## ЦП выше 35 кВ
№ п/п | Наименование центра питания | Балансовая принадлежность | Месторасположение |  | Технические характеристики |  |  |  | Примечания
|  |  | Регион | Муниципальное образование | Классы напряжения, кВ | Установленная мощность, МВА | Текущая загрузка центра питания, МВА | Текущий резерв мощности для технологического присоединения, МВт
1 | 2 | 3 | 4 | 5 | 6 | 7 | 8 | 9 | 10
1 | ПС 110/35/6 Тамбовская №2 | Тамбовэнерго | Тамбовская область | г.Тамбов | 110/35/6 | 65 | 23.4067 | 1.1672 | указан суммарный резерв по СШ35 и СШ10-6кВ
2 | ПС 110/6 Тамбовская №3 | Тамбовэнерго | Тамбовская область | г.Тамбов | 110/6 | 50 | 14.553 | 10.8548
3 | ПС 110/6 Тамбовская №5 | Тамбовэнерго | Тамбовская область | г.Тамбов | 110/6 | 50 | 15.7079 | 9.5545
4 | ПС 110/6 Тамбовская №7 | Тамбовэнерго | Тамбовская область | г.Тамбов | 110/6 | 50 | 15.7178 | 9.7739
5 | ПС 110/35/6 Пигмент | Тамбовэнерго | Тамбовская область | г.Тамбов | 110/35/6 | 126 | 33.2722 | 32.168 | указан суммарный резерв по СШ35 и СШ10-6кВ
6 | ПС 110/6 Тамбовская №8 | Тамбовэнерго | Тамбовская область | г.Тамбов | 110/6 | 80 | 28.8416 | 8.6806
7 | ПС 110/35/6 Малиновская | Тамбовэнерго | Тамбовская область | п Дружба | 110/35/6 | 80 | 8.0537 | 29.6277 | указан суммарный резерв по СШ35 и СШ10-6кВ
8 | ПС 110/35/10 Тамбовская №6 | Тамбовэнерго | Тамбовская область | г.Тамбов | 110/35/10 | 32 | 11.855 | 3.2075 | указан суммарный резерв по СШ35 и СШ10-6кВ
9 | ПС 110/10 Н.Лядинская | Тамбовэнерго | Тамбовская область | Новая Ляда | 110/10 | 22.3 | 5.3455 | 1.0782
10 | ПС 110/35/10 Комсомольская | Тамбовэнерго | Тамбовская область | п Совхоза Комсомолец | 110/35/10 | 20 | 8.8857 | 0.086931 | указан суммарный резерв по СШ35 и СШ10-6кВ
11 | ПС 110/10 М.Талинская | Тамбовэнерго | Тамбовская область | М.Талинская | 110/10 | 10 | 1.2565 | 7.488 | Тех.Прис за исключением потребителей 1 и 2 категориий, однотрансформаторный ЦП
12 | ПС 110/35/10 Промышленная | Тамбовэнерго | Тамбовская область | п Строитель | 110/35/10 | 80 | 33.9349 | 1.8408 | указан суммарный резерв по СШ35 и СШ10-6кВ
13 | ПС 110/35/10 Арженская | Тамбовэнерго | Тамбовская область | г Рассказово | 110/35/10 | 20 | 3.7587 | 5.1959 | указан суммарный резерв по СШ35 и СШ10-6кВ
14 | ПС 110/10 Телешовская | Тамбовэнерго | Тамбовская область | с Телешовка | 110/10 | 5 | 0.66231 | 1.873
15 | ПС 110/6 Октябрь | Тамбовэнерго | Тамбовская область | г.Тамбов | 110/6 | 50 | 9.0079 | 16.0007
16 | ПС 110/10 Спасская | Тамбовэнерго | Тамбовская область | с Верхнеспасское | 110/10 | 12.6 | 3.7929 | 2.3952
17 | ПС 110/35/10 Кузьминская | Тамбовэнерго | Тамбовская область | п Кузьминский | 110/35/10 | 20 | 8.3032 | 1.9049 | указан суммарный резерв по СШ35 и СШ10-6кВ
18 | ПС 110/35/10 Сампурская | Тамбовэнерго | Тамбовская область | с Сампур | 110/35/10 | 26 | 9.7922 | 0.27572 | указан суммарный резерв по СШ35 и СШ10-6кВ
19 | ПС 110/6 Кож.завод | Тамбовэнерго | Тамбовская область | г Рассказово | 110/6 | 20 | 2.0528 | 7.839
20 | ПС 110/35/6 Рассказовская | Тамбовэнерго | Тамбовская область | г Рассказово | 110/35/6 | 45 | 16.6019 | 3.2524 | указан суммарный резерв по СШ35 и СШ10-6кВ
21 | ПС 110/35/6 Котовская ТЭЦ-2 | Тамбовэнерго | Тамбовская область | г.Котовск | 110/35/6 | 32 | 19.5487 | отсутствует
22 | ПС 110/35/10 Волчковская | Тамбовэнерго | Тамбовская область | д Лазово | 110/35/10 | 12.6 | 2.44 | 3.838 | указан суммарный резерв по СШ35 и СШ10-6кВ
23 | ПС 110/35/10 Староюрьевская | Тамбовэнерго | Тамбовская область | с Староюрьево | 110/35/10 | 16.3 | 4.52 | 1.4867 | указан суммарный резерв по СШ35 и СШ10-6кВ
24 | ПС 110/35/10 Хмелевская | Тамбовэнерго | Тамбовская область | с Старое Хмелевое | 110/35/10 | 20 | 11.59 | 0.40702 | указан суммарный резерв по СШ35 и СШ10-6кВ
25 | ПС 110/35/10 Хоботовская | Тамбовэнерго | Тамбовская область | п Заводской | 110/35/10 | 20 | 7.32 | 2.9855 | указан суммарный резерв по СШ35 и СШ10-6кВ
26 | ПС 110/35/10 Никифоровская | Тамбовэнерго | Тамбовская область | рп Дмитриевка | 110/35/10 | 26 | 9.22 | 1.0974 | указан суммарный резерв по СШ35 и СШ10-6кВ
27 | ПС 110/10 Н.Сеславинская | Тамбовэнерго | Тамбовская область | с Новосеславино | 110/10 | 2.5 | 0.76 | 1.7198 | Тех.Прис за исключением потребителей 1 и 2 категориий, однотрансформаторный ЦП
28 | ПС 110/10 Н.Архангельская | Тамбовэнерго | Тамбовская область | с Новоархангельское | 110/10 | 2.5 | 0.72 | 1.739 | Тех.Прис за исключением потребителей 1 и 2 категориий, однотрансформаторный ЦП
29 | ПС 110/10 Иловайская | Тамбовэнерго | Тамбовская область | с Старосеславино | 110/10 | 5 | 1.25 | 1.276
30 | ПС 110/35/10 Южная | Тамбовэнерго | Тамбовская область | г. Мичуринск | 110/35/10 | 16 | 7.27 | 8.8438 | указан суммарный резерв по СШ35 и СШ10-6кВ, Тех.Прис за исключением потребителей 1 и 2 категориий, однотрансформаторный ЦП
31 | ПС 110/27,5/6/10кВ Первомайская | Тамбовэнерго | Тамбовская область | рп Первомайский | 110/27,5/6 | 63 | 26.46 | 5.8364 | указан суммарный резерв по СШ35 и СШ10-6кВ
32 | ПС 110/35/10 Сосновская | Тамбовэнерго | Тамбовская область | рп Сосновка | 110/35/10 | 32 | 8.17 | 7.1165 | указан суммарный резерв по СШ35 и СШ10-6кВ
33 | ПС 110/35/10 Пичаевская | Тамбовэнерго | Тамбовская область | с Пичаево | 110/35/10 | 20 | 3.86 | 6.4429 | указан суммарный резерв по СШ35 и СШ10-6кВ
34 | ПС 110/35/10 Алгасовская | Тамбовэнерго | Тамбовская область | сАлгасово | 110/35/10 | 80 | 3.56 | 35.6102 | указан суммарный резерв по СШ35 и СШ10-6кВ
35 | ПС 110/35/6 Моршанская | Тамбовэнерго | Тамбовская область | Г.Моршанск | 110/35/6 | 65 | 11.62 | 13.4862 | указан суммарный резерв по СШ35 и СШ10-6кВ
36 | ПС 110/35/6 Камвольная | Тамбовэнерго | Тамбовская область | Г.Моршанск | 110/35/6 | 41 | 11.16 | 5.1029 | указан суммарный резерв по СШ35 и СШ10-6кВ
37 | ПС 110/35/10 Граждановская | Тамбовэнерго | Тамбовская область | с Граждановка | 110/35/10 | 20 | 4.44 | 5.664 | указан суммарный резерв по СШ35 и СШ10-6кВ
38 | ПС 110/35/10 Нащекинская | Тамбовэнерго | Тамбовская область | с Прибытки | 110/35/10 | 20 | 3.4 | 6.4814 | указан суммарный резерв по СШ35 и СШ10-6кВ
39 | ПС 110/10 Шачинская | Тамбовэнерго | Тамбовская область | с Шача | 110/10 | 2.5 | 0.32 | 2.139 | Тех.Прис за исключением потребителей 1 и 2 категориий, однотрансформаторный ЦП
40 | ПС 110/35/10/6 Уваровская | Тамбовэнерго | Тамбовская область | г Уварово | 110/35/10/6 | 42 | 8.95 | 7.2206 | указан суммарный резерв по СШ35 и СШ10-6кВ
41 | ПС 110/35/10 Мучкапская | Тамбовэнерго | Тамбовская область | рп Мучкапский | 110/35/10 | 20 | 4.1 | 5.8755 | указан суммарный резерв по СШ35 и СШ10-6кВ
42 | ПС 110/10 М.Алабушская | Тамбовэнерго | Тамбовская область | с Моисеево-Алабушка | 110/10 | 5 | 0.64 | 1.9077
43 | ПС 110/35/10 М.Горьковская | Тамбовэнерго | Тамбовская область | с Максим Горький | 110/35/10 | 26 | 2.21 | 7.7599 | указан суммарный резерв по СШ35 и СШ10-6кВ
44 | ПС 110/10 Шпикуловская | Тамбовэнерго | Тамбовская область | с Шпикулово | 110/10 | 8.8 | 0.95 | 1.549
45 | ПС 110/35/10 Жердевская | Тамбовэнерго | Тамбовская область | г Жердевка | 110/35/10 | 32 | 8.89 | 7.332 | указан суммарный резерв по СШ35 и СШ10-6кВ
46 | ПС 110/35/10 Ржаксинская | Тамбовэнерго | Тамбовская область | рп Ржакса | 110/35/10 | 20 | 4.08 | 5.9264 | указан суммарный резерв по СШ35 и СШ10-6кВ
47 | ПС 110/10 Богдановская | Тамбовэнерго | Тамбовская область | с Богданово | 110/10 | 5 | 0.5 | 1.9708
48 | ПС 110/10 Фабричная | Тамбовэнерго | Тамбовская область | с.Безукладовка | 110/10 | 32 | 11.32 | 5.0854
49 | ПС 110/35/10 Токаревская | Тамбовэнерго | Тамбовская область | рп Токаревка | 110/35/10 | 50 | 12.69 | 12.6642 | указан суммарный резерв по СШ35 и СШ10-6кВ
50 | ПС 110/35/10 М.Зверяевская | Тамбовэнерго | Тамбовская область | с Малая Зверяевка | 110/35/10 | 16.3 | 2.39 | 3.892 | указан суммарный резерв по СШ35 и СШ10-6кВ
51 | ПС 110/35/10 Мордовская | Тамбовэнерго | Тамбовская область | рп Мордово | 110/35/10 | 20 | 4.88 | 4.065 | указан суммарный резерв по СШ35 и СШ10-6кВ
52 | ПС 110/35/10 Павловская | Тамбовэнерго | Тамбовская область | с Павловка | 110/35/10 | 10 | 1.86 | 8.0097 | указан суммарный резерв по СШ35 и СШ10-6кВ, Тех.Прис за исключением потребителей 1 и 2 категориий, однотрансформаторный ЦП
53 | ПС 110/35/10 Кирсановская | Тамбовэнерго | Тамбовская область | г Кирсанов | 110/35/10 | 50 | 15.77 | 8.2639 | указан суммарный резерв по СШ35 и СШ10-6кВ
54 | ПС 110/35/10 Инжавинская | Тамбовэнерго | Тамбовская область | р.п. Инжавино | 110/35/10 | 32 | 8.51 | 7.5031 | указан суммарный резерв по СШ35 и СШ10-6кВ
55 | ПС 110/35/10 Умётская | Тамбовэнерго | Тамбовская область | рп Умет | 110/35/10 | 20 | 2.28 | 7.6545 | указан суммарный резерв по СШ35 и СШ10-6кВ
56 | ПС 110/35/10 Ковыльская | Тамбовэнерго | Тамбовская область | Ковылка | 110/35/10 | 20 | 1.4 | 8.4436 | указан суммарный резерв по СШ35 и СШ10-6кВ
57 | ПС 110/10 Иноковская | Тамбовэнерго | Тамбовская область | с Иноковка 1-я | 110/10 | 2.5 | 0.43 | 2.037 | Тех.Прис за исключением потребителей 1 и 2 категориий, однотрансформаторный ЦП
58 | ПС 110/10 ПТФ | Тамбовэнерго | Тамбовская область | р.п. Инжавино | 110/10 | 32 | 7.08 | 8.4971
59 | ПС 110/6 Рождественская | Тамбовэнерго | Тамбовская область | г. Котовск | 110/6 | 50 | 0 | 22.6548
60 | ПС 35/6 Элеваторная | Тамбовэнерго | Тамбовская область | с Воронцовка | 35/6 | 5 | 1.364 | 0.27572
61 | ПС 35/10 Пичерская | Тамбовэнерго | Тамбовская область | Рассказово | 35/10 | 5 | 0.62287 | 1.7309
62 | ПС 35/10 Осиновская | Тамбовэнерго | Тамбовская область | Осиновка | 35/10 | 5 | 0.27613 | 2.2025
63 | ПС 35/10 Коптевская | Тамбовэнерго | Тамбовская область | Рассказово | 35/10 | 5 | 0.35635 | 2.1259
64 | ПС 35/10 Саюкинская | Тамбовэнерго | Тамбовская область | с Саюкино | 35/10 | 5 | 0.67703 | 1.772
65 | ПС 35/10 Поселок | Тамбовэнерго | Тамбовская область | п Зеленый | 35/10 | 8 | 1.926 | 2.2216
66 | ПС 35/10 Пятилетка | Тамбовэнерго | Тамбовская область | п. им 2-ой Пятилетки | 35/10 | 8 | 0.2506 | 3.6431
67 | ПС 35/10 Ярославская | Тамбовэнерго | Тамбовская область | с Ярославка | 35/10 | 5 | 0.83866 | 0.27572
68 | ПС 35/10 Платоновская | Тамбовэнерго | Тамбовская область | Платоновка | 35/10 | 12.6 | 3.786 | 1.9818
69 | ПС 35/10 Знаменская | Тамбовэнерго | Тамбовская область | р.п. Знаменка | 35/10 | 8 | 4.1232 | отсутствует
70 | ПС 35/10 Сухотинская | Тамбовэнерго | Тамбовская область | с Сухотинка | 35/10 | 4.1 | 0.87464 | 0.7682
71 | ПС 35/10 П.Марфинская | Тамбовэнерго | Тамбовская область | с Покрово-Марфино | 35/10 | 4.1 | 0.78083 | 0.86346
72 | ПС 35/10 Александровская | Тамбовэнерго | Тамбовская область | с Александровка | 35/10 | 4.1 | 0.92601 | 0.6973
73 | ПС 35/10 Степная | Тамбовэнерго | Тамбовская область | п Сатинка | 35/10 | 8 | 1.9701 | 0.27572
74 | ПС 35/10 Бахаревская | Тамбовэнерго | Тамбовская область | с Ивановка | 35/10 | 8 | 1.6887 | 0.27572
75 | ПС 35/10 Верхоценская | Тамбовэнерго | Тамбовская область | с Серединовка | 35/10 | 4.1 | 0.59029 | 0.27572
76 | ПС 35/10 Горельская | Тамбовэнерго | Тамбовская область | с Горелое | 35/10 | 10.3 | 2.8889 | 1.3115
77 | ПС 35/10 Б.Двойневская | Тамбовэнерго | Тамбовская область | с Беломестная Двойня | 35/10 | 5 | 0.69016 | 0.086931
78 | ПС 35/10 Авангардская | Тамбовэнерго | Тамбовская область | п Авангард | 35/10 | 5 | 0.31828 | 0.086931
79 | ПС 35/10 Суравская | Тамбовэнерго | Тамбовская область | с Сурава | 35/10 | 4.1 | 0.63611 | 0.2339
80 | ПС 35/10 Селезневская | Тамбовэнерго | Тамбовская область | с Селезни | 35/10 | 12 | 3.643 | 0.013221
81 | ПС 35/10 Черняновская | Тамбовэнерго | Тамбовская область | с Черняное | 35/10 | 4.1 | 1.4394 | 0.091925
82 | ПС 35/10 Викторская | Тамбовэнерго | Тамбовская область | п Виктория | 35/10 | 2.5 | 0.82959 | 1.6656 | Тех.Прис за исключением потребителей 1 и 2 категориий, однотрансформаторный ЦП
83 | ПС 35/10 Новосельцевская | Тамбовэнерго | Тамбовская область | с Новосельцево | 35/10 | 3.2 | 0.46673 | 1.1988
84 | ПС 35/10 Авдеевская | Тамбовэнерго | Тамбовская область | с Авдеевка | 35/10 | 5 | 0.67635 | 0.086931
85 | ПС 35/10 Татановская | Тамбовэнерго | Тамбовская область | с Татаново | 35/10 | 5 | 2.8433 | отсутствует
86 | ПС 35/10 Тимирязевская | Тамбовэнерго | Тамбовская область | с Красносвободное | 35/10 | 8 | 3.153 | 0.74992
87 | ПС 35/10 П.Пригородная | Тамбовэнерго | Тамбовская область | с Покрово-Пригородное | 35/10 | 12.6 | 5.7819 | 0.52775
88 | ПС 35/10 Бокинская | Тамбовэнерго | Тамбовская область | с Бокино | 35/10 | 12.6 | 4.9658 | 1.1672
89 | ПС 35/10 Столовская | Тамбовэнерго | Тамбовская область | с Столовое | 35/10 | 4 | 0.72755 | 3.2116 | Тех.Прис за исключением потребителей 1 и 2 категориий, однотрансформаторный ЦП
90 | ПС 35/10 Тулиновская | Тамбовэнерго | Тамбовская область | с Тулиновка | 35/10 | 5 | 1.5292 | 0.92368
91 | ПС 35/6 Макаронная фабрика | Тамбовэнерго | Тамбовская область | г Котовск | 35/6 | 1.6 | 0.072111 | 1.4921 | Тех.Прис за исключением потребителей 1 и 2 категориий, однотрансформаторный ЦП
92 | ПС 35/10 Серебряковская | Тамбовэнерго | Тамбовская область | с Серебряки | 35/10 | 5 | 2.6973 | отсутствует
93 | ПС 35/10 Б.Дорога | Тамбовэнерго | Тамбовская область | с. Чурюково | 35/10 | 3.2 | 0.34 | 1.2367
94 | ПС 35/10 Б.Избердеевская | Тамбовэнерго | Тамбовская область | с Большой Избердей | 35/10 | 5 | 0.65 | 1.8429
95 | ПС 35/10 Вишневская | Тамбовэнерго | Тамбовская область | с Вишневое | 35/10 | 5 | 0.39 | 2.057
96 | ПС 35/10 Вырубовская | Тамбовэнерго | Тамбовская область | д Вырубово | 35/10 | 5 | 0.6 | 1.0974
97 | ПС 35/10 Глазковская | Тамбовэнерго | Тамбовская область | с Глазок | 35/10 | 5 | 0.67 | 1.8042
98 | ПС 35/10 Дмитриевская | Тамбовэнерго | Тамбовская область | рп Дмитриевка | 35/10 | 5 | 0.15 | 2.2968
99 | ПС 35/6 Донская | Тамбовэнерго | Тамбовская область | г. Мичуринск | 35/6 | 16.3 | 3.09 | 3.5058
100 | ПС 35/10 Дружба | Тамбовэнерго | Тамбовская область | с Новоникольское | 35/10 | 2.5 | 0.3 | 2.1564 | Тех.Прис за исключением потребителей 1 и 2 категориий, однотрансформаторный ЦП
101 | ПС 35/10 Екатерининская | Тамбовэнерго | Тамбовская область | с Екатеринино | 35/10 | 8 | 0.5 | 1.0974
102 | ПС 35/10 Жидиловская | Тамбовэнерго | Тамбовская область | с Жидиловка | 35/10 | 5.6 | 0.79 | 0.90176
103 | ПС 35/10 Изосимовская | Тамбовэнерго | Тамбовская область | с Изосимово | 35/10 | 8.8 | 2.26 | 0.18332
104 | ПС 35/10 КИМ | Тамбовэнерго | Тамбовская область | рп Дмитриевка | 35/10 | 6.5 | 0.99 | 1.4112
105 | ПС 35/10 Кленская | Тамбовэнерго | Тамбовская область | с Старокленское | 35/10 | 5 | 0.68 | 1.8594
106 | ПС 35/10 Козьмодемьяновская | Тамбовэнерго | Тамбовская область | с Старое Козьмодемьяновское | 35/10 | 5 | 1.03 | 1.6357
107 | ПС 35/10 Коминтерн | Тамбовэнерго | Тамбовская область | п Коминтерн | 35/10 | 5 | 0.34 | 0.40702
108 | ПС 35/10 Кочетовская | Тамбовэнерго | Тамбовская область | с Кочетовка | 35/10 | 2.5 | 2.39 | 0.20008 | Тех.Прис за исключением потребителей 1 и 2 категориий, однотрансформаторный ЦП
109 | ПС 35/10 Нов.Васильевская | Тамбовэнерго | Тамбовская область | Тарбеевка | 35/10 | 5 | 0.44 | 2.0827
110 | ПС 35/10 Тарбеевская | Тамбовэнерго | Тамбовская область | п Зеленый Гай | 35/10 | 2.5 | 1.51 | 0.99512 | Тех.Прис за исключением потребителей 1 и 2 категориий, однотрансформаторный ЦП
111 | ПС 35/10 Н.Юрьевская | Тамбовэнерго | Тамбовская область | с Новоюрьево | 35/10 | 3.2 | 0.42 | 1.1402
112 | ПС 35/10 Петровская | Тамбовэнерго | Тамбовская область | с Петровское | 35/10 | 8 | 3.43 | 0.64731
113 | ПС 35/10 Пригородная | Тамбовэнерго | Тамбовская область |  | 35/10 | 5 | 1.59 | 0.40702
114 | ПС 35/6 Прогресс | Тамбовэнерго | Тамбовская область | г Мичуринск | 35/6 | 20 | 9.85 | 1.0213
115 | ПС 35/10 Ранинская | Тамбовэнерго | Тамбовская область | с Ранино | 35/10 | 1.6 | 0.73 | 0.7916 | Тех.Прис за исключением потребителей 1 и 2 категориий, однотрансформаторный ЦП
116 | ПС 35/10 Рахманинская | Тамбовэнерго | Тамбовская область | с Рахманино | 35/10 | 3.2 | 0.33 | 1.251
117 | ПС 35/10 Сабуровская | Тамбовэнерго | Тамбовская область | с. Сабурово | 35/10 | 11.9 | 4.37 | 1.5728
118 | ПС 35/10 Сестренская | Тамбовэнерго | Тамбовская область | с Сестренка | 35/10 | 3.2 | 0.1 | 1.4754
119 | ПС 35/10 Ситовская | Тамбовэнерго | Тамбовская область | с. Ситовка | 35/10 | 1.6 | 0.43 | 1.1558 | Тех.Прис за исключением потребителей 1 и 2 категориий, однотрансформаторный ЦП
120 | ПС 35/10 Скобелевская | Тамбовэнерго | Тамбовская область | д Скобелевка | 35/10 | 1.6 | 0.26 | 1.1959 | Тех.Прис за исключением потребителей 1 и 2 категориий, однотрансформаторный ЦП
121 | ПС 35/10 Устьинская | Тамбовэнерго | Тамбовская область | с Устье | 35/10 | 2.5 | 1.51 | 0.40702 | Тех.Прис за исключением потребителей 1 и 2 категориий, однотрансформаторный ЦП
122 | ПС 35/10 Юрловская | Тамбовэнерго | Тамбовская область | с Юрловка | 35/10 | 5 | 0.69 | 0.40702
123 | ПС 35/10 Яблоновецкая | Тамбовэнерго | Тамбовская область |  | 35/10 | 4.1 | 0.63 | 0.9606
124 | ПС 35/10 Агропром | Тамбовэнерго | Тамбовская область | п Устьинский | 35/10 | 8 | 2.54 | 1.5754
125 | ПС 35/10 Алексеевская | Тамбовэнерго | Тамбовская область | д Алексеевка | 35/10 | 4.1 | 0.18 | 1.3974
126 | ПС 35/10 Вановская | Тамбовэнерго | Тамбовская область | с Ваново | 35/10 | 5 | 0.19 | 2.2798
127 | ПС 35/10 Вяжлинская | Тамбовэнерго | Тамбовская область | п Вяжли | 35/10 | 1.8 | 0.54 | 1.242 | Тех.Прис за исключением потребителей 1 и 2 категориий, однотрансформаторный ЦП
128 | ПС 35/10 Заречная | Тамбовэнерго | Тамбовская область | г Моршанск | 35/10 | 5 | 1.8 | 0.81571
129 | ПС 35/10 Крюковская | Тамбовэнерго | Тамбовская область | г Моршанск | 35/10 | 5 | 1.03 | 1.406
130 | ПС 35/6 Коршуновская | Тамбовэнерго | Тамбовская область | с Устье | 35/6 | 5 | 0.6 | 1.8792
131 | ПС 35/6 Луговая | Тамбовэнерго | Тамбовская область | г Моршанск | 35/6 | 4 | 1.02 | 2.951 | Тех.Прис за исключением потребителей 1 и 2 категориий, однотрансформаторный ЦП
132 | ПС 35/10 Любвинская | Тамбовэнерго | Тамбовская область | с Александровка | 35/10 | 5 | 0.59 | 1.8885
133 | ПС 35/10 Северная | Тамбовэнерго | Тамбовская область | п Устьинский | 35/10 | 8 | 1.92 | 2.2315
134 | ПС 35/10 Питерская | Тамбовэнерго | Тамбовская область | с Ивенье | 35/10 | 2.5 | 0.75 | 1.7244 | Тех.Прис за исключением потребителей 1 и 2 категориий, однотрансформаторный ЦП
135 | ПС 35/10 Ракшинская | Тамбовэнерго | Тамбовская область | п Центральный | 35/10 | 8 | 1.15 | 2.8297
136 | ПС 35/10 Рыбинская | Тамбовэнерго | Тамбовская область | с Рыбное | 35/10 | 5 | 0.83 | 1.7824
137 | ПС 35/10 Серповская | Тамбовэнерго | Тамбовская область | с Серповое | 35/10 | 5 | 0.76 | 1.7031
138 | ПС 35/10 Ст.Томниковская | Тамбовэнерго | Тамбовская область | с Старотомниково | 35/10 | 1 | 0.15 | 0.82807 | Тех.Прис за исключением потребителей 1 и 2 категориий, однотрансформаторный ЦП
139 | ПС 35/10 Чернитовская | Тамбовэнерго | Тамбовская область | с Чернитово | 35/10 | 2.5 | 0.48 | 1.9846 | Тех.Прис за исключением потребителей 1 и 2 категориий, однотрансформаторный ЦП
140 | ПС 35/10 Бондарская | Тамбовэнерго | Тамбовская область | с Бондари | 35/10 | 5 | 1.38 | 1.1532
141 | ПС 35/10 Вернадовская | Тамбовэнерго | Тамбовская область | п С-за Подъем 1-отделение | 35/10 | 4.1 | 0.4 | 1.1927
142 | ПС 35/10 Гагаринская | Тамбовэнерго | Тамбовская область | с Гагарино 1-е | 35/10 | 4.1 | 0.27 | 1.3199
143 | ПС 35/10 Егоровская | Тамбовэнерго | Тамбовская область | с Егоровка | 35/10 | 5 | 0.57 | 1.9244
144 | ПС 35/10 Кершинская | Тамбовэнерго | Тамбовская область | с Керша | 35/10 | 4.1 | 0.28 | 1.2798
145 | ПС 35/10 Куровщинская | Тамбовэнерго | Тамбовская область | с Куровщина | 35/10 | 3.2 | 0.33 | 1.261
146 | ПС 35/10 Липовская | Тамбовэнерго | Тамбовская область | с Липовка | 35/10 | 2.5 | 0.32 | 2.1362 | Тех.Прис за исключением потребителей 1 и 2 категориий, однотрансформаторный ЦП
147 | ПС 35/10 Ломовисская | Тамбовэнерго | Тамбовская область | с Большой Ломовис | 35/10 | 5.7 | 0.13 | 2.3199
148 | ПС 35/10 Митропольская | Тамбовэнерго | Тамбовская область | с Митрополье | 35/10 | 2.5 | 0.93 | 1.573 | Тех.Прис за исключением потребителей 1 и 2 категориий, однотрансформаторный ЦП
149 | ПС 35/10 П.Угловская | Тамбовэнерго | Тамбовская область | с Пахотный Угол | 35/10 | 1.6 | 0.55 | 0.97424 | Тех.Прис за исключением потребителей 1 и 2 категориий, однотрансформаторный ЦП
150 | ПС 35/10 Рудовская | Тамбовэнерго | Тамбовская область | с Рудовка | 35/10 | 5 | 0.43 | 2.0658
151 | ПС 35/10 В.Ярославская | Тамбовэнерго | Тамбовская область | с Верхняя Ярославка | 35/10 | 5 | 0.25 | 2.2015
152 | ПС 35/10 Дегтянская | Тамбовэнерго | Тамбовская область | с Титовка | 35/10 | 2.5 | 1.49 | 0.33924 | Тех.Прис за исключением потребителей 1 и 2 категориий, однотрансформаторный ЦП
153 | ПС 35/10 Зелёная | Тамбовэнерго | Тамбовская область | с Зеленое | 35/10 | 1.6 | 0.17 | 1.4013 | Тех.Прис за исключением потребителей 1 и 2 категориий, однотрансформаторный ЦП
154 | ПС 35/10 Кулеватовская | Тамбовэнерго | Тамбовская область | п Рабочий | 35/10 | 8 | 2.01 | 2.1663
155 | ПС 35/10 Ламская | Тамбовэнерго | Тамбовская область | с Вторые Левые Ламки | 35/10 | 6.5 | 0.56 | 1.9163
156 | ПС 35/10 Грязновская | Тамбовэнерго | Тамбовская область | с Новое Грязное | 35/10 | 5 | 0.15 | 2.3005
157 | ПС 35/10 Отъясская | Тамбовэнерго | Тамбовская область | с Отъяссы | 35/10 | 5 | 0.58 | 1.8215
158 | ПС 35/10 П.Васильевская | Тамбовэнерго | Тамбовская область | с Покрово-Васильевка | 35/10 | 1.6 | 0.13 | 1.4384 | Тех.Прис за исключением потребителей 1 и 2 категориий, однотрансформаторный ЦП
159 | ПС 35/10 Подлесная | Тамбовэнерго | Тамбовская область | с Подлесное | 35/10 | 5 | 0.78 | 1.747
160 | ПС 35/10 Троицкая | Тамбовэнерго | Тамбовская область | с Троицкие Росляи | 35/10 | 5 | 0.42 | 2.0434
161 | ПС 35/10 Городская | Тамбовэнерго | Тамбовская область | г Жердевка | 35/10 | 4 | 2.28 | 1.7818 | Тех.Прис за исключением потребителей 1 и 2 категориий, однотрансформаторный ЦП
162 | ПС 35/10 Сукмановская | Тамбовэнерго | Тамбовская область | с Сукмановка | 35/10 | 5 | 0.29 | 2.1791
163 | ПС 35/10 Туголуковская | Тамбовэнерго | Тамбовская область | с Туголуково | 35/10 | 6.5 | 0.54 | 1.9127
164 | ПС 35/10 Артемовская | Тамбовэнерго | Тамбовская область | с Артемовка | 35/10 | 8 | 1.44 | 2.5577
165 | ПС 35/10 РСХО | Тамбовэнерго | Тамбовская область | г Жердевка | 35/10 | 6.5 | 0.92 | 1.5782
166 | ПС 35/10 Максимовская | Тамбовэнерго | Тамбовская область | с Алексеевка | 35/10 | 3.2 | 0.36 | 1.2247
167 | ПС 35/10 Бурнакская | Тамбовэнерго | Тамбовская область | с Бурнак | 35/10 | 11.9 | 6.58 | отсутствует
168 | ПС 35/10 Полетаевская | Тамбовэнерго | Тамбовская область | с Полетаево | 35/10 | 8 | 0.62 | 3.3355
169 | ПС 35/10 Росляйская | Тамбовэнерго | Тамбовская область | с Троицкий Росляй | 35/10 | 8 | 0.93 | 3.0329
170 | ПС 35/10 Пионер | Тамбовэнерго | Тамбовская область | Старогрязное | 35/10 | 4.1 | 1.08 | 0.55508
171 | ПС 35/10 Львовская | Тамбовэнерго | Тамбовская область | Петровское | 35/10 | 5 | 0.44 | 2.0265
172 | ПС 35/10 Надеждинская | Тамбовэнерго | Тамбовская область | с Сергиевка | 35/10 | 1.6 | 0.59 | 1.0115 | Тех.Прис за исключением потребителей 1 и 2 категориий, однотрансформаторный ЦП
173 | ПС 35/10 Кулешовская | Тамбовэнерго | Тамбовская область | Кулешовка | 35/10 | 2.5 | 0.46 | 2.0066 | Тех.Прис за исключением потребителей 1 и 2 категориий, однотрансформаторный ЦП
174 | ПС 35/10 Черняевская | Тамбовэнерго | Тамбовская область | с Черняевка | 35/10 | 8 | 1.72 | 2.3068
175 | ПС 35/10 Ивановская | Тамбовэнерго | Тамбовская область | Ивановка | 35/10 | 5 | 0.59 | 1.9148
176 | ПС 35/10 Шульгинская | Тамбовэнерго | Тамбовская область | с Шульгино | 35/10 | 5 | 0.81 | 1.7342
177 | ПС 35/10 Лавровская | Тамбовэнерго | Тамбовская область | с Лаврово | 35/10 | 5 | 0.27 | 2.2023
178 | ПС 35/10 Н.Сергиевская | Тамбовэнерго | Тамбовская область | с Николо-Сергиевка | 35/10 | 3.2 | 0.57 | 2.5873
179 | ПС 35/10 Каменская | Тамбовэнерго | Тамбовская область | с Каменка | 35/10 | 5 | 0.44 | 2.0428
180 | ПС 35/10 Протасовская | Тамбовэнерго | Тамбовская область | с Протасово | 35/10 | 5 | 0.35 | 2.1094
181 | ПС 35/10 Чакинская | Тамбовэнерго | Тамбовская область | п Чакино | 35/10 | 4 | 0.58 | 3.3522 | Тех.Прис за исключением потребителей 1 и 2 категориий, однотрансформаторный ЦП
182 | ПС 35/10 Лукинская | Тамбовэнерго | Тамбовская область | д Алкаладка | 35/10 | 2.5 | 0.26 | 2.1929 | Тех.Прис за исключением потребителей 1 и 2 категориий, однотрансформаторный ЦП
183 | ПС 35/10 Золотовская | Тамбовэнерго | Тамбовская область | с Золотовка | 35/10 | 2.5 | 0.38 | 2.0804 | Тех.Прис за исключением потребителей 1 и 2 категориий, однотрансформаторный ЦП
184 | ПС 35/10 Моздокская | Тамбовэнерго | Тамбовская область | д Афанасьевка | 35/10 | 2.5 | 0.3 | 2.1558 | Тех.Прис за исключением потребителей 1 и 2 категориий, однотрансформаторный ЦП
185 | ПС 35/10 Обловская | Тамбовэнерго | Тамбовская область | г Уварово | 35/10 | 5 | 0.95 | 1.5584
186 | ПС 35/10 В.Вершинская | Тамбовэнерго | Тамбовская область | с Вольная Вершина | 35/10 | 6.5 | 0.61 | 1.8675
187 | ПС 35/10 Лучевская | Тамбовэнерго | Тамбовская область | п Луч | 35/10 | 4.1 | 0.25 | 1.327
188 | ПС 35/10 Ольшанская | Тамбовэнерго | Тамбовская область | с Ольшанка | 35/10 | 6.5 | 0.55 | 1.9401
189 | ПС 35/10 Павлодарская | Тамбовэнерго | Тамбовская область | с Павлодар | 35/10 | 2.5 | 0.24 | 2.2133 | Тех.Прис за исключением потребителей 1 и 2 категориий, однотрансформаторный ЦП
190 | ПС 35/10 Березовская | Тамбовэнерго | Тамбовская область | п Красный Куст | 35/10 | 5 | 0.14 | 2.3137
191 | ПС 35/10 К.Звездинская | Тамбовэнерго | Тамбовская область | с Сергиевка | 35/10 | 3.2 | 0.17 | 1.4026
192 | ПС 35/10 Прудковская | Тамбовэнерго | Тамбовская область | с Прудки | 35/10 | 4.1 | 0.26 | 1.3313
193 | ПС 35/10 Шапкинская | Тамбовэнерго | Тамбовская область | с Шапкино | 35/10 | 8 | 0.66 | 3.361
194 | ПС 35/10 Марьинская | Тамбовэнерго | Тамбовская область | с. Марьинка | 35/10 | 3.2 | 0.38 | 1.1866
195 | ПС 35/10 Ирская | Тамбовэнерго | Тамбовская область | с Ленинское | 35/10 | 4.1 | 0.26 | 1.3124
196 | ПС 35/10 Заводская | Тамбовэнерго | Тамбовская область | г Кирсанов | 35/10 | 8 | 0.88 | 2.445
197 | ПС 35/10 Калаисская | Тамбовэнерго | Тамбовская область | с. Калаис | 35/10 | 2.5 | 0.72 | 1.7666 | Тех.Прис за исключением потребителей 1 и 2 категориий, однотрансформаторный ЦП
198 | ПС 35/10 Соколовская | Тамбовэнерго | Тамбовская область | с Соколово | 35/10 | 5 | 1.62 | 1.066
199 | ПС 35/10 Ветеринарная | Тамбовэнерго | Тамбовская область | д Натальевка | 35/10 | 2.5 | 0.4 | 2.0648 | Тех.Прис за исключением потребителей 1 и 2 категориий, однотрансформаторный ЦП
200 | ПС 35/10 Глуховская | Тамбовэнерго | Тамбовская область | с Глуховка | 35/10 | 2.5 | 0.07 | 2.371 | Тех.Прис за исключением потребителей 1 и 2 категориий, однотрансформаторный ЦП
201 | ПС 35/10 Оржевская | Тамбовэнерго | Тамбовская область | с Масловка | 35/10 | 2.5 | 0.45 | 2.0112 | Тех.Прис за исключением потребителей 1 и 2 категориий, однотрансформаторный ЦП
202 | ПС 35/10 Восточная | Тамбовэнерго | Тамбовская область | рп Умет | 35/10 | 8 | 1.95 | 2.0844
203 | ПС 35/10 Гавриловская | Тамбовэнерго | Тамбовская область | п. Садовый | 35/10 | 8 | 2.05 | 2.0557
204 | ПС 35/10 Пересыпкинская | Тамбовэнерго | Тамбовская область | с. 2-е Пересыпкино | 35/10 | 5 | 0.62 | 1.8979
205 | ПС 35/10 Анненская | Тамбовэнерго | Тамбовская область | п. Прудки | 35/10 | 5 | 1.32 | 1.243
206 | ПС 35/10 Филатовская | Тамбовэнерго | Тамбовская область | Филатовский | 35/10 | 5 | 0.61 | 1.8634
207 | ПС 35/10 Никитинская | Тамбовэнерго | Тамбовская область | д Успеновка | 35/10 | 8 | 2.12 | 1.9745
208 | ПС 35/10 Балыклейская | Тамбовэнерго | Тамбовская область | с. Балыклей | 35/10 | 5 | 1.06 | 1.5008
209 | ПС 35/10 Караваинская | Тамбовэнерго | Тамбовская область | с Караваино | 35/10 | 3.2 | 0.42 | 1.1941
210 | ПС 35/10 Романовская | Тамбовэнерго | Тамбовская область | с. Павловка | 35/10 | 3.2 | 0.31 | 2.8256
211 | ПС 35/10 Борщевская | Тамбовэнерго | Тамбовская область | с.Борщи | 35/10 | 20 | 6.8595 | 3.3748
212 | ПС 35/0,4 Липовская-2 | Тамбовэнерго | Тамбовская область | Тамбовская область | 35/0.4 | 2 | 0.24 | 0.75168
213 | ПС 35/0,4 Питимская-2 | Тамбовэнерго | Тамбовская область | Тамбовская область | 35/0.4 | 2 | 0.21 | 0.77952
214 | ПС 35/0,4 Питимская-3 | Тамбовэнерго | Тамбовская область | Тамбовская область | 35/0.4 | 2 | 0.28 | 0.71456
215 | ПС 35/0,4 Бахаревская-2 | Тамбовэнерго | Тамбовская область | Тамбовская область | 35/0.4 | 2 | 0.35 | 0.6496
216 | ПС 35/0,4 Дубошино-2 | Тамбовэнерго | Тамбовская область | Тамбовская область | 35/0.4 | 1.26 | 0.3 | 0.33547
217 | ПС 35/0,4 Ерофеевская-2 | Тамбовэнерго | Тамбовская область | Тамбовская область | 35/0.4 | 2 | 0.36 | 0.64032
218 | ПС 35/0,4 Измайловская-2 | Тамбовэнерго | Тамбовская область | Тамбовская область | 35/0.4 | 2 | 0.26 | 0.73312
219 | ПС 35/0,4 Измайловская-3 | Тамбовэнерго | Тамбовская область | Тамбовская область | 35/0.4 | 1.26 | 0.17 | 0.45611
220 | ПС 35/0,4 Марьевская-2 | Тамбовэнерго | Тамбовская область | Тамбовская область | 35/0.4 | 2 | 0.25 | 0.7424
221 | ПС 35/0,4 Ножкино-2 | Тамбовэнерго | Тамбовская область | Тамбовская область | 35/0.4 | 1.26 | 0.26 | 0.37259
222 | ПС 35/0,4 Саюкинская-2 | Тамбовэнерго | Тамбовская область | Тамбовская область | 35/0.4 | 2 | 0.23 | 0.76096
223 | ПС 35/0,4 ЦПС-3 | Тамбовэнерго | Тамбовская область | Тамбовская область | 35/0.4 | 0.32 | 0.06 | 0.10022

## ниже 35 кВ
Информация о наличии объема свободной для технологического присоединения потребителей трансформаторной мощности по подстанциям и распределительным пунктам напряжением ниже 35 кВ с дифференциацией по всем уровням напряжения
№ п/п | Наименование подстанции, распределительного пункта |  |  | Балансовая принадлежность1 | Месторасположение |  | Технические характеристики
[5 empty] | Регион | Муниципальное образование | Классы напряжения, кВ | Установленная мощность, МВА | Текущая загрузка центра питания, МВА | Текущий резерв/дефицит мощности для технологического присоединения3, МВт
А | 1 |  |  | 2 | 3 | 4 | 5 | 6 | 7 | 8
0 | СТП 1146 ВЛ 10 кВ № 2 ПС Селезневская | ПС Селезневская | ВЛ 10 кВ № 2 ПС Селезневская | ПАО "Россети Центр"-"Тамбовэнерго" | Тамбовский РЭС | Тамбовский р-н | 10/0,4 | 0.025 | 0.005 | 0.01972
1 | КТП 305 ВЛ 10 кВ № 4,6 ПС Артёмовская | ПС Артёмовская | ВЛ 10 кВ № 4,6 ПС Артёмовская | ПАО "Россети Центр"-"Тамбовэнерго" | Жердевский РЭС | Жердевский р-н | 10/0,4 | 1.26 | 0.013 | 1.2157
2 | КТП 307 ВЛ 10 кВ № 4,6 ПС Артёмовская | ПС Артёмовская | ВЛ 10 кВ № 4,6 ПС Артёмовская | ПАО "Россети Центр"-"Тамбовэнерго" | Жердевский РЭС | Жердевский р-н | 10/0,4 | 1.26 | 0.013 | 1.2157
3 | КТП 310 ВЛ 10 кВ № 4,6 ПС Артёмовская | ПС Артёмовская | ВЛ 10 кВ № 4,6 ПС Артёмовская | ПАО "Россети Центр"-"Тамбовэнерго" | Жердевский РЭС | Жердевский р-н | 10/0,4 | 1.26 | 0.002 | 1.2259
4 | КТП 311 ВЛ 10 кВ № 4,6 ПС Артёмовская | ПС Артёмовская | ВЛ 10 кВ № 4,6 ПС Артёмовская | ПАО "Россети Центр"-"Тамбовэнерго" | Жердевский РЭС | Жердевский р-н | 10/0,4 | 1.26 | 0.008 | 1.2203
5 | КТП 312 ВЛ 10 кВ № 4,6 ПС Артёмовская | ПС Артёмовская | ВЛ 10 кВ № 4,6 ПС Артёмовская | ПАО "Россети Центр"-"Тамбовэнерго" | Жердевский РЭС | Жердевский р-н | 10/0,4 | 1.26 | 0.001 | 1.2268
6 | СТП 322 ВЛ 10 кВ № 2 ПС Артёмовская | ПС Артёмовская | ВЛ 10 кВ № 2 ПС Артёмовская | ПАО "Россети Центр"-"Тамбовэнерго" | Жердевский РЭС | Жердевский р-н | 10/0,4 | 0.063 | 0.016 | 0.046539
7 | СТП 340 ВЛ 10 кВ № 3 ПС Артёмовская | ПС Артёмовская | ВЛ 10 кВ № 3 ПС Артёмовская | ПАО "Россети Центр"-"Тамбовэнерго" | Жердевский РЭС | Жердевский р-н | 10/0,4 | 0.063 | 0.001 | 0.060459
8 | КТП 1032 ВЛ 10 кВ № 1 ПС Артёмовская | ПС Артёмовская | ВЛ 10 кВ № 1 ПС Артёмовская | ПАО "Россети Центр"-"Тамбовэнерго" | Жердевский РЭС | Жердевский р-н | 10/0,4 | 0.25 | 0.014 | 0.23061
9 | КТП 1003 ВЛ 10 кВ № 1 ПС Артёмовская | ПС Артёмовская | ВЛ 10 кВ № 1 ПС Артёмовская | ПАО "Россети Центр"-"Тамбовэнерго" | Жердевский РЭС | Жердевский р-н | 10/0,4 | 0.1 | 0.016 | 0.082592
10 | КТП 1007 ВЛ 10 кВ № 2 ПС Артёмовская | ПС Артёмовская | ВЛ 10 кВ № 2 ПС Артёмовская | ПАО "Россети Центр"-"Тамбовэнерго" | Жердевский РЭС | Жердевский р-н | 10/0,4 | 0.16 | 0.009 | 0.14755
11 | КТП 1008 ВЛ 10 кВ № 2 ПС Артёмовская | ПС Артёмовская | ВЛ 10 кВ № 2 ПС Артёмовская | ПАО "Россети Центр"-"Тамбовэнерго" | Жердевский РЭС | Жердевский р-н | 10/0,4 | 0.25 | 0.002 | 0.24174
12 | КТП 1011 ВЛ 10 кВ № 2 ПС Артёмовская | ПС Артёмовская | ВЛ 10 кВ № 2 ПС Артёмовская | ПАО "Россети Центр"-"Тамбовэнерго" | Жердевский РЭС | Жердевский р-н | 10/0,4 | 0.16 | 0.005 | 0.15126
13 | КТП 1013 ВЛ 10 кВ № 3 ПС Артёмовская | ПС Артёмовская | ВЛ 10 кВ № 3 ПС Артёмовская | ПАО "Россети Центр"-"Тамбовэнерго" | Жердевский РЭС | Жердевский р-н | 10/0,4 | 0.1 | 0.037 | 0.063104
14 | КТП 1016 ВЛ 10 кВ № 3 ПС Артёмовская | ПС Артёмовская | ВЛ 10 кВ № 3 ПС Артёмовская | ПАО "Россети Центр"-"Тамбовэнерго" | Жердевский РЭС | Жердевский р-н | 10/0,4 | 0.4 | 0.07 | 0.3248
15 | КТП 1017 ВЛ 10 кВ № 3 ПС Артёмовская | ПС Артёмовская | ВЛ 10 кВ № 3 ПС Артёмовская | ПАО "Россети Центр"-"Тамбовэнерго" | Жердевский РЭС | Жердевский р-н | 10/0,4 | 0.16 | 0.003 | 0.15312
16 | КТП 1018 ВЛ 10 кВ № 3 ПС Артёмовская | ПС Артёмовская | ВЛ 10 кВ № 3 ПС Артёмовская | ПАО "Россети Центр"-"Тамбовэнерго" | Жердевский РЭС | Жердевский р-н | 10/0,4 | 0.1 | 0.005 | 0.0928
17 | КТП 1020 ВЛ 10 кВ № 3 ПС Артёмовская | ПС Артёмовская | ВЛ 10 кВ № 3 ПС Артёмовская | ПАО "Россети Центр"-"Тамбовэнерго" | Жердевский РЭС | Жердевский р-н | 10/0,4 | 0.1 | 0.003 | 0.094656
18 | КТП 1022 ВЛ 10 кВ № 3 ПС Артёмовская | ПС Артёмовская | ВЛ 10 кВ № 3 ПС Артёмовская | ПАО "Россети Центр"-"Тамбовэнерго" | Жердевский РЭС | Жердевский р-н | 10/0,4 | 0.1 | 0.002 | 0.095584
19 | КТП 1035 ВЛ 10 кВ № 3 ПС Артёмовская | ПС Артёмовская | ВЛ 10 кВ № 3 ПС Артёмовская | ПАО "Россети Центр"-"Тамбовэнерго" | Жердевский РЭС | Жердевский р-н | 10/0,4 | 0.06 | 0.006 | 0.052896
20 | КТП 235 ВЛ 10 кВ № 5 ПС Артёмовская | ПС Артёмовская | ВЛ 10 кВ № 5 ПС Артёмовская | ПАО "Россети Центр"-"Тамбовэнерго" | Жердевский РЭС | Жердевский р-н | 10/0,4 | 0.25 | 0.001 | 0.24267
21 | КТП 234 ВЛ 10 кВ № 5 ПС Артёмовская | ПС Артёмовская | ВЛ 10 кВ № 5 ПС Артёмовская | ПАО "Россети Центр"-"Тамбовэнерго" | Жердевский РЭС | Жердевский р-н | 10/0,4 | 0.25 | 0.025 | 0.2204
22 | КТП 1024 ВЛ 10 кВ № 5 ПС Артёмовская | ПС Артёмовская | ВЛ 10 кВ № 5 ПС Артёмовская | ПАО "Россети Центр"-"Тамбовэнерго" | Жердевский РЭС | Жердевский р-н | 10/0,4 | 0.1 | 0.012 | 0.086304
23 | КТП 1025 ВЛ 10 кВ № 5 ПС Артёмовская | ПС Артёмовская | ВЛ 10 кВ № 5 ПС Артёмовская | ПАО "Россети Центр"-"Тамбовэнерго" | Жердевский РЭС | Жердевский р-н | 10/0,4 | 0.1 | 0.029 | 0.070528
24 | КТП 1026 ВЛ 10 кВ № 5 ПС Артёмовская | ПС Артёмовская | ВЛ 10 кВ № 5 ПС Артёмовская | ПАО "Россети Центр"-"Тамбовэнерго" | Жердевский РЭС | Жердевский р-н | 10/0,4 | 0.25 | 0.02 | 0.22504
25 | КТП 1027 ВЛ 10 кВ № 5 ПС Артёмовская | ПС Артёмовская | ВЛ 10 кВ № 5 ПС Артёмовская | ПАО "Россети Центр"-"Тамбовэнерго" | Жердевский РЭС | Жердевский р-н | 10/0,4 | 0.1 | 0.045 | 0.05568
26 | КТП 1028 ВЛ 10 кВ № 5 ПС Артёмовская | ПС Артёмовская | ВЛ 10 кВ № 5 ПС Артёмовская | ПАО "Россети Центр"-"Тамбовэнерго" | Жердевский РЭС | Жердевский р-н | 10/0,4 | 0.25 | 0.006 | 0.23803
27 | КТП 1030 ВЛ 10 кВ № 8 ПС Артёмовская | ПС Артёмовская | ВЛ 10 кВ № 8 ПС Артёмовская | ПАО "Россети Центр"-"Тамбовэнерго" | Жердевский РЭС | Жердевский р-н | 10/0,4 | 0.25 | 0.01 | 0.23432
28 | КТП 1033 ВЛ 10 кВ № 8 ПС Артёмовская | ПС Артёмовская | ВЛ 10 кВ № 8 ПС Артёмовская | ПАО "Россети Центр"-"Тамбовэнерго" | Жердевский РЭС | Жердевский р-н | 10/0,4 | 0.16 | 0.002 | 0.15405
29 | КТП 1005 ВЛ 10 кВ № 8 ПС Артёмовская | ПС Артёмовская | ВЛ 10 кВ № 8 ПС Артёмовская | ПАО "Россети Центр"-"Тамбовэнерго" | Жердевский РЭС | Жердевский р-н | 10/0,4 | 0.1 | 0.01 | 0.08816
30 | КТП 1034 ВЛ 10 кВ № 8 ПС Артёмовская | ПС Артёмовская | ВЛ 10 кВ № 8 ПС Артёмовская | ПАО "Россети Центр"-"Тамбовэнерго" | Жердевский РЭС | Жердевский р-н | 10/0,4 | 0.16 | 0.012 | 0.14477
31 | МТП 1036 ВЛ 10 кВ № 8 ПС Артёмовская | ПС Артёмовская | ВЛ 10 кВ № 8 ПС Артёмовская | ПАО "Россети Центр"-"Тамбовэнерго" | Жердевский РЭС | Жердевский р-н | 10/0,4 | 0.063 | 0.004 | 0.057675
32 | КТП 1037 ВЛ 10 кВ № 8 ПС Артёмовская | ПС Артёмовская | ВЛ 10 кВ № 8 ПС Артёмовская | ПАО "Россети Центр"-"Тамбовэнерго" | Жердевский РЭС | Жердевский р-н | 10/0,4 | 0.04 | 0.012 | 0.02784
33 | КТП 1038 ВЛ 10 кВ № 8 ПС Артёмовская | ПС Артёмовская | ВЛ 10 кВ № 8 ПС Артёмовская | ПАО "Россети Центр"-"Тамбовэнерго" | Жердевский РЭС | Жердевский р-н | 10/0,4 | 0.01 | 0.001 | 0.008816
34 | КТП 1137 ВЛ 10 кВ № 3 ПС Артёмовская | ПС Артёмовская | ВЛ 10 кВ № 3 ПС Артёмовская | ПАО "Россети Центр"-"Тамбовэнерго" | Жердевский РЭС | Жердевский р-н | 10/0,4 | 0.025 | 0.001 | 0.023432
35 | КТП 1431 ВЛ 10 кВ № 8 ПС Артёмовская | ПС Артёмовская | ВЛ 10 кВ № 8 ПС Артёмовская | ПАО "Россети Центр"-"Тамбовэнерго" | Жердевский РЭС | Жердевский р-н | 10/0,4 | 0.063 | 0.013 | 0.049323
36 | КТП 1057П ВЛ 10 кВ № 2 ПС Артёмовская | ПС Артёмовская | ВЛ 10 кВ № 2 ПС Артёмовская | ПАО "Россети Центр"-"Тамбовэнерго" | Жердевский РЭС | Жердевский р-н | 10/0,4 | 0.16 | 0.008 | 0.14848
37 | КТП 1496 ВЛ 10 кВ № 19 ПС Бурнакская | ПС Бурнакская | ВЛ 10 кВ № 19 ПС Бурнакская | ПАО "Россети Центр"-"Тамбовэнерго" | Жердевский РЭС | Жердевский р-н | 10/0,4 | 0.063 | 0.016 | 0.046539
38 | КТП 1044 ВЛ 10 кВ № 23 ПС Бурнакская | ПС Бурнакская | ВЛ 10 кВ № 23 ПС Бурнакская | ПАО "Россети Центр"-"Тамбовэнерго" | Жердевский РЭС | Жердевский р-н | 10/0,4 | 0.1 | 0.019 | 0.079808
39 | КТП 1046 ВЛ 10 кВ № 23 ПС Бурнакская | ПС Бурнакская | ВЛ 10 кВ № 23 ПС Бурнакская | ПАО "Россети Центр"-"Тамбовэнерго" | Жердевский РЭС | Жердевский р-н | 10/0,4 | 0.063 | 0.014 | 0.048395
40 | КТП 1048 ВЛ 10 кВ № 23 ПС Бурнакская | ПС Бурнакская | ВЛ 10 кВ № 23 ПС Бурнакская | ПАО "Россети Центр"-"Тамбовэнерго" | Жердевский РЭС | Жердевский р-н | 10/0,4 | 0.16 | 0.019 | 0.13827
41 | КТП 1047 ВЛ 10 кВ № 23 ПС Бурнакская | ПС Бурнакская | ВЛ 10 кВ № 23 ПС Бурнакская | ПАО "Россети Центр"-"Тамбовэнерго" | Жердевский РЭС | Жердевский р-н | 10/0,4 | 0.16 | 0.023 | 0.13456
42 | КТП 1055 ВЛ 10 кВ № 23 ПС Бурнакская | ПС Бурнакская | ВЛ 10 кВ № 23 ПС Бурнакская | ПАО "Россети Центр"-"Тамбовэнерго" | Жердевский РЭС | Жердевский р-н | 10/0,4 | 0.25 | 0.019 | 0.22597
43 | КТП 1129 ВЛ 10 кВ № 21 ПС Бурнакская | ПС Бурнакская | ВЛ 10 кВ № 21 ПС Бурнакская | ПАО "Россети Центр"-"Тамбовэнерго" | Жердевский РЭС | Жердевский р-н | 10/0,4 | 0.16 | 0.029 | 0.12899
44 | КТП 122 ВЛ 10 кВ № 21 ПС Бурнакская | ПС Бурнакская | ВЛ 10 кВ № 21 ПС Бурнакская | ПАО "Россети Центр"-"Тамбовэнерго" | Жердевский РЭС | Жердевский р-н | 10/0,4 | 0.1 | 0.0093 | 0.08881
45 | КТП 1131 ВЛ 10 кВ № 21 ПС Бурнакская | ПС Бурнакская | ВЛ 10 кВ № 21 ПС Бурнакская | ПАО "Россети Центр"-"Тамбовэнерго" | Жердевский РЭС | Жердевский р-н | 10/0,4 | 0.1 | 0.0093 | 0.08881
46 | КТП 1128 ВЛ 10 кВ № 21 ПС Бурнакская | ПС Бурнакская | ВЛ 10 кВ № 21 ПС Бурнакская | ПАО "Россети Центр"-"Тамбовэнерго" | Жердевский РЭС | Жердевский р-н | 10/0,4 | 0.04 | 0.0015 | 0.037584
47 | КТП 1132 ВЛ 10 кВ № 21 ПС Бурнакская | ПС Бурнакская | ВЛ 10 кВ № 21 ПС Бурнакская | ПАО "Россети Центр"-"Тамбовэнерго" | Жердевский РЭС | Жердевский р-н | 10/0,4 | 0.4 | 0.0093 | 0.38113
48 | КТП 1135 ВЛ 10 кВ № 21 ПС Бурнакская | ПС Бурнакская | ВЛ 10 кВ № 21 ПС Бурнакская | ПАО "Россети Центр"-"Тамбовэнерго" | Жердевский РЭС | Жердевский р-н | 10/0,4 | 0.16 | 0.0093 | 0.14727
49 | КТП 1256 ВЛ 10 кВ № 21 ПС Бурнакская | ПС Бурнакская | ВЛ 10 кВ № 21 ПС Бурнакская | ПАО "Россети Центр"-"Тамбовэнерго" | Жердевский РЭС | Жердевский р-н | 10/0,4 | 0.1 | 0.0093 | 0.08881
50 | КТП 1045 ВЛ 10 кВ № 23 ПС Бурнакская | ПС Бурнакская | ВЛ 10 кВ № 23 ПС Бурнакская | ПАО "Россети Центр"-"Тамбовэнерго" | Жердевский РЭС | Жердевский р-н | 10/0,4 | 0.04 | 0.002 | 0.03712
51 | КТП 1049 ВЛ 10 кВ № 19 ПС Бурнакская | ПС Бурнакская | ВЛ 10 кВ № 19 ПС Бурнакская | ПАО "Россети Центр"-"Тамбовэнерго" | Жердевский РЭС | Жердевский р-н | 10/0,4 | 0.1 | 0.059 | 0.042688
52 | КТП 1051 ВЛ 10 кВ № 19 ПС Бурнакская | ПС Бурнакская | ВЛ 10 кВ № 19 ПС Бурнакская | ПАО "Россети Центр"-"Тамбовэнерго" | Жердевский РЭС | Жердевский р-н | 10/0,4 | 0.16 | 0.003 | 0.15312
53 | КТП 1054 ВЛ 10 кВ № 23 ПС Бурнакская | ПС Бурнакская | ВЛ 10 кВ № 23 ПС Бурнакская | ПАО "Россети Центр"-"Тамбовэнерго" | Жердевский РЭС | Жердевский р-н | 10/0,4 | 0.1 | 0.006 | 0.091872
54 | КТП 1053 ВЛ 10 кВ № 19 ПС Бурнакская | ПС Бурнакская | ВЛ 10 кВ № 19 ПС Бурнакская | ПАО "Россети Центр"-"Тамбовэнерго" | Жердевский РЭС | Жердевский р-н | 10/0,4 | 0.25 | 0.004 | 0.23989
55 | КТП 1102 ВЛ 10 кВ № 15 ПС Бурнакская | ПС Бурнакская | ВЛ 10 кВ № 15 ПС Бурнакская | ПАО "Россети Центр"-"Тамбовэнерго" | Жердевский РЭС | Жердевский р-н | 10/0,4 | 0.16 | 0.026 | 0.13178
56 | КТП 1254 ВЛ 10 кВ № 06 ПС Бурнакская | ПС Бурнакская | ВЛ 10 кВ № 06 ПС Бурнакская | ПАО "Россети Центр"-"Тамбовэнерго" | Жердевский РЭС | Жердевский р-н | 10/0,4 | 0.1 | 0.014 | 0.084448
57 | КТП 1111 ВЛ 10 кВ № 06 ПС Бурнакская | ПС Бурнакская | ВЛ 10 кВ № 06 ПС Бурнакская | ПАО "Россети Центр"-"Тамбовэнерго" | Жердевский РЭС | Жердевский р-н | 10/0,4 | 0.1 | 0.015 | 0.08352
58 | КТП 1213 ВЛ 10 кВ № 06 ПС Бурнакская | ПС Бурнакская | ВЛ 10 кВ № 06 ПС Бурнакская | ПАО "Россети Центр"-"Тамбовэнерго" | Жердевский РЭС | Жердевский р-н | 10/0,4 | 0.1 | 0.013 | 0.085376
59 | КТП 1104 ВЛ 10 кВ № 06 ПС Бурнакская | ПС Бурнакская | ВЛ 10 кВ № 06 ПС Бурнакская | ПАО "Россети Центр"-"Тамбовэнерго" | Жердевский РЭС | Жердевский р-н | 10/0,4 | 0.16 | 0.0141 | 0.14282
60 | КТП 1103 ВЛ 10 кВ № 06 ПС Бурнакская | ПС Бурнакская | ВЛ 10 кВ № 06 ПС Бурнакская | ПАО "Россети Центр"-"Тамбовэнерго" | Жердевский РЭС | Жердевский р-н | 10/0,4 | 0.16 | 0.016 | 0.14106
61 | КТП 1250 ВЛ 10 кВ № 06 ПС Бурнакская | ПС Бурнакская | ВЛ 10 кВ № 06 ПС Бурнакская | ПАО "Россети Центр"-"Тамбовэнерго" | Жердевский РЭС | Жердевский р-н | 10/0,4 | 0.1 | 0.036 | 0.064032
62 | КТП 1105 ВЛ 10 кВ № 06 ПС Бурнакская | ПС Бурнакская | ВЛ 10 кВ № 06 ПС Бурнакская | ПАО "Россети Центр"-"Тамбовэнерго" | Жердевский РЭС | Жердевский р-н | 10/0,4 | 0.1 | 0.043 | 0.057536
63 | КТП 1106 ВЛ 10 кВ № 06 ПС Бурнакская | ПС Бурнакская | ВЛ 10 кВ № 06 ПС Бурнакская | ПАО "Россети Центр"-"Тамбовэнерго" | Жердевский РЭС | Жердевский р-н | 10/0,4 | 0.16 | 0.023 | 0.13456
64 | КТП 1107 ВЛ 10 кВ № 06 ПС Бурнакская | ПС Бурнакская | ВЛ 10 кВ № 06 ПС Бурнакская | ПАО "Россети Центр"-"Тамбовэнерго" | Жердевский РЭС | Жердевский р-н | 10/0,4 | 0.1 | 0.093 | 0.011136
65 | КТП 1194 ВЛ 10 кВ № 06 ПС Бурнакская | ПС Бурнакская | ВЛ 10 кВ № 06 ПС Бурнакская | ПАО "Россети Центр"-"Тамбовэнерго" | Жердевский РЭС | Жердевский р-н | 10/0,4 | 0.1 | 0.041 | 0.059392
66 | КТП 1109 ВЛ 10 кВ № 06 ПС Бурнакская | ПС Бурнакская | ВЛ 10 кВ № 06 ПС Бурнакская | ПАО "Россети Центр"-"Тамбовэнерго" | Жердевский РЭС | Жердевский р-н | 10/0,4 | 0.1 | 0.032 | 0.067744
67 | КТП 142 ВЛ 10 кВ № 20 ПС Бурнакская | ПС Бурнакская | ВЛ 10 кВ № 20 ПС Бурнакская | ПАО "Россети Центр"-"Тамбовэнерго" | Жердевский РЭС | Жердевский р-н | 10/0,4 | 0.1 | 0.013 | 0.085376
68 | КТП 1115 ВЛ 10 кВ № 20 ПС Бурнакская | ПС Бурнакская | ВЛ 10 кВ № 20 ПС Бурнакская | ПАО "Россети Центр"-"Тамбовэнерго" | Жердевский РЭС | Жердевский р-н | 10/0,4 | 0.1 | 0.013 | 0.085376
69 | КТП 1114 ВЛ 10 кВ № 20 ПС Бурнакская | ПС Бурнакская | ВЛ 10 кВ № 20 ПС Бурнакская | ПАО "Россети Центр"-"Тамбовэнерго" | Жердевский РЭС | Жердевский р-н | 10/0,4 | 0.063 | 0.017 | 0.045611
70 | КТП 1108 ВЛ 10 кВ № 20 ПС Бурнакская | ПС Бурнакская | ВЛ 10 кВ № 20 ПС Бурнакская | ПАО "Россети Центр"-"Тамбовэнерго" | Жердевский РЭС | Жердевский р-н | 10/0,4 | 0.063 | 0.015 | 0.047467
71 | КТП 1118 ВЛ 10 кВ № 20 ПС Бурнакская | ПС Бурнакская | ВЛ 10 кВ № 20 ПС Бурнакская | ПАО "Россети Центр"-"Тамбовэнерго" | Жердевский РЭС | Жердевский р-н | 10/0,4 | 0.1 | 0.017 | 0.081664
72 | КТП 1120 ВЛ 10 кВ № 20 ПС Бурнакская | ПС Бурнакская | ВЛ 10 кВ № 20 ПС Бурнакская | ПАО "Россети Центр"-"Тамбовэнерго" | Жердевский РЭС | Жердевский р-н | 10/0,4 | 0.25 | 0.014 | 0.23061
73 | КТП 1121 ВЛ 10 кВ № 20 ПС Бурнакская | ПС Бурнакская | ВЛ 10 кВ № 20 ПС Бурнакская | ПАО "Россети Центр"-"Тамбовэнерго" | Жердевский РЭС | Жердевский р-н | 10/0,4 | 0.1 | 0.013 | 0.085376
74 | КТП 1122 ВЛ 10 кВ № 20 ПС Бурнакская | ПС Бурнакская | ВЛ 10 кВ № 20 ПС Бурнакская | ПАО "Россети Центр"-"Тамбовэнерго" | Жердевский РЭС | Жердевский р-н | 10/0,4 | 0.1 | 0.01 | 0.08816
75 | КТП 1123 ВЛ 10 кВ № 20 ПС Бурнакская | ПС Бурнакская | ВЛ 10 кВ № 20 ПС Бурнакская | ПАО "Россети Центр"-"Тамбовэнерго" | Жердевский РЭС | Жердевский р-н | 10/0,4 | 0.1 | 0.03 | 0.0696
76 | КТП 1124 ВЛ 10 кВ № 20 ПС Бурнакская | ПС Бурнакская | ВЛ 10 кВ № 20 ПС Бурнакская | ПАО "Россети Центр"-"Тамбовэнерго" | Жердевский РЭС | Жердевский р-н | 10/0,4 | 0.16 | 0.031 | 0.12714
77 | КТП 1126 ВЛ 10 кВ № 20 ПС Бурнакская | ПС Бурнакская | ВЛ 10 кВ № 20 ПС Бурнакская | ПАО "Россети Центр"-"Тамбовэнерго" | Жердевский РЭС | Жердевский р-н | 10/0,4 | 0.16 | 0.02 | 0.13734
78 | КТП 315 ВЛ 10 кВ № 13,16 ПС Бурнакская | ПС Бурнакская | ВЛ 10 кВ № 13,16 ПС Бурнакская | ПАО "Россети Центр"-"Тамбовэнерго" | Жердевский РЭС | Жердевский р-н | 10/0,4 | 8 | 0.019 | 7.7776
79 | КТП 316 ВЛ 10 кВ № 13,16 ПС Бурнакская | ПС Бурнакская | ВЛ 10 кВ № 13,16 ПС Бурнакская | ПАО "Россети Центр"-"Тамбовэнерго" | Жердевский РЭС | Жердевский р-н | 10/0,4 | 1.26 | 0.019 | 1.2101
80 | КТП 314 ВЛ 10 кВ № 19,22 ПС Бурнакская | ПС Бурнакская | ВЛ 10 кВ № 19,22 ПС Бурнакская | ПАО "Россети Центр"-"Тамбовэнерго" | Жердевский РЭС | Жердевский р-н | 10/0,4 | 0.8 | 0.007 | 0.77302
81 | СТП 1173 ВЛ 10 кВ № 20 ПС Бурнакская | ПС Бурнакская | ВЛ 10 кВ № 20 ПС Бурнакская | ПАО "Россети Центр"-"Тамбовэнерго" | Жердевский РЭС | Жердевский р-н | 10/0,4 | 0.004 | 0.001 | 0.0029696
82 | СТП 336 ВЛ 10 кВ № 20 ПС Бурнакская | ПС Бурнакская | ВЛ 10 кВ № 20 ПС Бурнакская | ПАО "Россети Центр"-"Тамбовэнерго" | Жердевский РЭС | Жердевский р-н | 10/0,4 | 0.025 | 0.006 | 0.018792
83 | СТП 351 ВЛ 10 кВ № 15 ПС Бурнакская | ПС Бурнакская | ВЛ 10 кВ № 15 ПС Бурнакская | ПАО "Россети Центр"-"Тамбовэнерго" | Жердевский РЭС | Жердевский р-н | 10/0,4 | 0.063 | 0.015 | 0.047467
84 | ЗТП 199 ВЛ 10 кВ № 05 ПС Городская | ПС Городская | ВЛ 10 кВ № 05 ПС Городская | ПАО "Россети Центр"-"Тамбовэнерго" | Жердевский РЭС | Жердевский р-н | 10/0,4 | 0.63 | 0.002 | 0.61202
85 | КТП 200 ВЛ 10 кВ № 05 ПС Городская | ПС Городская | ВЛ 10 кВ № 05 ПС Городская | ПАО "Россети Центр"-"Тамбовэнерго" | Жердевский РЭС | Жердевский р-н | 10/0,4 | 0.16 | 0.056 | 0.10394
86 | КТП 1168 ВЛ 10 кВ № 05 ПС Городская | ПС Городская | ВЛ 10 кВ № 05 ПС Городская | ПАО "Россети Центр"-"Тамбовэнерго" | Жердевский РЭС | Жердевский р-н | 10/0,4 | 0.4 | 0.061 | 0.33315
87 | КТП 202 ВЛ 10 кВ № 05 ПС Городская | ПС Городская | ВЛ 10 кВ № 05 ПС Городская | ПАО "Россети Центр"-"Тамбовэнерго" | Жердевский РЭС | Жердевский р-н | 10/0,4 | 0.25 | 0.018 | 0.2269
88 | КТП 1273 ВЛ 10 кВ № 21 ПС Городская | ПС Городская | ВЛ 10 кВ № 21 ПС Городская | ПАО "Россети Центр"-"Тамбовэнерго" | Жердевский РЭС | Жердевский р-н | 10/0,4 | 0.25 | 0.058 | 0.18978
89 | КТП 1014 ВЛ 10 кВ № 15 ПС Жердевская | ПС Жердевская | ВЛ 10 кВ № 15 ПС Жердевская | ПАО "Россети Центр"-"Тамбовэнерго" | Жердевский РЭС | Жердевский р-н | 10/0,4 | 0.25 | 0.003 | 0.24082
90 | КТП 1021 ВЛ 10 кВ № 15 ПС Жердевская | ПС Жердевская | ВЛ 10 кВ № 15 ПС Жердевская | ПАО "Россети Центр"-"Тамбовэнерго" | Жердевский РЭС | Жердевский р-н | 10/0,4 | 0.16 | 0.022 | 0.13549
91 | КТП 1136 ВЛ 10 кВ № 23 ПС Жердевская | ПС Жердевская | ВЛ 10 кВ № 23 ПС Жердевская | ПАО "Россети Центр"-"Тамбовэнерго" | Жердевский РЭС | Жердевский р-н | 10/0,4 | 0.4 | 0.003 | 0.38698
92 | КТП 005 ВЛ 10 кВ № 23 ПС Жердевская | ПС Жердевская | ВЛ 10 кВ № 23 ПС Жердевская | ПАО "Россети Центр"-"Тамбовэнерго" | Жердевский РЭС | Жердевский р-н | 10/0,4 | 0.25 | 0.008 | 0.23618
93 | КТП 1138 ВЛ 10 кВ № 23 ПС Жердевская | ПС Жердевская | ВЛ 10 кВ № 23 ПС Жердевская | ПАО "Россети Центр"-"Тамбовэнерго" | Жердевский РЭС | Жердевский р-н | 10/0,4 | 0.16 | 0.008 | 0.14848
94 | КТП 1139 ВЛ 10 кВ № 23 ПС Жердевская | ПС Жердевская | ВЛ 10 кВ № 23 ПС Жердевская | ПАО "Россети Центр"-"Тамбовэнерго" | Жердевский РЭС | Жердевский р-н | 10/0,4 | 0.063 | 0.016 | 0.046539
95 | КТП 004 ВЛ 10 кВ № 23 ПС Жердевская | ПС Жердевская | ВЛ 10 кВ № 23 ПС Жердевская | ПАО "Россети Центр"-"Тамбовэнерго" | Жердевский РЭС | Жердевский р-н | 10/0,4 | 0.4 | 0.001 | 0.38883
96 | КТП 1171 ВЛ 10 кВ № 21 ПС Жердевская | ПС Жердевская | ВЛ 10 кВ № 21 ПС Жердевская | ПАО "Россети Центр"-"Тамбовэнерго" | Жердевский РЭС | Жердевский р-н | 10/0,4 | 0.063 | 0.027 | 0.036331
97 | КТП 1172 ВЛ 10 кВ № 21 ПС Жердевская | ПС Жердевская | ВЛ 10 кВ № 21 ПС Жердевская | ПАО "Россети Центр"-"Тамбовэнерго" | Жердевский РЭС | Жердевский р-н | 10/0,4 | 0.1 | 0.015 | 0.08352
98 | КТП 1145 ВЛ 10 кВ № 19 ПС Жердевская | ПС Жердевская | ВЛ 10 кВ № 19 ПС Жердевская | ПАО "Россети Центр"-"Тамбовэнерго" | Жердевский РЭС | Жердевский р-н | 10/0,4 | 0.25 | 0.003 | 0.24082
99 | КТП 013 ВЛ 10 кВ № 19 ПС Жердевская | ПС Жердевская | ВЛ 10 кВ № 19 ПС Жердевская | ПАО "Россети Центр"-"Тамбовэнерго" | Жердевский РЭС | Жердевский р-н | 10/0,4 | 0.25 | 0.013 | 0.23154
100 | КТП 1147 ВЛ 10 кВ № 19 ПС Жердевская | ПС Жердевская | ВЛ 10 кВ № 19 ПС Жердевская | ПАО "Россети Центр"-"Тамбовэнерго" | Жердевский РЭС | Жердевский р-н | 10/0,4 | 0.1 | 0.001 | 0.096512
101 | КТП 1150 ВЛ 10 кВ № 19 ПС Жердевская | ПС Жердевская | ВЛ 10 кВ № 19 ПС Жердевская | ПАО "Россети Центр"-"Тамбовэнерго" | Жердевский РЭС | Жердевский р-н | 10/0,4 | 0.1 | 0.01 | 0.08816
102 | КТП 1152 ВЛ 10 кВ № 19 ПС Жердевская | ПС Жердевская | ВЛ 10 кВ № 19 ПС Жердевская | ПАО "Россети Центр"-"Тамбовэнерго" | Жердевский РЭС | Жердевский р-н | 10/0,4 | 0.04 | 0.011 | 0.028768
103 | КТП 1134 ВЛ 10 кВ № 19 ПС Жердевская | ПС Жердевская | ВЛ 10 кВ № 19 ПС Жердевская | ПАО "Россети Центр"-"Тамбовэнерго" | Жердевский РЭС | Жердевский р-н | 10/0,4 | 0.063 | 0.001 | 0.060459
104 | КТП 1158 ВЛ 10 кВ № 15 ПС Жердевская | ПС Жердевская | ВЛ 10 кВ № 15 ПС Жердевская | ПАО "Россети Центр"-"Тамбовэнерго" | Жердевский РЭС | Жердевский р-н | 10/0,4 | 0.25 | 0.005 | 0.23896
105 | КТП 1161 ВЛ 10 кВ № 15 ПС Жердевская | ПС Жердевская | ВЛ 10 кВ № 15 ПС Жердевская | ПАО "Россети Центр"-"Тамбовэнерго" | Жердевский РЭС | Жердевский р-н | 10/0,4 | 0.4 | 0.01 | 0.38048
106 | КТП 1162 ВЛ 10 кВ № 15 ПС Жердевская | ПС Жердевская | ВЛ 10 кВ № 15 ПС Жердевская | ПАО "Россети Центр"-"Тамбовэнерго" | Жердевский РЭС | Жердевский р-н | 10/0,4 | 0.1 | 0.001 | 0.096512
107 | КТП 1164 ВЛ 10 кВ № 15 ПС Жердевская | ПС Жердевская | ВЛ 10 кВ № 15 ПС Жердевская | ПАО "Россети Центр"-"Тамбовэнерго" | Жердевский РЭС | Жердевский р-н | 10/0,4 | 0.1 | 0.001 | 0.096512
108 | КТП 1165 ВЛ 10 кВ № 15 ПС Жердевская | ПС Жердевская | ВЛ 10 кВ № 15 ПС Жердевская | ПАО "Россети Центр"-"Тамбовэнерго" | Жердевский РЭС | Жердевский р-н | 10/0,4 | 0.25 | 0.012 | 0.23246
109 | КТП 1166 ВЛ 10 кВ № 15 ПС Жердевская | ПС Жердевская | ВЛ 10 кВ № 15 ПС Жердевская | ПАО "Россети Центр"-"Тамбовэнерго" | Жердевский РЭС | Жердевский р-н | 10/0,4 | 0.1 | 0.031 | 0.068672
110 | КТП 306 ВЛ/ВЛЗ № 07,12 ПС Жердевская | ПС Жердевская | ВЛ/ВЛЗ № 07,12 ПС Жердевская | ПАО "Россети Центр"-"Тамбовэнерго" | Жердевский РЭС | Жердевский р-н | 10/0,4 | 1.26 | 0.569 | 0.69971
111 | КТП 309 ВЛ/ВЛЗ № 07,12 ПС Жердевская | ПС Жердевская | ВЛ/ВЛЗ № 07,12 ПС Жердевская | ПАО "Россети Центр"-"Тамбовэнерго" | Жердевский РЭС | Жердевский р-н | 10/0,4 | 1.26 | 0.01 | 1.2185
112 | КТП 313 ВЛ/ВЛЗ № 07,12 ПС Жердевская | ПС Жердевская | ВЛ/ВЛЗ № 07,12 ПС Жердевская | ПАО "Россети Центр"-"Тамбовэнерго" | Жердевский РЭС | Жердевский р-н | 10/0,4 | 1.26 | 0.535 | 0.73126
113 | СТП 329 ВЛ 10 кВ № 21 ПС Жердевская | ПС Жердевская | ВЛ 10 кВ № 21 ПС Жердевская | ПАО "Россети Центр"-"Тамбовэнерго" | Жердевский РЭС | Жердевский р-н | 10/0,4 | 0.016 | 0.002 | 0.013734
114 | СТП 338 ВЛ 10 кВ № 15 ПС Жердевская | ПС Жердевская | ВЛ 10 кВ № 15 ПС Жердевская | ПАО "Россети Центр"-"Тамбовэнерго" | Жердевский РЭС | Жердевский р-н | 10/0,4 | 0.1 | 0.003 | 0.094656
115 | СТП 341 ВЛ 10 кВ № 21 ПС Жердевская | ПС Жердевская | ВЛ 10 кВ № 21 ПС Жердевская | ПАО "Россети Центр"-"Тамбовэнерго" | Жердевский РЭС | Жердевский р-н | 10/0,4 | 0.1 | 0.001 | 0.096512
116 | СТП 342 ВЛ 10 кВ № 15 ПС Жердевская | ПС Жердевская | ВЛ 10 кВ № 15 ПС Жердевская | ПАО "Россети Центр"-"Тамбовэнерго" | Жердевский РЭС | Жердевский р-н | 10/0,4 | 0.04 | 0.012 | 0.02784
117 | СТП 350 ВЛ 10 кВ № 15 ПС Жердевская | ПС Жердевская | ВЛ 10 кВ № 15 ПС Жердевская | ПАО "Россети Центр"-"Тамбовэнерго" | Жердевский РЭС | Жердевский р-н | 10/0,4 | 0.025 | 0.01 | 0.01508
118 | КТП 346 ВЛ 10 кВ № 25,20 ПС Жердевская | ПС Жердевская | ВЛ 10 кВ № 25,20 ПС Жердевская | ПАО "Россети Центр"-"Тамбовэнерго" | Жердевский РЭС | Жердевский р-н | 10/0,4 | 2 | 0.8 | 1.2064
119 | КТП 347 ВЛ 10 кВ № 25,20 ПС Жердевская | ПС Жердевская | ВЛ 10 кВ № 25,20 ПС Жердевская | ПАО "Россети Центр"-"Тамбовэнерго" | Жердевский РЭС | Жердевский р-н | 10/0,4 | 2 | 0.7 | 1.2992
120 | КТП 348 ВЛ 10 кВ № 25,20 ПС Жердевская | ПС Жердевская | ВЛ 10 кВ № 25,20 ПС Жердевская | ПАО "Россети Центр"-"Тамбовэнерго" | Жердевский РЭС | Жердевский р-н | 10/0,4 | 2 | 0.9 | 1.1136
121 | КТП 349 ВЛ 10 кВ № 25,20 ПС Жердевская | ПС Жердевская | ВЛ 10 кВ № 25,20 ПС Жердевская | ПАО "Россети Центр"-"Тамбовэнерго" | Жердевский РЭС | Жердевский р-н | 10/0,4 | 2 | 0.6 | 1.392
122 | КТП 1473 ВЛ 10 кВ № 6 ПС М.Горьковская | ПС М.Горьковская | ВЛ 10 кВ № 6 ПС М.Горьковская | ПАО "Россети Центр"-"Тамбовэнерго" | Жердевский РЭС | Жердевский р-н | 10/0,4 | 0.25 | 0.001 | 0.24267
123 | КТП 1504 ВЛ 10 кВ № 6 ПС М.Горьковская | ПС М.Горьковская | ВЛ 10 кВ № 6 ПС М.Горьковская | ПАО "Россети Центр"-"Тамбовэнерго" | Жердевский РЭС | Жердевский р-н | 10/0,4 | 0.16 | 0.004 | 0.15219
124 | КТП 1475 ВЛ 10 кВ № 6 ПС М.Горьковская | ПС М.Горьковская | ВЛ 10 кВ № 6 ПС М.Горьковская | ПАО "Россети Центр"-"Тамбовэнерго" | Жердевский РЭС | Жердевский р-н | 10/0,4 | 0.16 | 0.025 | 0.1327
125 | КТП 1481 ВЛ 10 кВ № 6 ПС М.Горьковская | ПС М.Горьковская | ВЛ 10 кВ № 6 ПС М.Горьковская | ПАО "Россети Центр"-"Тамбовэнерго" | Жердевский РЭС | Жердевский р-н | 10/0,4 | 0.06 | 0.019 | 0.040832
126 | КТП 1482 ВЛ 10 кВ № 6 ПС М.Горьковская | ПС М.Горьковская | ВЛ 10 кВ № 6 ПС М.Горьковская | ПАО "Россети Центр"-"Тамбовэнерго" | Жердевский РЭС | Жердевский р-н | 10/0,4 | 0.1 | 0.033 | 0.066816
127 | КТП 1483 ВЛ 10 кВ № 6 ПС М.Горьковская | ПС М.Горьковская | ВЛ 10 кВ № 6 ПС М.Горьковская | ПАО "Россети Центр"-"Тамбовэнерго" | Жердевский РЭС | Жердевский р-н | 10/0,4 | 0.16 | 0.019 | 0.13827
128 | КТП 1484 ВЛ 10 кВ № 6 ПС М.Горьковская | ПС М.Горьковская | ВЛ 10 кВ № 6 ПС М.Горьковская | ПАО "Россети Центр"-"Тамбовэнерго" | Жердевский РЭС | Жердевский р-н | 10/0,4 | 0.25 | 0.014 | 0.23061
129 | КТП 1485 ВЛ 10 кВ № 6 ПС М.Горьковская | ПС М.Горьковская | ВЛ 10 кВ № 6 ПС М.Горьковская | ПАО "Россети Центр"-"Тамбовэнерго" | Жердевский РЭС | Жердевский р-н | 10/0,4 | 0.16 | 0.018 | 0.1392
130 | КТП 1507 ВЛ 10 кВ № 6 ПС М.Горьковская | ПС М.Горьковская | ВЛ 10 кВ № 6 ПС М.Горьковская | ПАО "Россети Центр"-"Тамбовэнерго" | Жердевский РЭС | Жердевский р-н | 10/0,4 | 0.16 | 0.008 | 0.14848
131 | КТП 1506 ВЛ 10 кВ № 6 ПС М.Горьковская | ПС М.Горьковская | ВЛ 10 кВ № 6 ПС М.Горьковская | ПАО "Россети Центр"-"Тамбовэнерго" | Жердевский РЭС | Жердевский р-н | 10/0,4 | 0.063 | 0.024 | 0.039115
132 | КТП 1487 ВЛ 10 кВ № 14 ПС М.Горьковская | ПС М.Горьковская | ВЛ 10 кВ № 14 ПС М.Горьковская | ПАО "Россети Центр"-"Тамбовэнерго" | Жердевский РЭС | Жердевский р-н | 10/0,4 | 0.63 | 0.001 | 0.61294
133 | КТП 1488 ВЛ 10 кВ № 14 ПС М.Горьковская | ПС М.Горьковская | ВЛ 10 кВ № 14 ПС М.Горьковская | ПАО "Россети Центр"-"Тамбовэнерго" | Жердевский РЭС | Жердевский р-н | 10/0,4 | 0.4 | 0.005 | 0.38512
134 | КТП 1490 ВЛ 10 кВ № 14 ПС М.Горьковская | ПС М.Горьковская | ВЛ 10 кВ № 14 ПС М.Горьковская | ПАО "Россети Центр"-"Тамбовэнерго" | Жердевский РЭС | Жердевский р-н | 10/0,4 | 0.1 | 0.013 | 0.085376
135 | КТП 1491 ВЛ 10 кВ № 14 ПС М.Горьковская | ПС М.Горьковская | ВЛ 10 кВ № 14 ПС М.Горьковская | ПАО "Россети Центр"-"Тамбовэнерго" | Жердевский РЭС | Жердевский р-н | 10/0,4 | 0.25 | 0.032 | 0.2139
136 | КТП 1492 ВЛ 10 кВ № 14 ПС М.Горьковская | ПС М.Горьковская | ВЛ 10 кВ № 14 ПС М.Горьковская | ПАО "Россети Центр"-"Тамбовэнерго" | Жердевский РЭС | Жердевский р-н | 10/0,4 | 0.25 | 0.007 | 0.2371
137 | КТП 1493 ВЛ 10 кВ № 14 ПС М.Горьковская | ПС М.Горьковская | ВЛ 10 кВ № 14 ПС М.Горьковская | ПАО "Россети Центр"-"Тамбовэнерго" | Жердевский РЭС | Жердевский р-н | 10/0,4 | 0.4 | 0.009 | 0.38141
138 | КТП 1498 ВЛ 10 кВ № 14 ПС М.Горьковская | ПС М.Горьковская | ВЛ 10 кВ № 14 ПС М.Горьковская | ПАО "Россети Центр"-"Тамбовэнерго" | Жердевский РЭС | Жердевский р-н | 10/0,4 | 0.16 | 0.013 | 0.14384
139 | КТП 1494 ВЛ 10 кВ № 14 ПС М.Горьковская | ПС М.Горьковская | ВЛ 10 кВ № 14 ПС М.Горьковская | ПАО "Россети Центр"-"Тамбовэнерго" | Жердевский РЭС | Жердевский р-н | 10/0,4 | 0.25 | 0.03 | 0.21576
140 | КТП 1495 ВЛ 10 кВ № 14 ПС М.Горьковская | ПС М.Горьковская | ВЛ 10 кВ № 14 ПС М.Горьковская | ПАО "Россети Центр"-"Тамбовэнерго" | Жердевский РЭС | Жердевский р-н | 10/0,4 | 0.16 | 0.012 | 0.14477
141 | КТП 1486 ВЛ 10 кВ № 14 ПС М.Горьковская | ПС М.Горьковская | ВЛ 10 кВ № 14 ПС М.Горьковская | ПАО "Россети Центр"-"Тамбовэнерго" | Жердевский РЭС | Жердевский р-н | 10/0,4 | 0.16 | 0.016 | 0.14106
142 | КТП 1474 ВЛ 10 кВ № 16 ПС М.Горьковская | ПС М.Горьковская | ВЛ 10 кВ № 16 ПС М.Горьковская | ПАО "Россети Центр"-"Тамбовэнерго" | Жердевский РЭС | Жердевский р-н | 10/0,4 | 0.16 | 0.012 | 0.14477
143 | КТП 1497 ВЛ 10 кВ № 16 ПС М.Горьковская | ПС М.Горьковская | ВЛ 10 кВ № 16 ПС М.Горьковская | ПАО "Россети Центр"-"Тамбовэнерго" | Жердевский РЭС | Жердевский р-н | 10/0,4 | 0.1 | 0.002 | 0.095584
144 | КТП 1459 ВЛ 10 кВ № 16 ПС М.Горьковская | ПС М.Горьковская | ВЛ 10 кВ № 16 ПС М.Горьковская | ПАО "Россети Центр"-"Тамбовэнерго" | Жердевский РЭС | Жердевский р-н | 10/0,4 | 0.25 | 0.066 | 0.18235
145 | ЗТП 1458 ВЛ 10 кВ № 16 ПС М.Горьковская | ПС М.Горьковская | ВЛ 10 кВ № 16 ПС М.Горьковская | ПАО "Россети Центр"-"Тамбовэнерго" | Жердевский РЭС | Жердевский р-н | 10/0,4 | 0.25 | 0.008 | 0.23618
146 | КТП 1461 ВЛ 10 кВ № 16 ПС М.Горьковская | ПС М.Горьковская | ВЛ 10 кВ № 16 ПС М.Горьковская | ПАО "Россети Центр"-"Тамбовэнерго" | Жердевский РЭС | Жердевский р-н | 10/0,4 | 0.16 | 0.009 | 0.14755
147 | КТП 1463 ВЛ 10 кВ № 16 ПС М.Горьковская | ПС М.Горьковская | ВЛ 10 кВ № 16 ПС М.Горьковская | ПАО "Россети Центр"-"Тамбовэнерго" | Жердевский РЭС | Жердевский р-н | 10/0,4 | 0.16 | 0 | 0.1559
148 | КТП 1464 ВЛ 10 кВ № 16 ПС М.Горьковская | ПС М.Горьковская | ВЛ 10 кВ № 16 ПС М.Горьковская | ПАО "Россети Центр"-"Тамбовэнерго" | Жердевский РЭС | Жердевский р-н | 10/0,4 | 0.1 | 0.001 | 0.096512
149 | КТП 1465 ВЛ 10 кВ № 16 ПС М.Горьковская | ПС М.Горьковская | ВЛ 10 кВ № 16 ПС М.Горьковская | ПАО "Россети Центр"-"Тамбовэнерго" | Жердевский РЭС | Жердевский р-н | 10/0,4 | 0.063 | 0.001 | 0.060459
150 | КТП 1466 ВЛ 10 кВ № 16 ПС М.Горьковская | ПС М.Горьковская | ВЛ 10 кВ № 16 ПС М.Горьковская | ПАО "Россети Центр"-"Тамбовэнерго" | Жердевский РЭС | Жердевский р-н | 10/0,4 | 0.063 | 0.025 | 0.038187
151 | КТП 1176 ВЛ 10 кВ № 04 ПС Максимовская | ПС Максимовская | ВЛ 10 кВ № 04 ПС Максимовская | ПАО "Россети Центр"-"Тамбовэнерго" | Жердевский РЭС | Жердевский р-н | 10/0,4 | 0.06 | 0.017 | 0.042688
152 | КТП 1186 ВЛ 10 кВ № 07 ПС Максимовская | ПС Максимовская | ВЛ 10 кВ № 07 ПС Максимовская | ПАО "Россети Центр"-"Тамбовэнерго" | Жердевский РЭС | Жердевский р-н | 10/0,4 | 0.1 | 0.008 | 0.090016
153 | КТП 1187 ВЛ 10 кВ № 07 ПС Максимовская | ПС Максимовская | ВЛ 10 кВ № 07 ПС Максимовская | ПАО "Россети Центр"-"Тамбовэнерго" | Жердевский РЭС | Жердевский р-н | 10/0,4 | 0.16 | 0.005 | 0.15126
154 | КТП 253 ВЛ 10 кВ № 07 ПС Максимовская | ПС Максимовская | ВЛ 10 кВ № 07 ПС Максимовская | ПАО "Россети Центр"-"Тамбовэнерго" | Жердевский РЭС | Жердевский р-н | 10/0,4 | 0.16 | 0.001 | 0.15498
155 | КТП 1192 ВЛ 10 кВ № 07 ПС Максимовская | ПС Максимовская | ВЛ 10 кВ № 07 ПС Максимовская | ПАО "Россети Центр"-"Тамбовэнерго" | Жердевский РЭС | Жердевский р-н | 10/0,4 | 0.063 | 0.002 | 0.059531
156 | КТП 1177 ВЛ 10 кВ № 04 ПС Максимовская | ПС Максимовская | ВЛ 10 кВ № 04 ПС Максимовская | ПАО "Россети Центр"-"Тамбовэнерго" | Жердевский РЭС | Жердевский р-н | 10/0,4 | 0.1 | 0.001 | 0.096512
157 | КТП 1178 ВЛ 10 кВ № 04 ПС Максимовская | ПС Максимовская | ВЛ 10 кВ № 04 ПС Максимовская | ПАО "Россети Центр"-"Тамбовэнерго" | Жердевский РЭС | Жердевский р-н | 10/0,4 | 0.16 | 0.011 | 0.1457
158 | КТП 1179 ВЛ 10 кВ № 04 ПС Максимовская | ПС Максимовская | ВЛ 10 кВ № 04 ПС Максимовская | ПАО "Россети Центр"-"Тамбовэнерго" | Жердевский РЭС | Жердевский р-н | 10/0,4 | 0.16 | 0.002 | 0.15405
159 | КТП 1274 ВЛ 10 кВ № 04 ПС Максимовская | ПС Максимовская | ВЛ 10 кВ № 04 ПС Максимовская | ПАО "Россети Центр"-"Тамбовэнерго" | Жердевский РЭС | Жердевский р-н | 10/0,4 | 0.063 | 0.016 | 0.046539
160 | КТП 1180 ВЛ 10 кВ № 04 ПС Максимовская | ПС Максимовская | ВЛ 10 кВ № 04 ПС Максимовская | ПАО "Россети Центр"-"Тамбовэнерго" | Жердевский РЭС | Жердевский р-н | 10/0,4 | 0.315 | 0.017 | 0.29116
161 | КТП 1181 ВЛ 10 кВ № 04 ПС Максимовская | ПС Максимовская | ВЛ 10 кВ № 04 ПС Максимовская | ПАО "Россети Центр"-"Тамбовэнерго" | Жердевский РЭС | Жердевский р-н | 10/0,4 | 0.25 | 0.02 | 0.22504
162 | КТП 1182 ВЛ 10 кВ № 04 ПС Максимовская | ПС Максимовская | ВЛ 10 кВ № 04 ПС Максимовская | ПАО "Россети Центр"-"Тамбовэнерго" | Жердевский РЭС | Жердевский р-н | 10/0,4 | 0.1 | 0.019 | 0.079808
163 | КТП 1184 ВЛ 10 кВ № 04 ПС Максимовская | ПС Максимовская | ВЛ 10 кВ № 04 ПС Максимовская | ПАО "Россети Центр"-"Тамбовэнерго" | Жердевский РЭС | Жердевский р-н | 10/0,4 | 0.04 | 0.003 | 0.036192
164 | КТП 1185 ВЛ 10 кВ № 04 ПС Максимовская | ПС Максимовская | ВЛ 10 кВ № 04 ПС Максимовская | ПАО "Россети Центр"-"Тамбовэнерго" | Жердевский РЭС | Жердевский р-н | 10/0,4 | 0.063 | 0.014 | 0.048395
165 | КТП 1197 ВЛ 10 кВ № 14 ПС Максимовская | ПС Максимовская | ВЛ 10 кВ № 14 ПС Максимовская | ПАО "Россети Центр"-"Тамбовэнерго" | Жердевский РЭС | Жердевский р-н | 10/0,4 | 0.1 | 0.001 | 0.096512
166 | КТП 1198 ВЛ 10 кВ № 14 ПС Максимовская | ПС Максимовская | ВЛ 10 кВ № 14 ПС Максимовская | ПАО "Россети Центр"-"Тамбовэнерго" | Жердевский РЭС | Жердевский р-н | 10/0,4 | 0.1 | 0.021 | 0.077952
167 | КТП 1199 ВЛ 10 кВ № 14 ПС Максимовская | ПС Максимовская | ВЛ 10 кВ № 14 ПС Максимовская | ПАО "Россети Центр"-"Тамбовэнерго" | Жердевский РЭС | Жердевский р-н | 10/0,4 | 0.16 | 0.023 | 0.13456
168 | КТП 1201 ВЛ 10 кВ № 14 ПС Максимовская | ПС Максимовская | ВЛ 10 кВ № 14 ПС Максимовская | ПАО "Россети Центр"-"Тамбовэнерго" | Жердевский РЭС | Жердевский р-н | 10/0,4 | 0.16 | 0.019 | 0.13827
169 | КТП 1239 ВЛ 10 кВ № 14 ПС Максимовская | ПС Максимовская | ВЛ 10 кВ № 14 ПС Максимовская | ПАО "Россети Центр"-"Тамбовэнерго" | Жердевский РЭС | Жердевский р-н | 10/0,4 | 0.063 | 0.005 | 0.056747
170 | КТП 1244 ВЛ 10 кВ № 14 ПС Максимовская | ПС Максимовская | ВЛ 10 кВ № 14 ПС Максимовская | ПАО "Россети Центр"-"Тамбовэнерго" | Жердевский РЭС | Жердевский р-н | 10/0,4 | 0.063 | 0.017 | 0.045611
171 | КТП 1245 ВЛ 10 кВ № 14 ПС Максимовская | ПС Максимовская | ВЛ 10 кВ № 14 ПС Максимовская | ПАО "Россети Центр"-"Тамбовэнерго" | Жердевский РЭС | Жердевский р-н | 10/0,4 | 0.063 | 0.003 | 0.058603
172 | КТП 1243 ВЛ 10 кВ № 14 ПС Максимовская | ПС Максимовская | ВЛ 10 кВ № 14 ПС Максимовская | ПАО "Россети Центр"-"Тамбовэнерго" | Жердевский РЭС | Жердевский р-н | 10/0,4 | 0.063 | 0.013 | 0.049323
173 | КТП 1240 ВЛ 10 кВ № 14 ПС Максимовская | ПС Максимовская | ВЛ 10 кВ № 14 ПС Максимовская | ПАО "Россети Центр"-"Тамбовэнерго" | Жердевский РЭС | Жердевский р-н | 10/0,4 | 0.16 | 0.02 | 0.13734
174 | КТП 1241 ВЛ 10 кВ № 14 ПС Максимовская | ПС Максимовская | ВЛ 10 кВ № 14 ПС Максимовская | ПАО "Россети Центр"-"Тамбовэнерго" | Жердевский РЭС | Жердевский р-н | 10/0,4 | 0.25 | 0.002 | 0.24174
175 | МТП 277 ВЛ 10 кВ № 16 ПС Максимовская | ПС Максимовская | ВЛ 10 кВ № 16 ПС Максимовская | ПАО "Россети Центр"-"Тамбовэнерго" | Жердевский РЭС | Жердевский р-н | 10/0,4 | 0.04 | 0.01 | 0.029696
176 | КТП 1196 ВЛ 10 кВ № 07 ПС Максимовская | ПС Максимовская | ВЛ 10 кВ № 07 ПС Максимовская | ПАО "Россети Центр"-"Тамбовэнерго" | Жердевский РЭС | Жердевский р-н | 10/0,4 | 0.4 | 0.02 | 0.3712
177 | КТП 299 ВЛ 10 кВ № 07 ПС Максимовская | ПС Максимовская | ВЛ 10 кВ № 07 ПС Максимовская | ПАО "Россети Центр"-"Тамбовэнерго" | Жердевский РЭС | Жердевский р-н | 10/0,4 | 0.25 | 0.037 | 0.20926
178 | СТП 1189 ВЛ 10 кВ № 07 ПС Максимовская | ПС Максимовская | ВЛ 10 кВ № 07 ПС Максимовская | ПАО "Россети Центр"-"Тамбовэнерго" | Жердевский РЭС | Жердевский р-н | 10/0,4 | 0.063 | 0.006 | 0.055819
179 | КТП 324 ВЛ 10 кВ № 07 ПС Максимовская | ПС Максимовская | ВЛ 10 кВ № 07 ПС Максимовская | ПАО "Россети Центр"-"Тамбовэнерго" | Жердевский РЭС | Жердевский р-н | 10/0,4 | 0.4 | 0.001 | 0.38883
180 | КТП 1039 ВЛ 10 кВ № 13 ПС РСХО | ПС РСХО | ВЛ 10 кВ № 13 ПС РСХО | ПАО "Россети Центр"-"Тамбовэнерго" | Жердевский РЭС | Жердевский р-н | 10/0,4 | 0.063 | 0.01 | 0.052107
181 | КТП 1041 ВЛ 10 кВ № 13 ПС РСХО | ПС РСХО | ВЛ 10 кВ № 13 ПС РСХО | ПАО "Россети Центр"-"Тамбовэнерго" | Жердевский РЭС | Жердевский р-н | 10/0,4 | 0.4 | 0.002 | 0.3879
182 | КТП 1042 ВЛ 10 кВ № 13 ПС РСХО | ПС РСХО | ВЛ 10 кВ № 13 ПС РСХО | ПАО "Россети Центр"-"Тамбовэнерго" | Жердевский РЭС | Жердевский р-н | 10/0,4 | 0.1 | 0.007 | 0.090944
183 | КТП 1043 ВЛ 10 кВ № 13 ПС РСХО | ПС РСХО | ВЛ 10 кВ № 13 ПС РСХО | ПАО "Россети Центр"-"Тамбовэнерго" | Жердевский РЭС | Жердевский р-н | 10/0,4 | 0.4 | 0.002 | 0.3879
184 | КТП 1232 ВЛ 10 кВ № 06 ПС РСХО | ПС РСХО | ВЛ 10 кВ № 06 ПС РСХО | ПАО "Россети Центр"-"Тамбовэнерго" | Жердевский РЭС | Жердевский р-н | 10/0,4 | 0.1 | 0.041 | 0.059392
185 | КТП 1233 ВЛ 10 кВ № 06 ПС РСХО | ПС РСХО | ВЛ 10 кВ № 06 ПС РСХО | ПАО "Россети Центр"-"Тамбовэнерго" | Жердевский РЭС | Жердевский р-н | 10/0,4 | 0.25 | 0.04 | 0.20648
186 | КТП 1234 ВЛ 10 кВ № 06 ПС РСХО | ПС РСХО | ВЛ 10 кВ № 06 ПС РСХО | ПАО "Россети Центр"-"Тамбовэнерго" | Жердевский РЭС | Жердевский р-н | 10/0,4 | 0.16 | 0.002 | 0.15405
187 | КТП 1235 ВЛ 10 кВ № 06 ПС РСХО | ПС РСХО | ВЛ 10 кВ № 06 ПС РСХО | ПАО "Россети Центр"-"Тамбовэнерго" | Жердевский РЭС | Жердевский р-н | 10/0,4 | 0.1 | 0.001 | 0.096512
188 | КТП 1236 ВЛ 10 кВ № 06 ПС РСХО | ПС РСХО | ВЛ 10 кВ № 06 ПС РСХО | ПАО "Россети Центр"-"Тамбовэнерго" | Жердевский РЭС | Жердевский р-н | 10/0,4 | 0.16 | 0.016 | 0.14106
189 | КТП 1251 ВЛ 10 кВ № 15 ПС РСХО | ПС РСХО | ВЛ 10 кВ № 15 ПС РСХО | ПАО "Россети Центр"-"Тамбовэнерго" | Жердевский РЭС | Жердевский р-н | 10/0,4 | 0.25 | 0.003 | 0.24082
190 | КТП 303 ВЛ 10 кВ № 07,12 ПС РСХО | ПС РСХО | ВЛ 10 кВ № 07,12 ПС РСХО | ПАО "Россети Центр"-"Тамбовэнерго" | Жердевский РЭС | Жердевский р-н | 10/0,4 | 0.2 | 0.008 | 0.18746
191 | КТП 304 ВЛ 10 кВ № 07,12 ПС РСХО | ПС РСХО | ВЛ 10 кВ № 07,12 ПС РСХО | ПАО "Россети Центр"-"Тамбовэнерго" | Жердевский РЭС | Жердевский р-н | 10/0,4 | 1.26 | 0.008 | 1.2203
192 | КТП 308 ВЛ 10 кВ № 07,12 ПС РСХО | ПС РСХО | ВЛ 10 кВ № 07,12 ПС РСХО | ПАО "Россети Центр"-"Тамбовэнерго" | Жердевский РЭС | Жердевский р-н | 10/0,4 | 1.26 | 0.011 | 1.2175
193 | КТП 1153 ВЛ 10 кВ № 4 ПС Сукмановская | ПС Сукмановская | ВЛ 10 кВ № 4 ПС Сукмановская | ПАО "Россети Центр"-"Тамбовэнерго" | Жердевский РЭС | Жердевский р-н | 10/0,4 | 0.16 | 0.021 | 0.13642
194 | КТП 1212 ВЛ 10 кВ № 2 ПС Сукмановская | ПС Сукмановская | ВЛ 10 кВ № 2 ПС Сукмановская | ПАО "Россети Центр"-"Тамбовэнерго" | Жердевский РЭС | Жердевский р-н | 10/0,4 | 0.16 | 0.001 | 0.15498
195 | КТП 279 ВЛ 10 кВ № 3 ПС Сукмановская | ПС Сукмановская | ВЛ 10 кВ № 3 ПС Сукмановская | ПАО "Россети Центр"-"Тамбовэнерго" | Жердевский РЭС | Жердевский р-н | 10/0,4 | 0.063 | 0.002 | 0.059531
196 | КТП 1216 ВЛ 10 кВ № 3 ПС Сукмановская | ПС Сукмановская | ВЛ 10 кВ № 3 ПС Сукмановская | ПАО "Россети Центр"-"Тамбовэнерго" | Жердевский РЭС | Жердевский р-н | 10/0,4 | 0.1 | 0.006 | 0.091872
197 | КТП 1218 ВЛ 10 кВ № 3 ПС Сукмановская | ПС Сукмановская | ВЛ 10 кВ № 3 ПС Сукмановская | ПАО "Россети Центр"-"Тамбовэнерго" | Жердевский РЭС | Жердевский р-н | 10/0,4 | 0.063 | 0.031 | 0.032619
198 | КТП 1217 ВЛ 10 кВ № 3 ПС Сукмановская | ПС Сукмановская | ВЛ 10 кВ № 3 ПС Сукмановская | ПАО "Россети Центр"-"Тамбовэнерго" | Жердевский РЭС | Жердевский р-н | 10/0,4 | 0.25 | 0.011 | 0.23339
199 | КТП 1208 ВЛ 10 кВ № 3 ПС Сукмановская | ПС Сукмановская | ВЛ 10 кВ № 3 ПС Сукмановская | ПАО "Россети Центр"-"Тамбовэнерго" | Жердевский РЭС | Жердевский р-н | 10/0,4 | 0.1 | 0.002 | 0.095584
200 | КТП 1221 ВЛ 10 кВ № 3 ПС Сукмановская | ПС Сукмановская | ВЛ 10 кВ № 3 ПС Сукмановская | ПАО "Россети Центр"-"Тамбовэнерго" | Жердевский РЭС | Жердевский р-н | 10/0,4 | 0.25 | 0.052 | 0.19534
201 | КТП 286 ВЛ 10 кВ № 3 ПС Сукмановская | ПС Сукмановская | ВЛ 10 кВ № 3 ПС Сукмановская | ПАО "Россети Центр"-"Тамбовэнерго" | Жердевский РЭС | Жердевский р-н | 10/0,4 | 0.1 | 0.009 | 0.089088
202 | ЗТП 1222 ВЛ 10 кВ № 4 ПС Сукмановская | ПС Сукмановская | ВЛ 10 кВ № 4 ПС Сукмановская | ПАО "Россети Центр"-"Тамбовэнерго" | Жердевский РЭС | Жердевский р-н | 10/0,4 | 0.4 | 0.022 | 0.36934
203 | КТП 1223 ВЛ 10 кВ № 4 ПС Сукмановская | ПС Сукмановская | ВЛ 10 кВ № 4 ПС Сукмановская | ПАО "Россети Центр"-"Тамбовэнерго" | Жердевский РЭС | Жердевский р-н | 10/0,4 | 0.1 | 0.018 | 0.080736
204 | КТП 1224 ВЛ 10 кВ № 4 ПС Сукмановская | ПС Сукмановская | ВЛ 10 кВ № 4 ПС Сукмановская | ПАО "Россети Центр"-"Тамбовэнерго" | Жердевский РЭС | Жердевский р-н | 10/0,4 | 0.16 | 0.003 | 0.15312
205 | КТП 1247 ВЛ 10 кВ № 4 ПС Сукмановская | ПС Сукмановская | ВЛ 10 кВ № 4 ПС Сукмановская | ПАО "Россети Центр"-"Тамбовэнерго" | Жердевский РЭС | Жердевский р-н | 10/0,4 | 0.16 | 0.015 | 0.14198
206 | КТП 1225 ВЛ 10 кВ № 4 ПС Сукмановская | ПС Сукмановская | ВЛ 10 кВ № 4 ПС Сукмановская | ПАО "Россети Центр"-"Тамбовэнерго" | Жердевский РЭС | Жердевский р-н | 10/0,4 | 0.2 | 0.013 | 0.18282
207 | КТП 1227 ВЛ 10 кВ № 4 ПС Сукмановская | ПС Сукмановская | ВЛ 10 кВ № 4 ПС Сукмановская | ПАО "Россети Центр"-"Тамбовэнерго" | Жердевский РЭС | Жердевский р-н | 10/0,4 | 0.1 | 0.013 | 0.085376
208 | КТП 1228 ВЛ 10 кВ № 4 ПС Сукмановская | ПС Сукмановская | ВЛ 10 кВ № 4 ПС Сукмановская | ПАО "Россети Центр"-"Тамбовэнерго" | Жердевский РЭС | Жердевский р-н | 10/0,4 | 0.16 | 0.012 | 0.14477
209 | СТП 321 ВЛ 10 кВ № 4 ПС Сукмановская | ПС Сукмановская | ВЛ 10 кВ № 4 ПС Сукмановская | ПАО "Россети Центр"-"Тамбовэнерго" | Жердевский РЭС | Жердевский р-н | 10/0,4 | 0.063 | 0.002 | 0.059531
210 | КТП 344 ВЛ 10 кВ № 4 ПС Сукмановская | ПС Сукмановская | ВЛ 10 кВ № 4 ПС Сукмановская | ПАО "Россети Центр"-"Тамбовэнерго" | Жердевский РЭС | Жердевский р-н | 10/0,4 | 0.16 | 0.02 | 0.13734
211 | КТП 1332 ВЛ 10 кВ № 1 ПС Туголуковская | ПС Туголуковская | ВЛ 10 кВ № 1 ПС Туголуковская | ПАО "Россети Центр"-"Тамбовэнерго" | Жердевский РЭС | Жердевский р-н | 10/0,4 | 0.25 | 0.005 | 0.23896
212 | КТП 1333 ВЛ 10 кВ № 1 ПС Туголуковская | ПС Туголуковская | ВЛ 10 кВ № 1 ПС Туголуковская | ПАО "Россети Центр"-"Тамбовэнерго" | Жердевский РЭС | Жердевский р-н | 10/0,4 | 0.25 | 0.001 | 0.24267
213 | КТП 1334 ВЛ 10 кВ № 1 ПС Туголуковская | ПС Туголуковская | ВЛ 10 кВ № 1 ПС Туголуковская | ПАО "Россети Центр"-"Тамбовэнерго" | Жердевский РЭС | Жердевский р-н | 10/0,4 | 0.25 | 0.016 | 0.22875
214 | КТП 1302 ВЛ 10 кВ № 3 ПС Туголуковская | ПС Туголуковская | ВЛ 10 кВ № 3 ПС Туголуковская | ПАО "Россети Центр"-"Тамбовэнерго" | Жердевский РЭС | Жердевский р-н | 10/0,4 | 0.06 | 0.018 | 0.04176
215 | МТП 162 ВЛ 10 кВ № 3 ПС Туголуковская | ПС Туголуковская | ВЛ 10 кВ № 3 ПС Туголуковская | ПАО "Россети Центр"-"Тамбовэнерго" | Жердевский РЭС | Жердевский р-н | 10/0,4 | 0.025 | 0.024 | 0.002088
216 | КТП 1303 ВЛ 10 кВ № 2 ПС Туголуковская | ПС Туголуковская | ВЛ 10 кВ № 2 ПС Туголуковская | ПАО "Россети Центр"-"Тамбовэнерго" | Жердевский РЭС | Жердевский р-н | 10/0,4 | 0.16 | 0.007 | 0.14941
217 | КТП 1304 ВЛ 10 кВ № 2 ПС Туголуковская | ПС Туголуковская | ВЛ 10 кВ № 2 ПС Туголуковская | ПАО "Россети Центр"-"Тамбовэнерго" | Жердевский РЭС | Жердевский р-н | 10/0,4 | 0.1 | 0.006 | 0.091872
218 | КТП 1305 ВЛ 10 кВ № 2 ПС Туголуковская | ПС Туголуковская | ВЛ 10 кВ № 2 ПС Туголуковская | ПАО "Россети Центр"-"Тамбовэнерго" | Жердевский РЭС | Жердевский р-н | 10/0,4 | 0.1 | 0.007 | 0.090944
219 | КТП 1306 ВЛ 10 кВ № 2 ПС Туголуковская | ПС Туголуковская | ВЛ 10 кВ № 2 ПС Туголуковская | ПАО "Россети Центр"-"Тамбовэнерго" | Жердевский РЭС | Жердевский р-н | 10/0,4 | 0.1 | 0.007 | 0.090944
220 | КТП 1323 ВЛ 10 кВ № 4 ПС Туголуковская | ПС Туголуковская | ВЛ 10 кВ № 4 ПС Туголуковская | ПАО "Россети Центр"-"Тамбовэнерго" | Жердевский РЭС | Жердевский р-н | 10/0,4 | 0.25 | 0.009 | 0.23525
221 | КТП 1307 ВЛ 10 кВ № 4 ПС Туголуковская | ПС Туголуковская | ВЛ 10 кВ № 4 ПС Туголуковская | ПАО "Россети Центр"-"Тамбовэнерго" | Жердевский РЭС | Жердевский р-н | 10/0,4 | 0.16 | 0.02 | 0.13734
222 | КТП 1308 ВЛ 10 кВ № 4 ПС Туголуковская | ПС Туголуковская | ВЛ 10 кВ № 4 ПС Туголуковская | ПАО "Россети Центр"-"Тамбовэнерго" | Жердевский РЭС | Жердевский р-н | 10/0,4 | 0.16 | 0.001 | 0.15498
223 | КТП 1148 ВЛ 10 кВ № 4 ПС Туголуковская | ПС Туголуковская | ВЛ 10 кВ № 4 ПС Туголуковская | ПАО "Россети Центр"-"Тамбовэнерго" | Жердевский РЭС | Жердевский р-н | 10/0,4 | 0.16 | 0.004 | 0.15219
224 | КТП 1309 ВЛ 10 кВ № 4 ПС Туголуковская | ПС Туголуковская | ВЛ 10 кВ № 4 ПС Туголуковская | ПАО "Россети Центр"-"Тамбовэнерго" | Жердевский РЭС | Жердевский р-н | 10/0,4 | 0.1 | 0.039 | 0.061248
225 | КТП 1310 ВЛ 10 кВ № 4 ПС Туголуковская | ПС Туголуковская | ВЛ 10 кВ № 4 ПС Туголуковская | ПАО "Россети Центр"-"Тамбовэнерго" | Жердевский РЭС | Жердевский р-н | 10/0,4 | 0.01 | 0.001 | 0.008816
226 | КТП 1311 ВЛ 10 кВ № 4 ПС Туголуковская | ПС Туголуковская | ВЛ 10 кВ № 4 ПС Туголуковская | ПАО "Россети Центр"-"Тамбовэнерго" | Жердевский РЭС | Жердевский р-н | 10/0,4 | 0.4 | 0.029 | 0.36285
227 | КТП 1325 ВЛ 10 кВ № 4 ПС Туголуковская | ПС Туголуковская | ВЛ 10 кВ № 4 ПС Туголуковская | ПАО "Россети Центр"-"Тамбовэнерго" | Жердевский РЭС | Жердевский р-н | 10/0,4 | 0.25 | 0.028 | 0.21762
228 | КТП 1149 ВЛ 10 кВ № 4 ПС Туголуковская | ПС Туголуковская | ВЛ 10 кВ № 4 ПС Туголуковская | ПАО "Россети Центр"-"Тамбовэнерго" | Жердевский РЭС | Жердевский р-н | 10/0,4 | 0.16 | 0.005 | 0.15126
229 | КТП 1313 ВЛ 10 кВ № 5 ПС Туголуковская | ПС Туголуковская | ВЛ 10 кВ № 5 ПС Туголуковская | ПАО "Россети Центр"-"Тамбовэнерго" | Жердевский РЭС | Жердевский р-н | 10/0,4 | 0.25 | 0.022 | 0.22318
230 | КТП 1324 ВЛ 10 кВ № 5 ПС Туголуковская | ПС Туголуковская | ВЛ 10 кВ № 5 ПС Туголуковская | ПАО "Россети Центр"-"Тамбовэнерго" | Жердевский РЭС | Жердевский р-н | 10/0,4 | 0.16 | 0.009 | 0.14755
231 | КТП 1318 ВЛ 10 кВ № 5 ПС Туголуковская | ПС Туголуковская | ВЛ 10 кВ № 5 ПС Туголуковская | ПАО "Россети Центр"-"Тамбовэнерго" | Жердевский РЭС | Жердевский р-н | 10/0,4 | 0.16 | 0.008 | 0.14848
232 | КТП 1319 ВЛ 10 кВ № 5 ПС Туголуковская | ПС Туголуковская | ВЛ 10 кВ № 5 ПС Туголуковская | ПАО "Россети Центр"-"Тамбовэнерго" | Жердевский РЭС | Жердевский р-н | 10/0,4 | 0.1 | 0.018 | 0.080736
233 | КТП 1320 ВЛ 10 кВ № 5 ПС Туголуковская | ПС Туголуковская | ВЛ 10 кВ № 5 ПС Туголуковская | ПАО "Россети Центр"-"Тамбовэнерго" | Жердевский РЭС | Жердевский р-н | 10/0,4 | 0.1 | 0.006 | 0.091872
234 | КТП 1300 ВЛ 10 кВ № 5 ПС Туголуковская | ПС Туголуковская | ВЛ 10 кВ № 5 ПС Туголуковская | ПАО "Россети Центр"-"Тамбовэнерго" | Жердевский РЭС | Жердевский р-н | 10/0,4 | 0.16 | 0.012 | 0.14477
235 | КТП 1321 ВЛ 10 кВ № 5 ПС Туголуковская | ПС Туголуковская | ВЛ 10 кВ № 5 ПС Туголуковская | ПАО "Россети Центр"-"Тамбовэнерго" | Жердевский РЭС | Жердевский р-н | 10/0,4 | 0.1 | 0.005 | 0.0928
236 | КТП 1322 ВЛ 10 кВ № 5 ПС Туголуковская | ПС Туголуковская | ВЛ 10 кВ № 5 ПС Туголуковская | ПАО "Россети Центр"-"Тамбовэнерго" | Жердевский РЭС | Жердевский р-н | 10/0,4 | 0.063 | 0.019 | 0.043755
237 | КТП 1314 ВЛ 10 кВ № 6 ПС Туголуковская | ПС Туголуковская | ВЛ 10 кВ № 6 ПС Туголуковская | ПАО "Россети Центр"-"Тамбовэнерго" | Жердевский РЭС | Жердевский р-н | 10/0,4 | 0.16 | 0.001 | 0.15498
238 | КТП 1317 ВЛ 10 кВ № 6 ПС Туголуковская | ПС Туголуковская | ВЛ 10 кВ № 6 ПС Туголуковская | ПАО "Россети Центр"-"Тамбовэнерго" | Жердевский РЭС | Жердевский р-н | 10/0,4 | 0.25 | 0.065 | 0.18328
239 | КТП 1330 ВЛ 10 кВ № 1 ПС Туголуковская | ПС Туголуковская | ВЛ 10 кВ № 1 ПС Туголуковская | ПАО "Россети Центр"-"Тамбовэнерго" | Жердевский РЭС | Жердевский р-н | 10/0,4 | 0.1 | 0.019 | 0.079808
240 | КТП 1336 ВЛ 10 кВ № 11 ПС Туголуковская | ПС Туголуковская | ВЛ 10 кВ № 11 ПС Туголуковская | ПАО "Россети Центр"-"Тамбовэнерго" | Жердевский РЭС | Жердевский р-н | 10/0,4 | 0.1 | 0.029 | 0.070528
241 | КТП 1337 ВЛ 10 кВ № 11 ПС Туголуковская | ПС Туголуковская | ВЛ 10 кВ № 11 ПС Туголуковская | ПАО "Россети Центр"-"Тамбовэнерго" | Жердевский РЭС | Жердевский р-н | 10/0,4 | 0.063 | 0.014 | 0.048395
242 | КТП 1338 ВЛ 10 кВ № 11 ПС Туголуковская | ПС Туголуковская | ВЛ 10 кВ № 11 ПС Туголуковская | ПАО "Россети Центр"-"Тамбовэнерго" | Жердевский РЭС | Жердевский р-н | 10/0,4 | 0.25 | 0.002 | 0.24174
243 | КТП 1340 ВЛ 10 кВ № 11 ПС Туголуковская | ПС Туголуковская | ВЛ 10 кВ № 11 ПС Туголуковская | ПАО "Россети Центр"-"Тамбовэнерго" | Жердевский РЭС | Жердевский р-н | 10/0,4 | 0.25 | 0.014 | 0.23061
244 | СТП 333 ВЛ 10 кВ № 8 ПС Туголуковская | ПС Туголуковская | ВЛ 10 кВ № 8 ПС Туголуковская | ПАО "Россети Центр"-"Тамбовэнерго" | Жердевский РЭС | Жердевский р-н | 10/0,4 | 0.025 | 0.005 | 0.01972
245 | СТП 335 ВЛ 10 кВ № 11 ПС Туголуковская | ПС Туголуковская | ВЛ 10 кВ № 11 ПС Туголуковская | ПАО "Россети Центр"-"Тамбовэнерго" | Жердевский РЭС | Жердевский р-н | 10/0,4 | 0.025 | 0.003 | 0.021576
246 | СТП 339 ВЛ 10 кВ № 8 ПС Туголуковская | ПС Туголуковская | ВЛ 10 кВ № 8 ПС Туголуковская | ПАО "Россети Центр"-"Тамбовэнерго" | Жердевский РЭС | Жердевский р-н | 10/0,4 | 0.063 | 0.026 | 0.037259
247 | СТП 343 ВЛ 10 кВ № 4 ПС Туголуковская | ПС Туголуковская | ВЛ 10 кВ № 4 ПС Туголуковская | ПАО "Россети Центр"-"Тамбовэнерго" | Жердевский РЭС | Жердевский р-н | 10/0,4 | 0.063 | 0.031 | 0.032619
248 | КТП 1339 ВЛ 10 кВ № 7 ПС Шпикуловская | ПС Шпикуловская | ВЛ 10 кВ № 7 ПС Шпикуловская | ПАО "Россети Центр"-"Тамбовэнерго" | Жердевский РЭС | Жердевский р-н | 10/0,4 | 0.1 | 0.018 | 0.080736
249 | КТП 1410 ВЛ 10 кВ № 7 ПС Шпикуловская | ПС Шпикуловская | ВЛ 10 кВ № 7 ПС Шпикуловская | ПАО "Россети Центр"-"Тамбовэнерго" | Жердевский РЭС | Жердевский р-н | 10/0,4 | 0.1 | 0.025 | 0.07424
250 | КТП 1401 ВЛ 10 кВ № 7 ПС Шпикуловская | ПС Шпикуловская | ВЛ 10 кВ № 7 ПС Шпикуловская | ПАО "Россети Центр"-"Тамбовэнерго" | Жердевский РЭС | Жердевский р-н | 10/0,4 | 0.1 | 0.025 | 0.07424
251 | КТП 1402 ВЛ 10 кВ № 7 ПС Шпикуловская | ПС Шпикуловская | ВЛ 10 кВ № 7 ПС Шпикуловская | ПАО "Россети Центр"-"Тамбовэнерго" | Жердевский РЭС | Жердевский р-н | 10/0,4 | 0.16 | 0.007 | 0.14941
252 | КТП 1403 ВЛ 10 кВ № 7 ПС Шпикуловская | ПС Шпикуловская | ВЛ 10 кВ № 7 ПС Шпикуловская | ПАО "Россети Центр"-"Тамбовэнерго" | Жердевский РЭС | Жердевский р-н | 10/0,4 | 0.1 | 0.001 | 0.096512
253 | КТП 1404 ВЛ 10 кВ № 7 ПС Шпикуловская | ПС Шпикуловская | ВЛ 10 кВ № 7 ПС Шпикуловская | ПАО "Россети Центр"-"Тамбовэнерго" | Жердевский РЭС | Жердевский р-н | 10/0,4 | 0.25 | 0.026 | 0.21947
254 | КТП 1405 ВЛ 10 кВ № 7 ПС Шпикуловская | ПС Шпикуловская | ВЛ 10 кВ № 7 ПС Шпикуловская | ПАО "Россети Центр"-"Тамбовэнерго" | Жердевский РЭС | Жердевский р-н | 10/0,4 | 0.1 | 0.001 | 0.096512
255 | КТП 1418 ВЛ 10 кВ № 3 ПС Шпикуловская | ПС Шпикуловская | ВЛ 10 кВ № 3 ПС Шпикуловская | ПАО "Россети Центр"-"Тамбовэнерго" | Жердевский РЭС | Жердевский р-н | 10/0,4 | 0.06 | 0.003 | 0.05568
256 | КТП 1419 ВЛ 10 кВ № 3 ПС Шпикуловская | ПС Шпикуловская | ВЛ 10 кВ № 3 ПС Шпикуловская | ПАО "Россети Центр"-"Тамбовэнерго" | Жердевский РЭС | Жердевский р-н | 10/0,4 | 0.1 | 0.05 | 0.05104
257 | КТП 1416 ВЛ 10 кВ № 3 ПС Шпикуловская | ПС Шпикуловская | ВЛ 10 кВ № 3 ПС Шпикуловская | ПАО "Россети Центр"-"Тамбовэнерго" | Жердевский РЭС | Жердевский р-н | 10/0,4 | 0.063 | 0.021 | 0.041899
258 | КТП 1417 ВЛ 10 кВ № 3 ПС Шпикуловская | ПС Шпикуловская | ВЛ 10 кВ № 3 ПС Шпикуловская | ПАО "Россети Центр"-"Тамбовэнерго" | Жердевский РЭС | Жердевский р-н | 10/0,4 | 0.1 | 0.005 | 0.0928
259 | КТП 1414 ВЛ 10 кВ № 3 ПС Шпикуловская | ПС Шпикуловская | ВЛ 10 кВ № 3 ПС Шпикуловская | ПАО "Россети Центр"-"Тамбовэнерго" | Жердевский РЭС | Жердевский р-н | 10/0,4 | 0.04 | 0.013 | 0.026912
260 | КТП 1505 ВЛ 10 кВ № 8 ПС Шпикуловская | ПС Шпикуловская | ВЛ 10 кВ № 8 ПС Шпикуловская | ПАО "Россети Центр"-"Тамбовэнерго" | Жердевский РЭС | Жердевский р-н | 10/0,4 | 0.1 | 0.013 | 0.085376
261 | КТП 1500 ВЛ 10 кВ № 8 ПС Шпикуловская | ПС Шпикуловская | ВЛ 10 кВ № 8 ПС Шпикуловская | ПАО "Россети Центр"-"Тамбовэнерго" | Жердевский РЭС | Жердевский р-н | 10/0,4 | 0.06 | 0.011 | 0.048256
262 | КТП 1427 ВЛ 10 кВ № 8 ПС Шпикуловская | ПС Шпикуловская | ВЛ 10 кВ № 8 ПС Шпикуловская | ПАО "Россети Центр"-"Тамбовэнерго" | Жердевский РЭС | Жердевский р-н | 10/0,4 | 0.06 | 0.01 | 0.049184
263 | КТП 051 ВЛ 10 кВ № 05 ПС Шпикуловская | ПС Шпикуловская | ВЛ 10 кВ № 05 ПС Шпикуловская | ПАО "Россети Центр"-"Тамбовэнерго" | Жердевский РЭС | Жердевский р-н | 10/0,4 | 0.1 | 0.001 | 0.096512
264 | КТП 052 ВЛ 10 кВ № 05 ПС Шпикуловская | ПС Шпикуловская | ВЛ 10 кВ № 05 ПС Шпикуловская | ПАО "Россети Центр"-"Тамбовэнерго" | Жердевский РЭС | Жердевский р-н | 10/0,4 | 0.16 | 0.005 | 0.15126
265 | КТП 053 ВЛ 10 кВ № 05 ПС Шпикуловская | ПС Шпикуловская | ВЛ 10 кВ № 05 ПС Шпикуловская | ПАО "Россети Центр"-"Тамбовэнерго" | Жердевский РЭС | Жердевский р-н | 10/0,4 | 0.1 | 0.093 | 0.011136
266 | КТП 055 ВЛ 10 кВ № 05 ПС Шпикуловская | ПС Шпикуловская | ВЛ 10 кВ № 05 ПС Шпикуловская | ПАО "Россети Центр"-"Тамбовэнерго" | Жердевский РЭС | Жердевский р-н | 10/0,4 | 0.1 | 0.059 | 0.042688
267 | КТП 056 ВЛ 10 кВ № 05 ПС Шпикуловская | ПС Шпикуловская | ВЛ 10 кВ № 05 ПС Шпикуловская | ПАО "Россети Центр"-"Тамбовэнерго" | Жердевский РЭС | Жердевский р-н | 10/0,4 | 0.1 | 0.091 | 0.012992
268 | КТП 057 ВЛ 10 кВ № 05 ПС Шпикуловская | ПС Шпикуловская | ВЛ 10 кВ № 05 ПС Шпикуловская | ПАО "Россети Центр"-"Тамбовэнерго" | Жердевский РЭС | Жердевский р-н | 10/0,4 | 0.4 | 0.149 | 0.25149
269 | КТП 1439 ВЛ 10 кВ № 05 ПС Шпикуловская | ПС Шпикуловская | ВЛ 10 кВ № 05 ПС Шпикуловская | ПАО "Россети Центр"-"Тамбовэнерго" | Жердевский РЭС | Жердевский р-н | 10/0,4 | 0.1 | 0.032 | 0.067744
270 | КТП 059 ВЛ 10 кВ № 05 ПС Шпикуловская | ПС Шпикуловская | ВЛ 10 кВ № 05 ПС Шпикуловская | ПАО "Россети Центр"-"Тамбовэнерго" | Жердевский РЭС | Жердевский р-н | 10/0,4 | 0.1 | 0.008 | 0.090016
271 | КТП 061 ВЛ 10 кВ № 05 ПС Шпикуловская | ПС Шпикуловская | ВЛ 10 кВ № 05 ПС Шпикуловская | ПАО "Россети Центр"-"Тамбовэнерго" | Жердевский РЭС | Жердевский р-н | 10/0,4 | 0.1 | 0.003 | 0.094656
272 | КТП 1501 ВЛ 10 кВ № 05 ПС Шпикуловская | ПС Шпикуловская | ВЛ 10 кВ № 05 ПС Шпикуловская | ПАО "Россети Центр"-"Тамбовэнерго" | Жердевский РЭС | Жердевский р-н | 10/0,4 | 0.1 | 0.001 | 0.096512
273 | КТП 1442 ВЛ 10 кВ № 05 ПС Шпикуловская | ПС Шпикуловская | ВЛ 10 кВ № 05 ПС Шпикуловская | ПАО "Россети Центр"-"Тамбовэнерго" | Жердевский РЭС | Жердевский р-н | 10/0,4 | 0.025 | 0.003 | 0.021576
274 | КТП 1446 ВЛ 10 кВ № 12 ПС Шпикуловская | ПС Шпикуловская | ВЛ 10 кВ № 12 ПС Шпикуловская | ПАО "Россети Центр"-"Тамбовэнерго" | Жердевский РЭС | Жердевский р-н | 10/0,4 | 0.16 | 0.149 | 0.017632
275 | КТП 1445 ВЛ 10 кВ № 12 ПС Шпикуловская | ПС Шпикуловская | ВЛ 10 кВ № 12 ПС Шпикуловская | ПАО "Россети Центр"-"Тамбовэнерго" | Жердевский РЭС | Жердевский р-н | 10/0,4 | 0.06 | 0.053 | 0.00928
276 | КТП 065 ВЛ 10 кВ № 12 ПС Шпикуловская | ПС Шпикуловская | ВЛ 10 кВ № 12 ПС Шпикуловская | ПАО "Россети Центр"-"Тамбовэнерго" | Жердевский РЭС | Жердевский р-н | 10/0,4 | 0.16 | 0.093 | 0.0696
277 | КТП 1448 ВЛ 10 кВ № 12 ПС Шпикуловская | ПС Шпикуловская | ВЛ 10 кВ № 12 ПС Шпикуловская | ПАО "Россети Центр"-"Тамбовэнерго" | Жердевский РЭС | Жердевский р-н | 10/0,4 | 0.16 | 0.037 | 0.12157
278 | КТП 1453 ВЛ 10 кВ № 12 ПС Шпикуловская | ПС Шпикуловская | ВЛ 10 кВ № 12 ПС Шпикуловская | ПАО "Россети Центр"-"Тамбовэнерго" | Жердевский РЭС | Жердевский р-н | 10/0,4 | 0.1 | 0.037 | 0.063104
279 | КТП 1467 ВЛ 10 кВ № 14 ПС Шпикуловская | ПС Шпикуловская | ВЛ 10 кВ № 14 ПС Шпикуловская | ПАО "Россети Центр"-"Тамбовэнерго" | Жердевский РЭС | Жердевский р-н | 10/0,4 | 0.1 | 0.003 | 0.094656
280 | КТП 1469 ВЛ 10 кВ № 14 ПС Шпикуловская | ПС Шпикуловская | ВЛ 10 кВ № 14 ПС Шпикуловская | ПАО "Россети Центр"-"Тамбовэнерго" | Жердевский РЭС | Жердевский р-н | 10/0,4 | 0.1 | 0.003 | 0.094656
281 | КТП 1470 ВЛ 10 кВ № 14 ПС Шпикуловская | ПС Шпикуловская | ВЛ 10 кВ № 14 ПС Шпикуловская | ПАО "Россети Центр"-"Тамбовэнерго" | Жердевский РЭС | Жердевский р-н | 10/0,4 | 0.1 | 0.024 | 0.075168
282 | КТП 1471 ВЛ 10 кВ № 14 ПС Шпикуловская | ПС Шпикуловская | ВЛ 10 кВ № 14 ПС Шпикуловская | ПАО "Россети Центр"-"Тамбовэнерго" | Жердевский РЭС | Жердевский р-н | 10/0,4 | 0.4 | 0.019 | 0.37213
283 | КТП 1455 ВЛ 10 кВ № 14 ПС Шпикуловская | ПС Шпикуловская | ВЛ 10 кВ № 14 ПС Шпикуловская | ПАО "Россети Центр"-"Тамбовэнерго" | Жердевский РЭС | Жердевский р-н | 10/0,4 | 0.25 | 0.017 | 0.22782
284 | КТП 1456 ВЛ 10 кВ № 14 ПС Шпикуловская | ПС Шпикуловская | ВЛ 10 кВ № 14 ПС Шпикуловская | ПАО "Россети Центр"-"Тамбовэнерго" | Жердевский РЭС | Жердевский р-н | 10/0,4 | 0.1 | 0.011 | 0.087232
285 | КТП 1457 ВЛ 10 кВ № 14 ПС Шпикуловская | ПС Шпикуловская | ВЛ 10 кВ № 14 ПС Шпикуловская | ПАО "Россети Центр"-"Тамбовэнерго" | Жердевский РЭС | Жердевский р-н | 10/0,4 | 0.04 | 0.011 | 0.028768
286 | СТП 330 ВЛ 10 кВ № 14 ПС Шпикуловская | ПС Шпикуловская | ВЛ 10 кВ № 14 ПС Шпикуловская | ПАО "Россети Центр"-"Тамбовэнерго" | Жердевский РЭС | Жердевский р-н | 10/0,4 | 0.025 | 0.019 | 0.006728
287 | СТП 345 ВЛ 10 кВ № 8 ПС Шпикуловская | ПС Шпикуловская | ВЛ 10 кВ № 8 ПС Шпикуловская | ПАО "Россети Центр"-"Тамбовэнерго" | Жердевский РЭС | Жердевский р-н | 10/0,4 | 0.025 | 0.02 | 0.0058
288 | КТП И-265 ВЛ 10 кВ № 13 ПС Балыклейская | ПС Балыклейская | ВЛ 10 кВ № 13 ПС Балыклейская | ПАО "Россети Центр"-"Тамбовэнерго" | Инжавинский РЭС | Инжавинский р-н | 10/0,4 | 0.01 | 0.01 | 0.000464
289 | КТП 116 ВЛ 10 кВ № 13 ПС Балыклейская | ПС Балыклейская | ВЛ 10 кВ № 13 ПС Балыклейская | ПАО "Россети Центр"-"Тамбовэнерго" | Инжавинский РЭС | Инжавинский р-н | 10/0,4 | 0.1 | 0.022 | 0.077024
290 | КТП 117 ВЛ 10 кВ № 13 ПС Балыклейская | ПС Балыклейская | ВЛ 10 кВ № 13 ПС Балыклейская | ПАО "Россети Центр"-"Тамбовэнерго" | Инжавинский РЭС | Инжавинский р-н | 10/0,4 | 0.25 | 0.02 | 0.22504
291 | КТП И-276 ВЛ 10 кВ № 09 ПС Балыклейская | ПС Балыклейская | ВЛ 10 кВ № 09 ПС Балыклейская | ПАО "Россети Центр"-"Тамбовэнерго" | Инжавинский РЭС | Инжавинский р-н | 10/0,4 | 0.063 | 0.028 | 0.035403
292 | КТП И-279 ВЛ 10 кВ № 09 ПС Балыклейская | ПС Балыклейская | ВЛ 10 кВ № 09 ПС Балыклейская | ПАО "Россети Центр"-"Тамбовэнерго" | Инжавинский РЭС | Инжавинский р-н | 10/0,4 | 0.25 | 0.024 | 0.22133
293 | КТП И-280 ВЛ 10 кВ № 09 ПС Балыклейская | ПС Балыклейская | ВЛ 10 кВ № 09 ПС Балыклейская | ПАО "Россети Центр"-"Тамбовэнерго" | Инжавинский РЭС | Инжавинский р-н | 10/0,4 | 0.25 | 0.001 | 0.24267
294 | КТП И-283 ВЛ 10 кВ № 09 ПС Балыклейская | ПС Балыклейская | ВЛ 10 кВ № 09 ПС Балыклейская | ПАО "Россети Центр"-"Тамбовэнерго" | Инжавинский РЭС | Инжавинский р-н | 10/0,4 | 0.1 | 0.013 | 0.085376
295 | КТП И-281 ВЛ 10 кВ № 09 ПС Балыклейская | ПС Балыклейская | ВЛ 10 кВ № 09 ПС Балыклейская | ПАО "Россети Центр"-"Тамбовэнерго" | Инжавинский РЭС | Инжавинский р-н | 10/0,4 | 0.1 | 0.019 | 0.079808
296 | КТП 123 ВЛ 10 кВ № 09 ПС Балыклейская | ПС Балыклейская | ВЛ 10 кВ № 09 ПС Балыклейская | ПАО "Россети Центр"-"Тамбовэнерго" | Инжавинский РЭС | Инжавинский р-н | 10/0,4 | 0.25 | 0.009 | 0.23525
297 | КТП И-286 ВЛ 10 кВ № 03 ПС Балыклейская | ПС Балыклейская | ВЛ 10 кВ № 03 ПС Балыклейская | ПАО "Россети Центр"-"Тамбовэнерго" | Инжавинский РЭС | Инжавинский р-н | 10/0,4 | 0.1 | 0.003 | 0.094656
298 | КТП И-288 ВЛ 10 кВ № 03 ПС Балыклейская | ПС Балыклейская | ВЛ 10 кВ № 03 ПС Балыклейская | ПАО "Россети Центр"-"Тамбовэнерго" | Инжавинский РЭС | Инжавинский р-н | 10/0,4 | 0.063 | 0.012 | 0.050251
299 | КТП И-289 ВЛ 10 кВ № 03 ПС Балыклейская | ПС Балыклейская | ВЛ 10 кВ № 03 ПС Балыклейская | ПАО "Россети Центр"-"Тамбовэнерго" | Инжавинский РЭС | Инжавинский р-н | 10/0,4 | 0.16 | 0.028 | 0.12992
300 | КТП И-290 ВЛ 10 кВ № 03 ПС Балыклейская | ПС Балыклейская | ВЛ 10 кВ № 03 ПС Балыклейская | ПАО "Россети Центр"-"Тамбовэнерго" | Инжавинский РЭС | Инжавинский р-н | 10/0,4 | 0.1 | 0.017 | 0.081664
301 | КТП И-303 ВЛ 10 кВ № 03 ПС Балыклейская | ПС Балыклейская | ВЛ 10 кВ № 03 ПС Балыклейская | ПАО "Россети Центр"-"Тамбовэнерго" | Инжавинский РЭС | Инжавинский р-н | 10/0,4 | 0.25 | 0.027 | 0.21854
302 | КТП И-304 ВЛ 10 кВ № 03 ПС Балыклейская | ПС Балыклейская | ВЛ 10 кВ № 03 ПС Балыклейская | ПАО "Россети Центр"-"Тамбовэнерго" | Инжавинский РЭС | Инжавинский р-н | 10/0,4 | 0.1 | 0.027 | 0.072384
303 | КТП И-305 ВЛ 10 кВ № 03 ПС Балыклейская | ПС Балыклейская | ВЛ 10 кВ № 03 ПС Балыклейская | ПАО "Россети Центр"-"Тамбовэнерго" | Инжавинский РЭС | Инжавинский р-н | 10/0,4 | 0.25 | 0.004 | 0.23989
304 | КТП И-307 ВЛ 10 кВ № 03 ПС Балыклейская | ПС Балыклейская | ВЛ 10 кВ № 03 ПС Балыклейская | ПАО "Россети Центр"-"Тамбовэнерго" | Инжавинский РЭС | Инжавинский р-н | 10/0,4 | 0.1 | 0.047 | 0.053824
305 | КТП И-306 ВЛ 10 кВ № 03 ПС Балыклейская | ПС Балыклейская | ВЛ 10 кВ № 03 ПС Балыклейская | ПАО "Россети Центр"-"Тамбовэнерго" | Инжавинский РЭС | Инжавинский р-н | 10/0,4 | 0.25 | 0.01 | 0.23432
306 | КТП И-314 ВЛ 10 кВ № 03 ПС Балыклейская | ПС Балыклейская | ВЛ 10 кВ № 03 ПС Балыклейская | ПАО "Россети Центр"-"Тамбовэнерго" | Инжавинский РЭС | Инжавинский р-н | 10/0,4 | 0.16 | 0.02 | 0.13734
307 | КТП И-308 ВЛ 10 кВ № 03 ПС Балыклейская | ПС Балыклейская | ВЛ 10 кВ № 03 ПС Балыклейская | ПАО "Россети Центр"-"Тамбовэнерго" | Инжавинский РЭС | Инжавинский р-н | 10/0,4 | 0.1 | 0.013 | 0.085376
308 | КТП И-310 ВЛ 10 кВ № 03 ПС Балыклейская | ПС Балыклейская | ВЛ 10 кВ № 03 ПС Балыклейская | ПАО "Россети Центр"-"Тамбовэнерго" | Инжавинский РЭС | Инжавинский р-н | 10/0,4 | 0.063 | 0.043 | 0.021483
309 | КТП И-311 ВЛ 10 кВ № 03 ПС Балыклейская | ПС Балыклейская | ВЛ 10 кВ № 03 ПС Балыклейская | ПАО "Россети Центр"-"Тамбовэнерго" | Инжавинский РЭС | Инжавинский р-н | 10/0,4 | 0.1 | 0.028 | 0.071456
310 | КТП И-312 ВЛ 10 кВ № 03 ПС Балыклейская | ПС Балыклейская | ВЛ 10 кВ № 03 ПС Балыклейская | ПАО "Россети Центр"-"Тамбовэнерго" | Инжавинский РЭС | Инжавинский р-н | 10/0,4 | 0.1 | 0.022 | 0.077024
311 | КТП И-296 ВЛ 10 кВ № 03 ПС Балыклейская | ПС Балыклейская | ВЛ 10 кВ № 03 ПС Балыклейская | ПАО "Россети Центр"-"Тамбовэнерго" | Инжавинский РЭС | Инжавинский р-н | 10/0,4 | 0.16 | 0.006 | 0.15034
312 | КТП И-295 ВЛ 10 кВ № 03 ПС Балыклейская | ПС Балыклейская | ВЛ 10 кВ № 03 ПС Балыклейская | ПАО "Россети Центр"-"Тамбовэнерго" | Инжавинский РЭС | Инжавинский р-н | 10/0,4 | 0.25 | 0.003 | 0.24082
313 | КТП И-291 ВЛ 10 кВ № 03 ПС Балыклейская | ПС Балыклейская | ВЛ 10 кВ № 03 ПС Балыклейская | ПАО "Россети Центр"-"Тамбовэнерго" | Инжавинский РЭС | Инжавинский р-н | 10/0,4 | 0.04 | 0.02 | 0.020416
314 | КТП И-292 ВЛ 10 кВ № 03 ПС Балыклейская | ПС Балыклейская | ВЛ 10 кВ № 03 ПС Балыклейская | ПАО "Россети Центр"-"Тамбовэнерго" | Инжавинский РЭС | Инжавинский р-н | 10/0,4 | 0.16 | 0.006 | 0.15034
315 | КТП И-298 ВЛ 10 кВ № 03 ПС Балыклейская | ПС Балыклейская | ВЛ 10 кВ № 03 ПС Балыклейская | ПАО "Россети Центр"-"Тамбовэнерго" | Инжавинский РЭС | Инжавинский р-н | 10/0,4 | 0.1 | 0.039 | 0.061248
316 | КТП И-297 ВЛ 10 кВ № 03 ПС Балыклейская | ПС Балыклейская | ВЛ 10 кВ № 03 ПС Балыклейская | ПАО "Россети Центр"-"Тамбовэнерго" | Инжавинский РЭС | Инжавинский р-н | 10/0,4 | 0.25 | 0.037 | 0.20926
317 | КТП И-299 ВЛ 10 кВ № 03 ПС Балыклейская | ПС Балыклейская | ВЛ 10 кВ № 03 ПС Балыклейская | ПАО "Россети Центр"-"Тамбовэнерго" | Инжавинский РЭС | Инжавинский р-н | 10/0,4 | 0.16 | 0.013 | 0.14384
318 | КТП И-300 ВЛ 10 кВ № 03 ПС Балыклейская | ПС Балыклейская | ВЛ 10 кВ № 03 ПС Балыклейская | ПАО "Россети Центр"-"Тамбовэнерго" | Инжавинский РЭС | Инжавинский р-н | 10/0,4 | 0.2 | 0.002 | 0.19302
319 | КТП И-301 ВЛ 10 кВ № 03 ПС Балыклейская | ПС Балыклейская | ВЛ 10 кВ № 03 ПС Балыклейская | ПАО "Россети Центр"-"Тамбовэнерго" | Инжавинский РЭС | Инжавинский р-н | 10/0,4 | 0.025 | 0.013 | 0.012296
320 | КТП И-315 ВЛ 10 кВ № 04 ПС Балыклейская | ПС Балыклейская | ВЛ 10 кВ № 04 ПС Балыклейская | ПАО "Россети Центр"-"Тамбовэнерго" | Инжавинский РЭС | Инжавинский р-н | 10/0,4 | 0.1 | 0.003 | 0.094656
321 | КТП И-317 ВЛ 10 кВ № 04 ПС Балыклейская | ПС Балыклейская | ВЛ 10 кВ № 04 ПС Балыклейская | ПАО "Россети Центр"-"Тамбовэнерго" | Инжавинский РЭС | Инжавинский р-н | 10/0,4 | 0.1 | 0.003 | 0.094656
322 | КТП И-316 ВЛ 10 кВ № 04 ПС Балыклейская | ПС Балыклейская | ВЛ 10 кВ № 04 ПС Балыклейская | ПАО "Россети Центр"-"Тамбовэнерго" | Инжавинский РЭС | Инжавинский р-н | 10/0,4 | 0.16 | 0.013 | 0.14384
323 | КТП И-330 ВЛ 10 кВ № 10 ПС Балыклейская | ПС Балыклейская | ВЛ 10 кВ № 10 ПС Балыклейская | ПАО "Россети Центр"-"Тамбовэнерго" | Инжавинский РЭС | Инжавинский р-н | 10/0,4 | 0.1 | 0.002 | 0.095584
324 | КТП 155 ВЛ 10 кВ № 10 ПС Балыклейская | ПС Балыклейская | ВЛ 10 кВ № 10 ПС Балыклейская | ПАО "Россети Центр"-"Тамбовэнерго" | Инжавинский РЭС | Инжавинский р-н | 10/0,4 | 0.06 | 0 | 0.058464
325 | КТП И-334 ВЛ 10 кВ № 10 ПС Балыклейская | ПС Балыклейская | ВЛ 10 кВ № 10 ПС Балыклейская | ПАО "Россети Центр"-"Тамбовэнерго" | Инжавинский РЭС | Инжавинский р-н | 10/0,4 | 0.25 | 0.002 | 0.24174
326 | КТП 157 ВЛ 10 кВ № 10 ПС Балыклейская | ПС Балыклейская | ВЛ 10 кВ № 10 ПС Балыклейская | ПАО "Россети Центр"-"Тамбовэнерго" | Инжавинский РЭС | Инжавинский р-н | 10/0,4 | 0.1 | 0.001 | 0.096512
327 | КТП И-335 ВЛ 10 кВ № 10 ПС Балыклейская | ПС Балыклейская | ВЛ 10 кВ № 10 ПС Балыклейская | ПАО "Россети Центр"-"Тамбовэнерго" | Инжавинский РЭС | Инжавинский р-н | 10/0,4 | 0.16 | 0.005 | 0.15126
328 | КТП И-336 ВЛ 10 кВ № 10 ПС Балыклейская | ПС Балыклейская | ВЛ 10 кВ № 10 ПС Балыклейская | ПАО "Россети Центр"-"Тамбовэнерго" | Инжавинский РЭС | Инжавинский р-н | 10/0,4 | 0.25 | 0.002 | 0.24174
329 | КТП И-332 ВЛ 10 кВ № 10 ПС Балыклейская | ПС Балыклейская | ВЛ 10 кВ № 10 ПС Балыклейская | ПАО "Россети Центр"-"Тамбовэнерго" | Инжавинский РЭС | Инжавинский р-н | 10/0,4 | 0.063 | 0.001 | 0.060459
330 | КТП И-346 ВЛ 10 кВ № 10 ПС Балыклейская | ПС Балыклейская | ВЛ 10 кВ № 10 ПС Балыклейская | ПАО "Россети Центр"-"Тамбовэнерго" | Инжавинский РЭС | Инжавинский р-н | 10/0,4 | 0.25 | 0.019 | 0.22597
331 | КТП 171 ВЛ 10 кВ № 10 ПС Балыклейская | ПС Балыклейская | ВЛ 10 кВ № 10 ПС Балыклейская | ПАО "Россети Центр"-"Тамбовэнерго" | Инжавинский РЭС | Инжавинский р-н | 10/0,4 | 0.1 | 0.015 | 0.08352
332 | КТП И-339 ВЛ 10 кВ № 10 ПС Балыклейская | ПС Балыклейская | ВЛ 10 кВ № 10 ПС Балыклейская | ПАО "Россети Центр"-"Тамбовэнерго" | Инжавинский РЭС | Инжавинский р-н | 10/0,4 | 0.1 | 0.015 | 0.08352
333 | КТП И-345 ВЛ 10 кВ № 10 ПС Балыклейская | ПС Балыклейская | ВЛ 10 кВ № 10 ПС Балыклейская | ПАО "Россети Центр"-"Тамбовэнерго" | Инжавинский РЭС | Инжавинский р-н | 10/0,4 | 0.1 | 0.011 | 0.087232
334 | КТП 164 ВЛ 10 кВ № 10 ПС Балыклейская | ПС Балыклейская | ВЛ 10 кВ № 10 ПС Балыклейская | ПАО "Россети Центр"-"Тамбовэнерго" | Инжавинский РЭС | Инжавинский р-н | 10/0,4 | 0.25 | 0.011 | 0.23339
335 | КТП И-340 ВЛ 10 кВ № 10 ПС Балыклейская | ПС Балыклейская | ВЛ 10 кВ № 10 ПС Балыклейская | ПАО "Россети Центр"-"Тамбовэнерго" | Инжавинский РЭС | Инжавинский р-н | 10/0,4 | 0.1 | 0.01 | 0.08816
336 | КТП И-341 ВЛ 10 кВ № 10 ПС Балыклейская | ПС Балыклейская | ВЛ 10 кВ № 10 ПС Балыклейская | ПАО "Россети Центр"-"Тамбовэнерго" | Инжавинский РЭС | Инжавинский р-н | 10/0,4 | 0.063 | 0.014 | 0.048395
337 | КТП И-342 ВЛ 10 кВ № 10 ПС Балыклейская | ПС Балыклейская | ВЛ 10 кВ № 10 ПС Балыклейская | ПАО "Россети Центр"-"Тамбовэнерго" | Инжавинский РЭС | Инжавинский р-н | 10/0,4 | 0.1 | 0.016 | 0.082592
338 | КТП И-343 ВЛ 10 кВ № 10 ПС Балыклейская | ПС Балыклейская | ВЛ 10 кВ № 10 ПС Балыклейская | ПАО "Россети Центр"-"Тамбовэнерго" | Инжавинский РЭС | Инжавинский р-н | 10/0,4 | 0.16 | 0.01 | 0.14662
339 | КТП И-350 ВЛ 10 кВ № 14 ПС Балыклейская | ПС Балыклейская | ВЛ 10 кВ № 14 ПС Балыклейская | ПАО "Россети Центр"-"Тамбовэнерго" | Инжавинский РЭС | Инжавинский р-н | 10/0,4 | 0.1 | 0.011 | 0.087232
340 | КТП 173 ВЛ 10 кВ № 14 ПС Балыклейская | ПС Балыклейская | ВЛ 10 кВ № 14 ПС Балыклейская | ПАО "Россети Центр"-"Тамбовэнерго" | Инжавинский РЭС | Инжавинский р-н | 10/0,4 | 0.16 | 0.054 | 0.10579
341 | КТП И-353 ВЛ 10 кВ № 14 ПС Балыклейская | ПС Балыклейская | ВЛ 10 кВ № 14 ПС Балыклейская | ПАО "Россети Центр"-"Тамбовэнерго" | Инжавинский РЭС | Инжавинский р-н | 10/0,4 | 0.25 | 0.001 | 0.24267
342 | КТП И-355 ВЛ 10 кВ № 14 ПС Балыклейская | ПС Балыклейская | ВЛ 10 кВ № 14 ПС Балыклейская | ПАО "Россети Центр"-"Тамбовэнерго" | Инжавинский РЭС | Инжавинский р-н | 10/0,4 | 0.25 | 0.017 | 0.22782
343 | КТП И-293 ВЛ 10 кВ № 03 ПС Балыклейская | ПС Балыклейская | ВЛ 10 кВ № 03 ПС Балыклейская | ПАО "Россети Центр"-"Тамбовэнерго" | Инжавинский РЭС | Инжавинский р-н | 10/0,4 | 0.25 | 0.003 | 0.24082
344 | КТП И-294 ВЛ 10 кВ № 03 ПС Балыклейская | ПС Балыклейская | ВЛ 10 кВ № 03 ПС Балыклейская | ПАО "Россети Центр"-"Тамбовэнерго" | Инжавинский РЭС | Инжавинский р-н | 10/0,4 | 0.1 | 0.017 | 0.081664
345 | КТП И-337 ВЛ 10 кВ № 10 ПС Балыклейская | ПС Балыклейская | ВЛ 10 кВ № 10 ПС Балыклейская | ПАО "Россети Центр"-"Тамбовэнерго" | Инжавинский РЭС | Инжавинский р-н | 10/0,4 | 0.1 | 0.029 | 0.070528
346 | КТП 433 ВЛ 10 кВ № 03 ПС Балыклейская | ПС Балыклейская | ВЛ 10 кВ № 03 ПС Балыклейская | ПАО "Россети Центр"-"Тамбовэнерго" | Инжавинский РЭС | Инжавинский р-н | 10/0,4 | 0.025 | 0.01 | 0.01508
347 | КТП 440 ВЛ 10 кВ № 10 ПС Балыклейская | ПС Балыклейская | ВЛ 10 кВ № 10 ПС Балыклейская | ПАО "Россети Центр"-"Тамбовэнерго" | Инжавинский РЭС | Инжавинский р-н | 10/0,4 | 0.16 | 0.08 | 0.081664
348 | КТП 007 ВЛ 10 кВ № 22 ПС Инжавинская | ПС Инжавинская | ВЛ 10 кВ № 22 ПС Инжавинская | ПАО "Россети Центр"-"Тамбовэнерго" | Инжавинский РЭС | Инжавинский р-н | 10/0,4 | 0.16 | 0.038 | 0.12064
349 | КТП 008 ВЛ 10 кВ № 22 ПС Инжавинская | ПС Инжавинская | ВЛ 10 кВ № 22 ПС Инжавинская | ПАО "Россети Центр"-"Тамбовэнерго" | Инжавинский РЭС | Инжавинский р-н | 10/0,4 | 0.1 | 0.049 | 0.051968
350 | КТП И-030 ВЛ 10 кВ № 2 ПС Инжавинская | ПС Инжавинская | ВЛ 10 кВ № 2 ПС Инжавинская | ПАО "Россети Центр"-"Тамбовэнерго" | Инжавинский РЭС | Инжавинский р-н | 10/0,4 | 0.1 | 0.056 | 0.045472
351 | КТП И-010 ВЛ 10 кВ № 2 ПС Инжавинская | ПС Инжавинская | ВЛ 10 кВ № 2 ПС Инжавинская | ПАО "Россети Центр"-"Тамбовэнерго" | Инжавинский РЭС | Инжавинский р-н | 10/0,4 | 0.063 | 0.011 | 0.051179
352 | КТП И-012 ВЛ 10 кВ № 2 ПС Инжавинская | ПС Инжавинская | ВЛ 10 кВ № 2 ПС Инжавинская | ПАО "Россети Центр"-"Тамбовэнерго" | Инжавинский РЭС | Инжавинский р-н | 10/0,4 | 0.1 | 0.032 | 0.067744
353 | КТП И-011 ВЛ 10 кВ № 2 ПС Инжавинская | ПС Инжавинская | ВЛ 10 кВ № 2 ПС Инжавинская | ПАО "Россети Центр"-"Тамбовэнерго" | Инжавинский РЭС | Инжавинский р-н | 10/0,4 | 0.063 | 0.04 | 0.024267
354 | КТП И-013 ВЛ 10 кВ № 2 ПС Инжавинская | ПС Инжавинская | ВЛ 10 кВ № 2 ПС Инжавинская | ПАО "Россети Центр"-"Тамбовэнерго" | Инжавинский РЭС | Инжавинский р-н | 10/0,4 | 0.25 | 0.011 | 0.23339
355 | КТП И-016 ВЛ 10 кВ № 2 ПС Инжавинская | ПС Инжавинская | ВЛ 10 кВ № 2 ПС Инжавинская | ПАО "Россети Центр"-"Тамбовэнерго" | Инжавинский РЭС | Инжавинский р-н | 10/0,4 | 0.25 | 0.025 | 0.2204
356 | КТП И-015 ВЛ 10 кВ № 2 ПС Инжавинская | ПС Инжавинская | ВЛ 10 кВ № 2 ПС Инжавинская | ПАО "Россети Центр"-"Тамбовэнерго" | Инжавинский РЭС | Инжавинский р-н | 10/0,4 | 0.4 | 0.059 | 0.33501
357 | КТП И-014 ВЛ 10 кВ № 2 ПС Инжавинская | ПС Инжавинская | ВЛ 10 кВ № 2 ПС Инжавинская | ПАО "Россети Центр"-"Тамбовэнерго" | Инжавинский РЭС | Инжавинский р-н | 10/0,4 | 0.25 | 0.014 | 0.23061
358 | КТП И-017 ВЛ 10 кВ № 2 ПС Инжавинская | ПС Инжавинская | ВЛ 10 кВ № 2 ПС Инжавинская | ПАО "Россети Центр"-"Тамбовэнерго" | Инжавинский РЭС | Инжавинский р-н | 10/0,4 | 0.16 | 0.038 | 0.12064
359 | КТП И-018 ВЛ 10 кВ № 2 ПС Инжавинская | ПС Инжавинская | ВЛ 10 кВ № 2 ПС Инжавинская | ПАО "Россети Центр"-"Тамбовэнерго" | Инжавинский РЭС | Инжавинский р-н | 10/0,4 | 0.04 | 0.01 | 0.029696
360 | КТП 020 ВЛ 10 кВ № 20 ПС Инжавинская | ПС Инжавинская | ВЛ 10 кВ № 20 ПС Инжавинская | ПАО "Россети Центр"-"Тамбовэнерго" | Инжавинский РЭС | Инжавинский р-н | 10/0,4 | 0.063 | 0.058 | 0.0075632
361 | КТП 021 ВЛ 10 кВ № 20 ПС Инжавинская | ПС Инжавинская | ВЛ 10 кВ № 20 ПС Инжавинская | ПАО "Россети Центр"-"Тамбовэнерго" | Инжавинский РЭС | Инжавинский р-н | 10/0,4 | 0.25 | 0.033 | 0.21298
362 | КТП И-021 ВЛ 10 кВ № 3 ПС Инжавинская | ПС Инжавинская | ВЛ 10 кВ № 3 ПС Инжавинская | ПАО "Россети Центр"-"Тамбовэнерго" | Инжавинский РЭС | Инжавинский р-н | 10/0,4 | 0.16 | 0.014 | 0.14291
363 | КТП И-031 ВЛ 10 кВ № 3 ПС Инжавинская | ПС Инжавинская | ВЛ 10 кВ № 3 ПС Инжавинская | ПАО "Россети Центр"-"Тамбовэнерго" | Инжавинский РЭС | Инжавинский р-н | 10/0,4 | 0.1 | 0.013 | 0.085376
364 | КТП И-025 ВЛ 10 кВ № 3 ПС Инжавинская | ПС Инжавинская | ВЛ 10 кВ № 3 ПС Инжавинская | ПАО "Россети Центр"-"Тамбовэнерго" | Инжавинский РЭС | Инжавинский р-н | 10/0,4 | 0.25 | 0.031 | 0.21483
365 | КТП И-023 ВЛ 10 кВ № 3 ПС Инжавинская | ПС Инжавинская | ВЛ 10 кВ № 3 ПС Инжавинская | ПАО "Россети Центр"-"Тамбовэнерго" | Инжавинский РЭС | Инжавинский р-н | 10/0,4 | 0.25 | 0.024 | 0.22133
366 | КТП 027 ВЛ 10 кВ № 20 ПС Инжавинская | ПС Инжавинская | ВЛ 10 кВ № 20 ПС Инжавинская | ПАО "Россети Центр"-"Тамбовэнерго" | Инжавинский РЭС | Инжавинский р-н | 10/0,4 | 0.1 | 0.023 | 0.076096
367 | КТП И-024 ВЛ 10 кВ № 3 ПС Инжавинская | ПС Инжавинская | ВЛ 10 кВ № 3 ПС Инжавинская | ПАО "Россети Центр"-"Тамбовэнерго" | Инжавинский РЭС | Инжавинский р-н | 10/0,4 | 0.1 | 0.045 | 0.05568
368 | КТП И-032 ВЛ 10 кВ № 3 ПС Инжавинская | ПС Инжавинская | ВЛ 10 кВ № 3 ПС Инжавинская | ПАО "Россети Центр"-"Тамбовэнерго" | Инжавинский РЭС | Инжавинский р-н | 10/0,4 | 0.1 | 0.004 | 0.093728
369 | КТП 035 ВЛ 10 кВ № 18 ПС Инжавинская | ПС Инжавинская | ВЛ 10 кВ № 18 ПС Инжавинская | ПАО "Россети Центр"-"Тамбовэнерго" | Инжавинский РЭС | Инжавинский р-н | 10/0,4 | 0.25 | 0.016 | 0.22875
370 | КТП И-038 ВЛ 10 кВ № 4 ПС Инжавинская | ПС Инжавинская | ВЛ 10 кВ № 4 ПС Инжавинская | ПАО "Россети Центр"-"Тамбовэнерго" | Инжавинский РЭС | Инжавинский р-н | 10/0,4 | 0.25 | 0.079 | 0.17029
371 | КТП И-039 ВЛ 10 кВ № 4 ПС Инжавинская | ПС Инжавинская | ВЛ 10 кВ № 4 ПС Инжавинская | ПАО "Россети Центр"-"Тамбовэнерго" | Инжавинский РЭС | Инжавинский р-н | 10/0,4 | 0.16 | 0.005 | 0.15126
372 | КТП И-042 ВЛ 10 кВ № 5 ПС Инжавинская | ПС Инжавинская | ВЛ 10 кВ № 5 ПС Инжавинская | ПАО "Россети Центр"-"Тамбовэнерго" | Инжавинский РЭС | Инжавинский р-н | 10/0,4 | 0.1 | 0.04 | 0.06032
373 | КТП И-044 ВЛ 10 кВ № 5 ПС Инжавинская | ПС Инжавинская | ВЛ 10 кВ № 5 ПС Инжавинская | ПАО "Россети Центр"-"Тамбовэнерго" | Инжавинский РЭС | Инжавинский р-н | 10/0,4 | 0.063 | 0.013 | 0.049323
374 | КТП 043 ВЛ 10 кВ № 5 ПС Инжавинская | ПС Инжавинская | ВЛ 10 кВ № 5 ПС Инжавинская | ПАО "Россети Центр"-"Тамбовэнерго" | Инжавинский РЭС | Инжавинский р-н | 10/0,4 | 0.25 | 0.032 | 0.2139
375 | КТП 044 ВЛ 10 кВ № 12 ПС Инжавинская | ПС Инжавинская | ВЛ 10 кВ № 12 ПС Инжавинская | ПАО "Россети Центр"-"Тамбовэнерго" | Инжавинский РЭС | Инжавинский р-н | 10/0,4 | 0.16 | 0.02 | 0.13734
376 | КТП И-058 ВЛ 10 кВ № 5 ПС Инжавинская | ПС Инжавинская | ВЛ 10 кВ № 5 ПС Инжавинская | ПАО "Россети Центр"-"Тамбовэнерго" | Инжавинский РЭС | Инжавинский р-н | 10/0,4 | 0.25 | 0.016 | 0.22875
377 | КТП 046 ВЛ 10 кВ № 5 ПС Инжавинская | ПС Инжавинская | ВЛ 10 кВ № 5 ПС Инжавинская | ПАО "Россети Центр"-"Тамбовэнерго" | Инжавинский РЭС | Инжавинский р-н | 10/0,4 | 0.16 | 0.118 | 0.0464
378 | КТП 048 ВЛ 10 кВ № 12 ПС Инжавинская | ПС Инжавинская | ВЛ 10 кВ № 12 ПС Инжавинская | ПАО "Россети Центр"-"Тамбовэнерго" | Инжавинский РЭС | Инжавинский р-н | 10/0,4 | 0.25 | 0.045 | 0.20184
379 | КТП И-049 ВЛ 10 кВ № 5 ПС Инжавинская | ПС Инжавинская | ВЛ 10 кВ № 5 ПС Инжавинская | ПАО "Россети Центр"-"Тамбовэнерго" | Инжавинский РЭС | Инжавинский р-н | 10/0,4 | 0.25 | 0.006 | 0.23803
380 | КТП И-051 ВЛ 10 кВ № 5 ПС Инжавинская | ПС Инжавинская | ВЛ 10 кВ № 5 ПС Инжавинская | ПАО "Россети Центр"-"Тамбовэнерго" | Инжавинский РЭС | Инжавинский р-н | 10/0,4 | 0.25 | 0.003 | 0.24082
381 | КТП И-052 ВЛ 10 кВ № 5 ПС Инжавинская | ПС Инжавинская | ВЛ 10 кВ № 5 ПС Инжавинская | ПАО "Россети Центр"-"Тамбовэнерго" | Инжавинский РЭС | Инжавинский р-н | 10/0,4 | 0.16 | 0.045 | 0.11414
382 | КТП И-053 ВЛ 10 кВ № 5 ПС Инжавинская | ПС Инжавинская | ВЛ 10 кВ № 5 ПС Инжавинская | ПАО "Россети Центр"-"Тамбовэнерго" | Инжавинский РЭС | Инжавинский р-н | 10/0,4 | 0.1 | 0.007 | 0.090944
383 | КТП 054 ВЛ 10 кВ № 12 ПС Инжавинская | ПС Инжавинская | ВЛ 10 кВ № 12 ПС Инжавинская | ПАО "Россети Центр"-"Тамбовэнерго" | Инжавинский РЭС | Инжавинский р-н | 10/0,4 | 0.25 | 0.121 | 0.13131
384 | ЗТП И-055 ВЛ 10 кВ № 12 ПС Инжавинская | ПС Инжавинская | ВЛ 10 кВ № 12 ПС Инжавинская | ПАО "Россети Центр"-"Тамбовэнерго" | Инжавинский РЭС | Инжавинский р-н | 10/0,4 | 0.8 | 0.013 | 0.76746
385 | ЗТП И-056 ВЛ 10 кВ № 12 ПС Инжавинская | ПС Инжавинская | ВЛ 10 кВ № 12 ПС Инжавинская | ПАО "Россети Центр"-"Тамбовэнерго" | Инжавинский РЭС | Инжавинский р-н | 10/0,4 | 0.4 | 0.049 | 0.34429
386 | КТП И-059 ВЛ 10 кВ № 5 ПС Инжавинская | ПС Инжавинская | ВЛ 10 кВ № 5 ПС Инжавинская | ПАО "Россети Центр"-"Тамбовэнерго" | Инжавинский РЭС | Инжавинский р-н | 10/0,4 | 0.25 | 0.015 | 0.22968
387 | КТП 058 ВЛ 10 кВ № 5 ПС Инжавинская | ПС Инжавинская | ВЛ 10 кВ № 5 ПС Инжавинская | ПАО "Россети Центр"-"Тамбовэнерго" | Инжавинский РЭС | Инжавинский р-н | 10/0,4 | 0.25 | 0.032 | 0.2139
388 | ЗТП И-057 ВЛ 10 кВ № 12 ПС Инжавинская | ПС Инжавинская | ВЛ 10 кВ № 12 ПС Инжавинская | ПАО "Россети Центр"-"Тамбовэнерго" | Инжавинский РЭС | Инжавинский р-н | 10/0,4 | 0.4 | 0.003 | 0.38698
389 | КТП И-060 ВЛ 10 кВ № 5 ПС Инжавинская | ПС Инжавинская | ВЛ 10 кВ № 5 ПС Инжавинская | ПАО "Россети Центр"-"Тамбовэнерго" | Инжавинский РЭС | Инжавинский р-н | 10/0,4 | 0.16 | 0.009 | 0.14755
390 | КТП 063 ВЛ 10 кВ № 06 ПС Инжавинская | ПС Инжавинская | ВЛ 10 кВ № 06 ПС Инжавинская | ПАО "Россети Центр"-"Тамбовэнерго" | Инжавинский РЭС | Инжавинский р-н | 10/0,4 | 0.16 | 0.01 | 0.14662
391 | СТП И-068 ВЛ 10 кВ № 7 ПС Инжавинская | ПС Инжавинская | ВЛ 10 кВ № 7 ПС Инжавинская | ПАО "Россети Центр"-"Тамбовэнерго" | Инжавинский РЭС | Инжавинский р-н | 10/0,4 | 0.063 | 0.012 | 0.050251
392 | КТП И-093 ВЛ 10 кВ № 9 ПС Инжавинская | ПС Инжавинская | ВЛ 10 кВ № 9 ПС Инжавинская | ПАО "Россети Центр"-"Тамбовэнерго" | Инжавинский РЭС | Инжавинский р-н | 10/0,4 | 0.25 | 0.032 | 0.2139
393 | КТП И-112 ВЛ 10 кВ № 8 ПС Инжавинская | ПС Инжавинская | ВЛ 10 кВ № 8 ПС Инжавинская | ПАО "Россети Центр"-"Тамбовэнерго" | Инжавинский РЭС | Инжавинский р-н | 10/0,4 | 0.25 | 0.024 | 0.22133
394 | КТП И-091 ВЛ 10 кВ № 9 ПС Инжавинская | ПС Инжавинская | ВЛ 10 кВ № 9 ПС Инжавинская | ПАО "Россети Центр"-"Тамбовэнерго" | Инжавинский РЭС | Инжавинский р-н | 10/0,4 | 0.16 | 0.005 | 0.15126
395 | КТП И-070 ВЛ 10 кВ № 9 ПС Инжавинская | ПС Инжавинская | ВЛ 10 кВ № 9 ПС Инжавинская | ПАО "Россети Центр"-"Тамбовэнерго" | Инжавинский РЭС | Инжавинский р-н | 10/0,4 | 0.1 | 0.012 | 0.086304
396 | КТП И-072 ВЛ 10 кВ № 9 ПС Инжавинская | ПС Инжавинская | ВЛ 10 кВ № 9 ПС Инжавинская | ПАО "Россети Центр"-"Тамбовэнерго" | Инжавинский РЭС | Инжавинский р-н | 10/0,4 | 0.1 | 0.02 | 0.07888
397 | КТП И-073 ВЛ 10 кВ № 9 ПС Инжавинская | ПС Инжавинская | ВЛ 10 кВ № 9 ПС Инжавинская | ПАО "Россети Центр"-"Тамбовэнерго" | Инжавинский РЭС | Инжавинский р-н | 10/0,4 | 0.25 | 0.006 | 0.23803
398 | КТП И-074 ВЛ 10 кВ № 9 ПС Инжавинская | ПС Инжавинская | ВЛ 10 кВ № 9 ПС Инжавинская | ПАО "Россети Центр"-"Тамбовэнерго" | Инжавинский РЭС | Инжавинский р-н | 10/0,4 | 0.25 | 0.009 | 0.23525
399 | КТП И-075 ВЛ 10 кВ № 9 ПС Инжавинская | ПС Инжавинская | ВЛ 10 кВ № 9 ПС Инжавинская | ПАО "Россети Центр"-"Тамбовэнерго" | Инжавинский РЭС | Инжавинский р-н | 10/0,4 | 0.25 | 0.018 | 0.2269
400 | КТП И-076 ВЛ 10 кВ № 9 ПС Инжавинская | ПС Инжавинская | ВЛ 10 кВ № 9 ПС Инжавинская | ПАО "Россети Центр"-"Тамбовэнерго" | Инжавинский РЭС | Инжавинский р-н | 10/0,4 | 0.25 | 0 | 0.2436
401 | КТП И-078 ВЛ 10 кВ № 9 ПС Инжавинская | ПС Инжавинская | ВЛ 10 кВ № 9 ПС Инжавинская | ПАО "Россети Центр"-"Тамбовэнерго" | Инжавинский РЭС | Инжавинский р-н | 10/0,4 | 0.25 | 0.002 | 0.24174
402 | КТП И-086 ВЛ 10 кВ № 9 ПС Инжавинская | ПС Инжавинская | ВЛ 10 кВ № 9 ПС Инжавинская | ПАО "Россети Центр"-"Тамбовэнерго" | Инжавинский РЭС | Инжавинский р-н | 10/0,4 | 0.315 | 0.003 | 0.30415
403 | КТП И-077 ВЛ 10 кВ № 9 ПС Инжавинская | ПС Инжавинская | ВЛ 10 кВ № 9 ПС Инжавинская | ПАО "Россети Центр"-"Тамбовэнерго" | Инжавинский РЭС | Инжавинский р-н | 10/0,4 | 0.25 | 0.009 | 0.23525
404 | КТП 087 ВЛ 10 кВ № 9 ПС Инжавинская | ПС Инжавинская | ВЛ 10 кВ № 9 ПС Инжавинская | ПАО "Россети Центр"-"Тамбовэнерго" | Инжавинский РЭС | Инжавинский р-н | 10/0,4 | 0.16 | 0.015 | 0.14198
405 | КТП И-095 ВЛ 10 кВ № 9 ПС Инжавинская | ПС Инжавинская | ВЛ 10 кВ № 9 ПС Инжавинская | ПАО "Россети Центр"-"Тамбовэнерго" | Инжавинский РЭС | Инжавинский р-н | 10/0,4 | 0.063 | 0.003 | 0.058603
406 | КТП И-081 ВЛ 10 кВ № 9 ПС Инжавинская | ПС Инжавинская | ВЛ 10 кВ № 9 ПС Инжавинская | ПАО "Россети Центр"-"Тамбовэнерго" | Инжавинский РЭС | Инжавинский р-н | 10/0,4 | 0.4 | 0.058 | 0.33594
407 | КТП И-082 ВЛ 10 кВ № 9 ПС Инжавинская | ПС Инжавинская | ВЛ 10 кВ № 9 ПС Инжавинская | ПАО "Россети Центр"-"Тамбовэнерго" | Инжавинский РЭС | Инжавинский р-н | 10/0,4 | 0.63 | 0.025 | 0.59067
408 | КТП 086 ВЛ 10 кВ № 03 ПС Инжавинская | ПС Инжавинская | ВЛ 10 кВ № 03 ПС Инжавинская | ПАО "Россети Центр"-"Тамбовэнерго" | Инжавинский РЭС | Инжавинский р-н | 10/0,4 | 0.25 | 0.08 | 0.16936
409 | КТП И-080 ВЛ 10 кВ № 9 ПС Инжавинская | ПС Инжавинская | ВЛ 10 кВ № 9 ПС Инжавинская | ПАО "Россети Центр"-"Тамбовэнерго" | Инжавинский РЭС | Инжавинский р-н | 10/0,4 | 0.16 | 0.047 | 0.11229
410 | КТП 089 ВЛ 10 кВ № 9 ПС Инжавинская | ПС Инжавинская | ВЛ 10 кВ № 9 ПС Инжавинская | ПАО "Россети Центр"-"Тамбовэнерго" | Инжавинский РЭС | Инжавинский р-н | 10/0,4 | 0.4 | 0.01 | 0.38048
411 | КТП И-089 ВЛ 10 кВ № 9 ПС Инжавинская | ПС Инжавинская | ВЛ 10 кВ № 9 ПС Инжавинская | ПАО "Россети Центр"-"Тамбовэнерго" | Инжавинский РЭС | Инжавинский р-н | 10/0,4 | 0.25 | 0.01 | 0.23432
412 | КТП И-094 ВЛ 10 кВ № 10 ПС Инжавинская | ПС Инжавинская | ВЛ 10 кВ № 10 ПС Инжавинская | ПАО "Россети Центр"-"Тамбовэнерго" | Инжавинский РЭС | Инжавинский р-н | 10/0,4 | 0.16 | 0.001 | 0.15498
413 | КТП И-096 ВЛ 10 кВ № 05 ПС Инжавинская | ПС Инжавинская | ВЛ 10 кВ № 05 ПС Инжавинская | ПАО "Россети Центр"-"Тамбовэнерго" | Инжавинский РЭС | Инжавинский р-н | 10/0,4 | 0.63 | 0.001 | 0.61294
414 | КТП 097 ВЛ 10 кВ № 05 ПС Инжавинская | ПС Инжавинская | ВЛ 10 кВ № 05 ПС Инжавинская | ПАО "Россети Центр"-"Тамбовэнерго" | Инжавинский РЭС | Инжавинский р-н | 10/0,4 | 0.04 | 0.009 | 0.030624
415 | КТП И-098 ВЛ 10 кВ № 10 ПС Инжавинская | ПС Инжавинская | ВЛ 10 кВ № 10 ПС Инжавинская | ПАО "Россети Центр"-"Тамбовэнерго" | Инжавинский РЭС | Инжавинский р-н | 10/0,4 | 0.063 | 0.001 | 0.060459
416 | КТП И-107 ВЛ 10 кВ № 10 ПС Инжавинская | ПС Инжавинская | ВЛ 10 кВ № 10 ПС Инжавинская | ПАО "Россети Центр"-"Тамбовэнерго" | Инжавинский РЭС | Инжавинский р-н | 10/0,4 | 0.16 | 0 | 0.1559
417 | КТП И-102 ВЛ 10 кВ № 10 ПС Инжавинская | ПС Инжавинская | ВЛ 10 кВ № 10 ПС Инжавинская | ПАО "Россети Центр"-"Тамбовэнерго" | Инжавинский РЭС | Инжавинский р-н | 10/0,4 | 0.16 | 0.007 | 0.14941
418 | КТП 112 ВЛ 10 кВ № 10 ПС Инжавинская | ПС Инжавинская | ВЛ 10 кВ № 10 ПС Инжавинская | ПАО "Россети Центр"-"Тамбовэнерго" | Инжавинский РЭС | Инжавинский р-н | 10/0,4 | 0.16 | 0.012 | 0.14477
419 | КТП И-106 ВЛ 10 кВ № 10 ПС Инжавинская | ПС Инжавинская | ВЛ 10 кВ № 10 ПС Инжавинская | ПАО "Россети Центр"-"Тамбовэнерго" | Инжавинский РЭС | Инжавинский р-н | 10/0,4 | 0.25 | 0.002 | 0.24174
420 | КТП 101 ВЛ 10 кВ № 10 ПС Инжавинская | ПС Инжавинская | ВЛ 10 кВ № 10 ПС Инжавинская | ПАО "Россети Центр"-"Тамбовэнерго" | Инжавинский РЭС | Инжавинский р-н | 10/0,4 | 0.25 | 0.009 | 0.23525
421 | КТП И-111 ВЛ 10 кВ № 10 ПС Инжавинская | ПС Инжавинская | ВЛ 10 кВ № 10 ПС Инжавинская | ПАО "Россети Центр"-"Тамбовэнерго" | Инжавинский РЭС | Инжавинский р-н | 10/0,4 | 0.1 | 0.027 | 0.072384
422 | КТП И-123 ВЛ 10 кВ № 12 ПС Инжавинская | ПС Инжавинская | ВЛ 10 кВ № 12 ПС Инжавинская | ПАО "Россети Центр"-"Тамбовэнерго" | Инжавинский РЭС | Инжавинский р-н | 10/0,4 | 0.1 | 0.01 | 0.08816
423 | КТП И-124 ВЛ 10 кВ № 12 ПС Инжавинская | ПС Инжавинская | ВЛ 10 кВ № 12 ПС Инжавинская | ПАО "Россети Центр"-"Тамбовэнерго" | Инжавинский РЭС | Инжавинский р-н | 10/0,4 | 0.1 | 0.063 | 0.038976
424 | КТП И-125 ВЛ 10 кВ № 12 ПС Инжавинская | ПС Инжавинская | ВЛ 10 кВ № 12 ПС Инжавинская | ПАО "Россети Центр"-"Тамбовэнерго" | Инжавинский РЭС | Инжавинский р-н | 10/0,4 | 0.16 | 0.005 | 0.15126
425 | КТП И-126 ВЛ 10 кВ № 12 ПС Инжавинская | ПС Инжавинская | ВЛ 10 кВ № 12 ПС Инжавинская | ПАО "Россети Центр"-"Тамбовэнерго" | Инжавинский РЭС | Инжавинский р-н | 10/0,4 | 0.01 | 0.001 | 0.008816
426 | КТП И-127 ВЛ 10 кВ № 12 ПС Инжавинская | ПС Инжавинская | ВЛ 10 кВ № 12 ПС Инжавинская | ПАО "Россети Центр"-"Тамбовэнерго" | Инжавинский РЭС | Инжавинский р-н | 10/0,4 | 0.1 | 0.012 | 0.086304
427 | КТП И-119 ВЛ 10 кВ № 12 ПС Инжавинская | ПС Инжавинская | ВЛ 10 кВ № 12 ПС Инжавинская | ПАО "Россети Центр"-"Тамбовэнерго" | Инжавинский РЭС | Инжавинский р-н | 10/0,4 | 0.025 | 0.016 | 0.009512
428 | КТП И-120 ВЛ 10 кВ № 12 ПС Инжавинская | ПС Инжавинская | ВЛ 10 кВ № 12 ПС Инжавинская | ПАО "Россети Центр"-"Тамбовэнерго" | Инжавинский РЭС | Инжавинский р-н | 10/0,4 | 0.1 | 0.034 | 0.065888
429 | КТП И-121 ВЛ 10 кВ № 12 ПС Инжавинская | ПС Инжавинская | ВЛ 10 кВ № 12 ПС Инжавинская | ПАО "Россети Центр"-"Тамбовэнерго" | Инжавинский РЭС | Инжавинский р-н | 10/0,4 | 0.1 | 0.001 | 0.096512
430 | КТП И-132 ВЛ 10 кВ № 14 ПС Инжавинская | ПС Инжавинская | ВЛ 10 кВ № 14 ПС Инжавинская | ПАО "Россети Центр"-"Тамбовэнерго" | Инжавинский РЭС | Инжавинский р-н | 10/0,4 | 0.16 | 0.003 | 0.15312
431 | КТП И-133 ВЛ 10 кВ № 14 ПС Инжавинская | ПС Инжавинская | ВЛ 10 кВ № 14 ПС Инжавинская | ПАО "Россети Центр"-"Тамбовэнерго" | Инжавинский РЭС | Инжавинский р-н | 10/0,4 | 0.1 | 0.007 | 0.090944
432 | КТП 030 ВЛ 10 кВ № 18 ПС Инжавинская | ПС Инжавинская | ВЛ 10 кВ № 18 ПС Инжавинская | ПАО "Россети Центр"-"Тамбовэнерго" | Инжавинский РЭС | Инжавинский р-н | 10/0,4 | 0.25 | 0.009 | 0.23525
433 | КТП И-113П ВЛ 10 кВ № 10 ПС Инжавинская | ПС Инжавинская | ВЛ 10 кВ № 10 ПС Инжавинская | ПАО "Россети Центр"-"Тамбовэнерго" | Инжавинский РЭС | Инжавинский р-н | 10/0,4 | 0.04 | 0.038 | 0.003712
434 | КТП 400 ВЛ 10 кВ № 06 ПС Инжавинская | ПС Инжавинская | ВЛ 10 кВ № 06 ПС Инжавинская | ПАО "Россети Центр"-"Тамбовэнерго" | Инжавинский РЭС | Инжавинский р-н | 10/0,4 | 0.16 | 0.12 | 0.044544
435 | КТП 408 ВЛЗ № 23,26 ПС Инжавинская | ПС Инжавинская | ВЛЗ № 23,26 ПС Инжавинская | ПАО "Россети Центр"-"Тамбовэнерго" | Инжавинский РЭС | Инжавинский р-н | 10/0,4 | 0.16 | 0.001 | 0.15498
436 | КТП 405 ВЛЗ № 23,26 ПС Инжавинская | ПС Инжавинская | ВЛЗ № 23,26 ПС Инжавинская | ПАО "Россети Центр"-"Тамбовэнерго" | Инжавинский РЭС | Инжавинский р-н | 10/0,4 | 2 | 0.04 | 1.9117
437 | КТП 406 ВЛЗ № 23,26 ПС Инжавинская | ПС Инжавинская | ВЛЗ № 23,26 ПС Инжавинская | ПАО "Россети Центр"-"Тамбовэнерго" | Инжавинский РЭС | Инжавинский р-н | 10/0,4 | 2 | 0.209 | 1.7548
438 | КТП 407 ВЛЗ № 23,26 ПС Инжавинская | ПС Инжавинская | ВЛЗ № 23,26 ПС Инжавинская | ПАО "Россети Центр"-"Тамбовэнерго" | Инжавинский РЭС | Инжавинский р-н | 10/0,4 | 2 | 0.423 | 1.5563
439 | СТП 395 ВЛ 10 кВ № 10 ПС Инжавинская | ПС Инжавинская | ВЛ 10 кВ № 10 ПС Инжавинская | ПАО "Россети Центр"-"Тамбовэнерго" | Инжавинский РЭС | Инжавинский р-н | 10/0,4 | 0.025 | 0.012 | 0.013224
440 | КТП 399 ВЛ 10 кВ № 5 ПС Инжавинская | ПС Инжавинская | ВЛ 10 кВ № 5 ПС Инжавинская | ПАО "Россети Центр"-"Тамбовэнерго" | Инжавинский РЭС | Инжавинский р-н | 10/0,4 | 0.16 | 0.031 | 0.12714
441 | КТП 415 ВЛ 10 кВ № 22 ПС Инжавинская | ПС Инжавинская | ВЛ 10 кВ № 22 ПС Инжавинская | ПАО "Россети Центр"-"Тамбовэнерго" | Инжавинский РЭС | Инжавинский р-н | 10/0,4 | 1.26 | 0.19 | 1.0514
442 | СТП 417 ВЛ 10 кВ № 18 ПС Инжавинская | ПС Инжавинская | ВЛ 10 кВ № 18 ПС Инжавинская | ПАО "Россети Центр"-"Тамбовэнерго" | Инжавинский РЭС | Инжавинский р-н | 10/0,4 | 0.063 | 0.014 | 0.048395
443 | СТП 425 ВЛ 10 кВ № 05 ПС Инжавинская | ПС Инжавинская | ВЛ 10 кВ № 05 ПС Инжавинская | ПАО "Россети Центр"-"Тамбовэнерго" | Инжавинский РЭС | Инжавинский р-н | 10/0,4 | 0.063 | 0.012 | 0.050251
444 | СТП 432 ВЛ 10 кВ № 05 ПС Инжавинская | ПС Инжавинская | ВЛ 10 кВ № 05 ПС Инжавинская | ПАО "Россети Центр"-"Тамбовэнерго" | Инжавинский РЭС | Инжавинский р-н | 10/0,4 | 0.063 | 0.02 | 0.042827
445 | СТП 434 ВЛ 10 кВ № 12 ПС Инжавинская | ПС Инжавинская | ВЛ 10 кВ № 12 ПС Инжавинская | ПАО "Россети Центр"-"Тамбовэнерго" | Инжавинский РЭС | Инжавинский р-н | 10/0,4 | 0.063 | 0.04 | 0.024267
446 | КТП 435 ВЛ 10 кВ № 05 ПС Инжавинская | ПС Инжавинская | ВЛ 10 кВ № 05 ПС Инжавинская | ПАО "Россети Центр"-"Тамбовэнерго" | Инжавинский РЭС | Инжавинский р-н | 10/0,4 | 0.4 | 0.025 | 0.36656
447 | КТП 436 ВЛ 10 кВ № 05 ПС Инжавинская | ПС Инжавинская | ВЛ 10 кВ № 05 ПС Инжавинская | ПАО "Россети Центр"-"Тамбовэнерго" | Инжавинский РЭС | Инжавинский р-н | 10/0,4 | 0.25 | 0.12 | 0.13224
448 | КТП 436 ВЛ 10 кВ № 05 ПС Инжавинская | ПС Инжавинская | ВЛ 10 кВ № 05 ПС Инжавинская | ПАО "Россети Центр"-"Тамбовэнерго" | Инжавинский РЭС | Инжавинский р-н | 10/0,4 | 0.25 | 0.032 | 0.2139
449 | СТП 437 ВЛ 10 кВ № 05 ПС Инжавинская | ПС Инжавинская | ВЛ 10 кВ № 05 ПС Инжавинская | ПАО "Россети Центр"-"Тамбовэнерго" | Инжавинский РЭС | Инжавинский р-н | 10/0,4 | 0.063 | 0.001 | 0.060459
450 | СТП 438 ВЛ 10 кВ № 04 ПС Инжавинская | ПС Инжавинская | ВЛ 10 кВ № 04 ПС Инжавинская | ПАО "Россети Центр"-"Тамбовэнерго" | Инжавинский РЭС | Инжавинский р-н | 10/0,4 | 0.063 | 0.001 | 0.060459
451 | КТП И-203 ВЛ 10 кВ № 13 ПС Караваинская | ПС Караваинская | ВЛ 10 кВ № 13 ПС Караваинская | ПАО "Россети Центр"-"Тамбовэнерго" | Инжавинский РЭС | Инжавинский р-н | 10/0,4 | 0.2 | 0.008 | 0.18746
452 | КТП 268 ВЛ 10 кВ № 13 ПС Караваинская | ПС Караваинская | ВЛ 10 кВ № 13 ПС Караваинская | ПАО "Россети Центр"-"Тамбовэнерго" | Инжавинский РЭС | Инжавинский р-н | 10/0,4 | 0.1 | 0.01 | 0.08816
453 | КТП 217 ВЛ 10 кВ № 13 ПС Караваинская | ПС Караваинская | ВЛ 10 кВ № 13 ПС Караваинская | ПАО "Россети Центр"-"Тамбовэнерго" | Инжавинский РЭС | Инжавинский р-н | 10/0,4 | 0.1 | 0.003 | 0.094656
454 | КТП И-205 ВЛ 10 кВ № 13 ПС Караваинская | ПС Караваинская | ВЛ 10 кВ № 13 ПС Караваинская | ПАО "Россети Центр"-"Тамбовэнерго" | Инжавинский РЭС | Инжавинский р-н | 10/0,4 | 0.16 | 0.002 | 0.15405
455 | КТП И-204 ВЛ 10 кВ № 13 ПС Караваинская | ПС Караваинская | ВЛ 10 кВ № 13 ПС Караваинская | ПАО "Россети Центр"-"Тамбовэнерго" | Инжавинский РЭС | Инжавинский р-н | 10/0,4 | 0.16 | 0.002 | 0.15405
456 | КТП И-206 ВЛ 10 кВ № 13 ПС Караваинская | ПС Караваинская | ВЛ 10 кВ № 13 ПС Караваинская | ПАО "Россети Центр"-"Тамбовэнерго" | Инжавинский РЭС | Инжавинский р-н | 10/0,4 | 0.063 | 0.018 | 0.044683
457 | КТП 221 ВЛ 10 кВ № 13 ПС Караваинская | ПС Караваинская | ВЛ 10 кВ № 13 ПС Караваинская | ПАО "Россети Центр"-"Тамбовэнерго" | Инжавинский РЭС | Инжавинский р-н | 10/0,4 | 0.063 | 0.003 | 0.058603
458 | КТП 222 ВЛ 10 кВ № 13 ПС Караваинская | ПС Караваинская | ВЛ 10 кВ № 13 ПС Караваинская | ПАО "Россети Центр"-"Тамбовэнерго" | Инжавинский РЭС | Инжавинский р-н | 10/0,4 | 0.04 | 0.001 | 0.038048
459 | КТП 223 ВЛ 10 кВ № 13 ПС Караваинская | ПС Караваинская | ВЛ 10 кВ № 13 ПС Караваинская | ПАО "Россети Центр"-"Тамбовэнерго" | Инжавинский РЭС | Инжавинский р-н | 10/0,4 | 0.04 | 0.002 | 0.03712
460 | КТП 224 ВЛ 10 кВ № 13 ПС Караваинская | ПС Караваинская | ВЛ 10 кВ № 13 ПС Караваинская | ПАО "Россети Центр"-"Тамбовэнерго" | Инжавинский РЭС | Инжавинский р-н | 10/0,4 | 0.01 | 0.007 | 0.003248
461 | КТП И-218 ВЛ 10 кВ № 05 ПС Караваинская | ПС Караваинская | ВЛ 10 кВ № 05 ПС Караваинская | ПАО "Россети Центр"-"Тамбовэнерго" | Инжавинский РЭС | Инжавинский р-н | 10/0,4 | 0.04 | 0.01 | 0.029696
462 | КТП И-228 ВЛ 10 кВ № 05 ПС Караваинская | ПС Караваинская | ВЛ 10 кВ № 05 ПС Караваинская | ПАО "Россети Центр"-"Тамбовэнерго" | Инжавинский РЭС | Инжавинский р-н | 10/0,4 | 0.063 | 0.01 | 0.052107
463 | КТП 234 ВЛ 10 кВ № 05 ПС Караваинская | ПС Караваинская | ВЛ 10 кВ № 05 ПС Караваинская | ПАО "Россети Центр"-"Тамбовэнерго" | Инжавинский РЭС | Инжавинский р-н | 10/0,4 | 0.1 | 0.01 | 0.08816
464 | КТП И-222 ВЛ 10 кВ № 05 ПС Караваинская | ПС Караваинская | ВЛ 10 кВ № 05 ПС Караваинская | ПАО "Россети Центр"-"Тамбовэнерго" | Инжавинский РЭС | Инжавинский р-н | 10/0,4 | 0.1 | 0.001 | 0.096512
465 | КТП И-221 ВЛ 10 кВ № 05 ПС Караваинская | ПС Караваинская | ВЛ 10 кВ № 05 ПС Караваинская | ПАО "Россети Центр"-"Тамбовэнерго" | Инжавинский РЭС | Инжавинский р-н | 10/0,4 | 0.16 | 0.005 | 0.15126
466 | КТП И-226 ВЛ 10 кВ № 05 ПС Караваинская | ПС Караваинская | ВЛ 10 кВ № 05 ПС Караваинская | ПАО "Россети Центр"-"Тамбовэнерго" | Инжавинский РЭС | Инжавинский р-н | 10/0,4 | 0.1 | 0.012 | 0.086304
467 | КТП И-223 ВЛ 10 кВ № 05 ПС Караваинская | ПС Караваинская | ВЛ 10 кВ № 05 ПС Караваинская | ПАО "Россети Центр"-"Тамбовэнерго" | Инжавинский РЭС | Инжавинский р-н | 10/0,4 | 0.25 | 0.009 | 0.23525
468 | КТП И-224 ВЛ 10 кВ № 05 ПС Караваинская | ПС Караваинская | ВЛ 10 кВ № 05 ПС Караваинская | ПАО "Россети Центр"-"Тамбовэнерго" | Инжавинский РЭС | Инжавинский р-н | 10/0,4 | 0.1 | 0.012 | 0.086304
469 | КТП И-225 ВЛ 10 кВ № 05 ПС Караваинская | ПС Караваинская | ВЛ 10 кВ № 05 ПС Караваинская | ПАО "Россети Центр"-"Тамбовэнерго" | Инжавинский РЭС | Инжавинский р-н | 10/0,4 | 0.1 | 0.015 | 0.08352
470 | МТП И-227 ВЛ 10 кВ № 05 ПС Караваинская | ПС Караваинская | ВЛ 10 кВ № 05 ПС Караваинская | ПАО "Россети Центр"-"Тамбовэнерго" | Инжавинский РЭС | Инжавинский р-н | 10/0,4 | 0.1 | 0.013 | 0.085376
471 | КТП И-231 ВЛ 10 кВ № 03 ПС Караваинская | ПС Караваинская | ВЛ 10 кВ № 03 ПС Караваинская | ПАО "Россети Центр"-"Тамбовэнерго" | Инжавинский РЭС | Инжавинский р-н | 10/0,4 | 0.25 | 0.008 | 0.23618
472 | КТП 242 ВЛ 10 кВ № 03 ПС Караваинская | ПС Караваинская | ВЛ 10 кВ № 03 ПС Караваинская | ПАО "Россети Центр"-"Тамбовэнерго" | Инжавинский РЭС | Инжавинский р-н | 10/0,4 | 0.25 | 0.004 | 0.23989
473 | КТП 243 ВЛ 10 кВ № 03 ПС Караваинская | ПС Караваинская | ВЛ 10 кВ № 03 ПС Караваинская | ПАО "Россети Центр"-"Тамбовэнерго" | Инжавинский РЭС | Инжавинский р-н | 10/0,4 | 0.04 | 0.007 | 0.03248
474 | КТП И-247 ВЛ 10 кВ № 03 ПС Караваинская | ПС Караваинская | ВЛ 10 кВ № 03 ПС Караваинская | ПАО "Россети Центр"-"Тамбовэнерго" | Инжавинский РЭС | Инжавинский р-н | 10/0,4 | 0.063 | 0.006 | 0.055819
475 | КТП И-216 ВЛ 10 кВ № 03 ПС Караваинская | ПС Караваинская | ВЛ 10 кВ № 03 ПС Караваинская | ПАО "Россети Центр"-"Тамбовэнерго" | Инжавинский РЭС | Инжавинский р-н | 10/0,4 | 0.25 | 0.011 | 0.23339
476 | КТП И-237 ВЛ 10 кВ № 03 ПС Караваинская | ПС Караваинская | ВЛ 10 кВ № 03 ПС Караваинская | ПАО "Россети Центр"-"Тамбовэнерго" | Инжавинский РЭС | Инжавинский р-н | 10/0,4 | 0.1 | 0.009 | 0.089088
477 | КТП И-238 ВЛ 10 кВ № 05 ПС Караваинская | ПС Караваинская | ВЛ 10 кВ № 05 ПС Караваинская | ПАО "Россети Центр"-"Тамбовэнерго" | Инжавинский РЭС | Инжавинский р-н | 10/0,4 | 0.04 | 0.018 | 0.022272
478 | КТП И-243 ВЛ 10 кВ № 03 ПС Караваинская | ПС Караваинская | ВЛ 10 кВ № 03 ПС Караваинская | ПАО "Россети Центр"-"Тамбовэнерго" | Инжавинский РЭС | Инжавинский р-н | 10/0,4 | 0.16 | 0.012 | 0.14477
479 | КТП 251 ВЛ 10 кВ № 03 ПС Караваинская | ПС Караваинская | ВЛ 10 кВ № 03 ПС Караваинская | ПАО "Россети Центр"-"Тамбовэнерго" | Инжавинский РЭС | Инжавинский р-н | 10/0,4 | 0.1 | 0.009 | 0.089088
480 | КТП И-240 ВЛ 10 кВ № 03 ПС Караваинская | ПС Караваинская | ВЛ 10 кВ № 03 ПС Караваинская | ПАО "Россети Центр"-"Тамбовэнерго" | Инжавинский РЭС | Инжавинский р-н | 10/0,4 | 0.1 | 0.008 | 0.090016
481 | КТП 250 ВЛ 10 кВ № 03 ПС Караваинская | ПС Караваинская | ВЛ 10 кВ № 03 ПС Караваинская | ПАО "Россети Центр"-"Тамбовэнерго" | Инжавинский РЭС | Инжавинский р-н | 10/0,4 | 0.25 | 0.005 | 0.23896
482 | КТП И-252 ВЛ 10 кВ № 16 ПС Караваинская | ПС Караваинская | ВЛ 10 кВ № 16 ПС Караваинская | ПАО "Россети Центр"-"Тамбовэнерго" | Инжавинский РЭС | Инжавинский р-н | 10/0,4 | 0.16 | 0.001 | 0.15498
483 | КТП 253 ВЛ 10 кВ № 16 ПС Караваинская | ПС Караваинская | ВЛ 10 кВ № 16 ПС Караваинская | ПАО "Россети Центр"-"Тамбовэнерго" | Инжавинский РЭС | Инжавинский р-н | 10/0,4 | 0.04 | 0.015 | 0.025056
484 | КТП И-250 ВЛ 10 кВ № 16 ПС Караваинская | ПС Караваинская | ВЛ 10 кВ № 16 ПС Караваинская | ПАО "Россети Центр"-"Тамбовэнерго" | Инжавинский РЭС | Инжавинский р-н | 10/0,4 | 0.1 | 0.001 | 0.096512
485 | КТП И-255 ВЛ 10 кВ № 16 ПС Караваинская | ПС Караваинская | ВЛ 10 кВ № 16 ПС Караваинская | ПАО "Россети Центр"-"Тамбовэнерго" | Инжавинский РЭС | Инжавинский р-н | 10/0,4 | 0.25 | 0.002 | 0.24174
486 | КТП 259 ВЛ 10 кВ № 16 ПС Караваинская | ПС Караваинская | ВЛ 10 кВ № 16 ПС Караваинская | ПАО "Россети Центр"-"Тамбовэнерго" | Инжавинский РЭС | Инжавинский р-н | 10/0,4 | 0.4 | 0.019 | 0.37213
487 | КТП И-257 ВЛ 10 кВ № 16 ПС Караваинская | ПС Караваинская | ВЛ 10 кВ № 16 ПС Караваинская | ПАО "Россети Центр"-"Тамбовэнерго" | Инжавинский РЭС | Инжавинский р-н | 10/0,4 | 0.16 | 0.014 | 0.14291
488 | КТП И-258 ВЛ 10 кВ № 16 ПС Караваинская | ПС Караваинская | ВЛ 10 кВ № 16 ПС Караваинская | ПАО "Россети Центр"-"Тамбовэнерго" | Инжавинский РЭС | Инжавинский р-н | 10/0,4 | 0.16 | 0.001 | 0.15498
489 | КТП И-259 ВЛ 10 кВ № 16 ПС Караваинская | ПС Караваинская | ВЛ 10 кВ № 16 ПС Караваинская | ПАО "Россети Центр"-"Тамбовэнерго" | Инжавинский РЭС | Инжавинский р-н | 10/0,4 | 0.1 | 0.002 | 0.095584
490 | КТП И-262 ВЛ 10 кВ № 16 ПС Караваинская | ПС Караваинская | ВЛ 10 кВ № 16 ПС Караваинская | ПАО "Россети Центр"-"Тамбовэнерго" | Инжавинский РЭС | Инжавинский р-н | 10/0,4 | 0.04 | 0.02 | 0.020416
491 | КТП 257 ВЛ 10 кВ № 16 ПС Караваинская | ПС Караваинская | ВЛ 10 кВ № 16 ПС Караваинская | ПАО "Россети Центр"-"Тамбовэнерго" | Инжавинский РЭС | Инжавинский р-н | 10/0,4 | 0.16 | 0.008 | 0.14848
492 | КТП 275 ВЛ 10 кВ № 15 ПС Караваинская | ПС Караваинская | ВЛ 10 кВ № 15 ПС Караваинская | ПАО "Россети Центр"-"Тамбовэнерго" | Инжавинский РЭС | Инжавинский р-н | 10/0,4 | 0.04 | 0.01 | 0.029696
493 | КТП 685 ВЛ 10 кВ № 13 ПС Караваинская | ПС Караваинская | ВЛ 10 кВ № 13 ПС Караваинская | ПАО "Россети Центр"-"Тамбовэнерго" | Инжавинский РЭС | Инжавинский р-н | 10/0,4 | 0.06 | 0.016 | 0.043616
494 | КТП 684 ВЛ 10 кВ № 13 ПС Караваинская | ПС Караваинская | ВЛ 10 кВ № 13 ПС Караваинская | ПАО "Россети Центр"-"Тамбовэнерго" | Инжавинский РЭС | Инжавинский р-н | 10/0,4 | 0.01 | 0.001 | 0.008816
495 | КТП 683 ВЛ 10 кВ № 13 ПС Караваинская | ПС Караваинская | ВЛ 10 кВ № 13 ПС Караваинская | ПАО "Россети Центр"-"Тамбовэнерго" | Инжавинский РЭС | Инжавинский р-н | 10/0,4 | 0.025 | 0.014 | 0.011368
496 | КТП 682 ВЛ 10 кВ № 13 ПС Караваинская | ПС Караваинская | ВЛ 10 кВ № 13 ПС Караваинская | ПАО "Россети Центр"-"Тамбовэнерго" | Инжавинский РЭС | Инжавинский р-н | 10/0,4 | 0.1 | 0.009 | 0.089088
497 | КТП 680 ВЛ 10 кВ № 13 ПС Караваинская | ПС Караваинская | ВЛ 10 кВ № 13 ПС Караваинская | ПАО "Россети Центр"-"Тамбовэнерго" | Инжавинский РЭС | Инжавинский р-н | 10/0,4 | 0.16 | 0.033 | 0.12528
498 | КТП И-242 ВЛ 10 кВ № 03 ПС Караваинская | ПС Караваинская | ВЛ 10 кВ № 03 ПС Караваинская | ПАО "Россети Центр"-"Тамбовэнерго" | Инжавинский РЭС | Инжавинский р-н | 10/0,4 | 0.1 | 0.001 | 0.096512
499 | КТП И-251 ВЛ 10 кВ № 16 ПС Караваинская | ПС Караваинская | ВЛ 10 кВ № 16 ПС Караваинская | ПАО "Россети Центр"-"Тамбовэнерго" | Инжавинский РЭС | Инжавинский р-н | 10/0,4 | 0.1 | 0.014 | 0.084448
500 | СТП 429 ВЛ 10 кВ № 16 ПС Караваинская | ПС Караваинская | ВЛ 10 кВ № 16 ПС Караваинская | ПАО "Россети Центр"-"Тамбовэнерго" | Инжавинский РЭС | Инжавинский р-н | 10/0,4 | 0.063 | 0.014 | 0.048395
501 | КТП 430 ВЛ 10 кВ № 16 ПС Караваинская | ПС Караваинская | ВЛ 10 кВ № 16 ПС Караваинская | ПАО "Россети Центр"-"Тамбовэнерго" | Инжавинский РЭС | Инжавинский р-н | 10/0,4 | 0.16 | 0.012 | 0.14477
502 | КТП И-176 ВЛ 10 кВ № 15 ПС Никитинская | ПС Никитинская | ВЛ 10 кВ № 15 ПС Никитинская | ПАО "Россети Центр"-"Тамбовэнерго" | Инжавинский РЭС | Инжавинский р-н | 10/0,4 | 0.063 | 0.018 | 0.044683
503 | КТП 277 ВЛ 10 кВ № 15 ПС Никитинская | ПС Никитинская | ВЛ 10 кВ № 15 ПС Никитинская | ПАО "Россети Центр"-"Тамбовэнерго" | Инжавинский РЭС | Инжавинский р-н | 10/0,4 | 0.1 | 0.007 | 0.090944
504 | КТП 280 ВЛ 10 кВ № 15 ПС Никитинская | ПС Никитинская | ВЛ 10 кВ № 15 ПС Никитинская | ПАО "Россети Центр"-"Тамбовэнерго" | Инжавинский РЭС | Инжавинский р-н | 10/0,4 | 0.25 | 0.002 | 0.24174
505 | КТП 279 ВЛ 10 кВ № 15 ПС Никитинская | ПС Никитинская | ВЛ 10 кВ № 15 ПС Никитинская | ПАО "Россети Центр"-"Тамбовэнерго" | Инжавинский РЭС | Инжавинский р-н | 10/0,4 | 0.25 | 0.009 | 0.23525
506 | КТП 281 ВЛ 10 кВ № 15 ПС Никитинская | ПС Никитинская | ВЛ 10 кВ № 15 ПС Никитинская | ПАО "Россети Центр"-"Тамбовэнерго" | Инжавинский РЭС | Инжавинский р-н | 10/0,4 | 0.16 | 0.056 | 0.10394
507 | КТП 283 ВЛ 10 кВ № 15 ПС Никитинская | ПС Никитинская | ВЛ 10 кВ № 15 ПС Никитинская | ПАО "Россети Центр"-"Тамбовэнерго" | Инжавинский РЭС | Инжавинский р-н | 10/0,4 | 0.063 | 0.015 | 0.047467
508 | КТП 284 ВЛ 10 кВ № 15 ПС Никитинская | ПС Никитинская | ВЛ 10 кВ № 15 ПС Никитинская | ПАО "Россети Центр"-"Тамбовэнерго" | Инжавинский РЭС | Инжавинский р-н | 10/0,4 | 0.063 | 0.022 | 0.040971
509 | КТП 282 ВЛ 10 кВ № 15 ПС Никитинская | ПС Никитинская | ВЛ 10 кВ № 15 ПС Никитинская | ПАО "Россети Центр"-"Тамбовэнерго" | Инжавинский РЭС | Инжавинский р-н | 10/0,4 | 0.25 | 0.01 | 0.23432
510 | КТП 285 ВЛ 10 кВ № 15 ПС Никитинская | ПС Никитинская | ВЛ 10 кВ № 15 ПС Никитинская | ПАО "Россети Центр"-"Тамбовэнерго" | Инжавинский РЭС | Инжавинский р-н | 10/0,4 | 0.1 | 0.006 | 0.091872
511 | КТП 286 ВЛ 10 кВ № 15 ПС Никитинская | ПС Никитинская | ВЛ 10 кВ № 15 ПС Никитинская | ПАО "Россети Центр"-"Тамбовэнерго" | Инжавинский РЭС | Инжавинский р-н | 10/0,4 | 0.16 | 0.037 | 0.12157
512 | КТП 287 ВЛ 10 кВ № 15 ПС Никитинская | ПС Никитинская | ВЛ 10 кВ № 15 ПС Никитинская | ПАО "Россети Центр"-"Тамбовэнерго" | Инжавинский РЭС | Инжавинский р-н | 10/0,4 | 0.1 | 0.002 | 0.095584
513 | КТП И-170 ВЛ 10 кВ № 09 ПС Никитинская | ПС Никитинская | ВЛ 10 кВ № 09 ПС Никитинская | ПАО "Россети Центр"-"Тамбовэнерго" | Инжавинский РЭС | Инжавинский р-н | 10/0,4 | 0.25 | 0.019 | 0.22597
514 | КТП И-171 ВЛ 10 кВ № 09 ПС Никитинская | ПС Никитинская | ВЛ 10 кВ № 09 ПС Никитинская | ПАО "Россети Центр"-"Тамбовэнерго" | Инжавинский РЭС | Инжавинский р-н | 10/0,4 | 0.06 | 0.015 | 0.044544
515 | КТП И-173 ВЛ 10 кВ № 09 ПС Никитинская | ПС Никитинская | ВЛ 10 кВ № 09 ПС Никитинская | ПАО "Россети Центр"-"Тамбовэнерго" | Инжавинский РЭС | Инжавинский р-н | 10/0,4 | 0.1 | 0.002 | 0.095584
516 | КТП И-172 ВЛ 10 кВ № 09 ПС Никитинская | ПС Никитинская | ВЛ 10 кВ № 09 ПС Никитинская | ПАО "Россети Центр"-"Тамбовэнерго" | Инжавинский РЭС | Инжавинский р-н | 10/0,4 | 0.063 | 0.005 | 0.056747
517 | КТП 292 ВЛ 10 кВ № 09 ПС Никитинская | ПС Никитинская | ВЛ 10 кВ № 09 ПС Никитинская | ПАО "Россети Центр"-"Тамбовэнерго" | Инжавинский РЭС | Инжавинский р-н | 10/0,4 | 0.16 | 0.002 | 0.15405
518 | КТП И-175 ВЛ 10 кВ № 09 ПС Никитинская | ПС Никитинская | ВЛ 10 кВ № 09 ПС Никитинская | ПАО "Россети Центр"-"Тамбовэнерго" | Инжавинский РЭС | Инжавинский р-н | 10/0,4 | 0.1 | 0.021 | 0.077952
519 | КТП И-183 ВЛ 10 кВ № 09 ПС Никитинская | ПС Никитинская | ВЛ 10 кВ № 09 ПС Никитинская | ПАО "Россети Центр"-"Тамбовэнерго" | Инжавинский РЭС | Инжавинский р-н | 10/0,4 | 0.16 | 0.022 | 0.13549
520 | КТП И-193 ВЛ 10 кВ № 14 ПС Никитинская | ПС Никитинская | ВЛ 10 кВ № 14 ПС Никитинская | ПАО "Россети Центр"-"Тамбовэнерго" | Инжавинский РЭС | Инжавинский р-н | 10/0,4 | 0.06 | 0.006 | 0.052896
521 | КТП И-192 ВЛ 10 кВ № 14 ПС Никитинская | ПС Никитинская | ВЛ 10 кВ № 14 ПС Никитинская | ПАО "Россети Центр"-"Тамбовэнерго" | Инжавинский РЭС | Инжавинский р-н | 10/0,4 | 0.063 | 0.011 | 0.051179
522 | КТП И-194 ВЛ 10 кВ № 14 ПС Никитинская | ПС Никитинская | ВЛ 10 кВ № 14 ПС Никитинская | ПАО "Россети Центр"-"Тамбовэнерго" | Инжавинский РЭС | Инжавинский р-н | 10/0,4 | 0.1 | 0.014 | 0.084448
523 | КТП И-187 ВЛ 10 кВ № 14 ПС Никитинская | ПС Никитинская | ВЛ 10 кВ № 14 ПС Никитинская | ПАО "Россети Центр"-"Тамбовэнерго" | Инжавинский РЭС | Инжавинский р-н | 10/0,4 | 0.1 | 0.001 | 0.096512
524 | КТП 311 ВЛ 10 кВ № 14 ПС Никитинская | ПС Никитинская | ВЛ 10 кВ № 14 ПС Никитинская | ПАО "Россети Центр"-"Тамбовэнерго" | Инжавинский РЭС | Инжавинский р-н | 10/0,4 | 0.25 | 0.002 | 0.24174
525 | КТП 316 ВЛ 10 кВ № 14 ПС Никитинская | ПС Никитинская | ВЛ 10 кВ № 14 ПС Никитинская | ПАО "Россети Центр"-"Тамбовэнерго" | Инжавинский РЭС | Инжавинский р-н | 10/0,4 | 0.063 | 0.005 | 0.056747
526 | КТП И-189 ВЛ 10 кВ № 14 ПС Никитинская | ПС Никитинская | ВЛ 10 кВ № 14 ПС Никитинская | ПАО "Россети Центр"-"Тамбовэнерго" | Инжавинский РЭС | Инжавинский р-н | 10/0,4 | 0.16 | 0.049 | 0.11043
527 | КТП 318 ВЛ 10 кВ № 14 ПС Никитинская | ПС Никитинская | ВЛ 10 кВ № 14 ПС Никитинская | ПАО "Россети Центр"-"Тамбовэнерго" | Инжавинский РЭС | Инжавинский р-н | 10/0,4 | 0.25 | 0.005 | 0.23896
528 | КТП И-191 ВЛ 10 кВ № 14 ПС Никитинская | ПС Никитинская | ВЛ 10 кВ № 14 ПС Никитинская | ПАО "Россети Центр"-"Тамбовэнерго" | Инжавинский РЭС | Инжавинский р-н | 10/0,4 | 0.16 | 0.009 | 0.14755
529 | КТП 630 ВЛ 10 кВ № 08 ПС Никитинская | ПС Никитинская | ВЛ 10 кВ № 08 ПС Никитинская | ПАО "Россети Центр"-"Тамбовэнерго" | Инжавинский РЭС | Инжавинский р-н | 10/0,4 | 0.1 | 0.011 | 0.087232
530 | КТП 667 ВЛ 10 кВ № 08 ПС Никитинская | ПС Никитинская | ВЛ 10 кВ № 08 ПС Никитинская | ПАО "Россети Центр"-"Тамбовэнерго" | Инжавинский РЭС | Инжавинский р-н | 10/0,4 | 0.1 | 0.015 | 0.08352
531 | КТП 666 ВЛ 10 кВ № 08 ПС Никитинская | ПС Никитинская | ВЛ 10 кВ № 08 ПС Никитинская | ПАО "Россети Центр"-"Тамбовэнерго" | Инжавинский РЭС | Инжавинский р-н | 10/0,4 | 0.1 | 0.015 | 0.08352
532 | КТП 665 ВЛ 10 кВ № 08 ПС Никитинская | ПС Никитинская | ВЛ 10 кВ № 08 ПС Никитинская | ПАО "Россети Центр"-"Тамбовэнерго" | Инжавинский РЭС | Инжавинский р-н | 10/0,4 | 0.1 | 0.018 | 0.080736
533 | КТП 1419 ВЛ 10 кВ № 08 ПС Никитинская | ПС Никитинская | ВЛ 10 кВ № 08 ПС Никитинская | ПАО "Россети Центр"-"Тамбовэнерго" | Инжавинский РЭС | Инжавинский р-н | 10/0,4 | 0.1 | 0.015 | 0.08352
534 | КТП 1420 ВЛ 10 кВ № 08 ПС Никитинская | ПС Никитинская | ВЛ 10 кВ № 08 ПС Никитинская | ПАО "Россети Центр"-"Тамбовэнерго" | Инжавинский РЭС | Инжавинский р-н | 10/0,4 | 0.25 | 0.007 | 0.2371
535 | КТП 668 ВЛ 10 кВ № 08 ПС Никитинская | ПС Никитинская | ВЛ 10 кВ № 08 ПС Никитинская | ПАО "Россети Центр"-"Тамбовэнерго" | Инжавинский РЭС | Инжавинский р-н | 10/0,4 | 0.25 | 0.064 | 0.18421
536 | КТП 902 ВЛ 10 кВ № 08 ПС Никитинская | ПС Никитинская | ВЛ 10 кВ № 08 ПС Никитинская | ПАО "Россети Центр"-"Тамбовэнерго" | Инжавинский РЭС | Инжавинский р-н | 10/0,4 | 0.16 | 0.009 | 0.14755
537 | КТП 901 ВЛ 10 кВ № 08 ПС Никитинская | ПС Никитинская | ВЛ 10 кВ № 08 ПС Никитинская | ПАО "Россети Центр"-"Тамбовэнерго" | Инжавинский РЭС | Инжавинский р-н | 10/0,4 | 0.063 | 0.005 | 0.056747
538 | КТП 670 ВЛ 10 кВ № 08 ПС Никитинская | ПС Никитинская | ВЛ 10 кВ № 08 ПС Никитинская | ПАО "Россети Центр"-"Тамбовэнерго" | Инжавинский РЭС | Инжавинский р-н | 10/0,4 | 0.25 | 0.01 | 0.23432
539 | КТП 904 ВЛ 10 кВ № 08 ПС Никитинская | ПС Никитинская | ВЛ 10 кВ № 08 ПС Никитинская | ПАО "Россети Центр"-"Тамбовэнерго" | Инжавинский РЭС | Инжавинский р-н | 10/0,4 | 0.25 | 0.013 | 0.23154
540 | КТП 676 ВЛ 10 кВ № 08 ПС Никитинская | ПС Никитинская | ВЛ 10 кВ № 08 ПС Никитинская | ПАО "Россети Центр"-"Тамбовэнерго" | Инжавинский РЭС | Инжавинский р-н | 10/0,4 | 0.16 | 0.015 | 0.14198
541 | КТП 858 ВЛ 10 кВ № 08 ПС Никитинская | ПС Никитинская | ВЛ 10 кВ № 08 ПС Никитинская | ПАО "Россети Центр"-"Тамбовэнерго" | Инжавинский РЭС | Инжавинский р-н | 10/0,4 | 0.1 | 0.007 | 0.090944
542 | КТП 671 ВЛ 10 кВ № 08 ПС Никитинская | ПС Никитинская | ВЛ 10 кВ № 08 ПС Никитинская | ПАО "Россети Центр"-"Тамбовэнерго" | Инжавинский РЭС | Инжавинский р-н | 10/0,4 | 0.16 | 0.011 | 0.1457
543 | КТП 632 ВЛ 10 кВ № 08 ПС Никитинская | ПС Никитинская | ВЛ 10 кВ № 08 ПС Никитинская | ПАО "Россети Центр"-"Тамбовэнерго" | Инжавинский РЭС | Инжавинский р-н | 10/0,4 | 0.063 | 0.03 | 0.033547
544 | КТП И-245 ВЛ 10 кВ № 14 ПС Никитинская | ПС Никитинская | ВЛ 10 кВ № 14 ПС Никитинская | ПАО "Россети Центр"-"Тамбовэнерго" | Инжавинский РЭС | Инжавинский р-н | 10/0,4 | 0.1 | 0.005 | 0.0928
545 | КТП 278 ВЛ 10 кВ № 15 ПС Никитинская | ПС Никитинская | ВЛ 10 кВ № 15 ПС Никитинская | ПАО "Россети Центр"-"Тамбовэнерго" | Инжавинский РЭС | Инжавинский р-н | 10/0,4 | 0.1 | 0.023 | 0.076096
546 | КТП И-396 ВЛ 10 кВ № 09 ПС Никитинская | ПС Никитинская | ВЛ 10 кВ № 09 ПС Никитинская | ПАО "Россети Центр"-"Тамбовэнерго" | Инжавинский РЭС | Инжавинский р-н | 10/0,4 | 0.063 | 0.024 | 0.039115
547 | КТП 403 ВЛ 10 кВ № 03,04 ПС Никитинская | ПС Никитинская | ВЛ 10 кВ № 03,04 ПС Никитинская | ПАО "Россети Центр"-"Тамбовэнерго" | Инжавинский РЭС | Инжавинский р-н | 10/0,4 | 2 | 0.025 | 1.9256
548 | КТП 404 ВЛ 10 кВ № 03,04 ПС Никитинская | ПС Никитинская | ВЛ 10 кВ № 03,04 ПС Никитинская | ПАО "Россети Центр"-"Тамбовэнерго" | Инжавинский РЭС | Инжавинский р-н | 10/0,4 | 1.26 | 0.016 | 1.2129
549 | КТП 401 ВЛ 10 кВ № 03,04 ПС Никитинская | ПС Никитинская | ВЛ 10 кВ № 03,04 ПС Никитинская | ПАО "Россети Центр"-"Тамбовэнерго" | Инжавинский РЭС | Инжавинский р-н | 10/0,4 | 2 | 0.012 | 1.9377
550 | КТП 402 ВЛ 10 кВ № 03,04 ПС Никитинская | ПС Никитинская | ВЛ 10 кВ № 03,04 ПС Никитинская | ПАО "Россети Центр"-"Тамбовэнерго" | Инжавинский РЭС | Инжавинский р-н | 10/0,4 | 2 | 0.002 | 1.9469
551 | СТП 431 ВЛ 10 кВ № 08 ПС Никитинская | ПС Никитинская | ВЛ 10 кВ № 08 ПС Никитинская | ПАО "Россети Центр"-"Тамбовэнерго" | Инжавинский РЭС | Инжавинский р-н | 10/0,4 | 0.1 | 0.023 | 0.076096
552 | КТП 441 ВЛ 10 кВ № 08 ПС Никитинская | ПС Никитинская | ВЛ 10 кВ № 08 ПС Никитинская | ПАО "Россети Центр"-"Тамбовэнерго" | Инжавинский РЭС | Инжавинский р-н | 10/0,4 | 0.1 | 0.0015 | 0.096048
553 | СТП 442 ВЛ 10 кВ № 15 ПС Никитинская | ПС Никитинская | ВЛ 10 кВ № 15 ПС Никитинская | ПАО "Россети Центр"-"Тамбовэнерго" | Инжавинский РЭС | Инжавинский р-н | 10/0,4 | 0.063 | 0.001 | 0.060459
554 | КТП 355 КЛ 10 кВ № 11,12 ПС ПТФ | ПС ПТФ | КЛ 10 кВ № 11,12 ПС ПТФ | ПАО "Россети Центр"-"Тамбовэнерго" | Инжавинский РЭС | Инжавинский р-н | 10/0,4 | 2 | 0.091 | 1.8644
555 | КТП 356 КЛ 10 кВ № 11,12 ПС ПТФ | ПС ПТФ | КЛ 10 кВ № 11,12 ПС ПТФ | ПАО "Россети Центр"-"Тамбовэнерго" | Инжавинский РЭС | Инжавинский р-н | 10/0,4 | 1.26 | 0.093 | 1.1414
556 | КТП 357 КЛ 10 кВ № 11,12 ПС ПТФ | ПС ПТФ | КЛ 10 кВ № 11,12 ПС ПТФ | ПАО "Россети Центр"-"Тамбовэнерго" | Инжавинский РЭС | Инжавинский р-н | 10/0,4 | 2 | 0.01 | 1.9395
557 | КТП 358 КЛ 10 кВ № 11,12 ПС ПТФ | ПС ПТФ | КЛ 10 кВ № 11,12 ПС ПТФ | ПАО "Россети Центр"-"Тамбовэнерго" | Инжавинский РЭС | Инжавинский р-н | 10/0,4 | 1.26 | 0.024 | 1.2055
558 | КТП 359 КЛ 10 кВ № 13,16 ПС ПТФ | ПС ПТФ | КЛ 10 кВ № 13,16 ПС ПТФ | ПАО "Россети Центр"-"Тамбовэнерго" | Инжавинский РЭС | Инжавинский р-н | 10/0,4 | 2 | 0.059 | 1.894
559 | КТП 361 КЛ 10 кВ № 13,16 ПС ПТФ | ПС ПТФ | КЛ 10 кВ № 13,16 ПС ПТФ | ПАО "Россети Центр"-"Тамбовэнерго" | Инжавинский РЭС | Инжавинский р-н | 10/0,4 | 2 | 0.059 | 1.894
560 | КТП 360 КЛ 10 кВ № 13,16 ПС ПТФ | ПС ПТФ | КЛ 10 кВ № 13,16 ПС ПТФ | ПАО "Россети Центр"-"Тамбовэнерго" | Инжавинский РЭС | Инжавинский р-н | 10/0,4 | 2 | 0.001 | 1.9479
561 | КТП 362 КЛ 10 кВ № 15,18 ПС ПТФ | ПС ПТФ | КЛ 10 кВ № 15,18 ПС ПТФ | ПАО "Россети Центр"-"Тамбовэнерго" | Инжавинский РЭС | Инжавинский р-н | 10/0,4 | 2 | 0.093 | 1.8625
562 | КТП 363 КЛ 10 кВ № 15,18 ПС ПТФ | ПС ПТФ | КЛ 10 кВ № 15,18 ПС ПТФ | ПАО "Россети Центр"-"Тамбовэнерго" | Инжавинский РЭС | Инжавинский р-н | 10/0,4 | 0.8 | 0.093 | 0.69322
563 | КТП 364 КЛ 10 кВ № 15,18 ПС ПТФ | ПС ПТФ | КЛ 10 кВ № 15,18 ПС ПТФ | ПАО "Россети Центр"-"Тамбовэнерго" | Инжавинский РЭС | Инжавинский р-н | 10/0,4 | 2 | 0.019 | 1.9312
564 | КТП 365 КЛ 10 кВ № 19,20 ПС ПТФ | ПС ПТФ | КЛ 10 кВ № 19,20 ПС ПТФ | ПАО "Россети Центр"-"Тамбовэнерго" | Инжавинский РЭС | Инжавинский р-н | 10/0,4 | 0.8 | 0.002 | 0.77766
565 | КТП 366 КЛ 10 кВ № 19,20 ПС ПТФ | ПС ПТФ | КЛ 10 кВ № 19,20 ПС ПТФ | ПАО "Россети Центр"-"Тамбовэнерго" | Инжавинский РЭС | Инжавинский р-н | 10/0,4 | 0.8 | 0.093 | 0.69322
566 | КТП 367 КЛ 10 кВ № 19,20 ПС ПТФ | ПС ПТФ | КЛ 10 кВ № 19,20 ПС ПТФ | ПАО "Россети Центр"-"Тамбовэнерго" | Инжавинский РЭС | Инжавинский р-н | 10/0,4 | 2 | 0.037 | 1.9145
567 | КТП 388 КЛ 10 кВ № 21,22 ПС ПТФ | ПС ПТФ | КЛ 10 кВ № 21,22 ПС ПТФ | ПАО "Россети Центр"-"Тамбовэнерго" | Инжавинский РЭС | Инжавинский р-н | 10/0,4 | 0.2 | 0.051 | 0.14755
568 | КТП 389 КЛ 10 кВ № 21,22 ПС ПТФ | ПС ПТФ | КЛ 10 кВ № 21,22 ПС ПТФ | ПАО "Россети Центр"-"Тамбовэнерго" | Инжавинский РЭС | Инжавинский р-н | 10/0,4 | 2 | 0.025 | 1.9256
569 | КТП 390 КЛ 10 кВ № 21,22 ПС ПТФ | ПС ПТФ | КЛ 10 кВ № 21,22 ПС ПТФ | ПАО "Россети Центр"-"Тамбовэнерго" | Инжавинский РЭС | Инжавинский р-н | 10/0,4 | 0.32 | 0.047 | 0.26819
570 | КТП 391 КЛ 10 кВ № 21,22 ПС ПТФ | ПС ПТФ | КЛ 10 кВ № 21,22 ПС ПТФ | ПАО "Россети Центр"-"Тамбовэнерго" | Инжавинский РЭС | Инжавинский р-н | 10/0,4 | 0.32 | 0.018 | 0.2951
571 | КТП 392 КЛ 10 кВ № 23,26 ПС ПТФ | ПС ПТФ | КЛ 10 кВ № 23,26 ПС ПТФ | ПАО "Россети Центр"-"Тамбовэнерго" | Инжавинский РЭС | Инжавинский р-н | 10/0,4 | 2 | 0.015 | 1.9349
572 | КТП 393 КЛ 10 кВ № 23,26 ПС ПТФ | ПС ПТФ | КЛ 10 кВ № 23,26 ПС ПТФ | ПАО "Россети Центр"-"Тамбовэнерго" | Инжавинский РЭС | Инжавинский р-н | 10/0,4 | 2 | 0.012 | 1.9377
573 | КТП 394 КЛ 10 кВ № 23,26 ПС ПТФ | ПС ПТФ | КЛ 10 кВ № 23,26 ПС ПТФ | ПАО "Россети Центр"-"Тамбовэнерго" | Инжавинский РЭС | Инжавинский р-н | 10/0,4 | 1.26 | 0.012 | 1.2166
574 | КТП 319 ВЛ 10 кВ № 1 ПС Романовская | ПС Романовская | ВЛ 10 кВ № 1 ПС Романовская | ПАО "Россети Центр"-"Тамбовэнерго" | Инжавинский РЭС | Инжавинский р-н | 10/0,4 | 0.16 | 0.009 | 0.14755
575 | КТП 320 ВЛ 10 кВ № 1 ПС Романовская | ПС Романовская | ВЛ 10 кВ № 1 ПС Романовская | ПАО "Россети Центр"-"Тамбовэнерго" | Инжавинский РЭС | Инжавинский р-н | 10/0,4 | 0.25 | 0.001 | 0.24267
576 | КТП 321 ВЛ 10 кВ № 1 ПС Романовская | ПС Романовская | ВЛ 10 кВ № 1 ПС Романовская | ПАО "Россети Центр"-"Тамбовэнерго" | Инжавинский РЭС | Инжавинский р-н | 10/0,4 | 0.16 | 0.009 | 0.14755
577 | КТП У-055 ВЛ 10 кВ № 1 ПС Романовская | ПС Романовская | ВЛ 10 кВ № 1 ПС Романовская | ПАО "Россети Центр"-"Тамбовэнерго" | Инжавинский РЭС | Инжавинский р-н | 10/0,4 | 0.063 | 0.002 | 0.059531
578 | КТП У-061 ВЛ 10 кВ № 1 ПС Романовская | ПС Романовская | ВЛ 10 кВ № 1 ПС Романовская | ПАО "Россети Центр"-"Тамбовэнерго" | Инжавинский РЭС | Инжавинский р-н | 10/0,4 | 0.1 | 0.009 | 0.089088
579 | КТП 324 ВЛ 10 кВ № 1 ПС Романовская | ПС Романовская | ВЛ 10 кВ № 1 ПС Романовская | ПАО "Россети Центр"-"Тамбовэнерго" | Инжавинский РЭС | Инжавинский р-н | 10/0,4 | 0.063 | 0.004 | 0.057675
580 | КТП 325 ВЛ 10 кВ № 1 ПС Романовская | ПС Романовская | ВЛ 10 кВ № 1 ПС Романовская | ПАО "Россети Центр"-"Тамбовэнерго" | Инжавинский РЭС | Инжавинский р-н | 10/0,4 | 0.1 | 0.014 | 0.084448
581 | КТП 326 ВЛ 10 кВ № 1 ПС Романовская | ПС Романовская | ВЛ 10 кВ № 1 ПС Романовская | ПАО "Россети Центр"-"Тамбовэнерго" | Инжавинский РЭС | Инжавинский р-н | 10/0,4 | 0.1 | 0.012 | 0.086304
582 | КТП У-029 ВЛ 10 кВ № 2 ПС Романовская | ПС Романовская | ВЛ 10 кВ № 2 ПС Романовская | ПАО "Россети Центр"-"Тамбовэнерго" | Инжавинский РЭС | Инжавинский р-н | 10/0,4 | 0.063 | 0.004 | 0.057675
583 | КТП У-074 ВЛ 10 кВ № 4 ПС Романовская | ПС Романовская | ВЛ 10 кВ № 4 ПС Романовская | ПАО "Россети Центр"-"Тамбовэнерго" | Инжавинский РЭС | Инжавинский р-н | 10/0,4 | 0.025 | 0.009 | 0.016008
584 | КТП У-075 ВЛ 10 кВ № 4 ПС Романовская | ПС Романовская | ВЛ 10 кВ № 4 ПС Романовская | ПАО "Россети Центр"-"Тамбовэнерго" | Инжавинский РЭС | Инжавинский р-н | 10/0,4 | 0.16 | 0.011 | 0.1457
585 | КТП У-076 ВЛ 10 кВ № 4 ПС Романовская | ПС Романовская | ВЛ 10 кВ № 4 ПС Романовская | ПАО "Россети Центр"-"Тамбовэнерго" | Инжавинский РЭС | Инжавинский р-н | 10/0,4 | 0.1 | 0.012 | 0.086304
586 | КТП У-077 ВЛ 10 кВ № 4 ПС Романовская | ПС Романовская | ВЛ 10 кВ № 4 ПС Романовская | ПАО "Россети Центр"-"Тамбовэнерго" | Инжавинский РЭС | Инжавинский р-н | 10/0,4 | 0.25 | 0.009 | 0.23525
587 | КТП У-079 ВЛ 10 кВ № 4 ПС Романовская | ПС Романовская | ВЛ 10 кВ № 4 ПС Романовская | ПАО "Россети Центр"-"Тамбовэнерго" | Инжавинский РЭС | Инжавинский р-н | 10/0,4 | 0.25 | 0.002 | 0.24174
588 | КТП У-081 ВЛ 10 кВ № 4 ПС Романовская | ПС Романовская | ВЛ 10 кВ № 4 ПС Романовская | ПАО "Россети Центр"-"Тамбовэнерго" | Инжавинский РЭС | Инжавинский р-н | 10/0,4 | 0.1 | 0.019 | 0.079808
589 | КТП 341 ВЛ 10 кВ № 4 ПС Романовская | ПС Романовская | ВЛ 10 кВ № 4 ПС Романовская | ПАО "Россети Центр"-"Тамбовэнерго" | Инжавинский РЭС | Инжавинский р-н | 10/0,4 | 0.063 | 0.014 | 0.048395
590 | КТП У-082 ВЛ 10 кВ № 4 ПС Романовская | ПС Романовская | ВЛ 10 кВ № 4 ПС Романовская | ПАО "Россети Центр"-"Тамбовэнерго" | Инжавинский РЭС | Инжавинский р-н | 10/0,4 | 0.16 | 0.011 | 0.1457
591 | КТП 340 ВЛ 10 кВ № 4 ПС Романовская | ПС Романовская | ВЛ 10 кВ № 4 ПС Романовская | ПАО "Россети Центр"-"Тамбовэнерго" | Инжавинский РЭС | Инжавинский р-н | 10/0,4 | 0.16 | 0.006 | 0.15034
592 | КТП 342 ВЛ 10 кВ № 5 ПС Романовская | ПС Романовская | ВЛ 10 кВ № 5 ПС Романовская | ПАО "Россети Центр"-"Тамбовэнерго" | Инжавинский РЭС | Инжавинский р-н | 10/0,4 | 0.025 | 0.019 | 0.006728
593 | КТП У-030 ВЛ 10 кВ № 6 ПС Романовская | ПС Романовская | ВЛ 10 кВ № 6 ПС Романовская | ПАО "Россети Центр"-"Тамбовэнерго" | Инжавинский РЭС | Инжавинский р-н | 10/0,4 | 0.01 | 0.005 | 0.005104
594 | КТП 344 ВЛ 10 кВ № 6 ПС Романовская | ПС Романовская | ВЛ 10 кВ № 6 ПС Романовская | ПАО "Россети Центр"-"Тамбовэнерго" | Инжавинский РЭС | Инжавинский р-н | 10/0,4 | 0.01 | 0.008 | 0.00232
595 | КТП У-037 ВЛ 10 кВ № 6 ПС Романовская | ПС Романовская | ВЛ 10 кВ № 6 ПС Романовская | ПАО "Россети Центр"-"Тамбовэнерго" | Инжавинский РЭС | Инжавинский р-н | 10/0,4 | 0.16 | 0.008 | 0.14848
596 | КТП У-038 ВЛ 10 кВ № 6 ПС Романовская | ПС Романовская | ВЛ 10 кВ № 6 ПС Романовская | ПАО "Россети Центр"-"Тамбовэнерго" | Инжавинский РЭС | Инжавинский р-н | 10/0,4 | 0.25 | 0.004 | 0.23989
597 | КТП У-040 ВЛ 10 кВ № 6 ПС Романовская | ПС Романовская | ВЛ 10 кВ № 6 ПС Романовская | ПАО "Россети Центр"-"Тамбовэнерго" | Инжавинский РЭС | Инжавинский р-н | 10/0,4 | 0.063 | 0.008 | 0.053963
598 | КТП У-041 ВЛ 10 кВ № 6 ПС Романовская | ПС Романовская | ВЛ 10 кВ № 6 ПС Романовская | ПАО "Россети Центр"-"Тамбовэнерго" | Инжавинский РЭС | Инжавинский р-н | 10/0,4 | 0.16 | 0.019 | 0.13827
599 | КТП У-042 ВЛ 10 кВ № 6 ПС Романовская | ПС Романовская | ВЛ 10 кВ № 6 ПС Романовская | ПАО "Россети Центр"-"Тамбовэнерго" | Инжавинский РЭС | Инжавинский р-н | 10/0,4 | 0.16 | 0.016 | 0.14106
600 | КТП У-043 ВЛ 10 кВ № 6 ПС Романовская | ПС Романовская | ВЛ 10 кВ № 6 ПС Романовская | ПАО "Россети Центр"-"Тамбовэнерго" | Инжавинский РЭС | Инжавинский р-н | 10/0,4 | 0.16 | 0.01 | 0.14662
601 | КТП У-044 ВЛ 10 кВ № 6 ПС Романовская | ПС Романовская | ВЛ 10 кВ № 6 ПС Романовская | ПАО "Россети Центр"-"Тамбовэнерго" | Инжавинский РЭС | Инжавинский р-н | 10/0,4 | 0.063 | 0.026 | 0.037259
602 | КТП 352 ВЛ 10 кВ № 6 ПС Романовская | ПС Романовская | ВЛ 10 кВ № 6 ПС Романовская | ПАО "Россети Центр"-"Тамбовэнерго" | Инжавинский РЭС | Инжавинский р-н | 10/0,4 | 0.1 | 0.014 | 0.084448
603 | КТП У-034 ВЛ 10 кВ № 6 ПС Романовская | ПС Романовская | ВЛ 10 кВ № 6 ПС Романовская | ПАО "Россети Центр"-"Тамбовэнерго" | Инжавинский РЭС | Инжавинский р-н | 10/0,4 | 0.063 | 0.001 | 0.060459
604 | КТП У-080 ВЛ 10 кВ № 4 ПС Романовская | ПС Романовская | ВЛ 10 кВ № 4 ПС Романовская | ПАО "Россети Центр"-"Тамбовэнерго" | Инжавинский РЭС | Инжавинский р-н | 10/0,4 | 0.04 | 0.006 | 0.033408
605 | КТП И-006 ВЛ 10 кВ № 6 ПС Романовская | ПС Романовская | ВЛ 10 кВ № 6 ПС Романовская | ПАО "Россети Центр"-"Тамбовэнерго" | Инжавинский РЭС | Инжавинский р-н | 10/0,4 | 0.63 | 0.013 | 0.60181
606 | СТП 411 ВЛ 10 кВ № 6 ПС Романовская | ПС Романовская | ВЛ 10 кВ № 6 ПС Романовская | ПАО "Россети Центр"-"Тамбовэнерго" | Инжавинский РЭС | Инжавинский р-н | 10/0,4 | 0.025 | 0.015 | 0.01044
607 | СТП 439 ВЛ 10 кВ № 2 ПС Романовская | ПС Романовская | ВЛ 10 кВ № 2 ПС Романовская | ПАО "Россети Центр"-"Тамбовэнерго" | Инжавинский РЭС | Инжавинский р-н | 10/0,4 | 0.025 | 0.005 | 0.01972
608 | КТП И-360 ВЛ 10 кВ № 15 ПС Филатовская | ПС Филатовская | ВЛ 10 кВ № 15 ПС Филатовская | ПАО "Россети Центр"-"Тамбовэнерго" | Инжавинский РЭС | Инжавинский р-н | 10/0,4 | 0.1 | 0.016 | 0.082592
609 | КТП 186 ВЛ 10 кВ № 15 ПС Филатовская | ПС Филатовская | ВЛ 10 кВ № 15 ПС Филатовская | ПАО "Россети Центр"-"Тамбовэнерго" | Инжавинский РЭС | Инжавинский р-н | 10/0,4 | 0.16 | 0.014 | 0.14291
610 | КТП 178 ВЛ 10 кВ № 15 ПС Филатовская | ПС Филатовская | ВЛ 10 кВ № 15 ПС Филатовская | ПАО "Россети Центр"-"Тамбовэнерго" | Инжавинский РЭС | Инжавинский р-н | 10/0,4 | 0.063 | 0.023 | 0.040043
611 | КТП И-364 ВЛ 10 кВ № 15 ПС Филатовская | ПС Филатовская | ВЛ 10 кВ № 15 ПС Филатовская | ПАО "Россети Центр"-"Тамбовэнерго" | Инжавинский РЭС | Инжавинский р-н | 10/0,4 | 0.1 | 0.012 | 0.086304
612 | КТП 180 ВЛ 10 кВ № 13 ПС Филатовская | ПС Филатовская | ВЛ 10 кВ № 13 ПС Филатовская | ПАО "Россети Центр"-"Тамбовэнерго" | Инжавинский РЭС | Инжавинский р-н | 10/0,4 | 0.04 | 0.002 | 0.03712
613 | КТП 182 ВЛ 10 кВ № 13 ПС Филатовская | ПС Филатовская | ВЛ 10 кВ № 13 ПС Филатовская | ПАО "Россети Центр"-"Тамбовэнерго" | Инжавинский РЭС | Инжавинский р-н | 10/0,4 | 0.1 | 0.003 | 0.094656
614 | КТП 183 ВЛ 10 кВ № 13 ПС Филатовская | ПС Филатовская | ВЛ 10 кВ № 13 ПС Филатовская | ПАО "Россети Центр"-"Тамбовэнерго" | Инжавинский РЭС | Инжавинский р-н | 10/0,4 | 0.1 | 0.015 | 0.08352
615 | КТП 184 ВЛ 10 кВ № 13 ПС Филатовская | ПС Филатовская | ВЛ 10 кВ № 13 ПС Филатовская | ПАО "Россети Центр"-"Тамбовэнерго" | Инжавинский РЭС | Инжавинский р-н | 10/0,4 | 0.063 | 0.04 | 0.024267
616 | КТП 177 ВЛ 10 кВ № 13 ПС Филатовская | ПС Филатовская | ВЛ 10 кВ № 13 ПС Филатовская | ПАО "Россети Центр"-"Тамбовэнерго" | Инжавинский РЭС | Инжавинский р-н | 10/0,4 | 0.4 | 0.003 | 0.38698
617 | КТП 187 ВЛ 10 кВ № 13 ПС Филатовская | ПС Филатовская | ВЛ 10 кВ № 13 ПС Филатовская | ПАО "Россети Центр"-"Тамбовэнерго" | Инжавинский РЭС | Инжавинский р-н | 10/0,4 | 0.16 | 0.038 | 0.12064
618 | КТП 188 ВЛ 10 кВ № 13 ПС Филатовская | ПС Филатовская | ВЛ 10 кВ № 13 ПС Филатовская | ПАО "Россети Центр"-"Тамбовэнерго" | Инжавинский РЭС | Инжавинский р-н | 10/0,4 | 0.25 | 0.02 | 0.22504
619 | КТП И-373 ВЛ 10 кВ № 07 ПС Филатовская | ПС Филатовская | ВЛ 10 кВ № 07 ПС Филатовская | ПАО "Россети Центр"-"Тамбовэнерго" | Инжавинский РЭС | Инжавинский р-н | 10/0,4 | 0.1 | 0.002 | 0.095584
620 | КТП 190 ВЛ 10 кВ № 07 ПС Филатовская | ПС Филатовская | ВЛ 10 кВ № 07 ПС Филатовская | ПАО "Россети Центр"-"Тамбовэнерго" | Инжавинский РЭС | Инжавинский р-н | 10/0,4 | 0.25 | 0.021 | 0.22411
621 | КТП 191 ВЛ 10 кВ № 07 ПС Филатовская | ПС Филатовская | ВЛ 10 кВ № 07 ПС Филатовская | ПАО "Россети Центр"-"Тамбовэнерго" | Инжавинский РЭС | Инжавинский р-н | 10/0,4 | 0.16 | 0.008 | 0.14848
622 | КТП 192 ВЛ 10 кВ № 07 ПС Филатовская | ПС Филатовская | ВЛ 10 кВ № 07 ПС Филатовская | ПАО "Россети Центр"-"Тамбовэнерго" | Инжавинский РЭС | Инжавинский р-н | 10/0,4 | 0.16 | 0.002 | 0.15405
623 | КТП И-390 ВЛ 10 кВ № 07 ПС Филатовская | ПС Филатовская | ВЛ 10 кВ № 07 ПС Филатовская | ПАО "Россети Центр"-"Тамбовэнерго" | Инжавинский РЭС | Инжавинский р-н | 10/0,4 | 0.063 | 0.016 | 0.046539
624 | КТП 194 ВЛ 10 кВ № 07 ПС Филатовская | ПС Филатовская | ВЛ 10 кВ № 07 ПС Филатовская | ПАО "Россети Центр"-"Тамбовэнерго" | Инжавинский РЭС | Инжавинский р-н | 10/0,4 | 0.1 | 0.015 | 0.08352
625 | КТП 195 ВЛ 10 кВ № 07 ПС Филатовская | ПС Филатовская | ВЛ 10 кВ № 07 ПС Филатовская | ПАО "Россети Центр"-"Тамбовэнерго" | Инжавинский РЭС | Инжавинский р-н | 10/0,4 | 0.25 | 0.024 | 0.22133
626 | КТП 196 ВЛ 10 кВ № 07 ПС Филатовская | ПС Филатовская | ВЛ 10 кВ № 07 ПС Филатовская | ПАО "Россети Центр"-"Тамбовэнерго" | Инжавинский РЭС | Инжавинский р-н | 10/0,4 | 0.1 | 0.005 | 0.0928
627 | КТП 197 ВЛ 10 кВ № 07 ПС Филатовская | ПС Филатовская | ВЛ 10 кВ № 07 ПС Филатовская | ПАО "Россети Центр"-"Тамбовэнерго" | Инжавинский РЭС | Инжавинский р-н | 10/0,4 | 0.25 | 0.009 | 0.23525
628 | КТП 200 ВЛ 10 кВ № 07 ПС Филатовская | ПС Филатовская | ВЛ 10 кВ № 07 ПС Филатовская | ПАО "Россети Центр"-"Тамбовэнерго" | Инжавинский РЭС | Инжавинский р-н | 10/0,4 | 0.25 | 0 | 0.2436
629 | КТП 201 ВЛ 10 кВ № 03 ПС Филатовская | ПС Филатовская | ВЛ 10 кВ № 03 ПС Филатовская | ПАО "Россети Центр"-"Тамбовэнерго" | Инжавинский РЭС | Инжавинский р-н | 10/0,4 | 0.063 | 0.009 | 0.053035
630 | КТП 211 ВЛ 10 кВ № 04 ПС Филатовская | ПС Филатовская | ВЛ 10 кВ № 04 ПС Филатовская | ПАО "Россети Центр"-"Тамбовэнерго" | Инжавинский РЭС | Инжавинский р-н | 10/0,4 | 0.04 | 0.003 | 0.036192
631 | КТП 212 ВЛ 10 кВ № 04 ПС Филатовская | ПС Филатовская | ВЛ 10 кВ № 04 ПС Филатовская | ПАО "Россети Центр"-"Тамбовэнерго" | Инжавинский РЭС | Инжавинский р-н | 10/0,4 | 0.25 | 0.0029 | 0.24091
632 | КТП 213 ВЛ 10 кВ № 04 ПС Филатовская | ПС Филатовская | ВЛ 10 кВ № 04 ПС Филатовская | ПАО "Россети Центр"-"Тамбовэнерго" | Инжавинский РЭС | Инжавинский р-н | 10/0,4 | 0.1 | 0.002 | 0.095584
633 | КТП 214 ВЛ 10 кВ № 04 ПС Филатовская | ПС Филатовская | ВЛ 10 кВ № 04 ПС Филатовская | ПАО "Россети Центр"-"Тамбовэнерго" | Инжавинский РЭС | Инжавинский р-н | 10/0,4 | 0.1 | 0.007 | 0.090944
634 | КТП 215 ВЛ 10 кВ № 04 ПС Филатовская | ПС Филатовская | ВЛ 10 кВ № 04 ПС Филатовская | ПАО "Россети Центр"-"Тамбовэнерго" | Инжавинский РЭС | Инжавинский р-н | 10/0,4 | 0.25 | 0.002 | 0.24174
635 | КТП 216 ВЛ 10 кВ № 04 ПС Филатовская | ПС Филатовская | ВЛ 10 кВ № 04 ПС Филатовская | ПАО "Россети Центр"-"Тамбовэнерго" | Инжавинский РЭС | Инжавинский р-н | 10/0,4 | 0.025 | 0.003 | 0.021576
636 | КТП И-426 ВЛ 10 кВ № 14 ПС Филатовская | ПС Филатовская | ВЛ 10 кВ № 14 ПС Филатовская | ПАО "Россети Центр"-"Тамбовэнерго" | Инжавинский РЭС | Инжавинский р-н | 10/0,4 | 0.1 | 0.011 | 0.087232
637 | КТП И-432 ВЛ 10 кВ № 14 ПС Филатовская | ПС Филатовская | ВЛ 10 кВ № 14 ПС Филатовская | ПАО "Россети Центр"-"Тамбовэнерго" | Инжавинский РЭС | Инжавинский р-н | 10/0,4 | 0.1 | 0.03 | 0.0696
638 | КТП И-427 ВЛ 10 кВ № 14 ПС Филатовская | ПС Филатовская | ВЛ 10 кВ № 14 ПС Филатовская | ПАО "Россети Центр"-"Тамбовэнерго" | Инжавинский РЭС | Инжавинский р-н | 10/0,4 | 0.1 | 0.011 | 0.087232
639 | КТП И-429 ВЛ 10 кВ № 14 ПС Филатовская | ПС Филатовская | ВЛ 10 кВ № 14 ПС Филатовская | ПАО "Россети Центр"-"Тамбовэнерго" | Инжавинский РЭС | Инжавинский р-н | 10/0,4 | 0.1 | 0.012 | 0.086304
640 | КТП И-428 ВЛ 10 кВ № 14 ПС Филатовская | ПС Филатовская | ВЛ 10 кВ № 14 ПС Филатовская | ПАО "Россети Центр"-"Тамбовэнерго" | Инжавинский РЭС | Инжавинский р-н | 10/0,4 | 0.1 | 0.008 | 0.090016
641 | КТП И-430 ВЛ 10 кВ № 14 ПС Филатовская | ПС Филатовская | ВЛ 10 кВ № 14 ПС Филатовская | ПАО "Россети Центр"-"Тамбовэнерго" | Инжавинский РЭС | Инжавинский р-н | 10/0,4 | 0.16 | 0.014 | 0.14291
642 | КТП И-431 ВЛ 10 кВ № 14 ПС Филатовская | ПС Филатовская | ВЛ 10 кВ № 14 ПС Филатовская | ПАО "Россети Центр"-"Тамбовэнерго" | Инжавинский РЭС | Инжавинский р-н | 10/0,4 | 0.04 | 0.035 | 0.006496
643 | КТП 185 ВЛ 10 кВ № 13 ПС Филатовская | ПС Филатовская | ВЛ 10 кВ № 13 ПС Филатовская | ПАО "Россети Центр"-"Тамбовэнерго" | Инжавинский РЭС | Инжавинский р-н | 10/0,4 | 0.1 | 0.014 | 0.084448
644 | КТП И-395 ВЛ 10 кВ № 07 ПС Филатовская | ПС Филатовская | ВЛ 10 кВ № 07 ПС Филатовская | ПАО "Россети Центр"-"Тамбовэнерго" | Инжавинский РЭС | Инжавинский р-н | 10/0,4 | 0.25 | 0.027 | 0.21854
645 | КТП И-409 ВЛ 10 кВ № 2 РП Чернавская | РП Чернавская | ВЛ 10 кВ № 2 РП Чернавская | ПАО "Россети Центр"-"Тамбовэнерго" | Инжавинский РЭС | Инжавинский р-н | 10/0,4 | 0.25 | 0.039 | 0.20741
646 | КТП И-424 ВЛ 10 кВ № 4 РП Чернавская | РП Чернавская | ВЛ 10 кВ № 4 РП Чернавская | ПАО "Россети Центр"-"Тамбовэнерго" | Инжавинский РЭС | Инжавинский р-н | 10/0,4 | 0.16 | 0.03 | 0.12806
647 | КТП И-419 ВЛ 10 кВ № 4 РП Чернавская | РП Чернавская | ВЛ 10 кВ № 4 РП Чернавская | ПАО "Россети Центр"-"Тамбовэнерго" | Инжавинский РЭС | Инжавинский р-н | 10/0,4 | 0.16 | 0.006 | 0.15034
648 | КТП И-420 ВЛ 10 кВ № 4 РП Чернавская | РП Чернавская | ВЛ 10 кВ № 4 РП Чернавская | ПАО "Россети Центр"-"Тамбовэнерго" | Инжавинский РЭС | Инжавинский р-н | 10/0,4 | 0.1 | 0.024 | 0.075168
649 | КТП И-422 ВЛ 10 кВ № 4 РП Чернавская | РП Чернавская | ВЛ 10 кВ № 4 РП Чернавская | ПАО "Россети Центр"-"Тамбовэнерго" | Инжавинский РЭС | Инжавинский р-н | 10/0,4 | 0.16 | 0.002 | 0.15405
650 | КТП 423 ВЛ 10 кВ № 4 РП Чернавская | РП Чернавская | ВЛ 10 кВ № 4 РП Чернавская | ПАО "Россети Центр"-"Тамбовэнерго" | Инжавинский РЭС | Инжавинский р-н | 10/0,4 | 0.01 | 0.003 | 0.00696
651 | КТП 376 ВЛ 10 кВ № 5 РП Чернавская | РП Чернавская | ВЛ 10 кВ № 5 РП Чернавская | ПАО "Россети Центр"-"Тамбовэнерго" | Инжавинский РЭС | Инжавинский р-н | 10/0,4 | 0.16 | 0.029 | 0.12899
652 | КТП 377 ВЛ 10 кВ № 5 РП Чернавская | РП Чернавская | ВЛ 10 кВ № 5 РП Чернавская | ПАО "Россети Центр"-"Тамбовэнерго" | Инжавинский РЭС | Инжавинский р-н | 10/0,4 | 0.1 | 0.025 | 0.07424
653 | КТП 378 ВЛ 10 кВ № 5 РП Чернавская | РП Чернавская | ВЛ 10 кВ № 5 РП Чернавская | ПАО "Россети Центр"-"Тамбовэнерго" | Инжавинский РЭС | Инжавинский р-н | 10/0,4 | 0.1 | 0.004 | 0.093728
654 | КТП 379 ВЛ 10 кВ № 5 РП Чернавская | РП Чернавская | ВЛ 10 кВ № 5 РП Чернавская | ПАО "Россети Центр"-"Тамбовэнерго" | Инжавинский РЭС | Инжавинский р-н | 10/0,4 | 0.1 | 0.023 | 0.076096
655 | КТП 410 ВЛ 10 кВ № 5 РП Чернавская | РП Чернавская | ВЛ 10 кВ № 5 РП Чернавская | ПАО "Россети Центр"-"Тамбовэнерго" | Инжавинский РЭС | Инжавинский р-н | 10/0,4 | 0.25 | 0.016 | 0.22875
656 | КТП У-001 ВЛ 10 кВ № 1 РП Юбилейная | РП Юбилейная | ВЛ 10 кВ № 1 РП Юбилейная | ПАО "Россети Центр"-"Тамбовэнерго" | Инжавинский РЭС | Инжавинский р-н | 10/0,4 | 0.4 | 0.004 | 0.38605
657 | КТП У-006 ВЛ 10 кВ № 1 РП Юбилейная | РП Юбилейная | ВЛ 10 кВ № 1 РП Юбилейная | ПАО "Россети Центр"-"Тамбовэнерго" | Инжавинский РЭС | Инжавинский р-н | 10/0,4 | 0.1 | 0.008 | 0.090016
658 | КТП У-007 ВЛ 10 кВ № 1 РП Юбилейная | РП Юбилейная | ВЛ 10 кВ № 1 РП Юбилейная | ПАО "Россети Центр"-"Тамбовэнерго" | Инжавинский РЭС | Инжавинский р-н | 10/0,4 | 0.1 | 0.003 | 0.094656
659 | КТП У-002 ВЛ 10 кВ № 1 РП Юбилейная | РП Юбилейная | ВЛ 10 кВ № 1 РП Юбилейная | ПАО "Россети Центр"-"Тамбовэнерго" | Инжавинский РЭС | Инжавинский р-н | 10/0,4 | 0.1 | 0 | 0.09744
660 | КТП У-003 ВЛ 10 кВ № 1 РП Юбилейная | РП Юбилейная | ВЛ 10 кВ № 1 РП Юбилейная | ПАО "Россети Центр"-"Тамбовэнерго" | Инжавинский РЭС | Инжавинский р-н | 10/0,4 | 0.1 | 0.035 | 0.06496
661 | КТП У-005 ВЛ 10 кВ № 1 РП Юбилейная | РП Юбилейная | ВЛ 10 кВ № 1 РП Юбилейная | ПАО "Россети Центр"-"Тамбовэнерго" | Инжавинский РЭС | Инжавинский р-н | 10/0,4 | 0.1 | 0.005 | 0.0928
662 | КТП 386 ВЛ 10 кВ № 2 РП Юбилейная | РП Юбилейная | ВЛ 10 кВ № 2 РП Юбилейная | ПАО "Россети Центр"-"Тамбовэнерго" | Инжавинский РЭС | Инжавинский р-н | 10/0,4 | 0.06 | 0.001 | 0.057536
663 | КТП 387 ВЛ 10 кВ № 2 РП Юбилейная | РП Юбилейная | ВЛ 10 кВ № 2 РП Юбилейная | ПАО "Россети Центр"-"Тамбовэнерго" | Инжавинский РЭС | Инжавинский р-н | 10/0,4 | 0.1 | 0.01 | 0.08816
664 | КТП 209 ВЛ 10 кВ № 3 РП Юбилейная | РП Юбилейная | ВЛ 10 кВ № 3 РП Юбилейная | ПАО "Россети Центр"-"Тамбовэнерго" | Инжавинский РЭС | Инжавинский р-н | 10/0,4 | 0.25 | 0.024 | 0.22133
665 | КТП 444 ВЛ 10 кВ № 5 РП Чернавская | РП Чернавская | ВЛ 10 кВ № 5 РП Чернавская | ПАО "Россети Центр"-"Тамбовэнерго" | Инжавинский РЭС | Инжавинский р-н | 10/0,4 | 0.4 | 0 | 0.38976
666 | КТП 756 ВЛ 10 кВ № 15 ПС Анненская | ПС Анненская | ВЛ 10 кВ № 15 ПС Анненская | ПАО "Россети Центр"-"Тамбовэнерго" | Кирсановский РЭС | Гавриловский р-н | 10/0,4 | 0.16 | 0.007 | 0.14941
667 | КТП 757 ВЛ 10 кВ № 15 ПС Анненская | ПС Анненская | ВЛ 10 кВ № 15 ПС Анненская | ПАО "Россети Центр"-"Тамбовэнерго" | Кирсановский РЭС | Гавриловский р-н | 10/0,4 | 0.16 | 0.016 | 0.14106
668 | КТП 758 ВЛ 10 кВ № 15 ПС Анненская | ПС Анненская | ВЛ 10 кВ № 15 ПС Анненская | ПАО "Россети Центр"-"Тамбовэнерго" | Кирсановский РЭС | Гавриловский р-н | 10/0,4 | 0.16 | 0.014 | 0.14291
669 | КТП 759 ВЛ 10 кВ № 15 ПС Анненская | ПС Анненская | ВЛ 10 кВ № 15 ПС Анненская | ПАО "Россети Центр"-"Тамбовэнерго" | Кирсановский РЭС | Гавриловский р-н | 10/0,4 | 0.16 | 0.013 | 0.14384
670 | СТП 760 ВЛ 10 кВ № 15 ПС Анненская | ПС Анненская | ВЛ 10 кВ № 15 ПС Анненская | ПАО "Россети Центр"-"Тамбовэнерго" | Кирсановский РЭС | Гавриловский р-н | 10/0,4 | 0.01 | 0.006 | 0.004176
671 | КТП 761 ВЛ 10 кВ № 15 ПС Анненская | ПС Анненская | ВЛ 10 кВ № 15 ПС Анненская | ПАО "Россети Центр"-"Тамбовэнерго" | Кирсановский РЭС | Гавриловский р-н | 10/0,4 | 0.25 | 0.013 | 0.23154
672 | СТП 762 ВЛ 10 кВ № 15 ПС Анненская | ПС Анненская | ВЛ 10 кВ № 15 ПС Анненская | ПАО "Россети Центр"-"Тамбовэнерго" | Кирсановский РЭС | Гавриловский р-н | 10/0,4 | 0.063 | 0.015 | 0.047467
673 | КТП 763 ВЛ 10 кВ № 15 ПС Анненская | ПС Анненская | ВЛ 10 кВ № 15 ПС Анненская | ПАО "Россети Центр"-"Тамбовэнерго" | Кирсановский РЭС | Гавриловский р-н | 10/0,4 | 0.25 | 0.012 | 0.23246
674 | КТП 764 ВЛ 10 кВ № 07 ПС Анненская | ПС Анненская | ВЛ 10 кВ № 07 ПС Анненская | ПАО "Россети Центр"-"Тамбовэнерго" | Кирсановский РЭС | Гавриловский р-н | 10/0,4 | 0.063 | 0.03 | 0.033547
675 | КТП 765 ВЛ 10 кВ № 07 ПС Анненская | ПС Анненская | ВЛ 10 кВ № 07 ПС Анненская | ПАО "Россети Центр"-"Тамбовэнерго" | Кирсановский РЭС | Гавриловский р-н | 10/0,4 | 0.1 | 0.019 | 0.079808
676 | КТП 766 ВЛ 10 кВ № 07 ПС Анненская | ПС Анненская | ВЛ 10 кВ № 07 ПС Анненская | ПАО "Россети Центр"-"Тамбовэнерго" | Кирсановский РЭС | Гавриловский р-н | 10/0,4 | 0.1 | 0.005 | 0.0928
677 | КТП 767 ВЛ 10 кВ № 07 ПС Анненская | ПС Анненская | ВЛ 10 кВ № 07 ПС Анненская | ПАО "Россети Центр"-"Тамбовэнерго" | Кирсановский РЭС | Гавриловский р-н | 10/0,4 | 0.16 | 0.003 | 0.15312
678 | КТП 769 ВЛ 10 кВ № 07 ПС Анненская | ПС Анненская | ВЛ 10 кВ № 07 ПС Анненская | ПАО "Россети Центр"-"Тамбовэнерго" | Кирсановский РЭС | Гавриловский р-н | 10/0,4 | 0.16 | 0.012 | 0.14477
679 | КТП 770 ВЛ 10 кВ № 14 ПС Анненская | ПС Анненская | ВЛ 10 кВ № 14 ПС Анненская | ПАО "Россети Центр"-"Тамбовэнерго" | Кирсановский РЭС | Гавриловский р-н | 10/0,4 | 0.1 | 0.007 | 0.090944
680 | КТП 771 ВЛ 10 кВ № 14 ПС Анненская | ПС Анненская | ВЛ 10 кВ № 14 ПС Анненская | ПАО "Россети Центр"-"Тамбовэнерго" | Кирсановский РЭС | Гавриловский р-н | 10/0,4 | 0.16 | 0.003 | 0.15312
681 | КТП 772 ВЛ 10 кВ № 14 ПС Анненская | ПС Анненская | ВЛ 10 кВ № 14 ПС Анненская | ПАО "Россети Центр"-"Тамбовэнерго" | Кирсановский РЭС | Гавриловский р-н | 10/0,4 | 0.16 | 0.031 | 0.12714
682 | КТП 773 ВЛ 10 кВ № 14 ПС Анненская | ПС Анненская | ВЛ 10 кВ № 14 ПС Анненская | ПАО "Россети Центр"-"Тамбовэнерго" | Кирсановский РЭС | Гавриловский р-н | 10/0,4 | 0.25 | 0.003 | 0.24082
683 | КТП 774 ВЛ 10 кВ № 14 ПС Анненская | ПС Анненская | ВЛ 10 кВ № 14 ПС Анненская | ПАО "Россети Центр"-"Тамбовэнерго" | Кирсановский РЭС | Гавриловский р-н | 10/0,4 | 0.1 | 0.012 | 0.086304
684 | КТП 775 ВЛ 10 кВ № 14 ПС Анненская | ПС Анненская | ВЛ 10 кВ № 14 ПС Анненская | ПАО "Россети Центр"-"Тамбовэнерго" | Кирсановский РЭС | Гавриловский р-н | 10/0,4 | 0.16 | 0.012 | 0.14477
685 | КТП 776 ВЛ 10 кВ № 14 ПС Анненская | ПС Анненская | ВЛ 10 кВ № 14 ПС Анненская | ПАО "Россети Центр"-"Тамбовэнерго" | Кирсановский РЭС | Гавриловский р-н | 10/0,4 | 0.25 | 0.016 | 0.22875
686 | КТП 778 ВЛ 10 кВ № 14 ПС Анненская | ПС Анненская | ВЛ 10 кВ № 14 ПС Анненская | ПАО "Россети Центр"-"Тамбовэнерго" | Кирсановский РЭС | Гавриловский р-н | 10/0,4 | 0.25 | 0.012 | 0.23246
687 | КТП 779 ВЛ 10 кВ № 14 ПС Анненская | ПС Анненская | ВЛ 10 кВ № 14 ПС Анненская | ПАО "Россети Центр"-"Тамбовэнерго" | Кирсановский РЭС | Гавриловский р-н | 10/0,4 | 0.063 | 0.005 | 0.056747
688 | КТП 780 ВЛ 10 кВ № 14 ПС Анненская | ПС Анненская | ВЛ 10 кВ № 14 ПС Анненская | ПАО "Россети Центр"-"Тамбовэнерго" | Кирсановский РЭС | Гавриловский р-н | 10/0,4 | 0.16 | 0.007 | 0.14941
689 | КТП 781 ВЛ 10 кВ № 14 ПС Анненская | ПС Анненская | ВЛ 10 кВ № 14 ПС Анненская | ПАО "Россети Центр"-"Тамбовэнерго" | Кирсановский РЭС | Гавриловский р-н | 10/0,4 | 0.063 | 0.013 | 0.049323
690 | КТП 782 ВЛ 10 кВ № 14 ПС Анненская | ПС Анненская | ВЛ 10 кВ № 14 ПС Анненская | ПАО "Россети Центр"-"Тамбовэнерго" | Кирсановский РЭС | Гавриловский р-н | 10/0,4 | 0.063 | 0.026 | 0.037259
691 | КТП 783 ВЛ 10 кВ № 14 ПС Анненская | ПС Анненская | ВЛ 10 кВ № 14 ПС Анненская | ПАО "Россети Центр"-"Тамбовэнерго" | Кирсановский РЭС | Гавриловский р-н | 10/0,4 | 0.1 | 0.012 | 0.086304
692 | КТП 784 ВЛ 10 кВ № 14 ПС Анненская | ПС Анненская | ВЛ 10 кВ № 14 ПС Анненская | ПАО "Россети Центр"-"Тамбовэнерго" | Кирсановский РЭС | Гавриловский р-н | 10/0,4 | 0.063 | 0.001 | 0.060459
693 | КТП 785 ВЛ 10 кВ № 14 ПС Анненская | ПС Анненская | ВЛ 10 кВ № 14 ПС Анненская | ПАО "Россети Центр"-"Тамбовэнерго" | Кирсановский РЭС | Гавриловский р-н | 10/0,4 | 0.25 | 0.029 | 0.21669
694 | КТП 768 ВЛ 10 кВ № 07 ПС Анненская | ПС Анненская | ВЛ 10 кВ № 07 ПС Анненская | ПАО "Россети Центр"-"Тамбовэнерго" | Кирсановский РЭС | Гавриловский р-н | 10/0,4 | 0.1 | 0.013 | 0.085376
695 | КТП 788 ВЛ 10 кВ № 16 ПС Анненская | ПС Анненская | ВЛ 10 кВ № 16 ПС Анненская | ПАО "Россети Центр"-"Тамбовэнерго" | Кирсановский РЭС | Гавриловский р-н | 10/0,4 | 0.16 | 0.01 | 0.14662
696 | КТП 789 ВЛ 10 кВ № 16 ПС Анненская | ПС Анненская | ВЛ 10 кВ № 16 ПС Анненская | ПАО "Россети Центр"-"Тамбовэнерго" | Кирсановский РЭС | Гавриловский р-н | 10/0,4 | 0.16 | 0.015 | 0.14198
697 | КТП 790 ВЛ 10 кВ № 16 ПС Анненская | ПС Анненская | ВЛ 10 кВ № 16 ПС Анненская | ПАО "Россети Центр"-"Тамбовэнерго" | Кирсановский РЭС | Гавриловский р-н | 10/0,4 | 0.06 | 0.009 | 0.050112
698 | КТП 792 ВЛ 10 кВ № 16 ПС Анненская | ПС Анненская | ВЛ 10 кВ № 16 ПС Анненская | ПАО "Россети Центр"-"Тамбовэнерго" | Кирсановский РЭС | Гавриловский р-н | 10/0,4 | 0.04 | 0.011 | 0.028768
699 | КТП 791 ВЛ 10 кВ № 16 ПС Анненская | ПС Анненская | ВЛ 10 кВ № 16 ПС Анненская | ПАО "Россети Центр"-"Тамбовэнерго" | Кирсановский РЭС | Гавриловский р-н | 10/0,4 | 0.1 | 0.026 | 0.073312
700 | КТП 793 ВЛ 10 кВ № 16 ПС Анненская | ПС Анненская | ВЛ 10 кВ № 16 ПС Анненская | ПАО "Россети Центр"-"Тамбовэнерго" | Кирсановский РЭС | Гавриловский р-н | 10/0,4 | 0.04 | 0.019 | 0.021344
701 | КТП 787 ВЛ 10 кВ № 16 ПС Анненская | ПС Анненская | ВЛ 10 кВ № 16 ПС Анненская | ПАО "Россети Центр"-"Тамбовэнерго" | Кирсановский РЭС | Гавриловский р-н | 10/0,4 | 0.1 | 0.037 | 0.063104
702 | КТП 794 ВЛ 10 кВ № 16 ПС Анненская | ПС Анненская | ВЛ 10 кВ № 16 ПС Анненская | ПАО "Россети Центр"-"Тамбовэнерго" | Кирсановский РЭС | Гавриловский р-н | 10/0,4 | 0.063 | 0.018 | 0.044683
703 | КТП 796 ВЛ 10 кВ № 16 ПС Анненская | ПС Анненская | ВЛ 10 кВ № 16 ПС Анненская | ПАО "Россети Центр"-"Тамбовэнерго" | Кирсановский РЭС | Гавриловский р-н | 10/0,4 | 0.1 | 0.022 | 0.077024
704 | КТП 797 ВЛ 10 кВ № 16 ПС Анненская | ПС Анненская | ВЛ 10 кВ № 16 ПС Анненская | ПАО "Россети Центр"-"Тамбовэнерго" | Кирсановский РЭС | Гавриловский р-н | 10/0,4 | 0.1 | 0.016 | 0.082592
705 | КТП 798 ВЛ 10 кВ № 16 ПС Анненская | ПС Анненская | ВЛ 10 кВ № 16 ПС Анненская | ПАО "Россети Центр"-"Тамбовэнерго" | Кирсановский РЭС | Гавриловский р-н | 10/0,4 | 0.1 | 0.003 | 0.094656
706 | КТП 799 ВЛ 10 кВ № 16 ПС Анненская | ПС Анненская | ВЛ 10 кВ № 16 ПС Анненская | ПАО "Россети Центр"-"Тамбовэнерго" | Кирсановский РЭС | Гавриловский р-н | 10/0,4 | 0.4 | 0.009 | 0.38141
707 | КТП 795 ВЛ 10 кВ № 16 ПС Анненская | ПС Анненская | ВЛ 10 кВ № 16 ПС Анненская | ПАО "Россети Центр"-"Тамбовэнерго" | Кирсановский РЭС | Гавриловский р-н | 10/0,4 | 0.1 | 0.008 | 0.090016
708 | КТП 801 ВЛ 10 кВ № 06 ПС Анненская | ПС Анненская | ВЛ 10 кВ № 06 ПС Анненская | ПАО "Россети Центр"-"Тамбовэнерго" | Кирсановский РЭС | Гавриловский р-н | 10/0,4 | 0.8 | 0.093 | 0.69322
709 | КТП 802 ВЛ 10 кВ № 06 ПС Анненская | ПС Анненская | ВЛ 10 кВ № 06 ПС Анненская | ПАО "Россети Центр"-"Тамбовэнерго" | Кирсановский РЭС | Гавриловский р-н | 10/0,4 | 1.03 | 0.0939 | 0.91649
710 | КТП 803 ВЛ 10 кВ № 06 ПС Анненская | ПС Анненская | ВЛ 10 кВ № 06 ПС Анненская | ПАО "Россети Центр"-"Тамбовэнерго" | Кирсановский РЭС | Гавриловский р-н | 10/0,4 | 0.8 | 0.012 | 0.76838
711 | КТП 804 ВЛ 10 кВ № 06 ПС Анненская | ПС Анненская | ВЛ 10 кВ № 06 ПС Анненская | ПАО "Россети Центр"-"Тамбовэнерго" | Кирсановский РЭС | Гавриловский р-н | 10/0,4 | 0.32 | 0.001 | 0.31088
712 | СТП 858 ВЛ 10 кВ № 15 ПС Анненская | ПС Анненская | ВЛ 10 кВ № 15 ПС Анненская | ПАО "Россети Центр"-"Тамбовэнерго" | Кирсановский РЭС | Гавриловский р-н | 10/0,4 | 0.1 | 0.013 | 0.085376
713 | КТП 411 ВЛ 10 кВ № 01 ПС Ветеринарная | ПС Ветеринарная | ВЛ 10 кВ № 01 ПС Ветеринарная | ПАО "Россети Центр"-"Тамбовэнерго" | Кирсановский РЭС | Умётский р-н | 10/0,4 | 0.25 | 0.009 | 0.23525
714 | КТП 410 ВЛ 10 кВ № 01 ПС Ветеринарная | ПС Ветеринарная | ВЛ 10 кВ № 01 ПС Ветеринарная | ПАО "Россети Центр"-"Тамбовэнерго" | Кирсановский РЭС | Умётский р-н | 10/0,4 | 0.16 | 0.002 | 0.15405
715 | КТП 412 ВЛ 10 кВ № 01 ПС Ветеринарная | ПС Ветеринарная | ВЛ 10 кВ № 01 ПС Ветеринарная | ПАО "Россети Центр"-"Тамбовэнерго" | Кирсановский РЭС | Умётский р-н | 10/0,4 | 0.1 | 0.013 | 0.085376
716 | КТП 413 ВЛ 10 кВ № 01 ПС Ветеринарная | ПС Ветеринарная | ВЛ 10 кВ № 01 ПС Ветеринарная | ПАО "Россети Центр"-"Тамбовэнерго" | Кирсановский РЭС | Умётский р-н | 10/0,4 | 0.04 | 0.001 | 0.038048
717 | КТП 414 ВЛ 10 кВ № 01 ПС Ветеринарная | ПС Ветеринарная | ВЛ 10 кВ № 01 ПС Ветеринарная | ПАО "Россети Центр"-"Тамбовэнерго" | Кирсановский РЭС | Умётский р-н | 10/0,4 | 0.1 | 0.01 | 0.08816
718 | КТП 415 ВЛ 10 кВ № 01 ПС Ветеринарная | ПС Ветеринарная | ВЛ 10 кВ № 01 ПС Ветеринарная | ПАО "Россети Центр"-"Тамбовэнерго" | Кирсановский РЭС | Умётский р-н | 10/0,4 | 0.25 | 0.008 | 0.23618
719 | КТП 416 ВЛ 10 кВ № 01 ПС Ветеринарная | ПС Ветеринарная | ВЛ 10 кВ № 01 ПС Ветеринарная | ПАО "Россети Центр"-"Тамбовэнерго" | Кирсановский РЭС | Умётский р-н | 10/0,4 | 0.1 | 0.017 | 0.081664
720 | КТП 417 ВЛ 10 кВ № 03 ПС Ветеринарная | ПС Ветеринарная | ВЛ 10 кВ № 03 ПС Ветеринарная | ПАО "Россети Центр"-"Тамбовэнерго" | Кирсановский РЭС | Умётский р-н | 10/0,4 | 0.25 | 0.005 | 0.23896
721 | КТП 418 ВЛ 10 кВ № 03 ПС Ветеринарная | ПС Ветеринарная | ВЛ 10 кВ № 03 ПС Ветеринарная | ПАО "Россети Центр"-"Тамбовэнерго" | Кирсановский РЭС | Умётский р-н | 10/0,4 | 0.16 | 0.003 | 0.15312
722 | КТП 419 ВЛ 10 кВ № 03 ПС Ветеринарная | ПС Ветеринарная | ВЛ 10 кВ № 03 ПС Ветеринарная | ПАО "Россети Центр"-"Тамбовэнерго" | Кирсановский РЭС | Умётский р-н | 10/0,4 | 0.1 | 0.012 | 0.086304
723 | КТП 420 ВЛ 10 кВ № 09 ПС Ветеринарная | ПС Ветеринарная | ВЛ 10 кВ № 09 ПС Ветеринарная | ПАО "Россети Центр"-"Тамбовэнерго" | Кирсановский РЭС | Умётский р-н | 10/0,4 | 0.06 | 0.028 | 0.03248
724 | КТП 421 ВЛ 10 кВ № 09 ПС Ветеринарная | ПС Ветеринарная | ВЛ 10 кВ № 09 ПС Ветеринарная | ПАО "Россети Центр"-"Тамбовэнерго" | Кирсановский РЭС | Умётский р-н | 10/0,4 | 0.04 | 0.006 | 0.033408
725 | КТП 422 ВЛ 10 кВ № 13 ПС Ветеринарная | ПС Ветеринарная | ВЛ 10 кВ № 13 ПС Ветеринарная | ПАО "Россети Центр"-"Тамбовэнерго" | Кирсановский РЭС | Умётский р-н | 10/0,4 | 0.1 | 0.014 | 0.084448
726 | КТП 423 ВЛ 10 кВ № 13 ПС Ветеринарная | ПС Ветеринарная | ВЛ 10 кВ № 13 ПС Ветеринарная | ПАО "Россети Центр"-"Тамбовэнерго" | Кирсановский РЭС | Умётский р-н | 10/0,4 | 0.1 | 0.013 | 0.085376
727 | КТП 424 ВЛ 10 кВ № 13 ПС Ветеринарная | ПС Ветеринарная | ВЛ 10 кВ № 13 ПС Ветеринарная | ПАО "Россети Центр"-"Тамбовэнерго" | Кирсановский РЭС | Умётский р-н | 10/0,4 | 0.025 | 0.013 | 0.012296
728 | КТП 442 ВЛ 10 кВ № 13 ПС Восточная | ПС Восточная | ВЛ 10 кВ № 13 ПС Восточная | ПАО "Россети Центр"-"Тамбовэнерго" | Кирсановский РЭС | Умётский р-н | 10/0,4 | 0.025 | 0.015 | 0.01044
729 | КТП 275 ВЛ 10 кВ № 17 ПС Восточная | ПС Восточная | ВЛ 10 кВ № 17 ПС Восточная | ПАО "Россети Центр"-"Тамбовэнерго" | Кирсановский РЭС | Умётский р-н | 10/0,4 | 0.1 | 0.008 | 0.090016
730 | КТП 285 ВЛ 10 кВ № 17 ПС Восточная | ПС Восточная | ВЛ 10 кВ № 17 ПС Восточная | ПАО "Россети Центр"-"Тамбовэнерго" | Кирсановский РЭС | Умётский р-н | 10/0,4 | 0.1 | 0.012 | 0.086304
731 | КТП 286 ВЛ 10 кВ № 17 ПС Восточная | ПС Восточная | ВЛ 10 кВ № 17 ПС Восточная | ПАО "Россети Центр"-"Тамбовэнерго" | Кирсановский РЭС | Умётский р-н | 10/0,4 | 0.063 | 0.002 | 0.059531
732 | КТП 279 ВЛ 10 кВ № 17 ПС Восточная | ПС Восточная | ВЛ 10 кВ № 17 ПС Восточная | ПАО "Россети Центр"-"Тамбовэнерго" | Кирсановский РЭС | Умётский р-н | 10/0,4 | 0.1 | 0.016 | 0.082592
733 | КТП 278 ВЛ 10 кВ № 17 ПС Восточная | ПС Восточная | ВЛ 10 кВ № 17 ПС Восточная | ПАО "Россети Центр"-"Тамбовэнерго" | Кирсановский РЭС | Умётский р-н | 10/0,4 | 0.063 | 0.003 | 0.058603
734 | КТП 277 ВЛ 10 кВ № 17 ПС Восточная | ПС Восточная | ВЛ 10 кВ № 17 ПС Восточная | ПАО "Россети Центр"-"Тамбовэнерго" | Кирсановский РЭС | Умётский р-н | 10/0,4 | 0.063 | 0.009 | 0.053035
735 | КТП 276 ВЛ 10 кВ № 17 ПС Восточная | ПС Восточная | ВЛ 10 кВ № 17 ПС Восточная | ПАО "Россети Центр"-"Тамбовэнерго" | Кирсановский РЭС | Умётский р-н | 10/0,4 | 0.063 | 0.013 | 0.049323
736 | КТП 280 ВЛ 10 кВ № 17 ПС Восточная | ПС Восточная | ВЛ 10 кВ № 17 ПС Восточная | ПАО "Россети Центр"-"Тамбовэнерго" | Кирсановский РЭС | Умётский р-н | 10/0,4 | 0.1 | 0.009 | 0.089088
737 | КТП 281 ВЛ 10 кВ № 17 ПС Восточная | ПС Восточная | ВЛ 10 кВ № 17 ПС Восточная | ПАО "Россети Центр"-"Тамбовэнерго" | Кирсановский РЭС | Умётский р-н | 10/0,4 | 0.25 | 0.005 | 0.23896
738 | КТП 282 ВЛ 10 кВ № 17 ПС Восточная | ПС Восточная | ВЛ 10 кВ № 17 ПС Восточная | ПАО "Россети Центр"-"Тамбовэнерго" | Кирсановский РЭС | Умётский р-н | 10/0,4 | 0.25 | 0.024 | 0.22133
739 | КТП 283 ВЛ 10 кВ № 17 ПС Восточная | ПС Восточная | ВЛ 10 кВ № 17 ПС Восточная | ПАО "Россети Центр"-"Тамбовэнерго" | Кирсановский РЭС | Умётский р-н | 10/0,4 | 0.1 | 0.02 | 0.07888
740 | КТП 284 ВЛ 10 кВ № 17 ПС Восточная | ПС Восточная | ВЛ 10 кВ № 17 ПС Восточная | ПАО "Россети Центр"-"Тамбовэнерго" | Кирсановский РЭС | Умётский р-н | 10/0,4 | 0.1 | 0.002 | 0.095584
741 | КТП 287 ВЛ 10 кВ № 17 ПС Восточная | ПС Восточная | ВЛ 10 кВ № 17 ПС Восточная | ПАО "Россети Центр"-"Тамбовэнерго" | Кирсановский РЭС | Умётский р-н | 10/0,4 | 0.1 | 0.011 | 0.087232
742 | КТП 307 ВЛ 10 кВ № 15 ПС Восточная | ПС Восточная | ВЛ 10 кВ № 15 ПС Восточная | ПАО "Россети Центр"-"Тамбовэнерго" | Кирсановский РЭС | Умётский р-н | 10/0,4 | 0.16 | 0.001 | 0.15498
743 | КТП 290 ВЛ 10 кВ № 15 ПС Восточная | ПС Восточная | ВЛ 10 кВ № 15 ПС Восточная | ПАО "Россети Центр"-"Тамбовэнерго" | Кирсановский РЭС | Умётский р-н | 10/0,4 | 0.1 | 0.025 | 0.07424
744 | КТП 291 ВЛ 10 кВ № 15 ПС Восточная | ПС Восточная | ВЛ 10 кВ № 15 ПС Восточная | ПАО "Россети Центр"-"Тамбовэнерго" | Кирсановский РЭС | Умётский р-н | 10/0,4 | 0.25 | 0.009 | 0.23525
745 | КТП 292 ВЛ 10 кВ № 15 ПС Восточная | ПС Восточная | ВЛ 10 кВ № 15 ПС Восточная | ПАО "Россети Центр"-"Тамбовэнерго" | Кирсановский РЭС | Умётский р-н | 10/0,4 | 0.1 | 0.014 | 0.084448
746 | КТП 293 ВЛ 10 кВ № 15 ПС Восточная | ПС Восточная | ВЛ 10 кВ № 15 ПС Восточная | ПАО "Россети Центр"-"Тамбовэнерго" | Кирсановский РЭС | Умётский р-н | 10/0,4 | 0.16 | 0.001 | 0.15498
747 | КТП 296 ВЛ 10 кВ № 15 ПС Восточная | ПС Восточная | ВЛ 10 кВ № 15 ПС Восточная | ПАО "Россети Центр"-"Тамбовэнерго" | Кирсановский РЭС | Умётский р-н | 10/0,4 | 0.04 | 0.02 | 0.020416
748 | КТП 297 ВЛ 10 кВ № 15 ПС Восточная | ПС Восточная | ВЛ 10 кВ № 15 ПС Восточная | ПАО "Россети Центр"-"Тамбовэнерго" | Кирсановский РЭС | Умётский р-н | 10/0,4 | 0.06 | 0.002 | 0.056608
749 | КТП 298 ВЛ 10 кВ № 15 ПС Восточная | ПС Восточная | ВЛ 10 кВ № 15 ПС Восточная | ПАО "Россети Центр"-"Тамбовэнерго" | Кирсановский РЭС | Умётский р-н | 10/0,4 | 0.1 | 0.014 | 0.084448
750 | КТП 299 ВЛ 10 кВ № 15 ПС Восточная | ПС Восточная | ВЛ 10 кВ № 15 ПС Восточная | ПАО "Россети Центр"-"Тамбовэнерго" | Кирсановский РЭС | Умётский р-н | 10/0,4 | 0.1 | 0.049 | 0.051968
751 | КТП 301 ВЛ 10 кВ № 15 ПС Восточная | ПС Восточная | ВЛ 10 кВ № 15 ПС Восточная | ПАО "Россети Центр"-"Тамбовэнерго" | Кирсановский РЭС | Умётский р-н | 10/0,4 | 0.16 | 0 | 0.1559
752 | КТП 302 ВЛ 10 кВ № 15 ПС Восточная | ПС Восточная | ВЛ 10 кВ № 15 ПС Восточная | ПАО "Россети Центр"-"Тамбовэнерго" | Кирсановский РЭС | Умётский р-н | 10/0,4 | 0.1 | 0.019 | 0.079808
753 | КТП 303 ВЛ 10 кВ № 15 ПС Восточная | ПС Восточная | ВЛ 10 кВ № 15 ПС Восточная | ПАО "Россети Центр"-"Тамбовэнерго" | Кирсановский РЭС | Умётский р-н | 10/0,4 | 0.06 | 0.005 | 0.053824
754 | КТП 305 ВЛ 10 кВ № 15 ПС Восточная | ПС Восточная | ВЛ 10 кВ № 15 ПС Восточная | ПАО "Россети Центр"-"Тамбовэнерго" | Кирсановский РЭС | Умётский р-н | 10/0,4 | 0.063 | 0.015 | 0.047467
755 | КТП 308 ВЛ 10 кВ № 15 ПС Восточная | ПС Восточная | ВЛ 10 кВ № 15 ПС Восточная | ПАО "Россети Центр"-"Тамбовэнерго" | Кирсановский РЭС | Умётский р-н | 10/0,4 | 0.1 | 0.022 | 0.077024
756 | КТП 310 ВЛ 10 кВ № 13 ПС Восточная | ПС Восточная | ВЛ 10 кВ № 13 ПС Восточная | ПАО "Россети Центр"-"Тамбовэнерго" | Кирсановский РЭС | Умётский р-н | 10/0,4 | 0.04 | 0.002 | 0.03712
757 | СТП 313 ВЛ 10 кВ № 13 ПС Восточная | ПС Восточная | ВЛ 10 кВ № 13 ПС Восточная | ПАО "Россети Центр"-"Тамбовэнерго" | Кирсановский РЭС | Умётский р-н | 10/0,4 | 0.01 | 0.003 | 0.00696
758 | КТП 314 ВЛ 10 кВ № 13 ПС Восточная | ПС Восточная | ВЛ 10 кВ № 13 ПС Восточная | ПАО "Россети Центр"-"Тамбовэнерго" | Кирсановский РЭС | Умётский р-н | 10/0,4 | 0.06 | 0.011 | 0.048256
759 | КТП 315 ВЛ 10 кВ № 13 ПС Восточная | ПС Восточная | ВЛ 10 кВ № 13 ПС Восточная | ПАО "Россети Центр"-"Тамбовэнерго" | Кирсановский РЭС | Умётский р-н | 10/0,4 | 0.25 | 0.01 | 0.23432
760 | КТП 316 ВЛ 10 кВ № 13 ПС Восточная | ПС Восточная | ВЛ 10 кВ № 13 ПС Восточная | ПАО "Россети Центр"-"Тамбовэнерго" | Кирсановский РЭС | Умётский р-н | 10/0,4 | 0.25 | 0.023 | 0.22226
761 | КТП 317 ВЛ 10 кВ № 13 ПС Восточная | ПС Восточная | ВЛ 10 кВ № 13 ПС Восточная | ПАО "Россети Центр"-"Тамбовэнерго" | Кирсановский РЭС | Умётский р-н | 10/0,4 | 0.25 | 0.013 | 0.23154
762 | КТП 318 ВЛ 10 кВ № 13 ПС Восточная | ПС Восточная | ВЛ 10 кВ № 13 ПС Восточная | ПАО "Россети Центр"-"Тамбовэнерго" | Кирсановский РЭС | Умётский р-н | 10/0,4 | 0.1 | 0.027 | 0.072384
763 | КТП 319 ВЛ 10 кВ № 13 ПС Восточная | ПС Восточная | ВЛ 10 кВ № 13 ПС Восточная | ПАО "Россети Центр"-"Тамбовэнерго" | Кирсановский РЭС | Умётский р-н | 10/0,4 | 0.1 | 0.004 | 0.093728
764 | КТП 320 ВЛ 10 кВ № 13 ПС Восточная | ПС Восточная | ВЛ 10 кВ № 13 ПС Восточная | ПАО "Россети Центр"-"Тамбовэнерго" | Кирсановский РЭС | Умётский р-н | 10/0,4 | 0.016 | 0.012 | 0.0044544
765 | КТП 321 ВЛ 10 кВ № 13 ПС Восточная | ПС Восточная | ВЛ 10 кВ № 13 ПС Восточная | ПАО "Россети Центр"-"Тамбовэнерго" | Кирсановский РЭС | Умётский р-н | 10/0,4 | 0.1 | 0.016 | 0.082592
766 | КТП 322 ВЛ 10 кВ № 13 ПС Восточная | ПС Восточная | ВЛ 10 кВ № 13 ПС Восточная | ПАО "Россети Центр"-"Тамбовэнерго" | Кирсановский РЭС | Умётский р-н | 10/0,4 | 0.16 | 0.005 | 0.15126
767 | КТП 323 ВЛ 10 кВ № 13 ПС Восточная | ПС Восточная | ВЛ 10 кВ № 13 ПС Восточная | ПАО "Россети Центр"-"Тамбовэнерго" | Кирсановский РЭС | Умётский р-н | 10/0,4 | 0.25 | 0.011 | 0.23339
768 | КТП 324 ВЛ 10 кВ № 13 ПС Восточная | ПС Восточная | ВЛ 10 кВ № 13 ПС Восточная | ПАО "Россети Центр"-"Тамбовэнерго" | Кирсановский РЭС | Умётский р-н | 10/0,4 | 0.063 | 0.006 | 0.055819
769 | КТП 325 ВЛ 10 кВ № 13 ПС Восточная | ПС Восточная | ВЛ 10 кВ № 13 ПС Восточная | ПАО "Россети Центр"-"Тамбовэнерго" | Кирсановский РЭС | Умётский р-н | 10/0,4 | 0.25 | 0.001 | 0.24267
770 | КТП 326 ВЛ 10 кВ № 13 ПС Восточная | ПС Восточная | ВЛ 10 кВ № 13 ПС Восточная | ПАО "Россети Центр"-"Тамбовэнерго" | Кирсановский РЭС | Умётский р-н | 10/0,4 | 0.1 | 0.001 | 0.096512
771 | КТП 327 ВЛ 10 кВ № 13 ПС Восточная | ПС Восточная | ВЛ 10 кВ № 13 ПС Восточная | ПАО "Россети Центр"-"Тамбовэнерго" | Кирсановский РЭС | Умётский р-н | 10/0,4 | 0.1 | 0.001 | 0.096512
772 | КТП 328 ВЛ 10 кВ № 13 ПС Восточная | ПС Восточная | ВЛ 10 кВ № 13 ПС Восточная | ПАО "Россети Центр"-"Тамбовэнерго" | Кирсановский РЭС | Умётский р-н | 10/0,4 | 0.1 | 0.017 | 0.081664
773 | КТП 329 ВЛ 10 кВ № 13 ПС Восточная | ПС Восточная | ВЛ 10 кВ № 13 ПС Восточная | ПАО "Россети Центр"-"Тамбовэнерго" | Кирсановский РЭС | Умётский р-н | 10/0,4 | 0.063 | 0.014 | 0.048395
774 | КТП 330 ВЛ 10 кВ № 13 ПС Восточная | ПС Восточная | ВЛ 10 кВ № 13 ПС Восточная | ПАО "Россети Центр"-"Тамбовэнерго" | Кирсановский РЭС | Умётский р-н | 10/0,4 | 0.25 | 0.017 | 0.22782
775 | КТП 332 ВЛ 10 кВ № 11 ПС Восточная | ПС Восточная | ВЛ 10 кВ № 11 ПС Восточная | ПАО "Россети Центр"-"Тамбовэнерго" | Кирсановский РЭС | Умётский р-н | 10/0,4 | 0.16 | 0.028 | 0.12992
776 | КТП 334 ВЛ 10 кВ № 11 ПС Восточная | ПС Восточная | ВЛ 10 кВ № 11 ПС Восточная | ПАО "Россети Центр"-"Тамбовэнерго" | Кирсановский РЭС | Умётский р-н | 10/0,4 | 0.16 | 0.075 | 0.086304
777 | КТП 335 ВЛ 10 кВ № 11 ПС Восточная | ПС Восточная | ВЛ 10 кВ № 11 ПС Восточная | ПАО "Россети Центр"-"Тамбовэнерго" | Кирсановский РЭС | Умётский р-н | 10/0,4 | 0.25 | 0.009 | 0.23525
778 | КТП 336 ВЛ 10 кВ № 11 ПС Восточная | ПС Восточная | ВЛ 10 кВ № 11 ПС Восточная | ПАО "Россети Центр"-"Тамбовэнерго" | Кирсановский РЭС | Умётский р-н | 10/0,4 | 0.1 | 0.027 | 0.072384
779 | КТП 337 ВЛ 10 кВ № 11 ПС Восточная | ПС Восточная | ВЛ 10 кВ № 11 ПС Восточная | ПАО "Россети Центр"-"Тамбовэнерго" | Кирсановский РЭС | Умётский р-н | 10/0,4 | 0.1 | 0.015 | 0.08352
780 | КТП 338 ВЛ 10 кВ № 11 ПС Восточная | ПС Восточная | ВЛ 10 кВ № 11 ПС Восточная | ПАО "Россети Центр"-"Тамбовэнерго" | Кирсановский РЭС | Умётский р-н | 10/0,4 | 0.1 | 0.069 | 0.033408
781 | КТП 339 ВЛ 10 кВ № 11 ПС Восточная | ПС Восточная | ВЛ 10 кВ № 11 ПС Восточная | ПАО "Россети Центр"-"Тамбовэнерго" | Кирсановский РЭС | Умётский р-н | 10/0,4 | 0.1 | 0.016 | 0.082592
782 | КТП 340 ВЛ 10 кВ № 11 ПС Восточная | ПС Восточная | ВЛ 10 кВ № 11 ПС Восточная | ПАО "Россети Центр"-"Тамбовэнерго" | Кирсановский РЭС | Умётский р-н | 10/0,4 | 0.16 | 0.034 | 0.12435
783 | КТП 331 ВЛ 10 кВ № 11 ПС Восточная | ПС Восточная | ВЛ 10 кВ № 11 ПС Восточная | ПАО "Россети Центр"-"Тамбовэнерго" | Кирсановский РЭС | Умётский р-н | 10/0,4 | 0.16 | 0.008 | 0.14848
784 | КТП 333 ВЛ 10 кВ № 11 ПС Восточная | ПС Восточная | ВЛ 10 кВ № 11 ПС Восточная | ПАО "Россети Центр"-"Тамбовэнерго" | Кирсановский РЭС | Умётский р-н | 10/0,4 | 0.25 | 0.016 | 0.22875
785 | КТП 341 ВЛ 10 кВ № 07 ПС Восточная | ПС Восточная | ВЛ 10 кВ № 07 ПС Восточная | ПАО "Россети Центр"-"Тамбовэнерго" | Кирсановский РЭС | Умётский р-н | 10/0,4 | 0.25 | 0.011 | 0.23339
786 | КТП 342 ВЛ 10 кВ № 07 ПС Восточная | ПС Восточная | ВЛ 10 кВ № 07 ПС Восточная | ПАО "Россети Центр"-"Тамбовэнерго" | Кирсановский РЭС | Умётский р-н | 10/0,4 | 0.16 | 0.011 | 0.1457
787 | КТП 347 ВЛ 10 кВ № 14 ПС Восточная | ПС Восточная | ВЛ 10 кВ № 14 ПС Восточная | ПАО "Россети Центр"-"Тамбовэнерго" | Кирсановский РЭС | Умётский р-н | 10/0,4 | 0.1 | 0.011 | 0.087232
788 | КТП 348 ВЛ 10 кВ № 14 ПС Восточная | ПС Восточная | ВЛ 10 кВ № 14 ПС Восточная | ПАО "Россети Центр"-"Тамбовэнерго" | Кирсановский РЭС | Умётский р-н | 10/0,4 | 0.063 | 0.011 | 0.051179
789 | КТП 349 ВЛ 10 кВ № 14 ПС Восточная | ПС Восточная | ВЛ 10 кВ № 14 ПС Восточная | ПАО "Россети Центр"-"Тамбовэнерго" | Кирсановский РЭС | Умётский р-н | 10/0,4 | 0.16 | 0.001 | 0.15498
790 | КТП 350 ВЛ 10 кВ № 14 ПС Восточная | ПС Восточная | ВЛ 10 кВ № 14 ПС Восточная | ПАО "Россети Центр"-"Тамбовэнерго" | Кирсановский РЭС | Умётский р-н | 10/0,4 | 0.16 | 0.001 | 0.15498
791 | КТП 351 ВЛ 10 кВ № 14 ПС Восточная | ПС Восточная | ВЛ 10 кВ № 14 ПС Восточная | ПАО "Россети Центр"-"Тамбовэнерго" | Кирсановский РЭС | Умётский р-н | 10/0,4 | 0.1 | 0.046 | 0.054752
792 | КТП 352 ВЛ 10 кВ № 14 ПС Восточная | ПС Восточная | ВЛ 10 кВ № 14 ПС Восточная | ПАО "Россети Центр"-"Тамбовэнерго" | Кирсановский РЭС | Умётский р-н | 10/0,4 | 0.25 | 0.007 | 0.2371
793 | КТП 353 ВЛ 10 кВ № 14 ПС Восточная | ПС Восточная | ВЛ 10 кВ № 14 ПС Восточная | ПАО "Россети Центр"-"Тамбовэнерго" | Кирсановский РЭС | Умётский р-н | 10/0,4 | 0.25 | 0.013 | 0.23154
794 | КТП 354 ВЛ 10 кВ № 14 ПС Восточная | ПС Восточная | ВЛ 10 кВ № 14 ПС Восточная | ПАО "Россети Центр"-"Тамбовэнерго" | Кирсановский РЭС | Умётский р-н | 10/0,4 | 0.1 | 0.016 | 0.082592
795 | КТП 355 ВЛ 10 кВ № 08 ПС Восточная | ПС Восточная | ВЛ 10 кВ № 08 ПС Восточная | ПАО "Россети Центр"-"Тамбовэнерго" | Кирсановский РЭС | Умётский р-н | 10/0,4 | 0.1 | 0.017 | 0.081664
796 | КТП 343 ВЛ 10 кВ № 14 ПС Восточная | ПС Восточная | ВЛ 10 кВ № 14 ПС Восточная | ПАО "Россети Центр"-"Тамбовэнерго" | Кирсановский РЭС | Умётский р-н | 10/0,4 | 0.1 | 0.011 | 0.087232
797 | КТП 425 ВЛ 10 кВ № 13 ПС Восточная | ПС Восточная | ВЛ 10 кВ № 13 ПС Восточная | ПАО "Россети Центр"-"Тамбовэнерго" | Кирсановский РЭС | Умётский р-н | 10/0,4 | 0.16 | 0.023 | 0.13456
798 | КТП 426 ВЛ 10 кВ № 13 ПС Восточная | ПС Восточная | ВЛ 10 кВ № 13 ПС Восточная | ПАО "Россети Центр"-"Тамбовэнерго" | Кирсановский РЭС | Умётский р-н | 10/0,4 | 0.16 | 0.013 | 0.14384
799 | КТП 427 ВЛ 10 кВ № 08 ПС Восточная | ПС Восточная | ВЛ 10 кВ № 08 ПС Восточная | ПАО "Россети Центр"-"Тамбовэнерго" | Кирсановский РЭС | Умётский р-н | 10/0,4 | 0.1 | 0.013 | 0.085376
800 | КТП 428 ВЛ 10 кВ № 13 ПС Восточная | ПС Восточная | ВЛ 10 кВ № 13 ПС Восточная | ПАО "Россети Центр"-"Тамбовэнерго" | Кирсановский РЭС | Умётский р-н | 10/0,4 | 0.1 | 0.023 | 0.076096
801 | КТП 304 ВЛ 10 кВ № 15 ПС Восточная | ПС Восточная | ВЛ 10 кВ № 15 ПС Восточная | ПАО "Россети Центр"-"Тамбовэнерго" | Кирсановский РЭС | Умётский р-н | 10/0,4 | 0.1 | 0.02 | 0.07888
802 | КТП 467 ВЛ 10 кВ № 08 ПС Восточная | ПС Восточная | ВЛ 10 кВ № 08 ПС Восточная | ПАО "Россети Центр"-"Тамбовэнерго" | Кирсановский РЭС | Умётский р-н | 10/0,4 | 0.1 | 0.045 | 0.05568
803 | КТП 475 ВЛ 10 кВ № 11 ПС Восточная | ПС Восточная | ВЛ 10 кВ № 11 ПС Восточная | ПАО "Россети Центр"-"Тамбовэнерго" | Кирсановский РЭС | Умётский р-н | 10/0,4 | 0.4 | 0.005 | 0.38512
804 | КТП 309 ВЛ 10 кВ № 13 ПС Восточная | ПС Восточная | ВЛ 10 кВ № 13 ПС Восточная | ПАО "Россети Центр"-"Тамбовэнерго" | Кирсановский РЭС | Умётский р-н | 10/0,4 | 0.25 | 0.013 | 0.23154
805 | КТП 600 ВЛ 10 кВ № 15 ПС Гавриловская | ПС Гавриловская | ВЛ 10 кВ № 15 ПС Гавриловская | ПАО "Россети Центр"-"Тамбовэнерго" | Кирсановский РЭС | Гавриловский р-н | 10/0,4 | 0.1 | 0.005 | 0.0928
806 | КТП 601 ВЛ 10 кВ № 15 ПС Гавриловская | ПС Гавриловская | ВЛ 10 кВ № 15 ПС Гавриловская | ПАО "Россети Центр"-"Тамбовэнерго" | Кирсановский РЭС | Гавриловский р-н | 10/0,4 | 0.063 | 0.001 | 0.060459
807 | КТП 602 ВЛ 10 кВ № 15 ПС Гавриловская | ПС Гавриловская | ВЛ 10 кВ № 15 ПС Гавриловская | ПАО "Россети Центр"-"Тамбовэнерго" | Кирсановский РЭС | Гавриловский р-н | 10/0,4 | 0.06 | 0.001 | 0.057536
808 | КТП 603 ВЛ 10 кВ № 15 ПС Гавриловская | ПС Гавриловская | ВЛ 10 кВ № 15 ПС Гавриловская | ПАО "Россети Центр"-"Тамбовэнерго" | Кирсановский РЭС | Гавриловский р-н | 10/0,4 | 0.1 | 0.002 | 0.095584
809 | КТП 604 ВЛ 10 кВ № 15 ПС Гавриловская | ПС Гавриловская | ВЛ 10 кВ № 15 ПС Гавриловская | ПАО "Россети Центр"-"Тамбовэнерго" | Кирсановский РЭС | Гавриловский р-н | 10/0,4 | 0.25 | 0.002 | 0.24174
810 | КТП 605 ВЛ 10 кВ № 15 ПС Гавриловская | ПС Гавриловская | ВЛ 10 кВ № 15 ПС Гавриловская | ПАО "Россети Центр"-"Тамбовэнерго" | Кирсановский РЭС | Гавриловский р-н | 10/0,4 | 0.1 | 0.011 | 0.087232
811 | КТП 618 ВЛ 10 кВ № 15 ПС Гавриловская | ПС Гавриловская | ВЛ 10 кВ № 15 ПС Гавриловская | ПАО "Россети Центр"-"Тамбовэнерго" | Кирсановский РЭС | Гавриловский р-н | 10/0,4 | 0.1 | 0.019 | 0.079808
812 | КТП 619 ВЛ 10 кВ № 15 ПС Гавриловская | ПС Гавриловская | ВЛ 10 кВ № 15 ПС Гавриловская | ПАО "Россети Центр"-"Тамбовэнерго" | Кирсановский РЭС | Гавриловский р-н | 10/0,4 | 0.16 | 0.001 | 0.15498
813 | КТП 608 ВЛ 10 кВ № 15 ПС Гавриловская | ПС Гавриловская | ВЛ 10 кВ № 15 ПС Гавриловская | ПАО "Россети Центр"-"Тамбовэнерго" | Кирсановский РЭС | Гавриловский р-н | 10/0,4 | 0.063 | 0.002 | 0.059531
814 | КТП 609 ВЛ 10 кВ № 15 ПС Гавриловская | ПС Гавриловская | ВЛ 10 кВ № 15 ПС Гавриловская | ПАО "Россети Центр"-"Тамбовэнерго" | Кирсановский РЭС | Гавриловский р-н | 10/0,4 | 0.16 | 0.035 | 0.12342
815 | КТП 610 ВЛ 10 кВ № 15 ПС Гавриловская | ПС Гавриловская | ВЛ 10 кВ № 15 ПС Гавриловская | ПАО "Россети Центр"-"Тамбовэнерго" | Кирсановский РЭС | Гавриловский р-н | 10/0,4 | 0.25 | 0.008 | 0.23618
816 | КТП 611 ВЛ 10 кВ № 15 ПС Гавриловская | ПС Гавриловская | ВЛ 10 кВ № 15 ПС Гавриловская | ПАО "Россети Центр"-"Тамбовэнерго" | Кирсановский РЭС | Гавриловский р-н | 10/0,4 | 0.16 | 0.009 | 0.14755
817 | КТП 613 ВЛ 10 кВ № 15 ПС Гавриловская | ПС Гавриловская | ВЛ 10 кВ № 15 ПС Гавриловская | ПАО "Россети Центр"-"Тамбовэнерго" | Кирсановский РЭС | Гавриловский р-н | 10/0,4 | 0.06 | 0.008 | 0.05104
818 | КТП 614 ВЛ 10 кВ № 15 ПС Гавриловская | ПС Гавриловская | ВЛ 10 кВ № 15 ПС Гавриловская | ПАО "Россети Центр"-"Тамбовэнерго" | Кирсановский РЭС | Гавриловский р-н | 10/0,4 | 0.03 | 0 | 0.029232
819 | КТП 615 ВЛ 10 кВ № 15 ПС Гавриловская | ПС Гавриловская | ВЛ 10 кВ № 15 ПС Гавриловская | ПАО "Россети Центр"-"Тамбовэнерго" | Кирсановский РЭС | Гавриловский р-н | 10/0,4 | 0.06 | 0.052 | 0.010208
820 | КТП 616 ВЛ 10 кВ № 15 ПС Гавриловская | ПС Гавриловская | ВЛ 10 кВ № 15 ПС Гавриловская | ПАО "Россети Центр"-"Тамбовэнерго" | Кирсановский РЭС | Гавриловский р-н | 10/0,4 | 0.1 | 0.028 | 0.071456
821 | КТП 606 ВЛ 10 кВ № 15 ПС Гавриловская | ПС Гавриловская | ВЛ 10 кВ № 15 ПС Гавриловская | ПАО "Россети Центр"-"Тамбовэнерго" | Кирсановский РЭС | Гавриловский р-н | 10/0,4 | 0.1 | 0.001 | 0.096512
822 | КТП 607 ВЛ 10 кВ № 15 ПС Гавриловская | ПС Гавриловская | ВЛ 10 кВ № 15 ПС Гавриловская | ПАО "Россети Центр"-"Тамбовэнерго" | Кирсановский РЭС | Гавриловский р-н | 10/0,4 | 0.1 | 0.001 | 0.096512
823 | КТП 632 ВЛ 10 кВ № 07 ПС Гавриловская | ПС Гавриловская | ВЛ 10 кВ № 07 ПС Гавриловская | ПАО "Россети Центр"-"Тамбовэнерго" | Кирсановский РЭС | Гавриловский р-н | 10/0,4 | 0.25 | 0.03 | 0.21576
824 | КТП 628 ВЛ 10 кВ № 13 ПС Гавриловская | ПС Гавриловская | ВЛ 10 кВ № 13 ПС Гавриловская | ПАО "Россети Центр"-"Тамбовэнерго" | Кирсановский РЭС | Гавриловский р-н | 10/0,4 | 0.4 | 0.034 | 0.35821
825 | КТП 623 ВЛ 10 кВ № 13 ПС Гавриловская | ПС Гавриловская | ВЛ 10 кВ № 13 ПС Гавриловская | ПАО "Россети Центр"-"Тамбовэнерго" | Кирсановский РЭС | Гавриловский р-н | 10/0,4 | 0.25 | 0.031 | 0.21483
826 | КТП 665 ВЛ 10 кВ № 08 ПС Гавриловская | ПС Гавриловская | ВЛ 10 кВ № 08 ПС Гавриловская | ПАО "Россети Центр"-"Тамбовэнерго" | Кирсановский РЭС | Гавриловский р-н | 10/0,4 | 0.16 | 0.021 | 0.13642
827 | КТП 660 ВЛ 10 кВ № 08 ПС Гавриловская | ПС Гавриловская | ВЛ 10 кВ № 08 ПС Гавриловская | ПАО "Россети Центр"-"Тамбовэнерго" | Кирсановский РЭС | Гавриловский р-н | 10/0,4 | 0.1 | 0.034 | 0.065888
828 | КТП 663 ВЛ 10 кВ № 08 ПС Гавриловская | ПС Гавриловская | ВЛ 10 кВ № 08 ПС Гавриловская | ПАО "Россети Центр"-"Тамбовэнерго" | Кирсановский РЭС | Гавриловский р-н | 10/0,4 | 0.25 | 0.014 | 0.23061
829 | КТП 664 ВЛ 10 кВ № 08 ПС Гавриловская | ПС Гавриловская | ВЛ 10 кВ № 08 ПС Гавриловская | ПАО "Россети Центр"-"Тамбовэнерго" | Кирсановский РЭС | Гавриловский р-н | 10/0,4 | 0.16 | 0.033 | 0.12528
830 | КТП 662 ВЛ 10 кВ № 08 ПС Гавриловская | ПС Гавриловская | ВЛ 10 кВ № 08 ПС Гавриловская | ПАО "Россети Центр"-"Тамбовэнерго" | Кирсановский РЭС | Гавриловский р-н | 10/0,4 | 0.16 | 0.01 | 0.14662
831 | КТП 661 ВЛ 10 кВ № 08 ПС Гавриловская | ПС Гавриловская | ВЛ 10 кВ № 08 ПС Гавриловская | ПАО "Россети Центр"-"Тамбовэнерго" | Кирсановский РЭС | Гавриловский р-н | 10/0,4 | 0.25 | 0.013 | 0.23154
832 | КТП 659 ВЛ 10 кВ № 08 ПС Гавриловская | ПС Гавриловская | ВЛ 10 кВ № 08 ПС Гавриловская | ПАО "Россети Центр"-"Тамбовэнерго" | Кирсановский РЭС | Гавриловский р-н | 10/0,4 | 0.1 | 0.03 | 0.0696
833 | КТП 658 ВЛ 10 кВ № 08 ПС Гавриловская | ПС Гавриловская | ВЛ 10 кВ № 08 ПС Гавриловская | ПАО "Россети Центр"-"Тамбовэнерго" | Кирсановский РЭС | Гавриловский р-н | 10/0,4 | 0.1 | 0.036 | 0.064032
834 | КТП 657 ВЛ 10 кВ № 08 ПС Гавриловская | ПС Гавриловская | ВЛ 10 кВ № 08 ПС Гавриловская | ПАО "Россети Центр"-"Тамбовэнерго" | Кирсановский РЭС | Гавриловский р-н | 10/0,4 | 0.1 | 0.02 | 0.07888
835 | КТП 667 ВЛ 10 кВ № 08 ПС Гавриловская | ПС Гавриловская | ВЛ 10 кВ № 08 ПС Гавриловская | ПАО "Россети Центр"-"Тамбовэнерго" | Кирсановский РЭС | Гавриловский р-н | 10/0,4 | 0.4 | 0.035 | 0.35728
836 | КТП 668 ВЛ 10 кВ № 10 ПС Гавриловская | ПС Гавриловская | ВЛ 10 кВ № 10 ПС Гавриловская | ПАО "Россети Центр"-"Тамбовэнерго" | Кирсановский РЭС | Гавриловский р-н | 10/0,4 | 0.16 | 0.005 | 0.15126
837 | КТП 669 ВЛ 10 кВ № 10 ПС Гавриловская | ПС Гавриловская | ВЛ 10 кВ № 10 ПС Гавриловская | ПАО "Россети Центр"-"Тамбовэнерго" | Кирсановский РЭС | Гавриловский р-н | 10/0,4 | 0.063 | 0.007 | 0.054891
838 | КТП 671 ВЛ 10 кВ № 10 ПС Гавриловская | ПС Гавриловская | ВЛ 10 кВ № 10 ПС Гавриловская | ПАО "Россети Центр"-"Тамбовэнерго" | Кирсановский РЭС | Гавриловский р-н | 10/0,4 | 0.063 | 0.021 | 0.041899
839 | КТП 675 ВЛ 10 кВ № 10 ПС Гавриловская | ПС Гавриловская | ВЛ 10 кВ № 10 ПС Гавриловская | ПАО "Россети Центр"-"Тамбовэнерго" | Кирсановский РЭС | Гавриловский р-н | 10/0,4 | 0.25 | 0.017 | 0.22782
840 | КТП 673 ВЛ 10 кВ № 10 ПС Гавриловская | ПС Гавриловская | ВЛ 10 кВ № 10 ПС Гавриловская | ПАО "Россети Центр"-"Тамбовэнерго" | Кирсановский РЭС | Гавриловский р-н | 10/0,4 | 0.04 | 0.009 | 0.030624
841 | КТП 672 ВЛ 10 кВ № 10 ПС Гавриловская | ПС Гавриловская | ВЛ 10 кВ № 10 ПС Гавриловская | ПАО "Россети Центр"-"Тамбовэнерго" | Кирсановский РЭС | Гавриловский р-н | 10/0,4 | 0.16 | 0.026 | 0.13178
842 | КТП 674 ВЛ 10 кВ № 10 ПС Гавриловская | ПС Гавриловская | ВЛ 10 кВ № 10 ПС Гавриловская | ПАО "Россети Центр"-"Тамбовэнерго" | Кирсановский РЭС | Гавриловский р-н | 10/0,4 | 0.16 | 0.021 | 0.13642
843 | КТП 676 ВЛ 10 кВ № 10 ПС Гавриловская | ПС Гавриловская | ВЛ 10 кВ № 10 ПС Гавриловская | ПАО "Россети Центр"-"Тамбовэнерго" | Кирсановский РЭС | Гавриловский р-н | 10/0,4 | 0.1 | 0.011 | 0.087232
844 | КТП 670 ВЛ 10 кВ № 10 ПС Гавриловская | ПС Гавриловская | ВЛ 10 кВ № 10 ПС Гавриловская | ПАО "Россети Центр"-"Тамбовэнерго" | Кирсановский РЭС | Гавриловский р-н | 10/0,4 | 0.1 | 0.01 | 0.08816
845 | КТП 677 ВЛ 10 кВ № 10 ПС Гавриловская | ПС Гавриловская | ВЛ 10 кВ № 10 ПС Гавриловская | ПАО "Россети Центр"-"Тамбовэнерго" | Кирсановский РЭС | Гавриловский р-н | 10/0,4 | 0.25 | 0.009 | 0.23525
846 | КТП 685 ВЛ 10 кВ № 10 ПС Гавриловская | ПС Гавриловская | ВЛ 10 кВ № 10 ПС Гавриловская | ПАО "Россети Центр"-"Тамбовэнерго" | Кирсановский РЭС | Гавриловский р-н | 10/0,4 | 0.16 | 0.017 | 0.14013
847 | КТП 684 ВЛ 10 кВ № 10 ПС Гавриловская | ПС Гавриловская | ВЛ 10 кВ № 10 ПС Гавриловская | ПАО "Россети Центр"-"Тамбовэнерго" | Кирсановский РЭС | Гавриловский р-н | 10/0,4 | 0.25 | 0.009 | 0.23525
848 | КТП 683 ВЛ 10 кВ № 10 ПС Гавриловская | ПС Гавриловская | ВЛ 10 кВ № 10 ПС Гавриловская | ПАО "Россети Центр"-"Тамбовэнерго" | Кирсановский РЭС | Гавриловский р-н | 10/0,4 | 0.063 | 0.009 | 0.053035
849 | КТП 682 ВЛ 10 кВ № 10 ПС Гавриловская | ПС Гавриловская | ВЛ 10 кВ № 10 ПС Гавриловская | ПАО "Россети Центр"-"Тамбовэнерго" | Кирсановский РЭС | Гавриловский р-н | 10/0,4 | 0.063 | 0.03 | 0.033547
850 | КТП 681 ВЛ 10 кВ № 10 ПС Гавриловская | ПС Гавриловская | ВЛ 10 кВ № 10 ПС Гавриловская | ПАО "Россети Центр"-"Тамбовэнерго" | Кирсановский РЭС | Гавриловский р-н | 10/0,4 | 0.1 | 0.018 | 0.080736
851 | КТП 680 ВЛ 10 кВ № 10 ПС Гавриловская | ПС Гавриловская | ВЛ 10 кВ № 10 ПС Гавриловская | ПАО "Россети Центр"-"Тамбовэнерго" | Кирсановский РЭС | Гавриловский р-н | 10/0,4 | 0.063 | 0.012 | 0.050251
852 | КТП 679 ВЛ 10 кВ № 10 ПС Гавриловская | ПС Гавриловская | ВЛ 10 кВ № 10 ПС Гавриловская | ПАО "Россети Центр"-"Тамбовэнерго" | Кирсановский РЭС | Гавриловский р-н | 10/0,4 | 0.1 | 0.019 | 0.079808
853 | КТП 678 ВЛ 10 кВ № 10 ПС Гавриловская | ПС Гавриловская | ВЛ 10 кВ № 10 ПС Гавриловская | ПАО "Россети Центр"-"Тамбовэнерго" | Кирсановский РЭС | Гавриловский р-н | 10/0,4 | 0.06 | 0.012 | 0.047328
854 | КТП 686 ВЛ 10 кВ № 16 ПС Гавриловская | ПС Гавриловская | ВЛ 10 кВ № 16 ПС Гавриловская | ПАО "Россети Центр"-"Тамбовэнерго" | Кирсановский РЭС | Гавриловский р-н | 10/0,4 | 0.04 | 0.03 | 0.011136
855 | КТП 687 ВЛ 10 кВ № 16 ПС Гавриловская | ПС Гавриловская | ВЛ 10 кВ № 16 ПС Гавриловская | ПАО "Россети Центр"-"Тамбовэнерго" | Кирсановский РЭС | Гавриловский р-н | 10/0,4 | 0.16 | 0.013 | 0.14384
856 | КТП 688 ВЛ 10 кВ № 16 ПС Гавриловская | ПС Гавриловская | ВЛ 10 кВ № 16 ПС Гавриловская | ПАО "Россети Центр"-"Тамбовэнерго" | Кирсановский РЭС | Гавриловский р-н | 10/0,4 | 0.063 | 0.004 | 0.057675
857 | КТП 630 ВЛ 10 кВ № 13 ПС Гавриловская | ПС Гавриловская | ВЛ 10 кВ № 13 ПС Гавриловская | ПАО "Россети Центр"-"Тамбовэнерго" | Кирсановский РЭС | Гавриловский р-н | 10/0,4 | 0.03 | 0.007 | 0.022736
858 | КТП 689 ВЛ 10 кВ № 16 ПС Гавриловская | ПС Гавриловская | ВЛ 10 кВ № 16 ПС Гавриловская | ПАО "Россети Центр"-"Тамбовэнерго" | Кирсановский РЭС | Гавриловский р-н | 10/0,4 | 0.04 | 0.014 | 0.025984
859 | КТП 690 ВЛ 10 кВ № 16 ПС Гавриловская | ПС Гавриловская | ВЛ 10 кВ № 16 ПС Гавриловская | ПАО "Россети Центр"-"Тамбовэнерго" | Кирсановский РЭС | Гавриловский р-н | 10/0,4 | 0.1 | 0.002 | 0.095584
860 | КТП 691 ВЛ 10 кВ № 16 ПС Гавриловская | ПС Гавриловская | ВЛ 10 кВ № 16 ПС Гавриловская | ПАО "Россети Центр"-"Тамбовэнерго" | Кирсановский РЭС | Гавриловский р-н | 10/0,4 | 0.1 | 0.009 | 0.089088
861 | КТП 692 ВЛ 10 кВ № 16 ПС Гавриловская | ПС Гавриловская | ВЛ 10 кВ № 16 ПС Гавриловская | ПАО "Россети Центр"-"Тамбовэнерго" | Кирсановский РЭС | Гавриловский р-н | 10/0,4 | 0.16 | 0.017 | 0.14013
862 | КТП 694 ВЛ 10 кВ № 16 ПС Гавриловская | ПС Гавриловская | ВЛ 10 кВ № 16 ПС Гавриловская | ПАО "Россети Центр"-"Тамбовэнерго" | Кирсановский РЭС | Гавриловский р-н | 10/0,4 | 0.16 | 0.009 | 0.14755
863 | КТП 696 ВЛ 10 кВ № 16 ПС Гавриловская | ПС Гавриловская | ВЛ 10 кВ № 16 ПС Гавриловская | ПАО "Россети Центр"-"Тамбовэнерго" | Кирсановский РЭС | Гавриловский р-н | 10/0,4 | 0.16 | 0.022 | 0.13549
864 | КТП 697 ВЛ 10 кВ № 16 ПС Гавриловская | ПС Гавриловская | ВЛ 10 кВ № 16 ПС Гавриловская | ПАО "Россети Центр"-"Тамбовэнерго" | Кирсановский РЭС | Гавриловский р-н | 10/0,4 | 0.1 | 0.001 | 0.096512
865 | КТП 698 ВЛ 10 кВ № 16 ПС Гавриловская | ПС Гавриловская | ВЛ 10 кВ № 16 ПС Гавриловская | ПАО "Россети Центр"-"Тамбовэнерго" | Кирсановский РЭС | Гавриловский р-н | 10/0,4 | 0.063 | 0.01 | 0.052107
866 | КТП 699 ВЛ 10 кВ № 16 ПС Гавриловская | ПС Гавриловская | ВЛ 10 кВ № 16 ПС Гавриловская | ПАО "Россети Центр"-"Тамбовэнерго" | Кирсановский РЭС | Гавриловский р-н | 10/0,4 | 0.1 | 0.001 | 0.096512
867 | КТП 695 ВЛ 10 кВ № 16 ПС Гавриловская | ПС Гавриловская | ВЛ 10 кВ № 16 ПС Гавриловская | ПАО "Россети Центр"-"Тамбовэнерго" | Кирсановский РЭС | Гавриловский р-н | 10/0,4 | 0.1 | 0.055 | 0.0464
868 | КТП 693 ВЛ 10 кВ № 16 ПС Гавриловская | ПС Гавриловская | ВЛ 10 кВ № 16 ПС Гавриловская | ПАО "Россети Центр"-"Тамбовэнерго" | Кирсановский РЭС | Гавриловский р-н | 10/0,4 | 0.1 | 0.002 | 0.095584
869 | КТП 700 ВЛ 10 кВ № 16 ПС Гавриловская | ПС Гавриловская | ВЛ 10 кВ № 16 ПС Гавриловская | ПАО "Россети Центр"-"Тамбовэнерго" | Кирсановский РЭС | Гавриловский р-н | 10/0,4 | 0.16 | 0.013 | 0.14384
870 | КТП 702 ВЛ 10 кВ № 16 ПС Гавриловская | ПС Гавриловская | ВЛ 10 кВ № 16 ПС Гавриловская | ПАО "Россети Центр"-"Тамбовэнерго" | Кирсановский РЭС | Гавриловский р-н | 10/0,4 | 0.1 | 0.011 | 0.087232
871 | КТП 701 ВЛ 10 кВ № 16 ПС Гавриловская | ПС Гавриловская | ВЛ 10 кВ № 16 ПС Гавриловская | ПАО "Россети Центр"-"Тамбовэнерго" | Кирсановский РЭС | Гавриловский р-н | 10/0,4 | 0.1 | 0.023 | 0.076096
872 | КТП 703 ВЛ 10 кВ № 16 ПС Гавриловская | ПС Гавриловская | ВЛ 10 кВ № 16 ПС Гавриловская | ПАО "Россети Центр"-"Тамбовэнерго" | Кирсановский РЭС | Гавриловский р-н | 10/0,4 | 0.1 | 0.015 | 0.08352
873 | КТП 704 ВЛ 10 кВ № 16 ПС Гавриловская | ПС Гавриловская | ВЛ 10 кВ № 16 ПС Гавриловская | ПАО "Россети Центр"-"Тамбовэнерго" | Кирсановский РЭС | Гавриловский р-н | 10/0,4 | 0.1 | 0.014 | 0.084448
874 | КТП 705 ВЛ 10 кВ № 16 ПС Гавриловская | ПС Гавриловская | ВЛ 10 кВ № 16 ПС Гавриловская | ПАО "Россети Центр"-"Тамбовэнерго" | Кирсановский РЭС | Гавриловский р-н | 10/0,4 | 0.063 | 0.002 | 0.059531
875 | КТП 706 ВЛ 10 кВ № 16 ПС Гавриловская | ПС Гавриловская | ВЛ 10 кВ № 16 ПС Гавриловская | ПАО "Россети Центр"-"Тамбовэнерго" | Кирсановский РЭС | Гавриловский р-н | 10/0,4 | 0.16 | 0.018 | 0.1392
876 | КТП 642 ВЛ 10 кВ № 04 ПС Гавриловская | ПС Гавриловская | ВЛ 10 кВ № 04 ПС Гавриловская | ПАО "Россети Центр"-"Тамбовэнерго" | Кирсановский РЭС | Гавриловский р-н | 10/0,4 | 0.16 | 0.001 | 0.15498
877 | КТП 645 ВЛ 10 кВ № 04 ПС Гавриловская | ПС Гавриловская | ВЛ 10 кВ № 04 ПС Гавриловская | ПАО "Россети Центр"-"Тамбовэнерго" | Кирсановский РЭС | Гавриловский р-н | 10/0,4 | 0.1 | 0.048 | 0.052896
878 | КТП 650 ВЛ 10 кВ № 04 ПС Гавриловская | ПС Гавриловская | ВЛ 10 кВ № 04 ПС Гавриловская | ПАО "Россети Центр"-"Тамбовэнерго" | Кирсановский РЭС | Гавриловский р-н | 10/0,4 | 0.1 | 0.027 | 0.072384
879 | КТП 651 ВЛ 10 кВ № 04 ПС Гавриловская | ПС Гавриловская | ВЛ 10 кВ № 04 ПС Гавриловская | ПАО "Россети Центр"-"Тамбовэнерго" | Кирсановский РЭС | Гавриловский р-н | 10/0,4 | 0.1 | 0.008 | 0.090016
880 | ЗТП 652 ВЛ 10 кВ № 04 ПС Гавриловская | ПС Гавриловская | ВЛ 10 кВ № 04 ПС Гавриловская | ПАО "Россети Центр"-"Тамбовэнерго" | Кирсановский РЭС | Гавриловский р-н | 10/0,4 | 0.25 | 0.011 | 0.23339
881 | КТП 653 ВЛ 10 кВ № 04 ПС Гавриловская | ПС Гавриловская | ВЛ 10 кВ № 04 ПС Гавриловская | ПАО "Россети Центр"-"Тамбовэнерго" | Кирсановский РЭС | Гавриловский р-н | 10/0,4 | 0.16 | 0.007 | 0.14941
882 | ЗТП 654 ВЛ 10 кВ № 04 ПС Гавриловская | ПС Гавриловская | ВЛ 10 кВ № 04 ПС Гавриловская | ПАО "Россети Центр"-"Тамбовэнерго" | Кирсановский РЭС | Гавриловский р-н | 10/0,4 | 0.16 | 0.041 | 0.11786
883 | КТП 631 ВЛ 10 кВ № 13 ПС Гавриловская | ПС Гавриловская | ВЛ 10 кВ № 13 ПС Гавриловская | ПАО "Россети Центр"-"Тамбовэнерго" | Кирсановский РЭС | Гавриловский р-н | 10/0,4 | 0.4 | 0.023 | 0.36842
884 | СТП 617 ВЛ 10 кВ № 15 ПС Гавриловская | ПС Гавриловская | ВЛ 10 кВ № 15 ПС Гавриловская | ПАО "Россети Центр"-"Тамбовэнерго" | Кирсановский РЭС | Гавриловский р-н | 10/0,4 | 0.063 | 0.011 | 0.051179
885 | СТП 624 ВЛ 10 кВ № 13 ПС Гавриловская | ПС Гавриловская | ВЛ 10 кВ № 13 ПС Гавриловская | ПАО "Россети Центр"-"Тамбовэнерго" | Кирсановский РЭС | Гавриловский р-н | 10/0,4 | 0.016 | 0.001 | 0.014662
886 | КТП 625 ВЛ 10 кВ № 13 ПС Гавриловская | ПС Гавриловская | ВЛ 10 кВ № 13 ПС Гавриловская | ПАО "Россети Центр"-"Тамбовэнерго" | Кирсановский РЭС | Гавриловский р-н | 10/0,4 | 0.16 | 0.001 | 0.15498
887 | СТП 860 ВЛ 10 кВ № 16 ПС Гавриловская | ПС Гавриловская | ВЛ 10 кВ № 16 ПС Гавриловская | ПАО "Россети Центр"-"Тамбовэнерго" | Кирсановский РЭС | Гавриловский р-н | 10/0,4 | 0.025 | 0.001 | 0.023432
888 | КТП 300 ВЛ 10 кВ № 03 ПС Глуховская | ПС Глуховская | ВЛ 10 кВ № 03 ПС Глуховская | ПАО "Россети Центр"-"Тамбовэнерго" | Кирсановский РЭС | Умётский р-н | 10/0,4 | 0.04 | 0.006 | 0.033408
889 | КТП 402 ВЛ 10 кВ № 03 ПС Глуховская | ПС Глуховская | ВЛ 10 кВ № 03 ПС Глуховская | ПАО "Россети Центр"-"Тамбовэнерго" | Кирсановский РЭС | Умётский р-н | 10/0,4 | 0.25 | 0.004 | 0.23989
890 | КТП 403 ВЛ 10 кВ № 03 ПС Глуховская | ПС Глуховская | ВЛ 10 кВ № 03 ПС Глуховская | ПАО "Россети Центр"-"Тамбовэнерго" | Кирсановский РЭС | Умётский р-н | 10/0,4 | 0.1 | 0.004 | 0.093728
891 | КТП 404 ВЛ 10 кВ № 03 ПС Глуховская | ПС Глуховская | ВЛ 10 кВ № 03 ПС Глуховская | ПАО "Россети Центр"-"Тамбовэнерго" | Кирсановский РЭС | Умётский р-н | 10/0,4 | 0.16 | 0.011 | 0.1457
892 | КТП 405 ВЛ 10 кВ № 03 ПС Глуховская | ПС Глуховская | ВЛ 10 кВ № 03 ПС Глуховская | ПАО "Россети Центр"-"Тамбовэнерго" | Кирсановский РЭС | Умётский р-н | 10/0,4 | 0.06 | 0.016 | 0.043616
893 | КТП 406 ВЛ 10 кВ № 03 ПС Глуховская | ПС Глуховская | ВЛ 10 кВ № 03 ПС Глуховская | ПАО "Россети Центр"-"Тамбовэнерго" | Кирсановский РЭС | Умётский р-н | 10/0,4 | 0.063 | 0.009 | 0.053035
894 | КТП 407 ВЛ 10 кВ № 11 ПС Глуховская | ПС Глуховская | ВЛ 10 кВ № 11 ПС Глуховская | ПАО "Россети Центр"-"Тамбовэнерго" | Кирсановский РЭС | Умётский р-н | 10/0,4 | 0.1 | 0.006 | 0.091872
895 | КТП 408 ВЛ 10 кВ № 11 ПС Глуховская | ПС Глуховская | ВЛ 10 кВ № 11 ПС Глуховская | ПАО "Россети Центр"-"Тамбовэнерго" | Кирсановский РЭС | Умётский р-н | 10/0,4 | 0.1 | 0.006 | 0.091872
896 | КТП 409 ВЛ 10 кВ № 11 ПС Глуховская | ПС Глуховская | ВЛ 10 кВ № 11 ПС Глуховская | ПАО "Россети Центр"-"Тамбовэнерго" | Кирсановский РЭС | Умётский р-н | 10/0,4 | 0.063 | 0.008 | 0.053963
897 | КТП 129 ВЛ 10 кВ № 13 ПС Заводская | ПС Заводская | ВЛ 10 кВ № 13 ПС Заводская | ПАО "Россети Центр"-"Тамбовэнерго" | Кирсановский РЭС | Кирсановский р-н | 10/0,4 | 0.1 | 0.058 | 0.043616
898 | КТП 131 ВЛ 10 кВ № 13 ПС Заводская | ПС Заводская | ВЛ 10 кВ № 13 ПС Заводская | ПАО "Россети Центр"-"Тамбовэнерго" | Кирсановский РЭС | Кирсановский р-н | 10/0,4 | 0.25 | 0.01 | 0.23432
899 | КТП 132 ВЛ 10 кВ № 13 ПС Заводская | ПС Заводская | ВЛ 10 кВ № 13 ПС Заводская | ПАО "Россети Центр"-"Тамбовэнерго" | Кирсановский РЭС | Кирсановский р-н | 10/0,4 | 0.1 | 0.001 | 0.096512
900 | КТП 133 ВЛ 10 кВ № 13 ПС Заводская | ПС Заводская | ВЛ 10 кВ № 13 ПС Заводская | ПАО "Россети Центр"-"Тамбовэнерго" | Кирсановский РЭС | Кирсановский р-н | 10/0,4 | 0.16 | 0.005 | 0.15126
901 | КТП 134 ВЛ 10 кВ № 13 ПС Заводская | ПС Заводская | ВЛ 10 кВ № 13 ПС Заводская | ПАО "Россети Центр"-"Тамбовэнерго" | Кирсановский РЭС | Кирсановский р-н | 10/0,4 | 0.25 | 0.034 | 0.21205
902 | КТП 135 ВЛ 10 кВ № 13 ПС Заводская | ПС Заводская | ВЛ 10 кВ № 13 ПС Заводская | ПАО "Россети Центр"-"Тамбовэнерго" | Кирсановский РЭС | Кирсановский р-н | 10/0,4 | 0.4 | 0.004 | 0.38605
903 | КТП 136 ВЛ 10 кВ № 13 ПС Заводская | ПС Заводская | ВЛ 10 кВ № 13 ПС Заводская | ПАО "Россети Центр"-"Тамбовэнерго" | Кирсановский РЭС | Кирсановский р-н | 10/0,4 | 0.16 | 0.015 | 0.14198
904 | КТП 137 ВЛ 10 кВ № 13 ПС Заводская | ПС Заводская | ВЛ 10 кВ № 13 ПС Заводская | ПАО "Россети Центр"-"Тамбовэнерго" | Кирсановский РЭС | Кирсановский р-н | 10/0,4 | 0.03 | 0.01 | 0.019952
905 | КТП 138 ВЛ 10 кВ № 13 ПС Заводская | ПС Заводская | ВЛ 10 кВ № 13 ПС Заводская | ПАО "Россети Центр"-"Тамбовэнерго" | Кирсановский РЭС | Кирсановский р-н | 10/0,4 | 0.04 | 0.008 | 0.031552
906 | КТП 139 ВЛ 10 кВ № 13 ПС Заводская | ПС Заводская | ВЛ 10 кВ № 13 ПС Заводская | ПАО "Россети Центр"-"Тамбовэнерго" | Кирсановский РЭС | Кирсановский р-н | 10/0,4 | 0.4 | 0.01 | 0.38048
907 | КТП 141 ВЛ 10 кВ № 13 ПС Заводская | ПС Заводская | ВЛ 10 кВ № 13 ПС Заводская | ПАО "Россети Центр"-"Тамбовэнерго" | Кирсановский РЭС | Кирсановский р-н | 10/0,4 | 0.25 | 0.002 | 0.24174
908 | СТП 461 ВЛ 10 кВ № 13 ПС Заводская | ПС Заводская | ВЛ 10 кВ № 13 ПС Заводская | ПАО "Россети Центр"-"Тамбовэнерго" | Кирсановский РЭС | Кирсановский р-н | 10/0,4 | 0.063 | 0.04 | 0.024267
909 | КТП 091 ВЛ 10 кВ № 01 ПС Иноковская | ПС Иноковская | ВЛ 10 кВ № 01 ПС Иноковская | ПАО "Россети Центр"-"Тамбовэнерго" | Кирсановский РЭС | Кирсановский р-н | 10/0,4 | 0.063 | 0.004 | 0.057675
910 | КТП 092 ВЛ 10 кВ № 01 ПС Иноковская | ПС Иноковская | ВЛ 10 кВ № 01 ПС Иноковская | ПАО "Россети Центр"-"Тамбовэнерго" | Кирсановский РЭС | Кирсановский р-н | 10/0,4 | 0.1 | 0.021 | 0.077952
911 | КТП 093 ВЛ 10 кВ № 01 ПС Иноковская | ПС Иноковская | ВЛ 10 кВ № 01 ПС Иноковская | ПАО "Россети Центр"-"Тамбовэнерго" | Кирсановский РЭС | Кирсановский р-н | 10/0,4 | 0.25 | 0.002 | 0.24174
912 | КТП 094 ВЛ 10 кВ № 01 ПС Иноковская | ПС Иноковская | ВЛ 10 кВ № 01 ПС Иноковская | ПАО "Россети Центр"-"Тамбовэнерго" | Кирсановский РЭС | Кирсановский р-н | 10/0,4 | 0.1 | 0.016 | 0.082592
913 | КТП 096 ВЛ 10 кВ № 01 ПС Иноковская | ПС Иноковская | ВЛ 10 кВ № 01 ПС Иноковская | ПАО "Россети Центр"-"Тамбовэнерго" | Кирсановский РЭС | Кирсановский р-н | 10/0,4 | 0.1 | 0.009 | 0.089088
914 | КТП 097 ВЛ 10 кВ № 01 ПС Иноковская | ПС Иноковская | ВЛ 10 кВ № 01 ПС Иноковская | ПАО "Россети Центр"-"Тамбовэнерго" | Кирсановский РЭС | Кирсановский р-н | 10/0,4 | 0.1 | 0.017 | 0.081664
915 | КТП 099 ВЛ 10 кВ № 01 ПС Иноковская | ПС Иноковская | ВЛ 10 кВ № 01 ПС Иноковская | ПАО "Россети Центр"-"Тамбовэнерго" | Кирсановский РЭС | Кирсановский р-н | 10/0,4 | 0.063 | 0.008 | 0.053963
916 | КТП 100 ВЛ 10 кВ № 01 ПС Иноковская | ПС Иноковская | ВЛ 10 кВ № 01 ПС Иноковская | ПАО "Россети Центр"-"Тамбовэнерго" | Кирсановский РЭС | Кирсановский р-н | 10/0,4 | 0.063 | 0.012 | 0.050251
917 | КТП 101 ВЛ 10 кВ № 01 ПС Иноковская | ПС Иноковская | ВЛ 10 кВ № 01 ПС Иноковская | ПАО "Россети Центр"-"Тамбовэнерго" | Кирсановский РЭС | Кирсановский р-н | 10/0,4 | 0.1 | 0.011 | 0.087232
918 | КТП 102 ВЛ 10 кВ № 01 ПС Иноковская | ПС Иноковская | ВЛ 10 кВ № 01 ПС Иноковская | ПАО "Россети Центр"-"Тамбовэнерго" | Кирсановский РЭС | Кирсановский р-н | 10/0,4 | 0.1 | 0.006 | 0.091872
919 | КТП 103 ВЛ 10 кВ № 01 ПС Иноковская | ПС Иноковская | ВЛ 10 кВ № 01 ПС Иноковская | ПАО "Россети Центр"-"Тамбовэнерго" | Кирсановский РЭС | Кирсановский р-н | 10/0,4 | 0.063 | 0.001 | 0.060459
920 | СТП 104 ВЛ 10 кВ № 03 ПС Иноковская | ПС Иноковская | ВЛ 10 кВ № 03 ПС Иноковская | ПАО "Россети Центр"-"Тамбовэнерго" | Кирсановский РЭС | Кирсановский р-н | 10/0,4 | 0.025 | 0.006 | 0.018792
921 | КТП 105 ВЛ 10 кВ № 13 ПС Иноковская | ПС Иноковская | ВЛ 10 кВ № 13 ПС Иноковская | ПАО "Россети Центр"-"Тамбовэнерго" | Кирсановский РЭС | Кирсановский р-н | 10/0,4 | 0.063 | 0.01 | 0.052107
922 | КТП 106 ВЛ 10 кВ № 09 ПС Иноковская | ПС Иноковская | ВЛ 10 кВ № 09 ПС Иноковская | ПАО "Россети Центр"-"Тамбовэнерго" | Кирсановский РЭС | Кирсановский р-н | 10/0,4 | 0.063 | 0.013 | 0.049323
923 | КТП 107 ВЛ 10 кВ № 09 ПС Иноковская | ПС Иноковская | ВЛ 10 кВ № 09 ПС Иноковская | ПАО "Россети Центр"-"Тамбовэнерго" | Кирсановский РЭС | Кирсановский р-н | 10/0,4 | 0.1 | 0.021 | 0.077952
924 | КТП 108 ВЛ 10 кВ № 09 ПС Иноковская | ПС Иноковская | ВЛ 10 кВ № 09 ПС Иноковская | ПАО "Россети Центр"-"Тамбовэнерго" | Кирсановский РЭС | Кирсановский р-н | 10/0,4 | 0.16 | 0.022 | 0.13549
925 | КТП 109 ВЛ 10 кВ № 09 ПС Иноковская | ПС Иноковская | ВЛ 10 кВ № 09 ПС Иноковская | ПАО "Россети Центр"-"Тамбовэнерго" | Кирсановский РЭС | Кирсановский р-н | 10/0,4 | 0.16 | 0.016 | 0.14106
926 | КТП 110 ВЛ 10 кВ № 09 ПС Иноковская | ПС Иноковская | ВЛ 10 кВ № 09 ПС Иноковская | ПАО "Россети Центр"-"Тамбовэнерго" | Кирсановский РЭС | Кирсановский р-н | 10/0,4 | 0.16 | 0.004 | 0.15219
927 | КТП 111 ВЛ 10 кВ № 09 ПС Иноковская | ПС Иноковская | ВЛ 10 кВ № 09 ПС Иноковская | ПАО "Россети Центр"-"Тамбовэнерго" | Кирсановский РЭС | Кирсановский р-н | 10/0,4 | 0.063 | 0.003 | 0.058603
928 | КТП 112 ВЛ 10 кВ № 09 ПС Иноковская | ПС Иноковская | ВЛ 10 кВ № 09 ПС Иноковская | ПАО "Россети Центр"-"Тамбовэнерго" | Кирсановский РЭС | Кирсановский р-н | 10/0,4 | 0.063 | 0.007 | 0.054891
929 | КТП 113 ВЛ 10 кВ № 09 ПС Иноковская | ПС Иноковская | ВЛ 10 кВ № 09 ПС Иноковская | ПАО "Россети Центр"-"Тамбовэнерго" | Кирсановский РЭС | Кирсановский р-н | 10/0,4 | 0.063 | 0.008 | 0.053963
930 | КТП 114 ВЛ 10 кВ № 09 ПС Иноковская | ПС Иноковская | ВЛ 10 кВ № 09 ПС Иноковская | ПАО "Россети Центр"-"Тамбовэнерго" | Кирсановский РЭС | Кирсановский р-н | 10/0,4 | 0.1 | 0.006 | 0.091872
931 | КТП 115 ВЛ 10 кВ № 13 ПС Иноковская | ПС Иноковская | ВЛ 10 кВ № 13 ПС Иноковская | ПАО "Россети Центр"-"Тамбовэнерго" | Кирсановский РЭС | Кирсановский р-н | 10/0,4 | 0.16 | 0.001 | 0.15498
932 | КТП 116 ВЛ 10 кВ № 13 ПС Иноковская | ПС Иноковская | ВЛ 10 кВ № 13 ПС Иноковская | ПАО "Россети Центр"-"Тамбовэнерго" | Кирсановский РЭС | Кирсановский р-н | 10/0,4 | 0.16 | 0.009 | 0.14755
933 | КТП 117 ВЛ 10 кВ № 13 ПС Иноковская | ПС Иноковская | ВЛ 10 кВ № 13 ПС Иноковская | ПАО "Россети Центр"-"Тамбовэнерго" | Кирсановский РЭС | Кирсановский р-н | 10/0,4 | 0.04 | 0.007 | 0.03248
934 | КТП 122 ВЛ 10 кВ № 13 ПС Иноковская | ПС Иноковская | ВЛ 10 кВ № 13 ПС Иноковская | ПАО "Россети Центр"-"Тамбовэнерго" | Кирсановский РЭС | Кирсановский р-н | 10/0,4 | 0.1 | 0.019 | 0.079808
935 | КТП 123 ВЛ 10 кВ № 13 ПС Иноковская | ПС Иноковская | ВЛ 10 кВ № 13 ПС Иноковская | ПАО "Россети Центр"-"Тамбовэнерго" | Кирсановский РЭС | Кирсановский р-н | 10/0,4 | 0.06 | 0.015 | 0.044544
936 | КТП 120 ВЛ 10 кВ № 13 ПС Иноковская | ПС Иноковская | ВЛ 10 кВ № 13 ПС Иноковская | ПАО "Россети Центр"-"Тамбовэнерго" | Кирсановский РЭС | Кирсановский р-н | 10/0,4 | 0.16 | 0.029 | 0.12899
937 | КТП 121 ВЛ 10 кВ № 13 ПС Иноковская | ПС Иноковская | ВЛ 10 кВ № 13 ПС Иноковская | ПАО "Россети Центр"-"Тамбовэнерго" | Кирсановский РЭС | Кирсановский р-н | 10/0,4 | 0.4 | 0.016 | 0.37491
938 | КТП 119 ВЛ 10 кВ № 13 ПС Иноковская | ПС Иноковская | ВЛ 10 кВ № 13 ПС Иноковская | ПАО "Россети Центр"-"Тамбовэнерго" | Кирсановский РЭС | Кирсановский р-н | 10/0,4 | 0.063 | 0.012 | 0.050251
939 | КТП 126 ВЛ 10 кВ № 13 ПС Иноковская | ПС Иноковская | ВЛ 10 кВ № 13 ПС Иноковская | ПАО "Россети Центр"-"Тамбовэнерго" | Кирсановский РЭС | Кирсановский р-н | 10/0,4 | 0.025 | 0.005 | 0.01972
940 | КТП 118 ВЛ 10 кВ № 13 ПС Иноковская | ПС Иноковская | ВЛ 10 кВ № 13 ПС Иноковская | ПАО "Россети Центр"-"Тамбовэнерго" | Кирсановский РЭС | Кирсановский р-н | 10/0,4 | 0.16 | 0.013 | 0.14384
941 | КТП 459 ВЛ 10 кВ № 01 ПС Иноковская | ПС Иноковская | ВЛ 10 кВ № 01 ПС Иноковская | ПАО "Россети Центр"-"Тамбовэнерго" | Кирсановский РЭС | Кирсановский р-н | 10/0,4 | 0.16 | 0.02 | 0.13734
942 | СТП 486 ВЛ 10 кВ № 01 ПС Иноковская | ПС Иноковская | ВЛ 10 кВ № 01 ПС Иноковская | ПАО "Россети Центр"-"Тамбовэнерго" | Кирсановский РЭС | Кирсановский р-н | 10/0,4 | 0.025 | 0.003 | 0.021576
943 | КТП 144 ВЛ 10 кВ № 15 ПС Ирская | ПС Ирская | ВЛ 10 кВ № 15 ПС Ирская | ПАО "Россети Центр"-"Тамбовэнерго" | Кирсановский РЭС | Кирсановский р-н | 10/0,4 | 0.25 | 0.003 | 0.24082
944 | КТП 146 ВЛ 10 кВ № 15 ПС Ирская | ПС Ирская | ВЛ 10 кВ № 15 ПС Ирская | ПАО "Россети Центр"-"Тамбовэнерго" | Кирсановский РЭС | Кирсановский р-н | 10/0,4 | 0.1 | 0.014 | 0.084448
945 | КТП 147 ВЛ 10 кВ № 15 ПС Ирская | ПС Ирская | ВЛ 10 кВ № 15 ПС Ирская | ПАО "Россети Центр"-"Тамбовэнерго" | Кирсановский РЭС | Кирсановский р-н | 10/0,4 | 0.16 | 0.018 | 0.1392
946 | КТП 148 ВЛ 10 кВ № 15 ПС Ирская | ПС Ирская | ВЛ 10 кВ № 15 ПС Ирская | ПАО "Россети Центр"-"Тамбовэнерго" | Кирсановский РЭС | Кирсановский р-н | 10/0,4 | 0.1 | 0.003 | 0.094656
947 | КТП 149 ВЛ 10 кВ № 15 ПС Ирская | ПС Ирская | ВЛ 10 кВ № 15 ПС Ирская | ПАО "Россети Центр"-"Тамбовэнерго" | Кирсановский РЭС | Кирсановский р-н | 10/0,4 | 0.1 | 0.003 | 0.094656
948 | КТП 145 ВЛ 10 кВ № 15 ПС Ирская | ПС Ирская | ВЛ 10 кВ № 15 ПС Ирская | ПАО "Россети Центр"-"Тамбовэнерго" | Кирсановский РЭС | Кирсановский р-н | 10/0,4 | 0.1 | 0.002 | 0.095584
949 | КТП 151 ВЛ 10 кВ № 15 ПС Ирская | ПС Ирская | ВЛ 10 кВ № 15 ПС Ирская | ПАО "Россети Центр"-"Тамбовэнерго" | Кирсановский РЭС | Кирсановский р-н | 10/0,4 | 0.25 | 0.035 | 0.21112
950 | КТП 150 ВЛ 10 кВ № 15 ПС Ирская | ПС Ирская | ВЛ 10 кВ № 15 ПС Ирская | ПАО "Россети Центр"-"Тамбовэнерго" | Кирсановский РЭС | Кирсановский р-н | 10/0,4 | 0.04 | 0.009 | 0.030624
951 | КТП 153 ВЛ 10 кВ № 15 ПС Ирская | ПС Ирская | ВЛ 10 кВ № 15 ПС Ирская | ПАО "Россети Центр"-"Тамбовэнерго" | Кирсановский РЭС | Кирсановский р-н | 10/0,4 | 0.063 | 0.003 | 0.058603
952 | КТП 152 ВЛ 10 кВ № 15 ПС Ирская | ПС Ирская | ВЛ 10 кВ № 15 ПС Ирская | ПАО "Россети Центр"-"Тамбовэнерго" | Кирсановский РЭС | Кирсановский р-н | 10/0,4 | 0.1 | 0.012 | 0.086304
953 | КТП 154 ВЛ 10 кВ № 07 ПС Ирская | ПС Ирская | ВЛ 10 кВ № 07 ПС Ирская | ПАО "Россети Центр"-"Тамбовэнерго" | Кирсановский РЭС | Кирсановский р-н | 10/0,4 | 0.1 | 0.014 | 0.084448
954 | КТП 155 ВЛ 10 кВ № 07 ПС Ирская | ПС Ирская | ВЛ 10 кВ № 07 ПС Ирская | ПАО "Россети Центр"-"Тамбовэнерго" | Кирсановский РЭС | Кирсановский р-н | 10/0,4 | 0.063 | 0.005 | 0.056747
955 | КТП 156 ВЛ 10 кВ № 07 ПС Ирская | ПС Ирская | ВЛ 10 кВ № 07 ПС Ирская | ПАО "Россети Центр"-"Тамбовэнерго" | Кирсановский РЭС | Кирсановский р-н | 10/0,4 | 0.1 | 0.001 | 0.096512
956 | КТП 158 ВЛ 10 кВ № 07 ПС Ирская | ПС Ирская | ВЛ 10 кВ № 07 ПС Ирская | ПАО "Россети Центр"-"Тамбовэнерго" | Кирсановский РЭС | Кирсановский р-н | 10/0,4 | 0.25 | 0 | 0.2436
957 | КТП 157 ВЛ 10 кВ № 07 ПС Ирская | ПС Ирская | ВЛ 10 кВ № 07 ПС Ирская | ПАО "Россети Центр"-"Тамбовэнерго" | Кирсановский РЭС | Кирсановский р-н | 10/0,4 | 0.4 | 0.02 | 0.3712
958 | КТП 159 ВЛ 10 кВ № 07 ПС Ирская | ПС Ирская | ВЛ 10 кВ № 07 ПС Ирская | ПАО "Россети Центр"-"Тамбовэнерго" | Кирсановский РЭС | Кирсановский р-н | 10/0,4 | 0.1 | 0.012 | 0.086304
959 | КТП 160 ВЛ 10 кВ № 07 ПС Ирская | ПС Ирская | ВЛ 10 кВ № 07 ПС Ирская | ПАО "Россети Центр"-"Тамбовэнерго" | Кирсановский РЭС | Кирсановский р-н | 10/0,4 | 0.25 | 0.008 | 0.23618
960 | КТП 162 ВЛ 10 кВ № 07 ПС Ирская | ПС Ирская | ВЛ 10 кВ № 07 ПС Ирская | ПАО "Россети Центр"-"Тамбовэнерго" | Кирсановский РЭС | Кирсановский р-н | 10/0,4 | 0.025 | 0.002 | 0.022504
961 | КТП 163 ВЛ 10 кВ № 07 ПС Ирская | ПС Ирская | ВЛ 10 кВ № 07 ПС Ирская | ПАО "Россети Центр"-"Тамбовэнерго" | Кирсановский РЭС | Кирсановский р-н | 10/0,4 | 0.025 | 0.014 | 0.011368
962 | КТП 161 ВЛ 10 кВ № 07 ПС Ирская | ПС Ирская | ВЛ 10 кВ № 07 ПС Ирская | ПАО "Россети Центр"-"Тамбовэнерго" | Кирсановский РЭС | Кирсановский р-н | 10/0,4 | 0.4 | 0.002 | 0.3879
963 | КТП 164 ВЛ 10 кВ № 03 ПС Ирская | ПС Ирская | ВЛ 10 кВ № 03 ПС Ирская | ПАО "Россети Центр"-"Тамбовэнерго" | Кирсановский РЭС | Кирсановский р-н | 10/0,4 | 0.16 | 0.003 | 0.15312
964 | КТП 165 ВЛ 10 кВ № 03 ПС Ирская | ПС Ирская | ВЛ 10 кВ № 03 ПС Ирская | ПАО "Россети Центр"-"Тамбовэнерго" | Кирсановский РЭС | Кирсановский р-н | 10/0,4 | 0.063 | 0.002 | 0.059531
965 | КТП 166 ВЛ 10 кВ № 03 ПС Ирская | ПС Ирская | ВЛ 10 кВ № 03 ПС Ирская | ПАО "Россети Центр"-"Тамбовэнерго" | Кирсановский РЭС | Кирсановский р-н | 10/0,4 | 0.025 | 0.001 | 0.023432
966 | КТП 429 ВЛ 10 кВ № 07 ПС Ирская | ПС Ирская | ВЛ 10 кВ № 07 ПС Ирская | ПАО "Россети Центр"-"Тамбовэнерго" | Кирсановский РЭС | Кирсановский р-н | 10/0,4 | 0.1 | 0.022 | 0.077024
967 | КТП 453 ВЛ 10 кВ № 15 ПС Ирская | ПС Ирская | ВЛ 10 кВ № 15 ПС Ирская | ПАО "Россети Центр"-"Тамбовэнерго" | Кирсановский РЭС | Кирсановский р-н | 10/0,4 | 0.16 | 0.05 | 0.1095
968 | СТП 464 ВЛ 10 кВ № 03 ПС Ирская | ПС Ирская | ВЛ 10 кВ № 03 ПС Ирская | ПАО "Россети Центр"-"Тамбовэнерго" | Кирсановский РЭС | Кирсановский р-н | 10/0,4 | 0.025 | 0.0139 | 0.011461
969 | КТП 171 ВЛ 10 кВ № 13 ПС Калаисская | ПС Калаисская | ВЛ 10 кВ № 13 ПС Калаисская | ПАО "Россети Центр"-"Тамбовэнерго" | Кирсановский РЭС | Кирсановский р-н | 10/0,4 | 0.16 | 0.004 | 0.15219
970 | СТП 168 ВЛ 10 кВ № 01 ПС Калаисская | ПС Калаисская | ВЛ 10 кВ № 01 ПС Калаисская | ПАО "Россети Центр"-"Тамбовэнерго" | Кирсановский РЭС | Кирсановский р-н | 10/0,4 | 0.04 | 0.015 | 0.025056
971 | КТП 169 ВЛ 10 кВ № 01 ПС Калаисская | ПС Калаисская | ВЛ 10 кВ № 01 ПС Калаисская | ПАО "Россети Центр"-"Тамбовэнерго" | Кирсановский РЭС | Кирсановский р-н | 10/0,4 | 0.25 | 0.01 | 0.23432
972 | СТП 167 ВЛ 10 кВ № 01 ПС Калаисская | ПС Калаисская | ВЛ 10 кВ № 01 ПС Калаисская | ПАО "Россети Центр"-"Тамбовэнерго" | Кирсановский РЭС | Кирсановский р-н | 10/0,4 | 0.01 | 0.002 | 0.007888
973 | КТП 173 ВЛ 10 кВ № 13 ПС Калаисская | ПС Калаисская | ВЛ 10 кВ № 13 ПС Калаисская | ПАО "Россети Центр"-"Тамбовэнерго" | Кирсановский РЭС | Кирсановский р-н | 10/0,4 | 0.16 | 0.01 | 0.14662
974 | КТП 174 ВЛ 10 кВ № 13 ПС Калаисская | ПС Калаисская | ВЛ 10 кВ № 13 ПС Калаисская | ПАО "Россети Центр"-"Тамбовэнерго" | Кирсановский РЭС | Кирсановский р-н | 10/0,4 | 0.16 | 0.003 | 0.15312
975 | КТП 181 ВЛ 10 кВ № 15 ПС Калаисская | ПС Калаисская | ВЛ 10 кВ № 15 ПС Калаисская | ПАО "Россети Центр"-"Тамбовэнерго" | Кирсановский РЭС | Кирсановский р-н | 10/0,4 | 0.063 | 0.005 | 0.056747
976 | КТП 182 ВЛ 10 кВ № 15 ПС Калаисская | ПС Калаисская | ВЛ 10 кВ № 15 ПС Калаисская | ПАО "Россети Центр"-"Тамбовэнерго" | Кирсановский РЭС | Кирсановский р-н | 10/0,4 | 0.1 | 0.081 | 0.022272
977 | КТП 185 ВЛ 10 кВ № 15 ПС Калаисская | ПС Калаисская | ВЛ 10 кВ № 15 ПС Калаисская | ПАО "Россети Центр"-"Тамбовэнерго" | Кирсановский РЭС | Кирсановский р-н | 10/0,4 | 0.25 | 0.027 | 0.21854
978 | КТП 178 ВЛ 10 кВ № 15 ПС Калаисская | ПС Калаисская | ВЛ 10 кВ № 15 ПС Калаисская | ПАО "Россети Центр"-"Тамбовэнерго" | Кирсановский РЭС | Кирсановский р-н | 10/0,4 | 0.1 | 0.002 | 0.095584
979 | КТП 176 ВЛ 10 кВ № 15 ПС Калаисская | ПС Калаисская | ВЛ 10 кВ № 15 ПС Калаисская | ПАО "Россети Центр"-"Тамбовэнерго" | Кирсановский РЭС | Кирсановский р-н | 10/0,4 | 0.1 | 0.039 | 0.061248
980 | КТП 175 ВЛ 10 кВ № 15 ПС Калаисская | ПС Калаисская | ВЛ 10 кВ № 15 ПС Калаисская | ПАО "Россети Центр"-"Тамбовэнерго" | Кирсановский РЭС | Кирсановский р-н | 10/0,4 | 0.1 | 0.018 | 0.080736
981 | КТП 177 ВЛ 10 кВ № 15 ПС Калаисская | ПС Калаисская | ВЛ 10 кВ № 15 ПС Калаисская | ПАО "Россети Центр"-"Тамбовэнерго" | Кирсановский РЭС | Кирсановский р-н | 10/0,4 | 0.1 | 0.008 | 0.090016
982 | КТП 186 ВЛ 10 кВ № 15 ПС Калаисская | ПС Калаисская | ВЛ 10 кВ № 15 ПС Калаисская | ПАО "Россети Центр"-"Тамбовэнерго" | Кирсановский РЭС | Кирсановский р-н | 10/0,4 | 0.1 | 0.005 | 0.0928
983 | КТП 187 ВЛ 10 кВ № 15 ПС Калаисская | ПС Калаисская | ВЛ 10 кВ № 15 ПС Калаисская | ПАО "Россети Центр"-"Тамбовэнерго" | Кирсановский РЭС | Кирсановский р-н | 10/0,4 | 0.1 | 0.066 | 0.036192
984 | КТП 188 ВЛ 10 кВ № 15 ПС Калаисская | ПС Калаисская | ВЛ 10 кВ № 15 ПС Калаисская | ПАО "Россети Центр"-"Тамбовэнерго" | Кирсановский РЭС | Кирсановский р-н | 10/0,4 | 0.1 | 0.005 | 0.0928
985 | КТП 190 ВЛ 10 кВ № 19 ПС Калаисская | ПС Калаисская | ВЛ 10 кВ № 19 ПС Калаисская | ПАО "Россети Центр"-"Тамбовэнерго" | Кирсановский РЭС | Кирсановский р-н | 10/0,4 | 0.1 | 0.018 | 0.080736
986 | КТП 193 ВЛ 10 кВ № 19 ПС Калаисская | ПС Калаисская | ВЛ 10 кВ № 19 ПС Калаисская | ПАО "Россети Центр"-"Тамбовэнерго" | Кирсановский РЭС | Кирсановский р-н | 10/0,4 | 0.16 | 0.01 | 0.14662
987 | КТП 194 ВЛ 10 кВ № 19 ПС Калаисская | ПС Калаисская | ВЛ 10 кВ № 19 ПС Калаисская | ПАО "Россети Центр"-"Тамбовэнерго" | Кирсановский РЭС | Кирсановский р-н | 10/0,4 | 0.1 | 0.011 | 0.087232
988 | КТП 196 ВЛ 10 кВ № 19 ПС Калаисская | ПС Калаисская | ВЛ 10 кВ № 19 ПС Калаисская | ПАО "Россети Центр"-"Тамбовэнерго" | Кирсановский РЭС | Кирсановский р-н | 10/0,4 | 0.1 | 0.002 | 0.095584
989 | КТП 195 ВЛ 10 кВ № 19 ПС Калаисская | ПС Калаисская | ВЛ 10 кВ № 19 ПС Калаисская | ПАО "Россети Центр"-"Тамбовэнерго" | Кирсановский РЭС | Кирсановский р-н | 10/0,4 | 0.16 | 0.019 | 0.13827
990 | КТП 198 ВЛ 10 кВ № 19 ПС Калаисская | ПС Калаисская | ВЛ 10 кВ № 19 ПС Калаисская | ПАО "Россети Центр"-"Тамбовэнерго" | Кирсановский РЭС | Кирсановский р-н | 10/0,4 | 0.1 | 0.002 | 0.095584
991 | КТП 199 ВЛ 10 кВ № 19 ПС Калаисская | ПС Калаисская | ВЛ 10 кВ № 19 ПС Калаисская | ПАО "Россети Центр"-"Тамбовэнерго" | Кирсановский РЭС | Кирсановский р-н | 10/0,4 | 0.1 | 0.004 | 0.093728
992 | КТП 200 ВЛ 10 кВ № 19 ПС Калаисская | ПС Калаисская | ВЛ 10 кВ № 19 ПС Калаисская | ПАО "Россети Центр"-"Тамбовэнерго" | Кирсановский РЭС | Кирсановский р-н | 10/0,4 | 0.16 | 0.006 | 0.15034
993 | КТП 201 ВЛ 10 кВ № 19 ПС Калаисская | ПС Калаисская | ВЛ 10 кВ № 19 ПС Калаисская | ПАО "Россети Центр"-"Тамбовэнерго" | Кирсановский РЭС | Кирсановский р-н | 10/0,4 | 0.1 | 0.001 | 0.096512
994 | КТП 202 ВЛ 10 кВ № 19 ПС Калаисская | ПС Калаисская | ВЛ 10 кВ № 19 ПС Калаисская | ПАО "Россети Центр"-"Тамбовэнерго" | Кирсановский РЭС | Кирсановский р-н | 10/0,4 | 0.063 | 0.004 | 0.057675
995 | СТП 203 ВЛ 10 кВ № 19 ПС Калаисская | ПС Калаисская | ВЛ 10 кВ № 19 ПС Калаисская | ПАО "Россети Центр"-"Тамбовэнерго" | Кирсановский РЭС | Кирсановский р-н | 10/0,4 | 0.01 | 0.001 | 0.008816
996 | КТП 205 ВЛ 10 кВ № 19 ПС Калаисская | ПС Калаисская | ВЛ 10 кВ № 19 ПС Калаисская | ПАО "Россети Центр"-"Тамбовэнерго" | Кирсановский РЭС | Кирсановский р-н | 10/0,4 | 0.04 | 0.004 | 0.035264
997 | КТП 206 ВЛ 10 кВ № 19 ПС Калаисская | ПС Калаисская | ВЛ 10 кВ № 19 ПС Калаисская | ПАО "Россети Центр"-"Тамбовэнерго" | Кирсановский РЭС | Кирсановский р-н | 10/0,4 | 0.063 | 0.005 | 0.056747
998 | КТП 207 ВЛ 10 кВ № 19 ПС Калаисская | ПС Калаисская | ВЛ 10 кВ № 19 ПС Калаисская | ПАО "Россети Центр"-"Тамбовэнерго" | Кирсановский РЭС | Кирсановский р-н | 10/0,4 | 0.16 | 0.01 | 0.14662
999 | КТП 170 ВЛ 10 кВ № 13 ПС Калаисская | ПС Калаисская | ВЛ 10 кВ № 13 ПС Калаисская | ПАО "Россети Центр"-"Тамбовэнерго" | Кирсановский РЭС | Кирсановский р-н | 10/0,4 | 0.063 | 0.016 | 0.046539
1000 | КТП 172 ВЛ 10 кВ № 13 ПС Калаисская | ПС Калаисская | ВЛ 10 кВ № 13 ПС Калаисская | ПАО "Россети Центр"-"Тамбовэнерго" | Кирсановский РЭС | Кирсановский р-н | 10/0,4 | 0.25 | 0.003 | 0.24082
1001 | СТП 192 ВЛ 10 кВ № 15 ПС Калаисская | ПС Калаисская | ВЛ 10 кВ № 15 ПС Калаисская | ПАО "Россети Центр"-"Тамбовэнерго" | Кирсановский РЭС | Кирсановский р-н | 10/0,4 | 0.063 | 0.02 | 0.042827
1002 | СТП 481 ВЛ 10 кВ № 19 ПС Калаисская | ПС Калаисская | ВЛ 10 кВ № 19 ПС Калаисская | ПАО "Россети Центр"-"Тамбовэнерго" | Кирсановский РЭС | Кирсановский р-н | 10/0,4 | 0.025 | 0.01 | 0.01508
1003 | КТП 001 ВЛ 10 кВ № 14 ПС Кирсановская | ПС Кирсановская | ВЛ 10 кВ № 14 ПС Кирсановская | ПАО "Россети Центр"-"Тамбовэнерго" | Кирсановский РЭС | Кирсановский р-н | 10/0,4 | 0.1 | 0.009 | 0.089088
1004 | КТП 004 ВЛ 10 кВ № 14 ПС Кирсановская | ПС Кирсановская | ВЛ 10 кВ № 14 ПС Кирсановская | ПАО "Россети Центр"-"Тамбовэнерго" | Кирсановский РЭС | Кирсановский р-н | 10/0,4 | 0.16 | 0.014 | 0.14291
1005 | КТП 002 ВЛ 10 кВ № 14 ПС Кирсановская | ПС Кирсановская | ВЛ 10 кВ № 14 ПС Кирсановская | ПАО "Россети Центр"-"Тамбовэнерго" | Кирсановский РЭС | Кирсановский р-н | 10/0,4 | 0.1 | 0.005 | 0.0928
1006 | КТП 007 ВЛ 10 кВ № 14 ПС Кирсановская | ПС Кирсановская | ВЛ 10 кВ № 14 ПС Кирсановская | ПАО "Россети Центр"-"Тамбовэнерго" | Кирсановский РЭС | Кирсановский р-н | 10/0,4 | 0.1 | 0.008 | 0.090016
1007 | КТП 006 ВЛ 10 кВ № 14 ПС Кирсановская | ПС Кирсановская | ВЛ 10 кВ № 14 ПС Кирсановская | ПАО "Россети Центр"-"Тамбовэнерго" | Кирсановский РЭС | Кирсановский р-н | 10/0,4 | 0.16 | 0.012 | 0.14477
1008 | КТП 008 ВЛ 10 кВ № 14 ПС Кирсановская | ПС Кирсановская | ВЛ 10 кВ № 14 ПС Кирсановская | ПАО "Россети Центр"-"Тамбовэнерго" | Кирсановский РЭС | Кирсановский р-н | 10/0,4 | 0.16 | 0.01 | 0.14662
1009 | КТП 003 ВЛ 10 кВ № 14 ПС Кирсановская | ПС Кирсановская | ВЛ 10 кВ № 14 ПС Кирсановская | ПАО "Россети Центр"-"Тамбовэнерго" | Кирсановский РЭС | Кирсановский р-н | 10/0,4 | 0.16 | 0.005 | 0.15126
1010 | КТП 005 ВЛ 10 кВ № 14 ПС Кирсановская | ПС Кирсановская | ВЛ 10 кВ № 14 ПС Кирсановская | ПАО "Россети Центр"-"Тамбовэнерго" | Кирсановский РЭС | Кирсановский р-н | 10/0,4 | 0.1 | 0.005 | 0.0928
1011 | КТП 023 ВЛ 10 кВ № 28 ПС Кирсановская | ПС Кирсановская | ВЛ 10 кВ № 28 ПС Кирсановская | ПАО "Россети Центр"-"Тамбовэнерго" | Кирсановский РЭС | Кирсановский р-н | 10/0,4 | 0.25 | 0.023 | 0.22226
1012 | КТП 036 ВЛ 10 кВ № 32 ПС Кирсановская | ПС Кирсановская | ВЛ 10 кВ № 32 ПС Кирсановская | ПАО "Россети Центр"-"Тамбовэнерго" | Кирсановский РЭС | Кирсановский р-н | 10/0,4 | 0.063 | 0.026 | 0.037259
1013 | КТП 035 ВЛ 10 кВ № 32 ПС Кирсановская | ПС Кирсановская | ВЛ 10 кВ № 32 ПС Кирсановская | ПАО "Россети Центр"-"Тамбовэнерго" | Кирсановский РЭС | Кирсановский р-н | 10/0,4 | 0.25 | 0.005 | 0.23896
1014 | КТП 034 ВЛ 10 кВ № 32 ПС Кирсановская | ПС Кирсановская | ВЛ 10 кВ № 32 ПС Кирсановская | ПАО "Россети Центр"-"Тамбовэнерго" | Кирсановский РЭС | Кирсановский р-н | 10/0,4 | 0.06 | 0.008 | 0.05104
1015 | КТП 048 ВЛ 10 кВ № 32 ПС Кирсановская | ПС Кирсановская | ВЛ 10 кВ № 32 ПС Кирсановская | ПАО "Россети Центр"-"Тамбовэнерго" | Кирсановский РЭС | Кирсановский р-н | 10/0,4 | 0.1 | 0.005 | 0.0928
1016 | КТП 038 ВЛ 10 кВ № 32 ПС Кирсановская | ПС Кирсановская | ВЛ 10 кВ № 32 ПС Кирсановская | ПАО "Россети Центр"-"Тамбовэнерго" | Кирсановский РЭС | Кирсановский р-н | 10/0,4 | 0.1 | 0.002 | 0.095584
1017 | КТП 042 ВЛ 10 кВ № 32 ПС Кирсановская | ПС Кирсановская | ВЛ 10 кВ № 32 ПС Кирсановская | ПАО "Россети Центр"-"Тамбовэнерго" | Кирсановский РЭС | Кирсановский р-н | 10/0,4 | 0.16 | 0.003 | 0.15312
1018 | КТП 043 ВЛ 10 кВ № 32 ПС Кирсановская | ПС Кирсановская | ВЛ 10 кВ № 32 ПС Кирсановская | ПАО "Россети Центр"-"Тамбовэнерго" | Кирсановский РЭС | Кирсановский р-н | 10/0,4 | 0.1 | 0.002 | 0.095584
1019 | КТП 051 ВЛ 10 кВ № 38 ПС Кирсановская | ПС Кирсановская | ВЛ 10 кВ № 38 ПС Кирсановская | ПАО "Россети Центр"-"Тамбовэнерго" | Кирсановский РЭС | Кирсановский р-н | 10/0,4 | 0.16 | 0.012 | 0.14477
1020 | КТП 052 ВЛ 10 кВ № 38 ПС Кирсановская | ПС Кирсановская | ВЛ 10 кВ № 38 ПС Кирсановская | ПАО "Россети Центр"-"Тамбовэнерго" | Кирсановский РЭС | Кирсановский р-н | 10/0,4 | 0.1 | 0.004 | 0.093728
1021 | КТП 053 ВЛ 10 кВ № 38 ПС Кирсановская | ПС Кирсановская | ВЛ 10 кВ № 38 ПС Кирсановская | ПАО "Россети Центр"-"Тамбовэнерго" | Кирсановский РЭС | Кирсановский р-н | 10/0,4 | 0.1 | 0.057 | 0.044544
1022 | КТП 054 ВЛ 10 кВ № 38 ПС Кирсановская | ПС Кирсановская | ВЛ 10 кВ № 38 ПС Кирсановская | ПАО "Россети Центр"-"Тамбовэнерго" | Кирсановский РЭС | Кирсановский р-н | 10/0,4 | 0.16 | 0.026 | 0.13178
1023 | КТП 055 ВЛ 10 кВ № 38 ПС Кирсановская | ПС Кирсановская | ВЛ 10 кВ № 38 ПС Кирсановская | ПАО "Россети Центр"-"Тамбовэнерго" | Кирсановский РЭС | Кирсановский р-н | 10/0,4 | 0.16 | 0.011 | 0.1457
1024 | КТП 056 ВЛ 10 кВ № 38 ПС Кирсановская | ПС Кирсановская | ВЛ 10 кВ № 38 ПС Кирсановская | ПАО "Россети Центр"-"Тамбовэнерго" | Кирсановский РЭС | Кирсановский р-н | 10/0,4 | 0.063 | 0.047 | 0.017771
1025 | КТП 057 ВЛ 10 кВ № 38 ПС Кирсановская | ПС Кирсановская | ВЛ 10 кВ № 38 ПС Кирсановская | ПАО "Россети Центр"-"Тамбовэнерго" | Кирсановский РЭС | Кирсановский р-н | 10/0,4 | 0.16 | 0.062 | 0.098368
1026 | КТП 058 ВЛ 10 кВ № 40 ПС Кирсановская | ПС Кирсановская | ВЛ 10 кВ № 40 ПС Кирсановская | ПАО "Россети Центр"-"Тамбовэнерго" | Кирсановский РЭС | Кирсановский р-н | 10/0,4 | 0.315 | 0.006 | 0.30137
1027 | КТП 059 ВЛ 10 кВ № 40 ПС Кирсановская | ПС Кирсановская | ВЛ 10 кВ № 40 ПС Кирсановская | ПАО "Россети Центр"-"Тамбовэнерго" | Кирсановский РЭС | Кирсановский р-н | 10/0,4 | 0.25 | 0.003 | 0.24082
1028 | КТП 009 ВЛ 10 кВ № 35 ПС Кирсановская | ПС Кирсановская | ВЛ 10 кВ № 35 ПС Кирсановская | ПАО "Россети Центр"-"Тамбовэнерго" | Кирсановский РЭС | Кирсановский р-н | 10/0,4 | 0.1 | 0.003 | 0.094656
1029 | КТП 015 ВЛ 10 кВ № 35 ПС Кирсановская | ПС Кирсановская | ВЛ 10 кВ № 35 ПС Кирсановская | ПАО "Россети Центр"-"Тамбовэнерго" | Кирсановский РЭС | Кирсановский р-н | 10/0,4 | 0.1 | 0.009 | 0.089088
1030 | КТП 013 ВЛ 10 кВ № 35 ПС Кирсановская | ПС Кирсановская | ВЛ 10 кВ № 35 ПС Кирсановская | ПАО "Россети Центр"-"Тамбовэнерго" | Кирсановский РЭС | Кирсановский р-н | 10/0,4 | 0.1 | 0.026 | 0.073312
1031 | КТП 014 ВЛ 10 кВ № 35 ПС Кирсановская | ПС Кирсановская | ВЛ 10 кВ № 35 ПС Кирсановская | ПАО "Россети Центр"-"Тамбовэнерго" | Кирсановский РЭС | Кирсановский р-н | 10/0,4 | 0.16 | 0.011 | 0.1457
1032 | КТП 016 ВЛ 10 кВ № 35 ПС Кирсановская | ПС Кирсановская | ВЛ 10 кВ № 35 ПС Кирсановская | ПАО "Россети Центр"-"Тамбовэнерго" | Кирсановский РЭС | Кирсановский р-н | 10/0,4 | 0.1 | 0.005 | 0.0928
1033 | КТП 017 ВЛ 10 кВ № 35 ПС Кирсановская | ПС Кирсановская | ВЛ 10 кВ № 35 ПС Кирсановская | ПАО "Россети Центр"-"Тамбовэнерго" | Кирсановский РЭС | Кирсановский р-н | 10/0,4 | 0.1 | 0.026 | 0.073312
1034 | КТП 018 ВЛ 10 кВ № 35 ПС Кирсановская | ПС Кирсановская | ВЛ 10 кВ № 35 ПС Кирсановская | ПАО "Россети Центр"-"Тамбовэнерго" | Кирсановский РЭС | Кирсановский р-н | 10/0,4 | 0.1 | 0.021 | 0.077952
1035 | КТП 019 ВЛ 10 кВ № 35 ПС Кирсановская | ПС Кирсановская | ВЛ 10 кВ № 35 ПС Кирсановская | ПАО "Россети Центр"-"Тамбовэнерго" | Кирсановский РЭС | Кирсановский р-н | 10/0,4 | 0.4 | 0.001 | 0.38883
1036 | КТП 040 ВЛ 10 кВ № 32 ПС Кирсановская | ПС Кирсановская | ВЛ 10 кВ № 32 ПС Кирсановская | ПАО "Россети Центр"-"Тамбовэнерго" | Кирсановский РЭС | Кирсановский р-н | 10/0,4 | 0.16 | 0.02 | 0.13734
1037 | КТП 012 ВЛ 10 кВ № 35 ПС Кирсановская | ПС Кирсановская | ВЛ 10 кВ № 35 ПС Кирсановская | ПАО "Россети Центр"-"Тамбовэнерго" | Кирсановский РЭС | Кирсановский р-н | 10/0,4 | 0.04 | 0.024 | 0.016704
1038 | КТП 021 ВЛ 10 кВ № 35 ПС Кирсановская | ПС Кирсановская | ВЛ 10 кВ № 35 ПС Кирсановская | ПАО "Россети Центр"-"Тамбовэнерго" | Кирсановский РЭС | Кирсановский р-н | 10/0,4 | 0.1 | 0.031 | 0.068672
1039 | СТП 447 ВЛ 10 кВ № 35 ПС Кирсановская | ПС Кирсановская | ВЛ 10 кВ № 35 ПС Кирсановская | ПАО "Россети Центр"-"Тамбовэнерго" | Кирсановский РЭС | Кирсановский р-н | 10/0,4 | 0.063 | 0.011 | 0.051179
1040 | СТП 470 ВЛ 10 кВ № 35 ПС Кирсановская | ПС Кирсановская | ВЛ 10 кВ № 35 ПС Кирсановская | ПАО "Россети Центр"-"Тамбовэнерго" | Кирсановский РЭС | Кирсановский р-н | 10/0,4 | 0.1 | 0.045 | 0.05568
1041 | СТП 479 ВЛ 10 кВ № 32 ПС Кирсановская | ПС Кирсановская | ВЛ 10 кВ № 32 ПС Кирсановская | ПАО "Россети Центр"-"Тамбовэнерго" | Кирсановский РЭС | Кирсановский р-н | 10/0,4 | 0.1 | 0.06 | 0.04176
1042 | СТП 462 ВЛ 10 кВ № 14 ПС Кирсановская | ПС Кирсановская | ВЛ 10 кВ № 14 ПС Кирсановская | ПАО "Россети Центр"-"Тамбовэнерго" | Кирсановский РЭС | Кирсановский р-н | 10/0,4 | 0.063 | 0.023 | 0.040043
1043 | КТП 436 ВЛ 10 кВ № 09 ПС Ковыльская | ПС Ковыльская | ВЛ 10 кВ № 09 ПС Ковыльская | ПАО "Россети Центр"-"Тамбовэнерго" | Кирсановский РЭС | Кирсановский р-н | 10/0,4 | 0.063 | 0.019 | 0.043755
1044 | КТП 061 ВЛ 10 кВ № 09 ПС Ковыльская | ПС Ковыльская | ВЛ 10 кВ № 09 ПС Ковыльская | ПАО "Россети Центр"-"Тамбовэнерго" | Кирсановский РЭС | Кирсановский р-н | 10/0,4 | 0.1 | 0.006 | 0.091872
1045 | КТП 063 ВЛ 10 кВ № 09 ПС Ковыльская | ПС Ковыльская | ВЛ 10 кВ № 09 ПС Ковыльская | ПАО "Россети Центр"-"Тамбовэнерго" | Кирсановский РЭС | Кирсановский р-н | 10/0,4 | 0.1 | 0.002 | 0.095584
1046 | КТП 065 ВЛ 10 кВ № 09 ПС Ковыльская | ПС Ковыльская | ВЛ 10 кВ № 09 ПС Ковыльская | ПАО "Россети Центр"-"Тамбовэнерго" | Кирсановский РЭС | Кирсановский р-н | 10/0,4 | 0.063 | 0.005 | 0.056747
1047 | КТП 062 ВЛ 10 кВ № 09 ПС Ковыльская | ПС Ковыльская | ВЛ 10 кВ № 09 ПС Ковыльская | ПАО "Россети Центр"-"Тамбовэнерго" | Кирсановский РЭС | Кирсановский р-н | 10/0,4 | 0.063 | 0.009 | 0.053035
1048 | КТП 068 ВЛ 10 кВ № 07 ПС Ковыльская | ПС Ковыльская | ВЛ 10 кВ № 07 ПС Ковыльская | ПАО "Россети Центр"-"Тамбовэнерго" | Кирсановский РЭС | Кирсановский р-н | 10/0,4 | 0.25 | 0.002 | 0.24174
1049 | КТП 071 ВЛ 10 кВ № 07 ПС Ковыльская | ПС Ковыльская | ВЛ 10 кВ № 07 ПС Ковыльская | ПАО "Россети Центр"-"Тамбовэнерго" | Кирсановский РЭС | Кирсановский р-н | 10/0,4 | 0.25 | 0.003 | 0.24082
1050 | КТП 077 ВЛ 10 кВ № 06 ПС Ковыльская | ПС Ковыльская | ВЛ 10 кВ № 06 ПС Ковыльская | ПАО "Россети Центр"-"Тамбовэнерго" | Кирсановский РЭС | Кирсановский р-н | 10/0,4 | 0.16 | 0.045 | 0.11414
1051 | КТП 075 ВЛ 10 кВ № 06 ПС Ковыльская | ПС Ковыльская | ВЛ 10 кВ № 06 ПС Ковыльская | ПАО "Россети Центр"-"Тамбовэнерго" | Кирсановский РЭС | Кирсановский р-н | 10/0,4 | 0.16 | 0.005 | 0.15126
1052 | КТП 076 ВЛ 10 кВ № 06 ПС Ковыльская | ПС Ковыльская | ВЛ 10 кВ № 06 ПС Ковыльская | ПАО "Россети Центр"-"Тамбовэнерго" | Кирсановский РЭС | Кирсановский р-н | 10/0,4 | 0.16 | 0.02 | 0.13734
1053 | КТП 078 ВЛ 10 кВ № 06 ПС Ковыльская | ПС Ковыльская | ВЛ 10 кВ № 06 ПС Ковыльская | ПАО "Россети Центр"-"Тамбовэнерго" | Кирсановский РЭС | Кирсановский р-н | 10/0,4 | 0.16 | 0.004 | 0.15219
1054 | КТП 079 ВЛ 10 кВ № 06 ПС Ковыльская | ПС Ковыльская | ВЛ 10 кВ № 06 ПС Ковыльская | ПАО "Россети Центр"-"Тамбовэнерго" | Кирсановский РЭС | Кирсановский р-н | 10/0,4 | 0.063 | 0.011 | 0.051179
1055 | КТП 081 ВЛ 10 кВ № 08 ПС Ковыльская | ПС Ковыльская | ВЛ 10 кВ № 08 ПС Ковыльская | ПАО "Россети Центр"-"Тамбовэнерго" | Кирсановский РЭС | Кирсановский р-н | 10/0,4 | 0.063 | 0.009 | 0.053035
1056 | КТП 082 ВЛ 10 кВ № 08 ПС Ковыльская | ПС Ковыльская | ВЛ 10 кВ № 08 ПС Ковыльская | ПАО "Россети Центр"-"Тамбовэнерго" | Кирсановский РЭС | Кирсановский р-н | 10/0,4 | 0.04 | 0.002 | 0.03712
1057 | КТП 086 ВЛ 10 кВ № 08 ПС Ковыльская | ПС Ковыльская | ВЛ 10 кВ № 08 ПС Ковыльская | ПАО "Россети Центр"-"Тамбовэнерго" | Кирсановский РЭС | Кирсановский р-н | 10/0,4 | 0.025 | 0.006 | 0.018792
1058 | КТП 088 ВЛ 10 кВ № 08 ПС Ковыльская | ПС Ковыльская | ВЛ 10 кВ № 08 ПС Ковыльская | ПАО "Россети Центр"-"Тамбовэнерго" | Кирсановский РЭС | Кирсановский р-н | 10/0,4 | 0.1 | 0.007 | 0.090944
1059 | КТП 085 ВЛ 10 кВ № 08 ПС Ковыльская | ПС Ковыльская | ВЛ 10 кВ № 08 ПС Ковыльская | ПАО "Россети Центр"-"Тамбовэнерго" | Кирсановский РЭС | Кирсановский р-н | 10/0,4 | 0.315 | 0.007 | 0.30044
1060 | КТП 089 ВЛ 10 кВ № 08 ПС Ковыльская | ПС Ковыльская | ВЛ 10 кВ № 08 ПС Ковыльская | ПАО "Россети Центр"-"Тамбовэнерго" | Кирсановский РЭС | Кирсановский р-н | 10/0,4 | 0.063 | 0.009 | 0.053035
1061 | КТП 067 ВЛ 10 кВ № 13 ПС Ковыльская | ПС Ковыльская | ВЛ 10 кВ № 13 ПС Ковыльская | ПАО "Россети Центр"-"Тамбовэнерго" | Кирсановский РЭС | Кирсановский р-н | 10/0,4 | 0.016 | 0.002 | 0.013734
1062 | КТП 847 ВЛ 10 кВ № 1 ПС Куровщинская | ПС Куровщинская | ВЛ 10 кВ № 1 ПС Куровщинская | ПАО "Россети Центр"-"Тамбовэнерго" | Кирсановский РЭС | Гавриловский р-н | 10/0,4 | 0.16 | 0.013 | 0.14384
1063 | КТП 209 ВЛ 10 кВ № 13 ПС Марьинская | ПС Марьинская | ВЛ 10 кВ № 13 ПС Марьинская | ПАО "Россети Центр"-"Тамбовэнерго" | Кирсановский РЭС | Кирсановский р-н | 10/0,4 | 0.1 | 0.013 | 0.085376
1064 | КТП 210 ВЛ 10 кВ № 13 ПС Марьинская | ПС Марьинская | ВЛ 10 кВ № 13 ПС Марьинская | ПАО "Россети Центр"-"Тамбовэнерго" | Кирсановский РЭС | Кирсановский р-н | 10/0,4 | 0.06 | 0.014 | 0.045472
1065 | КТП 211 ВЛ 10 кВ № 13 ПС Марьинская | ПС Марьинская | ВЛ 10 кВ № 13 ПС Марьинская | ПАО "Россети Центр"-"Тамбовэнерго" | Кирсановский РЭС | Кирсановский р-н | 10/0,4 | 0.063 | 0.014 | 0.048395
1066 | КТП 212 ВЛ 10 кВ № 13 ПС Марьинская | ПС Марьинская | ВЛ 10 кВ № 13 ПС Марьинская | ПАО "Россети Центр"-"Тамбовэнерго" | Кирсановский РЭС | Кирсановский р-н | 10/0,4 | 0.1 | 0.013 | 0.085376
1067 | КТП 213 ВЛ 10 кВ № 13 ПС Марьинская | ПС Марьинская | ВЛ 10 кВ № 13 ПС Марьинская | ПАО "Россети Центр"-"Тамбовэнерго" | Кирсановский РЭС | Кирсановский р-н | 10/0,4 | 0.1 | 0.013 | 0.085376
1068 | КТП 214 ВЛ 10 кВ № 13 ПС Марьинская | ПС Марьинская | ВЛ 10 кВ № 13 ПС Марьинская | ПАО "Россети Центр"-"Тамбовэнерго" | Кирсановский РЭС | Кирсановский р-н | 10/0,4 | 0.1 | 0.012 | 0.086304
1069 | КТП 215 ВЛ 10 кВ № 13 ПС Марьинская | ПС Марьинская | ВЛ 10 кВ № 13 ПС Марьинская | ПАО "Россети Центр"-"Тамбовэнерго" | Кирсановский РЭС | Кирсановский р-н | 10/0,4 | 0.25 | 0.017 | 0.22782
1070 | КТП 216 ВЛ 10 кВ № 13 ПС Марьинская | ПС Марьинская | ВЛ 10 кВ № 13 ПС Марьинская | ПАО "Россети Центр"-"Тамбовэнерго" | Кирсановский РЭС | Кирсановский р-н | 10/0,4 | 0.1 | 0.014 | 0.084448
1071 | КТП 217 ВЛ 10 кВ № 13 ПС Марьинская | ПС Марьинская | ВЛ 10 кВ № 13 ПС Марьинская | ПАО "Россети Центр"-"Тамбовэнерго" | Кирсановский РЭС | Кирсановский р-н | 10/0,4 | 0.16 | 0.013 | 0.14384
1072 | КТП 220 ВЛ 10 кВ № 13 ПС Марьинская | ПС Марьинская | ВЛ 10 кВ № 13 ПС Марьинская | ПАО "Россети Центр"-"Тамбовэнерго" | Кирсановский РЭС | Кирсановский р-н | 10/0,4 | 0.1 | 0.012 | 0.086304
1073 | КТП 221 ВЛ 10 кВ № 13 ПС Марьинская | ПС Марьинская | ВЛ 10 кВ № 13 ПС Марьинская | ПАО "Россети Центр"-"Тамбовэнерго" | Кирсановский РЭС | Кирсановский р-н | 10/0,4 | 0.16 | 0.017 | 0.14013
1074 | КТП 222 ВЛ 10 кВ № 13 ПС Марьинская | ПС Марьинская | ВЛ 10 кВ № 13 ПС Марьинская | ПАО "Россети Центр"-"Тамбовэнерго" | Кирсановский РЭС | Умётский р-н | 10/0,4 | 0.16 | 0.012 | 0.14477
1075 | КТП 223 ВЛ 10 кВ № 13 ПС Марьинская | ПС Марьинская | ВЛ 10 кВ № 13 ПС Марьинская | ПАО "Россети Центр"-"Тамбовэнерго" | Кирсановский РЭС | Кирсановский р-н | 10/0,4 | 0.16 | 0.012 | 0.14477
1076 | КТП 218 ВЛ 10 кВ № 13 ПС Марьинская | ПС Марьинская | ВЛ 10 кВ № 13 ПС Марьинская | ПАО "Россети Центр"-"Тамбовэнерго" | Кирсановский РЭС | Кирсановский р-н | 10/0,4 | 0.1 | 0.013 | 0.085376
1077 | КТП 226 ВЛ 10 кВ № 13 ПС Марьинская | ПС Марьинская | ВЛ 10 кВ № 13 ПС Марьинская | ПАО "Россети Центр"-"Тамбовэнерго" | Кирсановский РЭС | Кирсановский р-н | 10/0,4 | 0.315 | 0.007 | 0.30044
1078 | СТП 225 ВЛ 10 кВ № 13 ПС Марьинская | ПС Марьинская | ВЛ 10 кВ № 13 ПС Марьинская | ПАО "Россети Центр"-"Тамбовэнерго" | Кирсановский РЭС | Кирсановский р-н | 10/0,4 | 0.063 | 0.002 | 0.059531
1079 | КТП 227 ВЛ 10 кВ № 07 ПС Марьинская | ПС Марьинская | ВЛ 10 кВ № 07 ПС Марьинская | ПАО "Россети Центр"-"Тамбовэнерго" | Кирсановский РЭС | Кирсановский р-н | 10/0,4 | 0.1 | 0.003 | 0.094656
1080 | КТП 228 ВЛ 10 кВ № 07 ПС Марьинская | ПС Марьинская | ВЛ 10 кВ № 07 ПС Марьинская | ПАО "Россети Центр"-"Тамбовэнерго" | Кирсановский РЭС | Кирсановский р-н | 10/0,4 | 0.16 | 0.009 | 0.14755
1081 | КТП 230 ВЛ 10 кВ № 07 ПС Марьинская | ПС Марьинская | ВЛ 10 кВ № 07 ПС Марьинская | ПАО "Россети Центр"-"Тамбовэнерго" | Кирсановский РЭС | Кирсановский р-н | 10/0,4 | 0.04 | 0.007 | 0.03248
1082 | КТП 231 ВЛ 10 кВ № 07 ПС Марьинская | ПС Марьинская | ВЛ 10 кВ № 07 ПС Марьинская | ПАО "Россети Центр"-"Тамбовэнерго" | Кирсановский РЭС | Кирсановский р-н | 10/0,4 | 0.063 | 0.009 | 0.053035
1083 | СТП 232 ВЛ 10 кВ № 07 ПС Марьинская | ПС Марьинская | ВЛ 10 кВ № 07 ПС Марьинская | ПАО "Россети Центр"-"Тамбовэнерго" | Кирсановский РЭС | Кирсановский р-н | 10/0,4 | 0.01 | 0.004 | 0.006032
1084 | КТП 233 ВЛ 10 кВ № 03 ПС Марьинская | ПС Марьинская | ВЛ 10 кВ № 03 ПС Марьинская | ПАО "Россети Центр"-"Тамбовэнерго" | Кирсановский РЭС | Кирсановский р-н | 10/0,4 | 0.1 | 0.011 | 0.087232
1085 | КТП 234 ВЛ 10 кВ № 03 ПС Марьинская | ПС Марьинская | ВЛ 10 кВ № 03 ПС Марьинская | ПАО "Россети Центр"-"Тамбовэнерго" | Кирсановский РЭС | Кирсановский р-н | 10/0,4 | 0.03 | 0.014 | 0.01624
1086 | КТП 236 ВЛ 10 кВ № 03 ПС Марьинская | ПС Марьинская | ВЛ 10 кВ № 03 ПС Марьинская | ПАО "Россети Центр"-"Тамбовэнерго" | Кирсановский РЭС | Кирсановский р-н | 10/0,4 | 0.1 | 0.005 | 0.0928
1087 | КТП 237 ВЛ 10 кВ № 03 ПС Марьинская | ПС Марьинская | ВЛ 10 кВ № 03 ПС Марьинская | ПАО "Россети Центр"-"Тамбовэнерго" | Кирсановский РЭС | Кирсановский р-н | 10/0,4 | 0.1 | 0.004 | 0.093728
1088 | КТП 238 ВЛ 10 кВ № 03 ПС Марьинская | ПС Марьинская | ВЛ 10 кВ № 03 ПС Марьинская | ПАО "Россети Центр"-"Тамбовэнерго" | Кирсановский РЭС | Кирсановский р-н | 10/0,4 | 0.1 | 0 | 0.09744
1089 | КТП 239 ВЛ 10 кВ № 03 ПС Марьинская | ПС Марьинская | ВЛ 10 кВ № 03 ПС Марьинская | ПАО "Россети Центр"-"Тамбовэнерго" | Кирсановский РЭС | Кирсановский р-н | 10/0,4 | 0.1 | 0.003 | 0.094656
1090 | КТП 240 ВЛ 10 кВ № 03 ПС Марьинская | ПС Марьинская | ВЛ 10 кВ № 03 ПС Марьинская | ПАО "Россети Центр"-"Тамбовэнерго" | Кирсановский РЭС | Кирсановский р-н | 10/0,4 | 0.03 | 0.004 | 0.02552
1091 | КТП 241 ВЛ 10 кВ № 03 ПС Марьинская | ПС Марьинская | ВЛ 10 кВ № 03 ПС Марьинская | ПАО "Россети Центр"-"Тамбовэнерго" | Кирсановский РЭС | Кирсановский р-н | 10/0,4 | 0.1 | 0.012 | 0.086304
1092 | КТП 242 ВЛ 10 кВ № 03 ПС Марьинская | ПС Марьинская | ВЛ 10 кВ № 03 ПС Марьинская | ПАО "Россети Центр"-"Тамбовэнерго" | Кирсановский РЭС | Кирсановский р-н | 10/0,4 | 0.063 | 0.011 | 0.051179
1093 | КТП 430 ВЛ 10 кВ № 13 ПС Марьинская | ПС Марьинская | ВЛ 10 кВ № 13 ПС Марьинская | ПАО "Россети Центр"-"Тамбовэнерго" | Кирсановский РЭС | Кирсановский р-н | 10/0,4 | 0.1 | 0.013 | 0.085376
1094 | КТП 243 ВЛ 10 кВ № 16 ПС Марьинская | ПС Марьинская | ВЛ 10 кВ № 16 ПС Марьинская | ПАО "Россети Центр"-"Тамбовэнерго" | Кирсановский РЭС | Кирсановский р-н | 10/0,4 | 0.04 | 0.01 | 0.029696
1095 | СТП 448 ВЛ 10 кВ № 13 ПС марьинская | ПС марьинская | ВЛ 10 кВ № 13 ПС марьинская | ПАО "Россети Центр"-"Тамбовэнерго" | Кирсановский РЭС | Кирсановский р-н | 10/0,4 | 0.01 | 0.008 | 0.00232
1096 | СТП 229 ВЛ 10 кВ № 07 ПС Марьинская | ПС Марьинская | ВЛ 10 кВ № 07 ПС Марьинская | ПАО "Россети Центр"-"Тамбовэнерго" | Кирсановский РЭС | Кирсановский р-н | 10/0,4 | 0.063 | 0.008 | 0.053963
1097 | СТП 458 ВЛ 10 кВ № 13 ПС Марьинская | ПС Марьинская | ВЛ 10 кВ № 13 ПС Марьинская | ПАО "Россети Центр"-"Тамбовэнерго" | Кирсановский РЭС | Кирсановский р-н | 10/0,4 | 0.063 | 0.022 | 0.040971
1098 | СТП 476 ВЛ 10 кВ № 03 ПС Марьинская | ПС Марьинская | ВЛ 10 кВ № 03 ПС Марьинская | ПАО "Россети Центр"-"Тамбовэнерго" | Кирсановский РЭС | Кирсановский р-н | 10/0,4 | 0.063 | 0.006 | 0.055819
1099 | КТП 359 ВЛ 10 кВ № 01 ПС Оржевская | ПС Оржевская | ВЛ 10 кВ № 01 ПС Оржевская | ПАО "Россети Центр"-"Тамбовэнерго" | Кирсановский РЭС | Умётский р-н | 10/0,4 | 0.1 | 0.005 | 0.0928
1100 | КТП 360 ВЛ 10 кВ № 05 ПС Оржевская | ПС Оржевская | ВЛ 10 кВ № 05 ПС Оржевская | ПАО "Россети Центр"-"Тамбовэнерго" | Кирсановский РЭС | Умётский р-н | 10/0,4 | 0.1 | 0.011 | 0.087232
1101 | КТП 361 ВЛ 10 кВ № 05 ПС Оржевская | ПС Оржевская | ВЛ 10 кВ № 05 ПС Оржевская | ПАО "Россети Центр"-"Тамбовэнерго" | Кирсановский РЭС | Умётский р-н | 10/0,4 | 0.25 | 0.002 | 0.24174
1102 | КТП 362 ВЛ 10 кВ № 05 ПС Оржевская | ПС Оржевская | ВЛ 10 кВ № 05 ПС Оржевская | ПАО "Россети Центр"-"Тамбовэнерго" | Кирсановский РЭС | Умётский р-н | 10/0,4 | 0.25 | 0.008 | 0.23618
1103 | КТП 363 ВЛ 10 кВ № 05 ПС Оржевская | ПС Оржевская | ВЛ 10 кВ № 05 ПС Оржевская | ПАО "Россети Центр"-"Тамбовэнерго" | Кирсановский РЭС | Умётский р-н | 10/0,4 | 0.1 | 0 | 0.09744
1104 | КТП 364 ВЛ 10 кВ № 05 ПС Оржевская | ПС Оржевская | ВЛ 10 кВ № 05 ПС Оржевская | ПАО "Россети Центр"-"Тамбовэнерго" | Кирсановский РЭС | Умётский р-н | 10/0,4 | 0.1 | 0.019 | 0.079808
1105 | КТП 365 ВЛ 10 кВ № 05 ПС Оржевская | ПС Оржевская | ВЛ 10 кВ № 05 ПС Оржевская | ПАО "Россети Центр"-"Тамбовэнерго" | Кирсановский РЭС | Умётский р-н | 10/0,4 | 0.16 | 0.006 | 0.15034
1106 | КТП 366 ВЛ 10 кВ № 05 ПС Оржевская | ПС Оржевская | ВЛ 10 кВ № 05 ПС Оржевская | ПАО "Россети Центр"-"Тамбовэнерго" | Кирсановский РЭС | Умётский р-н | 10/0,4 | 0.04 | 0.017 | 0.0232
1107 | КТП 367 ВЛ 10 кВ № 07 ПС Оржевская | ПС Оржевская | ВЛ 10 кВ № 07 ПС Оржевская | ПАО "Россети Центр"-"Тамбовэнерго" | Кирсановский РЭС | Умётский р-н | 10/0,4 | 0.16 | 0.009 | 0.14755
1108 | КТП 368 ВЛ 10 кВ № 07 ПС Оржевская | ПС Оржевская | ВЛ 10 кВ № 07 ПС Оржевская | ПАО "Россети Центр"-"Тамбовэнерго" | Кирсановский РЭС | Умётский р-н | 10/0,4 | 0.25 | 0.01 | 0.23432
1109 | КТП 369 ВЛ 10 кВ № 07 ПС Оржевская | ПС Оржевская | ВЛ 10 кВ № 07 ПС Оржевская | ПАО "Россети Центр"-"Тамбовэнерго" | Кирсановский РЭС | Умётский р-н | 10/0,4 | 0.25 | 0.012 | 0.23246
1110 | КТП 370 ВЛ 10 кВ № 07 ПС Оржевская | ПС Оржевская | ВЛ 10 кВ № 07 ПС Оржевская | ПАО "Россети Центр"-"Тамбовэнерго" | Кирсановский РЭС | Умётский р-н | 10/0,4 | 0.25 | 0.001 | 0.24267
1111 | КТП 371 ВЛ 10 кВ № 07 ПС Оржевская | ПС Оржевская | ВЛ 10 кВ № 07 ПС Оржевская | ПАО "Россети Центр"-"Тамбовэнерго" | Кирсановский РЭС | Умётский р-н | 10/0,4 | 0.25 | 0.007 | 0.2371
1112 | КТП 372 ВЛ 10 кВ № 07 ПС Оржевская | ПС Оржевская | ВЛ 10 кВ № 07 ПС Оржевская | ПАО "Россети Центр"-"Тамбовэнерго" | Кирсановский РЭС | Умётский р-н | 10/0,4 | 0.25 | 0.008 | 0.23618
1113 | МТП 373 ВЛ 10 кВ № 07 ПС Оржевская | ПС Оржевская | ВЛ 10 кВ № 07 ПС Оржевская | ПАО "Россети Центр"-"Тамбовэнерго" | Кирсановский РЭС | Умётский р-н | 10/0,4 | 0.06 | 0.008 | 0.05104
1114 | КТП 374 ВЛ 10 кВ № 07 ПС Оржевская | ПС Оржевская | ВЛ 10 кВ № 07 ПС Оржевская | ПАО "Россети Центр"-"Тамбовэнерго" | Кирсановский РЭС | Умётский р-н | 10/0,4 | 0.25 | 0.012 | 0.23246
1115 | КТП 375 ВЛ 10 кВ № 07 ПС Оржевская | ПС Оржевская | ВЛ 10 кВ № 07 ПС Оржевская | ПАО "Россети Центр"-"Тамбовэнерго" | Кирсановский РЭС | Умётский р-н | 10/0,4 | 0.1 | 0.012 | 0.086304
1116 | КТП 376 ВЛ 10 кВ № 07 ПС Оржевская | ПС Оржевская | ВЛ 10 кВ № 07 ПС Оржевская | ПАО "Россети Центр"-"Тамбовэнерго" | Кирсановский РЭС | Умётский р-н | 10/0,4 | 0.16 | 0.01 | 0.14662
1117 | КТП 377 ВЛ 10 кВ № 07 ПС Оржевская | ПС Оржевская | ВЛ 10 кВ № 07 ПС Оржевская | ПАО "Россети Центр"-"Тамбовэнерго" | Кирсановский РЭС | Умётский р-н | 10/0,4 | 0.16 | 0.008 | 0.14848
1118 | КТП 378 ВЛ 10 кВ № 07 ПС Оржевская | ПС Оржевская | ВЛ 10 кВ № 07 ПС Оржевская | ПАО "Россети Центр"-"Тамбовэнерго" | Кирсановский РЭС | Умётский р-н | 10/0,4 | 0.1 | 0.007 | 0.090944
1119 | КТП 379 ВЛ 10 кВ № 07 ПС Оржевская | ПС Оржевская | ВЛ 10 кВ № 07 ПС Оржевская | ПАО "Россети Центр"-"Тамбовэнерго" | Кирсановский РЭС | Умётский р-н | 10/0,4 | 0.1 | 0.009 | 0.089088
1120 | КТП 380 ВЛ 10 кВ № 07 ПС Оржевская | ПС Оржевская | ВЛ 10 кВ № 07 ПС Оржевская | ПАО "Россети Центр"-"Тамбовэнерго" | Кирсановский РЭС | Умётский р-н | 10/0,4 | 0.1 | 0.007 | 0.090944
1121 | КТП 382 ВЛ 10 кВ № 13 ПС Оржевская | ПС Оржевская | ВЛ 10 кВ № 13 ПС Оржевская | ПАО "Россети Центр"-"Тамбовэнерго" | Кирсановский РЭС | Умётский р-н | 10/0,4 | 0.25 | 0.008 | 0.23618
1122 | КТП 383 ВЛ 10 кВ № 13 ПС Оржевская | ПС Оржевская | ВЛ 10 кВ № 13 ПС Оржевская | ПАО "Россети Центр"-"Тамбовэнерго" | Кирсановский РЭС | Умётский р-н | 10/0,4 | 0.315 | 0.009 | 0.29858
1123 | КТП 384 ВЛ 10 кВ № 13 ПС Оржевская | ПС Оржевская | ВЛ 10 кВ № 13 ПС Оржевская | ПАО "Россети Центр"-"Тамбовэнерго" | Кирсановский РЭС | Умётский р-н | 10/0,4 | 0.16 | 0.006 | 0.15034
1124 | КТП 385 ВЛ 10 кВ № 13 ПС Оржевская | ПС Оржевская | ВЛ 10 кВ № 13 ПС Оржевская | ПАО "Россети Центр"-"Тамбовэнерго" | Кирсановский РЭС | Умётский р-н | 10/0,4 | 0.16 | 0.009 | 0.14755
1125 | КТП 386 ВЛ 10 кВ № 13 ПС Оржевская | ПС Оржевская | ВЛ 10 кВ № 13 ПС Оржевская | ПАО "Россети Центр"-"Тамбовэнерго" | Кирсановский РЭС | Умётский р-н | 10/0,4 | 0.1 | 0.009 | 0.089088
1126 | СТП 387 ВЛ 10 кВ № 13 ПС Оржевская | ПС Оржевская | ВЛ 10 кВ № 13 ПС Оржевская | ПАО "Россети Центр"-"Тамбовэнерго" | Кирсановский РЭС | Умётский р-н | 10/0,4 | 0.01 | 0.001 | 0.008816
1127 | КТП 388 ВЛ 10 кВ № 13 ПС Оржевская | ПС Оржевская | ВЛ 10 кВ № 13 ПС Оржевская | ПАО "Россети Центр"-"Тамбовэнерго" | Кирсановский РЭС | Умётский р-н | 10/0,4 | 0.063 | 0.001 | 0.060459
1128 | КТП 389 ВЛ 10 кВ № 13 ПС Оржевская | ПС Оржевская | ВЛ 10 кВ № 13 ПС Оржевская | ПАО "Россети Центр"-"Тамбовэнерго" | Кирсановский РЭС | Умётский р-н | 10/0,4 | 0.1 | 0.007 | 0.090944
1129 | КТП 391 ВЛ 10 кВ № 13 ПС Оржевская | ПС Оржевская | ВЛ 10 кВ № 13 ПС Оржевская | ПАО "Россети Центр"-"Тамбовэнерго" | Кирсановский РЭС | Умётский р-н | 10/0,4 | 0.25 | 0.009 | 0.23525
1130 | КТП 392 ВЛ 10 кВ № 13 ПС Оржевская | ПС Оржевская | ВЛ 10 кВ № 13 ПС Оржевская | ПАО "Россети Центр"-"Тамбовэнерго" | Кирсановский РЭС | Умётский р-н | 10/0,4 | 0.16 | 0.012 | 0.14477
1131 | КТП 393 ВЛ 10 кВ № 13 ПС Оржевская | ПС Оржевская | ВЛ 10 кВ № 13 ПС Оржевская | ПАО "Россети Центр"-"Тамбовэнерго" | Кирсановский РЭС | Умётский р-н | 10/0,4 | 0.16 | 0.012 | 0.14477
1132 | КТП 394 ВЛ 10 кВ № 13 ПС Оржевская | ПС Оржевская | ВЛ 10 кВ № 13 ПС Оржевская | ПАО "Россети Центр"-"Тамбовэнерго" | Кирсановский РЭС | Умётский р-н | 10/0,4 | 0.1 | 0.009 | 0.089088
1133 | КТП 395 ВЛ 10 кВ № 13 ПС Оржевская | ПС Оржевская | ВЛ 10 кВ № 13 ПС Оржевская | ПАО "Россети Центр"-"Тамбовэнерго" | Кирсановский РЭС | Умётский р-н | 10/0,4 | 0.4 | 0.012 | 0.37862
1134 | КТП 396 ВЛ 10 кВ № 13 ПС Оржевская | ПС Оржевская | ВЛ 10 кВ № 13 ПС Оржевская | ПАО "Россети Центр"-"Тамбовэнерго" | Кирсановский РЭС | Умётский р-н | 10/0,4 | 0.04 | 0.02 | 0.020416
1135 | КТП 397 ВЛ 10 кВ № 13 ПС Оржевская | ПС Оржевская | ВЛ 10 кВ № 13 ПС Оржевская | ПАО "Россети Центр"-"Тамбовэнерго" | Кирсановский РЭС | Умётский р-н | 10/0,4 | 0.1 | 0.011 | 0.087232
1136 | КТП 398 ВЛ 10 кВ № 13 ПС Оржевская | ПС Оржевская | ВЛ 10 кВ № 13 ПС Оржевская | ПАО "Россети Центр"-"Тамбовэнерго" | Кирсановский РЭС | Умётский р-н | 10/0,4 | 0.1 | 0.008 | 0.090016
1137 | КТП 401 ВЛ 10 кВ № 15 ПС Оржевская | ПС Оржевская | ВЛ 10 кВ № 15 ПС Оржевская | ПАО "Россети Центр"-"Тамбовэнерго" | Кирсановский РЭС | Умётский р-н | 10/0,4 | 0.063 | 0.029 | 0.034475
1138 | КТП 400 ВЛ 10 кВ № 13 ПС Оржевская | ПС Оржевская | ВЛ 10 кВ № 13 ПС Оржевская | ПАО "Россети Центр"-"Тамбовэнерго" | Кирсановский РЭС | Умётский р-н | 10/0,4 | 0.25 | 0.018 | 0.2269
1139 | СТП 390 ВЛ 10 кВ № 13 ПС Оржевская | ПС Оржевская | ВЛ 10 кВ № 13 ПС Оржевская | ПАО "Россети Центр"-"Тамбовэнерго" | Кирсановский РЭС | Умётский р-н | 10/0,4 | 0.01 | 0.008 | 0.00232
1140 | СТП 489 ВЛ 10 кВ № 01 ПС Оржевская | ПС Оржевская | ВЛ 10 кВ № 01 ПС Оржевская | ПАО "Россети Центр"-"Тамбовэнерго" | Кирсановский РЭС | Умётский р-н | 10/0,4 | 0.04 | 0.005 | 0.034336
1141 | КТП П-752 ВЛ 10 кВ № 14 ПС Пересыпкинская | ПС Пересыпкинская | ВЛ 10 кВ № 14 ПС Пересыпкинская | ПАО "Россети Центр"-"Тамбовэнерго" | Кирсановский РЭС | Гавриловский р-н | 10/0,4 | 0.4 | 0.014 | 0.37677
1142 | КТП 715 ВЛ 10 кВ № 03 ПС Пересыпкинская | ПС Пересыпкинская | ВЛ 10 кВ № 03 ПС Пересыпкинская | ПАО "Россети Центр"-"Тамбовэнерго" | Кирсановский РЭС | Гавриловский р-н | 10/0,4 | 0.1 | 0.012 | 0.086304
1143 | КТП 716 ВЛ 10 кВ № 03 ПС Пересыпкинская | ПС Пересыпкинская | ВЛ 10 кВ № 03 ПС Пересыпкинская | ПАО "Россети Центр"-"Тамбовэнерго" | Кирсановский РЭС | Гавриловский р-н | 10/0,4 | 0.063 | 0.013 | 0.049323
1144 | КТП 717 ВЛ 10 кВ № 03 ПС Пересыпкинская | ПС Пересыпкинская | ВЛ 10 кВ № 03 ПС Пересыпкинская | ПАО "Россети Центр"-"Тамбовэнерго" | Кирсановский РЭС | Гавриловский р-н | 10/0,4 | 0.1 | 0.012 | 0.086304
1145 | КТП 718 ВЛ 10 кВ № 03 ПС Пересыпкинская | ПС Пересыпкинская | ВЛ 10 кВ № 03 ПС Пересыпкинская | ПАО "Россети Центр"-"Тамбовэнерго" | Кирсановский РЭС | Гавриловский р-н | 10/0,4 | 0.16 | 0.031 | 0.12714
1146 | КТП 720 ВЛ 10 кВ № 03 ПС Пересыпкинская | ПС Пересыпкинская | ВЛ 10 кВ № 03 ПС Пересыпкинская | ПАО "Россети Центр"-"Тамбовэнерго" | Кирсановский РЭС | Гавриловский р-н | 10/0,4 | 0.063 | 0.002 | 0.059531
1147 | КТП 722 ВЛ 10 кВ № 03 ПС Пересыпкинская | ПС Пересыпкинская | ВЛ 10 кВ № 03 ПС Пересыпкинская | ПАО "Россети Центр"-"Тамбовэнерго" | Кирсановский РЭС | Гавриловский р-н | 10/0,4 | 0.16 | 0.012 | 0.14477
1148 | КТП 723 ВЛ 10 кВ № 03 ПС Пересыпкинская | ПС Пересыпкинская | ВЛ 10 кВ № 03 ПС Пересыпкинская | ПАО "Россети Центр"-"Тамбовэнерго" | Кирсановский РЭС | Гавриловский р-н | 10/0,4 | 0.063 | 0.012 | 0.050251
1149 | КТП 724 ВЛ 10 кВ № 03 ПС Пересыпкинская | ПС Пересыпкинская | ВЛ 10 кВ № 03 ПС Пересыпкинская | ПАО "Россети Центр"-"Тамбовэнерго" | Кирсановский РЭС | Гавриловский р-н | 10/0,4 | 0.063 | 0.004 | 0.057675
1150 | КТП 725 ВЛ 10 кВ № 03 ПС Пересыпкинская | ПС Пересыпкинская | ВЛ 10 кВ № 03 ПС Пересыпкинская | ПАО "Россети Центр"-"Тамбовэнерго" | Кирсановский РЭС | Гавриловский р-н | 10/0,4 | 0.16 | 0.033 | 0.12528
1151 | КТП 726 ВЛ 10 кВ № 03 ПС Пересыпкинская | ПС Пересыпкинская | ВЛ 10 кВ № 03 ПС Пересыпкинская | ПАО "Россети Центр"-"Тамбовэнерго" | Кирсановский РЭС | Гавриловский р-н | 10/0,4 | 0.1 | 0.002 | 0.095584
1152 | КТП 727 ВЛ 10 кВ № 03 ПС Пересыпкинская | ПС Пересыпкинская | ВЛ 10 кВ № 03 ПС Пересыпкинская | ПАО "Россети Центр"-"Тамбовэнерго" | Кирсановский РЭС | Гавриловский р-н | 10/0,4 | 0.25 | 0.048 | 0.19906
1153 | КТП 728 ВЛ 10 кВ № 03 ПС Пересыпкинская | ПС Пересыпкинская | ВЛ 10 кВ № 03 ПС Пересыпкинская | ПАО "Россети Центр"-"Тамбовэнерго" | Кирсановский РЭС | Гавриловский р-н | 10/0,4 | 0.063 | 0.012 | 0.050251
1154 | КТП 729 ВЛ 10 кВ № 03 ПС Пересыпкинская | ПС Пересыпкинская | ВЛ 10 кВ № 03 ПС Пересыпкинская | ПАО "Россети Центр"-"Тамбовэнерго" | Кирсановский РЭС | Гавриловский р-н | 10/0,4 | 0.16 | 0.023 | 0.13456
1155 | КТП 730 ВЛ 10 кВ № 03 ПС Пересыпкинская | ПС Пересыпкинская | ВЛ 10 кВ № 03 ПС Пересыпкинская | ПАО "Россети Центр"-"Тамбовэнерго" | Кирсановский РЭС | Гавриловский р-н | 10/0,4 | 0.1 | 0.007 | 0.090944
1156 | КТП 731 ВЛ 10 кВ № 03 ПС Пересыпкинская | ПС Пересыпкинская | ВЛ 10 кВ № 03 ПС Пересыпкинская | ПАО "Россети Центр"-"Тамбовэнерго" | Кирсановский РЭС | Гавриловский р-н | 10/0,4 | 0.063 | 0.005 | 0.056747
1157 | КТП 732 ВЛ 10 кВ № 03 ПС Пересыпкинская | ПС Пересыпкинская | ВЛ 10 кВ № 03 ПС Пересыпкинская | ПАО "Россети Центр"-"Тамбовэнерго" | Кирсановский РЭС | Гавриловский р-н | 10/0,4 | 0.16 | 0.017 | 0.14013
1158 | КТП 733 ВЛ 10 кВ № 03 ПС Пересыпкинская | ПС Пересыпкинская | ВЛ 10 кВ № 03 ПС Пересыпкинская | ПАО "Россети Центр"-"Тамбовэнерго" | Кирсановский РЭС | Гавриловский р-н | 10/0,4 | 0.01 | 0.009 | 0.001392
1159 | КТП 734 ВЛ 10 кВ № 03 ПС Пересыпкинская | ПС Пересыпкинская | ВЛ 10 кВ № 03 ПС Пересыпкинская | ПАО "Россети Центр"-"Тамбовэнерго" | Кирсановский РЭС | Гавриловский р-н | 10/0,4 | 0.1 | 0.017 | 0.081664
1160 | КТП 735 ВЛ 10 кВ № 03 ПС Пересыпкинская | ПС Пересыпкинская | ВЛ 10 кВ № 03 ПС Пересыпкинская | ПАО "Россети Центр"-"Тамбовэнерго" | Кирсановский РЭС | Гавриловский р-н | 10/0,4 | 0.1 | 0.01 | 0.08816
1161 | КТП 736 ВЛ 10 кВ № 03 ПС Пересыпкинская | ПС Пересыпкинская | ВЛ 10 кВ № 03 ПС Пересыпкинская | ПАО "Россети Центр"-"Тамбовэнерго" | Кирсановский РЭС | Гавриловский р-н | 10/0,4 | 0.1 | 0.016 | 0.082592
1162 | КТП 739 ВЛ 10 кВ № 03 ПС Пересыпкинская | ПС Пересыпкинская | ВЛ 10 кВ № 03 ПС Пересыпкинская | ПАО "Россети Центр"-"Тамбовэнерго" | Кирсановский РЭС | Гавриловский р-н | 10/0,4 | 0.1 | 0.014 | 0.084448
1163 | КТП 713 ВЛ 10 кВ № 03 ПС Пересыпкинская | ПС Пересыпкинская | ВЛ 10 кВ № 03 ПС Пересыпкинская | ПАО "Россети Центр"-"Тамбовэнерго" | Кирсановский РЭС | Гавриловский р-н | 10/0,4 | 0.1 | 0.018 | 0.080736
1164 | КТП 741 ВЛ 10 кВ № 06 ПС Пересыпкинская | ПС Пересыпкинская | ВЛ 10 кВ № 06 ПС Пересыпкинская | ПАО "Россети Центр"-"Тамбовэнерго" | Кирсановский РЭС | Гавриловский р-н | 10/0,4 | 0.1 | 0.005 | 0.0928
1165 | КТП 743 ВЛ 10 кВ № 06 ПС Пересыпкинская | ПС Пересыпкинская | ВЛ 10 кВ № 06 ПС Пересыпкинская | ПАО "Россети Центр"-"Тамбовэнерго" | Кирсановский РЭС | Гавриловский р-н | 10/0,4 | 0.1 | 0.044 | 0.056608
1166 | КТП 744 ВЛ 10 кВ № 06 ПС Пересыпкинская | ПС Пересыпкинская | ВЛ 10 кВ № 06 ПС Пересыпкинская | ПАО "Россети Центр"-"Тамбовэнерго" | Кирсановский РЭС | Гавриловский р-н | 10/0,4 | 0.25 | 0.003 | 0.24082
1167 | КТП 746 ВЛ 10 кВ № 06 ПС Пересыпкинская | ПС Пересыпкинская | ВЛ 10 кВ № 06 ПС Пересыпкинская | ПАО "Россети Центр"-"Тамбовэнерго" | Кирсановский РЭС | Гавриловский р-н | 10/0,4 | 0.25 | 0.017 | 0.22782
1168 | КТП 747 ВЛ 10 кВ № 06 ПС Пересыпкинская | ПС Пересыпкинская | ВЛ 10 кВ № 06 ПС Пересыпкинская | ПАО "Россети Центр"-"Тамбовэнерго" | Кирсановский РЭС | Гавриловский р-н | 10/0,4 | 0.1 | 0.002 | 0.095584
1169 | КТП 748 ВЛ 10 кВ № 06 ПС Пересыпкинская | ПС Пересыпкинская | ВЛ 10 кВ № 06 ПС Пересыпкинская | ПАО "Россети Центр"-"Тамбовэнерго" | Кирсановский РЭС | Гавриловский р-н | 10/0,4 | 0.16 | 0.028 | 0.12992
1170 | КТП 751 ВЛ 10 кВ № 06 ПС Пересыпкинская | ПС Пересыпкинская | ВЛ 10 кВ № 06 ПС Пересыпкинская | ПАО "Россети Центр"-"Тамбовэнерго" | Кирсановский РЭС | Гавриловский р-н | 10/0,4 | 0.25 | 0.011 | 0.23339
1171 | КТП 753 ВЛ 10 кВ № 14 ПС Пересыпкинская | ПС Пересыпкинская | ВЛ 10 кВ № 14 ПС Пересыпкинская | ПАО "Россети Центр"-"Тамбовэнерго" | Кирсановский РЭС | Гавриловский р-н | 10/0,4 | 0.063 | 0.001 | 0.060459
1172 | КТП 754 ВЛ 10 кВ № 16 ПС Пересыпкинская | ПС Пересыпкинская | ВЛ 10 кВ № 16 ПС Пересыпкинская | ПАО "Россети Центр"-"Тамбовэнерго" | Кирсановский РЭС | Гавриловский р-н | 10/0,4 | 0.8 | 0.019 | 0.76189
1173 | СТП 755 ВЛ 10 кВ № 16 ПС Пересыпкинская | ПС Пересыпкинская | ВЛ 10 кВ № 16 ПС Пересыпкинская | ПАО "Россети Центр"-"Тамбовэнерго" | Кирсановский РЭС | Гавриловский р-н | 10/0,4 | 0.025 | 0.002 | 0.022504
1174 | КТП П-853 ВЛ 10 кВ № 12 ПС Пересыпкинская | ПС Пересыпкинская | ВЛ 10 кВ № 12 ПС Пересыпкинская | ПАО "Россети Центр"-"Тамбовэнерго" | Кирсановский РЭС | Гавриловский р-н | 10/0,4 | 0.63 | 0.001 | 0.61294
1175 | СТП 849 ВЛ 10 кВ № 06 ПС Пересыпкинская | ПС Пересыпкинская | ВЛ 10 кВ № 06 ПС Пересыпкинская | ПАО "Россети Центр"-"Тамбовэнерго" | Кирсановский РЭС | Гавриловский р-н | 10/0,4 | 0.063 | 0.01 | 0.052107
1176 | СТП 861 ВЛ 10 кВ № 03 ПС Пересыпкинская | ПС Пересыпкинская | ВЛ 10 кВ № 03 ПС Пересыпкинская | ПАО "Россети Центр"-"Тамбовэнерго" | Кирсановский РЭС | Умётский р-н | 10/0,4 | 0.025 | 0.001 | 0.023432
1177 | КТП 707 ВЛ 10 кВ № 13 ПС Пересыпкинская | ПС Пересыпкинская | ВЛ 10 кВ № 13 ПС Пересыпкинская | ПАО "Россети Центр"-"Тамбовэнерго" | Кирсановский РЭС | Умётский р-н | 10/0,4 | 0.1 | 0.02 | 0.07888
1178 | СТП 862 ВЛ 10 кВ № 16 ПС Пересыпкинская | ПС Пересыпкинская | ВЛ 10 кВ № 16 ПС Пересыпкинская | ПАО "Россети Центр"-"Тамбовэнерго" | Кирсановский РЭС | Умётский р-н | 10/0,4 | 0.04 | 0.003 | 0.036192
1179 | КТП 806 ВЛ 10 кВ № 15 ПС Соколовская | ПС Соколовская | ВЛ 10 кВ № 15 ПС Соколовская | ПАО "Россети Центр"-"Тамбовэнерго" | Кирсановский РЭС | Кирсановский р-н | 10/0,4 | 0.1 | 0.002 | 0.095584
1180 | КТП 807 ВЛ 10 кВ № 15 ПС Соколовская | ПС Соколовская | ВЛ 10 кВ № 15 ПС Соколовская | ПАО "Россети Центр"-"Тамбовэнерго" | Кирсановский РЭС | Кирсановский р-н | 10/0,4 | 0.1 | 0.014 | 0.084448
1181 | КТП 808 ВЛ 10 кВ № 15 ПС Соколовская | ПС Соколовская | ВЛ 10 кВ № 15 ПС Соколовская | ПАО "Россети Центр"-"Тамбовэнерго" | Кирсановский РЭС | Кирсановский р-н | 10/0,4 | 0.25 | 0.029 | 0.21669
1182 | КТП 809 ВЛ 10 кВ № 15 ПС Соколовская | ПС Соколовская | ВЛ 10 кВ № 15 ПС Соколовская | ПАО "Россети Центр"-"Тамбовэнерго" | Кирсановский РЭС | Кирсановский р-н | 10/0,4 | 0.04 | 0.001 | 0.038048
1183 | КТП 810 ВЛ 10 кВ № 15 ПС Соколовская | ПС Соколовская | ВЛ 10 кВ № 15 ПС Соколовская | ПАО "Россети Центр"-"Тамбовэнерго" | Кирсановский РЭС | Кирсановский р-н | 10/0,4 | 0.16 | 0.024 | 0.13363
1184 | КТП 811 ВЛ 10 кВ № 15 ПС Соколовская | ПС Соколовская | ВЛ 10 кВ № 15 ПС Соколовская | ПАО "Россети Центр"-"Тамбовэнерго" | Кирсановский РЭС | Кирсановский р-н | 10/0,4 | 0.16 | 0.001 | 0.15498
1185 | КТП 812 ВЛ 10 кВ № 15 ПС Соколовская | ПС Соколовская | ВЛ 10 кВ № 15 ПС Соколовская | ПАО "Россети Центр"-"Тамбовэнерго" | Кирсановский РЭС | Кирсановский р-н | 10/0,4 | 0.1 | 0.006 | 0.091872
1186 | КТП 813 ВЛ 10 кВ № 15 ПС Соколовская | ПС Соколовская | ВЛ 10 кВ № 15 ПС Соколовская | ПАО "Россети Центр"-"Тамбовэнерго" | Кирсановский РЭС | Кирсановский р-н | 10/0,4 | 0.063 | 0.019 | 0.043755
1187 | КТП 814 ВЛ 10 кВ № 15 ПС Соколовская | ПС Соколовская | ВЛ 10 кВ № 15 ПС Соколовская | ПАО "Россети Центр"-"Тамбовэнерго" | Кирсановский РЭС | Кирсановский р-н | 10/0,4 | 0.04 | 0.001 | 0.038048
1188 | КТП 815 ВЛ 10 кВ № 15 ПС Соколовская | ПС Соколовская | ВЛ 10 кВ № 15 ПС Соколовская | ПАО "Россети Центр"-"Тамбовэнерго" | Кирсановский РЭС | Кирсановский р-н | 10/0,4 | 0.16 | 0.001 | 0.15498
1189 | КТП 816 ВЛ 10 кВ № 15 ПС Соколовская | ПС Соколовская | ВЛ 10 кВ № 15 ПС Соколовская | ПАО "Россети Центр"-"Тамбовэнерго" | Кирсановский РЭС | Кирсановский р-н | 10/0,4 | 0.04 | 0.011 | 0.028768
1190 | КТП 823 ВЛ 10 кВ № 07 ПС Соколовская | ПС Соколовская | ВЛ 10 кВ № 07 ПС Соколовская | ПАО "Россети Центр"-"Тамбовэнерго" | Кирсановский РЭС | Кирсановский р-н | 10/0,4 | 0.25 | 0.013 | 0.23154
1191 | КТП 824 ВЛ 10 кВ № 07 ПС Соколовская | ПС Соколовская | ВЛ 10 кВ № 07 ПС Соколовская | ПАО "Россети Центр"-"Тамбовэнерго" | Кирсановский РЭС | Кирсановский р-н | 10/0,4 | 0.25 | 0.013 | 0.23154
1192 | КТП 825 ВЛ 10 кВ № 07 ПС Соколовская | ПС Соколовская | ВЛ 10 кВ № 07 ПС Соколовская | ПАО "Россети Центр"-"Тамбовэнерго" | Кирсановский РЭС | Кирсановский р-н | 10/0,4 | 0.1 | 0.009 | 0.089088
1193 | КТП 826 ВЛ 10 кВ № 07 ПС Соколовская | ПС Соколовская | ВЛ 10 кВ № 07 ПС Соколовская | ПАО "Россети Центр"-"Тамбовэнерго" | Кирсановский РЭС | Кирсановский р-н | 10/0,4 | 0.1 | 0.009 | 0.089088
1194 | КТП 827 ВЛ 10 кВ № 07 ПС Соколовская | ПС Соколовская | ВЛ 10 кВ № 07 ПС Соколовская | ПАО "Россети Центр"-"Тамбовэнерго" | Кирсановский РЭС | Кирсановский р-н | 10/0,4 | 0.16 | 0.021 | 0.13642
1195 | КТП 829 ВЛ 10 кВ № 07 ПС Соколовская | ПС Соколовская | ВЛ 10 кВ № 07 ПС Соколовская | ПАО "Россети Центр"-"Тамбовэнерго" | Кирсановский РЭС | Кирсановский р-н | 10/0,4 | 0.01 | 0.002 | 0.007888
1196 | КТП 830 ВЛ 10 кВ № 07 ПС Соколовская | ПС Соколовская | ВЛ 10 кВ № 07 ПС Соколовская | ПАО "Россети Центр"-"Тамбовэнерго" | Кирсановский РЭС | Кирсановский р-н | 10/0,4 | 0.06 | 0.005 | 0.053824
1197 | КТП 831 ВЛ 10 кВ № 07 ПС Соколовская | ПС Соколовская | ВЛ 10 кВ № 07 ПС Соколовская | ПАО "Россети Центр"-"Тамбовэнерго" | Кирсановский РЭС | Кирсановский р-н | 10/0,4 | 0.16 | 0.01 | 0.14662
1198 | КТП 832 ВЛ 10 кВ № 07 ПС Соколовская | ПС Соколовская | ВЛ 10 кВ № 07 ПС Соколовская | ПАО "Россети Центр"-"Тамбовэнерго" | Кирсановский РЭС | Кирсановский р-н | 10/0,4 | 0.04 | 0.015 | 0.025056
1199 | КТП 833 ВЛ 10 кВ № 07 ПС Соколовская | ПС Соколовская | ВЛ 10 кВ № 07 ПС Соколовская | ПАО "Россети Центр"-"Тамбовэнерго" | Кирсановский РЭС | Кирсановский р-н | 10/0,4 | 0.1 | 0.001 | 0.096512
1200 | КТП 834 ВЛ 10 кВ № 07 ПС Соколовская | ПС Соколовская | ВЛ 10 кВ № 07 ПС Соколовская | ПАО "Россети Центр"-"Тамбовэнерго" | Кирсановский РЭС | Кирсановский р-н | 10/0,4 | 0.1 | 0.002 | 0.095584
1201 | КТП 835 ВЛ 10 кВ № 03 ПС Соколовская | ПС Соколовская | ВЛ 10 кВ № 03 ПС Соколовская | ПАО "Россети Центр"-"Тамбовэнерго" | Кирсановский РЭС | Кирсановский р-н | 10/0,4 | 0.25 | 0.007 | 0.2371
1202 | КТП 836 ВЛ 10 кВ № 03 ПС Соколовская | ПС Соколовская | ВЛ 10 кВ № 03 ПС Соколовская | ПАО "Россети Центр"-"Тамбовэнерго" | Кирсановский РЭС | Кирсановский р-н | 10/0,4 | 0.16 | 0.024 | 0.13363
1203 | КТП 837 ВЛ 10 кВ № 03 ПС Соколовская | ПС Соколовская | ВЛ 10 кВ № 03 ПС Соколовская | ПАО "Россети Центр"-"Тамбовэнерго" | Кирсановский РЭС | Кирсановский р-н | 10/0,4 | 0.1 | 0.01 | 0.08816
1204 | КТП 841 ВЛ 10 кВ № 08 ПС Соколовская | ПС Соколовская | ВЛ 10 кВ № 08 ПС Соколовская | ПАО "Россети Центр"-"Тамбовэнерго" | Кирсановский РЭС | Кирсановский р-н | 10/0,4 | 0.4 | 0.008 | 0.38234
1205 | КТП 838 ВЛ 10 кВ № 03 ПС Соколовская | ПС Соколовская | ВЛ 10 кВ № 03 ПС Соколовская | ПАО "Россети Центр"-"Тамбовэнерго" | Кирсановский РЭС | Кирсановский р-н | 10/0,4 | 0.25 | 0.016 | 0.22875
1206 | КТП 817 ВЛ 10 кВ № 15 ПС Соколовская | ПС Соколовская | ВЛ 10 кВ № 15 ПС Соколовская | ПАО "Россети Центр"-"Тамбовэнерго" | Кирсановский РЭС | Кирсановский р-н | 10/0,4 | 0.1 | 0.047 | 0.053824
1207 | КТП 818 ВЛ 10 кВ № 15 ПС Соколовская | ПС Соколовская | ВЛ 10 кВ № 15 ПС Соколовская | ПАО "Россети Центр"-"Тамбовэнерго" | Кирсановский РЭС | Кирсановский р-н | 10/0,4 | 0.16 | 0.041 | 0.11786
1208 | КТП 843 ВЛ 10 кВ № 18 ПС Соколовская | ПС Соколовская | ВЛ 10 кВ № 18 ПС Соколовская | ПАО "Россети Центр"-"Тамбовэнерго" | Кирсановский РЭС | Гавриловский р-н | 10/0,4 | 0.8 | 0.008 | 0.7721
1209 | КТП 844 ВЛ 10 кВ № 18 ПС Соколовская | ПС Соколовская | ВЛ 10 кВ № 18 ПС Соколовская | ПАО "Россети Центр"-"Тамбовэнерго" | Кирсановский РЭС | Гавриловский р-н | 10/0,4 | 0.5 | 0.018 | 0.4705
1210 | КТП 845 ВЛ 10 кВ № 18 ПС Соколовская | ПС Соколовская | ВЛ 10 кВ № 18 ПС Соколовская | ПАО "Россети Центр"-"Тамбовэнерго" | Кирсановский РЭС | Гавриловский р-н | 10/0,4 | 0.5 | 0.013 | 0.47514
1211 | КТП 846 ВЛ 10 кВ № 18 ПС Соколовская | ПС Соколовская | ВЛ 10 кВ № 18 ПС Соколовская | ПАО "Россети Центр"-"Тамбовэнерго" | Кирсановский РЭС | Гавриловский р-н | 10/0,4 | 0.8 | 0.019 | 0.76189
1212 | СТП 842 ВЛ 10 кВ № 08 ПС Соколовская | ПС Соколовская | ВЛ 10 кВ № 08 ПС Соколовская | ПАО "Россети Центр"-"Тамбовэнерго" | Кирсановский РЭС | Кирсановский р-н | 10/0,4 | 0.016 | 0.003 | 0.012806
1213 | КТП 251 ВЛ 10 кВ № 04 ПС Умётская | ПС Умётская | ВЛ 10 кВ № 04 ПС Умётская | ПАО "Россети Центр"-"Тамбовэнерго" | Кирсановский РЭС | Умётский р-н | 10/0,4 | 0.1 | 0.009 | 0.089088
1214 | КТП 244 ВЛ 10 кВ № 03 ПС Умётская | ПС Умётская | ВЛ 10 кВ № 03 ПС Умётская | ПАО "Россети Центр"-"Тамбовэнерго" | Кирсановский РЭС | Умётский р-н | 10/0,4 | 0.16 | 0.018 | 0.1392
1215 | КТП 246 ВЛ 10 кВ № 03 ПС Умётская | ПС Умётская | ВЛ 10 кВ № 03 ПС Умётская | ПАО "Россети Центр"-"Тамбовэнерго" | Кирсановский РЭС | Умётский р-н | 10/0,4 | 0.16 | 0.016 | 0.14106
1216 | КТП 247 ВЛ 10 кВ № 03 ПС Умётская | ПС Умётская | ВЛ 10 кВ № 03 ПС Умётская | ПАО "Россети Центр"-"Тамбовэнерго" | Кирсановский РЭС | Умётский р-н | 10/0,4 | 0.1 | 0.011 | 0.087232
1217 | КТП 248 ВЛ 10 кВ № 03 ПС Умётская | ПС Умётская | ВЛ 10 кВ № 03 ПС Умётская | ПАО "Россети Центр"-"Тамбовэнерго" | Кирсановский РЭС | Умётский р-н | 10/0,4 | 0.16 | 0.013 | 0.14384
1218 | КТП 249 ВЛ 10 кВ № 03 ПС Умётская | ПС Умётская | ВЛ 10 кВ № 03 ПС Умётская | ПАО "Россети Центр"-"Тамбовэнерго" | Кирсановский РЭС | Умётский р-н | 10/0,4 | 0.16 | 0.011 | 0.1457
1219 | КТП 250 ВЛ 10 кВ № 04 ПС Умётская | ПС Умётская | ВЛ 10 кВ № 04 ПС Умётская | ПАО "Россети Центр"-"Тамбовэнерго" | Кирсановский РЭС | Умётский р-н | 10/0,4 | 0.04 | 0.02 | 0.020416
1220 | КТП 252 ВЛ 10 кВ № 04 ПС Умётская | ПС Умётская | ВЛ 10 кВ № 04 ПС Умётская | ПАО "Россети Центр"-"Тамбовэнерго" | Кирсановский РЭС | Умётский р-н | 10/0,4 | 0.1 | 0.008 | 0.090016
1221 | КТП 431 ВЛ 10 кВ № 08 ПС Умётская | ПС Умётская | ВЛ 10 кВ № 08 ПС Умётская | ПАО "Россети Центр"-"Тамбовэнерго" | Кирсановский РЭС | Умётский р-н | 10/0,4 | 0.16 | 0.02 | 0.13734
1222 | КТП 258 ВЛ 10 кВ № 08 ПС Умётская | ПС Умётская | ВЛ 10 кВ № 08 ПС Умётская | ПАО "Россети Центр"-"Тамбовэнерго" | Кирсановский РЭС | Умётский р-н | 10/0,4 | 0.16 | 0.038 | 0.12064
1223 | КТП 259 ВЛ 10 кВ № 08 ПС Умётская | ПС Умётская | ВЛ 10 кВ № 08 ПС Умётская | ПАО "Россети Центр"-"Тамбовэнерго" | Кирсановский РЭС | Умётский р-н | 10/0,4 | 0.25 | 0.015 | 0.22968
1224 | КТП 260 ВЛ 10 кВ № 08 ПС Умётская | ПС Умётская | ВЛ 10 кВ № 08 ПС Умётская | ПАО "Россети Центр"-"Тамбовэнерго" | Кирсановский РЭС | Умётский р-н | 10/0,4 | 0.16 | 0.005 | 0.15126
1225 | КТП 261 ВЛ 10 кВ № 08 ПС Умётская | ПС Умётская | ВЛ 10 кВ № 08 ПС Умётская | ПАО "Россети Центр"-"Тамбовэнерго" | Кирсановский РЭС | Умётский р-н | 10/0,4 | 0.16 | 0.005 | 0.15126
1226 | КТП 262 ВЛ 10 кВ № 08 ПС Умётская | ПС Умётская | ВЛ 10 кВ № 08 ПС Умётская | ПАО "Россети Центр"-"Тамбовэнерго" | Кирсановский РЭС | Умётский р-н | 10/0,4 | 0.1 | 0.023 | 0.076096
1227 | КТП 263 ВЛ 10 кВ № 08 ПС Умётская | ПС Умётская | ВЛ 10 кВ № 08 ПС Умётская | ПАО "Россети Центр"-"Тамбовэнерго" | Кирсановский РЭС | Умётский р-н | 10/0,4 | 0.16 | 0.033 | 0.12528
1228 | КТП 264 ВЛ 10 кВ № 08 ПС Умётская | ПС Умётская | ВЛ 10 кВ № 08 ПС Умётская | ПАО "Россети Центр"-"Тамбовэнерго" | Кирсановский РЭС | Умётский р-н | 10/0,4 | 0.25 | 0.015 | 0.22968
1229 | КТП 273 ВЛ 10 кВ № 08 ПС Умётская | ПС Умётская | ВЛ 10 кВ № 08 ПС Умётская | ПАО "Россети Центр"-"Тамбовэнерго" | Кирсановский РЭС | Умётский р-н | 10/0,4 | 0.1 | 0.002 | 0.095584
1230 | КТП 274 ВЛ 10 кВ № 18 ПС Умётская | ПС Умётская | ВЛ 10 кВ № 18 ПС Умётская | ПАО "Россети Центр"-"Тамбовэнерго" | Кирсановский РЭС | Умётский р-н | 10/0,4 | 0.1 | 0.004 | 0.093728
1231 | СТП 472 ВЛ 10 кВ № 08 ПС Умётская | ПС Умётская | ВЛ 10 кВ № 08 ПС Умётская | ПАО "Россети Центр"-"Тамбовэнерго" | Кирсановский РЭС | Умётский р-н | 10/0,4 | 0.025 | 0.004 | 0.020648
1232 | СТП 478 ВЛ 10 кВ № 08 ПС Умётская | ПС Умётская | ВЛ 10 кВ № 08 ПС Умётская | ПАО "Россети Центр"-"Тамбовэнерго" | Кирсановский РЭС | Умётский р-н | 10/0,4 | 0.1 | 0.07 | 0.03248
1233 | СТП 488 ВЛ 10 кВ № 16 ПС Умётская | ПС Умётская | ВЛ 10 кВ № 16 ПС Умётская | ПАО "Россети Центр"-"Тамбовэнерго" | Кирсановский РЭС | Умётский р-н | 10/0,4 | 0.04 | 0.02 | 0.020416
1234 | КТП 266 ВЛ 10 кВ № 16 ПС Умётская | ПС Умётская | ВЛ 10 кВ № 16 ПС Умётская | ПАО "Россети Центр"-"Тамбовэнерго" | Кирсановский РЭС | Умётский р-н | 10/0,4 | 0.25 | 0.041 | 0.20555
1235 | КТП 267 ВЛ 10 кВ № 16 ПС Умётская | ПС Умётская | ВЛ 10 кВ № 16 ПС Умётская | ПАО "Россети Центр"-"Тамбовэнерго" | Кирсановский РЭС | Умётский р-н | 10/0,4 | 0.4 | 0.014 | 0.37677
1236 | КТП 268 ВЛ 10 кВ № 16 ПС Умётская | ПС Умётская | ВЛ 10 кВ № 16 ПС Умётская | ПАО "Россети Центр"-"Тамбовэнерго" | Кирсановский РЭС | Умётский р-н | 10/0,4 | 0.25 | 0.008 | 0.23618
1237 | КТП 269 ВЛ 10 кВ № 16 ПС Умётская | ПС Умётская | ВЛ 10 кВ № 16 ПС Умётская | ПАО "Россети Центр"-"Тамбовэнерго" | Кирсановский РЭС | Умётский р-н | 10/0,4 | 0.16 | 0.011 | 0.1457
1238 | КТП 270 ВЛ 10 кВ № 16 ПС Умётская | ПС Умётская | ВЛ 10 кВ № 16 ПС Умётская | ПАО "Россети Центр"-"Тамбовэнерго" | Кирсановский РЭС | Умётский р-н | 10/0,4 | 0.1 | 0.012 | 0.086304
1239 | КТП 271 ВЛ 10 кВ № 16 ПС Умётская | ПС Умётская | ВЛ 10 кВ № 16 ПС Умётская | ПАО "Россети Центр"-"Тамбовэнерго" | Кирсановский РЭС | Умётский р-н | 10/0,4 | 0.16 | 0.017 | 0.14013
1240 | КТП 477 ВЛ 10 кВ № 08 ПС Умётская | ПС Умётская | ВЛ 10 кВ № 08 ПС Умётская | ПАО "Россети Центр"-"Тамбовэнерго" | Кирсановский РЭС | Умётский р-н | 10/0,4 | 0.4 | 0.045 | 0.348
1241 | СТП 485 ВЛ 10 кВ № 03 ПС Умётская | ПС Умётская | ВЛ 10 кВ № 03 ПС Умётская | ПАО "Россети Центр"-"Тамбовэнерго" | Кирсановский РЭС | Умётский р-н | 10/0,4 | 0.025 | 0.011 | 0.014152
1242 | КТП 33 ВЛ 6 кВ № 8 ПС БПС Никольская | ПС БПС Никольская | ВЛ 6 кВ № 8 ПС БПС Никольская | ПАО "Россети Центр"-"Тамбовэнерго" | Мичуринский РЭС | Мичуринский р-н | 6/0,4 | 0.1 | 0.012 | 0.086304
1243 | ЗТП 8 ВЛ 6 кВ № 26 ПС БПС Никольская | ПС БПС Никольская | ВЛ 6 кВ № 26 ПС БПС Никольская | ПАО "Россети Центр"-"Тамбовэнерго" | Мичуринский РЭС | Мичуринский р-н | 6/0,4 | 0.8 | 0.285 | 0.51504
1244 | ЗТП 3 ВЛ 6 кВ № 30 ПС БПС Никольская | ПС БПС Никольская | ВЛ 6 кВ № 30 ПС БПС Никольская | ПАО "Россети Центр"-"Тамбовэнерго" | Мичуринский РЭС | Мичуринский р-н | 6/0,4 | 0.63 | 0.408 | 0.23525
1245 | КТП 5 ВЛ 6 кВ № 30 ПС БПС Никольская | ПС БПС Никольская | ВЛ 6 кВ № 30 ПС БПС Никольская | ПАО "Россети Центр"-"Тамбовэнерго" | Мичуринский РЭС | Мичуринский р-н | 6/0,4 | 0.315 | 0.069 | 0.2429
1246 | МТП 1111 ВЛ 10 кВ № 3 ПС Вырубовская | ПС Вырубовская | ВЛ 10 кВ № 3 ПС Вырубовская | ПАО "Россети Центр"-"Тамбовэнерго" | Мичуринский РЭС | Мичуринский р-н | 10/0,4 | 0.06 | 0.009 | 0.050112
1247 | СТП 132 ВЛ 10 кВ № 5 ПС Вырубовская | ПС Вырубовская | ВЛ 10 кВ № 5 ПС Вырубовская | ПАО "Россети Центр"-"Тамбовэнерго" | Мичуринский РЭС | Никифоровский р-н | 10/0,4 | 0.25 | 0.007 | 0.2371
1248 | КТП 133 ВЛ 10 кВ № 5 ПС Вырубовская | ПС Вырубовская | ВЛ 10 кВ № 5 ПС Вырубовская | ПАО "Россети Центр"-"Тамбовэнерго" | Мичуринский РЭС | Никифоровский р-н | 10/0,4 | 0.063 | 0.044 | 0.020555
1249 | КТП 135 ВЛ 10 кВ № 1 ПС Вырубовская | ПС Вырубовская | ВЛ 10 кВ № 1 ПС Вырубовская | ПАО "Россети Центр"-"Тамбовэнерго" | Мичуринский РЭС | Никифоровский р-н | 10/0,4 | 0.16 | 0.042 | 0.11693
1250 | КТП 139 ВЛ 10 кВ № 1 ПС Вырубовская | ПС Вырубовская | ВЛ 10 кВ № 1 ПС Вырубовская | ПАО "Россети Центр"-"Тамбовэнерго" | Мичуринский РЭС | Никифоровский р-н | 10/0,4 | 0.06 | 0.015 | 0.044544
1251 | СТП 137 ВЛ 10 кВ № 1 ПС Вырубовская | ПС Вырубовская | ВЛ 10 кВ № 1 ПС Вырубовская | ПАО "Россети Центр"-"Тамбовэнерго" | Мичуринский РЭС | Никифоровский р-н | 10/0,4 | 0.1 | 0.004 | 0.093728
1252 | МТП 144 ВЛ 10 кВ № 2 ПС Вырубовская | ПС Вырубовская | ВЛ 10 кВ № 2 ПС Вырубовская | ПАО "Россети Центр"-"Тамбовэнерго" | Мичуринский РЭС | Никифоровский р-н | 10/0,4 | 0.063 | 0.004 | 0.057675
1253 | КТП 346 ВЛ 10 кВ № 2 ПС Вырубовская | ПС Вырубовская | ВЛ 10 кВ № 2 ПС Вырубовская | ПАО "Россети Центр"-"Тамбовэнерго" | Мичуринский РЭС | Никифоровский р-н | 10/0,4 | 0.063 | 0.005 | 0.056747
1254 | КТП 733 ВЛ 10 кВ № 2 ПС Вырубовская | ПС Вырубовская | ВЛ 10 кВ № 2 ПС Вырубовская | ПАО "Россети Центр"-"Тамбовэнерго" | Мичуринский РЭС | Никифоровский р-н | 10/0,4 | 0.025 | 0.004 | 0.020648
1255 | КТП 143 ВЛ 10 кВ № 2 ПС Вырубовская | ПС Вырубовская | ВЛ 10 кВ № 2 ПС Вырубовская | ПАО "Россети Центр"-"Тамбовэнерго" | Мичуринский РЭС | Никифоровский р-н | 10/0,4 | 0.16 | 0.004 | 0.15219
1256 | КТП 844 ВЛ 10 кВ № 2 ПС Вырубовская | ПС Вырубовская | ВЛ 10 кВ № 2 ПС Вырубовская | ПАО "Россети Центр"-"Тамбовэнерго" | Мичуринский РЭС | Никифоровский р-н | 10/0,4 | 0.1 | 0.004 | 0.093728
1257 | КТП 59 ВЛ 10 кВ № 2 ПС Вырубовская | ПС Вырубовская | ВЛ 10 кВ № 2 ПС Вырубовская | ПАО "Россети Центр"-"Тамбовэнерго" | Мичуринский РЭС | Никифоровский р-н | 10/0,4 | 0.063 | 0.009 | 0.053035
1258 | КТП 1200 ВЛ 10 кВ № 2 ПС Вырубовская | ПС Вырубовская | ВЛ 10 кВ № 2 ПС Вырубовская | ПАО "Россети Центр"-"Тамбовэнерго" | Мичуринский РЭС | Никифоровский р-н | 10/0,4 | 0.25 | 0.008 | 0.23618
1259 | КТП 63 ВЛ 10 кВ № 2 ПС Вырубовская | ПС Вырубовская | ВЛ 10 кВ № 2 ПС Вырубовская | ПАО "Россети Центр"-"Тамбовэнерго" | Мичуринский РЭС | Никифоровский р-н | 10/0,4 | 0.16 | 0.002 | 0.15405
1260 | КТП 30 ВЛ 10 кВ № 2 ПС Вырубовская | ПС Вырубовская | ВЛ 10 кВ № 2 ПС Вырубовская | ПАО "Россети Центр"-"Тамбовэнерго" | Мичуринский РЭС | Никифоровский р-н | 10/0,4 | 0.06 | 0.005 | 0.053824
1261 | КТП 1199 ВЛ 10 кВ № 2 ПС Вырубовская | ПС Вырубовская | ВЛ 10 кВ № 2 ПС Вырубовская | ПАО "Россети Центр"-"Тамбовэнерго" | Мичуринский РЭС | Никифоровский р-н | 10/0,4 | 0.25 | 0.002 | 0.24174
1262 | КТП 1085 ВЛ 10 кВ № 3 ПС Вырубовская | ПС Вырубовская | ВЛ 10 кВ № 3 ПС Вырубовская | ПАО "Россети Центр"-"Тамбовэнерго" | Мичуринский РЭС | Никифоровский р-н | 10/0,4 | 0.25 | 0.033 | 0.21298
1263 | МТП 963 ВЛ 10 кВ № 3 ПС Вырубовская | ПС Вырубовская | ВЛ 10 кВ № 3 ПС Вырубовская | ПАО "Россети Центр"-"Тамбовэнерго" | Мичуринский РЭС | Никифоровский р-н | 10/0,4 | 0.1 | 0.026 | 0.073312
1264 | МТП 31 ВЛ 10 кВ № 3 ПС Вырубовская | ПС Вырубовская | ВЛ 10 кВ № 3 ПС Вырубовская | ПАО "Россети Центр"-"Тамбовэнерго" | Мичуринский РЭС | Никифоровский р-н | 10/0,4 | 0.16 | 0.02 | 0.13734
1265 | КТП 911 ВЛ 10 кВ № 3 ПС Вырубовская | ПС Вырубовская | ВЛ 10 кВ № 3 ПС Вырубовская | ПАО "Россети Центр"-"Тамбовэнерго" | Мичуринский РЭС | Никифоровский р-н | 10/0,4 | 0.25 | 0.003 | 0.24082
1266 | КТП 1086 ВЛ 10 кВ № 3 ПС Вырубовская | ПС Вырубовская | ВЛ 10 кВ № 3 ПС Вырубовская | ПАО "Россети Центр"-"Тамбовэнерго" | Мичуринский РЭС | Никифоровский р-н | 10/0,4 | 0.1 | 0.015 | 0.08352
1267 | КТП 1087 ВЛ 10 кВ № 3 ПС Вырубовская | ПС Вырубовская | ВЛ 10 кВ № 3 ПС Вырубовская | ПАО "Россети Центр"-"Тамбовэнерго" | Мичуринский РЭС | Никифоровский р-н | 10/0,4 | 0.25 | 0.01 | 0.23432
1268 | КТП 1351 ВЛ 10 кВ № 4 ПС Вырубовская | ПС Вырубовская | ВЛ 10 кВ № 4 ПС Вырубовская | ПАО "Россети Центр"-"Тамбовэнерго" | Мичуринский РЭС | Никифоровский р-н | 10/0,4 | 0.063 | 0.01 | 0.052107
1269 | КТП 351 ВЛ 10 кВ № 4 ПС Вырубовская | ПС Вырубовская | ВЛ 10 кВ № 4 ПС Вырубовская | ПАО "Россети Центр"-"Тамбовэнерго" | Мичуринский РЭС | Никифоровский р-н | 10/0,4 | 0.16 | 0.01 | 0.14662
1270 | КТП 134 ВЛ 10 кВ № 4 ПС Вырубовская | ПС Вырубовская | ВЛ 10 кВ № 4 ПС Вырубовская | ПАО "Россети Центр"-"Тамбовэнерго" | Мичуринский РЭС | Никифоровский р-н | 10/0,4 | 0.4 | 0.009 | 0.38141
1271 | ЗТП 1348 ВЛ 10 кВ № 4 ПС Вырубовская | ПС Вырубовская | ВЛ 10 кВ № 4 ПС Вырубовская | ПАО "Россети Центр"-"Тамбовэнерго" | Мичуринский РЭС | Никифоровский р-н | 10/0,4 | 0.16 | 0.01 | 0.14662
1272 | КТП 1353 ВЛ 10 кВ № 4 ПС Вырубовская | ПС Вырубовская | ВЛ 10 кВ № 4 ПС Вырубовская | ПАО "Россети Центр"-"Тамбовэнерго" | Мичуринский РЭС | Никифоровский р-н | 10/0,4 | 0.16 | 0.01 | 0.14662
1273 | КТП 136 ВЛ 10 кВ № 4 ПС Вырубовская | ПС Вырубовская | ВЛ 10 кВ № 4 ПС Вырубовская | ПАО "Россети Центр"-"Тамбовэнерго" | Мичуринский РЭС | Никифоровский р-н | 10/0,4 | 0.16 | 0.01 | 0.14662
1274 | КТП 183 ВЛ 10 кВ № 3 ПС Вырубовская | ПС Вырубовская | ВЛ 10 кВ № 3 ПС Вырубовская | ПАО "Россети Центр"-"Тамбовэнерго" | Мичуринский РЭС | Никифоровский р-н | 10/0,4 | 0.1 | 0.018 | 0.080736
1275 | КТП 653 ВЛ 10 кВ № 3 ПС Вырубовская | ПС Вырубовская | ВЛ 10 кВ № 3 ПС Вырубовская | ПАО "Россети Центр"-"Тамбовэнерго" | Мичуринский РЭС | Никифоровский р-н | 10/0,4 | 0.16 | 0.007 | 0.14941
1276 | КТП 684 ВЛ 10 кВ № 3 ПС Вырубовская | ПС Вырубовская | ВЛ 10 кВ № 3 ПС Вырубовская | ПАО "Россети Центр"-"Тамбовэнерго" | Мичуринский РЭС | Никифоровский р-н | 10/0,4 | 1 | 0.001 | 0.97347
1277 | КТП 176 ВЛ 10 кВ № 1 ПС Глазковская | ПС Глазковская | ВЛ 10 кВ № 1 ПС Глазковская | ПАО "Россети Центр"-"Тамбовэнерго" | Мичуринский РЭС | Мичуринский р-н | 10/0,4 | 0.1 | 0.004 | 0.093728
1278 | КТП 175 ВЛ 10 кВ № 1 ПС Глазковская | ПС Глазковская | ВЛ 10 кВ № 1 ПС Глазковская | ПАО "Россети Центр"-"Тамбовэнерго" | Мичуринский РЭС | Мичуринский р-н | 10/0,4 | 0.06 | 0.003 | 0.05568
1279 | КТП 345 ВЛ 10 кВ № 1 ПС Глазковская | ПС Глазковская | ВЛ 10 кВ № 1 ПС Глазковская | ПАО "Россети Центр"-"Тамбовэнерго" | Мичуринский РЭС | Мичуринский р-н | 10/0,4 | 0.16 | 0.004 | 0.15219
1280 | КТП 1104 ВЛ 10 кВ № 1 ПС Глазковская | ПС Глазковская | ВЛ 10 кВ № 1 ПС Глазковская | ПАО "Россети Центр"-"Тамбовэнерго" | Мичуринский РЭС | Мичуринский р-н | 10/0,4 | 0.063 | 0.005 | 0.056747
1281 | СТП 839 ВЛ 10 кВ № 1 ПС Глазковская | ПС Глазковская | ВЛ 10 кВ № 1 ПС Глазковская | ПАО "Россети Центр"-"Тамбовэнерго" | Мичуринский РЭС | Мичуринский р-н | 10/0,4 | 0.1 | 0.003 | 0.094656
1282 | МТП 735 ВЛ 10 кВ № 1 ПС Глазковская | ПС Глазковская | ВЛ 10 кВ № 1 ПС Глазковская | ПАО "Россети Центр"-"Тамбовэнерго" | Мичуринский РЭС | Мичуринский р-н | 10/0,4 | 0.04 | 0.002 | 0.03712
1283 | МТП 985 ВЛ 10 кВ № 2 ПС Глазковская | ПС Глазковская | ВЛ 10 кВ № 2 ПС Глазковская | ПАО "Россети Центр"-"Тамбовэнерго" | Мичуринский РЭС | Мичуринский р-н | 10/0,4 | 0.063 | 0.017 | 0.045611
1284 | МТП 875 ВЛ 10 кВ № 2 ПС Глазковская | ПС Глазковская | ВЛ 10 кВ № 2 ПС Глазковская | ПАО "Россети Центр"-"Тамбовэнерго" | Мичуринский РЭС | Мичуринский р-н | 10/0,4 | 0.04 | 0.018 | 0.022272
1285 | КТП 1253 ВЛ 10 кВ № 2 ПС Глазковская | ПС Глазковская | ВЛ 10 кВ № 2 ПС Глазковская | ПАО "Россети Центр"-"Тамбовэнерго" | Мичуринский РЭС | Мичуринский р-н | 10/0,4 | 0.063 | 0.015 | 0.047467
1286 | КТП 1326 ВЛ 10 кВ № 2 ПС Глазковская | ПС Глазковская | ВЛ 10 кВ № 2 ПС Глазковская | ПАО "Россети Центр"-"Тамбовэнерго" | Мичуринский РЭС | Мичуринский р-н | 10/0,4 | 0.063 | 0.017 | 0.045611
1287 | КТП 178 ВЛ 10 кВ № 2 ПС Глазковская | ПС Глазковская | ВЛ 10 кВ № 2 ПС Глазковская | ПАО "Россети Центр"-"Тамбовэнерго" | Мичуринский РЭС | Мичуринский р-н | 10/0,4 | 0.06 | 0.016 | 0.043616
1288 | МТП 177 ВЛ 10 кВ № 2 ПС Глазковская | ПС Глазковская | ВЛ 10 кВ № 2 ПС Глазковская | ПАО "Россети Центр"-"Тамбовэнерго" | Мичуринский РЭС | Мичуринский р-н | 10/0,4 | 0.1 | 0.014 | 0.084448
1289 | КТП 954 ВЛ 10 кВ № 2 ПС Глазковская | ПС Глазковская | ВЛ 10 кВ № 2 ПС Глазковская | ПАО "Россети Центр"-"Тамбовэнерго" | Мичуринский РЭС | Мичуринский р-н | 10/0,4 | 0.16 | 0.016 | 0.14106
1290 | КТП 1259 ВЛ 10 кВ № 2 ПС Глазковская | ПС Глазковская | ВЛ 10 кВ № 2 ПС Глазковская | ПАО "Россети Центр"-"Тамбовэнерго" | Мичуринский РЭС | Мичуринский р-н | 10/0,4 | 0.16 | 0.016 | 0.14106
1291 | МТП 180 ВЛ 10 кВ № 2 ПС Глазковская | ПС Глазковская | ВЛ 10 кВ № 2 ПС Глазковская | ПАО "Россети Центр"-"Тамбовэнерго" | Мичуринский РЭС | Мичуринский р-н | 10/0,4 | 0.25 | 0.015 | 0.22968
1292 | СТП 182 ВЛ 10 кВ № 2 ПС Глазковская | ПС Глазковская | ВЛ 10 кВ № 2 ПС Глазковская | ПАО "Россети Центр"-"Тамбовэнерго" | Мичуринский РЭС | Мичуринский р-н | 10/0,4 | 0.16 | 0.016 | 0.14106
1293 | КТП 148 ВЛ 10 кВ № 3 ПС Глазковская | ПС Глазковская | ВЛ 10 кВ № 3 ПС Глазковская | ПАО "Россети Центр"-"Тамбовэнерго" | Мичуринский РЭС | Мичуринский р-н | 10/0,4 | 0.1 | 0.009 | 0.089088
1294 | КТП 932 ВЛ 10 кВ № 3 ПС Глазковская | ПС Глазковская | ВЛ 10 кВ № 3 ПС Глазковская | ПАО "Россети Центр"-"Тамбовэнерго" | Мичуринский РЭС | Мичуринский р-н | 10/0,4 | 0.1 | 0.063 | 0.038976
1295 | СТП 173 ВЛ 10 кВ № 3 ПС Глазковская | ПС Глазковская | ВЛ 10 кВ № 3 ПС Глазковская | ПАО "Россети Центр"-"Тамбовэнерго" | Мичуринский РЭС | Мичуринский р-н | 10/0,4 | 0.063 | 0.007 | 0.054891
1296 | МТП 149 ВЛ 10 кВ № 3 ПС Глазковская | ПС Глазковская | ВЛ 10 кВ № 3 ПС Глазковская | ПАО "Россети Центр"-"Тамбовэнерго" | Мичуринский РЭС | Мичуринский р-н | 10/0,4 | 0.063 | 0.009 | 0.053035
1297 | МТП 233 ВЛ 10 кВ № 3 ПС Глазковская | ПС Глазковская | ВЛ 10 кВ № 3 ПС Глазковская | ПАО "Россети Центр"-"Тамбовэнерго" | Мичуринский РЭС | Мичуринский р-н | 10/0,4 | 0.1 | 0.001 | 0.096512
1298 | КТП 150 ВЛ 10 кВ № 3 ПС Глазковская | ПС Глазковская | ВЛ 10 кВ № 3 ПС Глазковская | ПАО "Россети Центр"-"Тамбовэнерго" | Мичуринский РЭС | Мичуринский р-н | 10/0,4 | 0.1 | 0.001 | 0.096512
1299 | МТП 748 ВЛ 10 кВ № 3 ПС Глазковская | ПС Глазковская | ВЛ 10 кВ № 3 ПС Глазковская | ПАО "Россети Центр"-"Тамбовэнерго" | Мичуринский РЭС | Мичуринский р-н | 10/0,4 | 0.1 | 0.001 | 0.096512
1300 | КТП 971 ВЛ 10 кВ № 3 ПС Глазковская | ПС Глазковская | ВЛ 10 кВ № 3 ПС Глазковская | ПАО "Россети Центр"-"Тамбовэнерго" | Мичуринский РЭС | Мичуринский р-н | 10/0,4 | 0.1 | 0.017 | 0.081664
1301 | КТП 147 ВЛ 10 кВ № 4 ПС Глазковская | ПС Глазковская | ВЛ 10 кВ № 4 ПС Глазковская | ПАО "Россети Центр"-"Тамбовэнерго" | Мичуринский РЭС | Мичуринский р-н | 10/0,4 | 0.16 | 0.03 | 0.12806
1302 | КТП 153 ВЛ 10 кВ № 4 ПС Глазковская | ПС Глазковская | ВЛ 10 кВ № 4 ПС Глазковская | ПАО "Россети Центр"-"Тамбовэнерго" | Мичуринский РЭС | Мичуринский р-н | 10/0,4 | 0.16 | 0.009 | 0.14755
1303 | КТП 174 ВЛ 10 кВ № 4 ПС Глазковская | ПС Глазковская | ВЛ 10 кВ № 4 ПС Глазковская | ПАО "Россети Центр"-"Тамбовэнерго" | Мичуринский РЭС | Мичуринский р-н | 10/0,4 | 0.4 | 0.002 | 0.3879
1304 | СТП 931 ВЛ 10 кВ № 4 ПС Глазковская | ПС Глазковская | ВЛ 10 кВ № 4 ПС Глазковская | ПАО "Россети Центр"-"Тамбовэнерго" | Мичуринский РЭС | Мичуринский р-н | 10/0,4 | 0.1 | 0.016 | 0.082592
1305 | КТП 154 ВЛ 10 кВ № 4 ПС Глазковская | ПС Глазковская | ВЛ 10 кВ № 4 ПС Глазковская | ПАО "Россети Центр"-"Тамбовэнерго" | Мичуринский РЭС | Мичуринский р-н | 10/0,4 | 0.4 | 0.03 | 0.36192
1306 | СТП 841 ВЛ 10 кВ № 4 ПС Глазковская | ПС Глазковская | ВЛ 10 кВ № 4 ПС Глазковская | ПАО "Россети Центр"-"Тамбовэнерго" | Мичуринский РЭС | Мичуринский р-н | 10/0,4 | 0.1 | 0.011 | 0.087232
1307 | КТП 731 ВЛ 10 кВ № 6 ПС Глазковская | ПС Глазковская | ВЛ 10 кВ № 6 ПС Глазковская | ПАО "Россети Центр"-"Тамбовэнерго" | Мичуринский РЭС | Мичуринский р-н | 10/0,4 | 0.4 | 0.036 | 0.35635
1308 | КТП 151 ВЛ 10 кВ № 6 ПС Глазковская | ПС Глазковская | ВЛ 10 кВ № 6 ПС Глазковская | ПАО "Россети Центр"-"Тамбовэнерго" | Мичуринский РЭС | Мичуринский р-н | 10/0,4 | 0.16 | 0.02 | 0.13734
1309 | КТП 155 ВЛ 10 кВ № 6 ПС Глазковская | ПС Глазковская | ВЛ 10 кВ № 6 ПС Глазковская | ПАО "Россети Центр"-"Тамбовэнерго" | Мичуринский РЭС | Мичуринский р-н | 10/0,4 | 0.4 | 0.025 | 0.36656
1310 | КТП 157 ВЛ 10 кВ № 7 ПС Глазковская | ПС Глазковская | ВЛ 10 кВ № 7 ПС Глазковская | ПАО "Россети Центр"-"Тамбовэнерго" | Мичуринский РЭС | Мичуринский р-н | 10/0,4 | 0.1 | 0.02 | 0.07888
1311 | КТП 746 ВЛ 10 кВ № 7 ПС Глазковская | ПС Глазковская | ВЛ 10 кВ № 7 ПС Глазковская | ПАО "Россети Центр"-"Тамбовэнерго" | Мичуринский РЭС | Мичуринский р-н | 10/0,4 | 0.1 | 0.017 | 0.081664
1312 | КТП 158 ВЛ 10 кВ № 7 ПС Глазковская | ПС Глазковская | ВЛ 10 кВ № 7 ПС Глазковская | ПАО "Россети Центр"-"Тамбовэнерго" | Мичуринский РЭС | Мичуринский р-н | 10/0,4 | 0.16 | 0.026 | 0.13178
1313 | МТП 828 ВЛ 10 кВ № 8 ПС Глазковская | ПС Глазковская | ВЛ 10 кВ № 8 ПС Глазковская | ПАО "Россети Центр"-"Тамбовэнерго" | Мичуринский РЭС | Мичуринский р-н | 10/0,4 | 0.1 | 0.05 | 0.05104
1314 | КТП 659 ВЛ 10 кВ № 8 ПС Глазковская | ПС Глазковская | ВЛ 10 кВ № 8 ПС Глазковская | ПАО "Россети Центр"-"Тамбовэнерго" | Мичуринский РЭС | Мичуринский р-н | 10/0,4 | 0.4 | 0.018 | 0.37306
1315 | КТП 0-39 ВЛ 10 кВ № 8 ПС Глазковская | ПС Глазковская | ВЛ 10 кВ № 8 ПС Глазковская | ПАО "Россети Центр"-"Тамбовэнерго" | Мичуринский РЭС | Мичуринский р-н | 10/0,4 | 0.25 | 0.002 | 0.24174
1316 | КТП 1094 ВЛ 10 кВ № 8 ПС Глазковская | ПС Глазковская | ВЛ 10 кВ № 8 ПС Глазковская | ПАО "Россети Центр"-"Тамбовэнерго" | Мичуринский РЭС | Мичуринский р-н | 10/0,4 | 0.063 | 0.009 | 0.053035
1317 | МТП 747 ВЛ 10 кВ № 8 ПС Глазковская | ПС Глазковская | ВЛ 10 кВ № 8 ПС Глазковская | ПАО "Россети Центр"-"Тамбовэнерго" | Мичуринский РЭС | Мичуринский р-н | 10/0,4 | 0.16 | 0.038 | 0.12064
1318 | МТП 185 ВЛ 10 кВ № 8 ПС Глазковская | ПС Глазковская | ВЛ 10 кВ № 8 ПС Глазковская | ПАО "Россети Центр"-"Тамбовэнерго" | Мичуринский РЭС | Мичуринский р-н | 10/0,4 | 0.063 | 0.001 | 0.060459
1319 | КТП 1327 ВЛ 10 кВ № 8 ПС Глазковская | ПС Глазковская | ВЛ 10 кВ № 8 ПС Глазковская | ПАО "Россети Центр"-"Тамбовэнерго" | Мичуринский РЭС | Мичуринский р-н | 10/0,4 | 0.063 | 0.021 | 0.041899
1320 | КТП 188 ВЛ 10 кВ № 8 ПС Глазковская | ПС Глазковская | ВЛ 10 кВ № 8 ПС Глазковская | ПАО "Россети Центр"-"Тамбовэнерго" | Мичуринский РЭС | Мичуринский р-н | 10/0,4 | 0.063 | 0.03 | 0.033547
1321 | СТП 1123 ВЛ 10 кВ № 3 ПС Глазковская | ПС Глазковская | ВЛ 10 кВ № 3 ПС Глазковская | ПАО "Россети Центр"-"Тамбовэнерго" | Мичуринский РЭС | Мичуринский р-н | 10/0,4 | 0.1 | 0.024 | 0.075168
1322 | КТП 837 ВЛ 10 кВ № 01 ПС Дружба | ПС Дружба | ВЛ 10 кВ № 01 ПС Дружба | ПАО "Россети Центр"-"Тамбовэнерго" | Мичуринский РЭС | Мичуринский р-н | 10/0,4 | 0.16 | 0.007 | 0.14941
1323 | КТП 835 ВЛ 10 кВ № 01 ПС Дружба | ПС Дружба | ВЛ 10 кВ № 01 ПС Дружба | ПАО "Россети Центр"-"Тамбовэнерго" | Мичуринский РЭС | Мичуринский р-н | 10/0,4 | 0.16 | 0.059 | 0.10115
1324 | ЗТП 1122 ВЛ 10 кВ № 07 ПС Дружба | ПС Дружба | ВЛ 10 кВ № 07 ПС Дружба | ПАО "Россети Центр"-"Тамбовэнерго" | Мичуринский РЭС | Мичуринский р-н | 10/0,4 | 0.16 | 0.007 | 0.14941
1325 | КТП 196 ВЛ 10 кВ № 11 ПС Дружба | ПС Дружба | ВЛ 10 кВ № 11 ПС Дружба | ПАО "Россети Центр"-"Тамбовэнерго" | Мичуринский РЭС | Мичуринский р-н | 10/0,4 | 0.16 | 0.005 | 0.15126
1326 | КТП 1063 ВЛ 10 кВ № 11 ПС Дружба | ПС Дружба | ВЛ 10 кВ № 11 ПС Дружба | ПАО "Россети Центр"-"Тамбовэнерго" | Мичуринский РЭС | Мичуринский р-н | 10/0,4 | 0.063 | 0.011 | 0.051179
1327 | КТП 198 ВЛ 10 кВ № 11 ПС Дружба | ПС Дружба | ВЛ 10 кВ № 11 ПС Дружба | ПАО "Россети Центр"-"Тамбовэнерго" | Мичуринский РЭС | Мичуринский р-н | 10/0,4 | 0.063 | 0.012 | 0.050251
1328 | СТП 836 ВЛ 10 кВ № 01 ПС Дружба | ПС Дружба | ВЛ 10 кВ № 01 ПС Дружба | ПАО "Россети Центр"-"Тамбовэнерго" | Мичуринский РЭС | Мичуринский р-н | 10/0,4 | 0.1 | 0.017 | 0.081664
1329 | КТП 676 ВЛ 10 кВ № 01 ПС Дружба | ПС Дружба | ВЛ 10 кВ № 01 ПС Дружба | ПАО "Россети Центр"-"Тамбовэнерго" | Мичуринский РЭС | Мичуринский р-н | 10/0,4 | 0.16 | 0.003 | 0.15312
1330 | СТП 743 ВЛ 10 кВ № 01 ПС Дружба | ПС Дружба | ВЛ 10 кВ № 01 ПС Дружба | ПАО "Россети Центр"-"Тамбовэнерго" | Мичуринский РЭС | Мичуринский р-н | 10/0,4 | 0.1 | 0.006 | 0.091872
1331 | СТП 791 ВЛ 10 кВ № 07 ПС Дружба | ПС Дружба | ВЛ 10 кВ № 07 ПС Дружба | ПАО "Россети Центр"-"Тамбовэнерго" | Мичуринский РЭС | Мичуринский р-н | 10/0,4 | 0.063 | 0.023 | 0.040043
1332 | КТП 1294 ВЛ 10 кВ № 4 ПС Екатерининская | ПС Екатерининская | ВЛ 10 кВ № 4 ПС Екатерининская | ПАО "Россети Центр"-"Тамбовэнерго" | Мичуринский РЭС | Никифоровский р-н | 10/0,4 | 0.16 | 0.009 | 0.14755
1333 | СТП 24 ВЛ 10 кВ № 4 ПС Екатерининская | ПС Екатерининская | ВЛ 10 кВ № 4 ПС Екатерининская | ПАО "Россети Центр"-"Тамбовэнерго" | Мичуринский РЭС | Никифоровский р-н | 10/0,4 | 0.1 | 0.005 | 0.0928
1334 | КТП 961 ВЛ 10 кВ № 4 ПС Екатерининская | ПС Екатерининская | ВЛ 10 кВ № 4 ПС Екатерининская | ПАО "Россети Центр"-"Тамбовэнерго" | Мичуринский РЭС | Никифоровский р-н | 10/0,4 | 0.04 | 0.019 | 0.021344
1335 | СТП 21 ВЛ 10 кВ № 4 ПС Екатерининская | ПС Екатерининская | ВЛ 10 кВ № 4 ПС Екатерининская | ПАО "Россети Центр"-"Тамбовэнерго" | Мичуринский РЭС | Никифоровский р-н | 10/0,4 | 0.16 | 0.009 | 0.14755
1336 | КТП 20 ВЛ 10 кВ № 4 ПС Екатерининская | ПС Екатерининская | ВЛ 10 кВ № 4 ПС Екатерининская | ПАО "Россети Центр"-"Тамбовэнерго" | Мичуринский РЭС | Никифоровский р-н | 10/0,4 | 0.25 | 0.04 | 0.20648
1337 | КТП 19 ВЛ 10 кВ № 4 ПС Екатерининская | ПС Екатерининская | ВЛ 10 кВ № 4 ПС Екатерининская | ПАО "Россети Центр"-"Тамбовэнерго" | Мичуринский РЭС | Никифоровский р-н | 10/0,4 | 0.25 | 0.011 | 0.23339
1338 | КТП 58 ВЛ 10 кВ № 4 ПС Екатерининская | ПС Екатерининская | ВЛ 10 кВ № 4 ПС Екатерининская | ПАО "Россети Центр"-"Тамбовэнерго" | Мичуринский РЭС | Никифоровский р-н | 10/0,4 | 0.16 | 0.03 | 0.12806
1339 | МТП 18 ВЛ 10 кВ № 4 ПС Екатерининская | ПС Екатерининская | ВЛ 10 кВ № 4 ПС Екатерининская | ПАО "Россети Центр"-"Тамбовэнерго" | Мичуринский РЭС | Никифоровский р-н | 10/0,4 | 0.06 | 0.018 | 0.04176
1340 | КТП 25 ВЛ 10 кВ № 5 ПС Екатерининская | ПС Екатерининская | ВЛ 10 кВ № 5 ПС Екатерининская | ПАО "Россети Центр"-"Тамбовэнерго" | Мичуринский РЭС | Никифоровский р-н | 10/0,4 | 0.1 | 0.01 | 0.08816
1341 | МТП 26 ВЛ 10 кВ № 5 ПС Екатерининская | ПС Екатерининская | ВЛ 10 кВ № 5 ПС Екатерининская | ПАО "Россети Центр"-"Тамбовэнерго" | Мичуринский РЭС | Никифоровский р-н | 10/0,4 | 0.04 | 0.022 | 0.01856
1342 | КТП 28 ВЛ 10 кВ № 5 ПС Екатерининская | ПС Екатерининская | ВЛ 10 кВ № 5 ПС Екатерининская | ПАО "Россети Центр"-"Тамбовэнерго" | Мичуринский РЭС | Никифоровский р-н | 10/0,4 | 0.1 | 0.024 | 0.075168
1343 | КТП 86 ВЛ 10 кВ № 5 ПС Екатерининская | ПС Екатерининская | ВЛ 10 кВ № 5 ПС Екатерининская | ПАО "Россети Центр"-"Тамбовэнерго" | Мичуринский РЭС | Никифоровский р-н | 10/0,4 | 0.25 | 0.023 | 0.22226
1344 | КТП 1286 ВЛ 10 кВ № 5 ПС Екатерининская | ПС Екатерининская | ВЛ 10 кВ № 5 ПС Екатерининская | ПАО "Россети Центр"-"Тамбовэнерго" | Мичуринский РЭС | Никифоровский р-н | 10/0,4 | 0.16 | 0.024 | 0.13363
1345 | КТП 27 ВЛ 10 кВ № 5 ПС Екатерининская | ПС Екатерининская | ВЛ 10 кВ № 5 ПС Екатерининская | ПАО "Россети Центр"-"Тамбовэнерго" | Мичуринский РЭС | Никифоровский р-н | 10/0,4 | 0.1 | 0.015 | 0.08352
1346 | КТП 658 ВЛ 10 кВ № 5 ПС Екатерининская | ПС Екатерининская | ВЛ 10 кВ № 5 ПС Екатерининская | ПАО "Россети Центр"-"Тамбовэнерго" | Мичуринский РЭС | Никифоровский р-н | 10/0,4 | 0.1 | 0.018 | 0.080736
1347 | СТП 752 ВЛ 10 кВ № 5 ПС Екатерининская | ПС Екатерининская | ВЛ 10 кВ № 5 ПС Екатерининская | ПАО "Россети Центр"-"Тамбовэнерго" | Мичуринский РЭС | Никифоровский р-н | 10/0,4 | 0.025 | 0.013 | 0.012296
1348 | КТП 764 ВЛ 10 кВ № 09 ПС Екатерининская | ПС Екатерининская | ВЛ 10 кВ № 09 ПС Екатерининская | ПАО "Россети Центр"-"Тамбовэнерго" | Мичуринский РЭС | Никифоровский р-н | 10/0,4 | 1 | 0.01 | 0.96512
1349 | ЗТП 1255 ВЛ 10 кВ № 13 ПС Жидиловская | ПС Жидиловская | ВЛ 10 кВ № 13 ПС Жидиловская | ПАО "Россети Центр"-"Тамбовэнерго" | Мичуринский РЭС | Мичуринский р-н | 10/0,4 | 0.4 | 0.005 | 0.38512
1350 | КТП 1263 ВЛ 10 кВ № 13 ПС Жидиловская | ПС Жидиловская | ВЛ 10 кВ № 13 ПС Жидиловская | ПАО "Россети Центр"-"Тамбовэнерго" | Мичуринский РЭС | Мичуринский р-н | 10/0,4 | 0.16 | 0.003 | 0.15312
1351 | КТП 240 ВЛ 10 кВ № 13 ПС Жидиловская | ПС Жидиловская | ВЛ 10 кВ № 13 ПС Жидиловская | ПАО "Россети Центр"-"Тамбовэнерго" | Мичуринский РЭС | Мичуринский р-н | 10/0,4 | 0.4 | 0.019 | 0.37213
1352 | КТП 737 ВЛ 10 кВ № 07 ПС Жидиловская | ПС Жидиловская | ВЛ 10 кВ № 07 ПС Жидиловская | ПАО "Россети Центр"-"Тамбовэнерго" | Мичуринский РЭС | Мичуринский р-н | 10/0,4 | 0.16 | 0.007 | 0.14941
1353 | КТП 1283 ВЛ 10 кВ № 07 ПС Жидиловская | ПС Жидиловская | ВЛ 10 кВ № 07 ПС Жидиловская | ПАО "Россети Центр"-"Тамбовэнерго" | Мичуринский РЭС | Мичуринский р-н | 10/0,4 | 0.16 | 0.023 | 0.13456
1354 | КТП 95 ВЛ 10 кВ № 07 ПС Жидиловская | ПС Жидиловская | ВЛ 10 кВ № 07 ПС Жидиловская | ПАО "Россети Центр"-"Тамбовэнерго" | Мичуринский РЭС | Мичуринский р-н | 10/0,4 | 0.1 | 0.055 | 0.0464
1355 | КТП 1375 ВЛ 10 кВ № 07 ПС Жидиловская | ПС Жидиловская | ВЛ 10 кВ № 07 ПС Жидиловская | ПАО "Россети Центр"-"Тамбовэнерго" | Мичуринский РЭС | Мичуринский р-н | 10/0,4 | 0.04 | 0.012 | 0.02784
1356 | КТП 927 ВЛ 10 кВ № 07 ПС Жидиловская | ПС Жидиловская | ВЛ 10 кВ № 07 ПС Жидиловская | ПАО "Россети Центр"-"Тамбовэнерго" | Мичуринский РЭС | Мичуринский р-н | 10/0,4 | 0.25 | 0.018 | 0.2269
1357 | МТП 717 ВЛ 10 кВ № 07 ПС Жидиловская | ПС Жидиловская | ВЛ 10 кВ № 07 ПС Жидиловская | ПАО "Россети Центр"-"Тамбовэнерго" | Мичуринский РЭС | Мичуринский р-н | 10/0,4 | 0.1 | 0.027 | 0.072384
1358 | КТП 690 ВЛ 10 кВ № 03 ПС Жидиловская | ПС Жидиловская | ВЛ 10 кВ № 03 ПС Жидиловская | ПАО "Россети Центр"-"Тамбовэнерго" | Мичуринский РЭС | Мичуринский р-н | 10/0,4 | 0.16 | 0.025 | 0.1327
1359 | КТП 1051 ВЛ 10 кВ № 03 ПС Жидиловская | ПС Жидиловская | ВЛ 10 кВ № 03 ПС Жидиловская | ПАО "Россети Центр"-"Тамбовэнерго" | Мичуринский РЭС | Мичуринский р-н | 10/0,4 | 0.063 | 0.022 | 0.040971
1360 | КТП 242 ВЛ 10 кВ № 02 ПС Жидиловская | ПС Жидиловская | ВЛ 10 кВ № 02 ПС Жидиловская | ПАО "Россети Центр"-"Тамбовэнерго" | Мичуринский РЭС | Мичуринский р-н | 10/0,4 | 0.16 | 0.007 | 0.14941
1361 | КТП 838 ВЛ 10 кВ № 02 ПС Жидиловская | ПС Жидиловская | ВЛ 10 кВ № 02 ПС Жидиловская | ПАО "Россети Центр"-"Тамбовэнерго" | Мичуринский РЭС | Мичуринский р-н | 10/0,4 | 0.063 | 0.008 | 0.053963
1362 | КТП 243 ВЛ 10 кВ № 02 ПС Жидиловская | ПС Жидиловская | ВЛ 10 кВ № 02 ПС Жидиловская | ПАО "Россети Центр"-"Тамбовэнерго" | Мичуринский РЭС | Мичуринский р-н | 10/0,4 | 0.1 | 0.007 | 0.090944
1363 | КТП 244 ВЛ 10 кВ № 02 ПС Жидиловская | ПС Жидиловская | ВЛ 10 кВ № 02 ПС Жидиловская | ПАО "Россети Центр"-"Тамбовэнерго" | Мичуринский РЭС | Мичуринский р-н | 10/0,4 | 0.16 | 0.017 | 0.14013
1364 | СТП 851 ВЛ 10 кВ № 13 ПС Жидиловская | ПС Жидиловская | ВЛ 10 кВ № 13 ПС Жидиловская | ПАО "Россети Центр"-"Тамбовэнерго" | Мичуринский РЭС | Мичуринский р-н | 10/0,4 | 0.25 | 0.001 | 0.24267
1365 | СТП 986 ВЛ 10 кВ № 07 ПС Жидиловская | ПС Жидиловская | ВЛ 10 кВ № 07 ПС Жидиловская | ПАО "Россети Центр"-"Тамбовэнерго" | Мичуринский РЭС | Мичуринский р-н | 10/0,4 | 0.25 | 0.07 | 0.17864
1366 | МТП 241 ВЛ 10 кВ № 07 ПС Жидиловская | ПС Жидиловская | ВЛ 10 кВ № 07 ПС Жидиловская | ПАО "Россети Центр"-"Тамбовэнерго" | Мичуринский РЭС | Мичуринский р-н | 10/0,4 | 0.063 | 0.016 | 0.046539
1367 | СТП 1033 ВЛ 10 кВ № 07 ПС Жидиловская | ПС Жидиловская | ВЛ 10 кВ № 07 ПС Жидиловская | ПАО "Россети Центр"-"Тамбовэнерго" | Мичуринский РЭС | Мичуринский р-н | 10/0,4 | 0.063 | 0.022 | 0.040971
1368 | КТП 706 ВЛ 10 кВ № 02 ПС Жидиловская | ПС Жидиловская | ВЛ 10 кВ № 02 ПС Жидиловская | ПАО "Россети Центр"-"Тамбовэнерго" | Мичуринский РЭС | Мичуринский р-н | 10/0,4 | 0.16 | 0.051 | 0.10858
1369 | КТП 761 ВЛ 10 кВ № 03 ПС Жидиловская | ПС Жидиловская | ВЛ 10 кВ № 03 ПС Жидиловская | ПАО "Россети Центр"-"Тамбовэнерго" | Мичуринский РЭС | Мичуринский р-н | 10/0,4 | 0.16 | 0.0129 | 0.14393
1370 | КТП 784 ВЛ 10 кВ № 13 ПС Жидиловская | ПС Жидиловская | ВЛ 10 кВ № 13 ПС Жидиловская | ПАО "Россети Центр"-"Тамбовэнерго" | Мичуринский РЭС | Мичуринский р-н | 10/0,4 | 0.16 | 0.003 | 0.15312
1371 | КТП 824 ВЛ 10 кВ № 13 ПС Жидиловская | ПС Жидиловская | ВЛ 10 кВ № 13 ПС Жидиловская | ПАО "Россети Центр"-"Тамбовэнерго" | Мичуринский РЭС | Мичуринский р-н | 10/0,4 | 0.1 | 0.02 | 0.07888
1372 | СТП 251 ВЛ 10 кВ № 2 ПС Изосимовская | ПС Изосимовская | ВЛ 10 кВ № 2 ПС Изосимовская | ПАО "Россети Центр"-"Тамбовэнерго" | Мичуринский РЭС | Мичуринский р-н | 10/0,4 | 0.06 | 0.003 | 0.05568
1373 | КТП 880 ВЛ 10 кВ № 2 ПС Изосимовская | ПС Изосимовская | ВЛ 10 кВ № 2 ПС Изосимовская | ПАО "Россети Центр"-"Тамбовэнерго" | Мичуринский РЭС | Мичуринский р-н | 10/0,4 | 0.1 | 0.01 | 0.08816
1374 | КТП 250 ВЛ 10 кВ № 2 ПС Изосимовская | ПС Изосимовская | ВЛ 10 кВ № 2 ПС Изосимовская | ПАО "Россети Центр"-"Тамбовэнерго" | Мичуринский РЭС | Мичуринский р-н | 10/0,4 | 0.16 | 0.005 | 0.15126
1375 | КТП 249 ВЛ 10 кВ № 2 ПС Изосимовская | ПС Изосимовская | ВЛ 10 кВ № 2 ПС Изосимовская | ПАО "Россети Центр"-"Тамбовэнерго" | Мичуринский РЭС | Мичуринский р-н | 10/0,4 | 0.25 | 0.13 | 0.12296
1376 | КТП 878 ВЛ 10 кВ № 3 ПС Изосимовская | ПС Изосимовская | ВЛ 10 кВ № 3 ПС Изосимовская | ПАО "Россети Центр"-"Тамбовэнерго" | Мичуринский РЭС | Мичуринский р-н | 10/0,4 | 0.1 | 0.022 | 0.077024
1377 | КТП 1090 ВЛ 10 кВ № 3 ПС Изосимовская | ПС Изосимовская | ВЛ 10 кВ № 3 ПС Изосимовская | ПАО "Россети Центр"-"Тамбовэнерго" | Мичуринский РЭС | Мичуринский р-н | 10/0,4 | 0.25 | 0.025 | 0.2204
1378 | КТП 253 ВЛ 10 кВ № 3 ПС Изосимовская | ПС Изосимовская | ВЛ 10 кВ № 3 ПС Изосимовская | ПАО "Россети Центр"-"Тамбовэнерго" | Мичуринский РЭС | Мичуринский р-н | 10/0,4 | 0.25 | 0.013 | 0.23154
1379 | КТП 252 ВЛ 10 кВ № 3 ПС Изосимовская | ПС Изосимовская | ВЛ 10 кВ № 3 ПС Изосимовская | ПАО "Россети Центр"-"Тамбовэнерго" | Мичуринский РЭС | Мичуринский р-н | 10/0,4 | 0.1 | 0.015 | 0.08352
1380 | КТП 1027 ВЛ 10 кВ № 3 ПС Изосимовская | ПС Изосимовская | ВЛ 10 кВ № 3 ПС Изосимовская | ПАО "Россети Центр"-"Тамбовэнерго" | Мичуринский РЭС | Мичуринский р-н | 10/0,4 | 0.25 | 0.002 | 0.24174
1381 | СТП 904 ВЛ 10 кВ № 3 ПС Изосимовская | ПС Изосимовская | ВЛ 10 кВ № 3 ПС Изосимовская | ПАО "Россети Центр"-"Тамбовэнерго" | Мичуринский РЭС | Мичуринский р-н | 10/0,4 | 0.25 | 0.034 | 0.21205
1382 | КТП 1028 ВЛ 10 кВ № 3 ПС Изосимовская | ПС Изосимовская | ВЛ 10 кВ № 3 ПС Изосимовская | ПАО "Россети Центр"-"Тамбовэнерго" | Мичуринский РЭС | Мичуринский р-н | 10/0,4 | 0.25 | 0.014 | 0.23061
1383 | КТП 876 ВЛ 10 кВ № 3 ПС Изосимовская | ПС Изосимовская | ВЛ 10 кВ № 3 ПС Изосимовская | ПАО "Россети Центр"-"Тамбовэнерго" | Мичуринский РЭС | Мичуринский р-н | 10/0,4 | 0.4 | 0.019 | 0.37213
1384 | КТП 877 ВЛ 10 кВ № 3 ПС Изосимовская | ПС Изосимовская | ВЛ 10 кВ № 3 ПС Изосимовская | ПАО "Россети Центр"-"Тамбовэнерго" | Мичуринский РЭС | Мичуринский р-н | 10/0,4 | 0.25 | 0.003 | 0.24082
1385 | МТП 795 ВЛ 10 кВ № 3 ПС Изосимовская | ПС Изосимовская | ВЛ 10 кВ № 3 ПС Изосимовская | ПАО "Россети Центр"-"Тамбовэнерго" | Мичуринский РЭС | Мичуринский р-н | 10/0,4 | 0.1 | 0.056 | 0.045472
1386 | КТП 152 ВЛ 10 кВ № 4 ПС Изосимовская | ПС Изосимовская | ВЛ 10 кВ № 4 ПС Изосимовская | ПАО "Россети Центр"-"Тамбовэнерго" | Мичуринский РЭС | Мичуринский р-н | 10/0,4 | 0.1 | 0.008 | 0.090016
1387 | КТП 167 ВЛ 10 кВ № 4 ПС Изосимовская | ПС Изосимовская | ВЛ 10 кВ № 4 ПС Изосимовская | ПАО "Россети Центр"-"Тамбовэнерго" | Мичуринский РЭС | Мичуринский р-н | 10/0,4 | 0.25 | 0.013 | 0.23154
1388 | КТП 166 ВЛ 10 кВ № 4 ПС Изосимовская | ПС Изосимовская | ВЛ 10 кВ № 4 ПС Изосимовская | ПАО "Россети Центр"-"Тамбовэнерго" | Мичуринский РЭС | Мичуринский р-н | 10/0,4 | 0.25 | 0.09 | 0.16008
1389 | КТП 1082 ВЛ 10 кВ № 4 ПС Изосимовская | ПС Изосимовская | ВЛ 10 кВ № 4 ПС Изосимовская | ПАО "Россети Центр"-"Тамбовэнерго" | Мичуринский РЭС | Мичуринский р-н | 10/0,4 | 0.063 | 0.008 | 0.053963
1390 | КТП 165 ВЛ 10 кВ № 4 ПС Изосимовская | ПС Изосимовская | ВЛ 10 кВ № 4 ПС Изосимовская | ПАО "Россети Центр"-"Тамбовэнерго" | Мичуринский РЭС | Мичуринский р-н | 10/0,4 | 0.16 | 0.036 | 0.1225
1391 | КТП 873 ВЛ 10 кВ № 4 ПС Изосимовская | ПС Изосимовская | ВЛ 10 кВ № 4 ПС Изосимовская | ПАО "Россети Центр"-"Тамбовэнерго" | Мичуринский РЭС | Мичуринский р-н | 10/0,4 | 0.1 | 0.008 | 0.090016
1392 | КТП 238 ВЛ 10 кВ № 6 ПС Изосимовская | ПС Изосимовская | ВЛ 10 кВ № 6 ПС Изосимовская | ПАО "Россети Центр"-"Тамбовэнерго" | Мичуринский РЭС | Мичуринский р-н | 10/0,4 | 0.16 | 0.002 | 0.15405
1393 | СТП 1563 ВЛ 10 кВ № 6 ПС Изосимовская | ПС Изосимовская | ВЛ 10 кВ № 6 ПС Изосимовская | ПАО "Россети Центр"-"Тамбовэнерго" | Мичуринский РЭС | Мичуринский р-н | 10/0,4 | 0.25 | 0.037 | 0.20926
1394 | КТП 874 ВЛ 10 кВ № 4 ПС Изосимовская | ПС Изосимовская | ВЛ 10 кВ № 4 ПС Изосимовская | ПАО "Россети Центр"-"Тамбовэнерго" | Мичуринский РЭС | Мичуринский р-н | 10/0,4 | 0.1 | 0.009 | 0.089088
1395 | КТП 1048 ВЛ 10 кВ № 6 ПС Изосимовская | ПС Изосимовская | ВЛ 10 кВ № 6 ПС Изосимовская | ПАО "Россети Центр"-"Тамбовэнерго" | Мичуринский РЭС | Мичуринский р-н | 10/0,4 | 0.1 | 0.011 | 0.087232
1396 | СТП 879 ВЛ 10 кВ № 6 ПС Изосимовская | ПС Изосимовская | ВЛ 10 кВ № 6 ПС Изосимовская | ПАО "Россети Центр"-"Тамбовэнерго" | Мичуринский РЭС | Мичуринский р-н | 10/0,4 | 0.16 | 0.097 | 0.065888
1397 | КТП 160 ВЛ 10 кВ № 6 ПС Изосимовская | ПС Изосимовская | ВЛ 10 кВ № 6 ПС Изосимовская | ПАО "Россети Центр"-"Тамбовэнерго" | Мичуринский РЭС | Мичуринский р-н | 10/0,4 | 0.16 | 0.039 | 0.11971
1398 | КТП 159 ВЛ 10 кВ № 6 ПС Изосимовская | ПС Изосимовская | ВЛ 10 кВ № 6 ПС Изосимовская | ПАО "Россети Центр"-"Тамбовэнерго" | Мичуринский РЭС | Мичуринский р-н | 10/0,4 | 0.1 | 0.065 | 0.03712
1399 | КТП 62 ВЛ 10 кВ № 6 ПС Изосимовская | ПС Изосимовская | ВЛ 10 кВ № 6 ПС Изосимовская | ПАО "Россети Центр"-"Тамбовэнерго" | Мичуринский РЭС | Мичуринский р-н | 10/0,4 | 0.63 | 0.005 | 0.60923
1400 | СТП 67 ВЛ 10 кВ № 7 ПС Изосимовская | ПС Изосимовская | ВЛ 10 кВ № 7 ПС Изосимовская | ПАО "Россети Центр"-"Тамбовэнерго" | Мичуринский РЭС | Мичуринский р-н | 10/0,4 | 0.16 | 0.02 | 0.13734
1401 | КТП 170 ВЛ 10 кВ № 7 ПС Изосимовская | ПС Изосимовская | ВЛ 10 кВ № 7 ПС Изосимовская | ПАО "Россети Центр"-"Тамбовэнерго" | Мичуринский РЭС | Мичуринский р-н | 10/0,4 | 0.1 | 0.008 | 0.090016
1402 | КТП 884 ВЛ 10 кВ № 7 ПС Изосимовская | ПС Изосимовская | ВЛ 10 кВ № 7 ПС Изосимовская | ПАО "Россети Центр"-"Тамбовэнерго" | Мичуринский РЭС | Мичуринский р-н | 10/0,4 | 0.063 | 0.005 | 0.056747
1403 | КТП 169 ВЛ 10 кВ № 7 ПС Изосимовская | ПС Изосимовская | ВЛ 10 кВ № 7 ПС Изосимовская | ПАО "Россети Центр"-"Тамбовэнерго" | Мичуринский РЭС | Мичуринский р-н | 10/0,4 | 0.04 | 0.025 | 0.015776
1404 | СТП 171 ВЛ 10 кВ № 7 ПС Изосимовская | ПС Изосимовская | ВЛ 10 кВ № 7 ПС Изосимовская | ПАО "Россети Центр"-"Тамбовэнерго" | Мичуринский РЭС | Мичуринский р-н | 10/0,4 | 0.1 | 0.039 | 0.061248
1405 | КТП 886 ВЛ 10 кВ № 7 ПС Изосимовская | ПС Изосимовская | ВЛ 10 кВ № 7 ПС Изосимовская | ПАО "Россети Центр"-"Тамбовэнерго" | Мичуринский РЭС | Мичуринский р-н | 10/0,4 | 0.25 | 0.028 | 0.21762
1406 | МТП 172 ВЛ 10 кВ № 7 ПС Изосимовская | ПС Изосимовская | ВЛ 10 кВ № 7 ПС Изосимовская | ПАО "Россети Центр"-"Тамбовэнерго" | Мичуринский РЭС | Мичуринский р-н | 10/0,4 | 0.1 | 0.02 | 0.07888
1407 | КТП 872 ВЛ 10 кВ № 7 ПС Изосимовская | ПС Изосимовская | ВЛ 10 кВ № 7 ПС Изосимовская | ПАО "Россети Центр"-"Тамбовэнерго" | Мичуринский РЭС | Мичуринский р-н | 10/0,4 | 0.16 | 0.009 | 0.14755
1408 | СТП 161 ВЛ 10 кВ № 6 ПС Изосимовская | ПС Изосимовская | ВЛ 10 кВ № 6 ПС Изосимовская | ПАО "Россети Центр"-"Тамбовэнерго" | Мичуринский РЭС | Мичуринский р-н | 10/0,4 | 0.06 | 0.03 | 0.030624
1409 | МТП 774 ВЛ 10 кВ № 4 ПС Изосимовская | ПС Изосимовская | ВЛ 10 кВ № 4 ПС Изосимовская | ПАО "Россети Центр"-"Тамбовэнерго" | Мичуринский РЭС | Мичуринский р-н | 10/0,4 | 0.25 | 0.018 | 0.2269
1410 | МТП 162 ВЛ 10 кВ № 6 ПС Изосимовская | ПС Изосимовская | ВЛ 10 кВ № 6 ПС Изосимовская | ПАО "Россети Центр"-"Тамбовэнерго" | Мичуринский РЭС | Мичуринский р-н | 10/0,4 | 0.1 | 0.008 | 0.090016
1411 | МТП 237 ВЛ 10 кВ № 6 ПС Изосимовская | ПС Изосимовская | ВЛ 10 кВ № 6 ПС Изосимовская | ПАО "Россети Центр"-"Тамбовэнерго" | Мичуринский РЭС | Мичуринский р-н | 10/0,4 | 0.063 | 0.038 | 0.026123
1412 | СТП 1363 ВЛ 10 кВ № 6 ПС Изосимовская | ПС Изосимовская | ВЛ 10 кВ № 6 ПС Изосимовская | ПАО "Россети Центр"-"Тамбовэнерго" | Мичуринский РЭС | Мичуринский р-н | 10/0,4 | 0.1 | 0.041 | 0.059392
1413 | КТП 840 ВЛ 10 кВ № 7 ПС Изосимовская | ПС Изосимовская | ВЛ 10 кВ № 7 ПС Изосимовская | ПАО "Россети Центр"-"Тамбовэнерго" | Мичуринский РЭС | Мичуринский р-н | 10/0,4 | 0.16 | 0.019 | 0.13827
1414 | КТП 644 ВЛ 10 кВ № 3 ПС Изосимовская | ПС Изосимовская | ВЛ 10 кВ № 3 ПС Изосимовская | ПАО "Россети Центр"-"Тамбовэнерго" | Мичуринский РЭС | Мичуринский р-н | 10/0,4 | 0.16 | 0.012 | 0.14477
1415 | СТП 685 ВЛ 10 кВ № 3 ПС Изосимовская | ПС Изосимовская | ВЛ 10 кВ № 3 ПС Изосимовская | ПАО "Россети Центр"-"Тамбовэнерго" | Мичуринский РЭС | Мичуринский р-н | 10/0,4 | 0.1 | 0.007 | 0.090944
1416 | СТП 787 ВЛ 10 кВ № 7 ПС Изосимовская | ПС Изосимовская | ВЛ 10 кВ № 7 ПС Изосимовская | ПАО "Россети Центр"-"Тамбовэнерго" | Мичуринский РЭС | Мичуринский р-н | 10/0,4 | 0.063 | 0.029 | 0.034475
1417 | СТП 789 ВЛ 10 кВ № 6 ПС Изосимовская | ПС Изосимовская | ВЛ 10 кВ № 6 ПС Изосимовская | ПАО "Россети Центр"-"Тамбовэнерго" | Мичуринский РЭС | Мичуринский р-н | 10/0,4 | 0.063 | 0.002 | 0.059531
1418 | КТП 806 ВЛ 10 кВ № 2 ПС Изосимовская | ПС Изосимовская | ВЛ 10 кВ № 2 ПС Изосимовская | ПАО "Россети Центр"-"Тамбовэнерго" | Мичуринский РЭС | Мичуринский р-н | 10/0,4 | 0.16 | 0.005 | 0.15126
1419 | СТП 854 ВЛ 10 кВ № 2 ПС Изосимовская | ПС Изосимовская | ВЛ 10 кВ № 2 ПС Изосимовская | ПАО "Россети Центр"-"Тамбовэнерго" | Мичуринский РЭС | Мичуринский р-н | 10/0,4 | 0.025 | 0.003 | 0.021576
1420 | СТП 860 ВЛ 10 кВ № 2 ПС Изосимовская | ПС Изосимовская | ВЛ 10 кВ № 2 ПС Изосимовская | ПАО "Россети Центр"-"Тамбовэнерго" | Мичуринский РЭС | Мичуринский р-н | 10/0,4 | 0.025 | 0 | 0.02436
1421 | КТП 1514 ВЛ 10 кВ № 09 ПС КИМ | ПС КИМ | ВЛ 10 кВ № 09 ПС КИМ | ПАО "Россети Центр"-"Тамбовэнерго" | Мичуринский РЭС | Никифоровский р-н | 10/0,4 | 0.063 | 0.005 | 0.056747
1422 | КТП 1524 ВЛ 10 кВ № 09 ПС КИМ | ПС КИМ | ВЛ 10 кВ № 09 ПС КИМ | ПАО "Россети Центр"-"Тамбовэнерго" | Мичуринский РЭС | Никифоровский р-н | 10/0,4 | 0.1 | 0.007 | 0.090944
1423 | КТП 1523 ВЛ 10 кВ № 09 ПС КИМ | ПС КИМ | ВЛ 10 кВ № 09 ПС КИМ | ПАО "Россети Центр"-"Тамбовэнерго" | Мичуринский РЭС | Никифоровский р-н | 10/0,4 | 0.1 | 0.015 | 0.08352
1424 | КТП 1515 ВЛ 10 кВ № 09 ПС КИМ | ПС КИМ | ВЛ 10 кВ № 09 ПС КИМ | ПАО "Россети Центр"-"Тамбовэнерго" | Мичуринский РЭС | Никифоровский р-н | 10/0,4 | 0.1 | 0.021 | 0.077952
1425 | КТП 1522 ВЛ 10 кВ № 09 ПС КИМ | ПС КИМ | ВЛ 10 кВ № 09 ПС КИМ | ПАО "Россети Центр"-"Тамбовэнерго" | Мичуринский РЭС | Никифоровский р-н | 10/0,4 | 0.25 | 0.022 | 0.22318
1426 | МТП 35 ВЛ 10 кВ № 14 ПС КИМ | ПС КИМ | ВЛ 10 кВ № 14 ПС КИМ | ПАО "Россети Центр"-"Тамбовэнерго" | Мичуринский РЭС | Никифоровский р-н | 10/0,4 | 0.1 | 0.004 | 0.093728
1427 | КТП 1302 ВЛ 10 кВ № 14 ПС КИМ | ПС КИМ | ВЛ 10 кВ № 14 ПС КИМ | ПАО "Россети Центр"-"Тамбовэнерго" | Мичуринский РЭС | Никифоровский р-н | 10/0,4 | 0.25 | 0.011 | 0.23339
1428 | КТП 50 ВЛ 10 кВ № 14 ПС КИМ | ПС КИМ | ВЛ 10 кВ № 14 ПС КИМ | ПАО "Россети Центр"-"Тамбовэнерго" | Мичуринский РЭС | Никифоровский р-н | 10/0,4 | 0.25 | 0.041 | 0.20555
1429 | КТП 36 ВЛ 10 кВ № 14 ПС КИМ | ПС КИМ | ВЛ 10 кВ № 14 ПС КИМ | ПАО "Россети Центр"-"Тамбовэнерго" | Мичуринский РЭС | Никифоровский р-н | 10/0,4 | 0.16 | 0.019 | 0.13827
1430 | КТП 38 ВЛ 10 кВ № 14 ПС КИМ | ПС КИМ | ВЛ 10 кВ № 14 ПС КИМ | ПАО "Россети Центр"-"Тамбовэнерго" | Мичуринский РЭС | Никифоровский р-н | 10/0,4 | 0.4 | 0.052 | 0.3415
1431 | КТП 39 ВЛ 10 кВ № 14 ПС КИМ | ПС КИМ | ВЛ 10 кВ № 14 ПС КИМ | ПАО "Россети Центр"-"Тамбовэнерго" | Мичуринский РЭС | Никифоровский р-н | 10/0,4 | 0.063 | 0.016 | 0.046539
1432 | КТП 1341 ВЛ 10 кВ № 14 ПС КИМ | ПС КИМ | ВЛ 10 кВ № 14 ПС КИМ | ПАО "Россети Центр"-"Тамбовэнерго" | Мичуринский РЭС | Никифоровский р-н | 10/0,4 | 0.25 | 0.02 | 0.22504
1433 | КТП 1295 ВЛ 10 кВ № 14 ПС КИМ | ПС КИМ | ВЛ 10 кВ № 14 ПС КИМ | ПАО "Россети Центр"-"Тамбовэнерго" | Мичуринский РЭС | Никифоровский р-н | 10/0,4 | 0.1 | 0.011 | 0.087232
1434 | СТП 33 ВЛ 10 кВ № 14 ПС КИМ | ПС КИМ | ВЛ 10 кВ № 14 ПС КИМ | ПАО "Россети Центр"-"Тамбовэнерго" | Мичуринский РЭС | Никифоровский р-н | 10/0,4 | 0.16 | 0.017 | 0.14013
1435 | КТП 1517 ВЛ 10 кВ № 16 ПС КИМ | ПС КИМ | ВЛ 10 кВ № 16 ПС КИМ | ПАО "Россети Центр"-"Тамбовэнерго" | Мичуринский РЭС | Никифоровский р-н | 10/0,4 | 0.16 | 0.008 | 0.14848
1436 | КТП 1546 ВЛ 10 кВ № 16 ПС КИМ | ПС КИМ | ВЛ 10 кВ № 16 ПС КИМ | ПАО "Россети Центр"-"Тамбовэнерго" | Мичуринский РЭС | Никифоровский р-н | 10/0,4 | 0.16 | 0.12 | 0.044544
1437 | КТП 1519 ВЛ 10 кВ № 16 ПС КИМ | ПС КИМ | ВЛ 10 кВ № 16 ПС КИМ | ПАО "Россети Центр"-"Тамбовэнерго" | Мичуринский РЭС | Никифоровский р-н | 10/0,4 | 0.16 | 0.001 | 0.15498
1438 | КТП 1520 ВЛ 10 кВ № 16 ПС КИМ | ПС КИМ | ВЛ 10 кВ № 16 ПС КИМ | ПАО "Россети Центр"-"Тамбовэнерго" | Мичуринский РЭС | Никифоровский р-н | 10/0,4 | 0.16 | 0.011 | 0.1457
1439 | КТП 23 ВЛ 10 кВ № 16 ПС КИМ | ПС КИМ | ВЛ 10 кВ № 16 ПС КИМ | ПАО "Россети Центр"-"Тамбовэнерго" | Мичуринский РЭС | Никифоровский р-н | 10/0,4 | 0.4 | 0.009 | 0.38141
1440 | СТП 52 ВЛ 10 кВ № 14 ПС КИМ | ПС КИМ | ВЛ 10 кВ № 14 ПС КИМ | ПАО "Россети Центр"-"Тамбовэнерго" | Мичуринский РЭС | Никифоровский р-н | 10/0,4 | 0.063 | 0.038 | 0.026123
1441 | КТП 1547 ВЛ 10 кВ № 03, № 04 ПС КИМ | ПС КИМ | ВЛ 10 кВ № 03, № 04 ПС КИМ | ПАО "Россети Центр"-"Тамбовэнерго" | Мичуринский РЭС | Никифоровский р-н | 10/0,4 | 1.26 | 0.002 | 1.2259
1442 | КТП 1548 ВЛ 10 кВ № 03, № 04 ПС КИМ | ПС КИМ | ВЛ 10 кВ № 03, № 04 ПС КИМ | ПАО "Россети Центр"-"Тамбовэнерго" | Мичуринский РЭС | Никифоровский р-н | 10/0,4 | 1.26 | 0.014 | 1.2148
1443 | КТП 1549 ВЛ 10 кВ № 03, № 04 ПС КИМ | ПС КИМ | ВЛ 10 кВ № 03, № 04 ПС КИМ | ПАО "Россети Центр"-"Тамбовэнерго" | Мичуринский РЭС | Никифоровский р-н | 10/0,4 | 1.26 | 0.012 | 1.2166
1444 | КТП 1550 ВЛ 10 кВ № 03, № 04 ПС КИМ | ПС КИМ | ВЛ 10 кВ № 03, № 04 ПС КИМ | ПАО "Россети Центр"-"Тамбовэнерго" | Мичуринский РЭС | Никифоровский р-н | 10/0,4 | 0.5 | 0.348 | 0.16426
1445 | КТП 1125 ВЛ 10 кВ № 09 ПС КИМ | ПС КИМ | ВЛ 10 кВ № 09 ПС КИМ | ПАО "Россети Центр"-"Тамбовэнерго" | Мичуринский РЭС | Никифоровский р-н | 10/0,4 | 0.32 | 0.012 | 0.30067
1446 | КТП 1128 ВЛ 10 кВ № 09 ПС КИМ | ПС КИМ | ВЛ 10 кВ № 09 ПС КИМ | ПАО "Россети Центр"-"Тамбовэнерго" | Мичуринский РЭС | Никифоровский р-н | 10/0,4 | 0.25 | 0.024 | 0.22133
1447 | КТП 1126 ВЛ 10 кВ № 09 ПС КИМ | ПС КИМ | ВЛ 10 кВ № 09 ПС КИМ | ПАО "Россети Центр"-"Тамбовэнерго" | Мичуринский РЭС | Никифоровский р-н | 10/0,4 | 0.25 | 0.037 | 0.20926
1448 | КТП 1132 ВЛ 10 кВ № 09 ПС КИМ | ПС КИМ | ВЛ 10 кВ № 09 ПС КИМ | ПАО "Россети Центр"-"Тамбовэнерго" | Мичуринский РЭС | Никифоровский р-н | 10/0,4 | 0.25 | 0.043 | 0.2037
1449 | КТП 1137 ВЛ 10 кВ № 09 ПС КИМ | ПС КИМ | ВЛ 10 кВ № 09 ПС КИМ | ПАО "Россети Центр"-"Тамбовэнерго" | Мичуринский РЭС | Никифоровский р-н | 10/0,4 | 0.4 | 0.168 | 0.23386
1450 | КТП 699 ВЛ 10 кВ № 16 ПС КИМ | ПС КИМ | ВЛ 10 кВ № 16 ПС КИМ | ПАО "Россети Центр"-"Тамбовэнерго" | Мичуринский РЭС | Никифоровский р-н | 10/0,4 | 0.25 | 0.011 | 0.23339
1451 | МТП 707 ВЛ 10 кВ № 09 ПС КИМ | ПС КИМ | ВЛ 10 кВ № 09 ПС КИМ | ПАО "Россети Центр"-"Тамбовэнерго" | Мичуринский РЭС | Никифоровский р-н | 10/0,4 | 0.16 | 0.001 | 0.15498
1452 | СТП 803 ВЛ 10 кВ № 03 ПС КИМ | ПС КИМ | ВЛ 10 кВ № 03 ПС КИМ | ПАО "Россети Центр"-"Тамбовэнерго" | Мичуринский РЭС | Никифоровский р-н | 10/0,4 | 0.063 | 0.01 | 0.052107
1453 | КТП 822 ВЛ 10 кВ № 16 ПС КИМ | ПС КИМ | ВЛ 10 кВ № 16 ПС КИМ | ПАО "Россети Центр"-"Тамбовэнерго" | Мичуринский РЭС | Никифоровский р-н | 10/0,4 | 0.16 | 0.04 | 0.11878
1454 | КТП 1186 ВЛ 10 кВ № 13 ПС Коминтерновская | ПС Коминтерновская | ВЛ 10 кВ № 13 ПС Коминтерновская | ПАО "Россети Центр"-"Тамбовэнерго" | Мичуринский РЭС | Мичуринский р-н | 10/0,4 | 0.16 | 0.025 | 0.1327
1455 | КТП 858 ВЛ 10 кВ № 13 ПС Коминтерновская | ПС Коминтерновская | ВЛ 10 кВ № 13 ПС Коминтерновская | ПАО "Россети Центр"-"Тамбовэнерго" | Мичуринский РЭС | Мичуринский р-н | 10/0,4 | 0.063 | 0.003 | 0.058603
1456 | КТП 223 ВЛ 10 кВ № 13 ПС Коминтерновская | ПС Коминтерновская | ВЛ 10 кВ № 13 ПС Коминтерновская | ПАО "Россети Центр"-"Тамбовэнерго" | Мичуринский РЭС | Мичуринский р-н | 10/0,4 | 0.16 | 0.039 | 0.11971
1457 | МТП 227 ВЛ 10 кВ № 13 ПС Коминтерновская | ПС Коминтерновская | ВЛ 10 кВ № 13 ПС Коминтерновская | ПАО "Россети Центр"-"Тамбовэнерго" | Мичуринский РЭС | Мичуринский р-н | 10/0,4 | 0.1 | 0.006 | 0.091872
1458 | КТП 229 ВЛ 10 кВ № 13 ПС Коминтерновская | ПС Коминтерновская | ВЛ 10 кВ № 13 ПС Коминтерновская | ПАО "Россети Центр"-"Тамбовэнерго" | Мичуринский РЭС | Мичуринский р-н | 10/0,4 | 0.1 | 0.008 | 0.090016
1459 | КТП 865 ВЛ 10 кВ № 13 ПС Коминтерновская | ПС Коминтерновская | ВЛ 10 кВ № 13 ПС Коминтерновская | ПАО "Россети Центр"-"Тамбовэнерго" | Мичуринский РЭС | Мичуринский р-н | 10/0,4 | 0.16 | 0.005 | 0.15126
1460 | СТП 228 ВЛ 10 кВ № 13 ПС Коминтерновская | ПС Коминтерновская | ВЛ 10 кВ № 13 ПС Коминтерновская | ПАО "Россети Центр"-"Тамбовэнерго" | Мичуринский РЭС | Мичуринский р-н | 10/0,4 | 0.063 | 0.011 | 0.051179
1461 | КТП 794 ВЛ 10 кВ № 13 ПС Коминтерновская | ПС Коминтерновская | ВЛ 10 кВ № 13 ПС Коминтерновская | ПАО "Россети Центр"-"Тамбовэнерго" | Мичуринский РЭС | Мичуринский р-н | 10/0,4 | 0.1 | 0.003 | 0.094656
1462 | КТП 231 ВЛ 10 кВ № 07 ПС Коминтерновская | ПС Коминтерновская | ВЛ 10 кВ № 07 ПС Коминтерновская | ПАО "Россети Центр"-"Тамбовэнерго" | Мичуринский РЭС | Мичуринский р-н | 10/0,4 | 0.1 | 0.041 | 0.059392
1463 | СТП 1184 ВЛ 10 кВ № 07 ПС Коминтерновская | ПС Коминтерновская | ВЛ 10 кВ № 07 ПС Коминтерновская | ПАО "Россети Центр"-"Тамбовэнерго" | Мичуринский РЭС | Мичуринский р-н | 10/0,4 | 0.1 | 0.004 | 0.093728
1464 | КТП 887 ВЛ 10 кВ № 1 ПС Кочетовская | ПС Кочетовская | ВЛ 10 кВ № 1 ПС Кочетовская | ПАО "Россети Центр"-"Тамбовэнерго" | Мичуринский РЭС | Мичуринский р-н | 10/0,4 | 0.2 | 0.055 | 0.14384
1465 | ЗТП 13 ВЛ 10 кВ № 1 ПС Кочетовская | ПС Кочетовская | ВЛ 10 кВ № 1 ПС Кочетовская | ПАО "Россети Центр"-"Тамбовэнерго" | Мичуринский РЭС | Мичуринский р-н | 10/0,4 | 0.25 | 0.033 | 0.21298
1466 | СТП 960 ВЛ 10 кВ № 1 ПС Кочетовская | ПС Кочетовская | ВЛ 10 кВ № 1 ПС Кочетовская | ПАО "Россети Центр"-"Тамбовэнерго" | Мичуринский РЭС | Мичуринский р-н | 10/0,4 | 0.063 | 0.001 | 0.060459
1467 | СТП 724 ВЛ 10 кВ № 2 ПС Кочетовская | ПС Кочетовская | ВЛ 10 кВ № 2 ПС Кочетовская | ПАО "Россети Центр"-"Тамбовэнерго" | Мичуринский РЭС | Мичуринский р-н | 10/0,4 | 0.16 | 0.017 | 0.14013
1468 | КТП 1105 ВЛ 10 кВ № 2 ПС Кочетовская | ПС Кочетовская | ВЛ 10 кВ № 2 ПС Кочетовская | ПАО "Россети Центр"-"Тамбовэнерго" | Мичуринский РЭС | Мичуринский р-н | 10/0,4 | 0.1 | 0.017 | 0.081664
1469 | КТП 168 ВЛ 10 кВ № 2 ПС Кочетовская | ПС Кочетовская | ВЛ 10 кВ № 2 ПС Кочетовская | ПАО "Россети Центр"-"Тамбовэнерго" | Мичуринский РЭС | Мичуринский р-н | 10/0,4 | 0.063 | 0.015 | 0.047467
1470 | КТП 682 ВЛ 10 кВ № 2 ПС Кочетовская | ПС Кочетовская | ВЛ 10 кВ № 2 ПС Кочетовская | ПАО "Россети Центр"-"Тамбовэнерго" | Мичуринский РЭС | Мичуринский р-н | 10/0,4 | 0.16 | 0.001 | 0.15498
1471 | СТП 678 ВЛ 10 кВ № 2 ПС Кочетовская | ПС Кочетовская | ВЛ 10 кВ № 2 ПС Кочетовская | ПАО "Россети Центр"-"Тамбовэнерго" | Мичуринский РЭС | Мичуринский р-н | 10/0,4 | 0.16 | 0.053 | 0.10672
1472 | МТП 703 ВЛ 10 кВ № 2 ПС Кочетовская | ПС Кочетовская | ВЛ 10 кВ № 2 ПС Кочетовская | ПАО "Россети Центр"-"Тамбовэнерго" | Мичуринский РЭС | Мичуринский р-н | 10/0,4 | 0.063 | 0.017 | 0.045611
1473 | СТП 941 ВЛ 10 кВ № 2 ПС Кочетовская | ПС Кочетовская | ВЛ 10 кВ № 2 ПС Кочетовская | ПАО "Россети Центр"-"Тамбовэнерго" | Мичуринский РЭС | Мичуринский р-н | 10/0,4 | 0.063 | 0.016 | 0.046539
1474 | КТП 679 ВЛ 10 кВ № 5 ПС Кочетовская | ПС Кочетовская | ВЛ 10 кВ № 5 ПС Кочетовская | ПАО "Россети Центр"-"Тамбовэнерго" | Мичуринский РЭС | Мичуринский р-н | 10/0,4 | 0.1 | 0.04 | 0.06032
1475 | КТП 680 ВЛ 10 кВ № 5 ПС Кочетовская | ПС Кочетовская | ВЛ 10 кВ № 5 ПС Кочетовская | ПАО "Россети Центр"-"Тамбовэнерго" | Мичуринский РЭС | Мичуринский р-н | 10/0,4 | 0.16 | 0.005 | 0.15126
1476 | МТП 681 ВЛ 10 кВ № 2 ПС Кочетовская | ПС Кочетовская | ВЛ 10 кВ № 2 ПС Кочетовская | ПАО "Россети Центр"-"Тамбовэнерго" | Мичуринский РЭС | Мичуринский р-н | 10/0,4 | 0.1 | 0.027 | 0.072384
1477 | СТП 888 ВЛ 10 кВ № 2 ПС Кочетовская | ПС Кочетовская | ВЛ 10 кВ № 2 ПС Кочетовская | ПАО "Россети Центр"-"Тамбовэнерго" | Мичуринский РЭС | Мичуринский р-н | 10/0,4 | 0.16 | 0.01 | 0.14662
1478 | МТП 254 ВЛ 10 кВ № 5 ПС Кочетовская | ПС Кочетовская | ВЛ 10 кВ № 5 ПС Кочетовская | ПАО "Россети Центр"-"Тамбовэнерго" | Мичуринский РЭС | Мичуринский р-н | 10/0,4 | 0.1 | 0.003 | 0.094656
1479 | СТП 647 ВЛ 10 кВ № 2 ПС Кочетовская | ПС Кочетовская | ВЛ 10 кВ № 2 ПС Кочетовская | ПАО "Россети Центр"-"Тамбовэнерго" | Мичуринский РЭС | Мичуринский р-н | 10/0,4 | 0.063 | 0.012 | 0.050251
1480 | КТП 675 ВЛ 10 кВ № 2 ПС Кочетовская | ПС Кочетовская | ВЛ 10 кВ № 2 ПС Кочетовская | ПАО "Россети Центр"-"Тамбовэнерго" | Мичуринский РЭС | Мичуринский р-н | 10/0,4 | 0.16 | 0.002 | 0.15405
1481 | КТП 856 ВЛ 10 кВ № 2 ПС Кочетовская | ПС Кочетовская | ВЛ 10 кВ № 2 ПС Кочетовская | ПАО "Россети Центр"-"Тамбовэнерго" | Мичуринский РЭС | Мичуринский р-н | 10/0,4 | 0.16 | 0.06 | 0.10022
1482 | КТП 833 ВЛ 10 кВ № 2 ПС Кочетовская | ПС Кочетовская | ВЛ 10 кВ № 2 ПС Кочетовская | ПАО "Россети Центр"-"Тамбовэнерго" | Мичуринский РЭС | Мичуринский р-н | 10/0,4 | 0.16 | 0.001 | 0.15498
1483 | КТП 1092 ВЛ Уч/х Комсомолец ПС Мичуринская | ПС Мичуринская | ВЛ Уч/х Комсомолец ПС Мичуринская | ПАО "Россети Центр"-"Тамбовэнерго" | Мичуринский РЭС | Мичуринский р-н | 6/0,4 | 0.25 | 0.078 | 0.17122
1484 | КТП 1091 ВЛ Уч/х Комсомолец ПС Мичуринская | ПС Мичуринская | ВЛ Уч/х Комсомолец ПС Мичуринская | ПАО "Россети Центр"-"Тамбовэнерго" | Мичуринский РЭС | Мичуринский р-н | 6/0,4 | 0.16 | 0.152 | 0.014848
1485 | СТП 1365 ВЛ Уч/х Комсомолец ПС Мичуринская | ПС Мичуринская | ВЛ Уч/х Комсомолец ПС Мичуринская | ПАО "Россети Центр"-"Тамбовэнерго" | Мичуринский РЭС | Мичуринский р-н | 6/0,4 | 0.25 | 0.03 | 0.21576
1486 | КТП 889 ВЛ Уч/х Комсомолец ПС Мичуринская | ПС Мичуринская | ВЛ Уч/х Комсомолец ПС Мичуринская | ПАО "Россети Центр"-"Тамбовэнерго" | Мичуринский РЭС | Мичуринский р-н | 6/0,4 | 0.25 | 0.115 | 0.13688
1487 | КТП 716 ВЛ Уч/х Комсомолец ПС Мичуринская | ПС Мичуринская | ВЛ Уч/х Комсомолец ПС Мичуринская | ПАО "Россети Центр"-"Тамбовэнерго" | Мичуринский РЭС | Мичуринский р-н | 6/0,4 | 0.4 | 0.05 | 0.34336
1488 | КТП 1367 ВЛ Уч/х Комсомолец ПС Мичуринская | ПС Мичуринская | ВЛ Уч/х Комсомолец ПС Мичуринская | ПАО "Россети Центр"-"Тамбовэнерго" | Мичуринский РЭС | Мичуринский р-н | 6/0,4 | 0.16 | 0.006 | 0.15034
1489 | КТП 723 ВЛ Уч/х Комсомолец ПС Мичуринская | ПС Мичуринская | ВЛ Уч/х Комсомолец ПС Мичуринская | ПАО "Россети Центр"-"Тамбовэнерго" | Мичуринский РЭС | Мичуринский р-н | 6/0,4 | 0.16 | 0.02 | 0.13734
1490 | КТП 715 ВЛ Уч/х Комсомолец ПС Мичуринская | ПС Мичуринская | ВЛ Уч/х Комсомолец ПС Мичуринская | ПАО "Россети Центр"-"Тамбовэнерго" | Мичуринский РЭС | Мичуринский р-н | 6/0,4 | 0.4 | 0.072 | 0.32294
1491 | КТП 1364 ВЛ Уч/х Комсомолец ПС Мичуринская | ПС Мичуринская | ВЛ Уч/х Комсомолец ПС Мичуринская | ПАО "Россети Центр"-"Тамбовэнерго" | Мичуринский РЭС | Мичуринский р-н | 6/0,4 | 0.25 | 0.211 | 0.047792
1492 | КТП 1110 ВЛ Уч/х Комсомолец ПС Мичуринская | ПС Мичуринская | ВЛ Уч/х Комсомолец ПС Мичуринская | ПАО "Россети Центр"-"Тамбовэнерго" | Мичуринский РЭС | Мичуринский р-н | 6/0,4 | 0.18 | 0.006 | 0.16982
1493 | КТП 718 ВЛ Уч/х Комсомолец ПС Мичуринская | ПС Мичуринская | ВЛ Уч/х Комсомолец ПС Мичуринская | ПАО "Россети Центр"-"Тамбовэнерго" | Мичуринский РЭС | Мичуринский р-н | 6/0,4 | 0.1 | 0.014 | 0.084448
1494 | КТП 1093 ВЛ Уч/х Комсомолец ПС Мичуринская | ПС Мичуринская | ВЛ Уч/х Комсомолец ПС Мичуринская | ПАО "Россети Центр"-"Тамбовэнерго" | Мичуринский РЭС | Мичуринский р-н | 6/0,4 | 0.25 | 0.009 | 0.23525
1495 | КТП 780 ВЛ Уч/х Комсомолец ПС Мичуринская | ПС Мичуринская | ВЛ Уч/х Комсомолец ПС Мичуринская | ПАО "Россети Центр"-"Тамбовэнерго" | Мичуринский РЭС | Мичуринский р-н | 6/0,4 | 0.1 | 0.002 | 0.095584
1496 | КТП 97 ВЛ Уч/х Комсомолец ПС Мичуринская | ПС Мичуринская | ВЛ Уч/х Комсомолец ПС Мичуринская | ПАО "Россети Центр"-"Тамбовэнерго" | Мичуринский РЭС | Мичуринский р-н | 6/0,4 | 0.16 | 0.017 | 0.14013
1497 | КТП 96 ВЛ Уч/х Комсомолец ПС Мичуринская | ПС Мичуринская | ВЛ Уч/х Комсомолец ПС Мичуринская | ПАО "Россети Центр"-"Тамбовэнерго" | Мичуринский РЭС | Мичуринский р-н | 6/0,4 | 0.06 | 0.041 | 0.020416
1498 | КТП 781 ВЛ Уч/х Комсомолец ПС Мичуринская | ПС Мичуринская | ВЛ Уч/х Комсомолец ПС Мичуринская | ПАО "Россети Центр"-"Тамбовэнерго" | Мичуринский РЭС | Мичуринский р-н | 6/0,4 | 0.25 | 0.018 | 0.2269
1499 | КТП 1262 ВЛ ВЧ-1 ПС Мичуринская | ПС Мичуринская | ВЛ ВЧ-1 ПС Мичуринская | ПАО "Россети Центр"-"Тамбовэнерго" | Мичуринский РЭС | Мичуринский р-н | 6/0,4 | 0.1 | 0.042 | 0.058464
1500 | КТП 968 ВЛ С/х Будаговского ПС Мичуринская | ПС Мичуринская | ВЛ С/х Будаговского ПС Мичуринская | ПАО "Россети Центр"-"Тамбовэнерго" | Мичуринский РЭС | Мичуринский р-н | 6/0,4 | 0.1 | 0.045 | 0.05568
1501 | МТП 1501 ВЛ Уч/х Комсомолец ПС Мичуринская | ПС Мичуринская | ВЛ Уч/х Комсомолец ПС Мичуринская | ПАО "Россети Центр"-"Тамбовэнерго" | Мичуринский РЭС | Мичуринский р-н | 6/0,4 | 0.03 | 0.023 | 0.007888
1502 | СТП 1374 ВЛ Уч/х Комсомолец ПС Мичуринская | ПС Мичуринская | ВЛ Уч/х Комсомолец ПС Мичуринская | ПАО "Россети Центр"-"Тамбовэнерго" | Мичуринский РЭС | Мичуринский р-н | 6/0,4 | 0.1 | 0.024 | 0.075168
1503 | СТП 714 ВЛ Уч/х Комсомолец ПС Мичуринская | ПС Мичуринская | ВЛ Уч/х Комсомолец ПС Мичуринская | ПАО "Россети Центр"-"Тамбовэнерго" | Мичуринский РЭС | Мичуринский р-н | 6/0,4 | 0.16 | 0.036 | 0.1225
1504 | ЗТП 004 КЛ Рембаза ПС Мичуринская | ПС Мичуринская | КЛ Рембаза ПС Мичуринская | ПАО "Россети Центр"-"Тамбовэнерго" | Мичуринский РЭС | Мичуринский р-н | 6/0,4 | 0.56 | 0.015 | 0.53174
1505 | ЗТП 003 КЛ Рембаза ПС Мичуринская | ПС Мичуринская | КЛ Рембаза ПС Мичуринская | ПАО "Россети Центр"-"Тамбовэнерго" | Мичуринский РЭС | Мичуринский р-н | 6/0,4 | 0.32 | 0.019 | 0.29418
1506 | ЗТП РПБ-2 КЛ РПБ-2 ПС Мичуринская | ПС Мичуринская | КЛ РПБ-2 ПС Мичуринская | ПАО "Россети Центр"-"Тамбовэнерго" | Мичуринский РЭС | Мичуринский р-н | 6/0,4 | 0.96 | 0.012 | 0.92429
1507 | СТП 216 ВЛ Уч/х Комсомолец ПС Мичуринская | ПС Мичуринская | ВЛ Уч/х Комсомолец ПС Мичуринская | ПАО "Россети Центр"-"Тамбовэнерго" | Мичуринский РЭС | Мичуринский р-н | 6/0,4 | 0.1 | 0.072 | 0.030624
1508 | МТП 639 ВЛ ВЧ ПС Мичуринская | ПС Мичуринская | ВЛ ВЧ ПС Мичуринская | ПАО "Россети Центр"-"Тамбовэнерго" | Мичуринский РЭС | Мичуринский р-н | 6/0,4 | 0.025 | 0.023 | 0.003016
1509 | КТП 758 ВЛ ВЧ-1 ПС Мичуринская | ПС Мичуринская | ВЛ ВЧ-1 ПС Мичуринская | ПАО "Россети Центр"-"Тамбовэнерго" | Мичуринский РЭС | Мичуринский р-н | 6/0,4 | 0.25 | 0.051 | 0.19627
1510 | СТП 766 ВЛ 6 кВ № ВЧ ПС Мичуринская | ПС Мичуринская | ВЛ 6 кВ № ВЧ ПС Мичуринская | ПАО "Россети Центр"-"Тамбовэнерго" | Мичуринский РЭС | Мичуринский р-н | 6/0,4 | 0.063 | 0.008 | 0.053963
1511 | КТП 786 ВЛ ВЧ-1 ПС Мичуринская | ПС Мичуринская | ВЛ ВЧ-1 ПС Мичуринская | ПАО "Россети Центр"-"Тамбовэнерго" | Мичуринский РЭС | Мичуринский р-н | 6/0,4 | 0.25 | 0.003 | 0.24082
1512 | СТП 788 ВЛ ВЧ ПС Мичуринская | ПС Мичуринская | ВЛ ВЧ ПС Мичуринская | ПАО "Россети Центр"-"Тамбовэнерго" | Мичуринский РЭС | Мичуринский р-н | 6/0,4 | 0.1 | 0.019 | 0.079808
1513 | КТП 797 ВЛ ВЧ-1 ПС Мичуринская | ПС Мичуринская | ВЛ ВЧ-1 ПС Мичуринская | ПАО "Россети Центр"-"Тамбовэнерго" | Мичуринский РЭС | Мичуринский р-н | 6/0,4 | 0.16 | 0.131 | 0.034336
1514 | СТП 855 ВЛ ВЧ ПС Мичуринская | ПС Мичуринская | ВЛ ВЧ ПС Мичуринская | ПАО "Россети Центр"-"Тамбовэнерго" | Мичуринский РЭС | Мичуринский р-н | 6/0,4 | 0.025 | 0.023 | 0.003016
1515 | КТП 939 ВЛ 10 кВ № 05 ПС Н.Тарбеевская | ПС Н.Тарбеевская | ВЛ 10 кВ № 05 ПС Н.Тарбеевская | ПАО "Россети Центр"-"Тамбовэнерго" | Мичуринский РЭС | Мичуринский р-н | 10/0,4 | 0.06 | 0.015 | 0.044544
1516 | СТП 667 ВЛ 10 кВ № 1 ПС Никифоровская | ПС Никифоровская | ВЛ 10 кВ № 1 ПС Никифоровская | ПАО "Россети Центр"-"Тамбовэнерго" | Мичуринский РЭС | Никифоровский р-н | 10/0,4 | 0.063 | 0.054 | 0.011275
1517 | КТП 1526 ВЛ 10 кВ № 1 ПС Никифоровская | ПС Никифоровская | ВЛ 10 кВ № 1 ПС Никифоровская | ПАО "Россети Центр"-"Тамбовэнерго" | Мичуринский РЭС | Никифоровский р-н | 10/0,4 | 0.25 | 0.003 | 0.24082
1518 | КТП 1534 ВЛ 10 кВ № 1 ПС Никифоровская | ПС Никифоровская | ВЛ 10 кВ № 1 ПС Никифоровская | ПАО "Россети Центр"-"Тамбовэнерго" | Мичуринский РЭС | Никифоровский р-н | 10/0,4 | 0.1 | 0.009 | 0.089088
1519 | КТП 1525 ВЛ 10 кВ № 1 ПС Никифоровская | ПС Никифоровская | ВЛ 10 кВ № 1 ПС Никифоровская | ПАО "Россети Центр"-"Тамбовэнерго" | Мичуринский РЭС | Никифоровский р-н | 10/0,4 | 0.25 | 0.001 | 0.24267
1520 | КТП 1516 ВЛ 10 кВ № 1 ПС Никифоровская | ПС Никифоровская | ВЛ 10 кВ № 1 ПС Никифоровская | ПАО "Россети Центр"-"Тамбовэнерго" | Мичуринский РЭС | Никифоровский р-н | 10/0,4 | 0.16 | 0.012 | 0.14477
1521 | КТП 1521 ВЛ 10 кВ № 1 ПС Никифоровская | ПС Никифоровская | ВЛ 10 кВ № 1 ПС Никифоровская | ПАО "Россети Центр"-"Тамбовэнерго" | Мичуринский РЭС | Никифоровский р-н | 10/0,4 | 0.16 | 0.002 | 0.15405
1522 | СТП 1180 ВЛ 10 кВ № 8 ПС Никифоровская | ПС Никифоровская | ВЛ 10 кВ № 8 ПС Никифоровская | ПАО "Россети Центр"-"Тамбовэнерго" | Мичуринский РЭС | Никифоровский р-н | 10/0,4 | 0.04 | 0.032 | 0.00928
1523 | КТП 124 ВЛ 10 кВ № 8 ПС Никифоровская | ПС Никифоровская | ВЛ 10 кВ № 8 ПС Никифоровская | ПАО "Россети Центр"-"Тамбовэнерго" | Мичуринский РЭС | Никифоровский р-н | 10/0,4 | 0.4 | 0.006 | 0.38419
1524 | КТП 850 ВЛ 10 кВ № 8 ПС Никифоровская | ПС Никифоровская | ВЛ 10 кВ № 8 ПС Никифоровская | ПАО "Россети Центр"-"Тамбовэнерго" | Мичуринский РЭС | Никифоровский р-н | 10/0,4 | 0.25 | 0.033 | 0.21298
1525 | КТП 1182 ВЛ 10 кВ № 8 ПС Никифоровская | ПС Никифоровская | ВЛ 10 кВ № 8 ПС Никифоровская | ПАО "Россети Центр"-"Тамбовэнерго" | Мичуринский РЭС | Никифоровский р-н | 10/0,4 | 0.25 | 0.026 | 0.21947
1526 | КТП 125 ВЛ 10 кВ № 8 ПС Никифоровская | ПС Никифоровская | ВЛ 10 кВ № 8 ПС Никифоровская | ПАО "Россети Центр"-"Тамбовэнерго" | Мичуринский РЭС | Никифоровский р-н | 10/0,4 | 0.16 | 0.057 | 0.10301
1527 | КТП 906 ВЛ 10 кВ № 8 ПС Никифоровская | ПС Никифоровская | ВЛ 10 кВ № 8 ПС Никифоровская | ПАО "Россети Центр"-"Тамбовэнерго" | Мичуринский РЭС | Никифоровский р-н | 10/0,4 | 0.25 | 0.013 | 0.23154
1528 | КТП 1181 ВЛ 10 кВ № 8 ПС Никифоровская | ПС Никифоровская | ВЛ 10 кВ № 8 ПС Никифоровская | ПАО "Россети Центр"-"Тамбовэнерго" | Мичуринский РЭС | Никифоровский р-н | 10/0,4 | 0.16 | 0.013 | 0.14384
1529 | КТП 126 ВЛ 10 кВ № 8 ПС Никифоровская | ПС Никифоровская | ВЛ 10 кВ № 8 ПС Никифоровская | ПАО "Россети Центр"-"Тамбовэнерго" | Мичуринский РЭС | Никифоровский р-н | 10/0,4 | 0.4 | 0.018 | 0.37306
1530 | МТП 41 ВЛ 10 кВ № 6 ПС Никифоровская | ПС Никифоровская | ВЛ 10 кВ № 6 ПС Никифоровская | ПАО "Россети Центр"-"Тамбовэнерго" | Мичуринский РЭС | Никифоровский р-н | 10/0,4 | 0.16 | 0.017 | 0.14013
1531 | КТП 1009 ВЛ 10 кВ № 6 ПС Никифоровская | ПС Никифоровская | ВЛ 10 кВ № 6 ПС Никифоровская | ПАО "Россети Центр"-"Тамбовэнерго" | Мичуринский РЭС | Никифоровский р-н | 10/0,4 | 0.16 | 0.019 | 0.13827
1532 | СТП 847 ВЛ 10 кВ № 6 ПС Никифоровская | ПС Никифоровская | ВЛ 10 кВ № 6 ПС Никифоровская | ПАО "Россети Центр"-"Тамбовэнерго" | Мичуринский РЭС | Никифоровский р-н | 10/0,4 | 0.1 | 0.012 | 0.086304
1533 | КТП 42 ВЛ 10 кВ № 6 ПС Никифоровская | ПС Никифоровская | ВЛ 10 кВ № 6 ПС Никифоровская | ПАО "Россети Центр"-"Тамбовэнерго" | Мичуринский РЭС | Никифоровский р-н | 10/0,4 | 0.25 | 0.023 | 0.22226
1534 | КТП 848 ВЛ 10 кВ № 6 ПС Никифоровская | ПС Никифоровская | ВЛ 10 кВ № 6 ПС Никифоровская | ПАО "Россети Центр"-"Тамбовэнерго" | Мичуринский РЭС | Никифоровский р-н | 10/0,4 | 0.16 | 0.028 | 0.12992
1535 | МТП 917 ВЛ 10 кВ № 6 ПС Никифоровская | ПС Никифоровская | ВЛ 10 кВ № 6 ПС Никифоровская | ПАО "Россети Центр"-"Тамбовэнерго" | Мичуринский РЭС | Никифоровский р-н | 10/0,4 | 0.1 | 0.01 | 0.08816
1536 | КТП 43 ВЛ 10 кВ № 6 ПС Никифоровская | ПС Никифоровская | ВЛ 10 кВ № 6 ПС Никифоровская | ПАО "Россети Центр"-"Тамбовэнерго" | Мичуринский РЭС | Никифоровский р-н | 10/0,4 | 0.1 | 0.032 | 0.067744
1537 | КТП 61 ВЛ 10 кВ № 6 ПС Никифоровская | ПС Никифоровская | ВЛ 10 кВ № 6 ПС Никифоровская | ПАО "Россети Центр"-"Тамбовэнерго" | Мичуринский РЭС | Никифоровский р-н | 10/0,4 | 0.063 | 0.061 | 0.0047792
1538 | КТП 918 ВЛ 10 кВ № 6 ПС Никифоровская | ПС Никифоровская | ВЛ 10 кВ № 6 ПС Никифоровская | ПАО "Россети Центр"-"Тамбовэнерго" | Мичуринский РЭС | Никифоровский р-н | 10/0,4 | 0.1 | 0.008 | 0.090016
1539 | МТП 44 ВЛ 10 кВ № 6 ПС Никифоровская | ПС Никифоровская | ВЛ 10 кВ № 6 ПС Никифоровская | ПАО "Россети Центр"-"Тамбовэнерго" | Мичуринский РЭС | Никифоровский р-н | 10/0,4 | 0.16 | 0.016 | 0.14106
1540 | КТП 981 ВЛ 10 кВ № 6 ПС Никифоровская | ПС Никифоровская | ВЛ 10 кВ № 6 ПС Никифоровская | ПАО "Россети Центр"-"Тамбовэнерго" | Мичуринский РЭС | Никифоровский р-н | 10/0,4 | 0.16 | 0.014 | 0.14291
1541 | КТП 900 ВЛ 10 кВ № 6 ПС Никифоровская | ПС Никифоровская | ВЛ 10 кВ № 6 ПС Никифоровская | ПАО "Россети Центр"-"Тамбовэнерго" | Мичуринский РЭС | Никифоровский р-н | 10/0,4 | 0.25 | 0.035 | 0.21112
1542 | КТП 45 ВЛ 10 кВ № 6 ПС Никифоровская | ПС Никифоровская | ВЛ 10 кВ № 6 ПС Никифоровская | ПАО "Россети Центр"-"Тамбовэнерго" | Мичуринский РЭС | Никифоровский р-н | 10/0,4 | 0.16 | 0.014 | 0.14291
1543 | ЗТП 47 ВЛ 10 кВ № 10 ПС Никифоровская | ПС Никифоровская | ВЛ 10 кВ № 10 ПС Никифоровская | ПАО "Россети Центр"-"Тамбовэнерго" | Мичуринский РЭС | Мичуринский р-н | 10/0,4 | 0.41 | 0.045 | 0.35774
1544 | КТП 1147 ВЛ 10 кВ № 10 ПС Никифоровская | ПС Никифоровская | ВЛ 10 кВ № 10 ПС Никифоровская | ПАО "Россети Центр"-"Тамбовэнерго" | Мичуринский РЭС | Мичуринский р-н | 10/0,4 | 0.25 | 0.08 | 0.16936
1545 | КТП 745 ВЛ 10 кВ № 10 ПС Никифоровская | ПС Никифоровская | ВЛ 10 кВ № 10 ПС Никифоровская | ПАО "Россети Центр"-"Тамбовэнерго" | Мичуринский РЭС | Мичуринский р-н | 10/0,4 | 0.16 | 0.143 | 0.0232
1546 | СТП 919 ВЛ 10 кВ № 10 ПС Никифоровская | ПС Никифоровская | ВЛ 10 кВ № 10 ПС Никифоровская | ПАО "Россети Центр"-"Тамбовэнерго" | Мичуринский РЭС | Мичуринский р-н | 10/0,4 | 0.25 | 0.017 | 0.22782
1547 | КТП 818 ВЛ 10 кВ № 10 ПС Никифоровская | ПС Никифоровская | ВЛ 10 кВ № 10 ПС Никифоровская | ПАО "Россети Центр"-"Тамбовэнерго" | Мичуринский РЭС | Мичуринский р-н | 10/0,4 | 0.1 | 0.008 | 0.090016
1548 | КТП 49 ВЛ 10 кВ № 10 ПС Никифоровская | ПС Никифоровская | ВЛ 10 кВ № 10 ПС Никифоровская | ПАО "Россети Центр"-"Тамбовэнерго" | Мичуринский РЭС | Мичуринский р-н | 10/0,4 | 0.16 | 0.002 | 0.15405
1549 | КТП 849 ВЛ 10 кВ № 8 ПС Никифоровская | ПС Никифоровская | ВЛ 10 кВ № 8 ПС Никифоровская | ПАО "Россети Центр"-"Тамбовэнерго" | Мичуринский РЭС | Никифоровский р-н | 10/0,4 | 0.315 | 0.01 | 0.29766
1550 | КТП 1160 ВЛ 10 кВ № 1 ПС Никифоровская | ПС Никифоровская | ВЛ 10 кВ № 1 ПС Никифоровская | ПАО "Россети Центр"-"Тамбовэнерго" | Мичуринский РЭС | Никифоровский р-н | 10/0,4 | 0.25 | 0.005 | 0.23896
1551 | КТП 1528 ВЛ 10 кВ № 1 ПС Никифоровская | ПС Никифоровская | ВЛ 10 кВ № 1 ПС Никифоровская | ПАО "Россети Центр"-"Тамбовэнерго" | Мичуринский РЭС | Никифоровский р-н | 10/0,4 | 0.063 | 0.026 | 0.037259
1552 | КТП 1536 ВЛ 10 кВ № 1 ПС Никифоровская | ПС Никифоровская | ВЛ 10 кВ № 1 ПС Никифоровская | ПАО "Россети Центр"-"Тамбовэнерго" | Мичуринский РЭС | Никифоровский р-н | 10/0,4 | 0.1 | 0.006 | 0.091872
1553 | КТП 1543 ВЛ 10 кВ № 11 ПС Никифоровская | ПС Никифоровская | ВЛ 10 кВ № 11 ПС Никифоровская | ПАО "Россети Центр"-"Тамбовэнерго" | Мичуринский РЭС | Никифоровский р-н | 10/0,4 | 0.063 | 0.015 | 0.047467
1554 | КТП 1 ВЛ 10 кВ № 2 ПС Никифоровская | ПС Никифоровская | ВЛ 10 кВ № 2 ПС Никифоровская | ПАО "Россети Центр"-"Тамбовэнерго" | Мичуринский РЭС | Никифоровский р-н | 10/0,4 | 0.1 | 0.028 | 0.071456
1555 | КТП 1544 ВЛ 10 кВ № 2 ПС Никифоровская | ПС Никифоровская | ВЛ 10 кВ № 2 ПС Никифоровская | ПАО "Россети Центр"-"Тамбовэнерго" | Мичуринский РЭС | Никифоровский р-н | 10/0,4 | 0.1 | 0.02 | 0.07888
1556 | КТП 1531 ВЛ 10 кВ № 2 ПС Никифоровская | ПС Никифоровская | ВЛ 10 кВ № 2 ПС Никифоровская | ПАО "Россети Центр"-"Тамбовэнерго" | Мичуринский РЭС | Никифоровский р-н | 10/0,4 | 0.16 | 0.032 | 0.12621
1557 | КТП 1518 ВЛ 10 кВ № 2 ПС Никифоровская | ПС Никифоровская | ВЛ 10 кВ № 2 ПС Никифоровская | ПАО "Россети Центр"-"Тамбовэнерго" | Мичуринский РЭС | Никифоровский р-н | 10/0,4 | 0.1 | 0.002 | 0.095584
1558 | КТП 1527 ВЛ 10 кВ № 2 ПС Никифоровская | ПС Никифоровская | ВЛ 10 кВ № 2 ПС Никифоровская | ПАО "Россети Центр"-"Тамбовэнерго" | Мичуринский РЭС | Никифоровский р-н | 10/0,4 | 0.063 | 0.008 | 0.053963
1559 | КТП 1532 ВЛ 10 кВ № 2 ПС Никифоровская | ПС Никифоровская | ВЛ 10 кВ № 2 ПС Никифоровская | ПАО "Россети Центр"-"Тамбовэнерго" | Мичуринский РЭС | Никифоровский р-н | 10/0,4 | 0.25 | 0.005 | 0.23896
1560 | КТП 1538 ВЛ 10 кВ № 2 ПС Никифоровская | ПС Никифоровская | ВЛ 10 кВ № 2 ПС Никифоровская | ПАО "Россети Центр"-"Тамбовэнерго" | Мичуринский РЭС | Никифоровский р-н | 10/0,4 | 0.25 | 0.059 | 0.18885
1561 | КТП 1545 ВЛ 10 кВ № 2 ПС Никифоровская | ПС Никифоровская | ВЛ 10 кВ № 2 ПС Никифоровская | ПАО "Россети Центр"-"Тамбовэнерго" | Мичуринский РЭС | Никифоровский р-н | 10/0,4 | 0.1 | 0.019 | 0.079808
1562 | КТП 1535 ВЛ 10 кВ № 2 ПС Никифоровская | ПС Никифоровская | ВЛ 10 кВ № 2 ПС Никифоровская | ПАО "Россети Центр"-"Тамбовэнерго" | Мичуринский РЭС | Никифоровский р-н | 10/0,4 | 0.16 | 0.002 | 0.15405
1563 | КТП 1540 ВЛ 10 кВ № 2 ПС Никифоровская | ПС Никифоровская | ВЛ 10 кВ № 2 ПС Никифоровская | ПАО "Россети Центр"-"Тамбовэнерго" | Мичуринский РЭС | Никифоровский р-н | 10/0,4 | 0.16 | 0.011 | 0.1457
1564 | КТП 1539 ВЛ 10 кВ № 2 ПС Никифоровская | ПС Никифоровская | ВЛ 10 кВ № 2 ПС Никифоровская | ПАО "Россети Центр"-"Тамбовэнерго" | Мичуринский РЭС | Никифоровский р-н | 10/0,4 | 0.16 | 0.001 | 0.15498
1565 | КТП 142 ВЛ 10 кВ № 2 ПС Никифоровская | ПС Никифоровская | ВЛ 10 кВ № 2 ПС Никифоровская | ПАО "Россети Центр"-"Тамбовэнерго" | Мичуринский РЭС | Никифоровский р-н | 10/0,4 | 0.25 | 0.003 | 0.24082
1566 | КТП 1537 ВЛ 10 кВ № 2 ПС Никифоровская | ПС Никифоровская | ВЛ 10 кВ № 2 ПС Никифоровская | ПАО "Россети Центр"-"Тамбовэнерго" | Мичуринский РЭС | Никифоровский р-н | 10/0,4 | 0.16 | 0.002 | 0.15405
1567 | КТП 1542 ВЛ 10 кВ № 2 ПС Никифоровская | ПС Никифоровская | ВЛ 10 кВ № 2 ПС Никифоровская | ПАО "Россети Центр"-"Тамбовэнерго" | Мичуринский РЭС | Никифоровский р-н | 10/0,4 | 0.16 | 0.003 | 0.15312
1568 | КТП 1157 ВЛ 10 кВ № 2 ПС Никифоровская | ПС Никифоровская | ВЛ 10 кВ № 2 ПС Никифоровская | ПАО "Россети Центр"-"Тамбовэнерго" | Мичуринский РЭС | Никифоровский р-н | 10/0,4 | 0.16 | 0.006 | 0.15034
1569 | КТП 141 ВЛ 10 кВ № 2 ПС Никифоровская | ПС Никифоровская | ВЛ 10 кВ № 2 ПС Никифоровская | ПАО "Россети Центр"-"Тамбовэнерго" | Мичуринский РЭС | Никифоровский р-н | 10/0,4 | 0.1 | 0.018 | 0.080736
1570 | КТП 1529 ВЛ 10 кВ № 4 ПС Никифоровская | ПС Никифоровская | ВЛ 10 кВ № 4 ПС Никифоровская | ПАО "Россети Центр"-"Тамбовэнерго" | Мичуринский РЭС | Никифоровский р-н | 10/0,4 | 0.16 | 0.019 | 0.13827
1571 | КТП 1541 ВЛ 10 кВ № 4 ПС Никифоровская | ПС Никифоровская | ВЛ 10 кВ № 4 ПС Никифоровская | ПАО "Россети Центр"-"Тамбовэнерго" | Мичуринский РЭС | Никифоровский р-н | 10/0,4 | 0.1 | 0.006 | 0.091872
1572 | МТП 9 ВЛ 10 кВ № 5 ПС Никифоровская | ПС Никифоровская | ВЛ 10 кВ № 5 ПС Никифоровская | ПАО "Россети Центр"-"Тамбовэнерго" | Мичуринский РЭС | Никифоровский р-н | 10/0,4 | 0.1 | 0.001 | 0.096512
1573 | КТП 10 ВЛ 10 кВ № 9 ПС Никифоровская | ПС Никифоровская | ВЛ 10 кВ № 9 ПС Никифоровская | ПАО "Россети Центр"-"Тамбовэнерго" | Мичуринский РЭС | Никифоровский р-н | 10/0,4 | 0.063 | 0.008 | 0.053963
1574 | КТП 1533 ВЛ 10 кВ № 9 ПС Никифоровская | ПС Никифоровская | ВЛ 10 кВ № 9 ПС Никифоровская | ПАО "Россети Центр"-"Тамбовэнерго" | Мичуринский РЭС | Никифоровский р-н | 10/0,4 | 0.16 | 0.024 | 0.13363
1575 | КТП 1530 ВЛ 10 кВ № 9 ПС Никифоровская | ПС Никифоровская | ВЛ 10 кВ № 9 ПС Никифоровская | ПАО "Россети Центр"-"Тамбовэнерго" | Мичуринский РЭС | Никифоровский р-н | 10/0,4 | 0.16 | 0.096 | 0.066816
1576 | КТП 15 ВЛ 10 кВ № 5 ПС Никифоровская | ПС Никифоровская | ВЛ 10 кВ № 5 ПС Никифоровская | ПАО "Россети Центр"-"Тамбовэнерго" | Мичуринский РЭС | Никифоровский р-н | 10/0,4 | 0.04 | 0.002 | 0.03712
1577 | КТП 1355 ВЛ 10 кВ № 5 ПС Никифоровская | ПС Никифоровская | ВЛ 10 кВ № 5 ПС Никифоровская | ПАО "Россети Центр"-"Тамбовэнерго" | Мичуринский РЭС | Никифоровский р-н | 10/0,4 | 0.25 | 0.014 | 0.23061
1578 | КТП 870 ВЛ 10 кВ № 5 ПС Никифоровская | ПС Никифоровская | ВЛ 10 кВ № 5 ПС Никифоровская | ПАО "Россети Центр"-"Тамбовэнерго" | Мичуринский РЭС | Никифоровский р-н | 10/0,4 | 0.1 | 0.022 | 0.077024
1579 | КТП 16 ВЛ 10 кВ № 5 ПС Никифоровская | ПС Никифоровская | ВЛ 10 кВ № 5 ПС Никифоровская | ПАО "Россети Центр"-"Тамбовэнерго" | Мичуринский РЭС | Никифоровский р-н | 10/0,4 | 0.25 | 0.023 | 0.22226
1580 | КТП 729 ВЛ 10 кВ № 5 ПС Никифоровская | ПС Никифоровская | ВЛ 10 кВ № 5 ПС Никифоровская | ПАО "Россети Центр"-"Тамбовэнерго" | Мичуринский РЭС | Никифоровский р-н | 10/0,4 | 0.25 | 0.005 | 0.23896
1581 | КТП 730 ВЛ 10 кВ № 5 ПС Никифоровская | ПС Никифоровская | ВЛ 10 кВ № 5 ПС Никифоровская | ПАО "Россети Центр"-"Тамбовэнерго" | Мичуринский РЭС | Никифоровский р-н | 10/0,4 | 0.1 | 0.03 | 0.0696
1582 | КТП 993 ВЛ 10 кВ № 5 ПС Никифоровская | ПС Никифоровская | ВЛ 10 кВ № 5 ПС Никифоровская | ПАО "Россети Центр"-"Тамбовэнерго" | Мичуринский РЭС | Никифоровский р-н | 10/0,4 | 0.1 | 0.011 | 0.087232
1583 | КТП 1161 ВЛ 10 кВ № 9 ПС Никифоровская | ПС Никифоровская | ВЛ 10 кВ № 9 ПС Никифоровская | ПАО "Россети Центр"-"Тамбовэнерго" | Мичуринский РЭС | Никифоровский р-н | 10/0,4 | 0.4 | 0.017 | 0.37398
1584 | КТП 1342 ВЛ 10 кВ № 9 ПС Никифоровская | ПС Никифоровская | ВЛ 10 кВ № 9 ПС Никифоровская | ПАО "Россети Центр"-"Тамбовэнерго" | Мичуринский РЭС | Никифоровский р-н | 10/0,4 | 0.25 | 0.012 | 0.23246
1585 | КТП 1156 ВЛ 10 кВ № 9 ПС Никифоровская | ПС Никифоровская | ВЛ 10 кВ № 9 ПС Никифоровская | ПАО "Россети Центр"-"Тамбовэнерго" | Мичуринский РЭС | Никифоровский р-н | 10/0,4 | 0.4 | 0.02 | 0.3712
1586 | КТП 1131 ВЛ 10 кВ № 2 ПС Никифоровская | ПС Никифоровская | ВЛ 10 кВ № 2 ПС Никифоровская | ПАО "Россети Центр"-"Тамбовэнерго" | Мичуринский РЭС | Никифоровский р-н | 10/0,4 | 0.25 | 0.016 | 0.22875
1587 | КТП 651 ВЛ 10 кВ № 8 ПС Никифоровская | ПС Никифоровская | ВЛ 10 кВ № 8 ПС Никифоровская | ПАО "Россети Центр"-"Тамбовэнерго" | Мичуринский РЭС | Никифоровский р-н | 10/0,4 | 0.4 | 0.012 | 0.37862
1588 | СТП 672 ВЛ 10 кВ № 11 ПС Никифоровская | ПС Никифоровская | ВЛ 10 кВ № 11 ПС Никифоровская | ПАО "Россети Центр"-"Тамбовэнерго" | Мичуринский РЭС | Никифоровский р-н | 10/0,4 | 0.1 | 0.03 | 0.0696
1589 | СТП 708 ВЛ 10 кВ № 6 ПС Никифоровская | ПС Никифоровская | ВЛ 10 кВ № 6 ПС Никифоровская | ПАО "Россети Центр"-"Тамбовэнерго" | Мичуринский РЭС | Никифоровский р-н | 10/0,4 | 0.063 | 0.017 | 0.045611
1590 | КТП 719 ВЛ 10 кВ № 2 ПС Никифоровская | ПС Никифоровская | ВЛ 10 кВ № 2 ПС Никифоровская | ПАО "Россети Центр"-"Тамбовэнерго" | Мичуринский РЭС | Никифоровский р-н | 10/0,4 | 0.16 | 0.093 | 0.0696
1591 | СТП 749 ВЛ 10 кВ № 4 ПС Никифоровская | ПС Никифоровская | ВЛ 10 кВ № 4 ПС Никифоровская | ПАО "Россети Центр"-"Тамбовэнерго" | Мичуринский РЭС | Никифоровский р-н | 10/0,4 | 0.063 | 0.001 | 0.060459
1592 | КТП П-656 ВЛ 10 кВ № 3 ПС Никифоровская | ПС Никифоровская | ВЛ 10 кВ № 3 ПС Никифоровская | ПАО "Россети Центр"-"Тамбовэнерго" | Мичуринский РЭС | Никифоровский р-н | 10/0,4 | 5 | 0.016 | 4.8572
1593 | КТП П-657 ВЛ 10 кВ № 7 ПС Никифоровская | ПС Никифоровская | ВЛ 10 кВ № 7 ПС Никифоровская | ПАО "Россети Центр"-"Тамбовэнерго" | Мичуринский РЭС | Никифоровский р-н | 10/0,4 | 5 | 0.093 | 4.7857
1594 | СТП 760 ВЛ 10 кВ № 8 ПС Никифоровская | ПС Никифоровская | ВЛ 10 кВ № 8 ПС Никифоровская | ПАО "Россети Центр"-"Тамбовэнерго" | Мичуринский РЭС | Никифоровский р-н | 10/0,4 | 0.063 | 0.01 | 0.052107
1595 | СТП 773 ВЛ 10 кВ № 1 ПС Никифоровская | ПС Никифоровская | ВЛ 10 кВ № 1 ПС Никифоровская | ПАО "Россети Центр"-"Тамбовэнерго" | Мичуринский РЭС | Никифоровский р-н | 10/0,4 | 0.04 | 0.001 | 0.038048
1596 | СТП 776 ВЛ 10 кВ № 2 ПС Никифоровская | ПС Никифоровская | ВЛ 10 кВ № 2 ПС Никифоровская | ПАО "Россети Центр"-"Тамбовэнерго" | Мичуринский РЭС | Никифоровский р-н | 10/0,4 | 0.063 | 0.001 | 0.060459
1597 | СТП 802 ВЛ 10 кВ № 6 ПС Никифоровская | ПС Никифоровская | ВЛ 10 кВ № 6 ПС Никифоровская | ПАО "Россети Центр"-"Тамбовэнерго" | Мичуринский РЭС | Никифоровский р-н | 10/0,4 | 0.025 | 0.004 | 0.020648
1598 | СТП 809 ВЛ 10 кВ № 4 ПС Никифоровская | ПС Никифоровская | ВЛ 10 кВ № 4 ПС Никифоровская | ПАО "Россети Центр"-"Тамбовэнерго" | Мичуринский РЭС | Никифоровский р-н | 10/0,4 | 0.063 | 0.024 | 0.039115
1599 | КТП 819 ВЛ 10 кВ № 8 ПС Никифоровская | ПС Никифоровская | ВЛ 10 кВ № 8 ПС Никифоровская | ПАО "Россети Центр"-"Тамбовэнерго" | Мичуринский РЭС | Никифоровский р-н | 10/0,4 | 0.4 | 0.02 | 0.3712
1600 | КТП 827 ВЛ 10 кВ № 1 ПС Никифоровская | ПС Никифоровская | ВЛ 10 кВ № 1 ПС Никифоровская | ПАО "Россети Центр"-"Тамбовэнерго" | Мичуринский РЭС | Никифоровский р-н | 10/0,4 | 0.16 | 0.065 | 0.095584
1601 | СТП 852 ВЛ 10 кВ № 1 ПС Никифоровская | ПС Никифоровская | ВЛ 10 кВ № 1 ПС Никифоровская | ПАО "Россети Центр"-"Тамбовэнерго" | Мичуринский РЭС | Никифоровский р-н | 10/0,4 | 0.063 | 0.054 | 0.011275
1602 | СТП 796 ВЛ 6 кВ № 26 БПС Никольская | ПС Никольская | ВЛ 6 кВ № 26 БПС Никольская | ПАО "Россети Центр"-"Тамбовэнерго" | Мичуринский РЭС | Мичуринский р-н | 6/0,4 | 0.025 | 0.004 | 0.020648
1603 | КТП 6 ВЛ 6 кВ № 30 БПС Никольская | ПС Никольская | ВЛ 6 кВ № 30 БПС Никольская | ПАО "Россети Центр"-"Тамбовэнерго" | Мичуринский РЭС | Мичуринский р-н | 6/0,4 | 0.16 | 0.01 | 0.14662
1604 | СТП 978 ВЛ 10 кВ № 1 ПС Пригородная | ПС Пригородная | ВЛ 10 кВ № 1 ПС Пригородная | ПАО "Россети Центр"-"Тамбовэнерго" | Мичуринский РЭС | Мичуринский р-н | 10/0,4 | 0.063 | 0.047 | 0.017771
1605 | ЗТП 1370 ВЛ 10 кВ № 1 ПС Пригородная | ПС Пригородная | ВЛ 10 кВ № 1 ПС Пригородная | ПАО "Россети Центр"-"Тамбовэнерго" | Мичуринский РЭС | Мичуринский р-н | 10/0,4 | 0.88 | 0.008 | 0.85005
1606 | КТП 1319 ВЛ 10 кВ № 2 ПС Пригородная | ПС Пригородная | ВЛ 10 кВ № 2 ПС Пригородная | ПАО "Россети Центр"-"Тамбовэнерго" | Мичуринский РЭС | Мичуринский р-н | 10/0,4 | 0.25 | 0.002 | 0.24174
1607 | КТП 1377 ВЛ 10 кВ № 2 ПС Пригородная | ПС Пригородная | ВЛ 10 кВ № 2 ПС Пригородная | ПАО "Россети Центр"-"Тамбовэнерго" | Мичуринский РЭС | Мичуринский р-н | 10/0,4 | 0.25 | 0.065 | 0.18328
1608 | КТП 1379 ВЛ 10 кВ № 2 ПС Пригородная | ПС Пригородная | ВЛ 10 кВ № 2 ПС Пригородная | ПАО "Россети Центр"-"Тамбовэнерго" | Мичуринский РЭС | Мичуринский р-н | 10/0,4 | 0.25 | 0.008 | 0.23618
1609 | СТП 967 ВЛ 10 кВ № 2 ПС Пригородная | ПС Пригородная | ВЛ 10 кВ № 2 ПС Пригородная | ПАО "Россети Центр"-"Тамбовэнерго" | Мичуринский РЭС | Мичуринский р-н | 10/0,4 | 0.16 | 0.018 | 0.1392
1610 | CТП 68 ВЛ 10 кВ № 2 ПС Пригородная | ПС Пригородная | ВЛ 10 кВ № 2 ПС Пригородная | ПАО "Россети Центр"-"Тамбовэнерго" | Мичуринский РЭС | Мичуринский р-н | 10/0,4 | 0.16 | 0.019 | 0.13827
1611 | КТП 225 ВЛ 10 кВ № 2 ПС Пригородная | ПС Пригородная | ВЛ 10 кВ № 2 ПС Пригородная | ПАО "Россети Центр"-"Тамбовэнерго" | Мичуринский РЭС | Мичуринский р-н | 10/0,4 | 0.1 | 0.001 | 0.096512
1612 | МТП 863 ВЛ 10 кВ № 2 ПС Пригородная | ПС Пригородная | ВЛ 10 кВ № 2 ПС Пригородная | ПАО "Россети Центр"-"Тамбовэнерго" | Мичуринский РЭС | Мичуринский р-н | 10/0,4 | 0.25 | 0.027 | 0.21854
1613 | КТП 864 ВЛ 10 кВ № 2 ПС Пригородная | ПС Пригородная | ВЛ 10 кВ № 2 ПС Пригородная | ПАО "Россети Центр"-"Тамбовэнерго" | Мичуринский РЭС | Мичуринский р-н | 10/0,4 | 0.1 | 0.012 | 0.086304
1614 | СТП 222 ВЛ 10 кВ № 2 ПС Пригородная | ПС Пригородная | ВЛ 10 кВ № 2 ПС Пригородная | ПАО "Россети Центр"-"Тамбовэнерго" | Мичуринский РЭС | Мичуринский р-н | 10/0,4 | 0.1 | 0.093 | 0.011136
1615 | КТП 221 ВЛ 10 кВ № 2 ПС Пригородная | ПС Пригородная | ВЛ 10 кВ № 2 ПС Пригородная | ПАО "Россети Центр"-"Тамбовэнерго" | Мичуринский РЭС | Мичуринский р-н | 10/0,4 | 0.16 | 0.006 | 0.15034
1616 | СТП 1032 ВЛ 10 кВ № 2 ПС Пригородная | ПС Пригородная | ВЛ 10 кВ № 2 ПС Пригородная | ПАО "Россети Центр"-"Тамбовэнерго" | Мичуринский РЭС | Мичуринский р-н | 10/0,4 | 0.1 | 0.001 | 0.096512
1617 | СТП 1288 ВЛ 10 кВ № 2 ПС Пригородная | ПС Пригородная | ВЛ 10 кВ № 2 ПС Пригородная | ПАО "Россети Центр"-"Тамбовэнерго" | Мичуринский РЭС | Мичуринский р-н | 10/0,4 | 0.063 | 0.01 | 0.052107
1618 | КТП 1378 ВЛ 10 кВ № 2 ПС Пригородная | ПС Пригородная | ВЛ 10 кВ № 2 ПС Пригородная | ПАО "Россети Центр"-"Тамбовэнерго" | Мичуринский РЭС | Мичуринский р-н | 10/0,4 | 0.4 | 0.007 | 0.38326
1619 | ЗТП 843 ВЛ 10 кВ № 5 ПС Пригородная | ПС Пригородная | ВЛ 10 кВ № 5 ПС Пригородная | ПАО "Россети Центр"-"Тамбовэнерго" | Мичуринский РЭС | Мичуринский р-н | 10/0,4 | 0.65 | 0.024 | 0.61109
1620 | КТП 1183 ВЛ 10 кВ № 6 ПС Пригородная | ПС Пригородная | ВЛ 10 кВ № 6 ПС Пригородная | ПАО "Россети Центр"-"Тамбовэнерго" | Мичуринский РЭС | Мичуринский р-н | 10/0,4 | 0.1 | 0.003 | 0.094656
1621 | КТП 705 ВЛ 10 кВ № 1 ПС Пригородная | ПС Пригородная | ВЛ 10 кВ № 1 ПС Пригородная | ПАО "Россети Центр"-"Тамбовэнерго" | Мичуринский РЭС | Мичуринский р-н | 10/0,4 | 0.16 | 0.093 | 0.0696
1622 | КТП 721 ВЛ 10 кВ № 1 ПС Пригородная | ПС Пригородная | ВЛ 10 кВ № 1 ПС Пригородная | ПАО "Россети Центр"-"Тамбовэнерго" | Мичуринский РЭС | Мичуринский р-н | 10/0,4 | 0.25 | 0.001 | 0.24267
1623 | СТП 763 ВЛ 10 кВ № 6 ПС Пригородная | ПС Пригородная | ВЛ 10 кВ № 6 ПС Пригородная | ПАО "Россети Центр"-"Тамбовэнерго" | Мичуринский РЭС | Мичуринский р-н | 10/0,4 | 0.025 | 0.021 | 0.004872
1624 | КТП 772 ВЛ 10 кВ № 2 ПС Пригородная | ПС Пригородная | ВЛ 10 кВ № 2 ПС Пригородная | ПАО "Россети Центр"-"Тамбовэнерго" | Мичуринский РЭС | Мичуринский р-н | 10/0,4 | 0.16 | 0.002 | 0.15405
1625 | КТП 782 ВЛ 10 кВ № 1 ПС Пригородная | ПС Пригородная | ВЛ 10 кВ № 1 ПС Пригородная | ПАО "Россети Центр"-"Тамбовэнерго" | Мичуринский РЭС | Мичуринский р-н | 10/0,4 | 0.25 | 0.005 | 0.23896
1626 | СТП 800 ВЛ 10 кВ № 2 ПС Пригородная | ПС Пригородная | ВЛ 10 кВ № 2 ПС Пригородная | ПАО "Россети Центр"-"Тамбовэнерго" | Мичуринский РЭС | Мичуринский р-н | 10/0,4 | 0.063 | 0.001 | 0.060459
1627 | КТП 808 ВЛ 10 кВ № 6 ПС Пригородная | ПС Пригородная | ВЛ 10 кВ № 6 ПС Пригородная | ПАО "Россети Центр"-"Тамбовэнерго" | Мичуринский РЭС | Мичуринский р-н | 10/0,4 | 0.16 | 0.035 | 0.12342
1628 | СТП 811 ВЛ 10 кВ № 5 ПС Пригородная | ПС Пригородная | ВЛ 10 кВ № 5 ПС Пригородная | ПАО "Россети Центр"-"Тамбовэнерго" | Мичуринский РЭС | Мичуринский р-н | 10/0,4 | 0.025 | 0.01 | 0.01508
1629 | СТП 815 ВЛ 10 кВ № 6 ПС Пригородная | ПС Пригородная | ВЛ 10 кВ № 6 ПС Пригородная | ПАО "Россети Центр"-"Тамбовэнерго" | Мичуринский РЭС | Мичуринский р-н | 10/0,4 | 0.1 | 0.023 | 0.076096
1630 | СТП 845 ВЛ 10 кВ № 2 ПС Пригородная | ПС Пригородная | ВЛ 10 кВ № 2 ПС Пригородная | ПАО "Россети Центр"-"Тамбовэнерго" | Мичуринский РЭС | Мичуринский р-н | 10/0,4 | 0.025 | 0.01 | 0.01508
1631 | КТП 861 ВЛ 10 кВ № 1 ПС Пригородная | ПС Пригородная | ВЛ 10 кВ № 1 ПС Пригородная | ПАО "Россети Центр"-"Тамбовэнерго" | Мичуринский РЭС | Мичуринский р-н | 10/0,4 | 0.25 | 0.001 | 0.24267
1632 | КТП 862 ВЛ 10 кВ № 1 ПС Пригородная | ПС Пригородная | ВЛ 10 кВ № 1 ПС Пригородная | ПАО "Россети Центр"-"Тамбовэнерго" | Мичуринский РЭС | Мичуринский р-н | 10/0,4 | 0.25 | 0.001 | 0.24267
1633 | СТП 830 ВЛ 10 кВ № 14 ПС Ранинская | ПС Ранинская | ВЛ 10 кВ № 14 ПС Ранинская | ПАО "Россети Центр"-"Тамбовэнерго" | Мичуринский РЭС | Мичуринский р-н | 10/0,4 | 0.025 | 0 | 0.02436
1634 | КТП 695 ВЛ 10 кВ № 02 ПС Ранинская | ПС Ранинская | ВЛ 10 кВ № 02 ПС Ранинская | ПАО "Россети Центр"-"Тамбовэнерго" | Мичуринский РЭС | Мичуринский р-н | 10/0,4 | 0.1 | 0.02 | 0.07888
1635 | КТП 694 ВЛ 10 кВ № 02 ПС Ранинская | ПС Ранинская | ВЛ 10 кВ № 02 ПС Ранинская | ПАО "Россети Центр"-"Тамбовэнерго" | Мичуринский РЭС | Мичуринский р-н | 10/0,4 | 0.1 | 0.001 | 0.096512
1636 | КТП 691 ВЛ 10 кВ № 02 ПС Ранинская | ПС Ранинская | ВЛ 10 кВ № 02 ПС Ранинская | ПАО "Россети Центр"-"Тамбовэнерго" | Мичуринский РЭС | Мичуринский р-н | 10/0,4 | 0.1 | 0.031 | 0.068672
1637 | СТП 692 ВЛ 10 кВ № 02 ПС Ранинская | ПС Ранинская | ВЛ 10 кВ № 02 ПС Ранинская | ПАО "Россети Центр"-"Тамбовэнерго" | Мичуринский РЭС | Мичуринский р-н | 10/0,4 | 0.063 | 0.019 | 0.043755
1638 | СТП 693 ВЛ 10 кВ № 02 ПС Ранинская | ПС Ранинская | ВЛ 10 кВ № 02 ПС Ранинская | ПАО "Россети Центр"-"Тамбовэнерго" | Мичуринский РЭС | Мичуринский р-н | 10/0,4 | 0.063 | 0.012 | 0.050251
1639 | КТП 812 ВЛ 10 кВ № 02 ПС Ранинская | ПС Ранинская | ВЛ 10 кВ № 02 ПС Ранинская | ПАО "Россети Центр"-"Тамбовэнерго" | Мичуринский РЭС | Мичуринский р-н | 10/0,4 | 0.06 | 0.009 | 0.050112
1640 | КТП 1052 ВЛ 10 кВ № 02 ПС Ранинская | ПС Ранинская | ВЛ 10 кВ № 02 ПС Ранинская | ПАО "Россети Центр"-"Тамбовэнерго" | Мичуринский РЭС | Мичуринский р-н | 10/0,4 | 0.063 | 0.008 | 0.053963
1641 | КТП 739 ВЛ 10 кВ № 02 ПС Ранинская | ПС Ранинская | ВЛ 10 кВ № 02 ПС Ранинская | ПАО "Россети Центр"-"Тамбовэнерго" | Мичуринский РЭС | Мичуринский р-н | 10/0,4 | 0.1 | 0.017 | 0.081664
1642 | СТП 689 ВЛ 10 кВ № 02 ПС Ранинская | ПС Ранинская | ВЛ 10 кВ № 02 ПС Ранинская | ПАО "Россети Центр"-"Тамбовэнерго" | Мичуринский РЭС | Мичуринский р-н | 10/0,4 | 0.063 | 0.011 | 0.051179
1643 | МТП 740 ВЛ 10 кВ № 02 ПС Ранинская | ПС Ранинская | ВЛ 10 кВ № 02 ПС Ранинская | ПАО "Россети Центр"-"Тамбовэнерго" | Мичуринский РЭС | Мичуринский р-н | 10/0,4 | 0.25 | 0.042 | 0.20462
1644 | КТП 688 ВЛ 10 кВ № 02 ПС Ранинская | ПС Ранинская | ВЛ 10 кВ № 02 ПС Ранинская | ПАО "Россети Центр"-"Тамбовэнерго" | Мичуринский РЭС | Мичуринский р-н | 10/0,4 | 0.063 | 0.008 | 0.053963
1645 | МТП 741 ВЛ 10 кВ № 02 ПС Ранинская | ПС Ранинская | ВЛ 10 кВ № 02 ПС Ранинская | ПАО "Россети Центр"-"Тамбовэнерго" | Мичуринский РЭС | Мичуринский р-н | 10/0,4 | 0.063 | 0.003 | 0.058603
1646 | СТП 1360 ВЛ 10 кВ № 02 ПС Ранинская | ПС Ранинская | ВЛ 10 кВ № 02 ПС Ранинская | ПАО "Россети Центр"-"Тамбовэнерго" | Мичуринский РЭС | Мичуринский р-н | 10/0,4 | 0.1 | 0.008 | 0.090016
1647 | КТП 247 ВЛ 10 кВ № 04 ПС Ранинская | ПС Ранинская | ВЛ 10 кВ № 04 ПС Ранинская | ПАО "Россети Центр"-"Тамбовэнерго" | Мичуринский РЭС | Мичуринский р-н | 10/0,4 | 0.06 | 0.023 | 0.03712
1648 | КТП 246 ВЛ 10 кВ № 04 ПС Ранинская | ПС Ранинская | ВЛ 10 кВ № 04 ПС Ранинская | ПАО "Россети Центр"-"Тамбовэнерго" | Мичуринский РЭС | Мичуринский р-н | 10/0,4 | 0.063 | 0.022 | 0.040971
1649 | МТП 248 ВЛ 10 кВ № 04 ПС Ранинская | ПС Ранинская | ВЛ 10 кВ № 04 ПС Ранинская | ПАО "Россети Центр"-"Тамбовэнерго" | Мичуринский РЭС | Мичуринский р-н | 10/0,4 | 0.1 | 0.037 | 0.063104
1650 | СТП 245 ВЛ 10 кВ № 12 ПС Ранинская | ПС Ранинская | ВЛ 10 кВ № 12 ПС Ранинская | ПАО "Россети Центр"-"Тамбовэнерго" | Мичуринский РЭС | Мичуринский р-н | 10/0,4 | 0.16 | 0.013 | 0.14384
1651 | КТП 696 ВЛ 10 кВ № 12 ПС Ранинская | ПС Ранинская | ВЛ 10 кВ № 12 ПС Ранинская | ПАО "Россети Центр"-"Тамбовэнерго" | Мичуринский РЭС | Мичуринский р-н | 10/0,4 | 0.16 | 0.002 | 0.15405
1652 | КТП 1316 ВЛ 10 кВ № 14 ПС Ранинская | ПС Ранинская | ВЛ 10 кВ № 14 ПС Ранинская | ПАО "Россети Центр"-"Тамбовэнерго" | Мичуринский РЭС | Мичуринский р-н | 10/0,4 | 0.063 | 0.025 | 0.038187
1653 | КТП 1256 ВЛ 10 кВ № 14 ПС Ранинская | ПС Ранинская | ВЛ 10 кВ № 14 ПС Ранинская | ПАО "Россети Центр"-"Тамбовэнерго" | Мичуринский РЭС | Мичуринский р-н | 10/0,4 | 0.063 | 0.019 | 0.043755
1654 | КТП 201 ВЛ 10 кВ № 14 ПС Ранинская | ПС Ранинская | ВЛ 10 кВ № 14 ПС Ранинская | ПАО "Россети Центр"-"Тамбовэнерго" | Мичуринский РЭС | Мичуринский р-н | 10/0,4 | 0.1 | 0.003 | 0.094656
1655 | КТП 202 ВЛ 10 кВ № 14 ПС Ранинская | ПС Ранинская | ВЛ 10 кВ № 14 ПС Ранинская | ПАО "Россети Центр"-"Тамбовэнерго" | Мичуринский РЭС | Мичуринский р-н | 10/0,4 | 0.1 | 0.018 | 0.080736
1656 | КТП 1369 ВЛ 10 кВ № 14 ПС Ранинская | ПС Ранинская | ВЛ 10 кВ № 14 ПС Ранинская | ПАО "Россети Центр"-"Тамбовэнерго" | Мичуринский РЭС | Мичуринский р-н | 10/0,4 | 0.16 | 0.01 | 0.14662
1657 | КТП 204 ВЛ 10 кВ № 14 ПС Ранинская | ПС Ранинская | ВЛ 10 кВ № 14 ПС Ранинская | ПАО "Россети Центр"-"Тамбовэнерго" | Мичуринский РЭС | Мичуринский р-н | 10/0,4 | 0.25 | 0.005 | 0.23896
1658 | СТП 34 ВЛ 10 кВ № 04 ПС Ранинская | ПС Ранинская | ВЛ 10 кВ № 04 ПС Ранинская | ПАО "Россети Центр"-"Тамбовэнерго" | Мичуринский РЭС | Мичуринский р-н | 10/0,4 | 0.06 | 0.047 | 0.014848
1659 | СТП 1502 ВЛ 10 кВ № 12 ПС Ранинская | ПС Ранинская | ВЛ 10 кВ № 12 ПС Ранинская | ПАО "Россети Центр"-"Тамбовэнерго" | Мичуринский РЭС | Мичуринский р-н | 10/0,4 | 0.063 | 0.003 | 0.058603
1660 | МТП 816 ВЛ 10 кВ № 14 ПС Ранинская | ПС Ранинская | ВЛ 10 кВ № 14 ПС Ранинская | ПАО "Россети Центр"-"Тамбовэнерго" | Мичуринский РЭС | Мичуринский р-н | 10/0,4 | 0.1 | 0.024 | 0.075168
1661 | СТП 1318 ВЛ 10 кВ № 14 ПС Ранинская | ПС Ранинская | ВЛ 10 кВ № 14 ПС Ранинская | ПАО "Россети Центр"-"Тамбовэнерго" | Мичуринский РЭС | Мичуринский р-н | 10/0,4 | 0.063 | 0.01 | 0.052107
1662 | СТП 654 ВЛ 10 кВ № 14 ПС Ранинская | ПС Ранинская | ВЛ 10 кВ № 14 ПС Ранинская | ПАО "Россети Центр"-"Тамбовэнерго" | Мичуринский РЭС | Мичуринский р-н | 10/0,4 | 0.063 | 0.011 | 0.051179
1663 | СТП 710 ВЛ 10 кВ № 14 ПС Ранинская | ПС Ранинская | ВЛ 10 кВ № 14 ПС Ранинская | ПАО "Россети Центр"-"Тамбовэнерго" | Мичуринский РЭС | Мичуринский р-н | 10/0,4 | 0.063 | 0.003 | 0.058603
1664 | СТП 722 ВЛ 10 кВ № 02 ПС Ранинская | ПС Ранинская | ВЛ 10 кВ № 02 ПС Ранинская | ПАО "Россети Центр"-"Тамбовэнерго" | Мичуринский РЭС | Мичуринский р-н | 10/0,4 | 0.1 | 0.004 | 0.093728
1665 | СТП 725 ВЛ 10 кВ № 14 ПС Ранинская | ПС Ранинская | ВЛ 10 кВ № 14 ПС Ранинская | ПАО "Россети Центр"-"Тамбовэнерго" | Мичуринский РЭС | Мичуринский р-н | 10/0,4 | 0.063 | 0.012 | 0.050251
1666 | СТП 744 ВЛ 10 кВ № 14 ПС Ранинская | ПС Ранинская | ВЛ 10 кВ № 14 ПС Ранинская | ПАО "Россети Центр"-"Тамбовэнерго" | Мичуринский РЭС | Мичуринский р-н | 10/0,4 | 0.1 | 0.004 | 0.093728
1667 | СТП 757 ВЛ 10 кВ № 04 ПС Ранинская | ПС Ранинская | ВЛ 10 кВ № 04 ПС Ранинская | ПАО "Россети Центр"-"Тамбовэнерго" | Мичуринский РЭС | Мичуринский р-н | 10/0,4 | 0.063 | 0.021 | 0.041899
1668 | СТП 769 ВЛ 10 кВ № 14 ПС Ранинская | ПС Ранинская | ВЛ 10 кВ № 14 ПС Ранинская | ПАО "Россети Центр"-"Тамбовэнерго" | Мичуринский РЭС | Мичуринский р-н | 10/0,4 | 0.025 | 0.015 | 0.01044
1669 | СТП 799 ВЛ 10 кВ № 02 ПС Ранинская | ПС Ранинская | ВЛ 10 кВ № 02 ПС Ранинская | ПАО "Россети Центр"-"Тамбовэнерго" | Мичуринский РЭС | Мичуринский р-н | 10/0,4 | 0.1 | 0.002 | 0.095584
1670 | СТП 801 ВЛ 10 кВ № 14 ПС Ранинская | ПС Ранинская | ВЛ 10 кВ № 14 ПС Ранинская | ПАО "Россети Центр"-"Тамбовэнерго" | Мичуринский РЭС | Мичуринский р-н | 10/0,4 | 0.063 | 0.04 | 0.024267
1671 | КТП 807 ВЛ 10 кВ № 14 ПС Ранинская | ПС Ранинская | ВЛ 10 кВ № 14 ПС Ранинская | ПАО "Россети Центр"-"Тамбовэнерго" | Мичуринский РЭС | Мичуринский р-н | 10/0,4 | 0.16 | 0.025 | 0.1327
1672 | МТП 1112 ВЛ 10 кВ № 13 ПС Сабуровская | ПС Сабуровская | ВЛ 10 кВ № 13 ПС Сабуровская | ПАО "Россети Центр"-"Тамбовэнерго" | Мичуринский РЭС | Никифоровский р-н | 10/0,4 | 0.1 | 0.002 | 0.095584
1673 | КТП 1153 ВЛ 10 кВ № 15 ПС Сабуровская | ПС Сабуровская | ВЛ 10 кВ № 15 ПС Сабуровская | ПАО "Россети Центр"-"Тамбовэнерго" | Мичуринский РЭС | Никифоровский р-н | 10/0,4 | 0.25 | 0.041 | 0.20555
1674 | КТП 944 ВЛ 10 кВ № 15 ПС Сабуровская | ПС Сабуровская | ВЛ 10 кВ № 15 ПС Сабуровская | ПАО "Россети Центр"-"Тамбовэнерго" | Мичуринский РЭС | Никифоровский р-н | 10/0,4 | 0.2 | 0.006 | 0.18931
1675 | CТП 943 ВЛ 10 кВ № 15 ПС Сабуровская | ПС Сабуровская | ВЛ 10 кВ № 15 ПС Сабуровская | ПАО "Россети Центр"-"Тамбовэнерго" | Мичуринский РЭС | Никифоровский р-н | 10/0,4 | 0.16 | 0.008 | 0.14848
1676 | КТП 942 ВЛ 10 кВ № 15 ПС Сабуровская | ПС Сабуровская | ВЛ 10 кВ № 15 ПС Сабуровская | ПАО "Россети Центр"-"Тамбовэнерго" | Мичуринский РЭС | Никифоровский р-н | 10/0,4 | 0.2 | 0.029 | 0.16797
1677 | КТП 946 ВЛ 10 кВ № 15 ПС Сабуровская | ПС Сабуровская | ВЛ 10 кВ № 15 ПС Сабуровская | ПАО "Россети Центр"-"Тамбовэнерго" | Мичуринский РЭС | Никифоровский р-н | 10/0,4 | 0.16 | 0.012 | 0.14477
1678 | КТП 982 ВЛ 10 кВ № 13 ПС Сабуровская | ПС Сабуровская | ВЛ 10 кВ № 13 ПС Сабуровская | ПАО "Россети Центр"-"Тамбовэнерго" | Мичуринский РЭС | Никифоровский р-н | 10/0,4 | 0.1 | 0.011 | 0.087232
1679 | КТП 130 ВЛ 10 кВ № 13 ПС Сабуровская | ПС Сабуровская | ВЛ 10 кВ № 13 ПС Сабуровская | ПАО "Россети Центр"-"Тамбовэнерго" | Мичуринский РЭС | Никифоровский р-н | 10/0,4 | 0.16 | 0.016 | 0.14106
1680 | КТП 129 ВЛ 10 кВ № 13 ПС Сабуровская | ПС Сабуровская | ВЛ 10 кВ № 13 ПС Сабуровская | ПАО "Россети Центр"-"Тамбовэнерго" | Мичуринский РЭС | Никифоровский р-н | 10/0,4 | 0.1 | 0.028 | 0.071456
1681 | КТП 1134 ВЛ 10 кВ № 03 ПС Сабуровская | ПС Сабуровская | ВЛ 10 кВ № 03 ПС Сабуровская | ПАО "Россети Центр"-"Тамбовэнерго" | Мичуринский РЭС | Никифоровский р-н | 10/0,4 | 0.06 | 0.023 | 0.03712
1682 | МТП 1103 ВЛ 10 кВ № 03 ПС Сабуровская | ПС Сабуровская | ВЛ 10 кВ № 03 ПС Сабуровская | ПАО "Россети Центр"-"Тамбовэнерго" | Мичуринский РЭС | Никифоровский р-н | 10/0,4 | 0.16 | 0.011 | 0.1457
1683 | СТП 999 ВЛ 10 кВ № 03 ПС Сабуровская | ПС Сабуровская | ВЛ 10 кВ № 03 ПС Сабуровская | ПАО "Россети Центр"-"Тамбовэнерго" | Мичуринский РЭС | Никифоровский р-н | 10/0,4 | 0.16 | 0.015 | 0.14198
1684 | КТП 945 ВЛ 10 кВ № 14 ПС Сабуровская | ПС Сабуровская | ВЛ 10 кВ № 14 ПС Сабуровская | ПАО "Россети Центр"-"Тамбовэнерго" | Мичуринский РЭС | Никифоровский р-н | 10/0,4 | 0.06 | 0.011 | 0.048256
1685 | КТП 1127 ВЛ 10 кВ № 08 ПС Сабуровская | ПС Сабуровская | ВЛ 10 кВ № 08 ПС Сабуровская | ПАО "Россети Центр"-"Тамбовэнерго" | Мичуринский РЭС | Никифоровский р-н | 10/0,4 | 0.25 | 0.043 | 0.2037
1686 | КТП 950 ВЛ 10 кВ № 14 ПС Сабуровская | ПС Сабуровская | ВЛ 10 кВ № 14 ПС Сабуровская | ПАО "Россети Центр"-"Тамбовэнерго" | Мичуринский РЭС | Никифоровский р-н | 10/0,4 | 0.1 | 0.012 | 0.086304
1687 | КТП 1010 ВЛ 10 кВ № 14 ПС Сабуровская | ПС Сабуровская | ВЛ 10 кВ № 14 ПС Сабуровская | ПАО "Россети Центр"-"Тамбовэнерго" | Мичуринский РЭС | Никифоровский р-н | 10/0,4 | 0.1 | 0.009 | 0.089088
1688 | КТП 804 ВЛ 10 кВ № 14 ПС Сабуровская | ПС Сабуровская | ВЛ 10 кВ № 14 ПС Сабуровская | ПАО "Россети Центр"-"Тамбовэнерго" | Мичуринский РЭС | Никифоровский р-н | 10/0,4 | 0.1 | 0.013 | 0.085376
1689 | КТП 40 ВЛ 10 кВ № 14 ПС Сабуровская | ПС Сабуровская | ВЛ 10 кВ № 14 ПС Сабуровская | ПАО "Россети Центр"-"Тамбовэнерго" | Мичуринский РЭС | Никифоровский р-н | 10/0,4 | 0.1 | 0.011 | 0.087232
1690 | КТП 1136 ВЛ 10 кВ № 14 ПС Сабуровская | ПС Сабуровская | ВЛ 10 кВ № 14 ПС Сабуровская | ПАО "Россети Центр"-"Тамбовэнерго" | Мичуринский РЭС | Никифоровский р-н | 10/0,4 | 0.1 | 0.014 | 0.084448
1691 | КТП 1138 ВЛ 10 кВ № 14 ПС Сабуровская | ПС Сабуровская | ВЛ 10 кВ № 14 ПС Сабуровская | ПАО "Россети Центр"-"Тамбовэнерго" | Мичуринский РЭС | Никифоровский р-н | 10/0,4 | 0.025 | 0.01 | 0.01508
1692 | КТП 1139 ВЛ 10 кВ № 14 ПС Сабуровская | ПС Сабуровская | ВЛ 10 кВ № 14 ПС Сабуровская | ПАО "Россети Центр"-"Тамбовэнерго" | Мичуринский РЭС | Никифоровский р-н | 10/0,4 | 0.16 | 0.016 | 0.14106
1693 | КТП 1140 ВЛ 10 кВ № 14 ПС Сабуровская | ПС Сабуровская | ВЛ 10 кВ № 14 ПС Сабуровская | ПАО "Россети Центр"-"Тамбовэнерго" | Мичуринский РЭС | Никифоровский р-н | 10/0,4 | 0.1 | 0.01 | 0.08816
1694 | КТП 1144 ВЛ 10 кВ № 14 ПС Сабуровская | ПС Сабуровская | ВЛ 10 кВ № 14 ПС Сабуровская | ПАО "Россети Центр"-"Тамбовэнерго" | Мичуринский РЭС | Никифоровский р-н | 10/0,4 | 0.16 | 0.01 | 0.14662
1695 | КТП 1145 ВЛ 10 кВ № 14 ПС Сабуровская | ПС Сабуровская | ВЛ 10 кВ № 14 ПС Сабуровская | ПАО "Россети Центр"-"Тамбовэнерго" | Мичуринский РЭС | Никифоровский р-н | 10/0,4 | 0.1 | 0.01 | 0.08816
1696 | КТП 1146 ВЛ 10 кВ № 08 ПС Сабуровская | ПС Сабуровская | ВЛ 10 кВ № 08 ПС Сабуровская | ПАО "Россети Центр"-"Тамбовэнерго" | Мичуринский РЭС | Никифоровский р-н | 10/0,4 | 0.1 | 0.042 | 0.058464
1697 | КТП 1149 ВЛ 10 кВ № 14 ПС Сабуровская | ПС Сабуровская | ВЛ 10 кВ № 14 ПС Сабуровская | ПАО "Россети Центр"-"Тамбовэнерго" | Мичуринский РЭС | Никифоровский р-н | 10/0,4 | 0.1 | 0.012 | 0.086304
1698 | КТП 1150 ВЛ 10 кВ № 14 ПС Сабуровская | ПС Сабуровская | ВЛ 10 кВ № 14 ПС Сабуровская | ПАО "Россети Центр"-"Тамбовэнерго" | Мичуринский РЭС | Никифоровский р-н | 10/0,4 | 0.025 | 0.001 | 0.023432
1699 | КТП 1151 ВЛ 10 кВ № 08 ПС Сабуровская | ПС Сабуровская | ВЛ 10 кВ № 08 ПС Сабуровская | ПАО "Россети Центр"-"Тамбовэнерго" | Мичуринский РЭС | Никифоровский р-н | 10/0,4 | 0.16 | 0.067 | 0.093728
1700 | КТП 1152 ВЛ 10 кВ № 08 ПС Сабуровская | ПС Сабуровская | ВЛ 10 кВ № 08 ПС Сабуровская | ПАО "Россети Центр"-"Тамбовэнерго" | Мичуринский РЭС | Никифоровский р-н | 10/0,4 | 0.25 | 0.001 | 0.24267
1701 | КТП 1154 ВЛ 10 кВ № 08 ПС Сабуровская | ПС Сабуровская | ВЛ 10 кВ № 08 ПС Сабуровская | ПАО "Россети Центр"-"Тамбовэнерго" | Мичуринский РЭС | Никифоровский р-н | 10/0,4 | 0.1 | 0.007 | 0.090944
1702 | КТП 1155 ВЛ 10 кВ № 08 ПС Сабуровская | ПС Сабуровская | ВЛ 10 кВ № 08 ПС Сабуровская | ПАО "Россети Центр"-"Тамбовэнерго" | Мичуринский РЭС | Никифоровский р-н | 10/0,4 | 0.16 | 0.008 | 0.14848
1703 | КТП 1167 ВЛ 10 кВ № 08 ПС Сабуровская | ПС Сабуровская | ВЛ 10 кВ № 08 ПС Сабуровская | ПАО "Россети Центр"-"Тамбовэнерго" | Мичуринский РЭС | Никифоровский р-н | 10/0,4 | 0.16 | 0.012 | 0.14477
1704 | КТП 1168 ВЛ 10 кВ № 08 ПС Сабуровская | ПС Сабуровская | ВЛ 10 кВ № 08 ПС Сабуровская | ПАО "Россети Центр"-"Тамбовэнерго" | Мичуринский РЭС | Никифоровский р-н | 10/0,4 | 0.16 | 0.02 | 0.13734
1705 | СТП 785 ВЛ 10 кВ № 14 ПС Сабуровская | ПС Сабуровская | ВЛ 10 кВ № 14 ПС Сабуровская | ПАО "Россети Центр"-"Тамбовэнерго" | Мичуринский РЭС | Никифоровский р-н | 10/0,4 | 0.063 | 0.01 | 0.052107
1706 | КТП 810 ВЛ 10 кВ № 13 ПС Сабуровская | ПС Сабуровская | ВЛ 10 кВ № 13 ПС Сабуровская | ПАО "Россети Центр"-"Тамбовэнерго" | Мичуринский РЭС | Никифоровский р-н | 10/0,4 | 0.16 | 0.023 | 0.13456
1707 | КТП 826 ВЛ 10 кВ № 14 ПС Сабуровская | ПС Сабуровская | ВЛ 10 кВ № 14 ПС Сабуровская | ПАО "Россети Центр"-"Тамбовэнерго" | Мичуринский РЭС | Никифоровский р-н | 10/0,4 | 0.1 | 0.01 | 0.08816
1708 | КТП 831 ВЛ 10 кВ № 15 ПС Сабуровская | ПС Сабуровская | ВЛ 10 кВ № 15 ПС Сабуровская | ПАО "Россети Центр"-"Тамбовэнерго" | Мичуринский РЭС | Никифоровский р-н | 10/0,4 | 0.4 | 0.18 | 0.22272
1709 | КТП 12 ВЛ 10 кВ № 01 ПС Тарбеевская | ПС Тарбеевская | ВЛ 10 кВ № 01 ПС Тарбеевская | ПАО "Россети Центр"-"Тамбовэнерго" | Мичуринский РЭС | Мичуринский р-н | 10/0,4 | 0.06 | 0.026 | 0.034336
1710 | КТП 70 ВЛ 10 кВ № 01 ПС Тарбеевская | ПС Тарбеевская | ВЛ 10 кВ № 01 ПС Тарбеевская | ПАО "Россети Центр"-"Тамбовэнерго" | Мичуринский РЭС | Мичуринский р-н | 10/0,4 | 0.1 | 0.006 | 0.091872
1711 | КТП 274 ВЛ 10 кВ № 01 ПС Тарбеевская | ПС Тарбеевская | ВЛ 10 кВ № 01 ПС Тарбеевская | ПАО "Россети Центр"-"Тамбовэнерго" | Мичуринский РЭС | Мичуринский р-н | 10/0,4 | 0.16 | 0.002 | 0.15405
1712 | МТП 197 ВЛ 10 кВ № 01 ПС Тарбеевская | ПС Тарбеевская | ВЛ 10 кВ № 01 ПС Тарбеевская | ПАО "Россети Центр"-"Тамбовэнерго" | Мичуринский РЭС | Мичуринский р-н | 10/0,4 | 0.1 | 0.026 | 0.073312
1713 | СТП 275 ВЛ 10 кВ № 01 ПС Тарбеевская | ПС Тарбеевская | ВЛ 10 кВ № 01 ПС Тарбеевская | ПАО "Россети Центр"-"Тамбовэнерго" | Мичуринский РЭС | Мичуринский р-н | 10/0,4 | 0.1 | 0.037 | 0.063104
1714 | КТП 938 ВЛ 10 кВ № 01 ПС Тарбеевская | ПС Тарбеевская | ВЛ 10 кВ № 01 ПС Тарбеевская | ПАО "Россети Центр"-"Тамбовэнерго" | Мичуринский РЭС | Мичуринский р-н | 10/0,4 | 0.16 | 0.01 | 0.14662
1715 | СТП 984 ВЛ 10 кВ № 01 ПС Тарбеевская | ПС Тарбеевская | ВЛ 10 кВ № 01 ПС Тарбеевская | ПАО "Россети Центр"-"Тамбовэнерго" | Мичуринский РЭС | Мичуринский р-н | 10/0,4 | 0.1 | 0.003 | 0.094656
1716 | МТП 195 ВЛ 10 кВ № 01 ПС Тарбеевская | ПС Тарбеевская | ВЛ 10 кВ № 01 ПС Тарбеевская | ПАО "Россети Центр"-"Тамбовэнерго" | Мичуринский РЭС | Мичуринский р-н | 10/0,4 | 0.063 | 0.017 | 0.045611
1717 | КТП 1056 ВЛ 10 кВ № 01 ПС Тарбеевская | ПС Тарбеевская | ВЛ 10 кВ № 01 ПС Тарбеевская | ПАО "Россети Центр"-"Тамбовэнерго" | Мичуринский РЭС | Мичуринский р-н | 10/0,4 | 0.1 | 0.009 | 0.089088
1718 | КТП 277 ВЛ 10 кВ № 01 ПС Тарбеевская | ПС Тарбеевская | ВЛ 10 кВ № 01 ПС Тарбеевская | ПАО "Россети Центр"-"Тамбовэнерго" | Мичуринский РЭС | Мичуринский р-н | 10/0,4 | 0.1 | 0.028 | 0.071456
1719 | КТП 194 ВЛ 10 кВ № 01 ПС Тарбеевская | ПС Тарбеевская | ВЛ 10 кВ № 01 ПС Тарбеевская | ПАО "Россети Центр"-"Тамбовэнерго" | Мичуринский РЭС | Мичуринский р-н | 10/0,4 | 0.16 | 0.002 | 0.15405
1720 | КТП 276 ВЛ 10 кВ № 01 ПС Тарбеевская | ПС Тарбеевская | ВЛ 10 кВ № 01 ПС Тарбеевская | ПАО "Россети Центр"-"Тамбовэнерго" | Мичуринский РЭС | Мичуринский р-н | 10/0,4 | 0.4 | 0.009 | 0.38141
1721 | КТП 1552 ВЛ 10 кВ № 01 ПС Тарбеевская | ПС Тарбеевская | ВЛ 10 кВ № 01 ПС Тарбеевская | ПАО "Россети Центр"-"Тамбовэнерго" | Мичуринский РЭС | Мичуринский р-н | 10/0,4 | 0.25 | 0.043 | 0.2037
1722 | КТП 71 ВЛ 10 кВ № 01 ПС Тарбеевская | ПС Тарбеевская | ВЛ 10 кВ № 01 ПС Тарбеевская | ПАО "Россети Центр"-"Тамбовэнерго" | Мичуринский РЭС | Мичуринский р-н | 10/0,4 | 0.16 | 0.008 | 0.14848
1723 | СТП 868 ВЛ 10 кВ № 01 ПС Тарбеевская | ПС Тарбеевская | ВЛ 10 кВ № 01 ПС Тарбеевская | ПАО "Россети Центр"-"Тамбовэнерго" | Мичуринский РЭС | Мичуринский р-н | 10/0,4 | 0.1 | 0.007 | 0.090944
1724 | СТП 200 ВЛ 10 кВ № 01 ПС Тарбеевская | ПС Тарбеевская | ВЛ 10 кВ № 01 ПС Тарбеевская | ПАО "Россети Центр"-"Тамбовэнерго" | Мичуринский РЭС | Мичуринский р-н | 10/0,4 | 0.16 | 0.009 | 0.14755
1725 | КТП 257 ВЛ 10 кВ № 05 ПС Тарбеевская | ПС Тарбеевская | ВЛ 10 кВ № 05 ПС Тарбеевская | ПАО "Россети Центр"-"Тамбовэнерго" | Мичуринский РЭС | Мичуринский р-н | 10/0,4 | 0.1 | 0.024 | 0.075168
1726 | СТП 916 ВЛ 10 кВ № 05 ПС Тарбеевская | ПС Тарбеевская | ВЛ 10 кВ № 05 ПС Тарбеевская | ПАО "Россети Центр"-"Тамбовэнерго" | Мичуринский РЭС | Мичуринский р-н | 10/0,4 | 0.1 | 0.004 | 0.093728
1727 | СТП 915 ВЛ 10 кВ № 05 ПС Тарбеевская | ПС Тарбеевская | ВЛ 10 кВ № 05 ПС Тарбеевская | ПАО "Россети Центр"-"Тамбовэнерго" | Мичуринский РЭС | Мичуринский р-н | 10/0,4 | 0.25 | 0.02 | 0.22504
1728 | КТП 258 ВЛ 10 кВ № 05 ПС Тарбеевская | ПС Тарбеевская | ВЛ 10 кВ № 05 ПС Тарбеевская | ПАО "Россети Центр"-"Тамбовэнерго" | Мичуринский РЭС | Мичуринский р-н | 10/0,4 | 0.1 | 0.014 | 0.084448
1729 | КТП 259 ВЛ 10 кВ № 05 ПС Тарбеевская | ПС Тарбеевская | ВЛ 10 кВ № 05 ПС Тарбеевская | ПАО "Россети Центр"-"Тамбовэнерго" | Мичуринский РЭС | Мичуринский р-н | 10/0,4 | 0.1 | 0.035 | 0.06496
1730 | КТП 260 ВЛ 10 кВ № 05 ПС Тарбеевская | ПС Тарбеевская | ВЛ 10 кВ № 05 ПС Тарбеевская | ПАО "Россети Центр"-"Тамбовэнерго" | Мичуринский РЭС | Мичуринский р-н | 10/0,4 | 0.1 | 0.037 | 0.063104
1731 | CТП 255 ВЛ 10 кВ № 05 ПС Тарбеевская | ПС Тарбеевская | ВЛ 10 кВ № 05 ПС Тарбеевская | ПАО "Россети Центр"-"Тамбовэнерго" | Мичуринский РЭС | Мичуринский р-н | 10/0,4 | 0.16 | 0.072 | 0.089088
1732 | КТП 263 ВЛ 10 кВ № 05 ПС Тарбеевская | ПС Тарбеевская | ВЛ 10 кВ № 05 ПС Тарбеевская | ПАО "Россети Центр"-"Тамбовэнерго" | Мичуринский РЭС | Мичуринский р-н | 10/0,4 | 0.1 | 0.006 | 0.091872
1733 | КТП 262 ВЛ 10 кВ № 05 ПС Тарбеевская | ПС Тарбеевская | ВЛ 10 кВ № 05 ПС Тарбеевская | ПАО "Россети Центр"-"Тамбовэнерго" | Мичуринский РЭС | Мичуринский р-н | 10/0,4 | 0.1 | 0.005 | 0.0928
1734 | КТП 203 ВЛ 10 кВ № 05 ПС Тарбеевская | ПС Тарбеевская | ВЛ 10 кВ № 05 ПС Тарбеевская | ПАО "Россети Центр"-"Тамбовэнерго" | Мичуринский РЭС | Мичуринский р-н | 10/0,4 | 0.063 | 0.027 | 0.036331
1735 | СТП 1564 ВЛ 10 кВ № 05 ПС Тарбеевская | ПС Тарбеевская | ВЛ 10 кВ № 05 ПС Тарбеевская | ПАО "Россети Центр"-"Тамбовэнерго" | Мичуринский РЭС | Мичуринский р-н | 10/0,4 | 0.25 | 0.02 | 0.22504
1736 | МТП 1371 ВЛ 10 кВ № 05 ПС Тарбеевская | ПС Тарбеевская | ВЛ 10 кВ № 05 ПС Тарбеевская | ПАО "Россети Центр"-"Тамбовэнерго" | Мичуринский РЭС | Мичуринский р-н | 10/0,4 | 0.16 | 0.002 | 0.15405
1737 | КТП 1106 ВЛ 10 кВ № 05 ПС Тарбеевская | ПС Тарбеевская | ВЛ 10 кВ № 05 ПС Тарбеевская | ПАО "Россети Центр"-"Тамбовэнерго" | Мичуринский РЭС | Мичуринский р-н | 10/0,4 | 0.25 | 0.019 | 0.22597
1738 | СТП 1046 ВЛ 10 кВ № 05 ПС Тарбеевская | ПС Тарбеевская | ВЛ 10 кВ № 05 ПС Тарбеевская | ПАО "Россети Центр"-"Тамбовэнерго" | Мичуринский РЭС | Мичуринский р-н | 10/0,4 | 0.1 | 0.005 | 0.0928
1739 | КТП 1079 ВЛ 10 кВ № 05 ПС Тарбеевская | ПС Тарбеевская | ВЛ 10 кВ № 05 ПС Тарбеевская | ПАО "Россети Центр"-"Тамбовэнерго" | Мичуринский РЭС | Мичуринский р-н | 10/0,4 | 0.1 | 0.018 | 0.080736
1740 | КТП 266 ВЛ 10 кВ № 05 ПС Тарбеевская | ПС Тарбеевская | ВЛ 10 кВ № 05 ПС Тарбеевская | ПАО "Россети Центр"-"Тамбовэнерго" | Мичуринский РЭС | Мичуринский р-н | 10/0,4 | 0.16 | 0.008 | 0.14848
1741 | КТП 0-269 ВЛ 10 кВ № 05 ПС Тарбеевская | ПС Тарбеевская | ВЛ 10 кВ № 05 ПС Тарбеевская | ПАО "Россети Центр"-"Тамбовэнерго" | Мичуринский РЭС | Мичуринский р-н | 10/0,4 | 0.1 | 0.057 | 0.044544
1742 | СТП 269 ВЛ 10 кВ № 05 ПС Тарбеевская | ПС Тарбеевская | ВЛ 10 кВ № 05 ПС Тарбеевская | ПАО "Россети Центр"-"Тамбовэнерго" | Мичуринский РЭС | Мичуринский р-н | 10/0,4 | 0.063 | 0.043 | 0.021483
1743 | КТП 53 ВЛ 10 кВ № 05 ПС Тарбеевская | ПС Тарбеевская | ВЛ 10 кВ № 05 ПС Тарбеевская | ПАО "Россети Центр"-"Тамбовэнерго" | Мичуринский РЭС | Мичуринский р-н | 10/0,4 | 0.16 | 0.026 | 0.13178
1744 | МТП 270 ВЛ 10 кВ № 05 ПС Тарбеевская | ПС Тарбеевская | ВЛ 10 кВ № 05 ПС Тарбеевская | ПАО "Россети Центр"-"Тамбовэнерго" | Мичуринский РЭС | Мичуринский р-н | 10/0,4 | 0.16 | 0.018 | 0.1392
1745 | СТП 179 ВЛ 10 кВ № 05 ПС Тарбеевская | ПС Тарбеевская | ВЛ 10 кВ № 05 ПС Тарбеевская | ПАО "Россети Центр"-"Тамбовэнерго" | Мичуринский РЭС | Мичуринский р-н | 10/0,4 | 0.06 | 0.008 | 0.05104
1746 | МТП 272 ВЛ 10 кВ № 11 ПС Тарбеевская | ПС Тарбеевская | ВЛ 10 кВ № 11 ПС Тарбеевская | ПАО "Россети Центр"-"Тамбовэнерго" | Мичуринский РЭС | Мичуринский р-н | 10/0,4 | 0.1 | 0.011 | 0.087232
1747 | КТП 271 ВЛ 10 кВ № 11 ПС Тарбеевская | ПС Тарбеевская | ВЛ 10 кВ № 11 ПС Тарбеевская | ПАО "Россети Центр"-"Тамбовэнерго" | Мичуринский РЭС | Мичуринский р-н | 10/0,4 | 0.1 | 0.031 | 0.068672
1748 | КТП 1300 ВЛ 10 кВ № 11 ПС Тарбеевская | ПС Тарбеевская | ВЛ 10 кВ № 11 ПС Тарбеевская | ПАО "Россети Центр"-"Тамбовэнерго" | Мичуринский РЭС | Мичуринский р-н | 10/0,4 | 0.25 | 0.012 | 0.23246
1749 | СТП 56 ВЛ 10 кВ № 05 ПС Тарбеевская | ПС Тарбеевская | ВЛ 10 кВ № 05 ПС Тарбеевская | ПАО "Россети Центр"-"Тамбовэнерго" | Мичуринский РЭС | Никифоровский р-н | 10/0,4 | 0.16 | 0.003 | 0.15312
1750 | КТП 650 ВЛ 10 кВ № 01 ПС Тарбеевская | ПС Тарбеевская | ВЛ 10 кВ № 01 ПС Тарбеевская | ПАО "Россети Центр"-"Тамбовэнерго" | Мичуринский РЭС | Мичуринский р-н | 10/0,4 | 0.1 | 0.018 | 0.080736
1751 | СТП 711 ВЛ 10 кВ № 05 ПС Тарбеевская | ПС Тарбеевская | ВЛ 10 кВ № 05 ПС Тарбеевская | ПАО "Россети Центр"-"Тамбовэнерго" | Мичуринский РЭС | Мичуринский р-н | 10/0,4 | 0.063 | 0 | 0.061387
1752 | СТП 790 ВЛ 10 кВ № 11 ПС Тарбеевская | ПС Тарбеевская | ВЛ 10 кВ № 11 ПС Тарбеевская | ПАО "Россети Центр"-"Тамбовэнерго" | Мичуринский РЭС | Мичуринский р-н | 10/0,4 | 0.16 | 0.016 | 0.14106
1753 | СТП 793 ВЛ 10 кВ № 05 ПС Тарбеевская | ПС Тарбеевская | ВЛ 10 кВ № 05 ПС Тарбеевская | ПАО "Россети Центр"-"Тамбовэнерго" | Мичуринский РЭС | Мичуринский р-н | 10/0,4 | 0.063 | 0.006 | 0.055819
1754 | СТП 825 ВЛ 10 кВ № 01 ПС Тарбеевская | ПС Тарбеевская | ВЛ 10 кВ № 01 ПС Тарбеевская | ПАО "Россети Центр"-"Тамбовэнерго" | Мичуринский РЭС | Мичуринский р-н | 10/0,4 | 0.063 | 0.05 | 0.014987
1755 | СТП 842 ВЛ 10 кВ № 05 ПС Тарбеевская | ПС Тарбеевская | ВЛ 10 кВ № 05 ПС Тарбеевская | ПАО "Россети Центр"-"Тамбовэнерго" | Мичуринский РЭС | Мичуринский р-н | 10/0,4 | 0.063 | 0.021 | 0.041899
1756 | КТП 853 ВЛ 10 кВ № 11 ПС Тарбеевская | ПС Тарбеевская | ВЛ 10 кВ № 11 ПС Тарбеевская | ПАО "Россети Центр"-"Тамбовэнерго" | Мичуринский РЭС | Мичуринский р-н | 10/0,4 | 0.16 | 0.013 | 0.14384
1757 | КТП 846 ВЛ 10 кВ № 11 ПС Тарбеевская | ПС Тарбеевская | ВЛ 10 кВ № 11 ПС Тарбеевская | ПАО "Россети Центр"-"Тамбовэнерго" | Мичуринский РЭС | Мичуринский р-н | 10/0,4 | 0.16 | 0.01 | 0.14662
1758 | КТП 834 ВЛ 10 кВ № 05 ПС Тарбеевская | ПС Тарбеевская | ВЛ 10 кВ № 05 ПС Тарбеевская | ПАО "Россети Центр"-"Тамбовэнерго" | Мичуринский РЭС | Мичуринский р-н | 10/0,4 | 0.16 | 0.001 | 0.15498
1759 | КТП 1057 ВЛ 10 кВ № 01 ПС Устьинская | ПС Устьинская | ВЛ 10 кВ № 01 ПС Устьинская | ПАО "Россети Центр"-"Тамбовэнерго" | Мичуринский РЭС | Мичуринский р-н | 10/0,4 | 0.1 | 0.001 | 0.096512
1760 | КТП 213 ВЛ 10 кВ № 01 ПС Устьинская | ПС Устьинская | ВЛ 10 кВ № 01 ПС Устьинская | ПАО "Россети Центр"-"Тамбовэнерго" | Мичуринский РЭС | Мичуринский р-н | 10/0,4 | 0.16 | 0.008 | 0.14848
1761 | КТП 46 ВЛ 10 кВ № 01 ПС Устьинская | ПС Устьинская | ВЛ 10 кВ № 01 ПС Устьинская | ПАО "Россети Центр"-"Тамбовэнерго" | Мичуринский РЭС | Мичуринский р-н | 10/0,4 | 0.16 | 0.002 | 0.15405
1762 | КТП 1058 ВЛ 10 кВ № 01 ПС Устьинская | ПС Устьинская | ВЛ 10 кВ № 01 ПС Устьинская | ПАО "Россети Центр"-"Тамбовэнерго" | Мичуринский РЭС | Мичуринский р-н | 10/0,4 | 0.1 | 0.004 | 0.093728
1763 | КТП 344 ВЛ 10 кВ № 03 ПС Устьинская | ПС Устьинская | ВЛ 10 кВ № 03 ПС Устьинская | ПАО "Россети Центр"-"Тамбовэнерго" | Мичуринский РЭС | Мичуринский р-н | 10/0,4 | 0.1 | 0.025 | 0.07424
1764 | КТП 164 ВЛ 10 кВ № 03 ПС Устьинская | ПС Устьинская | ВЛ 10 кВ № 03 ПС Устьинская | ПАО "Россети Центр"-"Тамбовэнерго" | Мичуринский РЭС | Мичуринский р-н | 10/0,4 | 0.25 | 0.005 | 0.23896
1765 | КТП 236 ВЛ 10 кВ № 03 ПС Устьинская | ПС Устьинская | ВЛ 10 кВ № 03 ПС Устьинская | ПАО "Россети Центр"-"Тамбовэнерго" | Мичуринский РЭС | Мичуринский р-н | 10/0,4 | 0.1 | 0.002 | 0.095584
1766 | СТП 235 ВЛ 10 кВ № 03 ПС Устьинская | ПС Устьинская | ВЛ 10 кВ № 03 ПС Устьинская | ПАО "Россети Центр"-"Тамбовэнерго" | Мичуринский РЭС | Мичуринский р-н | 10/0,4 | 0.1 | 0.001 | 0.096512
1767 | ЗТП 207 ВЛ 10 кВ № 03 ПС Устьинская | ПС Устьинская | ВЛ 10 кВ № 03 ПС Устьинская | ПАО "Россети Центр"-"Тамбовэнерго" | Мичуринский РЭС | Мичуринский р-н | 10/0,4 | 0.25 | 0.006 | 0.23803
1768 | КТП 234 ВЛ 10 кВ № 03 ПС Устьинская | ПС Устьинская | ВЛ 10 кВ № 03 ПС Устьинская | ПАО "Россети Центр"-"Тамбовэнерго" | Мичуринский РЭС | Мичуринский р-н | 10/0,4 | 0.16 | 0.001 | 0.15498
1769 | КТП 829 ВЛ 10 кВ № 03 ПС Устьинская | ПС Устьинская | ВЛ 10 кВ № 03 ПС Устьинская | ПАО "Россети Центр"-"Тамбовэнерго" | Мичуринский РЭС | Мичуринский р-н | 10/0,4 | 0.06 | 0.052 | 0.010208
1770 | КТП 1053 ВЛ 10 кВ № 03 ПС Устьинская | ПС Устьинская | ВЛ 10 кВ № 03 ПС Устьинская | ПАО "Россети Центр"-"Тамбовэнерго" | Мичуринский РЭС | Мичуринский р-н | 10/0,4 | 0.1 | 0.008 | 0.090016
1771 | СТП 1293 ВЛ 10 кВ № 03 ПС Устьинская | ПС Устьинская | ВЛ 10 кВ № 03 ПС Устьинская | ПАО "Россети Центр"-"Тамбовэнерго" | Мичуринский РЭС | Мичуринский р-н | 10/0,4 | 0.063 | 0.011 | 0.051179
1772 | МТП 232 ВЛ 10 кВ № 03 ПС Устьинская | ПС Устьинская | ВЛ 10 кВ № 03 ПС Устьинская | ПАО "Россети Центр"-"Тамбовэнерго" | Мичуринский РЭС | Мичуринский р-н | 10/0,4 | 0.25 | 0.029 | 0.21669
1773 | СТП 1366 ВЛ 10 кВ № 03 ПС Устьинская | ПС Устьинская | ВЛ 10 кВ № 03 ПС Устьинская | ПАО "Россети Центр"-"Тамбовэнерго" | Мичуринский РЭС | Мичуринский р-н | 10/0,4 | 0.16 | 0.003 | 0.15312
1774 | ЗТП 0-526 ВЛ 10 кВ № 09 ПС Устьинская | ПС Устьинская | ВЛ 10 кВ № 09 ПС Устьинская | ПАО "Россети Центр"-"Тамбовэнерго" | Мичуринский РЭС | Мичуринский р-н | 10/0,4 | 0.063 | 0.013 | 0.049323
1775 | ЗТП 0-113 ВЛ 10 кВ № 09 ПС Устьинская | ПС Устьинская | ВЛ 10 кВ № 09 ПС Устьинская | ПАО "Россети Центр"-"Тамбовэнерго" | Мичуринский РЭС | Мичуринский р-н | 10/0,4 | 0.8 | 0.005 | 0.77488
1776 | ЗТП 0-34 ВЛ 10 кВ № 09 ПС Устьинская | ПС Устьинская | ВЛ 10 кВ № 09 ПС Устьинская | ПАО "Россети Центр"-"Тамбовэнерго" | Мичуринский РЭС | Мичуринский р-н | 10/0,4 | 0.4 | 0.016 | 0.37491
1777 | КТП 1336 ВЛ 10 кВ № 13 ПС Устьинская | ПС Устьинская | ВЛ 10 кВ № 13 ПС Устьинская | ПАО "Россети Центр"-"Тамбовэнерго" | Мичуринский РЭС | Мичуринский р-н | 10/0,4 | 0.1 | 0.044 | 0.056608
1778 | СТП 914 ВЛ 10 кВ № 13 ПС Устьинская | ПС Устьинская | ВЛ 10 кВ № 13 ПС Устьинская | ПАО "Россети Центр"-"Тамбовэнерго" | Мичуринский РЭС | Мичуринский р-н | 10/0,4 | 0.1 | 0.01 | 0.08816
1779 | КТП 211 ВЛ 10 кВ № 13 ПС Устьинская | ПС Устьинская | ВЛ 10 кВ № 13 ПС Устьинская | ПАО "Россети Центр"-"Тамбовэнерго" | Мичуринский РЭС | Мичуринский р-н | 10/0,4 | 0.16 | 0.001 | 0.15498
1780 | КТП 1065 ВЛ 10 кВ № 13 ПС Устьинская | ПС Устьинская | ВЛ 10 кВ № 13 ПС Устьинская | ПАО "Россети Центр"-"Тамбовэнерго" | Мичуринский РЭС | Мичуринский р-н | 10/0,4 | 0.16 | 0.007 | 0.14941
1781 | КТП 208 ВЛ 10 кВ № 13 ПС Устьинская | ПС Устьинская | ВЛ 10 кВ № 13 ПС Устьинская | ПАО "Россети Центр"-"Тамбовэнерго" | Мичуринский РЭС | Мичуринский р-н | 10/0,4 | 0.4 | 0.016 | 0.37491
1782 | КТП 0-232 ВЛ 10 кВ № 13 ПС Устьинская | ПС Устьинская | ВЛ 10 кВ № 13 ПС Устьинская | ПАО "Россети Центр"-"Тамбовэнерго" | Мичуринский РЭС | Мичуринский р-н | 10/0,4 | 0.1 | 0.014 | 0.084448
1783 | КТП 209 ВЛ 10 кВ № 13 ПС Устьинская | ПС Устьинская | ВЛ 10 кВ № 13 ПС Устьинская | ПАО "Россети Центр"-"Тамбовэнерго" | Мичуринский РЭС | Мичуринский р-н | 10/0,4 | 0.063 | 0.011 | 0.051179
1784 | КТП 210 ВЛ 10 кВ № 13 ПС Устьинская | ПС Устьинская | ВЛ 10 кВ № 13 ПС Устьинская | ПАО "Россети Центр"-"Тамбовэнерго" | Мичуринский РЭС | Мичуринский р-н | 10/0,4 | 0.063 | 0.009 | 0.053035
1785 | СТП 859 ВЛ 10 кВ № 13 ПС Устьинская | ПС Устьинская | ВЛ 10 кВ № 13 ПС Устьинская | ПАО "Россети Центр"-"Тамбовэнерго" | Мичуринский РЭС | Мичуринский р-н | 10/0,4 | 0.25 | 0.015 | 0.22968
1786 | СТП 687 ВЛ 10 кВ № 03 ПС Устьинская | ПС Устьинская | ВЛ 10 кВ № 03 ПС Устьинская | ПАО "Россети Центр"-"Тамбовэнерго" | Мичуринский РЭС | Мичуринский р-н | 10/0,4 | 0.063 | 0.007 | 0.054891
1787 | СТП 726 ВЛ 10 кВ № 09 ПС Устьинская | ПС Устьинская | ВЛ 10 кВ № 09 ПС Устьинская | ПАО "Россети Центр"-"Тамбовэнерго" | Мичуринский РЭС | Мичуринский р-н | 10/0,4 | 0.1 | 0.093 | 0.011136
1788 | СТП 813 ВЛ 10 кВ № 03 ПС Устьинская | ПС Устьинская | ВЛ 10 кВ № 03 ПС Устьинская | ПАО "Россети Центр"-"Тамбовэнерго" | Мичуринский РЭС | Мичуринский р-н | 10/0,4 | 0.063 | 0.012 | 0.050251
1789 | КТП 1235 ВЛ 10 кВ № 4 ПС Хмелевская | ПС Хмелевская | ВЛ 10 кВ № 4 ПС Хмелевская | ПАО "Россети Центр"-"Тамбовэнерго" | Мичуринский РЭС | Мичуринский р-н | 10/0,4 | 0.4 | 0.005 | 0.38512
1790 | КТП 1193 ВЛ 10 кВ № 4 ПС Хмелевская | ПС Хмелевская | ВЛ 10 кВ № 4 ПС Хмелевская | ПАО "Россети Центр"-"Тамбовэнерго" | Мичуринский РЭС | Мичуринский р-н | 10/0,4 | 0.25 | 0.047 | 0.19998
1791 | КТП 215 ВЛ 10 кВ № 5 ПС Хмелевская | ПС Хмелевская | ВЛ 10 кВ № 5 ПС Хмелевская | ПАО "Россети Центр"-"Тамбовэнерго" | Мичуринский РЭС | Мичуринский р-н | 10/0,4 | 0.06 | 0.012 | 0.047328
1792 | КТП 214 ВЛ 10 кВ № 5 ПС Хмелевская | ПС Хмелевская | ВЛ 10 кВ № 5 ПС Хмелевская | ПАО "Россети Центр"-"Тамбовэнерго" | Мичуринский РЭС | Мичуринский р-н | 10/0,4 | 0.16 | 0.029 | 0.12899
1793 | КТП 1077 ВЛ 10 кВ № 5 ПС Хмелевская | ПС Хмелевская | ВЛ 10 кВ № 5 ПС Хмелевская | ПАО "Россети Центр"-"Тамбовэнерго" | Мичуринский РЭС | Мичуринский р-н | 10/0,4 | 0.1 | 0.013 | 0.085376
1794 | МТП 217 ВЛ 10 кВ № 5 ПС Хмелевская | ПС Хмелевская | ВЛ 10 кВ № 5 ПС Хмелевская | ПАО "Россети Центр"-"Тамбовэнерго" | Мичуринский РЭС | Мичуринский р-н | 10/0,4 | 0.16 | 0.019 | 0.13827
1795 | КТП 218 ВЛ 10 кВ № 5 ПС Хмелевская | ПС Хмелевская | ВЛ 10 кВ № 5 ПС Хмелевская | ПАО "Россети Центр"-"Тамбовэнерго" | Мичуринский РЭС | Мичуринский р-н | 10/0,4 | 0.1 | 0.012 | 0.086304
1796 | СТП 1254 ВЛ 10 кВ № 5 ПС Хмелевская | ПС Хмелевская | ВЛ 10 кВ № 5 ПС Хмелевская | ПАО "Россети Центр"-"Тамбовэнерго" | Мичуринский РЭС | Мичуринский р-н | 10/0,4 | 0.1 | 0.019 | 0.079808
1797 | КТП 1109 ВЛ 10 кВ № 5 ПС Хмелевская | ПС Хмелевская | ВЛ 10 кВ № 5 ПС Хмелевская | ПАО "Россети Центр"-"Тамбовэнерго" | Мичуринский РЭС | Мичуринский р-н | 10/0,4 | 0.1 | 0.002 | 0.095584
1798 | КТП 1073 ВЛ 10 кВ № 5 ПС Хмелевская | ПС Хмелевская | ВЛ 10 кВ № 5 ПС Хмелевская | ПАО "Россети Центр"-"Тамбовэнерго" | Мичуринский РЭС | Мичуринский р-н | 10/0,4 | 0.25 | 0.025 | 0.2204
1799 | КТП 219 ВЛ 10 кВ № 5 ПС Хмелевская | ПС Хмелевская | ВЛ 10 кВ № 5 ПС Хмелевская | ПАО "Россети Центр"-"Тамбовэнерго" | Мичуринский РЭС | Мичуринский р-н | 10/0,4 | 0.16 | 0.008 | 0.14848
1800 | КТП 1069 ВЛ 10 кВ № 5 ПС Хмелевская | ПС Хмелевская | ВЛ 10 кВ № 5 ПС Хмелевская | ПАО "Россети Центр"-"Тамбовэнерго" | Мичуринский РЭС | Мичуринский р-н | 10/0,4 | 0.4 | 0.01 | 0.38048
1801 | КТП 1070 ВЛ 10 кВ № 5 ПС Хмелевская | ПС Хмелевская | ВЛ 10 кВ № 5 ПС Хмелевская | ПАО "Россети Центр"-"Тамбовэнерго" | Мичуринский РЭС | Мичуринский р-н | 10/0,4 | 0.25 | 0.013 | 0.23154
1802 | КТП 106 ВЛ 10 кВ № 6 ПС Хмелевская | ПС Хмелевская | ВЛ 10 кВ № 6 ПС Хмелевская | ПАО "Россети Центр"-"Тамбовэнерго" | Мичуринский РЭС | Мичуринский р-н | 10/0,4 | 0.063 | 0.018 | 0.044683
1803 | КТП 80 ВЛ 10 кВ № 6 ПС Хмелевская | ПС Хмелевская | ВЛ 10 кВ № 6 ПС Хмелевская | ПАО "Россети Центр"-"Тамбовэнерго" | Мичуринский РЭС | Мичуринский р-н | 10/0,4 | 0.25 | 0.002 | 0.24174
1804 | КТП 83 ВЛ 10 кВ № 6 ПС Хмелевская | ПС Хмелевская | ВЛ 10 кВ № 6 ПС Хмелевская | ПАО "Россети Центр"-"Тамбовэнерго" | Мичуринский РЭС | Мичуринский р-н | 10/0,4 | 0.16 | 0.002 | 0.15405
1805 | КТП 82 ВЛ 10 кВ № 6 ПС Хмелевская | ПС Хмелевская | ВЛ 10 кВ № 6 ПС Хмелевская | ПАО "Россети Центр"-"Тамбовэнерго" | Мичуринский РЭС | Мичуринский р-н | 10/0,4 | 0.4 | 0.007 | 0.38326
1806 | МТП 79 ВЛ 10 кВ № 6 ПС Хмелевская | ПС Хмелевская | ВЛ 10 кВ № 6 ПС Хмелевская | ПАО "Россети Центр"-"Тамбовэнерго" | Мичуринский РЭС | Мичуринский р-н | 10/0,4 | 0.04 | 0.022 | 0.01856
1807 | КТП 206 ВЛ 10 кВ № 6 ПС Хмелевская | ПС Хмелевская | ВЛ 10 кВ № 6 ПС Хмелевская | ПАО "Россети Центр"-"Тамбовэнерго" | Мичуринский РЭС | Мичуринский р-н | 10/0,4 | 0.1 | 0.002 | 0.095584
1808 | СТП 832 ВЛ 10 кВ № 6 ПС Хмелевская | ПС Хмелевская | ВЛ 10 кВ № 6 ПС Хмелевская | ПАО "Россети Центр"-"Тамбовэнерго" | Мичуринский РЭС | Мичуринский р-н | 10/0,4 | 0.25 | 0.041 | 0.20555
1809 | КТП 405 ВЛ 10 кВ № 6 ПС Хмелевская | ПС Хмелевская | ВЛ 10 кВ № 6 ПС Хмелевская | ПАО "Россети Центр"-"Тамбовэнерго" | Мичуринский РЭС | Мичуринский р-н | 10/0,4 | 0.06 | 0.04 | 0.021344
1810 | КТП 928 ВЛ 10 кВ № 3 ПС Хмелевская | ПС Хмелевская | ВЛ 10 кВ № 3 ПС Хмелевская | ПАО "Россети Центр"-"Тамбовэнерго" | Мичуринский РЭС | Мичуринский р-н | 10/0,4 | 0.25 | 0.004 | 0.23989
1811 | КТП 1562 ВЛ 10 кВ № 3 ПС Хмелевская | ПС Хмелевская | ВЛ 10 кВ № 3 ПС Хмелевская | ПАО "Россети Центр"-"Тамбовэнерго" | Мичуринский РЭС | Мичуринский р-н | 10/0,4 | 0.1 | 0.018 | 0.080736
1812 | КТП 1561 ВЛ 10 кВ № 3 ПС Хмелевская | ПС Хмелевская | ВЛ 10 кВ № 3 ПС Хмелевская | ПАО "Россети Центр"-"Тамбовэнерго" | Мичуринский РЭС | Мичуринский р-н | 10/0,4 | 0.063 | 0.011 | 0.051179
1813 | КТП 1560 ВЛ 10 кВ № 3 ПС Хмелевская | ПС Хмелевская | ВЛ 10 кВ № 3 ПС Хмелевская | ПАО "Россети Центр"-"Тамбовэнерго" | Мичуринский РЭС | Мичуринский р-н | 10/0,4 | 0.16 | 0.006 | 0.15034
1814 | МТП 92 ВЛ 10 кВ № 3 ПС Хмелевская | ПС Хмелевская | ВЛ 10 кВ № 3 ПС Хмелевская | ПАО "Россети Центр"-"Тамбовэнерго" | Мичуринский РЭС | Мичуринский р-н | 10/0,4 | 0.1 | 0.011 | 0.087232
1815 | КТП 677 ВЛ 10 кВ № 3 ПС Хмелевская | ПС Хмелевская | ВЛ 10 кВ № 3 ПС Хмелевская | ПАО "Россети Центр"-"Тамбовэнерго" | Мичуринский РЭС | Мичуринский р-н | 10/0,4 | 0.063 | 0.016 | 0.046539
1816 | КТП 156 ВЛ 10 кВ № 3 ПС Хмелевская | ПС Хмелевская | ВЛ 10 кВ № 3 ПС Хмелевская | ПАО "Россети Центр"-"Тамбовэнерго" | Мичуринский РЭС | Мичуринский р-н | 10/0,4 | 0.4 | 0.019 | 0.37213
1817 | КТП 87 ВЛ 10 кВ № 3 ПС Хмелевская | ПС Хмелевская | ВЛ 10 кВ № 3 ПС Хмелевская | ПАО "Россети Центр"-"Тамбовэнерго" | Мичуринский РЭС | Мичуринский р-н | 10/0,4 | 0.16 | 0.012 | 0.14477
1818 | КТП 85 ВЛ 10 кВ № 3 ПС Хмелевская | ПС Хмелевская | ВЛ 10 кВ № 3 ПС Хмелевская | ПАО "Россети Центр"-"Тамбовэнерго" | Мичуринский РЭС | Мичуринский р-н | 10/0,4 | 0.1 | 0.012 | 0.086304
1819 | CТП 1214 ВЛ 10 кВ № 3 ПС Хмелевская | ПС Хмелевская | ВЛ 10 кВ № 3 ПС Хмелевская | ПАО "Россети Центр"-"Тамбовэнерго" | Мичуринский РЭС | Мичуринский р-н | 10/0,4 | 0.16 | 0.015 | 0.14198
1820 | КТП 1335 ВЛ 10 кВ № 3 ПС Хмелевская | ПС Хмелевская | ВЛ 10 кВ № 3 ПС Хмелевская | ПАО "Россети Центр"-"Тамбовэнерго" | Мичуринский РЭС | Мичуринский р-н | 10/0,4 | 0.1 | 0.022 | 0.077024
1821 | КТП 1339 ВЛ 10 кВ № 3 ПС Хмелевская | ПС Хмелевская | ВЛ 10 кВ № 3 ПС Хмелевская | ПАО "Россети Центр"-"Тамбовэнерго" | Мичуринский РЭС | Мичуринский р-н | 10/0,4 | 0.1 | 0.022 | 0.077024
1822 | КТП 84 ВЛ 10 кВ № 3 ПС Хмелевская | ПС Хмелевская | ВЛ 10 кВ № 3 ПС Хмелевская | ПАО "Россети Центр"-"Тамбовэнерго" | Мичуринский РЭС | Мичуринский р-н | 10/0,4 | 0.16 | 0.002 | 0.15405
1823 | КТП 871 ВЛ 10 кВ № 3 ПС Хмелевская | ПС Хмелевская | ВЛ 10 кВ № 3 ПС Хмелевская | ПАО "Россети Центр"-"Тамбовэнерго" | Мичуринский РЭС | Мичуринский р-н | 10/0,4 | 0.25 | 0.023 | 0.22226
1824 | КТП 81 ВЛ 10 кВ № 3 ПС Хмелевская | ПС Хмелевская | ВЛ 10 кВ № 3 ПС Хмелевская | ПАО "Россети Центр"-"Тамбовэнерго" | Мичуринский РЭС | Мичуринский р-н | 10/0,4 | 0.1 | 0.016 | 0.082592
1825 | КТП 1565 ВЛ 10 кВ № 3 ПС Хмелевская | ПС Хмелевская | ВЛ 10 кВ № 3 ПС Хмелевская | ПАО "Россети Центр"-"Тамбовэнерго" | Мичуринский РЭС | Мичуринский р-н | 10/0,4 | 0.1 | 0.02 | 0.07888
1826 | МТП 89 ВЛ 10 кВ № 2 ПС Хмелевская | ПС Хмелевская | ВЛ 10 кВ № 2 ПС Хмелевская | ПАО "Россети Центр"-"Тамбовэнерго" | Мичуринский РЭС | Мичуринский р-н | 10/0,4 | 0.063 | 0.02 | 0.042827
1827 | МТП 90 ВЛ 10 кВ № 2 ПС Хмелевская | ПС Хмелевская | ВЛ 10 кВ № 2 ПС Хмелевская | ПАО "Россети Центр"-"Тамбовэнерго" | Мичуринский РЭС | Мичуринский р-н | 10/0,4 | 0.063 | 0.03 | 0.033547
1828 | КТП 1215 ВЛ 10 кВ № 2 ПС Хмелевская | ПС Хмелевская | ВЛ 10 кВ № 2 ПС Хмелевская | ПАО "Россети Центр"-"Тамбовэнерго" | Мичуринский РЭС | Мичуринский р-н | 10/0,4 | 0.1 | 0.061 | 0.040832
1829 | СТП 93 ВЛ 10 кВ № 2 ПС Хмелевская | ПС Хмелевская | ВЛ 10 кВ № 2 ПС Хмелевская | ПАО "Россети Центр"-"Тамбовэнерго" | Мичуринский РЭС | Мичуринский р-н | 10/0,4 | 0.16 | 0.024 | 0.13363
1830 | КТП 1500 ВЛ 10 кВ № 2 ПС Хмелевская | ПС Хмелевская | ВЛ 10 кВ № 2 ПС Хмелевская | ПАО "Россети Центр"-"Тамбовэнерго" | Мичуринский РЭС | Мичуринский р-н | 10/0,4 | 0.4 | 0.002 | 0.3879
1831 | КТП 94 ВЛ 10 кВ № 2 ПС Хмелевская | ПС Хмелевская | ВЛ 10 кВ № 2 ПС Хмелевская | ПАО "Россети Центр"-"Тамбовэнерго" | Мичуринский РЭС | Мичуринский р-н | 10/0,4 | 0.16 | 0.004 | 0.15219
1832 | СТП 14 ВЛ 10 кВ № 1 ПС Хмелевская | ПС Хмелевская | ВЛ 10 кВ № 1 ПС Хмелевская | ПАО "Россети Центр"-"Тамбовэнерго" | Мичуринский РЭС | Мичуринский р-н | 10/0,4 | 0.063 | 0.003 | 0.058603
1833 | КТП 91 ВЛ 10 кВ № 1 ПС Хмелевская | ПС Хмелевская | ВЛ 10 кВ № 1 ПС Хмелевская | ПАО "Россети Центр"-"Тамбовэнерго" | Мичуринский РЭС | Мичуринский р-н | 10/0,4 | 0.1 | 0.069 | 0.033408
1834 | КТП 8 ВЛ 10 кВ № 1 ПС Хмелевская | ПС Хмелевская | ВЛ 10 кВ № 1 ПС Хмелевская | ПАО "Россети Центр"-"Тамбовэнерго" | Мичуринский РЭС | Мичуринский р-н | 10/0,4 | 0.16 | 0.012 | 0.14477
1835 | КТП 7 ВЛ 10 кВ № 1 ПС Хмелевская | ПС Хмелевская | ВЛ 10 кВ № 1 ПС Хмелевская | ПАО "Россети Центр"-"Тамбовэнерго" | Мичуринский РЭС | Мичуринский р-н | 10/0,4 | 0.4 | 0.003 | 0.38698
1836 | ЗТП 1113 ВЛ 10 кВ № 1 ПС Хмелевская | ПС Хмелевская | ВЛ 10 кВ № 1 ПС Хмелевская | ПАО "Россети Центр"-"Тамбовэнерго" | Мичуринский РЭС | Мичуринский р-н | 10/0,4 | 0.25 | 0.043 | 0.2037
1837 | СТП 1185 ВЛ 10 кВ № 6 ПС Хмелевская | ПС Хмелевская | ВЛ 10 кВ № 6 ПС Хмелевская | ПАО "Россети Центр"-"Тамбовэнерго" | Мичуринский РЭС | Мичуринский р-н | 10/0,4 | 0.025 | 0.009 | 0.016008
1838 | МТП 734 ВЛ 10 кВ № 6 ПС Хмелевская | ПС Хмелевская | ВЛ 10 кВ № 6 ПС Хмелевская | ПАО "Россети Центр"-"Тамбовэнерго" | Мичуринский РЭС | Мичуринский р-н | 10/0,4 | 0.1 | 0.007 | 0.090944
1839 | МТП 60 ВЛ 10 кВ № 6 ПС Хмелевская | ПС Хмелевская | ВЛ 10 кВ № 6 ПС Хмелевская | ПАО "Россети Центр"-"Тамбовэнерго" | Мичуринский РЭС | Мичуринский р-н | 10/0,4 | 0.16 | 0.031 | 0.12714
1840 | КТП 163 ВЛ 10 кВ № 3 ПС Хмелевская | ПС Хмелевская | ВЛ 10 кВ № 3 ПС Хмелевская | ПАО "Россети Центр"-"Тамбовэнерго" | Мичуринский РЭС | Мичуринский р-н | 10/0,4 | 0.1 | 0.007 | 0.090944
1841 | СТП 668 ВЛ 10 кВ № 5 ПС Хмелевская | ПС Хмелевская | ВЛ 10 кВ № 5 ПС Хмелевская | ПАО "Россети Центр"-"Тамбовэнерго" | Мичуринский РЭС | Мичуринский р-н | 10/0,4 | 0.1 | 0.037 | 0.063104
1842 | СТП 665 ВЛ 10 кВ № 2 ПС Хмелевская | ПС Хмелевская | ВЛ 10 кВ № 2 ПС Хмелевская | ПАО "Россети Центр"-"Тамбовэнерго" | Мичуринский РЭС | Мичуринский р-н | 10/0,4 | 0.025 | 0.009 | 0.016008
1843 | СТП 683 ВЛ 10 кВ № 3 ПС Хмелевская | ПС Хмелевская | ВЛ 10 кВ № 3 ПС Хмелевская | ПАО "Россети Центр"-"Тамбовэнерго" | Мичуринский РЭС | Мичуринский р-н | 10/0,4 | 0.025 | 0.005 | 0.01972
1844 | СТП 698 ВЛ 10 кВ № 4 ПС Хмелевская | ПС Хмелевская | ВЛ 10 кВ № 4 ПС Хмелевская | ПАО "Россети Центр"-"Тамбовэнерго" | Мичуринский РЭС | Мичуринский р-н | 10/0,4 | 0.25 | 0.001 | 0.24267
1845 | СТП 713 ВЛ 10 кВ № 5 ПС Хмелевская | ПС Хмелевская | ВЛ 10 кВ № 5 ПС Хмелевская | ПАО "Россети Центр"-"Тамбовэнерго" | Мичуринский РЭС | Мичуринский р-н | 10/0,4 | 0.1 | 0.012 | 0.086304
1846 | СТП 805 ВЛ 10 кВ № 2 ПС Хмелевская | ПС Хмелевская | ВЛ 10 кВ № 2 ПС Хмелевская | ПАО "Россети Центр"-"Тамбовэнерго" | Мичуринский РЭС | Мичуринский р-н | 10/0,4 | 0.063 | 0.01 | 0.052107
1847 | СТП 817 ВЛ 10 кВ № 6 ПС Хмелевская | ПС Хмелевская | ВЛ 10 кВ № 6 ПС Хмелевская | ПАО "Россети Центр"-"Тамбовэнерго" | Мичуринский РЭС | Мичуринский р-н | 10/0,4 | 0.063 | 0.04 | 0.024267
1848 | КТП 216 ВЛ 10 кВ № 08 ПС Ивановская | ПС Ивановская | ВЛ 10 кВ № 08 ПС Ивановская | ПАО "Россети Центр"-"Тамбовэнерго" | Мордовский РЭС | Мордовский р-н | 10/0,4 | 0.1 | 0.001 | 0.096512
1849 | КТП 217 ВЛ 10 кВ № 08 ПС Ивановская | ПС Ивановская | ВЛ 10 кВ № 08 ПС Ивановская | ПАО "Россети Центр"-"Тамбовэнерго" | Мордовский РЭС | Мордовский р-н | 10/0,4 | 0.63 | 0.008 | 0.60645
1850 | КТП 218 ВЛ 10 кВ № 08 ПС Ивановская | ПС Ивановская | ВЛ 10 кВ № 08 ПС Ивановская | ПАО "Россети Центр"-"Тамбовэнерго" | Мордовский РЭС | Мордовский р-н | 10/0,4 | 0.063 | 0.007 | 0.054891
1851 | КТП 219 ВЛ 10 кВ № 08 ПС Ивановская | ПС Ивановская | ВЛ 10 кВ № 08 ПС Ивановская | ПАО "Россети Центр"-"Тамбовэнерго" | Мордовский РЭС | Мордовский р-н | 10/0,4 | 0.25 | 0.003 | 0.24082
1852 | КТП 220 ВЛ 10 кВ № 14 ПС Ивановская | ПС Ивановская | ВЛ 10 кВ № 14 ПС Ивановская | ПАО "Россети Центр"-"Тамбовэнерго" | Мордовский РЭС | Мордовский р-н | 10/0,4 | 0.1 | 0.002 | 0.095584
1853 | КТП 221 ВЛ 10 кВ № 14 ПС Ивановская | ПС Ивановская | ВЛ 10 кВ № 14 ПС Ивановская | ПАО "Россети Центр"-"Тамбовэнерго" | Мордовский РЭС | Мордовский р-н | 10/0,4 | 0.25 | 0.001 | 0.24267
1854 | КТП 222 ВЛ 10 кВ № 14 ПС Ивановская | ПС Ивановская | ВЛ 10 кВ № 14 ПС Ивановская | ПАО "Россети Центр"-"Тамбовэнерго" | Мордовский РЭС | Мордовский р-н | 10/0,4 | 0.1 | 0.018 | 0.080736
1855 | КТП 223 ВЛ 10 кВ № 16 ПС Ивановская | ПС Ивановская | ВЛ 10 кВ № 16 ПС Ивановская | ПАО "Россети Центр"-"Тамбовэнерго" | Мордовский РЭС | Мордовский р-н | 10/0,4 | 0.16 | 0.008 | 0.14848
1856 | КТП 224 ВЛ 10 кВ № 16 ПС Ивановская | ПС Ивановская | ВЛ 10 кВ № 16 ПС Ивановская | ПАО "Россети Центр"-"Тамбовэнерго" | Мордовский РЭС | Мордовский р-н | 10/0,4 | 0.1 | 0.002 | 0.095584
1857 | КТП 225 ВЛ 10 кВ № 16 ПС Ивановская | ПС Ивановская | ВЛ 10 кВ № 16 ПС Ивановская | ПАО "Россети Центр"-"Тамбовэнерго" | Мордовский РЭС | Мордовский р-н | 10/0,4 | 0.1 | 0.011 | 0.087232
1858 | КТП 229 ВЛ 10 кВ № 16 ПС Ивановская | ПС Ивановская | ВЛ 10 кВ № 16 ПС Ивановская | ПАО "Россети Центр"-"Тамбовэнерго" | Мордовский РЭС | Мордовский р-н | 10/0,4 | 0.16 | 0.03 | 0.12806
1859 | КТП 228 ВЛ 10 кВ № 16 ПС Ивановская | ПС Ивановская | ВЛ 10 кВ № 16 ПС Ивановская | ПАО "Россети Центр"-"Тамбовэнерго" | Мордовский РЭС | Мордовский р-н | 10/0,4 | 0.16 | 0.006 | 0.15034
1860 | КТП 227 ВЛ 10 кВ № 16 ПС Ивановская | ПС Ивановская | ВЛ 10 кВ № 16 ПС Ивановская | ПАО "Россети Центр"-"Тамбовэнерго" | Мордовский РЭС | Мордовский р-н | 10/0,4 | 0.1 | 0.025 | 0.07424
1861 | КТП 226 ВЛ 10 кВ № 16 ПС Ивановская | ПС Ивановская | ВЛ 10 кВ № 16 ПС Ивановская | ПАО "Россети Центр"-"Тамбовэнерго" | Мордовский РЭС | Мордовский р-н | 10/0,4 | 0.16 | 0.008 | 0.14848
1862 | КТП 206 ВЛ 10 кВ № 09 ПС Ивановская | ПС Ивановская | ВЛ 10 кВ № 09 ПС Ивановская | ПАО "Россети Центр"-"Тамбовэнерго" | Мордовский РЭС | Мордовский р-н | 10/0,4 | 0.16 | 0.016 | 0.14106
1863 | КТП 207 ВЛ 10 кВ № 09 ПС Ивановская | ПС Ивановская | ВЛ 10 кВ № 09 ПС Ивановская | ПАО "Россети Центр"-"Тамбовэнерго" | Мордовский РЭС | Мордовский р-н | 10/0,4 | 0.4 | 0.012 | 0.37862
1864 | КТП 208 ВЛ 10 кВ № 09 ПС Ивановская | ПС Ивановская | ВЛ 10 кВ № 09 ПС Ивановская | ПАО "Россети Центр"-"Тамбовэнерго" | Мордовский РЭС | Мордовский р-н | 10/0,4 | 0.1 | 0.019 | 0.079808
1865 | КТП 210 ВЛ 10 кВ № 03 ПС Ивановская | ПС Ивановская | ВЛ 10 кВ № 03 ПС Ивановская | ПАО "Россети Центр"-"Тамбовэнерго" | Мордовский РЭС | Мордовский р-н | 10/0,4 | 0.1 | 0.013 | 0.085376
1866 | КТП 211 ВЛ 10 кВ № 03 ПС Ивановская | ПС Ивановская | ВЛ 10 кВ № 03 ПС Ивановская | ПАО "Россети Центр"-"Тамбовэнерго" | Мордовский РЭС | Мордовский р-н | 10/0,4 | 0.16 | 0.023 | 0.13456
1867 | КТП 212 ВЛ 10 кВ № 03 ПС Ивановская | ПС Ивановская | ВЛ 10 кВ № 03 ПС Ивановская | ПАО "Россети Центр"-"Тамбовэнерго" | Мордовский РЭС | Мордовский р-н | 10/0,4 | 0.063 | 0.028 | 0.035403
1868 | КТП 213 ВЛ 10 кВ № 03 ПС Ивановская | ПС Ивановская | ВЛ 10 кВ № 03 ПС Ивановская | ПАО "Россети Центр"-"Тамбовэнерго" | Мордовский РЭС | Мордовский р-н | 10/0,4 | 0.063 | 0.02 | 0.042827
1869 | КТП 214 ВЛ 10 кВ № 03 ПС Ивановская | ПС Ивановская | ВЛ 10 кВ № 03 ПС Ивановская | ПАО "Россети Центр"-"Тамбовэнерго" | Мордовский РЭС | Мордовский р-н | 10/0,4 | 0.04 | 0.014 | 0.025984
1870 | КТП 215 ВЛ 10 кВ № 03 ПС Ивановская | ПС Ивановская | ВЛ 10 кВ № 03 ПС Ивановская | ПАО "Россети Центр"-"Тамбовэнерго" | Мордовский РЭС | Мордовский р-н | 10/0,4 | 0.1 | 0.002 | 0.095584
1871 | КТП 321 ВЛ 10 кВ № 16 ПС Ивановская | ПС Ивановская | ВЛ 10 кВ № 16 ПС Ивановская | ПАО "Россети Центр"-"Тамбовэнерго" | Мордовский РЭС | Мордовский р-н | 10/0,4 | 0.16 | 0.02 | 0.13734
1872 | КТП 241 ВЛ 10 кВ № 13 ПС Лавровская | ПС Лавровская | ВЛ 10 кВ № 13 ПС Лавровская | ПАО "Россети Центр"-"Тамбовэнерго" | Мордовский РЭС | Мордовский р-н | 10/0,4 | 0.16 | 0.048 | 0.11136
1873 | КТП 242 ВЛ 10 кВ № 12 ПС Лавровская | ПС Лавровская | ВЛ 10 кВ № 12 ПС Лавровская | ПАО "Россети Центр"-"Тамбовэнерго" | Мордовский РЭС | Мордовский р-н | 10/0,4 | 0.063 | 0.01 | 0.052107
1874 | КТП 243 ВЛ 10 кВ № 12 ПС Лавровская | ПС Лавровская | ВЛ 10 кВ № 12 ПС Лавровская | ПАО "Россети Центр"-"Тамбовэнерго" | Мордовский РЭС | Мордовский р-н | 10/0,4 | 0.1 | 0.001 | 0.096512
1875 | КТП 244 ВЛ 10 кВ № 12 ПС Лавровская | ПС Лавровская | ВЛ 10 кВ № 12 ПС Лавровская | ПАО "Россети Центр"-"Тамбовэнерго" | Мордовский РЭС | Мордовский р-н | 10/0,4 | 0.1 | 0.001 | 0.096512
1876 | КТП 245 ВЛ 10 кВ № 12 ПС Лавровская | ПС Лавровская | ВЛ 10 кВ № 12 ПС Лавровская | ПАО "Россети Центр"-"Тамбовэнерго" | Мордовский РЭС | Мордовский р-н | 10/0,4 | 0.01 | 0.002 | 0.007888
1877 | КТП 247 ВЛ 10 кВ № 14 ПС Лавровская | ПС Лавровская | ВЛ 10 кВ № 14 ПС Лавровская | ПАО "Россети Центр"-"Тамбовэнерго" | Мордовский РЭС | Мордовский р-н | 10/0,4 | 0.063 | 0.053 | 0.012203
1878 | КТП 248 ВЛ 10 кВ № 14 ПС Лавровская | ПС Лавровская | ВЛ 10 кВ № 14 ПС Лавровская | ПАО "Россети Центр"-"Тамбовэнерго" | Мордовский РЭС | Мордовский р-н | 10/0,4 | 0.1 | 0.002 | 0.095584
1879 | КТП 249 ВЛ 10 кВ № 14 ПС Лавровская | ПС Лавровская | ВЛ 10 кВ № 14 ПС Лавровская | ПАО "Россети Центр"-"Тамбовэнерго" | Мордовский РЭС | Мордовский р-н | 10/0,4 | 0.1 | 0.002 | 0.095584
1880 | КТП 250 ВЛ 10 кВ № 14 ПС Лавровская | ПС Лавровская | ВЛ 10 кВ № 14 ПС Лавровская | ПАО "Россети Центр"-"Тамбовэнерго" | Мордовский РЭС | Мордовский р-н | 10/0,4 | 0.25 | 0.003 | 0.24082
1881 | КТП 251 ВЛ 10 кВ № 14 ПС Лавровская | ПС Лавровская | ВЛ 10 кВ № 14 ПС Лавровская | ПАО "Россети Центр"-"Тамбовэнерго" | Мордовский РЭС | Мордовский р-н | 10/0,4 | 0.1 | 0.014 | 0.084448
1882 | КТП 232 ВЛ 10 кВ № 15 ПС Лавровская | ПС Лавровская | ВЛ 10 кВ № 15 ПС Лавровская | ПАО "Россети Центр"-"Тамбовэнерго" | Мордовский РЭС | Мордовский р-н | 10/0,4 | 0.1 | 0.012 | 0.086304
1883 | КТП 233 ВЛ 10 кВ № 15 ПС Лавровская | ПС Лавровская | ВЛ 10 кВ № 15 ПС Лавровская | ПАО "Россети Центр"-"Тамбовэнерго" | Мордовский РЭС | Мордовский р-н | 10/0,4 | 0.25 | 0.014 | 0.23061
1884 | СТП 235 ВЛ 10 кВ № 15 ПС Лавровская | ПС Лавровская | ВЛ 10 кВ № 15 ПС Лавровская | ПАО "Россети Центр"-"Тамбовэнерго" | Мордовский РЭС | Мордовский р-н | 10/0,4 | 0.01 | 0.009 | 0.001392
1885 | КТП 236 ВЛ 10 кВ № 15 ПС Лавровская | ПС Лавровская | ВЛ 10 кВ № 15 ПС Лавровская | ПАО "Россети Центр"-"Тамбовэнерго" | Мордовский РЭС | Мордовский р-н | 10/0,4 | 0.1 | 0.012 | 0.086304
1886 | КТП 231 ВЛ 10 кВ № 15 ПС Лавровская | ПС Лавровская | ВЛ 10 кВ № 15 ПС Лавровская | ПАО "Россети Центр"-"Тамбовэнерго" | Мордовский РЭС | Мордовский р-н | 10/0,4 | 0.1 | 0.031 | 0.068672
1887 | КТП 237 ВЛ 10 кВ № 15 ПС Лавровская | ПС Лавровская | ВЛ 10 кВ № 15 ПС Лавровская | ПАО "Россети Центр"-"Тамбовэнерго" | Мордовский РЭС | Мордовский р-н | 10/0,4 | 0.06 | 0.012 | 0.047328
1888 | КТП 238 ВЛ 10 кВ № 15 ПС Лавровская | ПС Лавровская | ВЛ 10 кВ № 15 ПС Лавровская | ПАО "Россети Центр"-"Тамбовэнерго" | Мордовский РЭС | Мордовский р-н | 10/0,4 | 0.1 | 0.004 | 0.093728
1889 | КТП 239 ВЛ 10 кВ № 15 ПС Лавровская | ПС Лавровская | ВЛ 10 кВ № 15 ПС Лавровская | ПАО "Россети Центр"-"Тамбовэнерго" | Мордовский РЭС | Мордовский р-н | 10/0,4 | 0.16 | 0.029 | 0.12899
1890 | МТП 234 ВЛ 10 кВ № 15 ПС Лавровская | ПС Лавровская | ВЛ 10 кВ № 15 ПС Лавровская | ПАО "Россети Центр"-"Тамбовэнерго" | Мордовский РЭС | Мордовский р-н | 10/0,4 | 0.063 | 0.023 | 0.040043
1891 | КТП 240 ВЛ 10 кВ № 15 ПС Лавровская | ПС Лавровская | ВЛ 10 кВ № 15 ПС Лавровская | ПАО "Россети Центр"-"Тамбовэнерго" | Мордовский РЭС | Мордовский р-н | 10/0,4 | 0.1 | 0.011 | 0.087232
1892 | СТП 315 ВЛ 10 кВ № 14 ПС Лавровская | ПС Лавровская | ВЛ 10 кВ № 14 ПС Лавровская | ПАО "Россети Центр"-"Тамбовэнерго" | Мордовский РЭС | Мордовский р-н | 10/0,4 | 0.016 | 0.008 | 0.0081664
1893 | КТП 017 ВЛ 10 кВ № 09 ПС Мордовская | ПС Мордовская | ВЛ 10 кВ № 09 ПС Мордовская | ПАО "Россети Центр"-"Тамбовэнерго" | Мордовский РЭС | Мордовский р-н | 10/0,4 | 0.06 | 0.02 | 0.039904
1894 | КТП 001П ВЛ 10 кВ № 17 ПС Мордовская | ПС Мордовская | ВЛ 10 кВ № 17 ПС Мордовская | ПАО "Россети Центр"-"Тамбовэнерго" | Мордовский РЭС | Мордовский р-н | 10/0,4 | 0.063 | 0.003 | 0.058603
1895 | КТП 041П ВЛ 10 кВ № 16 ПС Мордовская | ПС Мордовская | ВЛ 10 кВ № 16 ПС Мордовская | ПАО "Россети Центр"-"Тамбовэнерго" | Мордовский РЭС | Мордовский р-н | 10/0,4 | 1.26 | 0.152 | 1.0867
1896 | КТП 042П ВЛ 10 кВ № 16 ПС Мордовская | ПС Мордовская | ВЛ 10 кВ № 16 ПС Мордовская | ПАО "Россети Центр"-"Тамбовэнерго" | Мордовский РЭС | Мордовский р-н | 10/0,4 | 0.63 | 0.006 | 0.6083
1897 | КТП 003 ВЛ 10 кВ № 15 ПС Мордовская | ПС Мордовская | ВЛ 10 кВ № 15 ПС Мордовская | ПАО "Россети Центр"-"Тамбовэнерго" | Мордовский РЭС | Мордовский р-н | 10/0,4 | 0.25 | 0.001 | 0.24267
1898 | КТП 018 ВЛ 10 кВ № 06 ПС Мордовская | ПС Мордовская | ВЛ 10 кВ № 06 ПС Мордовская | ПАО "Россети Центр"-"Тамбовэнерго" | Мордовский РЭС | Мордовский р-н | 10/0,4 | 0.16 | 0.009 | 0.14755
1899 | КТП 019 ВЛ 10 кВ № 06 ПС Мордовская | ПС Мордовская | ВЛ 10 кВ № 06 ПС Мордовская | ПАО "Россети Центр"-"Тамбовэнерго" | Мордовский РЭС | Мордовский р-н | 10/0,4 | 0.025 | 0.003 | 0.021576
1900 | КТП 020 ВЛ 10 кВ № 06 ПС Мордовская | ПС Мордовская | ВЛ 10 кВ № 06 ПС Мордовская | ПАО "Россети Центр"-"Тамбовэнерго" | Мордовский РЭС | Мордовский р-н | 10/0,4 | 0.063 | 0.001 | 0.060459
1901 | КТП 021 ВЛ 10 кВ № 06 ПС Мордовская | ПС Мордовская | ВЛ 10 кВ № 06 ПС Мордовская | ПАО "Россети Центр"-"Тамбовэнерго" | Мордовский РЭС | Мордовский р-н | 10/0,4 | 0.1 | 0.004 | 0.093728
1902 | КТП 022 ВЛ 10 кВ № 06 ПС Мордовская | ПС Мордовская | ВЛ 10 кВ № 06 ПС Мордовская | ПАО "Россети Центр"-"Тамбовэнерго" | Мордовский РЭС | Мордовский р-н | 10/0,4 | 0.063 | 0.005 | 0.056747
1903 | КТП 023 ВЛ 10 кВ № 06 ПС Мордовская | ПС Мордовская | ВЛ 10 кВ № 06 ПС Мордовская | ПАО "Россети Центр"-"Тамбовэнерго" | Мордовский РЭС | Мордовский р-н | 10/0,4 | 0.16 | 0.008 | 0.14848
1904 | КТП 024 ВЛ 10 кВ № 06 ПС Мордовская | ПС Мордовская | ВЛ 10 кВ № 06 ПС Мордовская | ПАО "Россети Центр"-"Тамбовэнерго" | Мордовский РЭС | Мордовский р-н | 10/0,4 | 0.16 | 0.025 | 0.1327
1905 | КТП 025 ВЛ 10 кВ № 06 ПС Мордовская | ПС Мордовская | ВЛ 10 кВ № 06 ПС Мордовская | ПАО "Россети Центр"-"Тамбовэнерго" | Мордовский РЭС | Мордовский р-н | 10/0,4 | 0.1 | 0.004 | 0.093728
1906 | КТП 026 ВЛ 10 кВ № 06 ПС Мордовская | ПС Мордовская | ВЛ 10 кВ № 06 ПС Мордовская | ПАО "Россети Центр"-"Тамбовэнерго" | Мордовский РЭС | Мордовский р-н | 10/0,4 | 0.1 | 0.002 | 0.095584
1907 | КТП 027 ВЛ 10 кВ № 06 ПС Мордовская | ПС Мордовская | ВЛ 10 кВ № 06 ПС Мордовская | ПАО "Россети Центр"-"Тамбовэнерго" | Мордовский РЭС | Мордовский р-н | 10/0,4 | 0.16 | 0.025 | 0.1327
1908 | КТП 028 ВЛ 10 кВ № 06 ПС Мордовская | ПС Мордовская | ВЛ 10 кВ № 06 ПС Мордовская | ПАО "Россети Центр"-"Тамбовэнерго" | Мордовский РЭС | Мордовский р-н | 10/0,4 | 0.4 | 0.003 | 0.38698
1909 | КТП 043 ВЛ 10 кВ № 18 ПС Мордовская | ПС Мордовская | ВЛ 10 кВ № 18 ПС Мордовская | ПАО "Россети Центр"-"Тамбовэнерго" | Мордовский РЭС | Мордовский р-н | 10/0,4 | 0.25 | 0.024 | 0.22133
1910 | КТП 044 ВЛ 10 кВ № 18 ПС Мордовская | ПС Мордовская | ВЛ 10 кВ № 18 ПС Мордовская | ПАО "Россети Центр"-"Тамбовэнерго" | Мордовский РЭС | Мордовский р-н | 10/0,4 | 0.16 | 0.01 | 0.14662
1911 | КТП 045 ВЛ 10 кВ № 18 ПС Мордовская | ПС Мордовская | ВЛ 10 кВ № 18 ПС Мордовская | ПАО "Россети Центр"-"Тамбовэнерго" | Мордовский РЭС | Мордовский р-н | 10/0,4 | 0.25 | 0.015 | 0.22968
1912 | КТП 046 ВЛ 10 кВ № 18 ПС Мордовская | ПС Мордовская | ВЛ 10 кВ № 18 ПС Мордовская | ПАО "Россети Центр"-"Тамбовэнерго" | Мордовский РЭС | Мордовский р-н | 10/0,4 | 0.25 | 0.237 | 0.023664
1913 | КТП 048 ВЛ 10 кВ № 18 ПС Мордовская | ПС Мордовская | ВЛ 10 кВ № 18 ПС Мордовская | ПАО "Россети Центр"-"Тамбовэнерго" | Мордовский РЭС | Мордовский р-н | 10/0,4 | 0.1 | 0.003 | 0.094656
1914 | ЗТП 049 ВЛ 10 кВ № 18 ПС Мордовская | ПС Мордовская | ВЛ 10 кВ № 18 ПС Мордовская | ПАО "Россети Центр"-"Тамбовэнерго" | Мордовский РЭС | Мордовский р-н | 10/0,4 | 0.4 | 0.03 | 0.36192
1915 | КТП 050 ВЛ 10 кВ № 18 ПС Мордовская | ПС Мордовская | ВЛ 10 кВ № 18 ПС Мордовская | ПАО "Россети Центр"-"Тамбовэнерго" | Мордовский РЭС | Мордовский р-н | 10/0,4 | 0.1 | 0.001 | 0.096512
1916 | КТП 051 ВЛ 10 кВ № 18 ПС Мордовская | ПС Мордовская | ВЛ 10 кВ № 18 ПС Мордовская | ПАО "Россети Центр"-"Тамбовэнерго" | Мордовский РЭС | Мордовский р-н | 10/0,4 | 0.25 | 0.002 | 0.24174
1917 | КТП 052 ВЛ 10 кВ № 18 ПС Мордовская | ПС Мордовская | ВЛ 10 кВ № 18 ПС Мордовская | ПАО "Россети Центр"-"Тамбовэнерго" | Мордовский РЭС | Мордовский р-н | 10/0,4 | 0.16 | 0.001 | 0.15498
1918 | КТП 053 ВЛ 10 кВ № 18 ПС Мордовская | ПС Мордовская | ВЛ 10 кВ № 18 ПС Мордовская | ПАО "Россети Центр"-"Тамбовэнерго" | Мордовский РЭС | Мордовский р-н | 10/0,4 | 0.16 | 0.053 | 0.10672
1919 | КТП 054 ВЛ 10 кВ № 18 ПС Мордовская | ПС Мордовская | ВЛ 10 кВ № 18 ПС Мордовская | ПАО "Россети Центр"-"Тамбовэнерго" | Мордовский РЭС | Мордовский р-н | 10/0,4 | 0.25 | 0.003 | 0.24082
1920 | КТП 055 ВЛ 10 кВ № 18 ПС Мордовская | ПС Мордовская | ВЛ 10 кВ № 18 ПС Мордовская | ПАО "Россети Центр"-"Тамбовэнерго" | Мордовский РЭС | Мордовский р-н | 10/0,4 | 0.16 | 0.007 | 0.14941
1921 | КТП 056 ВЛ 10 кВ № 18 ПС Мордовская | ПС Мордовская | ВЛ 10 кВ № 18 ПС Мордовская | ПАО "Россети Центр"-"Тамбовэнерго" | Мордовский РЭС | Мордовский р-н | 10/0,4 | 0.4 | 0.002 | 0.3879
1922 | КТП 057 ВЛ 10 кВ № 18 ПС Мордовская | ПС Мордовская | ВЛ 10 кВ № 18 ПС Мордовская | ПАО "Россети Центр"-"Тамбовэнерго" | Мордовский РЭС | Мордовский р-н | 10/0,4 | 0.1 | 0.003 | 0.094656
1923 | КТП 058 ВЛ 10 кВ № 18 ПС Мордовская | ПС Мордовская | ВЛ 10 кВ № 18 ПС Мордовская | ПАО "Россети Центр"-"Тамбовэнерго" | Мордовский РЭС | Мордовский р-н | 10/0,4 | 0.16 | 0.029 | 0.12899
1924 | КТП 059 ВЛ 10 кВ № 18 ПС Мордовская | ПС Мордовская | ВЛ 10 кВ № 18 ПС Мордовская | ПАО "Россети Центр"-"Тамбовэнерго" | Мордовский РЭС | Мордовский р-н | 10/0,4 | 0.04 | 0.002 | 0.03712
1925 | КТП 060 ВЛ 10 кВ № 18 ПС Мордовская | ПС Мордовская | ВЛ 10 кВ № 18 ПС Мордовская | ПАО "Россети Центр"-"Тамбовэнерго" | Мордовский РЭС | Мордовский р-н | 10/0,4 | 0.25 | 0.01 | 0.23432
1926 | КТП 061 ВЛ 10 кВ № 18 ПС Мордовская | ПС Мордовская | ВЛ 10 кВ № 18 ПС Мордовская | ПАО "Россети Центр"-"Тамбовэнерго" | Мордовский РЭС | Мордовский р-н | 10/0,4 | 0.25 | 0.014 | 0.23061
1927 | КТП 062 ВЛ 10 кВ № 18 ПС Мордовская | ПС Мордовская | ВЛ 10 кВ № 18 ПС Мордовская | ПАО "Россети Центр"-"Тамбовэнерго" | Мордовский РЭС | Мордовский р-н | 10/0,4 | 0.16 | 0.031 | 0.12714
1928 | КТП 040 ВЛ 10 кВ № 08 ПС Мордовская | ПС Мордовская | ВЛ 10 кВ № 08 ПС Мордовская | ПАО "Россети Центр"-"Тамбовэнерго" | Мордовский РЭС | Мордовский р-н | 10/0,4 | 0.25 | 0.011 | 0.23339
1929 | КТП 033 ВЛ 10 кВ № 08 ПС Мордовская | ПС Мордовская | ВЛ 10 кВ № 08 ПС Мордовская | ПАО "Россети Центр"-"Тамбовэнерго" | Мордовский РЭС | Мордовский р-н | 10/0,4 | 0.06 | 0.042 | 0.019488
1930 | КТП 039 ВЛ 10 кВ № 08 ПС Мордовская | ПС Мордовская | ВЛ 10 кВ № 08 ПС Мордовская | ПАО "Россети Центр"-"Тамбовэнерго" | Мордовский РЭС | Мордовский р-н | 10/0,4 | 0.16 | 0.026 | 0.13178
1931 | ЗТП 034 ВЛ 10 кВ № 08 ПС Мордовская | ПС Мордовская | ВЛ 10 кВ № 08 ПС Мордовская | ПАО "Россети Центр"-"Тамбовэнерго" | Мордовский РЭС | Мордовский р-н | 10/0,4 | 0.4 | 0.024 | 0.36749
1932 | КТП 036П ВЛ 10 кВ № 08 ПС Мордовская | ПС Мордовская | ВЛ 10 кВ № 08 ПС Мордовская | ПАО "Россети Центр"-"Тамбовэнерго" | Мордовский РЭС | Мордовский р-н | 10/0,4 | 0.4 | 0.022 | 0.36934
1933 | КТП 038 ВЛ 10 кВ № 08 ПС Мордовская | ПС Мордовская | ВЛ 10 кВ № 08 ПС Мордовская | ПАО "Россети Центр"-"Тамбовэнерго" | Мордовский РЭС | Мордовский р-н | 10/0,4 | 0.16 | 0.081 | 0.080736
1934 | КТП 031 ВЛ 10 кВ № 08 ПС Мордовская | ПС Мордовская | ВЛ 10 кВ № 08 ПС Мордовская | ПАО "Россети Центр"-"Тамбовэнерго" | Мордовский РЭС | Мордовский р-н | 10/0,4 | 0.063 | 0.031 | 0.032619
1935 | КТП 078 ВЛ 10 кВ № 22 ПС Мордовская | ПС Мордовская | ВЛ 10 кВ № 22 ПС Мордовская | ПАО "Россети Центр"-"Тамбовэнерго" | Мордовский РЭС | Мордовский р-н | 10/0,4 | 0.16 | 0.045 | 0.11414
1936 | КТП 089 ВЛ 10 кВ № 22 ПС Мордовская | ПС Мордовская | ВЛ 10 кВ № 22 ПС Мордовская | ПАО "Россети Центр"-"Тамбовэнерго" | Мордовский РЭС | Мордовский р-н | 10/0,4 | 0.1 | 0.016 | 0.082592
1937 | КТП 079 ВЛ 10 кВ № 22 ПС Мордовская | ПС Мордовская | ВЛ 10 кВ № 22 ПС Мордовская | ПАО "Россети Центр"-"Тамбовэнерго" | Мордовский РЭС | Мордовский р-н | 10/0,4 | 0.25 | 0.073 | 0.17586
1938 | КТП 080 ВЛ 10 кВ № 22 ПС Мордовская | ПС Мордовская | ВЛ 10 кВ № 22 ПС Мордовская | ПАО "Россети Центр"-"Тамбовэнерго" | Мордовский РЭС | Мордовский р-н | 10/0,4 | 0.1 | 0.039 | 0.061248
1939 | КТП 077 ВЛ 10 кВ № 22 ПС Мордовская | ПС Мордовская | ВЛ 10 кВ № 22 ПС Мордовская | ПАО "Россети Центр"-"Тамбовэнерго" | Мордовский РЭС | Мордовский р-н | 10/0,4 | 0.06 | 0.007 | 0.051968
1940 | КТП 084 ВЛ 10 кВ № 22 ПС Мордовская | ПС Мордовская | ВЛ 10 кВ № 22 ПС Мордовская | ПАО "Россети Центр"-"Тамбовэнерго" | Мордовский РЭС | Мордовский р-н | 10/0,4 | 0.315 | 0.002 | 0.30508
1941 | КТП 085 ВЛ 10 кВ № 22 ПС Мордовская | ПС Мордовская | ВЛ 10 кВ № 22 ПС Мордовская | ПАО "Россети Центр"-"Тамбовэнерго" | Мордовский РЭС | Мордовский р-н | 10/0,4 | 0.25 | 0.002 | 0.24174
1942 | КТП 088 ВЛ 10 кВ № 22 ПС Мордовская | ПС Мордовская | ВЛ 10 кВ № 22 ПС Мордовская | ПАО "Россети Центр"-"Тамбовэнерго" | Мордовский РЭС | Мордовский р-н | 10/0,4 | 0.16 | 0.003 | 0.15312
1943 | КТП 094 ВЛ 10 кВ № 22 ПС Мордовская | ПС Мордовская | ВЛ 10 кВ № 22 ПС Мордовская | ПАО "Россети Центр"-"Тамбовэнерго" | Мордовский РЭС | Мордовский р-н | 10/0,4 | 0.16 | 0.013 | 0.14384
1944 | КТП 092 ВЛ 10 кВ № 22 ПС Мордовская | ПС Мордовская | ВЛ 10 кВ № 22 ПС Мордовская | ПАО "Россети Центр"-"Тамбовэнерго" | Мордовский РЭС | Мордовский р-н | 10/0,4 | 0.063 | 0.014 | 0.048395
1945 | КТП 093 ВЛ 10 кВ № 22 ПС Мордовская | ПС Мордовская | ВЛ 10 кВ № 22 ПС Мордовская | ПАО "Россети Центр"-"Тамбовэнерго" | Мордовский РЭС | Мордовский р-н | 10/0,4 | 0.025 | 0.008 | 0.016936
1946 | КТП 091 ВЛ 10 кВ № 22 ПС Мордовская | ПС Мордовская | ВЛ 10 кВ № 22 ПС Мордовская | ПАО "Россети Центр"-"Тамбовэнерго" | Мордовский РЭС | Мордовский р-н | 10/0,4 | 0.063 | 0.021 | 0.041899
1947 | КТП 081 ВЛ 10 кВ № 22 ПС Мордовская | ПС Мордовская | ВЛ 10 кВ № 22 ПС Мордовская | ПАО "Россети Центр"-"Тамбовэнерго" | Мордовский РЭС | Мордовский р-н | 10/0,4 | 0.16 | 0.011 | 0.1457
1948 | КТП 086 ВЛ 10 кВ № 22 ПС Мордовская | ПС Мордовская | ВЛ 10 кВ № 22 ПС Мордовская | ПАО "Россети Центр"-"Тамбовэнерго" | Мордовский РЭС | Мордовский р-н | 10/0,4 | 0.1 | 0.016 | 0.082592
1949 | КТП 082 ВЛ 10 кВ № 22 ПС Мордовская | ПС Мордовская | ВЛ 10 кВ № 22 ПС Мордовская | ПАО "Россети Центр"-"Тамбовэнерго" | Мордовский РЭС | Мордовский р-н | 10/0,4 | 0.25 | 0.006 | 0.23803
1950 | КТП 083 ВЛ 10 кВ № 22 ПС Мордовская | ПС Мордовская | ВЛ 10 кВ № 22 ПС Мордовская | ПАО "Россети Центр"-"Тамбовэнерго" | Мордовский РЭС | Мордовский р-н | 10/0,4 | 0.16 | 0.002 | 0.15405
1951 | КТП 087 ВЛ 10 кВ № 22 ПС Мордовская | ПС Мордовская | ВЛ 10 кВ № 22 ПС Мордовская | ПАО "Россети Центр"-"Тамбовэнерго" | Мордовский РЭС | Мордовский р-н | 10/0,4 | 0.1 | 0.011 | 0.087232
1952 | КТП 090 ВЛ 10 кВ № 22 ПС Мордовская | ПС Мордовская | ВЛ 10 кВ № 22 ПС Мордовская | ПАО "Россети Центр"-"Тамбовэнерго" | Мордовский РЭС | Мордовский р-н | 10/0,4 | 0.1 | 0.001 | 0.096512
1953 | КТП 063 ВЛ 10 кВ № 11 ПС Мордовская | ПС Мордовская | ВЛ 10 кВ № 11 ПС Мордовская | ПАО "Россети Центр"-"Тамбовэнерго" | Мордовский РЭС | Мордовский р-н | 10/0,4 | 0.4 | 0.042 | 0.35078
1954 | КТП 069 ВЛ 10 кВ № 11 ПС Мордовская | ПС Мордовская | ВЛ 10 кВ № 11 ПС Мордовская | ПАО "Россети Центр"-"Тамбовэнерго" | Мордовский РЭС | Мордовский р-н | 10/0,4 | 0.25 | 0.017 | 0.22782
1955 | КТП 073 ВЛ 10 кВ № 11 ПС Мордовская | ПС Мордовская | ВЛ 10 кВ № 11 ПС Мордовская | ПАО "Россети Центр"-"Тамбовэнерго" | Мордовский РЭС | Мордовский р-н | 10/0,4 | 0.16 | 0.021 | 0.13642
1956 | КТП 064 ВЛ 10 кВ № 11 ПС Мордовская | ПС Мордовская | ВЛ 10 кВ № 11 ПС Мордовская | ПАО "Россети Центр"-"Тамбовэнерго" | Мордовский РЭС | Мордовский р-н | 10/0,4 | 0.16 | 0.039 | 0.11971
1957 | КТП 076 ВЛ 10 кВ № 11 ПС Мордовская | ПС Мордовская | ВЛ 10 кВ № 11 ПС Мордовская | ПАО "Россети Центр"-"Тамбовэнерго" | Мордовский РЭС | Мордовский р-н | 10/0,4 | 0.1 | 0.003 | 0.094656
1958 | КТП 075 ВЛ 10 кВ № 11 ПС Мордовская | ПС Мордовская | ВЛ 10 кВ № 11 ПС Мордовская | ПАО "Россети Центр"-"Тамбовэнерго" | Мордовский РЭС | Мордовский р-н | 10/0,4 | 0.1 | 0.034 | 0.065888
1959 | КТП 074 ВЛ 10 кВ № 11 ПС Мордовская | ПС Мордовская | ВЛ 10 кВ № 11 ПС Мордовская | ПАО "Россети Центр"-"Тамбовэнерго" | Мордовский РЭС | Мордовский р-н | 10/0,4 | 0.25 | 0.018 | 0.2269
1960 | КТП 071 ВЛ 10 кВ № 11 ПС Мордовская | ПС Мордовская | ВЛ 10 кВ № 11 ПС Мордовская | ПАО "Россети Центр"-"Тамбовэнерго" | Мордовский РЭС | Мордовский р-н | 10/0,4 | 0.25 | 0.015 | 0.22968
1961 | КТП 070 ВЛ 10 кВ № 11 ПС Мордовская | ПС Мордовская | ВЛ 10 кВ № 11 ПС Мордовская | ПАО "Россети Центр"-"Тамбовэнерго" | Мордовский РЭС | Мордовский р-н | 10/0,4 | 0.25 | 0.017 | 0.22782
1962 | КТП 067 ВЛ 10 кВ № 11 ПС Мордовская | ПС Мордовская | ВЛ 10 кВ № 11 ПС Мордовская | ПАО "Россети Центр"-"Тамбовэнерго" | Мордовский РЭС | Мордовский р-н | 10/0,4 | 0.16 | 0.022 | 0.13549
1963 | КТП 065 ВЛ 10 кВ № 11 ПС Мордовская | ПС Мордовская | ВЛ 10 кВ № 11 ПС Мордовская | ПАО "Россети Центр"-"Тамбовэнерго" | Мордовский РЭС | Мордовский р-н | 10/0,4 | 0.25 | 0.011 | 0.23339
1964 | КТП 068 ВЛ 10 кВ № 11 ПС Мордовская | ПС Мордовская | ВЛ 10 кВ № 11 ПС Мордовская | ПАО "Россети Центр"-"Тамбовэнерго" | Мордовский РЭС | Мордовский р-н | 10/0,4 | 0.16 | 0.011 | 0.1457
1965 | КТП 072 ВЛ 10 кВ № 11 ПС Мордовская | ПС Мордовская | ВЛ 10 кВ № 11 ПС Мордовская | ПАО "Россети Центр"-"Тамбовэнерго" | Мордовский РЭС | Мордовский р-н | 10/0,4 | 0.25 | 0.045 | 0.20184
1966 | КТП 004 ВЛ 10 кВ № 04 ПС Мордовская | ПС Мордовская | ВЛ 10 кВ № 04 ПС Мордовская | ПАО "Россети Центр"-"Тамбовэнерго" | Мордовский РЭС | Мордовский р-н | 10/0,4 | 0.1 | 0.022 | 0.077024
1967 | КТП 005 ВЛ 10 кВ № 04 ПС Мордовская | ПС Мордовская | ВЛ 10 кВ № 04 ПС Мордовская | ПАО "Россети Центр"-"Тамбовэнерго" | Мордовский РЭС | Мордовский р-н | 10/0,4 | 0.16 | 0.045 | 0.11414
1968 | КТП 006 ВЛ 10 кВ № 04 ПС Мордовская | ПС Мордовская | ВЛ 10 кВ № 04 ПС Мордовская | ПАО "Россети Центр"-"Тамбовэнерго" | Мордовский РЭС | Мордовский р-н | 10/0,4 | 0.1 | 0.023 | 0.076096
1969 | КТП 007 ВЛ 10 кВ № 04 ПС Мордовская | ПС Мордовская | ВЛ 10 кВ № 04 ПС Мордовская | ПАО "Россети Центр"-"Тамбовэнерго" | Мордовский РЭС | Мордовский р-н | 10/0,4 | 0.2 | 0.003 | 0.1921
1970 | КТП 009 ВЛ 10 кВ № 04 ПС Мордовская | ПС Мордовская | ВЛ 10 кВ № 04 ПС Мордовская | ПАО "Россети Центр"-"Тамбовэнерго" | Мордовский РЭС | Мордовский р-н | 10/0,4 | 0.16 | 0.019 | 0.13827
1971 | КТП 010 ВЛ 10 кВ № 04 ПС Мордовская | ПС Мордовская | ВЛ 10 кВ № 04 ПС Мордовская | ПАО "Россети Центр"-"Тамбовэнерго" | Мордовский РЭС | Мордовский р-н | 10/0,4 | 0.1 | 0.013 | 0.085376
1972 | КТП 011 ВЛ 10 кВ № 04 ПС Мордовская | ПС Мордовская | ВЛ 10 кВ № 04 ПС Мордовская | ПАО "Россети Центр"-"Тамбовэнерго" | Мордовский РЭС | Мордовский р-н | 10/0,4 | 0.16 | 0.016 | 0.14106
1973 | КТП 012 ВЛ 10 кВ № 04 ПС Мордовская | ПС Мордовская | ВЛ 10 кВ № 04 ПС Мордовская | ПАО "Россети Центр"-"Тамбовэнерго" | Мордовский РЭС | Мордовский р-н | 10/0,4 | 0.16 | 0.015 | 0.14198
1974 | КТП 013 ВЛ 10 кВ № 04 ПС Мордовская | ПС Мордовская | ВЛ 10 кВ № 04 ПС Мордовская | ПАО "Россети Центр"-"Тамбовэнерго" | Мордовский РЭС | Мордовский р-н | 10/0,4 | 0.25 | 0.002 | 0.24174
1975 | КТП 014 ВЛ 10 кВ № 04 ПС Мордовская | ПС Мордовская | ВЛ 10 кВ № 04 ПС Мордовская | ПАО "Россети Центр"-"Тамбовэнерго" | Мордовский РЭС | Мордовский р-н | 10/0,4 | 0.1 | 0.003 | 0.094656
1976 | КТП 015 ВЛ 10 кВ № 04 ПС Мордовская | ПС Мордовская | ВЛ 10 кВ № 04 ПС Мордовская | ПАО "Россети Центр"-"Тамбовэнерго" | Мордовский РЭС | Мордовский р-н | 10/0,4 | 0.1 | 0.049 | 0.051968
1977 | КТП 016 ВЛ 10 кВ № 04 ПС Мордовская | ПС Мордовская | ВЛ 10 кВ № 04 ПС Мордовская | ПАО "Россети Центр"-"Тамбовэнерго" | Мордовский РЭС | Мордовский р-н | 10/0,4 | 0.1 | 0.005 | 0.0928
1978 | СТП 306 ВЛ 10 кВ № 08 ПС Мордовская | ПС Мордовская | ВЛ 10 кВ № 08 ПС Мордовская | ПАО "Россети Центр"-"Тамбовэнерго" | Мордовский РЭС | Мордовский р-н | 10/0,4 | 0.063 | 0.033 | 0.030763
1979 | СТП 307 ВЛ 10 кВ № 11 ПС Мордовская | ПС Мордовская | ВЛ 10 кВ № 11 ПС Мордовская | ПАО "Россети Центр"-"Тамбовэнерго" | Мордовский РЭС | Мордовский р-н | 10/0,4 | 0.1 | 0.057 | 0.044544
1980 | КТП 313 ВЛ 10 кВ № 11, 18 ПС Мордовская | ПС Мордовская | ВЛ 10 кВ № 11, 18 ПС Мордовская | ПАО "Россети Центр"-"Тамбовэнерго" | Мордовский РЭС | Мордовский р-н | 10/0,4 | 1.26 | 0.008 | 1.2203
1981 | СТП 316 ВЛ 10 кВ № 18 ПС Мордовская | ПС Мордовская | ВЛ 10 кВ № 18 ПС Мордовская | ПАО "Россети Центр"-"Тамбовэнерго" | Мордовский РЭС | Мордовский р-н | 10/0,4 | 0.063 | 0.008 | 0.053963
1982 | СТП 318 ВЛ 10 кВ № 22 ПС Мордовская | ПС Мордовская | ВЛ 10 кВ № 22 ПС Мордовская | ПАО "Россети Центр"-"Тамбовэнерго" | Мордовский РЭС | Мордовский р-н | 10/0,4 | 0.063 | 0.01 | 0.052107
1983 | КТП 319 ВЛ 10 кВ № 22 ПС Мордовская | ПС Мордовская | ВЛ 10 кВ № 22 ПС Мордовская | ПАО "Россети Центр"-"Тамбовэнерго" | Мордовский РЭС | Мордовский р-н | 10/0,4 | 0.1 | 0.003 | 0.094656
1984 | КТП 173 ВЛ 10 кВ № 03 ПС Н.Сергиевская | ПС Н.Сергиевская | ВЛ 10 кВ № 03 ПС Н.Сергиевская | ПАО "Россети Центр"-"Тамбовэнерго" | Мордовский РЭС | Мордовский р-н | 10/0,4 | 0.16 | 0.007 | 0.14941
1985 | КТП 174 ВЛ 10 кВ № 03 ПС Н.Сергиевская | ПС Н.Сергиевская | ВЛ 10 кВ № 03 ПС Н.Сергиевская | ПАО "Россети Центр"-"Тамбовэнерго" | Мордовский РЭС | Мордовский р-н | 10/0,4 | 0.1 | 0.003 | 0.094656
1986 | КТП 165 ВЛ 10 кВ № 01 ПС Н.Сергиевская | ПС Н.Сергиевская | ВЛ 10 кВ № 01 ПС Н.Сергиевская | ПАО "Россети Центр"-"Тамбовэнерго" | Мордовский РЭС | Мордовский р-н | 10/0,4 | 0.1 | 0.019 | 0.079808
1987 | КТП 166 ВЛ 10 кВ № 01 ПС Н.Сергиевская | ПС Н.Сергиевская | ВЛ 10 кВ № 01 ПС Н.Сергиевская | ПАО "Россети Центр"-"Тамбовэнерго" | Мордовский РЭС | Мордовский р-н | 10/0,4 | 0.16 | 0.003 | 0.15312
1988 | КТП 167 ВЛ 10 кВ № 01 ПС Н.Сергиевская | ПС Н.Сергиевская | ВЛ 10 кВ № 01 ПС Н.Сергиевская | ПАО "Россети Центр"-"Тамбовэнерго" | Мордовский РЭС | Мордовский р-н | 10/0,4 | 0.1 | 0.003 | 0.094656
1989 | КТП 168 ВЛ 10 кВ № 01 ПС Н.Сергиевская | ПС Н.Сергиевская | ВЛ 10 кВ № 01 ПС Н.Сергиевская | ПАО "Россети Центр"-"Тамбовэнерго" | Мордовский РЭС | Мордовский р-н | 10/0,4 | 0.1 | 0.001 | 0.096512
1990 | КТП 169 ВЛ 10 кВ № 01 ПС Н.Сергиевская | ПС Н.Сергиевская | ВЛ 10 кВ № 01 ПС Н.Сергиевская | ПАО "Россети Центр"-"Тамбовэнерго" | Мордовский РЭС | Мордовский р-н | 10/0,4 | 0.4 | 0.028 | 0.36378
1991 | КТП 170 ВЛ 10 кВ № 01 ПС Н.Сергиевская | ПС Н.Сергиевская | ВЛ 10 кВ № 01 ПС Н.Сергиевская | ПАО "Россети Центр"-"Тамбовэнерго" | Мордовский РЭС | Мордовский р-н | 10/0,4 | 0.01 | 0.002 | 0.007888
1992 | КТП 171 ВЛ 10 кВ № 01 ПС Н.Сергиевская | ПС Н.Сергиевская | ВЛ 10 кВ № 01 ПС Н.Сергиевская | ПАО "Россети Центр"-"Тамбовэнерго" | Мордовский РЭС | Мордовский р-н | 10/0,4 | 0.063 | 0.007 | 0.054891
1993 | КТП 172 ВЛ 10 кВ № 01 ПС Н.Сергиевская | ПС Н.Сергиевская | ВЛ 10 кВ № 01 ПС Н.Сергиевская | ПАО "Россети Центр"-"Тамбовэнерго" | Мордовский РЭС | Мордовский р-н | 10/0,4 | 0.16 | 0.017 | 0.14013
1994 | КТП 199 ВЛ 10 кВ № 15 ПС Н.Сергиевская | ПС Н.Сергиевская | ВЛ 10 кВ № 15 ПС Н.Сергиевская | ПАО "Россети Центр"-"Тамбовэнерго" | Мордовский РЭС | Мордовский р-н | 10/0,4 | 0.1 | 0.011 | 0.087232
1995 | КТП 200 ВЛ 10 кВ № 15 ПС Н.Сергиевская | ПС Н.Сергиевская | ВЛ 10 кВ № 15 ПС Н.Сергиевская | ПАО "Россети Центр"-"Тамбовэнерго" | Мордовский РЭС | Мордовский р-н | 10/0,4 | 0.16 | 0.006 | 0.15034
1996 | КТП 201 ВЛ 10 кВ № 15 ПС Н.Сергиевская | ПС Н.Сергиевская | ВЛ 10 кВ № 15 ПС Н.Сергиевская | ПАО "Россети Центр"-"Тамбовэнерго" | Мордовский РЭС | Мордовский р-н | 10/0,4 | 0.063 | 0.001 | 0.060459
1997 | КТП 202 ВЛ 10 кВ № 15 ПС Н.Сергиевская | ПС Н.Сергиевская | ВЛ 10 кВ № 15 ПС Н.Сергиевская | ПАО "Россети Центр"-"Тамбовэнерго" | Мордовский РЭС | Мордовский р-н | 10/0,4 | 0.16 | 0.011 | 0.1457
1998 | КТП 203 ВЛ 10 кВ № 15 ПС Н.Сергиевская | ПС Н.Сергиевская | ВЛ 10 кВ № 15 ПС Н.Сергиевская | ПАО "Россети Центр"-"Тамбовэнерго" | Мордовский РЭС | Мордовский р-н | 10/0,4 | 0.1 | 0.005 | 0.0928
1999 | КТП 204 ВЛ 10 кВ № 15 ПС Н.Сергиевская | ПС Н.Сергиевская | ВЛ 10 кВ № 15 ПС Н.Сергиевская | ПАО "Россети Центр"-"Тамбовэнерго" | Мордовский РЭС | Мордовский р-н | 10/0,4 | 0.25 | 0.002 | 0.24174
2000 | КТП 205 ВЛ 10 кВ № 15 ПС Н.Сергиевская | ПС Н.Сергиевская | ВЛ 10 кВ № 15 ПС Н.Сергиевская | ПАО "Россети Центр"-"Тамбовэнерго" | Мордовский РЭС | Мордовский р-н | 10/0,4 | 0.16 | 0.019 | 0.13827
2001 | КТП 175 ВЛ 10 кВ № 09 ПС Н.Сергиевская | ПС Н.Сергиевская | ВЛ 10 кВ № 09 ПС Н.Сергиевская | ПАО "Россети Центр"-"Тамбовэнерго" | Мордовский РЭС | Мордовский р-н | 10/0,4 | 0.063 | 0.009 | 0.053035
2002 | КТП 176 ВЛ 10 кВ № 09 ПС Н.Сергиевская | ПС Н.Сергиевская | ВЛ 10 кВ № 09 ПС Н.Сергиевская | ПАО "Россети Центр"-"Тамбовэнерго" | Мордовский РЭС | Мордовский р-н | 10/0,4 | 0.4 | 0.039 | 0.35357
2003 | КТП 177 ВЛ 10 кВ № 09 ПС Н.Сергиевская | ПС Н.Сергиевская | ВЛ 10 кВ № 09 ПС Н.Сергиевская | ПАО "Россети Центр"-"Тамбовэнерго" | Мордовский РЭС | Мордовский р-н | 10/0,4 | 0.1 | 0.015 | 0.08352
2004 | КТП 178 ВЛ 10 кВ № 09 ПС Н.Сергиевская | ПС Н.Сергиевская | ВЛ 10 кВ № 09 ПС Н.Сергиевская | ПАО "Россети Центр"-"Тамбовэнерго" | Мордовский РЭС | Мордовский р-н | 10/0,4 | 0.16 | 0.014 | 0.14291
2005 | КТП 179 ВЛ 10 кВ № 09 ПС Н.Сергиевская | ПС Н.Сергиевская | ВЛ 10 кВ № 09 ПС Н.Сергиевская | ПАО "Россети Центр"-"Тамбовэнерго" | Мордовский РЭС | Мордовский р-н | 10/0,4 | 0.25 | 0.002 | 0.24174
2006 | КТП 180 ВЛ 10 кВ № 09 ПС Н.Сергиевская | ПС Н.Сергиевская | ВЛ 10 кВ № 09 ПС Н.Сергиевская | ПАО "Россети Центр"-"Тамбовэнерго" | Мордовский РЭС | Мордовский р-н | 10/0,4 | 0.1 | 0.012 | 0.086304
2007 | КТП 181 ВЛ 10 кВ № 09 ПС Н.Сергиевская | ПС Н.Сергиевская | ВЛ 10 кВ № 09 ПС Н.Сергиевская | ПАО "Россети Центр"-"Тамбовэнерго" | Мордовский РЭС | Мордовский р-н | 10/0,4 | 0.16 | 0.015 | 0.14198
2008 | КТП 182 ВЛ 10 кВ № 09 ПС Н.Сергиевская | ПС Н.Сергиевская | ВЛ 10 кВ № 09 ПС Н.Сергиевская | ПАО "Россети Центр"-"Тамбовэнерго" | Мордовский РЭС | Мордовский р-н | 10/0,4 | 0.06 | 0.021 | 0.038976
2009 | КТП 183 ВЛ 10 кВ № 09 ПС Н.Сергиевская | ПС Н.Сергиевская | ВЛ 10 кВ № 09 ПС Н.Сергиевская | ПАО "Россети Центр"-"Тамбовэнерго" | Мордовский РЭС | Мордовский р-н | 10/0,4 | 0.063 | 0.01 | 0.052107
2010 | КТП 184 ВЛ 10 кВ № 09 ПС Н.Сергиевская | ПС Н.Сергиевская | ВЛ 10 кВ № 09 ПС Н.Сергиевская | ПАО "Россети Центр"-"Тамбовэнерго" | Мордовский РЭС | Мордовский р-н | 10/0,4 | 0.16 | 0.014 | 0.14291
2011 | КТП 185 ВЛ 10 кВ № 09 ПС Н.Сергиевская | ПС Н.Сергиевская | ВЛ 10 кВ № 09 ПС Н.Сергиевская | ПАО "Россети Центр"-"Тамбовэнерго" | Мордовский РЭС | Мордовский р-н | 10/0,4 | 0.063 | 0.038 | 0.026123
2012 | КТП 186 ВЛ 10 кВ № 09 ПС Н.Сергиевская | ПС Н.Сергиевская | ВЛ 10 кВ № 09 ПС Н.Сергиевская | ПАО "Россети Центр"-"Тамбовэнерго" | Мордовский РЭС | Мордовский р-н | 10/0,4 | 0.063 | 0.031 | 0.032619
2013 | КТП 188 ВЛ 10 кВ № 13 ПС Н.Сергиевская | ПС Н.Сергиевская | ВЛ 10 кВ № 13 ПС Н.Сергиевская | ПАО "Россети Центр"-"Тамбовэнерго" | Мордовский РЭС | Мордовский р-н | 10/0,4 | 0.16 | 0.016 | 0.14106
2014 | КТП 189 ВЛ 10 кВ № 13 ПС Н.Сергиевская | ПС Н.Сергиевская | ВЛ 10 кВ № 13 ПС Н.Сергиевская | ПАО "Россети Центр"-"Тамбовэнерго" | Мордовский РЭС | Мордовский р-н | 10/0,4 | 0.25 | 0.037 | 0.20926
2015 | КТП 190 ВЛ 10 кВ № 13 ПС Н.Сергиевская | ПС Н.Сергиевская | ВЛ 10 кВ № 13 ПС Н.Сергиевская | ПАО "Россети Центр"-"Тамбовэнерго" | Мордовский РЭС | Мордовский р-н | 10/0,4 | 0.025 | 0.018 | 0.007656
2016 | КТП 191 ВЛ 10 кВ № 13 ПС Н.Сергиевская | ПС Н.Сергиевская | ВЛ 10 кВ № 13 ПС Н.Сергиевская | ПАО "Россети Центр"-"Тамбовэнерго" | Мордовский РЭС | Мордовский р-н | 10/0,4 | 0.1 | 0.002 | 0.095584
2017 | КТП 192 ВЛ 10 кВ № 13 ПС Н.Сергиевская | ПС Н.Сергиевская | ВЛ 10 кВ № 13 ПС Н.Сергиевская | ПАО "Россети Центр"-"Тамбовэнерго" | Мордовский РЭС | Мордовский р-н | 10/0,4 | 0.16 | 0.023 | 0.13456
2018 | КТП 193 ВЛ 10 кВ № 13 ПС Н.Сергиевская | ПС Н.Сергиевская | ВЛ 10 кВ № 13 ПС Н.Сергиевская | ПАО "Россети Центр"-"Тамбовэнерго" | Мордовский РЭС | Мордовский р-н | 10/0,4 | 0.25 | 0.013 | 0.23154
2019 | КТП 187 ВЛ 10 кВ № 13 ПС Н.Сергиевская | ПС Н.Сергиевская | ВЛ 10 кВ № 13 ПС Н.Сергиевская | ПАО "Россети Центр"-"Тамбовэнерго" | Мордовский РЭС | Мордовский р-н | 10/0,4 | 0.16 | 0 | 0.1559
2020 | КТП 194 ВЛ 10 кВ № 13 ПС Н.Сергиевская | ПС Н.Сергиевская | ВЛ 10 кВ № 13 ПС Н.Сергиевская | ПАО "Россети Центр"-"Тамбовэнерго" | Мордовский РЭС | Мордовский р-н | 10/0,4 | 0.16 | 0.005 | 0.15126
2021 | КТП 195 ВЛ 10 кВ № 13 ПС Н.Сергиевская | ПС Н.Сергиевская | ВЛ 10 кВ № 13 ПС Н.Сергиевская | ПАО "Россети Центр"-"Тамбовэнерго" | Мордовский РЭС | Мордовский р-н | 10/0,4 | 0.1 | 0.001 | 0.096512
2022 | КТП 196 ВЛ 10 кВ № 13 ПС Н.Сергиевская | ПС Н.Сергиевская | ВЛ 10 кВ № 13 ПС Н.Сергиевская | ПАО "Россети Центр"-"Тамбовэнерго" | Мордовский РЭС | Мордовский р-н | 10/0,4 | 0.1 | 0.011 | 0.087232
2023 | КТП 197 ВЛ 10 кВ № 13 ПС Н.Сергиевская | ПС Н.Сергиевская | ВЛ 10 кВ № 13 ПС Н.Сергиевская | ПАО "Россети Центр"-"Тамбовэнерго" | Мордовский РЭС | Мордовский р-н | 10/0,4 | 0.063 | 0.024 | 0.039115
2024 | КТП 198 ВЛ 10 кВ № 13 ПС Н.Сергиевская | ПС Н.Сергиевская | ВЛ 10 кВ № 13 ПС Н.Сергиевская | ПАО "Россети Центр"-"Тамбовэнерго" | Мордовский РЭС | Мордовский р-н | 10/0,4 | 0.1 | 0.021 | 0.077952
2025 | КТП 095 ВЛ 10 кВ № 01 ПС Павловская | ПС Павловская | ВЛ 10 кВ № 01 ПС Павловская | ПАО "Россети Центр"-"Тамбовэнерго" | Мордовский РЭС | Мордовский р-н | 10/0,4 | 0.04 | 0.013 | 0.026912
2026 | КТП 097 ВЛ 10 кВ № 01 ПС Павловская | ПС Павловская | ВЛ 10 кВ № 01 ПС Павловская | ПАО "Россети Центр"-"Тамбовэнерго" | Мордовский РЭС | Мордовский р-н | 10/0,4 | 0.1 | 0.007 | 0.090944
2027 | КТП 111 ВЛ 10 кВ № 11 ПС Павловская | ПС Павловская | ВЛ 10 кВ № 11 ПС Павловская | ПАО "Россети Центр"-"Тамбовэнерго" | Мордовский РЭС | Мордовский р-н | 10/0,4 | 0.1 | 0.008 | 0.090016
2028 | КТП 112 ВЛ 10 кВ № 11 ПС Павловская | ПС Павловская | ВЛ 10 кВ № 11 ПС Павловская | ПАО "Россети Центр"-"Тамбовэнерго" | Мордовский РЭС | Мордовский р-н | 10/0,4 | 0.06 | 0.001 | 0.057536
2029 | КТП 113 ВЛ 10 кВ № 11 ПС Павловская | ПС Павловская | ВЛ 10 кВ № 11 ПС Павловская | ПАО "Россети Центр"-"Тамбовэнерго" | Мордовский РЭС | Мордовский р-н | 10/0,4 | 0.16 | 0.001 | 0.15498
2030 | КТП 114 ВЛ 10 кВ № 13 ПС Павловская | ПС Павловская | ВЛ 10 кВ № 13 ПС Павловская | ПАО "Россети Центр"-"Тамбовэнерго" | Мордовский РЭС | Мордовский р-н | 10/0,4 | 0.1 | 0.011 | 0.087232
2031 | КТП 115 ВЛ 10 кВ № 13 ПС Павловская | ПС Павловская | ВЛ 10 кВ № 13 ПС Павловская | ПАО "Россети Центр"-"Тамбовэнерго" | Мордовский РЭС | Мордовский р-н | 10/0,4 | 0.063 | 0.014 | 0.048395
2032 | КТП 116 ВЛ 10 кВ № 13 ПС Павловская | ПС Павловская | ВЛ 10 кВ № 13 ПС Павловская | ПАО "Россети Центр"-"Тамбовэнерго" | Мордовский РЭС | Мордовский р-н | 10/0,4 | 0.1 | 0.018 | 0.080736
2033 | КТП 107 ВЛ 10 кВ № 09 ПС Павловская | ПС Павловская | ВЛ 10 кВ № 09 ПС Павловская | ПАО "Россети Центр"-"Тамбовэнерго" | Мордовский РЭС | Мордовский р-н | 10/0,4 | 0.25 | 0.009 | 0.23525
2034 | КТП 108 ВЛ 10 кВ № 09 ПС Павловская | ПС Павловская | ВЛ 10 кВ № 09 ПС Павловская | ПАО "Россети Центр"-"Тамбовэнерго" | Мордовский РЭС | Мордовский р-н | 10/0,4 | 0.1 | 0.007 | 0.090944
2035 | КТП 109 ВЛ 10 кВ № 09 ПС Павловская | ПС Павловская | ВЛ 10 кВ № 09 ПС Павловская | ПАО "Россети Центр"-"Тамбовэнерго" | Мордовский РЭС | Мордовский р-н | 10/0,4 | 0.1 | 0.003 | 0.094656
2036 | КТП 110 ВЛ 10 кВ № 09 ПС Павловская | ПС Павловская | ВЛ 10 кВ № 09 ПС Павловская | ПАО "Россети Центр"-"Тамбовэнерго" | Мордовский РЭС | Мордовский р-н | 10/0,4 | 0.1 | 0.001 | 0.096512
2037 | КТП 098 ВЛ 10 кВ № 03 ПС Павловская | ПС Павловская | ВЛ 10 кВ № 03 ПС Павловская | ПАО "Россети Центр"-"Тамбовэнерго" | Мордовский РЭС | Мордовский р-н | 10/0,4 | 0.04 | 0.01 | 0.029696
2038 | КТП 099 ВЛ 10 кВ № 03 ПС Павловская | ПС Павловская | ВЛ 10 кВ № 03 ПС Павловская | ПАО "Россети Центр"-"Тамбовэнерго" | Мордовский РЭС | Мордовский р-н | 10/0,4 | 0.16 | 0.002 | 0.15405
2039 | КТП 100 ВЛ 10 кВ № 03 ПС Павловская | ПС Павловская | ВЛ 10 кВ № 03 ПС Павловская | ПАО "Россети Центр"-"Тамбовэнерго" | Мордовский РЭС | Мордовский р-н | 10/0,4 | 0.1 | 0.012 | 0.086304
2040 | КТП 101 ВЛ 10 кВ № 03 ПС Павловская | ПС Павловская | ВЛ 10 кВ № 03 ПС Павловская | ПАО "Россети Центр"-"Тамбовэнерго" | Мордовский РЭС | Мордовский р-н | 10/0,4 | 0.16 | 0.04 | 0.11878
2041 | КТП 102 ВЛ 10 кВ № 03 ПС Павловская | ПС Павловская | ВЛ 10 кВ № 03 ПС Павловская | ПАО "Россети Центр"-"Тамбовэнерго" | Мордовский РЭС | Мордовский р-н | 10/0,4 | 0.063 | 0.001 | 0.060459
2042 | КТП 103 ВЛ 10 кВ № 03 ПС Павловская | ПС Павловская | ВЛ 10 кВ № 03 ПС Павловская | ПАО "Россети Центр"-"Тамбовэнерго" | Мордовский РЭС | Мордовский р-н | 10/0,4 | 0.25 | 0.01 | 0.23432
2043 | КТП 105 ВЛ 10 кВ № 03 ПС Павловская | ПС Павловская | ВЛ 10 кВ № 03 ПС Павловская | ПАО "Россети Центр"-"Тамбовэнерго" | Мордовский РЭС | Мордовский р-н | 10/0,4 | 0.1 | 0.028 | 0.071456
2044 | КТП 106 ВЛ 10 кВ № 03 ПС Павловская | ПС Павловская | ВЛ 10 кВ № 03 ПС Павловская | ПАО "Россети Центр"-"Тамбовэнерго" | Мордовский РЭС | Мордовский р-н | 10/0,4 | 0.4 | 0.016 | 0.37491
2045 | КТП 137 ВЛ 10 кВ № 15 ПС Черняевская | ПС Черняевская | ВЛ 10 кВ № 15 ПС Черняевская | ПАО "Россети Центр"-"Тамбовэнерго" | Мордовский РЭС | Мордовский р-н | 10/0,4 | 0.16 | 0.008 | 0.14848
2046 | КТП 138 ВЛ 10 кВ № 15 ПС Черняевская | ПС Черняевская | ВЛ 10 кВ № 15 ПС Черняевская | ПАО "Россети Центр"-"Тамбовэнерго" | Мордовский РЭС | Мордовский р-н | 10/0,4 | 0.063 | 0.01 | 0.052107
2047 | КТП 148 ВЛ 10 кВ № 04 ПС Черняевская | ПС Черняевская | ВЛ 10 кВ № 04 ПС Черняевская | ПАО "Россети Центр"-"Тамбовэнерго" | Мордовский РЭС | Мордовский р-н | 10/0,4 | 0.1 | 0.01 | 0.08816
2048 | КТП 147 ВЛ 10 кВ № 04 ПС Черняевская | ПС Черняевская | ВЛ 10 кВ № 04 ПС Черняевская | ПАО "Россети Центр"-"Тамбовэнерго" | Мордовский РЭС | Мордовский р-н | 10/0,4 | 0.25 | 0.001 | 0.24267
2049 | КТП 154 ВЛ 10 кВ № 04 ПС Черняевская | ПС Черняевская | ВЛ 10 кВ № 04 ПС Черняевская | ПАО "Россети Центр"-"Тамбовэнерго" | Мордовский РЭС | Мордовский р-н | 10/0,4 | 0.16 | 0.012 | 0.14477
2050 | КТП 145 ВЛ 10 кВ № 04 ПС Черняевская | ПС Черняевская | ВЛ 10 кВ № 04 ПС Черняевская | ПАО "Россети Центр"-"Тамбовэнерго" | Мордовский РЭС | Мордовский р-н | 10/0,4 | 0.1 | 0.005 | 0.0928
2051 | КТП 144 ВЛ 10 кВ № 04 ПС Черняевская | ПС Черняевская | ВЛ 10 кВ № 04 ПС Черняевская | ПАО "Россети Центр"-"Тамбовэнерго" | Мордовский РЭС | Мордовский р-н | 10/0,4 | 0.1 | 0.03 | 0.0696
2052 | КТП 142 ВЛ 10 кВ № 04 ПС Черняевская | ПС Черняевская | ВЛ 10 кВ № 04 ПС Черняевская | ПАО "Россети Центр"-"Тамбовэнерго" | Мордовский РЭС | Мордовский р-н | 10/0,4 | 0.1 | 0.029 | 0.070528
2053 | КТП 149 ВЛ 10 кВ № 04 ПС Черняевская | ПС Черняевская | ВЛ 10 кВ № 04 ПС Черняевская | ПАО "Россети Центр"-"Тамбовэнерго" | Мордовский РЭС | Мордовский р-н | 10/0,4 | 0.1 | 0.009 | 0.089088
2054 | КТП 140 ВЛ 10 кВ № 04 ПС Черняевская | ПС Черняевская | ВЛ 10 кВ № 04 ПС Черняевская | ПАО "Россети Центр"-"Тамбовэнерго" | Мордовский РЭС | Мордовский р-н | 10/0,4 | 0.25 | 0.086 | 0.16379
2055 | КТП 155 ВЛ 10 кВ № 04 ПС Черняевская | ПС Черняевская | ВЛ 10 кВ № 04 ПС Черняевская | ПАО "Россети Центр"-"Тамбовэнерго" | Мордовский РЭС | Мордовский р-н | 10/0,4 | 0.16 | 0.01 | 0.14662
2056 | КТП 146 ВЛ 10 кВ № 04 ПС Черняевская | ПС Черняевская | ВЛ 10 кВ № 04 ПС Черняевская | ПАО "Россети Центр"-"Тамбовэнерго" | Мордовский РЭС | Мордовский р-н | 10/0,4 | 0.1 | 0.053 | 0.048256
2057 | КТП 150 ВЛ 10 кВ № 04 ПС Черняевская | ПС Черняевская | ВЛ 10 кВ № 04 ПС Черняевская | ПАО "Россети Центр"-"Тамбовэнерго" | Мордовский РЭС | Мордовский р-н | 10/0,4 | 0.25 | 0.001 | 0.24267
2058 | КТП 141 ВЛ 10 кВ № 04 ПС Черняевская | ПС Черняевская | ВЛ 10 кВ № 04 ПС Черняевская | ПАО "Россети Центр"-"Тамбовэнерго" | Мордовский РЭС | Мордовский р-н | 10/0,4 | 0.25 | 0.033 | 0.21298
2059 | КТП 153 ВЛ 10 кВ № 04 ПС Черняевская | ПС Черняевская | ВЛ 10 кВ № 04 ПС Черняевская | ПАО "Россети Центр"-"Тамбовэнерго" | Мордовский РЭС | Мордовский р-н | 10/0,4 | 0.1 | 0.015 | 0.08352
2060 | КТП 152 ВЛ 10 кВ № 04 ПС Черняевская | ПС Черняевская | ВЛ 10 кВ № 04 ПС Черняевская | ПАО "Россети Центр"-"Тамбовэнерго" | Мордовский РЭС | Мордовский р-н | 10/0,4 | 0.25 | 0.014 | 0.23061
2061 | КТП 117 ВЛ 10 кВ № 17 ПС Черняевская | ПС Черняевская | ВЛ 10 кВ № 17 ПС Черняевская | ПАО "Россети Центр"-"Тамбовэнерго" | Мордовский РЭС | Мордовский р-н | 10/0,4 | 0.1 | 0.009 | 0.089088
2062 | КТП 118 ВЛ 10 кВ № 17 ПС Черняевская | ПС Черняевская | ВЛ 10 кВ № 17 ПС Черняевская | ПАО "Россети Центр"-"Тамбовэнерго" | Мордовский РЭС | Мордовский р-н | 10/0,4 | 0.1 | 0.029 | 0.070528
2063 | КТП 119 ВЛ 10 кВ № 17 ПС Черняевская | ПС Черняевская | ВЛ 10 кВ № 17 ПС Черняевская | ПАО "Россети Центр"-"Тамбовэнерго" | Мордовский РЭС | Мордовский р-н | 10/0,4 | 0.1 | 0.026 | 0.073312
2064 | КТП 120 ВЛ 10 кВ № 17 ПС Черняевская | ПС Черняевская | ВЛ 10 кВ № 17 ПС Черняевская | ПАО "Россети Центр"-"Тамбовэнерго" | Мордовский РЭС | Мордовский р-н | 10/0,4 | 0.4 | 0.001 | 0.38883
2065 | КТП 121 ВЛ 10 кВ № 17 ПС Черняевская | ПС Черняевская | ВЛ 10 кВ № 17 ПС Черняевская | ПАО "Россети Центр"-"Тамбовэнерго" | Мордовский РЭС | Мордовский р-н | 10/0,4 | 0.1 | 0.094 | 0.010208
2066 | КТП 122 ВЛ 10 кВ № 17 ПС Черняевская | ПС Черняевская | ВЛ 10 кВ № 17 ПС Черняевская | ПАО "Россети Центр"-"Тамбовэнерго" | Мордовский РЭС | Мордовский р-н | 10/0,4 | 0.16 | 0.012 | 0.14477
2067 | КТП 123 ВЛ 10 кВ № 17 ПС Черняевская | ПС Черняевская | ВЛ 10 кВ № 17 ПС Черняевская | ПАО "Россети Центр"-"Тамбовэнерго" | Мордовский РЭС | Мордовский р-н | 10/0,4 | 0.25 | 0.002 | 0.24174
2068 | КТП 124 ВЛ 10 кВ № 17 ПС Черняевская | ПС Черняевская | ВЛ 10 кВ № 17 ПС Черняевская | ПАО "Россети Центр"-"Тамбовэнерго" | Мордовский РЭС | Мордовский р-н | 10/0,4 | 0.16 | 0.012 | 0.14477
2069 | КТП 125 ВЛ 10 кВ № 17 ПС Черняевская | ПС Черняевская | ВЛ 10 кВ № 17 ПС Черняевская | ПАО "Россети Центр"-"Тамбовэнерго" | Мордовский РЭС | Мордовский р-н | 10/0,4 | 0.16 | 0.014 | 0.14291
2070 | КТП 126 ВЛ 10 кВ № 17 ПС Черняевская | ПС Черняевская | ВЛ 10 кВ № 17 ПС Черняевская | ПАО "Россети Центр"-"Тамбовэнерго" | Мордовский РЭС | Мордовский р-н | 10/0,4 | 0.25 | 0.022 | 0.22318
2071 | КТП 128 ВЛ 10 кВ № 17 ПС Черняевская | ПС Черняевская | ВЛ 10 кВ № 17 ПС Черняевская | ПАО "Россети Центр"-"Тамбовэнерго" | Мордовский РЭС | Мордовский р-н | 10/0,4 | 0.063 | 0.008 | 0.053963
2072 | КТП 129 ВЛ 10 кВ № 17 ПС Черняевская | ПС Черняевская | ВЛ 10 кВ № 17 ПС Черняевская | ПАО "Россети Центр"-"Тамбовэнерго" | Мордовский РЭС | Мордовский р-н | 10/0,4 | 0.1 | 0.007 | 0.090944
2073 | КТП 131 ВЛ 10 кВ № 17 ПС Черняевская | ПС Черняевская | ВЛ 10 кВ № 17 ПС Черняевская | ПАО "Россети Центр"-"Тамбовэнерго" | Мордовский РЭС | Мордовский р-н | 10/0,4 | 0.16 | 0.001 | 0.15498
2074 | КТП 133 ВЛ 10 кВ № 17 ПС Черняевская | ПС Черняевская | ВЛ 10 кВ № 17 ПС Черняевская | ПАО "Россети Центр"-"Тамбовэнерго" | Мордовский РЭС | Мордовский р-н | 10/0,4 | 0.16 | 0.031 | 0.12714
2075 | КТП 135 ВЛ 10 кВ № 17 ПС Черняевская | ПС Черняевская | ВЛ 10 кВ № 17 ПС Черняевская | ПАО "Россети Центр"-"Тамбовэнерго" | Мордовский РЭС | Мордовский р-н | 10/0,4 | 0.16 | 0.089 | 0.073312
2076 | КТП 156 ВЛ 10 кВ № 14 ПС Черняевская | ПС Черняевская | ВЛ 10 кВ № 14 ПС Черняевская | ПАО "Россети Центр"-"Тамбовэнерго" | Мордовский РЭС | Мордовский р-н | 10/0,4 | 0.16 | 0.016 | 0.14106
2077 | КТП 157 ВЛ 10 кВ № 14 ПС Черняевская | ПС Черняевская | ВЛ 10 кВ № 14 ПС Черняевская | ПАО "Россети Центр"-"Тамбовэнерго" | Мордовский РЭС | Мордовский р-н | 10/0,4 | 0.1 | 0.03 | 0.0696
2078 | КТП 158 ВЛ 10 кВ № 14 ПС Черняевская | ПС Черняевская | ВЛ 10 кВ № 14 ПС Черняевская | ПАО "Россети Центр"-"Тамбовэнерго" | Мордовский РЭС | Мордовский р-н | 10/0,4 | 0.25 | 0.001 | 0.24267
2079 | КТП 159 ВЛ 10 кВ № 14 ПС Черняевская | ПС Черняевская | ВЛ 10 кВ № 14 ПС Черняевская | ПАО "Россети Центр"-"Тамбовэнерго" | Мордовский РЭС | Мордовский р-н | 10/0,4 | 0.1 | 0.015 | 0.08352
2080 | КТП 160 ВЛ 10 кВ № 14 ПС Черняевская | ПС Черняевская | ВЛ 10 кВ № 14 ПС Черняевская | ПАО "Россети Центр"-"Тамбовэнерго" | Мордовский РЭС | Мордовский р-н | 10/0,4 | 0.16 | 0.015 | 0.14198
2081 | КТП 161 ВЛ 10 кВ № 14 ПС Черняевская | ПС Черняевская | ВЛ 10 кВ № 14 ПС Черняевская | ПАО "Россети Центр"-"Тамбовэнерго" | Мордовский РЭС | Мордовский р-н | 10/0,4 | 0.1 | 0.018 | 0.080736
2082 | КТП 162 ВЛ 10 кВ № 14 ПС Черняевская | ПС Черняевская | ВЛ 10 кВ № 14 ПС Черняевская | ПАО "Россети Центр"-"Тамбовэнерго" | Мордовский РЭС | Мордовский р-н | 10/0,4 | 0.1 | 0.003 | 0.094656
2083 | КТП 163 ВЛ 10 кВ № 14 ПС Черняевская | ПС Черняевская | ВЛ 10 кВ № 14 ПС Черняевская | ПАО "Россети Центр"-"Тамбовэнерго" | Мордовский РЭС | Мордовский р-н | 10/0,4 | 0.04 | 0.01 | 0.029696
2084 | КТП 164 ВЛ 10 кВ № 14 ПС Черняевская | ПС Черняевская | ВЛ 10 кВ № 14 ПС Черняевская | ПАО "Россети Центр"-"Тамбовэнерго" | Мордовский РЭС | Мордовский р-н | 10/0,4 | 0.063 | 0.017 | 0.045611
2085 | КТП 302 ВЛ 10 кВ № 04 ПС Черняевская | ПС Черняевская | ВЛ 10 кВ № 04 ПС Черняевская | ПАО "Россети Центр"-"Тамбовэнерго" | Мордовский РЭС | Мордовский р-н | 10/0,4 | 0.25 | 0.017 | 0.22782
2086 | КТП 311П ВЛ 10 кВ № 03, 04 ПС Черняевская | ПС Черняевская | ВЛ 10 кВ № 03, 04 ПС Черняевская | ПАО "Россети Центр"-"Тамбовэнерго" | Мордовский РЭС | Мордовский р-н | 10/0,4 | 0.32 | 0.007 | 0.30531
2087 | КТП 327 ВЛ 10 кВ № 04 ПС Черняевская | ПС Черняевская | ВЛ 10 кВ № 04 ПС Черняевская | ПАО "Россети Центр"-"Тамбовэнерго" | Мордовский РЭС | Мордовский р-н | 10/0,4 | 0.04 | 0.015 | 0.025056
2088 | КТП 264 ВЛ 10 кВ № 15 ПС Шульгинская | ПС Шульгинская | ВЛ 10 кВ № 15 ПС Шульгинская | ПАО "Россети Центр"-"Тамбовэнерго" | Мордовский РЭС | Мордовский р-н | 10/0,4 | 0.25 | 0.009 | 0.23525
2089 | КТП 285 ВЛ 10 кВ № 12 ПС Шульгинская | ПС Шульгинская | ВЛ 10 кВ № 12 ПС Шульгинская | ПАО "Россети Центр"-"Тамбовэнерго" | Мордовский РЭС | Мордовский р-н | 10/0,4 | 0.06 | 0.004 | 0.054752
2090 | КТП 286 ВЛ 10 кВ № 12 ПС Шульгинская | ПС Шульгинская | ВЛ 10 кВ № 12 ПС Шульгинская | ПАО "Россети Центр"-"Тамбовэнерго" | Мордовский РЭС | Мордовский р-н | 10/0,4 | 0.25 | 0.004 | 0.23989
2091 | КТП 287 ВЛ 10 кВ № 12 ПС Шульгинская | ПС Шульгинская | ВЛ 10 кВ № 12 ПС Шульгинская | ПАО "Россети Центр"-"Тамбовэнерго" | Мордовский РЭС | Мордовский р-н | 10/0,4 | 0.04 | 0.002 | 0.03712
2092 | КТП 288 ВЛ 10 кВ № 14 ПС Шульгинская | ПС Шульгинская | ВЛ 10 кВ № 14 ПС Шульгинская | ПАО "Россети Центр"-"Тамбовэнерго" | Мордовский РЭС | Мордовский р-н | 10/0,4 | 0.25 | 0.013 | 0.23154
2093 | КТП 289 ВЛ 10 кВ № 14 ПС Шульгинская | ПС Шульгинская | ВЛ 10 кВ № 14 ПС Шульгинская | ПАО "Россети Центр"-"Тамбовэнерго" | Мордовский РЭС | Мордовский р-н | 10/0,4 | 0.16 | 0.02 | 0.13734
2094 | КТП 290 ВЛ 10 кВ № 14 ПС Шульгинская | ПС Шульгинская | ВЛ 10 кВ № 14 ПС Шульгинская | ПАО "Россети Центр"-"Тамбовэнерго" | Мордовский РЭС | Мордовский р-н | 10/0,4 | 0.16 | 0.008 | 0.14848
2095 | КТП 276 ВЛ 10 кВ № 06 ПС Шульгинская | ПС Шульгинская | ВЛ 10 кВ № 06 ПС Шульгинская | ПАО "Россети Центр"-"Тамбовэнерго" | Мордовский РЭС | Мордовский р-н | 10/0,4 | 0.16 | 0.027 | 0.13085
2096 | КТП 277 ВЛ 10 кВ № 06 ПС Шульгинская | ПС Шульгинская | ВЛ 10 кВ № 06 ПС Шульгинская | ПАО "Россети Центр"-"Тамбовэнерго" | Мордовский РЭС | Мордовский р-н | 10/0,4 | 0.16 | 0.001 | 0.15498
2097 | КТП 278 ВЛ 10 кВ № 06 ПС Шульгинская | ПС Шульгинская | ВЛ 10 кВ № 06 ПС Шульгинская | ПАО "Россети Центр"-"Тамбовэнерго" | Мордовский РЭС | Мордовский р-н | 10/0,4 | 0.25 | 0.02 | 0.22504
2098 | КТП 279 ВЛ 10 кВ № 06 ПС Шульгинская | ПС Шульгинская | ВЛ 10 кВ № 06 ПС Шульгинская | ПАО "Россети Центр"-"Тамбовэнерго" | Мордовский РЭС | Мордовский р-н | 10/0,4 | 0.4 | 0.001 | 0.38883
2099 | КТП 280 ВЛ 10 кВ № 06 ПС Шульгинская | ПС Шульгинская | ВЛ 10 кВ № 06 ПС Шульгинская | ПАО "Россети Центр"-"Тамбовэнерго" | Мордовский РЭС | Мордовский р-н | 10/0,4 | 0.1 | 0.045 | 0.05568
2100 | КТП 281 ВЛ 10 кВ № 06 ПС Шульгинская | ПС Шульгинская | ВЛ 10 кВ № 06 ПС Шульгинская | ПАО "Россети Центр"-"Тамбовэнерго" | Мордовский РЭС | Мордовский р-н | 10/0,4 | 0.1 | 0.004 | 0.093728
2101 | КТП 282 ВЛ 10 кВ № 06 ПС Шульгинская | ПС Шульгинская | ВЛ 10 кВ № 06 ПС Шульгинская | ПАО "Россети Центр"-"Тамбовэнерго" | Мордовский РЭС | Мордовский р-н | 10/0,4 | 0.315 | 0.001 | 0.30601
2102 | КТП 283 ВЛ 10 кВ № 06 ПС Шульгинская | ПС Шульгинская | ВЛ 10 кВ № 06 ПС Шульгинская | ПАО "Россети Центр"-"Тамбовэнерго" | Мордовский РЭС | Мордовский р-н | 10/0,4 | 0.16 | 0.018 | 0.1392
2103 | КТП 284 ВЛ 10 кВ № 06 ПС Шульгинская | ПС Шульгинская | ВЛ 10 кВ № 06 ПС Шульгинская | ПАО "Россети Центр"-"Тамбовэнерго" | Мордовский РЭС | Мордовский р-н | 10/0,4 | 0.16 | 0.021 | 0.13642
2104 | КТП 256 ВЛ 10 кВ № 17 ПС Шульгинская | ПС Шульгинская | ВЛ 10 кВ № 17 ПС Шульгинская | ПАО "Россети Центр"-"Тамбовэнерго" | Мордовский РЭС | Мордовский р-н | 10/0,4 | 0.25 | 0.005 | 0.23896
2105 | КТП 257 ВЛ 10 кВ № 17 ПС Шульгинская | ПС Шульгинская | ВЛ 10 кВ № 17 ПС Шульгинская | ПАО "Россети Центр"-"Тамбовэнерго" | Мордовский РЭС | Мордовский р-н | 10/0,4 | 0.25 | 0.009 | 0.23525
2106 | КТП 258 ВЛ 10 кВ № 17 ПС Шульгинская | ПС Шульгинская | ВЛ 10 кВ № 17 ПС Шульгинская | ПАО "Россети Центр"-"Тамбовэнерго" | Мордовский РЭС | Мордовский р-н | 10/0,4 | 0.25 | 0.009 | 0.23525
2107 | КТП 259 ВЛ 10 кВ № 17 ПС Шульгинская | ПС Шульгинская | ВЛ 10 кВ № 17 ПС Шульгинская | ПАО "Россети Центр"-"Тамбовэнерго" | Мордовский РЭС | Мордовский р-н | 10/0,4 | 0.25 | 0.022 | 0.22318
2108 | КТП 260 ВЛ 10 кВ № 17 ПС Шульгинская | ПС Шульгинская | ВЛ 10 кВ № 17 ПС Шульгинская | ПАО "Россети Центр"-"Тамбовэнерго" | Мордовский РЭС | Мордовский р-н | 10/0,4 | 0.25 | 0.009 | 0.23525
2109 | СТП 261 ВЛ 10 кВ № 17 ПС Шульгинская | ПС Шульгинская | ВЛ 10 кВ № 17 ПС Шульгинская | ПАО "Россети Центр"-"Тамбовэнерго" | Мордовский РЭС | Мордовский р-н | 10/0,4 | 0.063 | 0.012 | 0.050251
2110 | КТП 265 ВЛ 10 кВ № 05 ПС Шульгинская | ПС Шульгинская | ВЛ 10 кВ № 05 ПС Шульгинская | ПАО "Россети Центр"-"Тамбовэнерго" | Мордовский РЭС | Мордовский р-н | 10/0,4 | 0.16 | 0.001 | 0.15498
2111 | КТП 266 ВЛ 10 кВ № 05 ПС Шульгинская | ПС Шульгинская | ВЛ 10 кВ № 05 ПС Шульгинская | ПАО "Россети Центр"-"Тамбовэнерго" | Мордовский РЭС | Мордовский р-н | 10/0,4 | 0.16 | 0.001 | 0.15498
2112 | КТП 267 ВЛ 10 кВ № 05 ПС Шульгинская | ПС Шульгинская | ВЛ 10 кВ № 05 ПС Шульгинская | ПАО "Россети Центр"-"Тамбовэнерго" | Мордовский РЭС | Мордовский р-н | 10/0,4 | 0.25 | 0.001 | 0.24267
2113 | КТП 268 ВЛ 10 кВ № 05 ПС Шульгинская | ПС Шульгинская | ВЛ 10 кВ № 05 ПС Шульгинская | ПАО "Россети Центр"-"Тамбовэнерго" | Мордовский РЭС | Мордовский р-н | 10/0,4 | 0.4 | 0.012 | 0.37862
2114 | КТП 269 ВЛ 10 кВ № 05 ПС Шульгинская | ПС Шульгинская | ВЛ 10 кВ № 05 ПС Шульгинская | ПАО "Россети Центр"-"Тамбовэнерго" | Мордовский РЭС | Мордовский р-н | 10/0,4 | 0.1 | 0.018 | 0.080736
2115 | КТП 270 ВЛ 10 кВ № 05 ПС Шульгинская | ПС Шульгинская | ВЛ 10 кВ № 05 ПС Шульгинская | ПАО "Россети Центр"-"Тамбовэнерго" | Мордовский РЭС | Мордовский р-н | 10/0,4 | 0.1 | 0.021 | 0.077952
2116 | КТП 271 ВЛ 10 кВ № 05 ПС Шульгинская | ПС Шульгинская | ВЛ 10 кВ № 05 ПС Шульгинская | ПАО "Россети Центр"-"Тамбовэнерго" | Мордовский РЭС | Мордовский р-н | 10/0,4 | 0.063 | 0.009 | 0.053035
2117 | КТП 272 ВЛ 10 кВ № 05 ПС Шульгинская | ПС Шульгинская | ВЛ 10 кВ № 05 ПС Шульгинская | ПАО "Россети Центр"-"Тамбовэнерго" | Мордовский РЭС | Мордовский р-н | 10/0,4 | 0.16 | 0.004 | 0.15219
2118 | КТП 273 ВЛ 10 кВ № 05 ПС Шульгинская | ПС Шульгинская | ВЛ 10 кВ № 05 ПС Шульгинская | ПАО "Россети Центр"-"Тамбовэнерго" | Мордовский РЭС | Мордовский р-н | 10/0,4 | 0.25 | 0.019 | 0.22597
2119 | КТП 274 ВЛ 10 кВ № 05 ПС Шульгинская | ПС Шульгинская | ВЛ 10 кВ № 05 ПС Шульгинская | ПАО "Россети Центр"-"Тамбовэнерго" | Мордовский РЭС | Мордовский р-н | 10/0,4 | 0.16 | 0.067 | 0.093728
2120 | КТП 275 ВЛ 10 кВ № 05 ПС Шульгинская | ПС Шульгинская | ВЛ 10 кВ № 05 ПС Шульгинская | ПАО "Россети Центр"-"Тамбовэнерго" | Мордовский РЭС | Мордовский р-н | 10/0,4 | 0.25 | 0.013 | 0.23154
2121 | КТП 252 ВЛ 10 кВ № 19 ПС Шульгинская | ПС Шульгинская | ВЛ 10 кВ № 19 ПС Шульгинская | ПАО "Россети Центр"-"Тамбовэнерго" | Мордовский РЭС | Мордовский р-н | 10/0,4 | 0.16 | 0.014 | 0.14291
2122 | КТП 253 ВЛ 10 кВ № 19 ПС Шульгинская | ПС Шульгинская | ВЛ 10 кВ № 19 ПС Шульгинская | ПАО "Россети Центр"-"Тамбовэнерго" | Мордовский РЭС | Мордовский р-н | 10/0,4 | 0.063 | 0.016 | 0.046539
2123 | КТП 254 ВЛ 10 кВ № 19 ПС Шульгинская | ПС Шульгинская | ВЛ 10 кВ № 19 ПС Шульгинская | ПАО "Россети Центр"-"Тамбовэнерго" | Мордовский РЭС | Мордовский р-н | 10/0,4 | 0.1 | 0.003 | 0.094656
2124 | КТП 255 ВЛ 10 кВ № 19 ПС Шульгинская | ПС Шульгинская | ВЛ 10 кВ № 19 ПС Шульгинская | ПАО "Россети Центр"-"Тамбовэнерго" | Мордовский РЭС | Мордовский р-н | 10/0,4 | 0.25 | 0.009 | 0.23525
2125 | СТП 314 ВЛ 10 кВ № 06 ПС Шульгинская | ПС Шульгинская | ВЛ 10 кВ № 06 ПС Шульгинская | ПАО "Россети Центр"-"Тамбовэнерго" | Мордовский РЭС | Мордовский р-н | 10/0,4 | 0.04 | 0.012 | 0.02784
2126 | КТП 017 ВЛ 10 кВ № 05 ПС Агропром | ПС Агропром | ВЛ 10 кВ № 05 ПС Агропром | ПАО "Россети Центр"-"Тамбовэнерго" | Моршанский РЭС | Моршанский р-н | 10/0,4 | 0.1 | 0.042 | 0.058464
2127 | КТП 018 ВЛ 10 кВ № 05 ПС Агропром | ПС Агропром | ВЛ 10 кВ № 05 ПС Агропром | ПАО "Россети Центр"-"Тамбовэнерго" | Моршанский РЭС | Моршанский р-н | 10/0,4 | 0.16 | 0.023 | 0.13456
2128 | КТП 019 ВЛ 10 кВ № 05 ПС Агропром | ПС Агропром | ВЛ 10 кВ № 05 ПС Агропром | ПАО "Россети Центр"-"Тамбовэнерго" | Моршанский РЭС | Моршанский р-н | 10/0,4 | 0.16 | 0.029 | 0.12899
2129 | КТП 171М ВЛ 10 кВ № 05 ПС Агропром | ПС Агропром | ВЛ 10 кВ № 05 ПС Агропром | ПАО "Россети Центр"-"Тамбовэнерго" | Моршанский РЭС | Моршанский р-н | 10/0,4 | 0.16 | 0.11 | 0.053824
2130 | КТП 138 ВЛ 10 кВ № 05 ПС Агропром | ПС Агропром | ВЛ 10 кВ № 05 ПС Агропром | ПАО "Россети Центр"-"Тамбовэнерго" | Моршанский РЭС | Моршанский р-н | 10/0,4 | 0.16 | 0.022 | 0.13549
2131 | КТП 1Р ВЛ 10 кВ № 08 ПС Агропром | ПС Агропром | ВЛ 10 кВ № 08 ПС Агропром | ПАО "Россети Центр"-"Тамбовэнерго" | Моршанский РЭС | Моршанский р-н | 10/0,4 | 0.25 | 0.012 | 0.23246
2132 | КТП 543 ВЛ 10 кВ № 08 ПС Агропром | ПС Агропром | ВЛ 10 кВ № 08 ПС Агропром | ПАО "Россети Центр"-"Тамбовэнерго" | Моршанский РЭС | Моршанский р-н | 10/0,4 | 0.1 | 0.015 | 0.08352
2133 | КТП 92Р ВЛ 10 кВ № 08 ПС Агропром | ПС Агропром | ВЛ 10 кВ № 08 ПС Агропром | ПАО "Россети Центр"-"Тамбовэнерго" | Моршанский РЭС | Моршанский р-н | 10/0,4 | 0.16 | 0.054 | 0.10579
2134 | КТП 544 ВЛ 10 кВ № 08 ПС Агропром | ПС Агропром | ВЛ 10 кВ № 08 ПС Агропром | ПАО "Россети Центр"-"Тамбовэнерго" | Моршанский РЭС | Моршанский р-н | 10/0,4 | 0.16 | 0.003 | 0.15312
2135 | КТП 542 ВЛ 10 кВ № 08 ПС Агропром | ПС Агропром | ВЛ 10 кВ № 08 ПС Агропром | ПАО "Россети Центр"-"Тамбовэнерго" | Моршанский РЭС | Моршанский р-н | 10/0,4 | 0.25 | 0.006 | 0.23803
2136 | КТП 629 ВЛ 10 кВ № 08 ПС Агропром | ПС Агропром | ВЛ 10 кВ № 08 ПС Агропром | ПАО "Россети Центр"-"Тамбовэнерго" | Моршанский РЭС | Моршанский р-н | 10/0,4 | 0.1 | 0.03 | 0.0696
2137 | СТП 648 ВЛ 10 кВ № 05 ПС Агропром | ПС Агропром | ВЛ 10 кВ № 05 ПС Агропром | ПАО "Россети Центр"-"Тамбовэнерго" | Моршанский РЭС | Моршанский р-н | 10/0,4 | 0.063 | 0.025 | 0.038187
2138 | КТП 236 ВЛ 10 кВ № 2 ПС Алгасовская | ПС Алгасовская | ВЛ 10 кВ № 2 ПС Алгасовская | ПАО "Россети Центр"-"Тамбовэнерго" | Моршанский РЭС | Моршанский р-н | 10/0,4 | 0.1 | 0.073 | 0.029696
2139 | КТП 237 ВЛ 10 кВ № 2 ПС Алгасовская | ПС Алгасовская | ВЛ 10 кВ № 2 ПС Алгасовская | ПАО "Россети Центр"-"Тамбовэнерго" | Моршанский РЭС | Моршанский р-н | 10/0,4 | 0.1 | 0.041 | 0.059392
2140 | ЗТП 234 ВЛ 10 кВ № 13 ПС Алгасовская | ПС Алгасовская | ВЛ 10 кВ № 13 ПС Алгасовская | ПАО "Россети Центр"-"Тамбовэнерго" | Моршанский РЭС | Моршанский р-н | 10/0,4 | 1.4 | 0.017 | 1.3484
2141 | КТП 111А ВЛ 10 кВ № 13 ПС Алгасовская | ПС Алгасовская | ВЛ 10 кВ № 13 ПС Алгасовская | ПАО "Россети Центр"-"Тамбовэнерго" | Моршанский РЭС | Моршанский р-н | 10/0,4 | 0.4 | 0.032 | 0.36006
2142 | СТП 595 ВЛ 10 кВ № 10 ПС Алгасовская | ПС Алгасовская | ВЛ 10 кВ № 10 ПС Алгасовская | ПАО "Россети Центр"-"Тамбовэнерго" | Моршанский РЭС | Моршанский р-н | 10/0,4 | 0.063 | 0.001 | 0.060459
2143 | СТП 627 ВЛ 10 кВ № 2 ПС Алгасовская | ПС Алгасовская | ВЛ 10 кВ № 2 ПС Алгасовская | ПАО "Россети Центр"-"Тамбовэнерго" | Моршанский РЭС | Моршанский р-н | 10/0,4 | 0.063 | 0.021 | 0.041899
2144 | КТП 641 ВЛ 10 кВ № 2 ПС Алгасовская | ПС Алгасовская | ВЛ 10 кВ № 2 ПС Алгасовская | ПАО "Россети Центр"-"Тамбовэнерго" | Моршанский РЭС | Моршанский р-н | 10/0,4 | 0.4 | 0.09 | 0.30624
2145 | КТП 18Р ВЛ 10 кВ № 1 ПС Алексеевская | ПС Алексеевская | ВЛ 10 кВ № 1 ПС Алексеевская | ПАО "Россети Центр"-"Тамбовэнерго" | Моршанский РЭС | Моршанский р-н | 10/0,4 | 0.1 | 0.006 | 0.091872
2146 | КТП 443 ВЛ 10 кВ № 1 ПС Алексеевская | ПС Алексеевская | ВЛ 10 кВ № 1 ПС Алексеевская | ПАО "Россети Центр"-"Тамбовэнерго" | Моршанский РЭС | Моршанский р-н | 10/0,4 | 0.1 | 0.002 | 0.095584
2147 | КТП 445 ВЛ 10 кВ № 1 ПС Алексеевская | ПС Алексеевская | ВЛ 10 кВ № 1 ПС Алексеевская | ПАО "Россети Центр"-"Тамбовэнерго" | Моршанский РЭС | Моршанский р-н | 10/0,4 | 0.1 | 0.002 | 0.095584
2148 | КТП 19Р ВЛ 10 кВ № 1 ПС Алексеевская | ПС Алексеевская | ВЛ 10 кВ № 1 ПС Алексеевская | ПАО "Россети Центр"-"Тамбовэнерго" | Моршанский РЭС | Моршанский р-н | 10/0,4 | 0.16 | 0.001 | 0.15498
2149 | КТП 454 ВЛ 10 кВ № 1 ПС Алексеевская | ПС Алексеевская | ВЛ 10 кВ № 1 ПС Алексеевская | ПАО "Россети Центр"-"Тамбовэнерго" | Моршанский РЭС | Моршанский р-н | 10/0,4 | 0.016 | 0.002 | 0.013734
2150 | КТП 22Р ВЛ 10 кВ № 1 ПС Алексеевская | ПС Алексеевская | ВЛ 10 кВ № 1 ПС Алексеевская | ПАО "Россети Центр"-"Тамбовэнерго" | Моршанский РЭС | Моршанский р-н | 10/0,4 | 0.1 | 0.008 | 0.090016
2151 | КТП 26Р ВЛ 10 кВ № 1 ПС Алексеевская | ПС Алексеевская | ВЛ 10 кВ № 1 ПС Алексеевская | ПАО "Россети Центр"-"Тамбовэнерго" | Моршанский РЭС | Моршанский р-н | 10/0,4 | 0.1 | 0.009 | 0.089088
2152 | КТП 453 ВЛ 10 кВ № 1 ПС Алексеевская | ПС Алексеевская | ВЛ 10 кВ № 1 ПС Алексеевская | ПАО "Россети Центр"-"Тамбовэнерго" | Моршанский РЭС | Моршанский р-н | 10/0,4 | 0.16 | 0.003 | 0.15312
2153 | КТП 451 ВЛ 10 кВ № 1 ПС Алексеевская | ПС Алексеевская | ВЛ 10 кВ № 1 ПС Алексеевская | ПАО "Россети Центр"-"Тамбовэнерго" | Моршанский РЭС | Моршанский р-н | 10/0,4 | 0.1 | 0.002 | 0.095584
2154 | КТП 450 ВЛ 10 кВ № 1 ПС Алексеевская | ПС Алексеевская | ВЛ 10 кВ № 1 ПС Алексеевская | ПАО "Россети Центр"-"Тамбовэнерго" | Моршанский РЭС | Моршанский р-н | 10/0,4 | 0.16 | 0.009 | 0.14755
2155 | КТП 449 ВЛ 10 кВ № 1 ПС Алексеевская | ПС Алексеевская | ВЛ 10 кВ № 1 ПС Алексеевская | ПАО "Россети Центр"-"Тамбовэнерго" | Моршанский РЭС | Моршанский р-н | 10/0,4 | 0.25 | 0.002 | 0.24174
2156 | КТП 65Р ВЛ 10 кВ № 1 ПС Алексеевская | ПС Алексеевская | ВЛ 10 кВ № 1 ПС Алексеевская | ПАО "Россети Центр"-"Тамбовэнерго" | Моршанский РЭС | Моршанский р-н | 10/0,4 | 0.02 | 0.002 | 0.017632
2157 | КТП 446 ВЛ 10 кВ № 1 ПС Алексеевская | ПС Алексеевская | ВЛ 10 кВ № 1 ПС Алексеевская | ПАО "Россети Центр"-"Тамбовэнерго" | Моршанский РЭС | Моршанский р-н | 10/0,4 | 0.063 | 0.002 | 0.059531
2158 | КТП 424 (66А) ВЛ 10 кВ № 2 ПС Алексеевская | ПС Алексеевская | ВЛ 10 кВ № 2 ПС Алексеевская | ПАО "Россети Центр"-"Тамбовэнерго" | Моршанский РЭС | Моршанский р-н | 10/0,4 | 0.16 | 0.013 | 0.14384
2159 | КТП 67А ВЛ 10 кВ № 2 ПС Алексеевская | ПС Алексеевская | ВЛ 10 кВ № 2 ПС Алексеевская | ПАО "Россети Центр"-"Тамбовэнерго" | Моршанский РЭС | Моршанский р-н | 10/0,4 | 0.16 | 0.007 | 0.14941
2160 | КТП 71А ВЛ 10 кВ № 2 ПС Алексеевская | ПС Алексеевская | ВЛ 10 кВ № 2 ПС Алексеевская | ПАО "Россети Центр"-"Тамбовэнерго" | Моршанский РЭС | Моршанский р-н | 10/0,4 | 0.25 | 0.004 | 0.23989
2161 | КТП 72А ВЛ 10 кВ № 2 ПС Алексеевская | ПС Алексеевская | ВЛ 10 кВ № 2 ПС Алексеевская | ПАО "Россети Центр"-"Тамбовэнерго" | Моршанский РЭС | Моршанский р-н | 10/0,4 | 0.16 | 0.0037 | 0.15247
2162 | КТП 18А ВЛ 10 кВ № 2 ПС Алексеевская | ПС Алексеевская | ВЛ 10 кВ № 2 ПС Алексеевская | ПАО "Россети Центр"-"Тамбовэнерго" | Моршанский РЭС | Моршанский р-н | 10/0,4 | 0.25 | 0.002 | 0.24174
2163 | КТП 429 ВЛ 10 кВ № 2 ПС Алексеевская | ПС Алексеевская | ВЛ 10 кВ № 2 ПС Алексеевская | ПАО "Россети Центр"-"Тамбовэнерго" | Моршанский РЭС | Моршанский р-н | 10/0,4 | 0.06 | 0.0032 | 0.055494
2164 | КТП 69А ВЛ 10 кВ № 2 ПС Алексеевская | ПС Алексеевская | ВЛ 10 кВ № 2 ПС Алексеевская | ПАО "Россети Центр"-"Тамбовэнерго" | Моршанский РЭС | Моршанский р-н | 10/0,4 | 0.06 | 0.014 | 0.045472
2165 | КТП 68А ВЛ 10 кВ № 2 ПС Алексеевская | ПС Алексеевская | ВЛ 10 кВ № 2 ПС Алексеевская | ПАО "Россети Центр"-"Тамбовэнерго" | Моршанский РЭС | Моршанский р-н | 10/0,4 | 0.1 | 0.007 | 0.090944
2166 | КТП 433 ВЛ 10 кВ № 3 ПС Алексеевская | ПС Алексеевская | ВЛ 10 кВ № 3 ПС Алексеевская | ПАО "Россети Центр"-"Тамбовэнерго" | Моршанский РЭС | Моршанский р-н | 10/0,4 | 0.16 | 0.005 | 0.15126
2167 | КТП 435 ВЛ 10 кВ № 3 ПС Алексеевская | ПС Алексеевская | ВЛ 10 кВ № 3 ПС Алексеевская | ПАО "Россети Центр"-"Тамбовэнерго" | Моршанский РЭС | Моршанский р-н | 10/0,4 | 0.1 | 0 | 0.09744
2168 | КТП 436 ВЛ 10 кВ № 3 ПС Алексеевская | ПС Алексеевская | ВЛ 10 кВ № 3 ПС Алексеевская | ПАО "Россети Центр"-"Тамбовэнерго" | Моршанский РЭС | Моршанский р-н | 10/0,4 | 0.06 | 0.002 | 0.056608
2169 | КТП 135А ВЛ 10 кВ № 3 ПС Алексеевская | ПС Алексеевская | ВЛ 10 кВ № 3 ПС Алексеевская | ПАО "Россети Центр"-"Тамбовэнерго" | Моршанский РЭС | Моршанский р-н | 10/0,4 | 0.06 | 0.015 | 0.044544
2170 | КТП 8А ВЛ 10 кВ № 4 ПС Алексеевская | ПС Алексеевская | ВЛ 10 кВ № 4 ПС Алексеевская | ПАО "Россети Центр"-"Тамбовэнерго" | Моршанский РЭС | Моршанский р-н | 10/0,4 | 0.1 | 0.013 | 0.085376
2171 | КТП 640 ВЛ 10 кВ № 3 ПС Алексеевская | ПС Алексеевская | ВЛ 10 кВ № 3 ПС Алексеевская | ПАО "Россети Центр"-"Тамбовэнерго" | Моршанский РЭС | Моршанский р-н | 10/0,4 | 0.63 | 0.012 | 0.60274
2172 | КТП 291 ВЛ 10 кВ № 14 ПС Вановская | ПС Вановская | ВЛ 10 кВ № 14 ПС Вановская | ПАО "Россети Центр"-"Тамбовэнерго" | Моршанский РЭС | Моршанский р-н | 10/0,4 | 0.25 | 0.018 | 0.2269
2173 | КТП 51А ВЛ 10 кВ № 13 ПС Вановская | ПС Вановская | ВЛ 10 кВ № 13 ПС Вановская | ПАО "Россети Центр"-"Тамбовэнерго" | Моршанский РЭС | Моршанский р-н | 10/0,4 | 0.1 | 0.002 | 0.095584
2174 | КТП 50А ВЛ 10 кВ № 13 ПС Вановская | ПС Вановская | ВЛ 10 кВ № 13 ПС Вановская | ПАО "Россети Центр"-"Тамбовэнерго" | Моршанский РЭС | Моршанский р-н | 10/0,4 | 0.02 | 0.011 | 0.00928
2175 | КТП 416 ВЛ 10 кВ № 04 ПС Вановская | ПС Вановская | ВЛ 10 кВ № 04 ПС Вановская | ПАО "Россети Центр"-"Тамбовэнерго" | Моршанский РЭС | Моршанский р-н | 10/0,4 | 0.1 | 0.015 | 0.08352
2176 | КТП 35А ВЛ 10 кВ № 04 ПС Вановская | ПС Вановская | ВЛ 10 кВ № 04 ПС Вановская | ПАО "Россети Центр"-"Тамбовэнерго" | Моршанский РЭС | Моршанский р-н | 10/0,4 | 0.04 | 0.014 | 0.025984
2177 | КТП 36А ВЛ 10 кВ № 14 ПС Вановская | ПС Вановская | ВЛ 10 кВ № 14 ПС Вановская | ПАО "Россети Центр"-"Тамбовэнерго" | Моршанский РЭС | Моршанский р-н | 10/0,4 | 0.063 | 0.011 | 0.051179
2178 | КТП 14А ВЛ 10 кВ № 14 ПС Вановская | ПС Вановская | ВЛ 10 кВ № 14 ПС Вановская | ПАО "Россети Центр"-"Тамбовэнерго" | Моршанский РЭС | Моршанский р-н | 10/0,4 | 0.1 | 0.022 | 0.077024
2179 | КТП 421 ВЛ 10 кВ № 14 ПС Вановская | ПС Вановская | ВЛ 10 кВ № 14 ПС Вановская | ПАО "Россети Центр"-"Тамбовэнерго" | Моршанский РЭС | Моршанский р-н | 10/0,4 | 0.25 | 0.028 | 0.21762
2180 | КТП 10А ВЛ 10 кВ № 14 ПС Вановская | ПС Вановская | ВЛ 10 кВ № 14 ПС Вановская | ПАО "Россети Центр"-"Тамбовэнерго" | Моршанский РЭС | Моршанский р-н | 10/0,4 | 0.1 | 0.025 | 0.07424
2181 | КТП 13А ВЛ 10 кВ № 14 ПС Вановская | ПС Вановская | ВЛ 10 кВ № 14 ПС Вановская | ПАО "Россети Центр"-"Тамбовэнерго" | Моршанский РЭС | Моршанский р-н | 10/0,4 | 0.04 | 0.014 | 0.025984
2182 | КТП 106В ВЛ 10 кВ № 03 ПС Вяжлинская | ПС Вяжлинская | ВЛ 10 кВ № 03 ПС Вяжлинская | ПАО "Россети Центр"-"Тамбовэнерго" | Моршанский РЭС | Моршанский р-н | 10/0,4 | 0.25 | 0.012 | 0.23246
2183 | КТП 7В ВЛ 10 кВ № 03 ПС Вяжлинская | ПС Вяжлинская | ВЛ 10 кВ № 03 ПС Вяжлинская | ПАО "Россети Центр"-"Тамбовэнерго" | Моршанский РЭС | Моршанский р-н | 10/0,4 | 0.16 | 0.013 | 0.14384
2184 | КТП 205 ВЛ 10 кВ № 03 ПС Вяжлинская | ПС Вяжлинская | ВЛ 10 кВ № 03 ПС Вяжлинская | ПАО "Россети Центр"-"Тамбовэнерго" | Моршанский РЭС | Моршанский р-н | 10/0,4 | 0.016 | 0.01 | 0.0063104
2185 | КТП 8В ВЛ 10 кВ № 03 ПС Вяжлинская | ПС Вяжлинская | ВЛ 10 кВ № 03 ПС Вяжлинская | ПАО "Россети Центр"-"Тамбовэнерго" | Моршанский РЭС | Моршанский р-н | 10/0,4 | 0.06 | 0.034 | 0.026912
2186 | КТП 9В ВЛ 10 кВ № 03 ПС Вяжлинская | ПС Вяжлинская | ВЛ 10 кВ № 03 ПС Вяжлинская | ПАО "Россети Центр"-"Тамбовэнерго" | Моршанский РЭС | Моршанский р-н | 10/0,4 | 0.01 | 0.006 | 0.004176
2187 | КТП 208 ВЛ 10 кВ № 03 ПС Вяжлинская | ПС Вяжлинская | ВЛ 10 кВ № 03 ПС Вяжлинская | ПАО "Россети Центр"-"Тамбовэнерго" | Моршанский РЭС | Моршанский р-н | 10/0,4 | 0.1 | 0.011 | 0.087232
2188 | КТП 216 ВЛ 10 кВ № 03 ПС Вяжлинская | ПС Вяжлинская | ВЛ 10 кВ № 03 ПС Вяжлинская | ПАО "Россети Центр"-"Тамбовэнерго" | Моршанский РЭС | Моршанский р-н | 10/0,4 | 0.016 | 0.011 | 0.0053824
2189 | КТП 13В ВЛ 10 кВ № 03 ПС Вяжлинская | ПС Вяжлинская | ВЛ 10 кВ № 03 ПС Вяжлинская | ПАО "Россети Центр"-"Тамбовэнерго" | Моршанский РЭС | Моршанский р-н | 10/0,4 | 0.1 | 0.012 | 0.086304
2190 | КТП 14В ВЛ 10 кВ № 03 ПС Вяжлинская | ПС Вяжлинская | ВЛ 10 кВ № 03 ПС Вяжлинская | ПАО "Россети Центр"-"Тамбовэнерго" | Моршанский РЭС | Моршанский р-н | 10/0,4 | 0.1 | 0.003 | 0.094656
2191 | КТП 12В ВЛ 10 кВ № 03 ПС Вяжлинская | ПС Вяжлинская | ВЛ 10 кВ № 03 ПС Вяжлинская | ПАО "Россети Центр"-"Тамбовэнерго" | Моршанский РЭС | Моршанский р-н | 10/0,4 | 0.1 | 0.012 | 0.086304
2192 | КТП 27В ВЛ 10 кВ № 11 ПС Вяжлинская | ПС Вяжлинская | ВЛ 10 кВ № 11 ПС Вяжлинская | ПАО "Россети Центр"-"Тамбовэнерго" | Моршанский РЭС | Моршанский р-н | 10/0,4 | 0.04 | 0.013 | 0.026912
2193 | КТП 218 ВЛ 10 кВ № 11 ПС Вяжлинская | ПС Вяжлинская | ВЛ 10 кВ № 11 ПС Вяжлинская | ПАО "Россети Центр"-"Тамбовэнерго" | Моршанский РЭС | Моршанский р-н | 10/0,4 | 0.16 | 0.016 | 0.14106
2194 | КТП 124В ВЛ 10 кВ № 11 ПС Вяжлинская | ПС Вяжлинская | ВЛ 10 кВ № 11 ПС Вяжлинская | ПАО "Россети Центр"-"Тамбовэнерго" | Моршанский РЭС | Моршанский р-н | 10/0,4 | 0.1 | 0.014 | 0.084448
2195 | КТП 116В ВЛ 10 кВ № 13 ПС Вяжлинская | ПС Вяжлинская | ВЛ 10 кВ № 13 ПС Вяжлинская | ПАО "Россети Центр"-"Тамбовэнерго" | Моршанский РЭС | Моршанский р-н | 10/0,4 | 0.063 | 0.017 | 0.045611
2196 | ЗТП 129В ВЛ 10 кВ № 01 ПС Вяжлинская | ПС Вяжлинская | ВЛ 10 кВ № 01 ПС Вяжлинская | ПАО "Россети Центр"-"Тамбовэнерго" | Моршанский РЭС | Моршанский р-н | 10/0,4 | 0.4 | 0.009 | 0.38141
2197 | КТП 228 ВЛ 10 кВ № 01 ПС Вяжлинская | ПС Вяжлинская | ВЛ 10 кВ № 01 ПС Вяжлинская | ПАО "Россети Центр"-"Тамбовэнерго" | Моршанский РЭС | Моршанский р-н | 10/0,4 | 0.16 | 0.008 | 0.14848
2198 | КТП 229 ВЛ 10 кВ № 01 ПС Вяжлинская | ПС Вяжлинская | ВЛ 10 кВ № 01 ПС Вяжлинская | ПАО "Россети Центр"-"Тамбовэнерго" | Моршанский РЭС | Моршанский р-н | 10/0,4 | 0.1 | 0.006 | 0.091872
2199 | КТП 120В ВЛ 10 кВ № 01 ПС Вяжлинская | ПС Вяжлинская | ВЛ 10 кВ № 01 ПС Вяжлинская | ПАО "Россети Центр"-"Тамбовэнерго" | Моршанский РЭС | Моршанский р-н | 10/0,4 | 0.1 | 0.002 | 0.095584
2200 | КТП 233 ВЛ 10 кВ № 01 ПС Вяжлинская | ПС Вяжлинская | ВЛ 10 кВ № 01 ПС Вяжлинская | ПАО "Россети Центр"-"Тамбовэнерго" | Моршанский РЭС | Моршанский р-н | 10/0,4 | 0.1 | 0.002 | 0.095584
2201 | КТП 103В ВЛ 10 кВ № 01 ПС Вяжлинская | ПС Вяжлинская | ВЛ 10 кВ № 01 ПС Вяжлинская | ПАО "Россети Центр"-"Тамбовэнерго" | Моршанский РЭС | Моршанский р-н | 10/0,4 | 0.16 | 0.103 | 0.06032
2202 | КТП 19В ВЛ 10 кВ № 01 ПС Вяжлинская | ПС Вяжлинская | ВЛ 10 кВ № 01 ПС Вяжлинская | ПАО "Россети Центр"-"Тамбовэнерго" | Моршанский РЭС | Моршанский р-н | 10/0,4 | 0.25 | 0.011 | 0.23339
2203 | СТП 620 ВЛ 10 кВ № 03 ПС Вяжлинская | ПС Вяжлинская | ВЛ 10 кВ № 03 ПС Вяжлинская | ПАО "Россети Центр"-"Тамбовэнерго" | Моршанский РЭС | Моршанский р-н | 10/0,4 | 0.04 | 0.011 | 0.028768
2204 | СТП 622 ВЛ 10 кВ № 03 ПС Вяжлинская | ПС Вяжлинская | ВЛ 10 кВ № 03 ПС Вяжлинская | ПАО "Россети Центр"-"Тамбовэнерго" | Моршанский РЭС | Моршанский р-н | 10/0,4 | 0.025 | 0.005 | 0.01972
2205 | СТП 624 ВЛ 10 кВ № 03 ПС Вяжлинская | ПС Вяжлинская | ВЛ 10 кВ № 03 ПС Вяжлинская | ПАО "Россети Центр"-"Тамбовэнерго" | Моршанский РЭС | Моршанский р-н | 10/0,4 | 0.063 | 0.018 | 0.044683
2206 | CТП 630 ВЛ 10 кВ № 01 ПС Вяжлинская | ПС Вяжлинская | ВЛ 10 кВ № 01 ПС Вяжлинская | ПАО "Россети Центр"-"Тамбовэнерго" | Моршанский РЭС | Моршанский р-н | 10/0,4 | 0.1 | 0.001 | 0.096512
2207 | СТП 632 ВЛ 10 кВ № 03 ПС Вяжлинская | ПС Вяжлинская | ВЛ 10 кВ № 03 ПС Вяжлинская | ПАО "Россети Центр"-"Тамбовэнерго" | Моршанский РЭС | Моршанский р-н | 10/0,4 | 0.1 | 0.022 | 0.077024
2208 | СТП 639 ВЛ 10 кВ № 13 ПС Вяжлинская | ПС Вяжлинская | ВЛ 10 кВ № 13 ПС Вяжлинская | ПАО "Россети Центр"-"Тамбовэнерго" | Моршанский РЭС | Моршанский р-н | 10/0,4 | 0.025 | 0.005 | 0.01972
2209 | КТП 647 ВЛ 10 кВ № 03 ПС Вяжлинская | ПС Вяжлинская | ВЛ 10 кВ № 03 ПС Вяжлинская | ПАО "Россети Центр"-"Тамбовэнерго" | Моршанский РЭС | Моршанский р-н | 10/0,4 | 0.4 | 0.03 | 0.36192
2210 | КТП 223 ВЛ 10 кВ № 8 ПС Заречная | ПС Заречная | ВЛ 10 кВ № 8 ПС Заречная | ПАО "Россети Центр"-"Тамбовэнерго" | Моршанский РЭС | Моршанский р-н | 10/0,4 | 0.04 | 0.018 | 0.022272
2211 | ЗТП 224 ВЛ 10 кВ № 08 ПС Заречная | ПС Заречная | ВЛ 10 кВ № 08 ПС Заречная | ПАО "Россети Центр"-"Тамбовэнерго" | Моршанский РЭС | Моршанский р-н | 10/0,4 | 0.4 | 0.003 | 0.38698
2212 | КТП 110М ВЛ 10 кВ № 7 ПС Заречная | ПС Заречная | ВЛ 10 кВ № 7 ПС Заречная | ПАО "Россети Центр"-"Тамбовэнерго" | Моршанский РЭС | Моршанский р-н | 10/0,4 | 0.025 | 0.002 | 0.022504
2213 | КТП 191 ВЛ 10 кВ № 7 ПС Заречная | ПС Заречная | ВЛ 10 кВ № 7 ПС Заречная | ПАО "Россети Центр"-"Тамбовэнерго" | Моршанский РЭС | Моршанский р-н | 10/0,4 | 0.1 | 0.002 | 0.095584
2214 | КТП 212М ВЛ 10 кВ № 8 ПС Заречная | ПС Заречная | ВЛ 10 кВ № 8 ПС Заречная | ПАО "Россети Центр"-"Тамбовэнерго" | Моршанский РЭС | Моршанский р-н | 10/0,4 | 0.16 | 0.057 | 0.10301
2215 | КТП 061 ВЛ 10 кВ № 8 ПС Заречная | ПС Заречная | ВЛ 10 кВ № 8 ПС Заречная | ПАО "Россети Центр"-"Тамбовэнерго" | Моршанский РЭС | Моршанский р-н | 10/0,4 | 0.063 | 0.022 | 0.040971
2216 | КТП 119М ВЛ 10 кВ № 6 ПС Заречная | ПС Заречная | ВЛ 10 кВ № 6 ПС Заречная | ПАО "Россети Центр"-"Тамбовэнерго" | Моршанский РЭС | Моршанский р-н | 10/0,4 | 0.1 | 0.021 | 0.077952
2217 | КТП 182М ВЛ 10 кВ № 6 ПС Заречная | ПС Заречная | ВЛ 10 кВ № 6 ПС Заречная | ПАО "Россети Центр"-"Тамбовэнерго" | Моршанский РЭС | Моршанский р-н | 10/0,4 | 0.16 | 0.013 | 0.14384
2218 | ЗТП 013 ВЛ 6 кВ № 32 ПС Камвольная | ПС Камвольная | ВЛ 6 кВ № 32 ПС Камвольная | ПАО "Россети Центр"-"Тамбовэнерго" | Моршанский РЭС | Моршанский р-н | 6/0,4 | 0.063 | 0.011 | 0.051179
2219 | СТП 635 ВЛ 6 кВ № 32 ПС Камвольная | ПС Камвольная | ВЛ 6 кВ № 32 ПС Камвольная | ПАО "Россети Центр"-"Тамбовэнерго" | Моршанский РЭС | Моршанский р-н | 6/0,4 | 0.063 | 0.005 | 0.056747
2220 | КТП 105 ВЛ 10 кВ № 13 ПС Крюковская | ПС Крюковская | ВЛ 10 кВ № 13 ПС Крюковская | ПАО "Россети Центр"-"Тамбовэнерго" | Моршанский РЭС | Моршанский р-н | 10/0,4 | 0.1 | 0.004 | 0.093728
2221 | КТП 140Г ВЛ 10 кВ № 13 ПС Крюковская | ПС Крюковская | ВЛ 10 кВ № 13 ПС Крюковская | ПАО "Россети Центр"-"Тамбовэнерго" | Моршанский РЭС | Моршанский р-н | 10/0,4 | 0.063 | 0.007 | 0.054891
2222 | КТП 21Г ВЛ 10 кВ № 13 ПС Крюковская | ПС Крюковская | ВЛ 10 кВ № 13 ПС Крюковская | ПАО "Россети Центр"-"Тамбовэнерго" | Моршанский РЭС | Моршанский р-н | 10/0,4 | 0.063 | 0.007 | 0.054891
2223 | КТП 23Г ВЛ 10 кВ № 13 ПС Крюковская | ПС Крюковская | ВЛ 10 кВ № 13 ПС Крюковская | ПАО "Россети Центр"-"Тамбовэнерго" | Моршанский РЭС | Моршанский р-н | 10/0,4 | 0.063 | 0.006 | 0.055819
2224 | КТП 111 ВЛ 10 кВ № 13 ПС Крюковская | ПС Крюковская | ВЛ 10 кВ № 13 ПС Крюковская | ПАО "Россети Центр"-"Тамбовэнерго" | Моршанский РЭС | Моршанский р-н | 10/0,4 | 0.1 | 0.004 | 0.093728
2225 | КТП 19Г ВЛ 10 кВ № 07 ПС Крюковская | ПС Крюковская | ВЛ 10 кВ № 07 ПС Крюковская | ПАО "Россети Центр"-"Тамбовэнерго" | Моршанский РЭС | Моршанский р-н | 10/0,4 | 0.1 | 0.016 | 0.082592
2226 | КТП 113 ВЛ 10 кВ № 07 ПС Крюковская | ПС Крюковская | ВЛ 10 кВ № 07 ПС Крюковская | ПАО "Россети Центр"-"Тамбовэнерго" | Моршанский РЭС | Моршанский р-н | 10/0,4 | 0.4 | 0.009 | 0.38141
2227 | КТП 26Г ВЛ 10 кВ № 07 ПС Крюковская | ПС Крюковская | ВЛ 10 кВ № 07 ПС Крюковская | ПАО "Россети Центр"-"Тамбовэнерго" | Моршанский РЭС | Моршанский р-н | 10/0,4 | 0.16 | 0.003 | 0.15312
2228 | КТП 50Г ВЛ 10 кВ № 07 ПС Крюковская | ПС Крюковская | ВЛ 10 кВ № 07 ПС Крюковская | ПАО "Россети Центр"-"Тамбовэнерго" | Моршанский РЭС | Моршанский р-н | 10/0,4 | 0.16 | 0.035 | 0.12342
2229 | КТП 61Г ВЛ 10 кВ № 07 ПС Крюковская | ПС Крюковская | ВЛ 10 кВ № 07 ПС Крюковская | ПАО "Россети Центр"-"Тамбовэнерго" | Моршанский РЭС | Моршанский р-н | 10/0,4 | 0.16 | 0.002 | 0.15405
2230 | КТП 118 ВЛ 10 кВ № 07 ПС Крюковская | ПС Крюковская | ВЛ 10 кВ № 07 ПС Крюковская | ПАО "Россети Центр"-"Тамбовэнерго" | Моршанский РЭС | Моршанский р-н | 10/0,4 | 0.16 | 0.007 | 0.14941
2231 | КТП 71Г ВЛ 10 кВ № 07 ПС Крюковская | ПС Крюковская | ВЛ 10 кВ № 07 ПС Крюковская | ПАО "Россети Центр"-"Тамбовэнерго" | Моршанский РЭС | Моршанский р-н | 10/0,4 | 0.1 | 0.001 | 0.096512
2232 | КТП 148Г ВЛ 10 кВ № 07 ПС Крюковская | ПС Крюковская | ВЛ 10 кВ № 07 ПС Крюковская | ПАО "Россети Центр"-"Тамбовэнерго" | Моршанский РЭС | Моршанский р-н | 10/0,4 | 0.063 | 0.003 | 0.058603
2233 | КТП 122 ВЛ 10 кВ № 07 ПС Крюковская | ПС Крюковская | ВЛ 10 кВ № 07 ПС Крюковская | ПАО "Россети Центр"-"Тамбовэнерго" | Моршанский РЭС | Моршанский р-н | 10/0,4 | 0.16 | 0.029 | 0.12899
2234 | КТП 60Г ВЛ 10 кВ № 07 ПС Крюковская | ПС Крюковская | ВЛ 10 кВ № 07 ПС Крюковская | ПАО "Россети Центр"-"Тамбовэнерго" | Моршанский РЭС | Моршанский р-н | 10/0,4 | 0.063 | 0.012 | 0.050251
2235 | КТП 123 ВЛ 10 кВ № 07 ПС Крюковская | ПС Крюковская | ВЛ 10 кВ № 07 ПС Крюковская | ПАО "Россети Центр"-"Тамбовэнерго" | Моршанский РЭС | Моршанский р-н | 10/0,4 | 0.1 | 0.003 | 0.094656
2236 | КТП 45Г ВЛ 10 кВ № 07 ПС Крюковская | ПС Крюковская | ВЛ 10 кВ № 07 ПС Крюковская | ПАО "Россети Центр"-"Тамбовэнерго" | Моршанский РЭС | Моршанский р-н | 10/0,4 | 0.16 | 0.027 | 0.13085
2237 | КТП 136 ВЛ 10 кВ № 10 ПС Крюковская | ПС Крюковская | ВЛ 10 кВ № 10 ПС Крюковская | ПАО "Россети Центр"-"Тамбовэнерго" | Моршанский РЭС | Моршанский р-н | 10/0,4 | 0.1 | 0.005 | 0.0928
2238 | КТП 198Г ВЛ 10 кВ № 10 ПС Крюковская | ПС Крюковская | ВЛ 10 кВ № 10 ПС Крюковская | ПАО "Россети Центр"-"Тамбовэнерго" | Моршанский РЭС | Моршанский р-н | 10/0,4 | 0.4 | 0.007 | 0.38326
2239 | КТП 135Г ВЛ 10 кВ № 10 ПС Крюковская | ПС Крюковская | ВЛ 10 кВ № 10 ПС Крюковская | ПАО "Россети Центр"-"Тамбовэнерго" | Моршанский РЭС | Моршанский р-н | 10/0,4 | 0.1 | 0.013 | 0.085376
2240 | КТП 154Г ВЛ 10 кВ № 10 ПС Крюковская | ПС Крюковская | ВЛ 10 кВ № 10 ПС Крюковская | ПАО "Россети Центр"-"Тамбовэнерго" | Моршанский РЭС | Моршанский р-н | 10/0,4 | 0.063 | 0.029 | 0.034475
2241 | КТП 140 ВЛ 10 кВ № 10 ПС Крюковская | ПС Крюковская | ВЛ 10 кВ № 10 ПС Крюковская | ПАО "Россети Центр"-"Тамбовэнерго" | Моршанский РЭС | Моршанский р-н | 10/0,4 | 0.16 | 0.007 | 0.14941
2242 | КТП 1Г ВЛ 10 кВ № 10 ПС Крюковская | ПС Крюковская | ВЛ 10 кВ № 10 ПС Крюковская | ПАО "Россети Центр"-"Тамбовэнерго" | Моршанский РЭС | Моршанский р-н | 10/0,4 | 0.25 | 0.037 | 0.20926
2243 | КТП 132 ВЛ 10 кВ № 10 ПС Крюковская | ПС Крюковская | ВЛ 10 кВ № 10 ПС Крюковская | ПАО "Россети Центр"-"Тамбовэнерго" | Моршанский РЭС | Моршанский р-н | 10/0,4 | 0.1 | 0.043 | 0.057536
2244 | КТП 134 ВЛ 10 кВ № 10 ПС Крюковская | ПС Крюковская | ВЛ 10 кВ № 10 ПС Крюковская | ПАО "Россети Центр"-"Тамбовэнерго" | Моршанский РЭС | Моршанский р-н | 10/0,4 | 0.1 | 0.032 | 0.067744
2245 | КТП 135 ВЛ 10 кВ № 10 ПС Крюковская | ПС Крюковская | ВЛ 10 кВ № 10 ПС Крюковская | ПАО "Россети Центр"-"Тамбовэнерго" | Моршанский РЭС | Моршанский р-н | 10/0,4 | 0.25 | 0.072 | 0.17678
2246 | КТП 133 ВЛ 10 кВ № 10 ПС Крюковская | ПС Крюковская | ВЛ 10 кВ № 10 ПС Крюковская | ПАО "Россети Центр"-"Тамбовэнерго" | Моршанский РЭС | Моршанский р-н | 10/0,4 | 0.16 | 0.078 | 0.08352
2247 | СТП 601 ВЛ 10 кВ № 10 ПС Крюковская | ПС Крюковская | ВЛ 10 кВ № 10 ПС Крюковская | ПАО "Россети Центр"-"Тамбовэнерго" | Моршанский РЭС | Моршанский р-н | 10/0,4 | 0.1 | 0.037 | 0.063104
2248 | СТП 062 ВЛ 10 кВ № 10 ПС Крюковская | ПС Крюковская | ВЛ 10 кВ № 10 ПС Крюковская | ПАО "Россети Центр"-"Тамбовэнерго" | Моршанский РЭС | Моршанский р-н | 10/0,4 | 0.04 | 0.001 | 0.038048
2249 | СТП 625 ВЛ 10 кВ № 13 ПС Крюковская | ПС Крюковская | ВЛ 10 кВ № 13 ПС Крюковская | ПАО "Россети Центр"-"Тамбовэнерго" | Моршанский РЭС | Моршанский р-н | 10/0,4 | 0.063 | 0.007 | 0.054891
2250 | CТП 626 ВЛ 10 кВ № 07 ПС Крюковская | ПС Крюковская | ВЛ 10 кВ № 07 ПС Крюковская | ПАО "Россети Центр"-"Тамбовэнерго" | Моршанский РЭС | Моршанский р-н | 10/0,4 | 0.1 | 0.002 | 0.095584
2251 | СТП 637 ВЛ 10 кВ № 07 ПС Крюковская | ПС Крюковская | ВЛ 10 кВ № 07 ПС Крюковская | ПАО "Россети Центр"-"Тамбовэнерго" | Моршанский РЭС | Моршанский р-н | 10/0,4 | 0.25 | 0.04 | 0.20648
2252 | КТП 141 ВЛ 10 кВ № 10 ПС Крюковская | ПС Крюковская | ВЛ 10 кВ № 10 ПС Крюковская | ПАО "Россети Центр"-"Тамбовэнерго" | Моршанский РЭС | Моршанский р-н | 10/0,4 | 0.16 | 0.155 | 0.012064
2253 | СТП 646 ВЛ 10 кВ № 07 ПС Крюковская | ПС Крюковская | ВЛ 10 кВ № 07 ПС Крюковская | ПАО "Россети Центр"-"Тамбовэнерго" | Моршанский РЭС | Моршанский р-н | 10/0,4 | 0.025 | 0.005 | 0.01972
2254 | ЗТП 100М ВЛ 6 кВ № 2 ПС Луговая | ПС Луговая | ВЛ 6 кВ № 2 ПС Луговая | ПАО "Россети Центр"-"Тамбовэнерго" | Моршанский РЭС | Моршанский р-н | 6/0,4 | 0.8 | 0.0432 | 0.73943
2255 | ЗТП 102М ВЛ 6 кВ № 6 ПС Луговая | ПС Луговая | ВЛ 6 кВ № 6 ПС Луговая | ПАО "Россети Центр"-"Тамбовэнерго" | Моршанский РЭС | Моршанский р-н | 6/0,4 | 0.8 | 0.009 | 0.77117
2256 | КТП 87Р ВЛ 10 кВ № 11 ПС Любвинская | ПС Любвинская | ВЛ 10 кВ № 11 ПС Любвинская | ПАО "Россети Центр"-"Тамбовэнерго" | Моршанский РЭС | Моршанский р-н | 10/0,4 | 0.063 | 0.014 | 0.048395
2257 | КТП 553 ВЛ 10 кВ № 11 ПС Любвинская | ПС Любвинская | ВЛ 10 кВ № 11 ПС Любвинская | ПАО "Россети Центр"-"Тамбовэнерго" | Моршанский РЭС | Моршанский р-н | 10/0,4 | 0.1 | 0.017 | 0.081664
2258 | КТП 554 ВЛ 10 кВ № 11 ПС Любвинская | ПС Любвинская | ВЛ 10 кВ № 11 ПС Любвинская | ПАО "Россети Центр"-"Тамбовэнерго" | Моршанский РЭС | Моршанский р-н | 10/0,4 | 0.063 | 0.009 | 0.053035
2259 | КТП 555 ВЛ 10 кВ № 11 ПС Любвинская | ПС Любвинская | ВЛ 10 кВ № 11 ПС Любвинская | ПАО "Россети Центр"-"Тамбовэнерго" | Моршанский РЭС | Моршанский р-н | 10/0,4 | 0.1 | 0.012 | 0.086304
2260 | КТП 59Р ВЛ 10 кВ № 13 ПС Любвинская | ПС Любвинская | ВЛ 10 кВ № 13 ПС Любвинская | ПАО "Россети Центр"-"Тамбовэнерго" | Моршанский РЭС | Моршанский р-н | 10/0,4 | 0.1 | 0.007 | 0.090944
2261 | КТП 557 ВЛ 10 кВ № 13 ПС Любвинская | ПС Любвинская | ВЛ 10 кВ № 13 ПС Любвинская | ПАО "Россети Центр"-"Тамбовэнерго" | Моршанский РЭС | Моршанский р-н | 10/0,4 | 0.04 | 0.007 | 0.03248
2262 | КТП 34Р ВЛ 10 кВ № 13 ПС Любвинская | ПС Любвинская | ВЛ 10 кВ № 13 ПС Любвинская | ПАО "Россети Центр"-"Тамбовэнерго" | Моршанский РЭС | Моршанский р-н | 10/0,4 | 0.16 | 0.008 | 0.14848
2263 | КТП 559 ВЛ 10 кВ № 13 ПС Любвинская | ПС Любвинская | ВЛ 10 кВ № 13 ПС Любвинская | ПАО "Россети Центр"-"Тамбовэнерго" | Моршанский РЭС | Моршанский р-н | 10/0,4 | 0.1 | 0.005 | 0.0928
2264 | КТП 9Р ВЛ 10 кВ № 05 ПС Любвинская | ПС Любвинская | ВЛ 10 кВ № 05 ПС Любвинская | ПАО "Россети Центр"-"Тамбовэнерго" | Моршанский РЭС | Моршанский р-н | 10/0,4 | 0.03 | 0.001 | 0.028304
2265 | КТП 561 ВЛ 10 кВ № 05 ПС Любвинская | ПС Любвинская | ВЛ 10 кВ № 05 ПС Любвинская | ПАО "Россети Центр"-"Тамбовэнерго" | Моршанский РЭС | Моршанский р-н | 10/0,4 | 0.16 | 0.01 | 0.14662
2266 | КТП 60Р ВЛ 10 кВ № 05 ПС Любвинская | ПС Любвинская | ВЛ 10 кВ № 05 ПС Любвинская | ПАО "Россети Центр"-"Тамбовэнерго" | Моршанский РЭС | Моршанский р-н | 10/0,4 | 0.1 | 0.011 | 0.087232
2267 | КТП 563 ВЛ 10 кВ № 08 ПС Любвинская | ПС Любвинская | ВЛ 10 кВ № 08 ПС Любвинская | ПАО "Россети Центр"-"Тамбовэнерго" | Моршанский РЭС | Моршанский р-н | 10/0,4 | 0.1 | 0.011 | 0.087232
2268 | КТП 63Р ВЛ 10 кВ № 08 ПС Любвинская | ПС Любвинская | ВЛ 10 кВ № 08 ПС Любвинская | ПАО "Россети Центр"-"Тамбовэнерго" | Моршанский РЭС | Моршанский р-н | 10/0,4 | 0.063 | 0.001 | 0.060459
2269 | КТП 62Р ВЛ 10 кВ № 08 ПС Любвинская | ПС Любвинская | ВЛ 10 кВ № 08 ПС Любвинская | ПАО "Россети Центр"-"Тамбовэнерго" | Моршанский РЭС | Моршанский р-н | 10/0,4 | 0.06 | 0.029 | 0.031552
2270 | КТП 569 ВЛ 10 кВ № 10 ПС Любвинская | ПС Любвинская | ВЛ 10 кВ № 10 ПС Любвинская | ПАО "Россети Центр"-"Тамбовэнерго" | Моршанский РЭС | Моршанский р-н | 10/0,4 | 0.063 | 0.024 | 0.039115
2271 | КТП 37Р ВЛ 10 кВ № 10 ПС Любвинская | ПС Любвинская | ВЛ 10 кВ № 10 ПС Любвинская | ПАО "Россети Центр"-"Тамбовэнерго" | Моршанский РЭС | Моршанский р-н | 10/0,4 | 0.1 | 0.018 | 0.080736
2272 | КТП 576 ВЛ 10 кВ № 10 ПС Любвинская | ПС Любвинская | ВЛ 10 кВ № 10 ПС Любвинская | ПАО "Россети Центр"-"Тамбовэнерго" | Моршанский РЭС | Моршанский р-н | 10/0,4 | 0.1 | 0.024 | 0.075168
2273 | КТП 138Р ВЛ 10 кВ № 10 ПС Любвинская | ПС Любвинская | ВЛ 10 кВ № 10 ПС Любвинская | ПАО "Россети Центр"-"Тамбовэнерго" | Моршанский РЭС | Моршанский р-н | 10/0,4 | 0.25 | 0.002 | 0.24174
2274 | КТП 2Р ВЛ 10 кВ № 10 ПС Любвинская | ПС Любвинская | ВЛ 10 кВ № 10 ПС Любвинская | ПАО "Россети Центр"-"Тамбовэнерго" | Моршанский РЭС | Моршанский р-н | 10/0,4 | 0.16 | 0.008 | 0.14848
2275 | КТП 574 ВЛ 10 кВ № 10 ПС Любвинская | ПС Любвинская | ВЛ 10 кВ № 10 ПС Любвинская | ПАО "Россети Центр"-"Тамбовэнерго" | Моршанский РЭС | Моршанский р-н | 10/0,4 | 0.063 | 0.012 | 0.050251
2276 | КТП 573 ВЛ 10 кВ № 10 ПС Любвинская | ПС Любвинская | ВЛ 10 кВ № 10 ПС Любвинская | ПАО "Россети Центр"-"Тамбовэнерго" | Моршанский РЭС | Моршанский р-н | 10/0,4 | 0.1 | 0.01 | 0.08816
2277 | КТП 571 ВЛ 10 кВ № 10 ПС Любвинская | ПС Любвинская | ВЛ 10 кВ № 10 ПС Любвинская | ПАО "Россети Центр"-"Тамбовэнерго" | Моршанский РЭС | Моршанский р-н | 10/0,4 | 0.06 | 0.004 | 0.054752
2278 | КТП 149Р ВЛ 10 кВ № 10 ПС Любвинская | ПС Любвинская | ВЛ 10 кВ № 10 ПС Любвинская | ПАО "Россети Центр"-"Тамбовэнерго" | Моршанский РЭС | Моршанский р-н | 10/0,4 | 0.16 | 0.013 | 0.14384
2279 | КТП 580 ВЛ 10 кВ № 10 ПС Любвинская | ПС Любвинская | ВЛ 10 кВ № 10 ПС Любвинская | ПАО "Россети Центр"-"Тамбовэнерго" | Моршанский РЭС | Моршанский р-н | 10/0,4 | 0.1 | 0.001 | 0.096512
2280 | КТП 582 ВЛ 10 кВ № 10 ПС Любвинская | ПС Любвинская | ВЛ 10 кВ № 10 ПС Любвинская | ПАО "Россети Центр"-"Тамбовэнерго" | Моршанский РЭС | Моршанский р-н | 10/0,4 | 0.063 | 0.005 | 0.056747
2281 | СТП 643 ВЛ 10 кВ № 08 ПС Любвинская | ПС Любвинская | ВЛ 10 кВ № 08 ПС Любвинская | ПАО "Россети Центр"-"Тамбовэнерго" | Моршанский РЭС | Моршанский р-н | 10/0,4 | 0.025 | 0.006 | 0.018792
2282 | КТП 001 ВЛ 6 кВ № 44 ПС Моршанская | ПС Моршанская | ВЛ 6 кВ № 44 ПС Моршанская | ПАО "Россети Центр"-"Тамбовэнерго" | Моршанский РЭС | Моршанский р-н | 6/0,4 | 0.16 | 0.039 | 0.11971
2283 | КТП 13Г ВЛ 10 кВ № 15 ПС Питерская | ПС Питерская | ВЛ 10 кВ № 15 ПС Питерская | ПАО "Россети Центр"-"Тамбовэнерго" | Моршанский РЭС | Моршанский р-н | 10/0,4 | 0.16 | 0.015 | 0.14198
2284 | КТП 143 ВЛ 10 кВ № 15 ПС Питерская | ПС Питерская | ВЛ 10 кВ № 15 ПС Питерская | ПАО "Россети Центр"-"Тамбовэнерго" | Моршанский РЭС | Моршанский р-н | 10/0,4 | 0.1 | 0.002 | 0.095584
2285 | КТП 145 ВЛ 10 кВ № 13 ПС Питерская | ПС Питерская | ВЛ 10 кВ № 13 ПС Питерская | ПАО "Россети Центр"-"Тамбовэнерго" | Моршанский РЭС | Моршанский р-н | 10/0,4 | 0.16 | 0.009 | 0.14755
2286 | КТП 146 ВЛ 10 кВ № 13 ПС Питерская | ПС Питерская | ВЛ 10 кВ № 13 ПС Питерская | ПАО "Россети Центр"-"Тамбовэнерго" | Моршанский РЭС | Моршанский р-н | 10/0,4 | 0.063 | 0.002 | 0.059531
2287 | КТП 149 ВЛ 10 кВ № 13 ПС Питерская | ПС Питерская | ВЛ 10 кВ № 13 ПС Питерская | ПАО "Россети Центр"-"Тамбовэнерго" | Моршанский РЭС | Моршанский р-н | 10/0,4 | 0.16 | 0.023 | 0.13456
2288 | КТП 151 ВЛ 10 кВ № 13 ПС Питерская | ПС Питерская | ВЛ 10 кВ № 13 ПС Питерская | ПАО "Россети Центр"-"Тамбовэнерго" | Моршанский РЭС | Моршанский р-н | 10/0,4 | 0.16 | 0.002 | 0.15405
2289 | КТП 147 ВЛ 10 кВ № 13 ПС Питерская | ПС Питерская | ВЛ 10 кВ № 13 ПС Питерская | ПАО "Россети Центр"-"Тамбовэнерго" | Моршанский РЭС | Моршанский р-н | 10/0,4 | 0.25 | 0.002 | 0.24174
2290 | КТП 157 ВЛ 10 кВ № 07 ПС Питерская | ПС Питерская | ВЛ 10 кВ № 07 ПС Питерская | ПАО "Россети Центр"-"Тамбовэнерго" | Моршанский РЭС | Моршанский р-н | 10/0,4 | 0.1 | 0.005 | 0.0928
2291 | КТП 014 ВЛ 10 кВ № 07 ПС Питерская | ПС Питерская | ВЛ 10 кВ № 07 ПС Питерская | ПАО "Россети Центр"-"Тамбовэнерго" | Моршанский РЭС | Моршанский р-н | 10/0,4 | 0.16 | 0.019 | 0.13827
2292 | КТП 63Г ВЛ 10 кВ № 07 ПС Питерская | ПС Питерская | ВЛ 10 кВ № 07 ПС Питерская | ПАО "Россети Центр"-"Тамбовэнерго" | Моршанский РЭС | Моршанский р-н | 10/0,4 | 0.063 | 0.001 | 0.060459
2293 | КТП 117Г ВЛ 10 кВ № 07 ПС Питерская | ПС Питерская | ВЛ 10 кВ № 07 ПС Питерская | ПАО "Россети Центр"-"Тамбовэнерго" | Моршанский РЭС | Моршанский р-н | 10/0,4 | 0.16 | 0.019 | 0.13827
2294 | КТП 20Г ВЛ 10 кВ № 03 ПС Питерская | ПС Питерская | ВЛ 10 кВ № 03 ПС Питерская | ПАО "Россети Центр"-"Тамбовэнерго" | Моршанский РЭС | Моршанский р-н | 10/0,4 | 0.02 | 0.009 | 0.011136
2295 | КТП 172 ВЛ 10 кВ № 03 ПС Питерская | ПС Питерская | ВЛ 10 кВ № 03 ПС Питерская | ПАО "Россети Центр"-"Тамбовэнерго" | Моршанский РЭС | Моршанский р-н | 10/0,4 | 0.16 | 0.013 | 0.14384
2296 | КТП 171 ВЛ 10 кВ № 03 ПС Питерская | ПС Питерская | ВЛ 10 кВ № 03 ПС Питерская | ПАО "Россети Центр"-"Тамбовэнерго" | Моршанский РЭС | Моршанский р-н | 10/0,4 | 0.1 | 0.002 | 0.095584
2297 | КТП 170 ВЛ 10 кВ № 03 ПС Питерская | ПС Питерская | ВЛ 10 кВ № 03 ПС Питерская | ПАО "Россети Центр"-"Тамбовэнерго" | Моршанский РЭС | Моршанский р-н | 10/0,4 | 0.16 | 0.017 | 0.14013
2298 | КТП 173 ВЛ 10 кВ № 03 ПС Питерская | ПС Питерская | ВЛ 10 кВ № 03 ПС Питерская | ПАО "Россети Центр"-"Тамбовэнерго" | Моршанский РЭС | Моршанский р-н | 10/0,4 | 0.16 | 0.002 | 0.15405
2299 | КТП 153Г ВЛ 10 кВ № 03 ПС Питерская | ПС Питерская | ВЛ 10 кВ № 03 ПС Питерская | ПАО "Россети Центр"-"Тамбовэнерго" | Моршанский РЭС | Моршанский р-н | 10/0,4 | 0.16 | 0.002 | 0.15405
2300 | КТП 169 ВЛ 10 кВ № 03 ПС Питерская | ПС Питерская | ВЛ 10 кВ № 03 ПС Питерская | ПАО "Россети Центр"-"Тамбовэнерго" | Моршанский РЭС | Моршанский р-н | 10/0,4 | 0.1 | 0.014 | 0.084448
2301 | КТП 167 ВЛ 10 кВ № 03 ПС Питерская | ПС Питерская | ВЛ 10 кВ № 03 ПС Питерская | ПАО "Россети Центр"-"Тамбовэнерго" | Моршанский РЭС | Моршанский р-н | 10/0,4 | 0.1 | 0.001 | 0.096512
2302 | КТП 168 ВЛ 10 кВ № 03 ПС Питерская | ПС Питерская | ВЛ 10 кВ № 03 ПС Питерская | ПАО "Россети Центр"-"Тамбовэнерго" | Моршанский РЭС | Моршанский р-н | 10/0,4 | 0.16 | 0.034 | 0.12435
2303 | КТП 166 ВЛ 10 кВ № 03 ПС Питерская | ПС Питерская | ВЛ 10 кВ № 03 ПС Питерская | ПАО "Россети Центр"-"Тамбовэнерго" | Моршанский РЭС | Моршанский р-н | 10/0,4 | 0.1 | 0.004 | 0.093728
2304 | КТП 58Г ВЛ 10 кВ № 03 ПС Питерская | ПС Питерская | ВЛ 10 кВ № 03 ПС Питерская | ПАО "Россети Центр"-"Тамбовэнерго" | Моршанский РЭС | Моршанский р-н | 10/0,4 | 0.16 | 0.004 | 0.15219
2305 | КТП 163 ВЛ 10 кВ № 03 ПС Питерская | ПС Питерская | ВЛ 10 кВ № 03 ПС Питерская | ПАО "Россети Центр"-"Тамбовэнерго" | Моршанский РЭС | Моршанский р-н | 10/0,4 | 0.1 | 0.016 | 0.082592
2306 | КТП 160 ВЛ 10 кВ № 03 ПС Питерская | ПС Питерская | ВЛ 10 кВ № 03 ПС Питерская | ПАО "Россети Центр"-"Тамбовэнерго" | Моршанский РЭС | Моршанский р-н | 10/0,4 | 0.063 | 0.006 | 0.055819
2307 | КТП 31Г ВЛ 10 кВ № 04 ПС Питерская | ПС Питерская | ВЛ 10 кВ № 04 ПС Питерская | ПАО "Россети Центр"-"Тамбовэнерго" | Моршанский РЭС | Моршанский р-н | 10/0,4 | 0.06 | 0.015 | 0.044544
2308 | КТП 181 ВЛ 10 кВ № 04 ПС Питерская | ПС Питерская | ВЛ 10 кВ № 04 ПС Питерская | ПАО "Россети Центр"-"Тамбовэнерго" | Моршанский РЭС | Моршанский р-н | 10/0,4 | 0.16 | 0.014 | 0.14291
2309 | КТП 180 ВЛ 10 кВ № 04 ПС Питерская | ПС Питерская | ВЛ 10 кВ № 04 ПС Питерская | ПАО "Россети Центр"-"Тамбовэнерго" | Моршанский РЭС | Моршанский р-н | 10/0,4 | 0.16 | 0.017 | 0.14013
2310 | КТП 179 ВЛ 10 кВ № 04 ПС Питерская | ПС Питерская | ВЛ 10 кВ № 04 ПС Питерская | ПАО "Россети Центр"-"Тамбовэнерго" | Моршанский РЭС | Моршанский р-н | 10/0,4 | 0.1 | 0.014 | 0.084448
2311 | КТП 178 ВЛ 10 кВ № 04 ПС Питерская | ПС Питерская | ВЛ 10 кВ № 04 ПС Питерская | ПАО "Россети Центр"-"Тамбовэнерго" | Моршанский РЭС | Моршанский р-н | 10/0,4 | 0.1 | 0.014 | 0.084448
2312 | КТП 177 ВЛ 10 кВ № 04 ПС Питерская | ПС Питерская | ВЛ 10 кВ № 04 ПС Питерская | ПАО "Россети Центр"-"Тамбовэнерго" | Моршанский РЭС | Моршанский р-н | 10/0,4 | 0.25 | 0.016 | 0.22875
2313 | КТП 176 ВЛ 10 кВ № 04 ПС Питерская | ПС Питерская | ВЛ 10 кВ № 04 ПС Питерская | ПАО "Россети Центр"-"Тамбовэнерго" | Моршанский РЭС | Моршанский р-н | 10/0,4 | 0.16 | 0.014 | 0.14291
2314 | КТП 185 ВЛ 10 кВ № 04 ПС Питерская | ПС Питерская | ВЛ 10 кВ № 04 ПС Питерская | ПАО "Россети Центр"-"Тамбовэнерго" | Моршанский РЭС | Моршанский р-н | 10/0,4 | 0.1 | 0.014 | 0.084448
2315 | КТП 184 ВЛ 10 кВ № 04 ПС Питерская | ПС Питерская | ВЛ 10 кВ № 04 ПС Питерская | ПАО "Россети Центр"-"Тамбовэнерго" | Моршанский РЭС | Моршанский р-н | 10/0,4 | 0.1 | 0.015 | 0.08352
2316 | КТП 183 ВЛ 10 кВ № 04 ПС Питерская | ПС Питерская | ВЛ 10 кВ № 04 ПС Питерская | ПАО "Россети Центр"-"Тамбовэнерго" | Моршанский РЭС | Моршанский р-н | 10/0,4 | 0.1 | 0.014 | 0.084448
2317 | КТП 186 ВЛ 10 кВ № 04 ПС Питерская | ПС Питерская | ВЛ 10 кВ № 04 ПС Питерская | ПАО "Россети Центр"-"Тамбовэнерго" | Моршанский РЭС | Моршанский р-н | 10/0,4 | 0.1 | 0.014 | 0.084448
2318 | КТП 33Г ВЛ 10 кВ № 04 ПС Питерская | ПС Питерская | ВЛ 10 кВ № 04 ПС Питерская | ПАО "Россети Центр"-"Тамбовэнерго" | Моршанский РЭС | Моршанский р-н | 10/0,4 | 0.16 | 0.014 | 0.14291
2319 | КТП 188 ВЛ 10 кВ № 04 ПС Питерская | ПС Питерская | ВЛ 10 кВ № 04 ПС Питерская | ПАО "Россети Центр"-"Тамбовэнерго" | Моршанский РЭС | Моршанский р-н | 10/0,4 | 0.25 | 0.015 | 0.22968
2320 | СТП 623 ВЛ 10 кВ № 03 ПС Питерская | ПС Питерская | ВЛ 10 кВ № 03 ПС Питерская | ПАО "Россети Центр"-"Тамбовэнерго" | Моршанский РЭС | Моршанский р-н | 10/0,4 | 0.063 | 0.013 | 0.049323
2321 | КТП 144 ВЛ 10 кВ № 13 ПС Питерская | ПС Питерская | ВЛ 10 кВ № 13 ПС Питерская | ПАО "Россети Центр"-"Тамбовэнерго" | Моршанский РЭС | Моршанский р-н | 10/0,4 | 0.025 | 0.015 | 0.01044
2322 | КТП 493 ВЛ 10 кВ № 2 ПС Ракшинская | ПС Ракшинская | ВЛ 10 кВ № 2 ПС Ракшинская | ПАО "Россети Центр"-"Тамбовэнерго" | Моршанский РЭС | Моршанский р-н | 10/0,4 | 0.16 | 0.022 | 0.13549
2323 | КТП 490 ВЛ 10 кВ № 2 ПС Ракшинская | ПС Ракшинская | ВЛ 10 кВ № 2 ПС Ракшинская | ПАО "Россети Центр"-"Тамбовэнерго" | Моршанский РЭС | Моршанский р-н | 10/0,4 | 0.25 | 0.075 | 0.174
2324 | КТП 491 ВЛ 10 кВ № 2 ПС Ракшинская | ПС Ракшинская | ВЛ 10 кВ № 2 ПС Ракшинская | ПАО "Россети Центр"-"Тамбовэнерго" | Моршанский РЭС | Моршанский р-н | 10/0,4 | 0.16 | 0.011 | 0.1457
2325 | КТП 492 ВЛ 10 кВ № 2 ПС Ракшинская | ПС Ракшинская | ВЛ 10 кВ № 2 ПС Ракшинская | ПАО "Россети Центр"-"Тамбовэнерго" | Моршанский РЭС | Моршанский р-н | 10/0,4 | 0.16 | 0.031 | 0.12714
2326 | КТП 494 ВЛ 10 кВ № 2 ПС Ракшинская | ПС Ракшинская | ВЛ 10 кВ № 2 ПС Ракшинская | ПАО "Россети Центр"-"Тамбовэнерго" | Моршанский РЭС | Моршанский р-н | 10/0,4 | 0.25 | 0.018 | 0.2269
2327 | КТП 495 ВЛ 10 кВ № 2 ПС Ракшинская | ПС Ракшинская | ВЛ 10 кВ № 2 ПС Ракшинская | ПАО "Россети Центр"-"Тамбовэнерго" | Моршанский РЭС | Моршанский р-н | 10/0,4 | 0.16 | 0.029 | 0.12899
2328 | КТП 16Р ВЛ 10 кВ № 1 ПС Ракшинская | ПС Ракшинская | ВЛ 10 кВ № 1 ПС Ракшинская | ПАО "Россети Центр"-"Тамбовэнерго" | Моршанский РЭС | Моршанский р-н | 10/0,4 | 0.1 | 0.032 | 0.067744
2329 | КТП 17Р ВЛ 10 кВ № 1 ПС Ракшинская | ПС Ракшинская | ВЛ 10 кВ № 1 ПС Ракшинская | ПАО "Россети Центр"-"Тамбовэнерго" | Моршанский РЭС | Моршанский р-н | 10/0,4 | 0.1 | 0.015 | 0.08352
2330 | КТП 457 ВЛ 10 кВ № 1 ПС Ракшинская | ПС Ракшинская | ВЛ 10 кВ № 1 ПС Ракшинская | ПАО "Россети Центр"-"Тамбовэнерго" | Моршанский РЭС | Моршанский р-н | 10/0,4 | 0.063 | 0.004 | 0.057675
2331 | КТП 458 ВЛ 10 кВ № 1 ПС Ракшинская | ПС Ракшинская | ВЛ 10 кВ № 1 ПС Ракшинская | ПАО "Россети Центр"-"Тамбовэнерго" | Моршанский РЭС | Моршанский р-н | 10/0,4 | 0.063 | 0.014 | 0.048395
2332 | КТП 116Р ВЛ 10 кВ № 1 ПС Ракшинская | ПС Ракшинская | ВЛ 10 кВ № 1 ПС Ракшинская | ПАО "Россети Центр"-"Тамбовэнерго" | Моршанский РЭС | Моршанский р-н | 10/0,4 | 0.06 | 0.015 | 0.044544
2333 | КТП 462 ВЛ 10 кВ № 1 ПС Ракшинская | ПС Ракшинская | ВЛ 10 кВ № 1 ПС Ракшинская | ПАО "Россети Центр"-"Тамбовэнерго" | Моршанский РЭС | Моршанский р-н | 10/0,4 | 0.16 | 0.025 | 0.1327
2334 | КТП 133Р ВЛ 10 кВ № 1 ПС Ракшинская | ПС Ракшинская | ВЛ 10 кВ № 1 ПС Ракшинская | ПАО "Россети Центр"-"Тамбовэнерго" | Моршанский РЭС | Моршанский р-н | 10/0,4 | 0.25 | 0.026 | 0.21947
2335 | КТП 135Р ВЛ 10 кВ № 1 ПС Ракшинская | ПС Ракшинская | ВЛ 10 кВ № 1 ПС Ракшинская | ПАО "Россети Центр"-"Тамбовэнерго" | Моршанский РЭС | Моршанский р-н | 10/0,4 | 0.16 | 0.026 | 0.13178
2336 | КТП 13Р ВЛ 10 кВ № 1 ПС Ракшинская | ПС Ракшинская | ВЛ 10 кВ № 1 ПС Ракшинская | ПАО "Россети Центр"-"Тамбовэнерго" | Моршанский РЭС | Моршанский р-н | 10/0,4 | 0.1 | 0.002 | 0.095584
2337 | КТП 117Р ВЛ 10 кВ № 1 ПС Ракшинская | ПС Ракшинская | ВЛ 10 кВ № 1 ПС Ракшинская | ПАО "Россети Центр"-"Тамбовэнерго" | Моршанский РЭС | Моршанский р-н | 10/0,4 | 0.1 | 0.01 | 0.08816
2338 | КТП 14Р ВЛ 10 кВ № 1 ПС Ракшинская | ПС Ракшинская | ВЛ 10 кВ № 1 ПС Ракшинская | ПАО "Россети Центр"-"Тамбовэнерго" | Моршанский РЭС | Моршанский р-н | 10/0,4 | 0.1 | 0.009 | 0.089088
2339 | МТП 123Р ВЛ 10 кВ № 1 ПС Ракшинская | ПС Ракшинская | ВЛ 10 кВ № 1 ПС Ракшинская | ПАО "Россети Центр"-"Тамбовэнерго" | Моршанский РЭС | Моршанский р-н | 10/0,4 | 0.025 | 0.017 | 0.008584
2340 | КТП 11Р ВЛ 10 кВ № 1 ПС Ракшинская | ПС Ракшинская | ВЛ 10 кВ № 1 ПС Ракшинская | ПАО "Россети Центр"-"Тамбовэнерго" | Моршанский РЭС | Моршанский р-н | 10/0,4 | 0.16 | 0.005 | 0.15126
2341 | КТП 134Р ВЛ 10 кВ № 1 ПС Ракшинская | ПС Ракшинская | ВЛ 10 кВ № 1 ПС Ракшинская | ПАО "Россети Центр"-"Тамбовэнерго" | Моршанский РЭС | Моршанский р-н | 10/0,4 | 0.25 | 0.033 | 0.21298
2342 | КТП 130Р ВЛ 10 кВ № 2 ПС Ракшинская | ПС Ракшинская | ВЛ 10 кВ № 2 ПС Ракшинская | ПАО "Россети Центр"-"Тамбовэнерго" | Моршанский РЭС | Моршанский р-н | 10/0,4 | 0.16 | 0.002 | 0.15405
2343 | КТП 153Р ВЛ 10 кВ № 3 ПС Ракшинская | ПС Ракшинская | ВЛ 10 кВ № 3 ПС Ракшинская | ПАО "Россети Центр"-"Тамбовэнерго" | Моршанский РЭС | Моршанский р-н | 10/0,4 | 0.1 | 0.064 | 0.038048
2344 | КТП 498 ВЛ 10 кВ № 3 ПС Ракшинская | ПС Ракшинская | ВЛ 10 кВ № 3 ПС Ракшинская | ПАО "Россети Центр"-"Тамбовэнерго" | Моршанский РЭС | Моршанский р-н | 10/0,4 | 0.1 | 0.013 | 0.085376
2345 | КТП 148Р ВЛ 10 кВ № 3 ПС Ракшинская | ПС Ракшинская | ВЛ 10 кВ № 3 ПС Ракшинская | ПАО "Россети Центр"-"Тамбовэнерго" | Моршанский РЭС | Моршанский р-н | 10/0,4 | 0.25 | 0.039 | 0.20741
2346 | КТП 32Р ВЛ 10 кВ № 3 ПС Ракшинская | ПС Ракшинская | ВЛ 10 кВ № 3 ПС Ракшинская | ПАО "Россети Центр"-"Тамбовэнерго" | Моршанский РЭС | Моршанский р-н | 10/0,4 | 0.1 | 0.014 | 0.084448
2347 | КТП 8Р ВЛ 10 кВ № 3 ПС Ракшинская | ПС Ракшинская | ВЛ 10 кВ № 3 ПС Ракшинская | ПАО "Россети Центр"-"Тамбовэнерго" | Моршанский РЭС | Моршанский р-н | 10/0,4 | 0.16 | 0.008 | 0.14848
2348 | КТП 509 ВЛ 10 кВ № 3 ПС Ракшинская | ПС Ракшинская | ВЛ 10 кВ № 3 ПС Ракшинская | ПАО "Россети Центр"-"Тамбовэнерго" | Моршанский РЭС | Моршанский р-н | 10/0,4 | 0.063 | 0.003 | 0.058603
2349 | КТП 497 ВЛ 10 кВ № 3 ПС Ракшинская | ПС Ракшинская | ВЛ 10 кВ № 3 ПС Ракшинская | ПАО "Россети Центр"-"Тамбовэнерго" | Моршанский РЭС | Моршанский р-н | 10/0,4 | 0.1 | 0.017 | 0.081664
2350 | КТП 501 ВЛ 10 кВ № 3 ПС Ракшинская | ПС Ракшинская | ВЛ 10 кВ № 3 ПС Ракшинская | ПАО "Россети Центр"-"Тамбовэнерго" | Моршанский РЭС | Моршанский р-н | 10/0,4 | 0.25 | 0.013 | 0.23154
2351 | КТП 31Р ВЛ 10 кВ № 3 ПС Ракшинская | ПС Ракшинская | ВЛ 10 кВ № 3 ПС Ракшинская | ПАО "Россети Центр"-"Тамбовэнерго" | Моршанский РЭС | Моршанский р-н | 10/0,4 | 0.063 | 0.012 | 0.050251
2352 | КТП 164Р ВЛ 10 кВ № 3 ПС Ракшинская | ПС Ракшинская | ВЛ 10 кВ № 3 ПС Ракшинская | ПАО "Россети Центр"-"Тамбовэнерго" | Моршанский РЭС | Моршанский р-н | 10/0,4 | 0.16 | 0.01 | 0.14662
2353 | КТП 126Р ВЛ 10 кВ № 3 ПС Ракшинская | ПС Ракшинская | ВЛ 10 кВ № 3 ПС Ракшинская | ПАО "Россети Центр"-"Тамбовэнерго" | Моршанский РЭС | Моршанский р-н | 10/0,4 | 0.25 | 0.007 | 0.2371
2354 | КТП 510 ВЛ 10 кВ № 3 ПС Ракшинская | ПС Ракшинская | ВЛ 10 кВ № 3 ПС Ракшинская | ПАО "Россети Центр"-"Тамбовэнерго" | Моршанский РЭС | Моршанский р-н | 10/0,4 | 0.06 | 0.002 | 0.056608
2355 | КТП 171Р ВЛ 10 кВ № 4 ПС Ракшинская | ПС Ракшинская | ВЛ 10 кВ № 4 ПС Ракшинская | ПАО "Россети Центр"-"Тамбовэнерго" | Моршанский РЭС | Моршанский р-н | 10/0,4 | 0.025 | 0.011 | 0.014152
2356 | КТП 515 ВЛ 10 кВ № 5 ПС Ракшинская | ПС Ракшинская | ВЛ 10 кВ № 5 ПС Ракшинская | ПАО "Россети Центр"-"Тамбовэнерго" | Моршанский РЭС | Моршанский р-н | 10/0,4 | 0.063 | 0.013 | 0.049323
2357 | КТП 169Р ВЛ 10 кВ № 5 ПС Ракшинская | ПС Ракшинская | ВЛ 10 кВ № 5 ПС Ракшинская | ПАО "Россети Центр"-"Тамбовэнерго" | Моршанский РЭС | Моршанский р-н | 10/0,4 | 0.4 | 0.008 | 0.38234
2358 | КТП 51Р ВЛ 10 кВ № 5 ПС Ракшинская | ПС Ракшинская | ВЛ 10 кВ № 5 ПС Ракшинская | ПАО "Россети Центр"-"Тамбовэнерго" | Моршанский РЭС | Моршанский р-н | 10/0,4 | 0.16 | 0.019 | 0.13827
2359 | КТП 534 ВЛ 10 кВ № 5 ПС Ракшинская | ПС Ракшинская | ВЛ 10 кВ № 5 ПС Ракшинская | ПАО "Россети Центр"-"Тамбовэнерго" | Моршанский РЭС | Моршанский р-н | 10/0,4 | 0.06 | 0.014 | 0.045472
2360 | КТП 54Р ВЛ 10 кВ № 5 ПС Ракшинская | ПС Ракшинская | ВЛ 10 кВ № 5 ПС Ракшинская | ПАО "Россети Центр"-"Тамбовэнерго" | Моршанский РЭС | Моршанский р-н | 10/0,4 | 0.1 | 0.001 | 0.096512
2361 | КТП 536 ВЛ 10 кВ № 5 ПС Ракшинская | ПС Ракшинская | ВЛ 10 кВ № 5 ПС Ракшинская | ПАО "Россети Центр"-"Тамбовэнерго" | Моршанский РЭС | Моршанский р-н | 10/0,4 | 0.16 | 0.01 | 0.14662
2362 | КТП 535 ВЛ 10 кВ № 5 ПС Ракшинская | ПС Ракшинская | ВЛ 10 кВ № 5 ПС Ракшинская | ПАО "Россети Центр"-"Тамбовэнерго" | Моршанский РЭС | Моршанский р-н | 10/0,4 | 0.063 | 0.002 | 0.059531
2363 | КТП 58Р ВЛ 10 кВ № 5 ПС Ракшинская | ПС Ракшинская | ВЛ 10 кВ № 5 ПС Ракшинская | ПАО "Россети Центр"-"Тамбовэнерго" | Моршанский РЭС | Моршанский р-н | 10/0,4 | 0.063 | 0.013 | 0.049323
2364 | КТП 514 ВЛ 10 кВ № 5 ПС Ракшинская | ПС Ракшинская | ВЛ 10 кВ № 5 ПС Ракшинская | ПАО "Россети Центр"-"Тамбовэнерго" | Моршанский РЭС | Моршанский р-н | 10/0,4 | 0.16 | 0.013 | 0.14384
2365 | КТП 47Р ВЛ 10 кВ № 5 ПС Ракшинская | ПС Ракшинская | ВЛ 10 кВ № 5 ПС Ракшинская | ПАО "Россети Центр"-"Тамбовэнерго" | Моршанский РЭС | Моршанский р-н | 10/0,4 | 0.063 | 0.002 | 0.059531
2366 | КТП 519 ВЛ 10 кВ № 5 ПС Ракшинская | ПС Ракшинская | ВЛ 10 кВ № 5 ПС Ракшинская | ПАО "Россети Центр"-"Тамбовэнерго" | Моршанский РЭС | Моршанский р-н | 10/0,4 | 0.1 | 0.005 | 0.0928
2367 | КТП 49Р ВЛ 10 кВ № 5 ПС Ракшинская | ПС Ракшинская | ВЛ 10 кВ № 5 ПС Ракшинская | ПАО "Россети Центр"-"Тамбовэнерго" | Моршанский РЭС | Моршанский р-н | 10/0,4 | 0.1 | 0.006 | 0.091872
2368 | КТП 521 ВЛ 10 кВ № 5 ПС Ракшинская | ПС Ракшинская | ВЛ 10 кВ № 5 ПС Ракшинская | ПАО "Россети Центр"-"Тамбовэнерго" | Моршанский РЭС | Моршанский р-н | 10/0,4 | 0.16 | 0.014 | 0.14291
2369 | КТП 522 ВЛ 10 кВ № 5 ПС Ракшинская | ПС Ракшинская | ВЛ 10 кВ № 5 ПС Ракшинская | ПАО "Россети Центр"-"Тамбовэнерго" | Моршанский РЭС | Моршанский р-н | 10/0,4 | 0.16 | 0.005 | 0.15126
2370 | КТП 526 ВЛ 10 кВ № 5 ПС Ракшинская | ПС Ракшинская | ВЛ 10 кВ № 5 ПС Ракшинская | ПАО "Россети Центр"-"Тамбовэнерго" | Моршанский РЭС | Моршанский р-н | 10/0,4 | 0.4 | 0.011 | 0.37955
2371 | КТП 66Р ВЛ 10 кВ № 5 ПС Ракшинская | ПС Ракшинская | ВЛ 10 кВ № 5 ПС Ракшинская | ПАО "Россети Центр"-"Тамбовэнерго" | Моршанский РЭС | Моршанский р-н | 10/0,4 | 0.16 | 0.013 | 0.14384
2372 | КТП 52Р ВЛ 10 кВ № 5 ПС Ракшинская | ПС Ракшинская | ВЛ 10 кВ № 5 ПС Ракшинская | ПАО "Россети Центр"-"Тамбовэнерго" | Моршанский РЭС | Моршанский р-н | 10/0,4 | 0.1 | 0.016 | 0.082592
2373 | КТП 531 ВЛ 10 кВ № 5 ПС Ракшинская | ПС Ракшинская | ВЛ 10 кВ № 5 ПС Ракшинская | ПАО "Россети Центр"-"Тамбовэнерго" | Моршанский РЭС | Моршанский р-н | 10/0,4 | 0.1 | 0.017 | 0.081664
2374 | КТП 532 ВЛ 10 кВ № 5 ПС Ракшинская | ПС Ракшинская | ВЛ 10 кВ № 5 ПС Ракшинская | ПАО "Россети Центр"-"Тамбовэнерго" | Моршанский РЭС | Моршанский р-н | 10/0,4 | 0.1 | 0.001 | 0.096512
2375 | КТП 7Р ВЛ 10 кВ № 6 ПС Ракшинская | ПС Ракшинская | ВЛ 10 кВ № 6 ПС Ракшинская | ПАО "Россети Центр"-"Тамбовэнерго" | Моршанский РЭС | Моршанский р-н | 10/0,4 | 0.1 | 0.009 | 0.089088
2376 | КТП 372 ВЛ 10 кВ № 1 ПС Ракшинская | ПС Ракшинская | ВЛ 10 кВ № 1 ПС Ракшинская | ПАО "Россети Центр"-"Тамбовэнерго" | Моршанский РЭС | Моршанский р-н | 10/0,4 | 0.04 | 0.019 | 0.021344
2377 | МТП 4Р ВЛ 10 кВ № 1 ПС Ракшинская | ПС Ракшинская | ВЛ 10 кВ № 1 ПС Ракшинская | ПАО "Россети Центр"-"Тамбовэнерго" | Моршанский РЭС | Моршанский р-н | 10/0,4 | 0.063 | 0.038 | 0.026123
2378 | КТП 6Р ВЛ 10 кВ № 1 ПС Ракшинская | ПС Ракшинская | ВЛ 10 кВ № 1 ПС Ракшинская | ПАО "Россети Центр"-"Тамбовэнерго" | Моршанский РЭС | Моршанский р-н | 10/0,4 | 0.1 | 0.038 | 0.062176
2379 | МТП 10Р ВЛ 10 кВ № 1 ПС Ракшинская | ПС Ракшинская | ВЛ 10 кВ № 1 ПС Ракшинская | ПАО "Россети Центр"-"Тамбовэнерго" | Моршанский РЭС | Моршанский р-н | 10/0,4 | 0.04 | 0.029 | 0.012064
2380 | КТП 36Р ВЛ 10 кВ № 1 ПС Ракшинская | ПС Ракшинская | ВЛ 10 кВ № 1 ПС Ракшинская | ПАО "Россети Центр"-"Тамбовэнерго" | Моршанский РЭС | Моршанский р-н | 10/0,4 | 0.04 | 0.012 | 0.02784
2381 | СТП 609 ВЛ 10 кВ № 3 ПС Ракшинская | ПС Ракшинская | ВЛ 10 кВ № 3 ПС Ракшинская | ПАО "Россети Центр"-"Тамбовэнерго" | Моршанский РЭС | Моршанский р-н | 10/0,4 | 0.063 | 0.001 | 0.060459
2382 | СТП 611 ВЛ 10 кВ № 5 ПС Ракшинская | ПС Ракшинская | ВЛ 10 кВ № 5 ПС Ракшинская | ПАО "Россети Центр"-"Тамбовэнерго" | Моршанский РЭС | Моршанский р-н | 10/0,4 | 0.063 | 0.059 | 0.0066352
2383 | КТП 95 ВЛ 10 кВ № 1 ПС Ракшинская | ПС Ракшинская | ВЛ 10 кВ № 1 ПС Ракшинская | ПАО "Россети Центр"-"Тамбовэнерго" | Моршанский РЭС | Моршанский р-н | 10/0,4 | 0.04 | 0.001 | 0.038048
2384 | КТП 32А ВЛ 10 кВ № 1 ПС Рыбинская | ПС Рыбинская | ВЛ 10 кВ № 1 ПС Рыбинская | ПАО "Россети Центр"-"Тамбовэнерго" | Моршанский РЭС | Моршанский р-н | 10/0,4 | 0.16 | 0.002 | 0.15405
2385 | ЗТП 116А ВЛ 10 кВ № 1 ПС Рыбинская | ПС Рыбинская | ВЛ 10 кВ № 1 ПС Рыбинская | ПАО "Россети Центр"-"Тамбовэнерго" | Моршанский РЭС | Моршанский р-н | 10/0,4 | 0.8 | 0.033 | 0.7489
2386 | ЗТП 119А ВЛ 10 кВ № 1 ПС Рыбинская | ПС Рыбинская | ВЛ 10 кВ № 1 ПС Рыбинская | ПАО "Россети Центр"-"Тамбовэнерго" | Моршанский РЭС | Моршанский р-н | 10/0,4 | 0.8 | 0.007 | 0.77302
2387 | КТП 118А ВЛ 10 кВ № 1 ПС Рыбинская | ПС Рыбинская | ВЛ 10 кВ № 1 ПС Рыбинская | ПАО "Россети Центр"-"Тамбовэнерго" | Моршанский РЭС | Моршанский р-н | 10/0,4 | 0.4 | 0.07 | 0.3248
2388 | КТП 39А ВЛ 10 кВ № 3 ПС Рыбинская | ПС Рыбинская | ВЛ 10 кВ № 3 ПС Рыбинская | ПАО "Россети Центр"-"Тамбовэнерго" | Моршанский РЭС | Моршанский р-н | 10/0,4 | 0.1 | 0.008 | 0.090016
2389 | КТП 26А ВЛ 10 кВ № 2 ПС Рыбинская | ПС Рыбинская | ВЛ 10 кВ № 2 ПС Рыбинская | ПАО "Россети Центр"-"Тамбовэнерго" | Моршанский РЭС | Моршанский р-н | 10/0,4 | 0.1 | 0.005 | 0.0928
2390 | КТП 333 ВЛ 10 кВ № 2 ПС Рыбинская | ПС Рыбинская | ВЛ 10 кВ № 2 ПС Рыбинская | ПАО "Россети Центр"-"Тамбовэнерго" | Моршанский РЭС | Моршанский р-н | 10/0,4 | 0.16 | 0.001 | 0.15498
2391 | КТП 126А ВЛ 10 кВ № 2 ПС Рыбинская | ПС Рыбинская | ВЛ 10 кВ № 2 ПС Рыбинская | ПАО "Россети Центр"-"Тамбовэнерго" | Моршанский РЭС | Моршанский р-н | 10/0,4 | 0.25 | 0.066 | 0.18235
2392 | КТП 7А ВЛ 10 кВ № 3 ПС Рыбинская | ПС Рыбинская | ВЛ 10 кВ № 3 ПС Рыбинская | ПАО "Россети Центр"-"Тамбовэнерго" | Моршанский РЭС | Моршанский р-н | 10/0,4 | 0.1 | 0.003 | 0.094656
2393 | КТП 22А ВЛ 10 кВ № 3 ПС Рыбинская | ПС Рыбинская | ВЛ 10 кВ № 3 ПС Рыбинская | ПАО "Россети Центр"-"Тамбовэнерго" | Моршанский РЭС | Моршанский р-н | 10/0,4 | 0.16 | 0.01 | 0.14662
2394 | КТП 11А ВЛ 10 кВ № 3 ПС Рыбинская | ПС Рыбинская | ВЛ 10 кВ № 3 ПС Рыбинская | ПАО "Россети Центр"-"Тамбовэнерго" | Моршанский РЭС | Моршанский р-н | 10/0,4 | 0.1 | 0.037 | 0.063104
2395 | КТП 5А ВЛ 10 кВ № 3 ПС Рыбинская | ПС Рыбинская | ВЛ 10 кВ № 3 ПС Рыбинская | ПАО "Россети Центр"-"Тамбовэнерго" | Моршанский РЭС | Моршанский р-н | 10/0,4 | 0.1 | 0.006 | 0.091872
2396 | КТП 28А ВЛ 10 кВ № 3 ПС Рыбинская | ПС Рыбинская | ВЛ 10 кВ № 3 ПС Рыбинская | ПАО "Россети Центр"-"Тамбовэнерго" | Моршанский РЭС | Моршанский р-н | 10/0,4 | 0.063 | 0.002 | 0.059531
2397 | КТП 17А ВЛ 10 кВ № 3 ПС Рыбинская | ПС Рыбинская | ВЛ 10 кВ № 3 ПС Рыбинская | ПАО "Россети Центр"-"Тамбовэнерго" | Моршанский РЭС | Моршанский р-н | 10/0,4 | 0.1 | 0.022 | 0.077024
2398 | КТП 30А ВЛ 10 кВ № 3 ПС Рыбинская | ПС Рыбинская | ВЛ 10 кВ № 3 ПС Рыбинская | ПАО "Россети Центр"-"Тамбовэнерго" | Моршанский РЭС | Моршанский р-н | 10/0,4 | 0.1 | 0.003 | 0.094656
2399 | КТП 349 ВЛ 10 кВ № 3 ПС Рыбинская | ПС Рыбинская | ВЛ 10 кВ № 3 ПС Рыбинская | ПАО "Россети Центр"-"Тамбовэнерго" | Моршанский РЭС | Моршанский р-н | 10/0,4 | 0.06 | 0.001 | 0.057536
2400 | КТП 2А ВЛ 10 кВ № 3 ПС Рыбинская | ПС Рыбинская | ВЛ 10 кВ № 3 ПС Рыбинская | ПАО "Россети Центр"-"Тамбовэнерго" | Моршанский РЭС | Моршанский р-н | 10/0,4 | 0.1 | 0.047 | 0.053824
2401 | КТП 4А ВЛ 10 кВ № 3 ПС Рыбинская | ПС Рыбинская | ВЛ 10 кВ № 3 ПС Рыбинская | ПАО "Россети Центр"-"Тамбовэнерго" | Моршанский РЭС | Моршанский р-н | 10/0,4 | 0.1 | 0.029 | 0.070528
2402 | КТП 23А ВЛ 10 кВ № 3 ПС Рыбинская | ПС Рыбинская | ВЛ 10 кВ № 3 ПС Рыбинская | ПАО "Россети Центр"-"Тамбовэнерго" | Моршанский РЭС | Моршанский р-н | 10/0,4 | 0.1 | 0.063 | 0.038976
2403 | КТП 21А ВЛ 10 кВ № 3 ПС Рыбинская | ПС Рыбинская | ВЛ 10 кВ № 3 ПС Рыбинская | ПАО "Россети Центр"-"Тамбовэнерго" | Моршанский РЭС | Моршанский р-н | 10/0,4 | 0.1 | 0.013 | 0.085376
2404 | КТП 19А ВЛ 10 кВ № 3 ПС Рыбинская | ПС Рыбинская | ВЛ 10 кВ № 3 ПС Рыбинская | ПАО "Россети Центр"-"Тамбовэнерго" | Моршанский РЭС | Моршанский р-н | 10/0,4 | 0.1 | 0.002 | 0.095584
2405 | КТП 347 ВЛ 10 кВ № 3 ПС Рыбинская | ПС Рыбинская | ВЛ 10 кВ № 3 ПС Рыбинская | ПАО "Россети Центр"-"Тамбовэнерго" | Моршанский РЭС | Моршанский р-н | 10/0,4 | 0.1 | 0.051 | 0.050112
2406 | КТП 44А ВЛ 10 кВ № 4 ПС Рыбинская | ПС Рыбинская | ВЛ 10 кВ № 4 ПС Рыбинская | ПАО "Россети Центр"-"Тамбовэнерго" | Моршанский РЭС | Моршанский р-н | 10/0,4 | 0.06 | 0.013 | 0.0464
2407 | КТП 354 ВЛ 10 кВ № 4 ПС Рыбинская | ПС Рыбинская | ВЛ 10 кВ № 4 ПС Рыбинская | ПАО "Россети Центр"-"Тамбовэнерго" | Моршанский РЭС | Моршанский р-н | 10/0,4 | 0.16 | 0.019 | 0.13827
2408 | КТП 355 ВЛ 10 кВ № 4 ПС Рыбинская | ПС Рыбинская | ВЛ 10 кВ № 4 ПС Рыбинская | ПАО "Россети Центр"-"Тамбовэнерго" | Моршанский РЭС | Моршанский р-н | 10/0,4 | 0.016 | 0.006 | 0.010022
2409 | КТП 351 ВЛ 10 кВ № 4 ПС Рыбинская | ПС Рыбинская | ВЛ 10 кВ № 4 ПС Рыбинская | ПАО "Россети Центр"-"Тамбовэнерго" | Моршанский РЭС | Моршанский р-н | 10/0,4 | 0.16 | 0.002 | 0.15405
2410 | КТП 133А ВЛ 10 кВ № 4 ПС Рыбинская | ПС Рыбинская | ВЛ 10 кВ № 4 ПС Рыбинская | ПАО "Россети Центр"-"Тамбовэнерго" | Моршанский РЭС | Моршанский р-н | 10/0,4 | 0.25 | 0.021 | 0.22411
2411 | КТП 16А ВЛ 10 кВ № 4 ПС Рыбинская | ПС Рыбинская | ВЛ 10 кВ № 4 ПС Рыбинская | ПАО "Россети Центр"-"Тамбовэнерго" | Моршанский РЭС | Моршанский р-н | 10/0,4 | 0.04 | 0.009 | 0.030624
2412 | КТП 128А ВЛ 10 кВ № 4 ПС Рыбинская | ПС Рыбинская | ВЛ 10 кВ № 4 ПС Рыбинская | ПАО "Россети Центр"-"Тамбовэнерго" | Моршанский РЭС | Моршанский р-н | 10/0,4 | 0.25 | 0.021 | 0.22411
2413 | КТП 94А ВЛ 10 кВ № 4 ПС Рыбинская | ПС Рыбинская | ВЛ 10 кВ № 4 ПС Рыбинская | ПАО "Россети Центр"-"Тамбовэнерго" | Моршанский РЭС | Моршанский р-н | 10/0,4 | 0.063 | 0.003 | 0.058603
2414 | КТП 43А ВЛ 10 кВ № 4 ПС Рыбинская | ПС Рыбинская | ВЛ 10 кВ № 4 ПС Рыбинская | ПАО "Россети Центр"-"Тамбовэнерго" | Моршанский РЭС | Моршанский р-н | 10/0,4 | 0.06 | 0.002 | 0.056608
2415 | КТП 93А ВЛ 10 кВ № 4 ПС Рыбинская | ПС Рыбинская | ВЛ 10 кВ № 4 ПС Рыбинская | ПАО "Россети Центр"-"Тамбовэнерго" | Моршанский РЭС | Моршанский р-н | 10/0,4 | 0.4 | 0.022 | 0.36934
2416 | КТП 362 ВЛ 10 кВ № 5 ПС Рыбинская | ПС Рыбинская | ВЛ 10 кВ № 5 ПС Рыбинская | ПАО "Россети Центр"-"Тамбовэнерго" | Моршанский РЭС | Моршанский р-н | 10/0,4 | 0.16 | 0.006 | 0.15034
2417 | КТП 6А ВЛ 10 кВ № 5 ПС Рыбинская | ПС Рыбинская | ВЛ 10 кВ № 5 ПС Рыбинская | ПАО "Россети Центр"-"Тамбовэнерго" | Моршанский РЭС | Моршанский р-н | 10/0,4 | 0.25 | 0.017 | 0.22782
2418 | КТП 55А ВЛ 10 кВ № 5 ПС Рыбинская | ПС Рыбинская | ВЛ 10 кВ № 5 ПС Рыбинская | ПАО "Россети Центр"-"Тамбовэнерго" | Моршанский РЭС | Моршанский р-н | 10/0,4 | 0.1 | 0.04 | 0.06032
2419 | КТП 56А ВЛ 10 кВ № 5 ПС Рыбинская | ПС Рыбинская | ВЛ 10 кВ № 5 ПС Рыбинская | ПАО "Россети Центр"-"Тамбовэнерго" | Моршанский РЭС | Моршанский р-н | 10/0,4 | 0.1 | 0.015 | 0.08352
2420 | КТП 368 ВЛ 10 кВ № 5 ПС Рыбинская | ПС Рыбинская | ВЛ 10 кВ № 5 ПС Рыбинская | ПАО "Россети Центр"-"Тамбовэнерго" | Моршанский РЭС | Моршанский р-н | 10/0,4 | 0.16 | 0.002 | 0.15405
2421 | КТП 369 ВЛ 10 кВ № 5 ПС Рыбинская | ПС Рыбинская | ВЛ 10 кВ № 5 ПС Рыбинская | ПАО "Россети Центр"-"Тамбовэнерго" | Моршанский РЭС | Моршанский р-н | 10/0,4 | 0.25 | 0.005 | 0.23896
2422 | КТП 108А ВЛ 10 кВ № 5 ПС Рыбинская | ПС Рыбинская | ВЛ 10 кВ № 5 ПС Рыбинская | ПАО "Россети Центр"-"Тамбовэнерго" | Моршанский РЭС | Моршанский р-н | 10/0,4 | 0.4 | 0.013 | 0.3777
2423 | КТП 371 ВЛ 10 кВ № 5 ПС Рыбинская | ПС Рыбинская | ВЛ 10 кВ № 5 ПС Рыбинская | ПАО "Россети Центр"-"Тамбовэнерго" | Моршанский РЭС | Моршанский р-н | 10/0,4 | 0.1 | 0.008 | 0.090016
2424 | КТП 374 ВЛ 10 кВ № 5 ПС Рыбинская | ПС Рыбинская | ВЛ 10 кВ № 5 ПС Рыбинская | ПАО "Россети Центр"-"Тамбовэнерго" | Моршанский РЭС | Моршанский р-н | 10/0,4 | 0.1 | 0.091 | 0.012992
2425 | КТП 59А ВЛ 10 кВ № 5 ПС Рыбинская | ПС Рыбинская | ВЛ 10 кВ № 5 ПС Рыбинская | ПАО "Россети Центр"-"Тамбовэнерго" | Моршанский РЭС | Моршанский р-н | 10/0,4 | 0.16 | 0.076 | 0.085376
2426 | КТП 378 ВЛ 10 кВ № 7 ПС Рыбинская | ПС Рыбинская | ВЛ 10 кВ № 7 ПС Рыбинская | ПАО "Россети Центр"-"Тамбовэнерго" | Моршанский РЭС | Моршанский р-н | 10/0,4 | 0.16 | 0.002 | 0.15405
2427 | КТП 379 ВЛ 10 кВ № 7 ПС Рыбинская | ПС Рыбинская | ВЛ 10 кВ № 7 ПС Рыбинская | ПАО "Россети Центр"-"Тамбовэнерго" | Моршанский РЭС | Моршанский р-н | 10/0,4 | 0.1 | 0.016 | 0.082592
2428 | КТП 382 ВЛ 10 кВ № 8 ПС Рыбинская | ПС Рыбинская | ВЛ 10 кВ № 8 ПС Рыбинская | ПАО "Россети Центр"-"Тамбовэнерго" | Моршанский РЭС | Моршанский р-н | 10/0,4 | 0.06 | 0.038 | 0.0232
2429 | КТП 384 ВЛ 10 кВ № 8 ПС Рыбинская | ПС Рыбинская | ВЛ 10 кВ № 8 ПС Рыбинская | ПАО "Россети Центр"-"Тамбовэнерго" | Моршанский РЭС | Моршанский р-н | 10/0,4 | 0.1 | 0.038 | 0.062176
2430 | КТП 1А ВЛ 10 кВ № 8 ПС Рыбинская | ПС Рыбинская | ВЛ 10 кВ № 8 ПС Рыбинская | ПАО "Россети Центр"-"Тамбовэнерго" | Моршанский РЭС | Моршанский р-н | 10/0,4 | 0.1 | 0.002 | 0.095584
2431 | КТП 27А ВЛ 10 кВ № 8 ПС Рыбинская | ПС Рыбинская | ВЛ 10 кВ № 8 ПС Рыбинская | ПАО "Россети Центр"-"Тамбовэнерго" | Моршанский РЭС | Моршанский р-н | 10/0,4 | 0.1 | 0.01 | 0.08816
2432 | КТП 138А ВЛ 10 кВ № 8 ПС Рыбинская | ПС Рыбинская | ВЛ 10 кВ № 8 ПС Рыбинская | ПАО "Россети Центр"-"Тамбовэнерго" | Моршанский РЭС | Моршанский р-н | 10/0,4 | 0.1 | 0.024 | 0.075168
2433 | КТП 628 ВЛ 10 кВ № 5 ПС Рыбинская | ПС Рыбинская | ВЛ 10 кВ № 5 ПС Рыбинская | ПАО "Россети Центр"-"Тамбовэнерго" | Моршанский РЭС | Моршанский р-н | 10/0,4 | 0.25 | 0.008 | 0.23618
2434 | КТП 636 ВЛ 10 кВ № 5 ПС Рыбинская | ПС Рыбинская | ВЛ 10 кВ № 5 ПС Рыбинская | ПАО "Россети Центр"-"Тамбовэнерго" | Моршанский РЭС | Моршанский р-н | 10/0,4 | 0.4 | 0.06 | 0.33408
2435 | КТП 034 ВЛ 10 кВ № 23 ПС Северная | ПС Северная | ВЛ 10 кВ № 23 ПС Северная | ПАО "Россети Центр"-"Тамбовэнерго" | Моршанский РЭС | Моршанский р-н | 10/0,4 | 0.1 | 0.035 | 0.06496
2436 | ЗТП 037 ВЛ 10 кВ № 23 ПС Северная | ПС Северная | ВЛ 10 кВ № 23 ПС Северная | ПАО "Россети Центр"-"Тамбовэнерго" | Моршанский РЭС | Моршанский р-н | 10/0,4 | 0.25 | 0.023 | 0.22226
2437 | КТП 038 ВЛ 10 кВ № 23 ПС Северная | ПС Северная | ВЛ 10 кВ № 23 ПС Северная | ПАО "Россети Центр"-"Тамбовэнерго" | Моршанский РЭС | Моршанский р-н | 10/0,4 | 0.1 | 0.021 | 0.077952
2438 | КТП 045 ВЛ 10 кВ № 23 ПС Северная | ПС Северная | ВЛ 10 кВ № 23 ПС Северная | ПАО "Россети Центр"-"Тамбовэнерго" | Моршанский РЭС | Моршанский р-н | 10/0,4 | 0.4 | 0.031 | 0.36099
2439 | КТП 047 ВЛ 10 кВ № 7 ПС Северная | ПС Северная | ВЛ 10 кВ № 7 ПС Северная | ПАО "Россети Центр"-"Тамбовэнерго" | Моршанский РЭС | Моршанский р-н | 10/0,4 | 0.25 | 0.01 | 0.23432
2440 | КТП 048 ВЛ 10 кВ № 7 ПС Северная | ПС Северная | ВЛ 10 кВ № 7 ПС Северная | ПАО "Россети Центр"-"Тамбовэнерго" | Моршанский РЭС | Моршанский р-н | 10/0,4 | 0.16 | 0.005 | 0.15126
2441 | КТП 049 ВЛ 10 кВ № 7 ПС Северная | ПС Северная | ВЛ 10 кВ № 7 ПС Северная | ПАО "Россети Центр"-"Тамбовэнерго" | Моршанский РЭС | Моршанский р-н | 10/0,4 | 0.4 | 0.023 | 0.36842
2442 | КТП 050 ВЛ 10 кВ № 3 ПС Северная | ПС Северная | ВЛ 10 кВ № 3 ПС Северная | ПАО "Россети Центр"-"Тамбовэнерго" | Моршанский РЭС | Моршанский р-н | 10/0,4 | 0.16 | 0.013 | 0.14384
2443 | КТП 051 ВЛ 10 кВ № 3 ПС Северная | ПС Северная | ВЛ 10 кВ № 3 ПС Северная | ПАО "Россети Центр"-"Тамбовэнерго" | Моршанский РЭС | Моршанский р-н | 10/0,4 | 0.25 | 0.016 | 0.22875
2444 | КТП 3М ВЛ 10 кВ № 3 ПС Северная | ПС Северная | ВЛ 10 кВ № 3 ПС Северная | ПАО "Россети Центр"-"Тамбовэнерго" | Моршанский РЭС | Моршанский р-н | 10/0,4 | 0.1 | 0.02 | 0.07888
2445 | КТП 49М ВЛ 10 кВ № 3 ПС Северная | ПС Северная | ВЛ 10 кВ № 3 ПС Северная | ПАО "Россети Центр"-"Тамбовэнерго" | Моршанский РЭС | Моршанский р-н | 10/0,4 | 0.1 | 0.012 | 0.086304
2446 | КТП 054 ВЛ 10 кВ № 03 ПС Северная | ПС Северная | ВЛ 10 кВ № 03 ПС Северная | ПАО "Россети Центр"-"Тамбовэнерго" | Моршанский РЭС | Моршанский р-н | 10/0,4 | 0.1 | 0.002 | 0.095584
2447 | КТП 68Н ВЛ 10 кВ № 3 ПС Северная | ПС Северная | ВЛ 10 кВ № 3 ПС Северная | ПАО "Россети Центр"-"Тамбовэнерго" | Моршанский РЭС | Моршанский р-н | 10/0,4 | 0.063 | 0.021 | 0.041899
2448 | КТП 056 ВЛ 10 кВ № 3 ПС Северная | ПС Северная | ВЛ 10 кВ № 3 ПС Северная | ПАО "Россети Центр"-"Тамбовэнерго" | Моршанский РЭС | Моршанский р-н | 10/0,4 | 0.063 | 0.011 | 0.051179
2449 | КТП 26Н ВЛ 10 кВ № 3 ПС Северная | ПС Северная | ВЛ 10 кВ № 3 ПС Северная | ПАО "Россети Центр"-"Тамбовэнерго" | Моршанский РЭС | Моршанский р-н | 10/0,4 | 0.063 | 0.019 | 0.043755
2450 | КТП 063 ВЛ 10 кВ № 3 ПС Северная | ПС Северная | ВЛ 10 кВ № 3 ПС Северная | ПАО "Россети Центр"-"Тамбовэнерго" | Моршанский РЭС | Моршанский р-н | 10/0,4 | 0.016 | 0.013 | 0.0035264
2451 | КТП 060 ВЛ 10 кВ № 03 ПС Северная | ПС Северная | ВЛ 10 кВ № 03 ПС Северная | ПАО "Россети Центр"-"Тамбовэнерго" | Моршанский РЭС | Моршанский р-н | 10/0,4 | 0.16 | 0.002 | 0.15405
2452 | КТП 149М ВЛ 10 кВ № 3 ПС Северная | ПС Северная | ВЛ 10 кВ № 3 ПС Северная | ПАО "Россети Центр"-"Тамбовэнерго" | Моршанский РЭС | Моршанский р-н | 10/0,4 | 0.1 | 0.01 | 0.08816
2453 | КТП 079 ВЛ 10 кВ № 8 ПС Северная | ПС Северная | ВЛ 10 кВ № 8 ПС Северная | ПАО "Россети Центр"-"Тамбовэнерго" | Моршанский РЭС | Моршанский р-н | 10/0,4 | 0.16 | 0.001 | 0.15498
2454 | КТП 080 ВЛ 10 кВ № 8 ПС Северная | ПС Северная | ВЛ 10 кВ № 8 ПС Северная | ПАО "Россети Центр"-"Тамбовэнерго" | Моршанский РЭС | Моршанский р-н | 10/0,4 | 0.16 | 0.04 | 0.11878
2455 | КТП 082 ВЛ 10 кВ № 8 ПС Северная | ПС Северная | ВЛ 10 кВ № 8 ПС Северная | ПАО "Россети Центр"-"Тамбовэнерго" | Моршанский РЭС | Моршанский р-н | 10/0,4 | 0.1 | 0.035 | 0.06496
2456 | КТП 081 ВЛ 10 кВ № 8 ПС Северная | ПС Северная | ВЛ 10 кВ № 8 ПС Северная | ПАО "Россети Центр"-"Тамбовэнерго" | Моршанский РЭС | Моршанский р-н | 10/0,4 | 0.25 | 0.047 | 0.19998
2457 | КТП 083 ВЛ 10 кВ № 8 ПС Северная | ПС Северная | ВЛ 10 кВ № 8 ПС Северная | ПАО "Россети Центр"-"Тамбовэнерго" | Моршанский РЭС | Моршанский р-н | 10/0,4 | 0.1 | 0.002 | 0.095584
2458 | КТП 085 ВЛ 10 кВ № 8 ПС Северная | ПС Северная | ВЛ 10 кВ № 8 ПС Северная | ПАО "Россети Центр"-"Тамбовэнерго" | Моршанский РЭС | Моршанский р-н | 10/0,4 | 0.06 | 0.016 | 0.043616
2459 | КТП 14М ВЛ 10 кВ № 8 ПС Северная | ПС Северная | ВЛ 10 кВ № 8 ПС Северная | ПАО "Россети Центр"-"Тамбовэнерго" | Моршанский РЭС | Моршанский р-н | 10/0,4 | 0.1 | 0.04 | 0.06032
2460 | КТП 9М ВЛ 10 кВ № 8 ПС Северная | ПС Северная | ВЛ 10 кВ № 8 ПС Северная | ПАО "Россети Центр"-"Тамбовэнерго" | Моршанский РЭС | Моршанский р-н | 10/0,4 | 0.16 | 0.004 | 0.15219
2461 | КТП 15М ВЛ 10 кВ № 8 ПС Северная | ПС Северная | ВЛ 10 кВ № 8 ПС Северная | ПАО "Россети Центр"-"Тамбовэнерго" | Моршанский РЭС | Моршанский р-н | 10/0,4 | 0.25 | 0.022 | 0.22318
2462 | КТП 088 ВЛ 10 кВ № 08 ПС Северная | ПС Северная | ВЛ 10 кВ № 08 ПС Северная | ПАО "Россети Центр"-"Тамбовэнерго" | Моршанский РЭС | Моршанский р-н | 10/0,4 | 0.16 | 0.01 | 0.14662
2463 | КТП 089 ВЛ 10 кВ № 8 ПС Северная | ПС Северная | ВЛ 10 кВ № 8 ПС Северная | ПАО "Россети Центр"-"Тамбовэнерго" | Моршанский РЭС | Моршанский р-н | 10/0,4 | 0.16 | 0.017 | 0.14013
2464 | КТП 57М ВЛ 10 кВ № 14 ПС Северная | ПС Северная | ВЛ 10 кВ № 14 ПС Северная | ПАО "Россети Центр"-"Тамбовэнерго" | Моршанский РЭС | Моршанский р-н | 10/0,4 | 0.25 | 0.003 | 0.24082
2465 | КТП 58М ВЛ 10 кВ № 14 ПС Северная | ПС Северная | ВЛ 10 кВ № 14 ПС Северная | ПАО "Россети Центр"-"Тамбовэнерго" | Моршанский РЭС | Моршанский р-н | 10/0,4 | 0.25 | 0.015 | 0.22968
2466 | КТП 18М ВЛ 10 кВ № 16 ПС Северная | ПС Северная | ВЛ 10 кВ № 16 ПС Северная | ПАО "Россети Центр"-"Тамбовэнерго" | Моршанский РЭС | Моршанский р-н | 10/0,4 | 0.25 | 0.009 | 0.23525
2467 | КТП 099 ВЛ 10 кВ № 16 ПС Северная | ПС Северная | ВЛ 10 кВ № 16 ПС Северная | ПАО "Россети Центр"-"Тамбовэнерго" | Моршанский РЭС | Моршанский р-н | 10/0,4 | 0.16 | 0.01 | 0.14662
2468 | КТП 211М ВЛ 10 кВ № 16 ПС Северная | ПС Северная | ВЛ 10 кВ № 16 ПС Северная | ПАО "Россети Центр"-"Тамбовэнерго" | Моршанский РЭС | Моршанский р-н | 10/0,4 | 0.1 | 0.017 | 0.081664
2469 | КТП 25М ВЛ 10 кВ № 16 ПС Северная | ПС Северная | ВЛ 10 кВ № 16 ПС Северная | ПАО "Россети Центр"-"Тамбовэнерго" | Моршанский РЭС | Моршанский р-н | 10/0,4 | 0.1 | 0.016 | 0.082592
2470 | ЗТП 095 ВЛ 10 кВ № 16 ПС Северная | ПС Северная | ВЛ 10 кВ № 16 ПС Северная | ПАО "Россети Центр"-"Тамбовэнерго" | Моршанский РЭС | Моршанский р-н | 10/0,4 | 0.4 | 0.003 | 0.38698
2471 | КТП 103 ВЛ 10 кВ № 16 ПС Северная | ПС Северная | ВЛ 10 кВ № 16 ПС Северная | ПАО "Россети Центр"-"Тамбовэнерго" | Моршанский РЭС | Моршанский р-н | 10/0,4 | 0.16 | 0.099 | 0.064032
2472 | КТП 24М ВЛ 10 кВ № 16 ПС Северная | ПС Северная | ВЛ 10 кВ № 16 ПС Северная | ПАО "Россети Центр"-"Тамбовэнерго" | Моршанский РЭС | Моршанский р-н | 10/0,4 | 0.16 | 0.022 | 0.13549
2473 | КТП 35Н ВЛ 10 кВ № 4 ПС Северная | ПС Северная | ВЛ 10 кВ № 4 ПС Северная | ПАО "Россети Центр"-"Тамбовэнерго" | Моршанский РЭС | Моршанский р-н | 10/0,4 | 0.16 | 0.005 | 0.15126
2474 | КТП 51Н ВЛ 10 кВ № 4 ПС Северная | ПС Северная | ВЛ 10 кВ № 4 ПС Северная | ПАО "Россети Центр"-"Тамбовэнерго" | Моршанский РЭС | Моршанский р-н | 10/0,4 | 0.16 | 0.001 | 0.15498
2475 | КТП 071 ВЛ 10 кВ № 4 ПС Северная | ПС Северная | ВЛ 10 кВ № 4 ПС Северная | ПАО "Россети Центр"-"Тамбовэнерго" | Моршанский РЭС | Моршанский р-н | 10/0,4 | 0.1 | 0.013 | 0.085376
2476 | КТП 52Н ВЛ 10 кВ № 4 ПС Северная | ПС Северная | ВЛ 10 кВ № 4 ПС Северная | ПАО "Россети Центр"-"Тамбовэнерго" | Моршанский РЭС | Моршанский р-н | 10/0,4 | 0.16 | 0.016 | 0.14106
2477 | КТП 30Н ВЛ 10 кВ № 4 ПС Северная | ПС Северная | ВЛ 10 кВ № 4 ПС Северная | ПАО "Россети Центр"-"Тамбовэнерго" | Моршанский РЭС | Моршанский р-н | 10/0,4 | 0.16 | 0.003 | 0.15312
2478 | КТП 123Н ВЛ 10 кВ № 4 ПС Северная | ПС Северная | ВЛ 10 кВ № 4 ПС Северная | ПАО "Россети Центр"-"Тамбовэнерго" | Моршанский РЭС | Моршанский р-н | 10/0,4 | 0.4 | 0.015 | 0.37584
2479 | КТП 066 ВЛ 10 кВ № 4 ПС Северная | ПС Северная | ВЛ 10 кВ № 4 ПС Северная | ПАО "Россети Центр"-"Тамбовэнерго" | Моршанский РЭС | Моршанский р-н | 10/0,4 | 0.16 | 0.011 | 0.1457
2480 | КТП 067 ВЛ 10 кВ № 4 ПС Северная | ПС Северная | ВЛ 10 кВ № 4 ПС Северная | ПАО "Россети Центр"-"Тамбовэнерго" | Моршанский РЭС | Моршанский р-н | 10/0,4 | 0.16 | 0.003 | 0.15312
2481 | КТП 069 ВЛ 10 кВ № 4 ПС Северная | ПС Северная | ВЛ 10 кВ № 4 ПС Северная | ПАО "Россети Центр"-"Тамбовэнерго" | Моршанский РЭС | Моршанский р-н | 10/0,4 | 0.25 | 0.006 | 0.23803
2482 | КТП 072 ВЛ 10 кВ № 4 ПС Северная | ПС Северная | ВЛ 10 кВ № 4 ПС Северная | ПАО "Россети Центр"-"Тамбовэнерго" | Моршанский РЭС | Моршанский р-н | 10/0,4 | 0.16 | 0.004 | 0.15219
2483 | КТП 075 ВЛ 10 кВ № 4 ПС Северная | ПС Северная | ВЛ 10 кВ № 4 ПС Северная | ПАО "Россети Центр"-"Тамбовэнерго" | Моршанский РЭС | Моршанский р-н | 10/0,4 | 0.25 | 0 | 0.2436
2484 | СТП 613 ВЛ 10 кВ № 16 ПС Северная | ПС Северная | ВЛ 10 кВ № 16 ПС Северная | ПАО "Россети Центр"-"Тамбовэнерго" | Моршанский РЭС | Моршанский р-н | 10/0,4 | 0.063 | 0.022 | 0.040971
2485 | КТП 115 ВЛ 10 кВ № 03 ПС Северная | ПС Северная | ВЛ 10 кВ № 03 ПС Северная | ПАО "Россети Центр"-"Тамбовэнерго" | Моршанский РЭС | Моршанский р-н | 10/0,4 | 0.16 | 0.001 | 0.15498
2486 | СТП 634 ВЛ 10 кВ № 3 ПС Северная | ПС Северная | ВЛ 10 кВ № 3 ПС Северная | ПАО "Россети Центр"-"Тамбовэнерго" | Моршанский РЭС | Моршанский р-н | 10/0,4 | 0.025 | 0.02 | 0.0058
2487 | СТП 644 ВЛ 10 кВ № 08 ПС Северная | ПС Северная | ВЛ 10 кВ № 08 ПС Северная | ПАО "Россети Центр"-"Тамбовэнерго" | Моршанский РЭС | Моршанский р-н | 10/0,4 | 0.025 | 0.01 | 0.01508
2488 | КТП 40Н ВЛ 10 кВ № 19 ПС Серповская | ПС Серповская | ВЛ 10 кВ № 19 ПС Серповская | ПАО "Россети Центр"-"Тамбовэнерго" | Моршанский РЭС | Моршанский р-н | 10/0,4 | 0.1 | 0.014 | 0.084448
2489 | КТП 244 ВЛ 10 кВ № 19 ПС Серповская | ПС Серповская | ВЛ 10 кВ № 19 ПС Серповская | ПАО "Россети Центр"-"Тамбовэнерго" | Моршанский РЭС | Моршанский р-н | 10/0,4 | 0.16 | 0.005 | 0.15126
2490 | КТП 246 ВЛ 10 кВ № 19 ПС Серповская | ПС Серповская | ВЛ 10 кВ № 19 ПС Серповская | ПАО "Россети Центр"-"Тамбовэнерго" | Моршанский РЭС | Моршанский р-н | 10/0,4 | 0.16 | 0.002 | 0.15405
2491 | КТП 28Н ВЛ 10 кВ № 15 ПС Серповская | ПС Серповская | ВЛ 10 кВ № 15 ПС Серповская | ПАО "Россети Центр"-"Тамбовэнерго" | Моршанский РЭС | Моршанский р-н | 10/0,4 | 0.16 | 0.008 | 0.14848
2492 | КТП 17Н ВЛ 10 кВ № 03 ПС Серповская | ПС Серповская | ВЛ 10 кВ № 03 ПС Серповская | ПАО "Россети Центр"-"Тамбовэнерго" | Моршанский РЭС | Моршанский р-н | 10/0,4 | 0.06 | 0.02 | 0.039904
2493 | КТП 65Н ВЛ 10 кВ № 03 ПС Серповская | ПС Серповская | ВЛ 10 кВ № 03 ПС Серповская | ПАО "Россети Центр"-"Тамбовэнерго" | Моршанский РЭС | Моршанский р-н | 10/0,4 | 0.1 | 0.019 | 0.079808
2494 | КТП 18Н ВЛ 10 кВ № 03 ПС Серповская | ПС Серповская | ВЛ 10 кВ № 03 ПС Серповская | ПАО "Россети Центр"-"Тамбовэнерго" | Моршанский РЭС | Моршанский р-н | 10/0,4 | 0.1 | 0.007 | 0.090944
2495 | КТП 63Н ВЛ 10 кВ № 03 ПС Серповская | ПС Серповская | ВЛ 10 кВ № 03 ПС Серповская | ПАО "Россети Центр"-"Тамбовэнерго" | Моршанский РЭС | Моршанский р-н | 10/0,4 | 0.1 | 0.031 | 0.068672
2496 | КТП 20Н ВЛ 10 кВ № 03 ПС Серповская | ПС Серповская | ВЛ 10 кВ № 03 ПС Серповская | ПАО "Россети Центр"-"Тамбовэнерго" | Моршанский РЭС | Моршанский р-н | 10/0,4 | 0.1 | 0.002 | 0.095584
2497 | КТП 102Н ВЛ 10 кВ № 03 ПС Серповская | ПС Серповская | ВЛ 10 кВ № 03 ПС Серповская | ПАО "Россети Центр"-"Тамбовэнерго" | Моршанский РЭС | Моршанский р-н | 10/0,4 | 0.063 | 0.013 | 0.049323
2498 | КТП 24Н ВЛ 10 кВ № 03 ПС Серповская | ПС Серповская | ВЛ 10 кВ № 03 ПС Серповская | ПАО "Россети Центр"-"Тамбовэнерго" | Моршанский РЭС | Моршанский р-н | 10/0,4 | 0.06 | 0.013 | 0.0464
2499 | КТП 39Н ВЛ 10 кВ № 03 ПС Серповская | ПС Серповская | ВЛ 10 кВ № 03 ПС Серповская | ПАО "Россети Центр"-"Тамбовэнерго" | Моршанский РЭС | Моршанский р-н | 10/0,4 | 0.16 | 0.005 | 0.15126
2500 | КТП 121Н ВЛ 10 кВ № 03 ПС Серповская | ПС Серповская | ВЛ 10 кВ № 03 ПС Серповская | ПАО "Россети Центр"-"Тамбовэнерго" | Моршанский РЭС | Моршанский р-н | 10/0,4 | 0.063 | 0.013 | 0.049323
2501 | КТП 104Н ВЛ 10 кВ № 03 ПС Серповская | ПС Серповская | ВЛ 10 кВ № 03 ПС Серповская | ПАО "Россети Центр"-"Тамбовэнерго" | Моршанский РЭС | Моршанский р-н | 10/0,4 | 0.25 | 0.01 | 0.23432
2502 | КТП 69Н ВЛ 10 кВ № 03 ПС Серповская | ПС Серповская | ВЛ 10 кВ № 03 ПС Серповская | ПАО "Россети Центр"-"Тамбовэнерго" | Моршанский РЭС | Моршанский р-н | 10/0,4 | 0.063 | 0.02 | 0.042827
2503 | КТП 62Н ВЛ 10 кВ № 03 ПС Серповская | ПС Серповская | ВЛ 10 кВ № 03 ПС Серповская | ПАО "Россети Центр"-"Тамбовэнерго" | Моршанский РЭС | Моршанский р-н | 10/0,4 | 0.1 | 0.009 | 0.089088
2504 | КТП 22Н ВЛ 10 кВ № 03 ПС Серповская | ПС Серповская | ВЛ 10 кВ № 03 ПС Серповская | ПАО "Россети Центр"-"Тамбовэнерго" | Моршанский РЭС | Моршанский р-н | 10/0,4 | 0.1 | 0.047 | 0.053824
2505 | КТП 260 ВЛ 10 кВ № 03 ПС Серповская | ПС Серповская | ВЛ 10 кВ № 03 ПС Серповская | ПАО "Россети Центр"-"Тамбовэнерго" | Моршанский РЭС | Моршанский р-н | 10/0,4 | 0.1 | 0.033 | 0.066816
2506 | КТП 261 ВЛ 10 кВ № 03 ПС Серповская | ПС Серповская | ВЛ 10 кВ № 03 ПС Серповская | ПАО "Россети Центр"-"Тамбовэнерго" | Моршанский РЭС | Моршанский р-н | 10/0,4 | 0.1 | 0.001 | 0.096512
2507 | КТП 268 ВЛ 10 кВ № 04 ПС Серповская | ПС Серповская | ВЛ 10 кВ № 04 ПС Серповская | ПАО "Россети Центр"-"Тамбовэнерго" | Моршанский РЭС | Моршанский р-н | 10/0,4 | 0.16 | 0.035 | 0.12342
2508 | КТП 7Н ВЛ 10 кВ № 04 ПС Серповская | ПС Серповская | ВЛ 10 кВ № 04 ПС Серповская | ПАО "Россети Центр"-"Тамбовэнерго" | Моршанский РЭС | Моршанский р-н | 10/0,4 | 0.1 | 0.012 | 0.086304
2509 | КТП 15Н ВЛ 10 кВ № 04 ПС Серповская | ПС Серповская | ВЛ 10 кВ № 04 ПС Серповская | ПАО "Россети Центр"-"Тамбовэнерго" | Моршанский РЭС | Моршанский р-н | 10/0,4 | 0.1 | 0.009 | 0.089088
2510 | КТП 44Н ВЛ 10 кВ № 04 ПС Серповская | ПС Серповская | ВЛ 10 кВ № 04 ПС Серповская | ПАО "Россети Центр"-"Тамбовэнерго" | Моршанский РЭС | Моршанский р-н | 10/0,4 | 0.16 | 0.029 | 0.12899
2511 | КТП 5Н ВЛ 10 кВ № 04 ПС Серповская | ПС Серповская | ВЛ 10 кВ № 04 ПС Серповская | ПАО "Россети Центр"-"Тамбовэнерго" | Моршанский РЭС | Моршанский р-н | 10/0,4 | 0.1 | 0.012 | 0.086304
2512 | КТП 6Н ВЛ 10 кВ № 04 ПС Серповская | ПС Серповская | ВЛ 10 кВ № 04 ПС Серповская | ПАО "Россети Центр"-"Тамбовэнерго" | Моршанский РЭС | Моршанский р-н | 10/0,4 | 0.025 | 0.001 | 0.023432
2513 | КТП 11Н ВЛ 10 кВ № 08 ПС Серповская | ПС Серповская | ВЛ 10 кВ № 08 ПС Серповская | ПАО "Россети Центр"-"Тамбовэнерго" | Моршанский РЭС | Моршанский р-н | 10/0,4 | 0.25 | 0.009 | 0.23525
2514 | КТП 12Н ВЛ 10 кВ № 08 ПС Серповская | ПС Серповская | ВЛ 10 кВ № 08 ПС Серповская | ПАО "Россети Центр"-"Тамбовэнерго" | Моршанский РЭС | Моршанский р-н | 10/0,4 | 0.1 | 0.028 | 0.071456
2515 | КТП 43Н ВЛ 10 кВ № 08 ПС Серповская | ПС Серповская | ВЛ 10 кВ № 08 ПС Серповская | ПАО "Россети Центр"-"Тамбовэнерго" | Моршанский РЭС | Моршанский р-н | 10/0,4 | 0.1 | 0.02 | 0.07888
2516 | КТП 278 ВЛ 10 кВ № 14 ПС Серповская | ПС Серповская | ВЛ 10 кВ № 14 ПС Серповская | ПАО "Россети Центр"-"Тамбовэнерго" | Моршанский РЭС | Моршанский р-н | 10/0,4 | 0.063 | 0.017 | 0.045611
2517 | КТП 46Н ВЛ 10 кВ № 08 ПС Серповская | ПС Серповская | ВЛ 10 кВ № 08 ПС Серповская | ПАО "Россети Центр"-"Тамбовэнерго" | Моршанский РЭС | Моршанский р-н | 10/0,4 | 0.25 | 0.018 | 0.2269
2518 | КТП 13Н ВЛ 10 кВ № 08 ПС Серповская | ПС Серповская | ВЛ 10 кВ № 08 ПС Серповская | ПАО "Россети Центр"-"Тамбовэнерго" | Моршанский РЭС | Моршанский р-н | 10/0,4 | 0.1 | 0.016 | 0.082592
2519 | КТП 56Н ВЛ 10 кВ № 08 ПС Серповская | ПС Серповская | ВЛ 10 кВ № 08 ПС Серповская | ПАО "Россети Центр"-"Тамбовэнерго" | Моршанский РЭС | Моршанский р-н | 10/0,4 | 0.063 | 0.024 | 0.039115
2520 | КТП 283 ВЛ 10 кВ № 08 ПС Серповская | ПС Серповская | ВЛ 10 кВ № 08 ПС Серповская | ПАО "Россети Центр"-"Тамбовэнерго" | Моршанский РЭС | Моршанский р-н | 10/0,4 | 0.1 | 0.009 | 0.089088
2521 | КТП 1Н ВЛ 10 кВ № 08 ПС Серповская | ПС Серповская | ВЛ 10 кВ № 08 ПС Серповская | ПАО "Россети Центр"-"Тамбовэнерго" | Моршанский РЭС | Моршанский р-н | 10/0,4 | 0.1 | 0.021 | 0.077952
2522 | КТП 57Н ВЛ 10 кВ № 08 ПС Серповская | ПС Серповская | ВЛ 10 кВ № 08 ПС Серповская | ПАО "Россети Центр"-"Тамбовэнерго" | Моршанский РЭС | Моршанский р-н | 10/0,4 | 0.16 | 0.018 | 0.1392
2523 | КТП 66Н ВЛ 10 кВ № 08 ПС Серповская | ПС Серповская | ВЛ 10 кВ № 08 ПС Серповская | ПАО "Россети Центр"-"Тамбовэнерго" | Моршанский РЭС | Моршанский р-н | 10/0,4 | 0.1 | 0.008 | 0.090016
2524 | КТП 64Н ВЛ 10 кВ № 08 ПС Серповская | ПС Серповская | ВЛ 10 кВ № 08 ПС Серповская | ПАО "Россети Центр"-"Тамбовэнерго" | Моршанский РЭС | Моршанский р-н | 10/0,4 | 0.063 | 0.013 | 0.049323
2525 | КТП 16Н ВЛ 10 кВ № 08 ПС Серповская | ПС Серповская | ВЛ 10 кВ № 08 ПС Серповская | ПАО "Россети Центр"-"Тамбовэнерго" | Моршанский РЭС | Моршанский р-н | 10/0,4 | 0.06 | 0.01 | 0.049184
2526 | КТП 29Н ВЛ 10 кВ № 14 ПС Серповская | ПС Серповская | ВЛ 10 кВ № 14 ПС Серповская | ПАО "Россети Центр"-"Тамбовэнерго" | Моршанский РЭС | Моршанский р-н | 10/0,4 | 0.1 | 0.003 | 0.094656
2527 | КТП 45Н ВЛ 10 кВ № 14 ПС Серповская | ПС Серповская | ВЛ 10 кВ № 14 ПС Серповская | ПАО "Россети Центр"-"Тамбовэнерго" | Моршанский РЭС | Моршанский р-н | 10/0,4 | 0.1 | 0.012 | 0.086304
2528 | КТП 4Н ВЛ 10 кВ № 04 ПС Серповская | ПС Серповская | ВЛ 10 кВ № 04 ПС Серповская | ПАО "Россети Центр"-"Тамбовэнерго" | Моршанский РЭС | Моршанский р-н | 10/0,4 | 0.1 | 0.002 | 0.095584
2529 | КТП 3Н ВЛ 10 кВ № 14 ПС Серповская | ПС Серповская | ВЛ 10 кВ № 14 ПС Серповская | ПАО "Россети Центр"-"Тамбовэнерго" | Моршанский РЭС | Моршанский р-н | 10/0,4 | 0.1 | 0.009 | 0.089088
2530 | СТП 586 ВЛ 10 кВ № 03 ПС Серповская | ПС Серповская | ВЛ 10 кВ № 03 ПС Серповская | ПАО "Россети Центр"-"Тамбовэнерго" | Моршанский РЭС | Моршанский р-н | 10/0,4 | 0.063 | 0.008 | 0.053963
2531 | СТП 591 ВЛ 10 кВ № 03 ПС Серповская | ПС Серповская | ВЛ 10 кВ № 03 ПС Серповская | ПАО "Россети Центр"-"Тамбовэнерго" | Моршанский РЭС | Моршанский р-н | 10/0,4 | 0.1 | 0.001 | 0.096512
2532 | СТП 621 ВЛ 10 кВ № 03 ПС Серповская | ПС Серповская | ВЛ 10 кВ № 03 ПС Серповская | ПАО "Россети Центр"-"Тамбовэнерго" | Моршанский РЭС | Моршанский р-н | 10/0,4 | 0.063 | 0.037 | 0.027051
2533 | СТП 631 ВЛ 10 кВ № 03 ПС Серповская | ПС Серповская | ВЛ 10 кВ № 03 ПС Серповская | ПАО "Россети Центр"-"Тамбовэнерго" | Моршанский РЭС | Моршанский р-н | 10/0,4 | 0.063 | 0.011 | 0.051179
2534 | СТП 642 ВЛ 10 кВ № 19 ПС Серповская | ПС Серповская | ВЛ 10 кВ № 19 ПС Серповская | ПАО "Россети Центр"-"Тамбовэнерго" | Моршанский РЭС | Моршанский р-н | 10/0,4 | 0.025 | 0.007 | 0.017864
2535 | КТП 118Ч ВЛ 10 кВ № 01 ПС Ст.Томниковская | ПС Ст.Томниковская | ВЛ 10 кВ № 01 ПС Ст.Томниковская | ПАО "Россети Центр"-"Тамбовэнерго" | Моршанский РЭС | Моршанский р-н | 10/0,4 | 0.1 | 0.004 | 0.093728
2536 | КТП 299 ВЛ 10 кВ № 01 ПС Ст.Томниковская | ПС Ст.Томниковская | ВЛ 10 кВ № 01 ПС Ст.Томниковская | ПАО "Россети Центр"-"Тамбовэнерго" | Моршанский РЭС | Моршанский р-н | 10/0,4 | 0.1 | 0.012 | 0.086304
2537 | КТП 298 ВЛ 10 кВ № 01 ПС Ст.Томниковская | ПС Ст.Томниковская | ВЛ 10 кВ № 01 ПС Ст.Томниковская | ПАО "Россети Центр"-"Тамбовэнерго" | Моршанский РЭС | Моршанский р-н | 10/0,4 | 0.25 | 0.001 | 0.24267
2538 | КТП 300 ВЛ 10 кВ № 01 ПС Ст.Томниковская | ПС Ст.Томниковская | ВЛ 10 кВ № 01 ПС Ст.Томниковская | ПАО "Россети Центр"-"Тамбовэнерго" | Моршанский РЭС | Моршанский р-н | 10/0,4 | 0.063 | 0.013 | 0.049323
2539 | КТП 301 ВЛ 10 кВ № 09 ПС Ст.Томниковская | ПС Ст.Томниковская | ВЛ 10 кВ № 09 ПС Ст.Томниковская | ПАО "Россети Центр"-"Тамбовэнерго" | Моршанский РЭС | Моршанский р-н | 10/0,4 | 0.063 | 0.001 | 0.060459
2540 | КТП 304 ВЛ 10 кВ № 09 ПС Ст.Томниковская | ПС Ст.Томниковская | ВЛ 10 кВ № 09 ПС Ст.Томниковская | ПАО "Россети Центр"-"Тамбовэнерго" | Моршанский РЭС | Моршанский р-н | 10/0,4 | 0.06 | 0.01 | 0.049184
2541 | КТП 5Ч ВЛ 10 кВ № 09 ПС Ст.Томниковская | ПС Ст.Томниковская | ВЛ 10 кВ № 09 ПС Ст.Томниковская | ПАО "Россети Центр"-"Тамбовэнерго" | Моршанский РЭС | Моршанский р-н | 10/0,4 | 0.06 | 0.005 | 0.053824
2542 | КТП 155Ч ВЛ 10 кВ № 09 ПС Ст.Томниковская | ПС Ст.Томниковская | ВЛ 10 кВ № 09 ПС Ст.Томниковская | ПАО "Россети Центр"-"Тамбовэнерго" | Моршанский РЭС | Моршанский р-н | 10/0,4 | 0.063 | 0.01 | 0.052107
2543 | КТП 306 ВЛ 10 кВ № 09 ПС Ст.Томниковская | ПС Ст.Томниковская | ВЛ 10 кВ № 09 ПС Ст.Томниковская | ПАО "Россети Центр"-"Тамбовэнерго" | Моршанский РЭС | Моршанский р-н | 10/0,4 | 0.063 | 0.011 | 0.051179
2544 | КТП 109Ч ВЛ 10 кВ № 09 ПС Ст.Томниковская | ПС Ст.Томниковская | ВЛ 10 кВ № 09 ПС Ст.Томниковская | ПАО "Россети Центр"-"Тамбовэнерго" | Моршанский РЭС | Моршанский р-н | 10/0,4 | 0.1 | 0.012 | 0.086304
2545 | КТП 317 ВЛ 10 кВ № 09 ПС Ст.Томниковская | ПС Ст.Томниковская | ВЛ 10 кВ № 09 ПС Ст.Томниковская | ПАО "Россети Центр"-"Тамбовэнерго" | Моршанский РЭС | Моршанский р-н | 10/0,4 | 0.04 | 0.007 | 0.03248
2546 | КТП 316 ВЛ 10 кВ № 09 ПС Ст.Томниковская | ПС Ст.Томниковская | ВЛ 10 кВ № 09 ПС Ст.Томниковская | ПАО "Россети Центр"-"Тамбовэнерго" | Моршанский РЭС | Моршанский р-н | 10/0,4 | 0.063 | 0.009 | 0.053035
2547 | КТП 115Ч ВЛ 10 кВ № 09 ПС Ст.Томниковская | ПС Ст.Томниковская | ВЛ 10 кВ № 09 ПС Ст.Томниковская | ПАО "Россети Центр"-"Тамбовэнерго" | Моршанский РЭС | Моршанский р-н | 10/0,4 | 0.04 | 0.001 | 0.038048
2548 | КТП 123Ч ВЛ 10 кВ № 09 ПС Ст.Томниковская | ПС Ст.Томниковская | ВЛ 10 кВ № 09 ПС Ст.Томниковская | ПАО "Россети Центр"-"Тамбовэнерго" | Моршанский РЭС | Моршанский р-н | 10/0,4 | 0.16 | 0.007 | 0.14941
2549 | КТП 308 ВЛ 10 кВ № 09 ПС Ст.Томниковская | ПС Ст.Томниковская | ВЛ 10 кВ № 09 ПС Ст.Томниковская | ПАО "Россети Центр"-"Тамбовэнерго" | Моршанский РЭС | Моршанский р-н | 10/0,4 | 0.063 | 0.005 | 0.056747
2550 | КТП 111Ч ВЛ 10 кВ № 09 ПС Ст.Томниковская | ПС Ст.Томниковская | ВЛ 10 кВ № 09 ПС Ст.Томниковская | ПАО "Россети Центр"-"Тамбовэнерго" | Моршанский РЭС | Моршанский р-н | 10/0,4 | 0.04 | 0.009 | 0.030624
2551 | КТП 152Ч ВЛ 10 кВ № 09 ПС Ст.Томниковская | ПС Ст.Томниковская | ВЛ 10 кВ № 09 ПС Ст.Томниковская | ПАО "Россети Центр"-"Тамбовэнерго" | Моршанский РЭС | Моршанский р-н | 10/0,4 | 0.04 | 0.003 | 0.036192
2552 | КТП 319 ВЛ 10 кВ № 11 ПС Ст.Томниковская | ПС Ст.Томниковская | ВЛ 10 кВ № 11 ПС Ст.Томниковская | ПАО "Россети Центр"-"Тамбовэнерго" | Моршанский РЭС | Моршанский р-н | 10/0,4 | 0.16 | 0.006 | 0.15034
2553 | КТП 23Ч ВЛ 10 кВ № 11 ПС Ст.Томниковская | ПС Ст.Томниковская | ВЛ 10 кВ № 11 ПС Ст.Томниковская | ПАО "Россети Центр"-"Тамбовэнерго" | Моршанский РЭС | Моршанский р-н | 10/0,4 | 0.16 | 0.035 | 0.12342
2554 | КТП 119Ч ВЛ 10 кВ № 11 ПС Ст.Томниковская | ПС Ст.Томниковская | ВЛ 10 кВ № 11 ПС Ст.Томниковская | ПАО "Россети Центр"-"Тамбовэнерго" | Моршанский РЭС | Моршанский р-н | 10/0,4 | 0.25 | 0.018 | 0.2269
2555 | КТП 100Ч ВЛ 10 кВ № 11 ПС Ст.Томниковская | ПС Ст.Томниковская | ВЛ 10 кВ № 11 ПС Ст.Томниковская | ПАО "Россети Центр"-"Тамбовэнерго" | Моршанский РЭС | Моршанский р-н | 10/0,4 | 0.16 | 0.029 | 0.12899
2556 | КТП 323 ВЛ 10 кВ № 11 ПС Ст.Томниковская | ПС Ст.Томниковская | ВЛ 10 кВ № 11 ПС Ст.Томниковская | ПАО "Россети Центр"-"Тамбовэнерго" | Моршанский РЭС | Моршанский р-н | 10/0,4 | 0.06 | 0.008 | 0.05104
2557 | КТП 154Ч ВЛ 10 кВ № 11 ПС Ст.Томниковская | ПС Ст.Томниковская | ВЛ 10 кВ № 11 ПС Ст.Томниковская | ПАО "Россети Центр"-"Тамбовэнерго" | Моршанский РЭС | Моршанский р-н | 10/0,4 | 0.063 | 0.019 | 0.043755
2558 | СТП 618 ВЛ 10 кВ № 01 ПС Ст.Томниковская | ПС Ст.Томниковская | ВЛ 10 кВ № 01 ПС Ст.Томниковская | ПАО "Россети Центр"-"Тамбовэнерго" | Моршанский РЭС | Моршанский р-н | 10/0,4 | 0.063 | 0.01 | 0.052107
2559 | КТП 387 ВЛ 10 кВ № 01 ПС Чернитовская | ПС Чернитовская | ВЛ 10 кВ № 01 ПС Чернитовская | ПАО "Россети Центр"-"Тамбовэнерго" | Моршанский РЭС | Моршанский р-н | 10/0,4 | 0.1 | 0.003 | 0.094656
2560 | КТП 391 ВЛ 10 кВ № 01 ПС Чернитовская | ПС Чернитовская | ВЛ 10 кВ № 01 ПС Чернитовская | ПАО "Россети Центр"-"Тамбовэнерго" | Моршанский РЭС | Моршанский р-н | 10/0,4 | 0.1 | 0.003 | 0.094656
2561 | КТП 27Ч ВЛ 10 кВ № 01 ПС Чернитовская | ПС Чернитовская | ВЛ 10 кВ № 01 ПС Чернитовская | ПАО "Россети Центр"-"Тамбовэнерго" | Моршанский РЭС | Моршанский р-н | 10/0,4 | 0.04 | 0.004 | 0.035264
2562 | КТП 388 ВЛ 10 кВ № 01 ПС Чернитовская | ПС Чернитовская | ВЛ 10 кВ № 01 ПС Чернитовская | ПАО "Россети Центр"-"Тамбовэнерго" | Моршанский РЭС | Моршанский р-н | 10/0,4 | 0.1 | 0.003 | 0.094656
2563 | КТП 56Ч ВЛ 10 кВ № 01 ПС Чернитовская | ПС Чернитовская | ВЛ 10 кВ № 01 ПС Чернитовская | ПАО "Россети Центр"-"Тамбовэнерго" | Моршанский РЭС | Моршанский р-н | 10/0,4 | 0.063 | 0.003 | 0.058603
2564 | КТП 52Ч ВЛ 10 кВ № 01 ПС Чернитовская | ПС Чернитовская | ВЛ 10 кВ № 01 ПС Чернитовская | ПАО "Россети Центр"-"Тамбовэнерго" | Моршанский РЭС | Моршанский р-н | 10/0,4 | 0.1 | 0.05 | 0.05104
2565 | КТП 58Ч ВЛ 10 кВ № 01 ПС Чернитовская | ПС Чернитовская | ВЛ 10 кВ № 01 ПС Чернитовская | ПАО "Россети Центр"-"Тамбовэнерго" | Моршанский РЭС | Моршанский р-н | 10/0,4 | 0.1 | 0.004 | 0.093728
2566 | КТП 35Ч ВЛ 10 кВ № 15 ПС Чернитовская | ПС Чернитовская | ВЛ 10 кВ № 15 ПС Чернитовская | ПАО "Россети Центр"-"Тамбовэнерго" | Моршанский РЭС | Моршанский р-н | 10/0,4 | 0.1 | 0.006 | 0.091872
2567 | КТП 34Ч ВЛ 10 кВ № 15 ПС Чернитовская | ПС Чернитовская | ВЛ 10 кВ № 15 ПС Чернитовская | ПАО "Россети Центр"-"Тамбовэнерго" | Моршанский РЭС | Моршанский р-н | 10/0,4 | 0.1 | 0.003 | 0.094656
2568 | КТП 36Ч ВЛ 10 кВ № 15 ПС Чернитовская | ПС Чернитовская | ВЛ 10 кВ № 15 ПС Чернитовская | ПАО "Россети Центр"-"Тамбовэнерго" | Моршанский РЭС | Моршанский р-н | 10/0,4 | 0.063 | 0.047 | 0.017771
2569 | КТП 50Ч ВЛ 10 кВ № 15 ПС Чернитовская | ПС Чернитовская | ВЛ 10 кВ № 15 ПС Чернитовская | ПАО "Россети Центр"-"Тамбовэнерго" | Моршанский РЭС | Моршанский р-н | 10/0,4 | 0.16 | 0.002 | 0.15405
2570 | КТП 158Ч ВЛ 10 кВ № 15 ПС Чернитовская | ПС Чернитовская | ВЛ 10 кВ № 15 ПС Чернитовская | ПАО "Россети Центр"-"Тамбовэнерго" | Моршанский РЭС | Моршанский р-н | 10/0,4 | 0.063 | 0.021 | 0.041899
2571 | КТП 404 ВЛ 10 кВ № 15 ПС Чернитовская | ПС Чернитовская | ВЛ 10 кВ № 15 ПС Чернитовская | ПАО "Россети Центр"-"Тамбовэнерго" | Моршанский РЭС | Моршанский р-н | 10/0,4 | 0.1 | 0.027 | 0.072384
2572 | КТП 44Ч ВЛ 10 кВ № 15 ПС Чернитовская | ПС Чернитовская | ВЛ 10 кВ № 15 ПС Чернитовская | ПАО "Россети Центр"-"Тамбовэнерго" | Моршанский РЭС | Моршанский р-н | 10/0,4 | 0.1 | 0.016 | 0.082592
2573 | КТП 116Ч ВЛ 10 кВ № 15 ПС Чернитовская | ПС Чернитовская | ВЛ 10 кВ № 15 ПС Чернитовская | ПАО "Россети Центр"-"Тамбовэнерго" | Моршанский РЭС | Моршанский р-н | 10/0,4 | 0.25 | 0.043 | 0.2037
2574 | КТП 412 ВЛ 10 кВ № 15 ПС Чернитовская | ПС Чернитовская | ВЛ 10 кВ № 15 ПС Чернитовская | ПАО "Россети Центр"-"Тамбовэнерго" | Моршанский РЭС | Моршанский р-н | 10/0,4 | 0.1 | 0.035 | 0.06496
2575 | КТП 410 ВЛ 10 кВ № 15 ПС Чернитовская | ПС Чернитовская | ВЛ 10 кВ № 15 ПС Чернитовская | ПАО "Россети Центр"-"Тамбовэнерго" | Моршанский РЭС | Моршанский р-н | 10/0,4 | 0.1 | 0.01 | 0.08816
2576 | КТП 409 ВЛ 10 кВ № 15 ПС Чернитовская | ПС Чернитовская | ВЛ 10 кВ № 15 ПС Чернитовская | ПАО "Россети Центр"-"Тамбовэнерго" | Моршанский РЭС | Моршанский р-н | 10/0,4 | 0.1 | 0.011 | 0.087232
2577 | КТП 46Ч ВЛ 10 кВ № 15 ПС Чернитовская | ПС Чернитовская | ВЛ 10 кВ № 15 ПС Чернитовская | ПАО "Россети Центр"-"Тамбовэнерго" | Моршанский РЭС | Моршанский р-н | 10/0,4 | 0.1 | 0.037 | 0.063104
2578 | КТП 54Ч ВЛ 10 кВ № 15 ПС Чернитовская | ПС Чернитовская | ВЛ 10 кВ № 15 ПС Чернитовская | ПАО "Россети Центр"-"Тамбовэнерго" | Моршанский РЭС | Моршанский р-н | 10/0,4 | 0.16 | 0.001 | 0.15498
2579 | КТП 55Ч ВЛ 10 кВ № 15 ПС Чернитовская | ПС Чернитовская | ВЛ 10 кВ № 15 ПС Чернитовская | ПАО "Россети Центр"-"Тамбовэнерго" | Моршанский РЭС | Моршанский р-н | 10/0,4 | 0.04 | 0.001 | 0.038048
2580 | КТП 160Ч ВЛ 10 кВ № 15 ПС Чернитовская | ПС Чернитовская | ВЛ 10 кВ № 15 ПС Чернитовская | ПАО "Россети Центр"-"Тамбовэнерго" | Моршанский РЭС | Моршанский р-н | 10/0,4 | 0.25 | 0.002 | 0.24174
2581 | КТП 42Ч ВЛ 10 кВ № 15 ПС Чернитовская | ПС Чернитовская | ВЛ 10 кВ № 15 ПС Чернитовская | ПАО "Россети Центр"-"Тамбовэнерго" | Моршанский РЭС | Моршанский р-н | 10/0,4 | 0.06 | 0.001 | 0.057536
2582 | КТП 406 ВЛ 10 кВ № 15 ПС Чернитовская | ПС Чернитовская | ВЛ 10 кВ № 15 ПС Чернитовская | ПАО "Россети Центр"-"Тамбовэнерго" | Моршанский РЭС | Моршанский р-н | 10/0,4 | 0.16 | 0.003 | 0.15312
2583 | КТП 53Ч ВЛ 10 кВ № 17 ПС Чернитовская | ПС Чернитовская | ВЛ 10 кВ № 17 ПС Чернитовская | ПАО "Россети Центр"-"Тамбовэнерго" | Моршанский РЭС | Моршанский р-н | 10/0,4 | 0.063 | 0.05 | 0.014987
2584 | КТП 792 ВЛ 10 кВ № 1 ПС Б.Избердеевская | ПС Б.Избердеевская | ВЛ 10 кВ № 1 ПС Б.Избердеевская | ПАО "Россети Центр"-"Тамбовэнерго" | Петровский РЭС | Петровский р-н | 10/0,4 | 0.25 | 0.016 | 0.22875
2585 | КТП 357 ВЛ 10 кВ № 1 ПС Б.Избердеевская | ПС Б.Избердеевская | ВЛ 10 кВ № 1 ПС Б.Избердеевская | ПАО "Россети Центр"-"Тамбовэнерго" | Петровский РЭС | Петровский р-н | 10/0,4 | 0.1 | 0.008 | 0.090016
2586 | КТП 397 ВЛ 10 кВ № 1 ПС Б.Избердеевская | ПС Б.Избердеевская | ВЛ 10 кВ № 1 ПС Б.Избердеевская | ПАО "Россети Центр"-"Тамбовэнерго" | Петровский РЭС | Петровский р-н | 10/0,4 | 0.16 | 0.031 | 0.12714
2587 | КТП 683 ВЛ 10 кВ № 1 ПС Б.Избердеевская | ПС Б.Избердеевская | ВЛ 10 кВ № 1 ПС Б.Избердеевская | ПАО "Россети Центр"-"Тамбовэнерго" | Петровский РЭС | Петровский р-н | 10/0,4 | 0.1 | 0.013 | 0.085376
2588 | КТП 358 ВЛ 10 кВ № 1 ПС Б.Избердеевская | ПС Б.Избердеевская | ВЛ 10 кВ № 1 ПС Б.Избердеевская | ПАО "Россети Центр"-"Тамбовэнерго" | Петровский РЭС | Петровский р-н | 10/0,4 | 0.1 | 0.002 | 0.095584
2589 | КТП 353 ВЛ 10 кВ № 2 ПС Б.Избердеевская | ПС Б.Избердеевская | ВЛ 10 кВ № 2 ПС Б.Избердеевская | ПАО "Россети Центр"-"Тамбовэнерго" | Петровский РЭС | Петровский р-н | 10/0,4 | 0.25 | 0.006 | 0.23803
2590 | КТП 1034 ВЛ 10 кВ № 2 ПС Б.Избердеевская | ПС Б.Избердеевская | ВЛ 10 кВ № 2 ПС Б.Избердеевская | ПАО "Россети Центр"-"Тамбовэнерго" | Петровский РЭС | Петровский р-н | 10/0,4 | 0.04 | 0.006 | 0.033408
2591 | КТП 354 ВЛ 10 кВ № 2 ПС Б.Избердеевская | ПС Б.Избердеевская | ВЛ 10 кВ № 2 ПС Б.Избердеевская | ПАО "Россети Центр"-"Тамбовэнерго" | Петровский РЭС | Петровский р-н | 10/0,4 | 0.06 | 0.051 | 0.011136
2592 | КТП 355 ВЛ 10 кВ № 2 ПС Б.Избердеевская | ПС Б.Избердеевская | ВЛ 10 кВ № 2 ПС Б.Избердеевская | ПАО "Россети Центр"-"Тамбовэнерго" | Петровский РЭС | Петровский р-н | 10/0,4 | 0.16 | 0.013 | 0.14384
2593 | КТП 356 ВЛ 10 кВ № 2 ПС Б.Избердеевская | ПС Б.Избердеевская | ВЛ 10 кВ № 2 ПС Б.Избердеевская | ПАО "Россети Центр"-"Тамбовэнерго" | Петровский РЭС | Петровский р-н | 10/0,4 | 0.25 | 0.017 | 0.22782
2594 | КТП 366 ВЛ 10 кВ № 3 ПС Б.Избердеевская | ПС Б.Избердеевская | ВЛ 10 кВ № 3 ПС Б.Избердеевская | ПАО "Россети Центр"-"Тамбовэнерго" | Петровский РЭС | Петровский р-н | 10/0,4 | 0.4 | 0.006 | 0.38419
2595 | КТП 368 ВЛ 10 кВ № 3 ПС Б.Избердеевская | ПС Б.Избердеевская | ВЛ 10 кВ № 3 ПС Б.Избердеевская | ПАО "Россети Центр"-"Тамбовэнерго" | Петровский РЭС | Петровский р-н | 10/0,4 | 0.063 | 0.017 | 0.045611
2596 | КТП 369 ВЛ 10 кВ № 3 ПС Б.Избердеевская | ПС Б.Избердеевская | ВЛ 10 кВ № 3 ПС Б.Избердеевская | ПАО "Россети Центр"-"Тамбовэнерго" | Петровский РЭС | Петровский р-н | 10/0,4 | 0.1 | 0.002 | 0.095584
2597 | КТП 370 ВЛ 10 кВ № 3 ПС Б.Избердеевская | ПС Б.Избердеевская | ВЛ 10 кВ № 3 ПС Б.Избердеевская | ПАО "Россети Центр"-"Тамбовэнерго" | Петровский РЭС | Петровский р-н | 10/0,4 | 0.063 | 0.001 | 0.060459
2598 | КТП 700 ВЛ 10 кВ № 3 ПС Б.Избердеевская | ПС Б.Избердеевская | ВЛ 10 кВ № 3 ПС Б.Избердеевская | ПАО "Россети Центр"-"Тамбовэнерго" | Петровский РЭС | Петровский р-н | 10/0,4 | 0.25 | 0.012 | 0.23246
2599 | КТП 371 ВЛ 10 кВ № 3 ПС Б.Избердеевская | ПС Б.Избердеевская | ВЛ 10 кВ № 3 ПС Б.Избердеевская | ПАО "Россети Центр"-"Тамбовэнерго" | Петровский РЭС | Петровский р-н | 10/0,4 | 0.16 | 0.014 | 0.14291
2600 | КТП 725 ВЛ 10 кВ № 3 ПС Б.Избердеевская | ПС Б.Избердеевская | ВЛ 10 кВ № 3 ПС Б.Избердеевская | ПАО "Россети Центр"-"Тамбовэнерго" | Петровский РЭС | Петровский р-н | 10/0,4 | 0.06 | 0.015 | 0.044544
2601 | КТП 372 ВЛ 10 кВ № 3 ПС Б.Избердеевская | ПС Б.Избердеевская | ВЛ 10 кВ № 3 ПС Б.Избердеевская | ПАО "Россети Центр"-"Тамбовэнерго" | Петровский РЭС | Петровский р-н | 10/0,4 | 0.063 | 0.003 | 0.058603
2602 | КТП 1487 ВЛ 10 кВ № 3 ПС Б.Избердеевская | ПС Б.Избердеевская | ВЛ 10 кВ № 3 ПС Б.Избердеевская | ПАО "Россети Центр"-"Тамбовэнерго" | Петровский РЭС | Петровский р-н | 10/0,4 | 0.063 | 0.013 | 0.049323
2603 | КТП 374 ВЛ 10 кВ № 3 ПС Б.Избердеевская | ПС Б.Избердеевская | ВЛ 10 кВ № 3 ПС Б.Избердеевская | ПАО "Россети Центр"-"Тамбовэнерго" | Петровский РЭС | Петровский р-н | 10/0,4 | 0.1 | 0.014 | 0.084448
2604 | КТП 376 ВЛ 10 кВ № 3 ПС Б.Избердеевская | ПС Б.Избердеевская | ВЛ 10 кВ № 3 ПС Б.Избердеевская | ПАО "Россети Центр"-"Тамбовэнерго" | Петровский РЭС | Петровский р-н | 10/0,4 | 0.063 | 0.015 | 0.047467
2605 | КТП 799 ВЛ 10 кВ № 4 ПС Б.Избердеевская | ПС Б.Избердеевская | ВЛ 10 кВ № 4 ПС Б.Избердеевская | ПАО "Россети Центр"-"Тамбовэнерго" | Петровский РЭС | Петровский р-н | 10/0,4 | 0.16 | 0.003 | 0.15312
2606 | КТП 800 ВЛ 10 кВ № 4 ПС Б.Избердеевская | ПС Б.Избердеевская | ВЛ 10 кВ № 4 ПС Б.Избердеевская | ПАО "Россети Центр"-"Тамбовэнерго" | Петровский РЭС | Петровский р-н | 10/0,4 | 0.06 | 0.016 | 0.043616
2607 | КТП 398 ВЛ 10 кВ № 4 ПС Б.Избердеевская | ПС Б.Избердеевская | ВЛ 10 кВ № 4 ПС Б.Избердеевская | ПАО "Россети Центр"-"Тамбовэнерго" | Петровский РЭС | Петровский р-н | 10/0,4 | 0.16 | 0.007 | 0.14941
2608 | КТП 399 ВЛ 10 кВ № 4 ПС Б.Избердеевская | ПС Б.Избердеевская | ВЛ 10 кВ № 4 ПС Б.Избердеевская | ПАО "Россети Центр"-"Тамбовэнерго" | Петровский РЭС | Петровский р-н | 10/0,4 | 0.16 | 0.016 | 0.14106
2609 | КТП 400 ВЛ 10 кВ № 4 ПС Б.Избердеевская | ПС Б.Избердеевская | ВЛ 10 кВ № 4 ПС Б.Избердеевская | ПАО "Россети Центр"-"Тамбовэнерго" | Петровский РЭС | Петровский р-н | 10/0,4 | 0.1 | 0.004 | 0.093728
2610 | КТП 797 ВЛ 10 кВ № 6 ПС Б.Избердеевская | ПС Б.Избердеевская | ВЛ 10 кВ № 6 ПС Б.Избердеевская | ПАО "Россети Центр"-"Тамбовэнерго" | Петровский РЭС | Петровский р-н | 10/0,4 | 0.4 | 0.003 | 0.38698
2611 | КТП 401 ВЛ 10 кВ № 6 ПС Б.Избердеевская | ПС Б.Избердеевская | ВЛ 10 кВ № 6 ПС Б.Избердеевская | ПАО "Россети Центр"-"Тамбовэнерго" | Петровский РЭС | Петровский р-н | 10/0,4 | 0.25 | 0.006 | 0.23803
2612 | КТП 485 ВЛ 10 кВ № 7 ПС Б.Избердеевская | ПС Б.Избердеевская | ВЛ 10 кВ № 7 ПС Б.Избердеевская | ПАО "Россети Центр"-"Тамбовэнерго" | Петровский РЭС | Петровский р-н | 10/0,4 | 0.063 | 0.017 | 0.045611
2613 | КТП 479 ВЛ 10 кВ № 7 ПС Б.Избердеевская | ПС Б.Избердеевская | ВЛ 10 кВ № 7 ПС Б.Избердеевская | ПАО "Россети Центр"-"Тамбовэнерго" | Петровский РЭС | Петровский р-н | 10/0,4 | 0.06 | 0.011 | 0.048256
2614 | КТП 481 ВЛ 10 кВ № 7 ПС Б.Избердеевская | ПС Б.Избердеевская | ВЛ 10 кВ № 7 ПС Б.Избердеевская | ПАО "Россети Центр"-"Тамбовэнерго" | Петровский РЭС | Петровский р-н | 10/0,4 | 0.063 | 0.01 | 0.052107
2615 | КТП 1474 ВЛ 10 кВ № 7 ПС Б.Избердеевская | ПС Б.Избердеевская | ВЛ 10 кВ № 7 ПС Б.Избердеевская | ПАО "Россети Центр"-"Тамбовэнерго" | Петровский РЭС | Петровский р-н | 10/0,4 | 0.16 | 0.021 | 0.13642
2616 | КТП 819 ВЛ 10 кВ № 7 ПС Б.Избердеевская | ПС Б.Избердеевская | ВЛ 10 кВ № 7 ПС Б.Избердеевская | ПАО "Россети Центр"-"Тамбовэнерго" | Петровский РЭС | Петровский р-н | 10/0,4 | 0.25 | 0.018 | 0.2269
2617 | КТП 482 ВЛ 10 кВ № 7 ПС Б.Избердеевская | ПС Б.Избердеевская | ВЛ 10 кВ № 7 ПС Б.Избердеевская | ПАО "Россети Центр"-"Тамбовэнерго" | Петровский РЭС | Петровский р-н | 10/0,4 | 0.1 | 0.006 | 0.091872
2618 | КТП 483 ВЛ 10 кВ № 7 ПС Б.Избердеевская | ПС Б.Избердеевская | ВЛ 10 кВ № 7 ПС Б.Избердеевская | ПАО "Россети Центр"-"Тамбовэнерго" | Петровский РЭС | Петровский р-н | 10/0,4 | 0.1 | 0.008 | 0.090016
2619 | КТП 484 ВЛ 10 кВ № 7 ПС Б.Избердеевская | ПС Б.Избердеевская | ВЛ 10 кВ № 7 ПС Б.Избердеевская | ПАО "Россети Центр"-"Тамбовэнерго" | Петровский РЭС | Петровский р-н | 10/0,4 | 0.1 | 0.006 | 0.091872
2620 | КТП 487 ВЛ 10 кВ № 7 ПС Б.Избердеевская | ПС Б.Избердеевская | ВЛ 10 кВ № 7 ПС Б.Избердеевская | ПАО "Россети Центр"-"Тамбовэнерго" | Петровский РЭС | Петровский р-н | 10/0,4 | 0.1 | 0.003 | 0.094656
2621 | КТП 489 ВЛ 10 кВ № 7 ПС Б.Избердеевская | ПС Б.Избердеевская | ВЛ 10 кВ № 7 ПС Б.Избердеевская | ПАО "Россети Центр"-"Тамбовэнерго" | Петровский РЭС | Петровский р-н | 10/0,4 | 0.063 | 0.002 | 0.059531
2622 | КТП 488 ВЛ 10 кВ № 7 ПС Б.Избердеевская | ПС Б.Избердеевская | ВЛ 10 кВ № 7 ПС Б.Избердеевская | ПАО "Россети Центр"-"Тамбовэнерго" | Петровский РЭС | Петровский р-н | 10/0,4 | 0.1 | 0.014 | 0.084448
2623 | КТП 810 ВЛ 10 кВ № 7 ПС Б.Избердеевская | ПС Б.Избердеевская | ВЛ 10 кВ № 7 ПС Б.Избердеевская | ПАО "Россети Центр"-"Тамбовэнерго" | Петровский РЭС | Петровский р-н | 10/0,4 | 0.25 | 0.014 | 0.23061
2624 | КТП 490 ВЛ 10 кВ № 7 ПС Б.Избердеевская | ПС Б.Избердеевская | ВЛ 10 кВ № 7 ПС Б.Избердеевская | ПАО "Россети Центр"-"Тамбовэнерго" | Петровский РЭС | Петровский р-н | 10/0,4 | 0.16 | 0.001 | 0.15498
2625 | КТП 491 ВЛ 10 кВ № 7 ПС Б.Избердеевская | ПС Б.Избердеевская | ВЛ 10 кВ № 7 ПС Б.Избердеевская | ПАО "Россети Центр"-"Тамбовэнерго" | Петровский РЭС | Петровский р-н | 10/0,4 | 0.06 | 0.013 | 0.0464
2626 | КТП 396 ВЛ 10 кВ № 4 ПС Б.Избердеевская | ПС Б.Избердеевская | ВЛ 10 кВ № 4 ПС Б.Избердеевская | ПАО "Россети Центр"-"Тамбовэнерго" | Петровский РЭС | Петровский р-н | 10/0,4 | 0.1 | 0.03 | 0.0696
2627 | КТП 314 ВЛ 10 кВ № 2 ПС Б.Избердеевская | ПС Б.Избердеевская | ВЛ 10 кВ № 2 ПС Б.Избердеевская | ПАО "Россети Центр"-"Тамбовэнерго" | Петровский РЭС | Петровский р-н | 10/0,4 | 0.1 | 0.025 | 0.07424
2628 | СТП 405 ВЛ 10 кВ № 3 ПС Б.Избердеевская | ПС Б.Избердеевская | ВЛ 10 кВ № 3 ПС Б.Избердеевская | ПАО "Россети Центр"-"Тамбовэнерго" | Петровский РЭС | Петровский р-н | 10/0,4 | 0.063 | 0.009 | 0.053035
2629 | СТП 492 ВЛ 10 кВ № 2 ПС Б.Избердеевская | ПС Б.Избердеевская | ВЛ 10 кВ № 2 ПС Б.Избердеевская | ПАО "Россети Центр"-"Тамбовэнерго" | Петровский РЭС | Петровский р-н | 10/0,4 | 0.063 | 0.008 | 0.053963
2630 | СТП 352 ВЛ 10 кВ № 2 ПС Б.Избердеевская | ПС Б.Избердеевская | ВЛ 10 кВ № 2 ПС Б.Избердеевская | ПАО "Россети Центр"-"Тамбовэнерго" | Петровский РЭС | Петровский р-н | 10/0,4 | 0.1 | 0.008 | 0.090016
2631 | КТП 444 КЛ 10 кВ № 1 ПС Волчковская | ПС Волчковская | КЛ 10 кВ № 1 ПС Волчковская | ПАО "Россети Центр"-"Тамбовэнерго" | Петровский РЭС | Петровский р-н | 10/0,4 | 0.063 | 0.06 | 0.0057072
2632 | КТП 1479 ВЛ 10 кВ № 5 ПС Волчковская | ПС Волчковская | ВЛ 10 кВ № 5 ПС Волчковская | ПАО "Россети Центр"-"Тамбовэнерго" | Петровский РЭС | Петровский р-н | 10/0,4 | 0.06 | 0.01 | 0.049184
2633 | КТП 424 ВЛ 10 кВ № 2 ПС Волчковская | ПС Волчковская | ВЛ 10 кВ № 2 ПС Волчковская | ПАО "Россети Центр"-"Тамбовэнерго" | Петровский РЭС | Петровский р-н | 10/0,4 | 0.1 | 0.002 | 0.095584
2634 | КТП 991 ВЛ 10 кВ № 2 ПС Волчковская | ПС Волчковская | ВЛ 10 кВ № 2 ПС Волчковская | ПАО "Россети Центр"-"Тамбовэнерго" | Петровский РЭС | Петровский р-н | 10/0,4 | 0.06 | 0.009 | 0.050112
2635 | КТП 425 ВЛ 10 кВ № 2 ПС Волчковская | ПС Волчковская | ВЛ 10 кВ № 2 ПС Волчковская | ПАО "Россети Центр"-"Тамбовэнерго" | Петровский РЭС | Петровский р-н | 10/0,4 | 0.4 | 0.008 | 0.38234
2636 | КТП 786 ВЛ 10 кВ № 2 ПС Волчковская | ПС Волчковская | ВЛ 10 кВ № 2 ПС Волчковская | ПАО "Россети Центр"-"Тамбовэнерго" | Петровский РЭС | Петровский р-н | 10/0,4 | 0.16 | 0.008 | 0.14848
2637 | КТП 426 ВЛ 10 кВ № 2 ПС Волчковская | ПС Волчковская | ВЛ 10 кВ № 2 ПС Волчковская | ПАО "Россети Центр"-"Тамбовэнерго" | Петровский РЭС | Петровский р-н | 10/0,4 | 0.4 | 0.001 | 0.38883
2638 | КТП 1020 ВЛ 10 кВ № 2 ПС Волчковская | ПС Волчковская | ВЛ 10 кВ № 2 ПС Волчковская | ПАО "Россети Центр"-"Тамбовэнерго" | Петровский РЭС | Петровский р-н | 10/0,4 | 0.25 | 0.006 | 0.23803
2639 | КТП 427 ВЛ 10 кВ № 2 ПС Волчковская | ПС Волчковская | ВЛ 10 кВ № 2 ПС Волчковская | ПАО "Россети Центр"-"Тамбовэнерго" | Петровский РЭС | Петровский р-н | 10/0,4 | 0.25 | 0.015 | 0.22968
2640 | КТП 1018 ВЛ 10 кВ № 2 ПС Волчковская | ПС Волчковская | ВЛ 10 кВ № 2 ПС Волчковская | ПАО "Россети Центр"-"Тамбовэнерго" | Петровский РЭС | Петровский р-н | 10/0,4 | 0.16 | 0.013 | 0.14384
2641 | КТП 428 ВЛ 10 кВ № 2 ПС Волчковская | ПС Волчковская | ВЛ 10 кВ № 2 ПС Волчковская | ПАО "Россети Центр"-"Тамбовэнерго" | Петровский РЭС | Петровский р-н | 10/0,4 | 0.16 | 0.003 | 0.15312
2642 | КТП 430 ВЛ 10 кВ № 2 ПС Волчковская | ПС Волчковская | ВЛ 10 кВ № 2 ПС Волчковская | ПАО "Россети Центр"-"Тамбовэнерго" | Петровский РЭС | Петровский р-н | 10/0,4 | 0.06 | 0.014 | 0.045472
2643 | КТП 827 ВЛ 10 кВ № 2 ПС Волчковская | ПС Волчковская | ВЛ 10 кВ № 2 ПС Волчковская | ПАО "Россети Центр"-"Тамбовэнерго" | Петровский РЭС | Петровский р-н | 10/0,4 | 0.06 | 0.017 | 0.042688
2644 | КТП 438 ВЛ 10 кВ № 3 ПС Волчковская | ПС Волчковская | ВЛ 10 кВ № 3 ПС Волчковская | ПАО "Россети Центр"-"Тамбовэнерго" | Петровский РЭС | Петровский р-н | 10/0,4 | 0.4 | 0.013 | 0.3777
2645 | КТП 439 ВЛ 10 кВ № 3 ПС Волчковская | ПС Волчковская | ВЛ 10 кВ № 3 ПС Волчковская | ПАО "Россети Центр"-"Тамбовэнерго" | Петровский РЭС | Петровский р-н | 10/0,4 | 0.16 | 0.016 | 0.14106
2646 | КТП 441 ВЛ 10 кВ № 3 ПС Волчковская | ПС Волчковская | ВЛ 10 кВ № 3 ПС Волчковская | ПАО "Россети Центр"-"Тамбовэнерго" | Петровский РЭС | Петровский р-н | 10/0,4 | 0.06 | 0.012 | 0.047328
2647 | КТП 1332 ВЛ 10 кВ № 3 ПС Волчковская | ПС Волчковская | ВЛ 10 кВ № 3 ПС Волчковская | ПАО "Россети Центр"-"Тамбовэнерго" | Петровский РЭС | Петровский р-н | 10/0,4 | 0.04 | 0.013 | 0.026912
2648 | КТП 446 ВЛ 10 кВ № 3 ПС Волчковская | ПС Волчковская | ВЛ 10 кВ № 3 ПС Волчковская | ПАО "Россети Центр"-"Тамбовэнерго" | Петровский РЭС | Петровский р-н | 10/0,4 | 0.1 | 0.013 | 0.085376
2649 | КТП 1330 ВЛ 10 кВ № 3 ПС Волчковская | ПС Волчковская | ВЛ 10 кВ № 3 ПС Волчковская | ПАО "Россети Центр"-"Тамбовэнерго" | Петровский РЭС | Петровский р-н | 10/0,4 | 0.16 | 0.006 | 0.15034
2650 | КТП 447 ВЛ 10 кВ № 3 ПС Волчковская | ПС Волчковская | ВЛ 10 кВ № 3 ПС Волчковская | ПАО "Россети Центр"-"Тамбовэнерго" | Петровский РЭС | Петровский р-н | 10/0,4 | 0.063 | 0.018 | 0.044683
2651 | КТП 1331 ВЛ 10 кВ № 3 ПС Волчковская | ПС Волчковская | ВЛ 10 кВ № 3 ПС Волчковская | ПАО "Россети Центр"-"Тамбовэнерго" | Петровский РЭС | Петровский р-н | 10/0,4 | 0.25 | 0.01 | 0.23432
2652 | КТП 1482 ВЛ 10 кВ № 3 ПС Волчковская | ПС Волчковская | ВЛ 10 кВ № 3 ПС Волчковская | ПАО "Россети Центр"-"Тамбовэнерго" | Петровский РЭС | Петровский р-н | 10/0,4 | 0.4 | 0.002 | 0.3879
2653 | КТП 449 ВЛ 10 кВ № 3 ПС Волчковская | ПС Волчковская | ВЛ 10 кВ № 3 ПС Волчковская | ПАО "Россети Центр"-"Тамбовэнерго" | Петровский РЭС | Петровский р-н | 10/0,4 | 0.16 | 0.019 | 0.13827
2654 | КТП 1013 ВЛ 10 кВ № 3 ПС Волчковская | ПС Волчковская | ВЛ 10 кВ № 3 ПС Волчковская | ПАО "Россети Центр"-"Тамбовэнерго" | Петровский РЭС | Петровский р-н | 10/0,4 | 0.1 | 0.012 | 0.086304
2655 | КТП 450 ВЛ 10 кВ № 4 ПС Волчковская | ПС Волчковская | ВЛ 10 кВ № 4 ПС Волчковская | ПАО "Россети Центр"-"Тамбовэнерго" | Петровский РЭС | Петровский р-н | 10/0,4 | 0.1 | 0.003 | 0.094656
2656 | КТП 1314 ВЛ 10 кВ № 4 ПС Волчковская | ПС Волчковская | ВЛ 10 кВ № 4 ПС Волчковская | ПАО "Россети Центр"-"Тамбовэнерго" | Петровский РЭС | Петровский р-н | 10/0,4 | 0.063 | 0.016 | 0.046539
2657 | КТП 436 ВЛ 10 кВ № 4 ПС Волчковская | ПС Волчковская | ВЛ 10 кВ № 4 ПС Волчковская | ПАО "Россети Центр"-"Тамбовэнерго" | Петровский РЭС | Петровский р-н | 10/0,4 | 0.25 | 0.014 | 0.23061
2658 | КТП 1047 ВЛ 10 кВ № 4 ПС Волчковская | ПС Волчковская | ВЛ 10 кВ № 4 ПС Волчковская | ПАО "Россети Центр"-"Тамбовэнерго" | Петровский РЭС | Петровский р-н | 10/0,4 | 0.16 | 0.004 | 0.15219
2659 | КТП 440 ВЛ 10 кВ № 4 ПС Волчковская | ПС Волчковская | ВЛ 10 кВ № 4 ПС Волчковская | ПАО "Россети Центр"-"Тамбовэнерго" | Петровский РЭС | Петровский р-н | 10/0,4 | 0.16 | 0.012 | 0.14477
2660 | КТП 347 ВЛ 10 кВ № 4 ПС Волчковская | ПС Волчковская | ВЛ 10 кВ № 4 ПС Волчковская | ПАО "Россети Центр"-"Тамбовэнерго" | Петровский РЭС | Петровский р-н | 10/0,4 | 0.063 | 0.001 | 0.060459
2661 | КТП 411 ВЛ 10 кВ № 4 ПС Волчковская | ПС Волчковская | ВЛ 10 кВ № 4 ПС Волчковская | ПАО "Россети Центр"-"Тамбовэнерго" | Петровский РЭС | Петровский р-н | 10/0,4 | 0.063 | 0.017 | 0.045611
2662 | КТП 429 ВЛ 10 кВ № 4 ПС Волчковская | ПС Волчковская | ВЛ 10 кВ № 4 ПС Волчковская | ПАО "Россети Центр"-"Тамбовэнерго" | Петровский РЭС | Петровский р-н | 10/0,4 | 0.25 | 0.01 | 0.23432
2663 | КТП 1373 ВЛ 10 кВ № 4 ПС Волчковская | ПС Волчковская | ВЛ 10 кВ № 4 ПС Волчковская | ПАО "Россети Центр"-"Тамбовэнерго" | Петровский РЭС | Петровский р-н | 10/0,4 | 0.1 | 0.018 | 0.080736
2664 | КТП 443 ВЛ 10 кВ № 4 ПС Волчковская | ПС Волчковская | ВЛ 10 кВ № 4 ПС Волчковская | ПАО "Россети Центр"-"Тамбовэнерго" | Петровский РЭС | Петровский р-н | 10/0,4 | 0.16 | 0.006 | 0.15034
2665 | КТП 0-368 ВЛ 10 кВ № 4 ПС Волчковская | ПС Волчковская | ВЛ 10 кВ № 4 ПС Волчковская | ПАО "Россети Центр"-"Тамбовэнерго" | Петровский РЭС | Петровский р-н | 10/0,4 | 0.25 | 0.028 | 0.21762
2666 | КТП 805 ВЛ 10 кВ № 5 ПС Волчковская | ПС Волчковская | ВЛ 10 кВ № 5 ПС Волчковская | ПАО "Россети Центр"-"Тамбовэнерго" | Петровский РЭС | Петровский р-н | 10/0,4 | 0.25 | 0.006 | 0.23803
2667 | КТП 456 ВЛ 10 кВ № 5 ПС Волчковская | ПС Волчковская | ВЛ 10 кВ № 5 ПС Волчковская | ПАО "Россети Центр"-"Тамбовэнерго" | Петровский РЭС | Петровский р-н | 10/0,4 | 0.1 | 0.004 | 0.093728
2668 | КТП 457 ВЛ 10 кВ № 5 ПС Волчковская | ПС Волчковская | ВЛ 10 кВ № 5 ПС Волчковская | ПАО "Россети Центр"-"Тамбовэнерго" | Петровский РЭС | Петровский р-н | 10/0,4 | 0.16 | 0.009 | 0.14755
2669 | КТП 1014 ВЛ 10 кВ № 5 ПС Волчковская | ПС Волчковская | ВЛ 10 кВ № 5 ПС Волчковская | ПАО "Россети Центр"-"Тамбовэнерго" | Петровский РЭС | Петровский р-н | 10/0,4 | 0.16 | 0.001 | 0.15498
2670 | КТП 458 ВЛ 10 кВ № 5 ПС Волчковская | ПС Волчковская | ВЛ 10 кВ № 5 ПС Волчковская | ПАО "Россети Центр"-"Тамбовэнерго" | Петровский РЭС | Петровский р-н | 10/0,4 | 0.1 | 0.009 | 0.089088
2671 | КТП 460 ВЛ 10 кВ № 5 ПС Волчковская | ПС Волчковская | ВЛ 10 кВ № 5 ПС Волчковская | ПАО "Россети Центр"-"Тамбовэнерго" | Петровский РЭС | Петровский р-н | 10/0,4 | 0.4 | 0.008 | 0.38234
2672 | КТП 459 ВЛ 10 кВ № 5 ПС Волчковская | ПС Волчковская | ВЛ 10 кВ № 5 ПС Волчковская | ПАО "Россети Центр"-"Тамбовэнерго" | Петровский РЭС | Петровский р-н | 10/0,4 | 0.4 | 0.004 | 0.38605
2673 | КТП 466 ВЛ 10 кВ № 5 ПС Волчковская | ПС Волчковская | ВЛ 10 кВ № 5 ПС Волчковская | ПАО "Россети Центр"-"Тамбовэнерго" | Петровский РЭС | Петровский р-н | 10/0,4 | 0.4 | 0.008 | 0.38234
2674 | КТП 807 ВЛ 10 кВ № 5 ПС Волчковская | ПС Волчковская | ВЛ 10 кВ № 5 ПС Волчковская | ПАО "Россети Центр"-"Тамбовэнерго" | Петровский РЭС | Петровский р-н | 10/0,4 | 0.1 | 0.006 | 0.091872
2675 | КТП 1486 ВЛ 10 кВ № 5 ПС Волчковская | ПС Волчковская | ВЛ 10 кВ № 5 ПС Волчковская | ПАО "Россети Центр"-"Тамбовэнерго" | Петровский РЭС | Петровский р-н | 10/0,4 | 0.04 | 0.012 | 0.02784
2676 | КТП 467 ВЛ 10 кВ № 5 ПС Волчковская | ПС Волчковская | ВЛ 10 кВ № 5 ПС Волчковская | ПАО "Россети Центр"-"Тамбовэнерго" | Петровский РЭС | Петровский р-н | 10/0,4 | 0.16 | 0.011 | 0.1457
2677 | КТП 806 ВЛ 10 кВ № 5 ПС Волчковская | ПС Волчковская | ВЛ 10 кВ № 5 ПС Волчковская | ПАО "Россети Центр"-"Тамбовэнерго" | Петровский РЭС | Петровский р-н | 10/0,4 | 0.063 | 0.013 | 0.049323
2678 | КТП 445 ВЛ 10 кВ № 6 ПС Волчковская | ПС Волчковская | ВЛ 10 кВ № 6 ПС Волчковская | ПАО "Россети Центр"-"Тамбовэнерго" | Петровский РЭС | Петровский р-н | 10/0,4 | 0.06 | 0.024 | 0.036192
2679 | КТП 448 ВЛ 10 кВ № 6 ПС Волчковская | ПС Волчковская | ВЛ 10 кВ № 6 ПС Волчковская | ПАО "Россети Центр"-"Тамбовэнерго" | Петровский РЭС | Петровский р-н | 10/0,4 | 0.16 | 0.021 | 0.13642
2680 | КТП 451 ВЛ 10 кВ № 6 ПС Волчковская | ПС Волчковская | ВЛ 10 кВ № 6 ПС Волчковская | ПАО "Россети Центр"-"Тамбовэнерго" | Петровский РЭС | Петровский р-н | 10/0,4 | 0.25 | 0.017 | 0.22782
2681 | КТП 1484 ВЛ 10 кВ № 6 ПС Волчковская | ПС Волчковская | ВЛ 10 кВ № 6 ПС Волчковская | ПАО "Россети Центр"-"Тамбовэнерго" | Петровский РЭС | Петровский р-н | 10/0,4 | 0.1 | 0.011 | 0.087232
2682 | КТП 453 ВЛ 10 кВ № 6 ПС Волчковская | ПС Волчковская | ВЛ 10 кВ № 6 ПС Волчковская | ПАО "Россети Центр"-"Тамбовэнерго" | Петровский РЭС | Петровский р-н | 10/0,4 | 0.063 | 0.002 | 0.059531
2683 | ТП 483 ВЛ 10 кВ № 6 ПС Волчковская | ПС Волчковская | ВЛ 10 кВ № 6 ПС Волчковская | ПАО "Россети Центр"-"Тамбовэнерго" | Петровский РЭС | Петровский р-н | 10/0,4 | 0.063 | 0.017 | 0.045611
2684 | КТП 455 ВЛ 10 кВ № 6 ПС Волчковская | ПС Волчковская | ВЛ 10 кВ № 6 ПС Волчковская | ПАО "Россети Центр"-"Тамбовэнерго" | Петровский РЭС | Петровский р-н | 10/0,4 | 0.06 | 0.019 | 0.040832
2685 | КТП 452 ВЛ 10 кВ № 6 ПС Волчковская | ПС Волчковская | ВЛ 10 кВ № 6 ПС Волчковская | ПАО "Россети Центр"-"Тамбовэнерго" | Петровский РЭС | Петровский р-н | 10/0,4 | 0.4 | 0.01 | 0.38048
2686 | СТП 624 ВЛ 10 кВ № 2 ПС Дмитриевская | ПС Дмитриевская | ВЛ 10 кВ № 2 ПС Дмитриевская | ПАО "Россети Центр"-"Тамбовэнерго" | Петровский РЭС | Никифоровский р-н | 10/0,4 | 0.16 | 0.001 | 0.15498
2687 | КТП 1133 ВЛ 10 кВ № 3 ПС Дмитриевская | ПС Дмитриевская | ВЛ 10 кВ № 3 ПС Дмитриевская | ПАО "Россети Центр"-"Тамбовэнерго" | Петровский РЭС | Никифоровский р-н | 10/0,4 | 0.25 | 0.009 | 0.23525
2688 | КТП 416 ВЛ 10 кВ № 4 ПС Дмитриевская | ПС Дмитриевская | ВЛ 10 кВ № 4 ПС Дмитриевская | ПАО "Россети Центр"-"Тамбовэнерго" | Петровский РЭС | Никифоровский р-н | 10/0,4 | 0.063 | 0.011 | 0.051179
2689 | КТП 415 ВЛ 10 кВ № 4 ПС Дмитриевская | ПС Дмитриевская | ВЛ 10 кВ № 4 ПС Дмитриевская | ПАО "Россети Центр"-"Тамбовэнерго" | Петровский РЭС | Никифоровский р-н | 10/0,4 | 0.16 | 0.02 | 0.13734
2690 | КТП 854 ВЛ 10 кВ № 4 ПС Дмитриевская | ПС Дмитриевская | ВЛ 10 кВ № 4 ПС Дмитриевская | ПАО "Россети Центр"-"Тамбовэнерго" | Петровский РЭС | Никифоровский р-н | 10/0,4 | 0.25 | 0.027 | 0.21854
2691 | КТП 414 ВЛ 10 кВ № 4 ПС Дмитриевская | ПС Дмитриевская | ВЛ 10 кВ № 4 ПС Дмитриевская | ПАО "Россети Центр"-"Тамбовэнерго" | Петровский РЭС | Никифоровский р-н | 10/0,4 | 0.1 | 0.033 | 0.066816
2692 | КТП 289 ВЛ 10 кВ № 16 ПС Н.Васильевская | ПС Н.Васильевская | ВЛ 10 кВ № 16 ПС Н.Васильевская | ПАО "Россети Центр"-"Тамбовэнерго" | Петровский РЭС | Петровский р-н | 10/0,4 | 0.063 | 0.012 | 0.050251
2693 | КТП 290 ВЛ 10 кВ № 16 ПС Н.Васильевская | ПС Н.Васильевская | ВЛ 10 кВ № 16 ПС Н.Васильевская | ПАО "Россети Центр"-"Тамбовэнерго" | Петровский РЭС | Петровский р-н | 10/0,4 | 0.063 | 0.017 | 0.045611
2694 | КТП 1466 ВЛ 10 кВ № 16 ПС Н.Васильевская | ПС Н.Васильевская | ВЛ 10 кВ № 16 ПС Н.Васильевская | ПАО "Россети Центр"-"Тамбовэнерго" | Петровский РЭС | Петровский р-н | 10/0,4 | 0.063 | 0.004 | 0.057675
2695 | КТП 516 ВЛ 10 кВ № 16 ПС Н.Васильевская | ПС Н.Васильевская | ВЛ 10 кВ № 16 ПС Н.Васильевская | ПАО "Россети Центр"-"Тамбовэнерго" | Петровский РЭС | Петровский р-н | 10/0,4 | 0.1 | 0.012 | 0.086304
2696 | КТП 349 ВЛ 10 кВ № 16 ПС Н.Васильевская | ПС Н.Васильевская | ВЛ 10 кВ № 16 ПС Н.Васильевская | ПАО "Россети Центр"-"Тамбовэнерго" | Петровский РЭС | Петровский р-н | 10/0,4 | 0.25 | 0.016 | 0.22875
2697 | КТП 294 ВЛ 10 кВ № 16 ПС Н.Васильевская | ПС Н.Васильевская | ВЛ 10 кВ № 16 ПС Н.Васильевская | ПАО "Россети Центр"-"Тамбовэнерго" | Петровский РЭС | Петровский р-н | 10/0,4 | 0.063 | 0.001 | 0.060459
2698 | КТП 293 ВЛ 10 кВ № 16 ПС Н.Васильевская | ПС Н.Васильевская | ВЛ 10 кВ № 16 ПС Н.Васильевская | ПАО "Россети Центр"-"Тамбовэнерго" | Петровский РЭС | Петровский р-н | 10/0,4 | 0.06 | 0.017 | 0.042688
2699 | КТП 296 ВЛ 10 кВ № 14 ПС Н.Васильевская | ПС Н.Васильевская | ВЛ 10 кВ № 14 ПС Н.Васильевская | ПАО "Россети Центр"-"Тамбовэнерго" | Петровский РЭС | Петровский р-н | 10/0,4 | 0.16 | 0.011 | 0.1457
2700 | КТП 297 ВЛ 10 кВ № 14 ПС Н.Васильевская | ПС Н.Васильевская | ВЛ 10 кВ № 14 ПС Н.Васильевская | ПАО "Россети Центр"-"Тамбовэнерго" | Петровский РЭС | Петровский р-н | 10/0,4 | 0.25 | 0.008 | 0.23618
2701 | КТП 845 ВЛ 10 кВ № 14 ПС Н.Васильевская | ПС Н.Васильевская | ВЛ 10 кВ № 14 ПС Н.Васильевская | ПАО "Россети Центр"-"Тамбовэнерго" | Петровский РЭС | Петровский р-н | 10/0,4 | 0.01 | 0.007 | 0.003248
2702 | КТП 1022 ВЛ 10 кВ № 14 ПС Н.Васильевская | ПС Н.Васильевская | ВЛ 10 кВ № 14 ПС Н.Васильевская | ПАО "Россети Центр"-"Тамбовэнерго" | Петровский РЭС | Петровский р-н | 10/0,4 | 0.1 | 0.003 | 0.094656
2703 | КТП 298 ВЛ 10 кВ № 14 ПС Н.Васильевская | ПС Н.Васильевская | ВЛ 10 кВ № 14 ПС Н.Васильевская | ПАО "Россети Центр"-"Тамбовэнерго" | Петровский РЭС | Петровский р-н | 10/0,4 | 0.1 | 0.031 | 0.068672
2704 | КТП 1470 ВЛ 10 кВ № 14 ПС Н.Васильевская | ПС Н.Васильевская | ВЛ 10 кВ № 14 ПС Н.Васильевская | ПАО "Россети Центр"-"Тамбовэнерго" | Петровский РЭС | Петровский р-н | 10/0,4 | 0.06 | 0.007 | 0.051968
2705 | КТП 304 ВЛ 10 кВ № 14 ПС Н.Васильевская | ПС Н.Васильевская | ВЛ 10 кВ № 14 ПС Н.Васильевская | ПАО "Россети Центр"-"Тамбовэнерго" | Петровский РЭС | Петровский р-н | 10/0,4 | 0.063 | 0.001 | 0.060459
2706 | КТП 299 ВЛ 10 кВ № 14 ПС Н.Васильевская | ПС Н.Васильевская | ВЛ 10 кВ № 14 ПС Н.Васильевская | ПАО "Россети Центр"-"Тамбовэнерго" | Петровский РЭС | Петровский р-н | 10/0,4 | 0.1 | 0.035 | 0.06496
2707 | КТП 301 ВЛ 10 кВ № 14 ПС Н.Васильевская | ПС Н.Васильевская | ВЛ 10 кВ № 14 ПС Н.Васильевская | ПАО "Россети Центр"-"Тамбовэнерго" | Петровский РЭС | Петровский р-н | 10/0,4 | 0.063 | 0.009 | 0.053035
2708 | КТП 300 ВЛ 10 кВ № 14 ПС Н.Васильевская | ПС Н.Васильевская | ВЛ 10 кВ № 14 ПС Н.Васильевская | ПАО "Россети Центр"-"Тамбовэнерго" | Петровский РЭС | Петровский р-н | 10/0,4 | 0.25 | 0.006 | 0.23803
2709 | КТП 302 ВЛ 10 кВ № 06 ПС Н.Васильевская | ПС Н.Васильевская | ВЛ 10 кВ № 06 ПС Н.Васильевская | ПАО "Россети Центр"-"Тамбовэнерго" | Петровский РЭС | Петровский р-н | 10/0,4 | 0.1 | 0.01 | 0.08816
2710 | КТП 749 ВЛ 10 кВ № 06 ПС Н.Васильевская | ПС Н.Васильевская | ВЛ 10 кВ № 06 ПС Н.Васильевская | ПАО "Россети Центр"-"Тамбовэнерго" | Петровский РЭС | Петровский р-н | 10/0,4 | 0.16 | 0.017 | 0.14013
2711 | КТП 1325 ВЛ 10 кВ № 06 ПС Н.Васильевская | ПС Н.Васильевская | ВЛ 10 кВ № 06 ПС Н.Васильевская | ПАО "Россети Центр"-"Тамбовэнерго" | Петровский РЭС | Петровский р-н | 10/0,4 | 0.16 | 0.009 | 0.14755
2712 | КТП 305 ВЛ 10 кВ № 06 ПС Н.Васильевская | ПС Н.Васильевская | ВЛ 10 кВ № 06 ПС Н.Васильевская | ПАО "Россети Центр"-"Тамбовэнерго" | Петровский РЭС | Петровский р-н | 10/0,4 | 0.063 | 0.004 | 0.057675
2713 | КТП 114 ВЛ 10 кВ № 06 ПС Н.Васильевская | ПС Н.Васильевская | ВЛ 10 кВ № 06 ПС Н.Васильевская | ПАО "Россети Центр"-"Тамбовэнерго" | Петровский РЭС | Петровский р-н | 10/0,4 | 0.063 | 0.02 | 0.042827
2714 | КТП 329 ВЛ 10 кВ № 04 ПС Н.Васильевская | ПС Н.Васильевская | ВЛ 10 кВ № 04 ПС Н.Васильевская | ПАО "Россети Центр"-"Тамбовэнерго" | Петровский РЭС | Петровский р-н | 10/0,4 | 0.1 | 0.016 | 0.082592
2715 | КТП 330 ВЛ 10 кВ № 04 ПС Н.Васильевская | ПС Н.Васильевская | ВЛ 10 кВ № 04 ПС Н.Васильевская | ПАО "Россети Центр"-"Тамбовэнерго" | Петровский РЭС | Петровский р-н | 10/0,4 | 0.25 | 0.018 | 0.2269
2716 | КТП 1036 ВЛ 10 кВ № 04 ПС Н.Васильевская | ПС Н.Васильевская | ВЛ 10 кВ № 04 ПС Н.Васильевская | ПАО "Россети Центр"-"Тамбовэнерго" | Петровский РЭС | Петровский р-н | 10/0,4 | 0.16 | 0.022 | 0.13549
2717 | КТП 1037 ВЛ 10 кВ № 04 ПС Н.Васильевская | ПС Н.Васильевская | ВЛ 10 кВ № 04 ПС Н.Васильевская | ПАО "Россети Центр"-"Тамбовэнерго" | Петровский РЭС | Петровский р-н | 10/0,4 | 0.1 | 0.014 | 0.084448
2718 | КТП 1035 ВЛ 10 кВ № 04 ПС Н.Васильевская | ПС Н.Васильевская | ВЛ 10 кВ № 04 ПС Н.Васильевская | ПАО "Россети Центр"-"Тамбовэнерго" | Петровский РЭС | Петровский р-н | 10/0,4 | 0.063 | 0.02 | 0.042827
2719 | КТП 1015 ВЛ 10 кВ № 04 ПС Н.Васильевская | ПС Н.Васильевская | ВЛ 10 кВ № 04 ПС Н.Васильевская | ПАО "Россети Центр"-"Тамбовэнерго" | Петровский РЭС | Петровский р-н | 10/0,4 | 0.1 | 0.018 | 0.080736
2720 | КТП 331 ВЛ 10 кВ № 04 ПС Н.Васильевская | ПС Н.Васильевская | ВЛ 10 кВ № 04 ПС Н.Васильевская | ПАО "Россети Центр"-"Тамбовэнерго" | Петровский РЭС | Петровский р-н | 10/0,4 | 0.1 | 0.021 | 0.077952
2721 | КТП 332 ВЛ 10 кВ № 04 ПС Н.Васильевская | ПС Н.Васильевская | ВЛ 10 кВ № 04 ПС Н.Васильевская | ПАО "Россети Центр"-"Тамбовэнерго" | Петровский РЭС | Петровский р-н | 10/0,4 | 0.06 | 0.01 | 0.049184
2722 | КТП 1451 ВЛ 10 кВ № 16 ПС Н.Васильевская | ПС Н.Васильевская | ВЛ 10 кВ № 16 ПС Н.Васильевская | ПАО "Россети Центр"-"Тамбовэнерго" | Петровский РЭС | Петровский р-н | 10/0,4 | 0.1 | 0.018 | 0.080736
2723 | КТП 699 ВЛ 10 кВ № 16 ПС Н.Васильевская | ПС Н.Васильевская | ВЛ 10 кВ № 16 ПС Н.Васильевская | ПАО "Россети Центр"-"Тамбовэнерго" | Петровский РЭС | Петровский р-н | 10/0,4 | 0.06 | 0.014 | 0.045472
2724 | КТП П-372 ВЛ 10 кВ № 04 ПС Н.Васильевская | ПС Н.Васильевская | ВЛ 10 кВ № 04 ПС Н.Васильевская | ПАО "Россети Центр"-"Тамбовэнерго" | Петровский РЭС | Петровский р-н | 10/0,4 | 0.63 | 0.029 | 0.58696
2725 | СТП 504 ВЛ 10 кВ № 04 ПС Н.Васильевская | ПС Н.Васильевская | ВЛ 10 кВ № 04 ПС Н.Васильевская | ПАО "Россети Центр"-"Тамбовэнерго" | Петровский РЭС | Петровский р-н | 10/0,4 | 0.025 | 0.002 | 0.022504
2726 | КТП П-206 ВЛ 10 кВ № 04 ПС Н.Васильевская, ВЛ 10 кВ № 16 ПС Петровская | ПС Н.Васильевская, ВЛ 10 кВ № 16 ПС Петровская | ВЛ 10 кВ № 04 ПС Н.Васильевская, ВЛ 10 кВ № 16 ПС Петровская | ПАО "Россети Центр"-"Тамбовэнерго" | Петровский РЭС | Петровский р-н | 10/0,4 | 0.8 | 0.059 | 0.72477
2727 | КТП 1269 ВЛ 10 кВ № 13 ПС Петровская | ПС Петровская | ВЛ 10 кВ № 13 ПС Петровская | ПАО "Россети Центр"-"Тамбовэнерго" | Петровский РЭС | Петровский р-н | 10/0,4 | 0.063 | 0.01 | 0.052107
2728 | КТП 476 ВЛ 10 кВ № 13 ПС Петровская | ПС Петровская | ВЛ 10 кВ № 13 ПС Петровская | ПАО "Россети Центр"-"Тамбовэнерго" | Петровский РЭС | Петровский р-н | 10/0,4 | 0.16 | 0.006 | 0.15034
2729 | КТП 350 ВЛ 10 кВ № 13 ПС Петровская | ПС Петровская | ВЛ 10 кВ № 13 ПС Петровская | ПАО "Россети Центр"-"Тамбовэнерго" | Петровский РЭС | Петровский р-н | 10/0,4 | 0.1 | 0.021 | 0.077952
2730 | КТП 1305 ВЛ 10 кВ № 13 ПС Петровская | ПС Петровская | ВЛ 10 кВ № 13 ПС Петровская | ПАО "Россети Центр"-"Тамбовэнерго" | Петровский РЭС | Петровский р-н | 10/0,4 | 0.1 | 0.041 | 0.059392
2731 | КТП 362 ВЛ 10 кВ № 13 ПС Петровская | ПС Петровская | ВЛ 10 кВ № 13 ПС Петровская | ПАО "Россети Центр"-"Тамбовэнерго" | Петровский РЭС | Петровский р-н | 10/0,4 | 0.1 | 0.012 | 0.086304
2732 | КТП 361 ВЛ 10 кВ № 13 ПС Петровская | ПС Петровская | ВЛ 10 кВ № 13 ПС Петровская | ПАО "Россети Центр"-"Тамбовэнерго" | Петровский РЭС | Петровский р-н | 10/0,4 | 0.4 | 0.014 | 0.37677
2733 | КТП 363 ВЛ 10 кВ № 13 ПС Петровская | ПС Петровская | ВЛ 10 кВ № 13 ПС Петровская | ПАО "Россети Центр"-"Тамбовэнерго" | Петровский РЭС | Петровский р-н | 10/0,4 | 0.16 | 0.022 | 0.13549
2734 | КТП 364 ВЛ 10 кВ № 13 ПС Петровская | ПС Петровская | ВЛ 10 кВ № 13 ПС Петровская | ПАО "Россети Центр"-"Тамбовэнерго" | Петровский РЭС | Петровский р-н | 10/0,4 | 0.16 | 0.023 | 0.13456
2735 | КТП 1303 ВЛ 10 кВ № 13 ПС Петровская | ПС Петровская | ВЛ 10 кВ № 13 ПС Петровская | ПАО "Россети Центр"-"Тамбовэнерго" | Петровский РЭС | Петровский р-н | 10/0,4 | 0.1 | 0.015 | 0.08352
2736 | КТП 365 ВЛ 10 кВ № 13 ПС Петровская | ПС Петровская | ВЛ 10 кВ № 13 ПС Петровская | ПАО "Россети Центр"-"Тамбовэнерго" | Петровский РЭС | Петровский р-н | 10/0,4 | 0.01 | 0.003 | 0.00696
2737 | КТП 468 ВЛ 10 кВ № 11 ПС Петровская | ПС Петровская | ВЛ 10 кВ № 11 ПС Петровская | ПАО "Россети Центр"-"Тамбовэнерго" | Петровский РЭС | Петровский р-н | 10/0,4 | 0.16 | 0.005 | 0.15126
2738 | КТП 1001 ВЛ 10 кВ № 11 ПС Петровская | ПС Петровская | ВЛ 10 кВ № 11 ПС Петровская | ПАО "Россети Центр"-"Тамбовэнерго" | Петровский РЭС | Петровский р-н | 10/0,4 | 0.25 | 0.037 | 0.20926
2739 | КТП 1481 ВЛ 10 кВ № 11 ПС Петровская | ПС Петровская | ВЛ 10 кВ № 11 ПС Петровская | ПАО "Россети Центр"-"Тамбовэнерго" | Петровский РЭС | Петровский р-н | 10/0,4 | 0.25 | 0.06 | 0.18792
2740 | КТП 1464 ВЛ 10 кВ № 11 ПС Петровская | ПС Петровская | ВЛ 10 кВ № 11 ПС Петровская | ПАО "Россети Центр"-"Тамбовэнерго" | Петровский РЭС | Петровский р-н | 10/0,4 | 0.1 | 0.01 | 0.08816
2741 | КТП 1074 ВЛ 10 кВ № 11 ПС Петровская | ПС Петровская | ВЛ 10 кВ № 11 ПС Петровская | ПАО "Россети Центр"-"Тамбовэнерго" | Петровский РЭС | Петровский р-н | 10/0,4 | 0.315 | 0.011 | 0.29673
2742 | КТП 907 ВЛ 10 кВ № 11 ПС Петровская | ПС Петровская | ВЛ 10 кВ № 11 ПС Петровская | ПАО "Россети Центр"-"Тамбовэнерго" | Петровский РЭС | Петровский р-н | 10/0,4 | 0.63 | 0.015 | 0.59995
2743 | КТП 1164 ВЛ 10 кВ № 11 ПС Петровская | ПС Петровская | ВЛ 10 кВ № 11 ПС Петровская | ПАО "Россети Центр"-"Тамбовэнерго" | Петровский РЭС | Петровский р-н | 10/0,4 | 0.25 | 0.013 | 0.23154
2744 | КТП 1165 ВЛ 10 кВ № 11 ПС Петровская | ПС Петровская | ВЛ 10 кВ № 11 ПС Петровская | ПАО "Россети Центр"-"Тамбовэнерго" | Петровский РЭС | Петровский р-н | 10/0,4 | 0.1 | 0.039 | 0.061248
2745 | КТП 1068 ВЛ 10 кВ № 11 ПС Петровская | ПС Петровская | ВЛ 10 кВ № 11 ПС Петровская | ПАО "Россети Центр"-"Тамбовэнерго" | Петровский РЭС | Петровский р-н | 10/0,4 | 0.1 | 0.039 | 0.061248
2746 | КТП 908 ВЛ 10 кВ № 11 ПС Петровская | ПС Петровская | ВЛ 10 кВ № 11 ПС Петровская | ПАО "Россети Центр"-"Тамбовэнерго" | Петровский РЭС | Петровский р-н | 10/0,4 | 0.4 | 0.028 | 0.36378
2747 | КТП 1468 ВЛ 10 кВ № 11 ПС Петровская | ПС Петровская | ВЛ 10 кВ № 11 ПС Петровская | ПАО "Россети Центр"-"Тамбовэнерго" | Петровский РЭС | Петровский р-н | 10/0,4 | 0.25 | 0.027 | 0.21854
2748 | КТП 1166 ВЛ 10 кВ № 11 ПС Петровская | ПС Петровская | ВЛ 10 кВ № 11 ПС Петровская | ПАО "Россети Центр"-"Тамбовэнерго" | Петровский РЭС | Петровский р-н | 10/0,4 | 0.4 | 0.002 | 0.3879
2749 | КТП 486 ВЛ 10 кВ № 10 ПС Петровская | ПС Петровская | ВЛ 10 кВ № 10 ПС Петровская | ПАО "Россети Центр"-"Тамбовэнерго" | Петровский РЭС | Петровский р-н | 10/0,4 | 0.1 | 0.003 | 0.094656
2750 | КТП 471 ВЛ 10 кВ № 10 ПС Петровская | ПС Петровская | ВЛ 10 кВ № 10 ПС Петровская | ПАО "Россети Центр"-"Тамбовэнерго" | Петровский РЭС | Петровский р-н | 10/0,4 | 0.1 | 0.042 | 0.058464
2751 | КТП 437 ВЛ 10 кВ № 10 ПС Петровская | ПС Петровская | ВЛ 10 кВ № 10 ПС Петровская | ПАО "Россети Центр"-"Тамбовэнерго" | Петровский РЭС | Петровский р-н | 10/0,4 | 0.1 | 0.027 | 0.072384
2752 | КТП 469 ВЛ 10 кВ № 03 ПС Петровская | ПС Петровская | ВЛ 10 кВ № 03 ПС Петровская | ПАО "Россети Центр"-"Тамбовэнерго" | Петровский РЭС | Петровский р-н | 10/0,4 | 0.1 | 0.02 | 0.07888
2753 | КТП 433 ВЛ 10 кВ № 03 ПС Петровская | ПС Петровская | ВЛ 10 кВ № 03 ПС Петровская | ПАО "Россети Центр"-"Тамбовэнерго" | Петровский РЭС | Петровский р-н | 10/0,4 | 0.16 | 0.039 | 0.11971
2754 | КТП 432 ВЛ 10 кВ № 03 ПС Петровская | ПС Петровская | ВЛ 10 кВ № 03 ПС Петровская | ПАО "Россети Центр"-"Тамбовэнерго" | Петровский РЭС | Петровский р-н | 10/0,4 | 0.25 | 0.036 | 0.21019
2755 | КТП 435 ВЛ 10 кВ № 03 ПС Петровская | ПС Петровская | ВЛ 10 кВ № 03 ПС Петровская | ПАО "Россети Центр"-"Тамбовэнерго" | Петровский РЭС | Петровский р-н | 10/0,4 | 0.063 | 0.017 | 0.045611
2756 | КТП 434 ВЛ 10 кВ № 03 ПС Петровская | ПС Петровская | ВЛ 10 кВ № 03 ПС Петровская | ПАО "Россети Центр"-"Тамбовэнерго" | Петровский РЭС | Петровский р-н | 10/0,4 | 0.16 | 0.01 | 0.14662
2757 | КТП 465 ВЛ 10 кВ № 03 ПС Петровская | ПС Петровская | ВЛ 10 кВ № 03 ПС Петровская | ПАО "Россети Центр"-"Тамбовэнерго" | Петровский РЭС | Петровский р-н | 10/0,4 | 0.16 | 0.051 | 0.10858
2758 | КТП 419 ВЛ 10 кВ № 03 ПС Петровская | ПС Петровская | ВЛ 10 кВ № 03 ПС Петровская | ПАО "Россети Центр"-"Тамбовэнерго" | Петровский РЭС | Петровский р-н | 10/0,4 | 0.25 | 0.012 | 0.23246
2759 | КТП 790 ВЛ 10 кВ № 03 ПС Петровская | ПС Петровская | ВЛ 10 кВ № 03 ПС Петровская | ПАО "Россети Центр"-"Тамбовэнерго" | Петровский РЭС | Петровский р-н | 10/0,4 | 0.1 | 0.017 | 0.081664
2760 | КТП 1309 ВЛ 10 кВ № 03 ПС Петровская | ПС Петровская | ВЛ 10 кВ № 03 ПС Петровская | ПАО "Россети Центр"-"Тамбовэнерго" | Петровский РЭС | Петровский р-н | 10/0,4 | 0.25 | 0.017 | 0.22782
2761 | КТП 472 ВЛ 10 кВ № 03 ПС Петровская | ПС Петровская | ВЛ 10 кВ № 03 ПС Петровская | ПАО "Россети Центр"-"Тамбовэнерго" | Петровский РЭС | Петровский р-н | 10/0,4 | 0.04 | 0.009 | 0.030624
2762 | КТП 278 ВЛ 10 кВ № 14 ПС Петровская | ПС Петровская | ВЛ 10 кВ № 14 ПС Петровская | ПАО "Россети Центр"-"Тамбовэнерго" | Петровский РЭС | Петровский р-н | 10/0,4 | 0.25 | 0.021 | 0.22411
2763 | КТП 22 ВЛ 10 кВ № 16 ПС Петровская | ПС Петровская | ВЛ 10 кВ № 16 ПС Петровская | ПАО "Россети Центр"-"Тамбовэнерго" | Петровский РЭС | Петровский р-н | 10/0,4 | 0.16 | 0.028 | 0.12992
2764 | КТП 474 ВЛ 10 кВ № 16 ПС Петровская | ПС Петровская | ВЛ 10 кВ № 16 ПС Петровская | ПАО "Россети Центр"-"Тамбовэнерго" | Петровский РЭС | Петровский р-н | 10/0,4 | 0.16 | 0.001 | 0.15498
2765 | КТП 288 ВЛ 10 кВ № 16 ПС Петровская | ПС Петровская | ВЛ 10 кВ № 16 ПС Петровская | ПАО "Россети Центр"-"Тамбовэнерго" | Петровский РЭС | Петровский р-н | 10/0,4 | 0.1 | 0.001 | 0.096512
2766 | КТП 281 ВЛ 10 кВ № 16 ПС Петровская | ПС Петровская | ВЛ 10 кВ № 16 ПС Петровская | ПАО "Россети Центр"-"Тамбовэнерго" | Петровский РЭС | Петровский р-н | 10/0,4 | 0.1 | 0.01 | 0.08816
2767 | КТП 360 ВЛ 10 кВ № 16 ПС Петровская | ПС Петровская | ВЛ 10 кВ № 16 ПС Петровская | ПАО "Россети Центр"-"Тамбовэнерго" | Петровский РЭС | Петровский р-н | 10/0,4 | 0.4 | 0.005 | 0.38512
2768 | КТП 393 ВЛ 10 кВ № 16 ПС Петровская | ПС Петровская | ВЛ 10 кВ № 16 ПС Петровская | ПАО "Россети Центр"-"Тамбовэнерго" | Петровский РЭС | Петровский р-н | 10/0,4 | 0.16 | 0.005 | 0.15126
2769 | КТП 341 ВЛ 10 кВ № 16 ПС Петровская | ПС Петровская | ВЛ 10 кВ № 16 ПС Петровская | ПАО "Россети Центр"-"Тамбовэнерго" | Петровский РЭС | Петровский р-н | 10/0,4 | 0.25 | 0.001 | 0.24267
2770 | КТП 342 ВЛ 10 кВ № 16 ПС Петровская | ПС Петровская | ВЛ 10 кВ № 16 ПС Петровская | ПАО "Россети Центр"-"Тамбовэнерго" | Петровский РЭС | Петровский р-н | 10/0,4 | 0.4 | 0.011 | 0.37955
2771 | КТП 327 ВЛ 10 кВ № 16 ПС Петровская | ПС Петровская | ВЛ 10 кВ № 16 ПС Петровская | ПАО "Россети Центр"-"Тамбовэнерго" | Петровский РЭС | Петровский р-н | 10/0,4 | 0.25 | 0.008 | 0.23618
2772 | КТП 367 ВЛ 10 кВ № 16 ПС Петровская | ПС Петровская | ВЛ 10 кВ № 16 ПС Петровская | ПАО "Россети Центр"-"Тамбовэнерго" | Петровский РЭС | Петровский р-н | 10/0,4 | 0.16 | 0.011 | 0.1457
2773 | КТП 318 ВЛ 10 кВ № 16 ПС Петровская | ПС Петровская | ВЛ 10 кВ № 16 ПС Петровская | ПАО "Россети Центр"-"Тамбовэнерго" | Петровский РЭС | Петровский р-н | 10/0,4 | 0.16 | 0.001 | 0.15498
2774 | КТП 312 ВЛ 10 кВ № 16 ПС Петровская | ПС Петровская | ВЛ 10 кВ № 16 ПС Петровская | ПАО "Россети Центр"-"Тамбовэнерго" | Петровский РЭС | Петровский р-н | 10/0,4 | 0.25 | 0.002 | 0.24174
2775 | КТП 292 ВЛ 10 кВ № 16 ПС Петровская | ПС Петровская | ВЛ 10 кВ № 16 ПС Петровская | ПАО "Россети Центр"-"Тамбовэнерго" | Петровский РЭС | Петровский р-н | 10/0,4 | 0.1 | 0.006 | 0.091872
2776 | КТП 291 ВЛ 10 кВ № 16 ПС Петровская | ПС Петровская | ВЛ 10 кВ № 16 ПС Петровская | ПАО "Россети Центр"-"Тамбовэнерго" | Петровский РЭС | Петровский р-н | 10/0,4 | 0.1 | 0.015 | 0.08352
2777 | КТП 392 ВЛ 10 кВ № 16 ПС Петровская | ПС Петровская | ВЛ 10 кВ № 16 ПС Петровская | ПАО "Россети Центр"-"Тамбовэнерго" | Петровский РЭС | Петровский р-н | 10/0,4 | 0.1 | 0.01 | 0.08816
2778 | КТП 311 ВЛ 10 кВ № 16 ПС Петровская | ПС Петровская | ВЛ 10 кВ № 16 ПС Петровская | ПАО "Россети Центр"-"Тамбовэнерго" | Петровский РЭС | Петровский р-н | 10/0,4 | 0.25 | 0.008 | 0.23618
2779 | КТП 306 ВЛ 10 кВ № 16 ПС Петровская | ПС Петровская | ВЛ 10 кВ № 16 ПС Петровская | ПАО "Россети Центр"-"Тамбовэнерго" | Петровский РЭС | Петровский р-н | 10/0,4 | 0.16 | 0.048 | 0.11136
2780 | КТП 273 ВЛ 10 кВ № 16 ПС Петровская | ПС Петровская | ВЛ 10 кВ № 16 ПС Петровская | ПАО "Россети Центр"-"Тамбовэнерго" | Петровский РЭС | Петровский р-н | 10/0,4 | 0.25 | 0.004 | 0.23989
2781 | КТП 407 ВЛ 10 кВ № 16 ПС Петровская | ПС Петровская | ВЛ 10 кВ № 16 ПС Петровская | ПАО "Россети Центр"-"Тамбовэнерго" | Петровский РЭС | Петровский р-н | 10/0,4 | 0.1 | 0.01 | 0.08816
2782 | КТП 413 ВЛ 10 кВ № 16 ПС Петровская | ПС Петровская | ВЛ 10 кВ № 16 ПС Петровская | ПАО "Россети Центр"-"Тамбовэнерго" | Петровский РЭС | Петровский р-н | 10/0,4 | 0.1 | 0.045 | 0.05568
2783 | КТП 418 ВЛ 10 кВ № 16 ПС Петровская | ПС Петровская | ВЛ 10 кВ № 16 ПС Петровская | ПАО "Россети Центр"-"Тамбовэнерго" | Петровский РЭС | Петровский р-н | 10/0,4 | 0.16 | 0.001 | 0.15498
2784 | КТП 340 ВЛ 10 кВ № 16 ПС Петровская | ПС Петровская | ВЛ 10 кВ № 16 ПС Петровская | ПАО "Россети Центр"-"Тамбовэнерго" | Петровский РЭС | Петровский р-н | 10/0,4 | 0.1 | 0 | 0.09744
2785 | КТП 256 ВЛ 10 кВ № 16 ПС Петровская | ПС Петровская | ВЛ 10 кВ № 16 ПС Петровская | ПАО "Россети Центр"-"Тамбовэнерго" | Петровский РЭС | Петровский р-н | 10/0,4 | 0.16 | 0.004 | 0.15219
2786 | КТП 268 ВЛ 10 кВ № 16 ПС Петровская | ПС Петровская | ВЛ 10 кВ № 16 ПС Петровская | ПАО "Россети Центр"-"Тамбовэнерго" | Петровский РЭС | Петровский р-н | 10/0,4 | 0.4 | 0.008 | 0.38234
2787 | КТП 463 ВЛ 10 кВ № 16 ПС Петровская | ПС Петровская | ВЛ 10 кВ № 16 ПС Петровская | ПАО "Россети Центр"-"Тамбовэнерго" | Петровский РЭС | Петровский р-н | 10/0,4 | 0.063 | 0.03 | 0.033547
2788 | КТП 390 ВЛ 10 кВ № 11 ПС Петровская | ПС Петровская | ВЛ 10 кВ № 11 ПС Петровская | ПАО "Россети Центр"-"Тамбовэнерго" | Петровский РЭС | Петровский р-н | 10/0,4 | 0.25 | 0.031 | 0.21483
2789 | СТП 412 ВЛ 10 кВ № 16 ПС Петровская | ПС Петровская | ВЛ 10 кВ № 16 ПС Петровская | ПАО "Россети Центр"-"Тамбовэнерго" | Петровский РЭС | Петровский р-н | 10/0,4 | 0.1 | 0.002 | 0.095584
2790 | СТП 421 ВЛ 10 кВ № 16 ПС Петровская | ПС Петровская | ВЛ 10 кВ № 16 ПС Петровская | ПАО "Россети Центр"-"Тамбовэнерго" | Петровский РЭС | Петровский р-н | 10/0,4 | 0.1 | 0.011 | 0.087232
2791 | КТП П-371 ВЛ 10 кВ № 16 ПС Петровская | ПС Петровская | ВЛ 10 кВ № 16 ПС Петровская | ПАО "Россети Центр"-"Тамбовэнерго" | Петровский РЭС | Петровский р-н | 10/0,4 | 0.63 | 0.059 | 0.55912
2792 | СТП 442 ВЛ 10 кВ № 16 ПС Петровская | ПС Петровская | ВЛ 10 кВ № 16 ПС Петровская | ПАО "Россети Центр"-"Тамбовэнерго" | Петровский РЭС | Петровский р-н | 10/0,4 | 0.1 | 0.038 | 0.062176
2793 | СТП 461 ВЛ 10 кВ № 11 ПС Петровская | ПС Петровская | ВЛ 10 кВ № 11 ПС Петровская | ПАО "Россети Центр"-"Тамбовэнерго" | Петровский РЭС | Петровский р-н | 10/0,4 | 0.063 | 0.009 | 0.053035
2794 | СТП 470 ВЛ 10 кВ № 16 ПС Петровская | ПС Петровская | ВЛ 10 кВ № 16 ПС Петровская | ПАО "Россети Центр"-"Тамбовэнерго" | Петровский РЭС | Петровский р-н | 10/0,4 | 0.016 | 0.001 | 0.014662
2795 | СТП 477 ВЛ 10 кВ № 16 ПС Петровская | ПС Петровская | ВЛ 10 кВ № 16 ПС Петровская | ПАО "Россети Центр"-"Тамбовэнерго" | Петровский РЭС | Петровский р-н | 10/0,4 | 0.063 | 0.02 | 0.042827
2796 | СТП 478 ВЛ 10 кВ № 13 ПС Петровская | ПС Петровская | ВЛ 10 кВ № 13 ПС Петровская | ПАО "Россети Центр"-"Тамбовэнерго" | Петровский РЭС | Петровский р-н | 10/0,4 | 0.063 | 0.012 | 0.050251
2797 | КТП 480 ВЛ 10 кВ № 16 ПС Петровская | ПС Петровская | ВЛ 10 кВ № 16 ПС Петровская | ПАО "Россети Центр"-"Тамбовэнерго" | Петровский РЭС | Петровский р-н | 10/0,4 | 0.16 | 0.011 | 0.1457
2798 | СТП 495 ВЛ 10 кВ № 13 ПС Петровская | ПС Петровская | ВЛ 10 кВ № 13 ПС Петровская | ПАО "Россети Центр"-"Тамбовэнерго" | Петровский РЭС | Петровский р-н | 10/0,4 | 0.063 | 0.021 | 0.041899
2799 | КТП 501 ВЛ 10 кВ № 16 ПС Петровская | ПС Петровская | ВЛ 10 кВ № 16 ПС Петровская | ПАО "Россети Центр"-"Тамбовэнерго" | Петровский РЭС | Петровский р-н | 10/0,4 | 0.16 | 0.06 | 0.10022
2800 | СТП 454 ВЛ 10 кВ № 05 ПС Ситовская | ПС Ситовская | ВЛ 10 кВ № 05 ПС Ситовская | ПАО "Россети Центр"-"Тамбовэнерго" | Петровский РЭС | Петровский р-н | 10/0,4 | 0.01 | 0.009 | 0.001392
2801 | КТП 417 ВЛ 10 кВ № 8 ПС Рахманинская | ПС Рахманинская | ВЛ 10 кВ № 8 ПС Рахманинская | ПАО "Россети Центр"-"Тамбовэнерго" | Петровский РЭС | Петровский р-н | 10/0,4 | 0.25 | 0.003 | 0.24082
2802 | СТП 1454 ВЛ 10 кВ № 3 ПС Рахманинская | ПС Рахманинская | ВЛ 10 кВ № 3 ПС Рахманинская | ПАО "Россети Центр"-"Тамбовэнерго" | Петровский РЭС | Петровский р-н | 10/0,4 | 0.063 | 0.059 | 0.0066352
2803 | КТП 110 ВЛ 10 кВ № 3 ПС Рахманинская | ПС Рахманинская | ВЛ 10 кВ № 3 ПС Рахманинская | ПАО "Россети Центр"-"Тамбовэнерго" | Петровский РЭС | Петровский р-н | 10/0,4 | 0.16 | 0.016 | 0.14106
2804 | КТП 109 ВЛ 10 кВ № 3 ПС Рахманинская | ПС Рахманинская | ВЛ 10 кВ № 3 ПС Рахманинская | ПАО "Россети Центр"-"Тамбовэнерго" | Петровский РЭС | Петровский р-н | 10/0,4 | 0.1 | 0.053 | 0.048256
2805 | КТП 108 ВЛ 10 кВ № 3 ПС Рахманинская | ПС Рахманинская | ВЛ 10 кВ № 3 ПС Рахманинская | ПАО "Россети Центр"-"Тамбовэнерго" | Петровский РЭС | Петровский р-н | 10/0,4 | 0.1 | 0.004 | 0.093728
2806 | КТП 1197 ВЛ 10 кВ № 2 ПС Рахманинская | ПС Рахманинская | ВЛ 10 кВ № 2 ПС Рахманинская | ПАО "Россети Центр"-"Тамбовэнерго" | Петровский РЭС | Петровский р-н | 10/0,4 | 0.25 | 0.001 | 0.24267
2807 | КТП 1282 ВЛ 10 кВ № 2 ПС Рахманинская | ПС Рахманинская | ВЛ 10 кВ № 2 ПС Рахманинская | ПАО "Россети Центр"-"Тамбовэнерго" | Петровский РЭС | Петровский р-н | 10/0,4 | 0.16 | 0.002 | 0.15405
2808 | КТП 788 ВЛ 10 кВ № 2 ПС Рахманинская | ПС Рахманинская | ВЛ 10 кВ № 2 ПС Рахманинская | ПАО "Россети Центр"-"Тамбовэнерго" | Петровский РЭС | Петровский р-н | 10/0,4 | 0.16 | 0.009 | 0.14755
2809 | КТП 420 ВЛ 10 кВ № 2 ПС Рахманинская | ПС Рахманинская | ВЛ 10 кВ № 2 ПС Рахманинская | ПАО "Россети Центр"-"Тамбовэнерго" | Петровский РЭС | Петровский р-н | 10/0,4 | 0.063 | 0.001 | 0.060459
2810 | КТП 422 ВЛ 10 кВ № 2 ПС Рахманинская | ПС Рахманинская | ВЛ 10 кВ № 2 ПС Рахманинская | ПАО "Россети Центр"-"Тамбовэнерго" | Петровский РЭС | Петровский р-н | 10/0,4 | 0.1 | 0.01 | 0.08816
2811 | КТП 1280 ВЛ 10 кВ № 2 ПС Рахманинская | ПС Рахманинская | ВЛ 10 кВ № 2 ПС Рахманинская | ПАО "Россети Центр"-"Тамбовэнерго" | Петровский РЭС | Петровский р-н | 10/0,4 | 0.063 | 0.001 | 0.060459
2812 | КТП 1281 ВЛ 10 кВ № 2 ПС Рахманинская | ПС Рахманинская | ВЛ 10 кВ № 2 ПС Рахманинская | ПАО "Россети Центр"-"Тамбовэнерго" | Петровский РЭС | Петровский р-н | 10/0,4 | 0.1 | 0.01 | 0.08816
2813 | СТП 500 ВЛ 10 кВ № 2 ПС Рахманинская | ПС Рахманинская | ВЛ 10 кВ № 2 ПС Рахманинская | ПАО "Россети Центр"-"Тамбовэнерго" | Петровский РЭС | Петровский р-н | 10/0,4 | 0.025 | 0.01 | 0.01508
2814 | КТП 282 ВЛ 10 кВ № 13 ПС Сестренская | ПС Сестренская | ВЛ 10 кВ № 13 ПС Сестренская | ПАО "Россети Центр"-"Тамбовэнерго" | Петровский РЭС | Петровский р-н | 10/0,4 | 0.25 | 0.012 | 0.23246
2815 | КТП 283 ВЛ 10 кВ № 13 ПС Сестренская | ПС Сестренская | ВЛ 10 кВ № 13 ПС Сестренская | ПАО "Россети Центр"-"Тамбовэнерго" | Петровский РЭС | Петровский р-н | 10/0,4 | 0.25 | 0.007 | 0.2371
2816 | КТП 284 ВЛ 10 кВ № 11 ПС Сестренская | ПС Сестренская | ВЛ 10 кВ № 11 ПС Сестренская | ПАО "Россети Центр"-"Тамбовэнерго" | Петровский РЭС | Петровский р-н | 10/0,4 | 0.1 | 0.005 | 0.0928
2817 | КТП 285 ВЛ 10 кВ № 11 ПС Сестренская | ПС Сестренская | ВЛ 10 кВ № 11 ПС Сестренская | ПАО "Россети Центр"-"Тамбовэнерго" | Петровский РЭС | Петровский р-н | 10/0,4 | 0.04 | 0.01 | 0.029696
2818 | КТП 279 ВЛ 10 кВ № 05 ПС Сестренская | ПС Сестренская | ВЛ 10 кВ № 05 ПС Сестренская | ПАО "Россети Центр"-"Тамбовэнерго" | Петровский РЭС | Петровский р-н | 10/0,4 | 0.25 | 0.003 | 0.24082
2819 | КТП 280 ВЛ 10 кВ № 05 ПС Сестренская | ПС Сестренская | ВЛ 10 кВ № 05 ПС Сестренская | ПАО "Россети Центр"-"Тамбовэнерго" | Петровский РЭС | Петровский р-н | 10/0,4 | 0.06 | 0.007 | 0.051968
2820 | КТП 496 ВЛ 10 кВ № 11 ПС Сестренская | ПС Сестренская | ВЛ 10 кВ № 11 ПС Сестренская | ПАО "Россети Центр"-"Тамбовэнерго" | Петровский РЭС | Петровский р-н | 10/0,4 | 0.16 | 0.014 | 0.14291
2821 | КТП 309 ВЛ 10 кВ № 01 ПС Ситовская | ПС Ситовская | ВЛ 10 кВ № 01 ПС Ситовская | ПАО "Россети Центр"-"Тамбовэнерго" | Петровский РЭС | Петровский р-н | 10/0,4 | 0.1 | 0.005 | 0.0928
2822 | КТП 1291 ВЛ 10 кВ № 01 ПС Ситовская | ПС Ситовская | ВЛ 10 кВ № 01 ПС Ситовская | ПАО "Россети Центр"-"Тамбовэнерго" | Петровский РЭС | Петровский р-н | 10/0,4 | 0.16 | 0.01 | 0.14662
2823 | КТП 307 ВЛ 10 кВ № 01 ПС Ситовская | ПС Ситовская | ВЛ 10 кВ № 01 ПС Ситовская | ПАО "Россети Центр"-"Тамбовэнерго" | Петровский РЭС | Петровский р-н | 10/0,4 | 0.16 | 0.01 | 0.14662
2824 | КТП 308 ВЛ 10 кВ № 01 ПС Ситовская | ПС Ситовская | ВЛ 10 кВ № 01 ПС Ситовская | ПАО "Россети Центр"-"Тамбовэнерго" | Петровский РЭС | Петровский р-н | 10/0,4 | 0.1 | 0.011 | 0.087232
2825 | КТП 310 ВЛ 10 кВ № 01 ПС Ситовская | ПС Ситовская | ВЛ 10 кВ № 01 ПС Ситовская | ПАО "Россети Центр"-"Тамбовэнерго" | Петровский РЭС | Петровский р-н | 10/0,4 | 0.063 | 0.001 | 0.060459
2826 | КТП 313 ВЛ 10 кВ № 03 ПС Ситовская | ПС Ситовская | ВЛ 10 кВ № 03 ПС Ситовская | ПАО "Россети Центр"-"Тамбовэнерго" | Петровский РЭС | Петровский р-н | 10/0,4 | 0.1 | 0.011 | 0.087232
2827 | КТП 791 ВЛ 10 кВ № 03 ПС Ситовская | ПС Ситовская | ВЛ 10 кВ № 03 ПС Ситовская | ПАО "Россети Центр"-"Тамбовэнерго" | Петровский РЭС | Петровский р-н | 10/0,4 | 0.16 | 0.007 | 0.14941
2828 | КТП 319 ВЛ 10 кВ № 03 ПС Ситовская | ПС Ситовская | ВЛ 10 кВ № 03 ПС Ситовская | ПАО "Россети Центр"-"Тамбовэнерго" | Петровский РЭС | Петровский р-н | 10/0,4 | 0.063 | 0.006 | 0.055819
2829 | КТП 320 ВЛ 10 кВ № 03 ПС Ситовская | ПС Ситовская | ВЛ 10 кВ № 03 ПС Ситовская | ПАО "Россети Центр"-"Тамбовэнерго" | Петровский РЭС | Петровский р-н | 10/0,4 | 0.06 | 0.011 | 0.048256
2830 | КТП 316 ВЛ 10 кВ № 03 ПС Ситовская | ПС Ситовская | ВЛ 10 кВ № 03 ПС Ситовская | ПАО "Россети Центр"-"Тамбовэнерго" | Петровский РЭС | Петровский р-н | 10/0,4 | 0.063 | 0.005 | 0.056747
2831 | КТП 317 ВЛ 10 кВ № 03 ПС Ситовская | ПС Ситовская | ВЛ 10 кВ № 03 ПС Ситовская | ПАО "Россети Центр"-"Тамбовэнерго" | Петровский РЭС | Петровский р-н | 10/0,4 | 0.16 | 0.02 | 0.13734
2832 | КТП 321 ВЛ 10 кВ № 05 ПС Ситовская | ПС Ситовская | ВЛ 10 кВ № 05 ПС Ситовская | ПАО "Россети Центр"-"Тамбовэнерго" | Петровский РЭС | Петровский р-н | 10/0,4 | 0.06 | 0.0189 | 0.040925
2833 | КТП 322 ВЛ 10 кВ № 05 ПС Ситовская | ПС Ситовская | ВЛ 10 кВ № 05 ПС Ситовская | ПАО "Россети Центр"-"Тамбовэнерго" | Петровский РЭС | Петровский р-н | 10/0,4 | 0.063 | 0.005 | 0.056747
2834 | КТП 323 ВЛ 10 кВ № 05 ПС Ситовская | ПС Ситовская | ВЛ 10 кВ № 05 ПС Ситовская | ПАО "Россети Центр"-"Тамбовэнерго" | Петровский РЭС | Петровский р-н | 10/0,4 | 0.16 | 0.003 | 0.15312
2835 | КТП 325 ВЛ 10 кВ № 05 ПС Ситовская | ПС Ситовская | ВЛ 10 кВ № 05 ПС Ситовская | ПАО "Россети Центр"-"Тамбовэнерго" | Петровский РЭС | Петровский р-н | 10/0,4 | 0.1 | 0.003 | 0.094656
2836 | КТП 328 ВЛ 10 кВ № 05 ПС Ситовская | ПС Ситовская | ВЛ 10 кВ № 05 ПС Ситовская | ПАО "Россети Центр"-"Тамбовэнерго" | Петровский РЭС | Петровский р-н | 10/0,4 | 0.1 | 0.001 | 0.096512
2837 | КТП 1458 ВЛ 10 кВ № 13 ПС Ситовская | ПС Ситовская | ВЛ 10 кВ № 13 ПС Ситовская | ПАО "Россети Центр"-"Тамбовэнерго" | Петровский РЭС | Петровский р-н | 10/0,4 | 0.16 | 0.001 | 0.15498
2838 | КТП 338 ВЛ 10 кВ № 13 ПС Ситовская | ПС Ситовская | ВЛ 10 кВ № 13 ПС Ситовская | ПАО "Россети Центр"-"Тамбовэнерго" | Петровский РЭС | Петровский р-н | 10/0,4 | 0.1 | 0.008 | 0.090016
2839 | КТП 339 ВЛ 10 кВ № 13 ПС Ситовская | ПС Ситовская | ВЛ 10 кВ № 13 ПС Ситовская | ПАО "Россети Центр"-"Тамбовэнерго" | Петровский РЭС | Петровский р-н | 10/0,4 | 0.04 | 0.015 | 0.025056
2840 | КТП 337 ВЛ 10 кВ № 13 ПС Ситовская | ПС Ситовская | ВЛ 10 кВ № 13 ПС Ситовская | ПАО "Россети Центр"-"Тамбовэнерго" | Петровский РЭС | Петровский р-н | 10/0,4 | 0.25 | 0.006 | 0.23803
2841 | КТП 1476 ВЛ 10 кВ № 13 ПС Ситовская | ПС Ситовская | ВЛ 10 кВ № 13 ПС Ситовская | ПАО "Россети Центр"-"Тамбовэнерго" | Петровский РЭС | Петровский р-н | 10/0,4 | 0.4 | 0.015 | 0.37584
2842 | КТП 336 ВЛ 10 кВ № 13 ПС Ситовская | ПС Ситовская | ВЛ 10 кВ № 13 ПС Ситовская | ПАО "Россети Центр"-"Тамбовэнерго" | Петровский РЭС | Петровский р-н | 10/0,4 | 0.25 | 0.032 | 0.2139
2843 | КТП 1310 ВЛ 10 кВ № 13 ПС Ситовская | ПС Ситовская | ВЛ 10 кВ № 13 ПС Ситовская | ПАО "Россети Центр"-"Тамбовэнерго" | Петровский РЭС | Петровский р-н | 10/0,4 | 0.1 | 0.006 | 0.091872
2844 | КТП 1029 ВЛ 10 кВ № 13 ПС Ситовская | ПС Ситовская | ВЛ 10 кВ № 13 ПС Ситовская | ПАО "Россети Центр"-"Тамбовэнерго" | Петровский РЭС | Петровский р-н | 10/0,4 | 0.16 | 0.049 | 0.11043
2845 | КТП 1026 ВЛ 10 кВ № 13 ПС Ситовская | ПС Ситовская | ВЛ 10 кВ № 13 ПС Ситовская | ПАО "Россети Центр"-"Тамбовэнерго" | Петровский РЭС | Петровский р-н | 10/0,4 | 0.1 | 0.009 | 0.089088
2846 | КТП 334 ВЛ 10 кВ № 13 ПС Ситовская | ПС Ситовская | ВЛ 10 кВ № 13 ПС Ситовская | ПАО "Россети Центр"-"Тамбовэнерго" | Петровский РЭС | Петровский р-н | 10/0,4 | 0.1 | 0.033 | 0.066816
2847 | КТП 335 ВЛ 10 кВ № 13 ПС Ситовская | ПС Ситовская | ВЛ 10 кВ № 13 ПС Ситовская | ПАО "Россети Центр"-"Тамбовэнерго" | Петровский РЭС | Петровский р-н | 10/0,4 | 0.06 | 0.004 | 0.054752
2848 | КТП 333 ВЛ 10 кВ № 13 ПС Ситовская | ПС Ситовская | ВЛ 10 кВ № 13 ПС Ситовская | ПАО "Россети Центр"-"Тамбовэнерго" | Петровский РЭС | Петровский р-н | 10/0,4 | 0.01 | 0.004 | 0.006032
2849 | КТП 494 ВЛ 10 кВ № 13 ПС Ситовская | ПС Ситовская | ВЛ 10 кВ № 13 ПС Ситовская | ПАО "Россети Центр"-"Тамбовэнерго" | Петровский РЭС | Петровский р-н | 10/0,4 | 0.16 | 0.001 | 0.15498
2850 | СТП 493 ВЛ 10 кВ № 13 ПС Ситовская | ПС Ситовская | ВЛ 10 кВ № 13 ПС Ситовская | ПАО "Россети Центр"-"Тамбовэнерго" | Петровский РЭС | Петровский р-н | 10/0,4 | 0.025 | 0.001 | 0.023432
2851 | СТП 498 ВЛ 10 кВ № 01 ПС Ситовская | ПС Ситовская | ВЛ 10 кВ № 01 ПС Ситовская | ПАО "Россети Центр"-"Тамбовэнерго" | Петровский РЭС | Петровский р-н | 10/0,4 | 0.063 | 0.003 | 0.058603
2852 | КТП 1321 ВЛ 10 кВ № 11 ПС Юрловская | ПС Юрловская | ВЛ 10 кВ № 11 ПС Юрловская | ПАО "Россети Центр"-"Тамбовэнерго" | Петровский РЭС | Никифоровский р-н | 10/0,4 | 0.1 | 0.008 | 0.090016
2853 | КТП 112 ВЛ 10 кВ № 11 ПС Юрловская | ПС Юрловская | ВЛ 10 кВ № 11 ПС Юрловская | ПАО "Россети Центр"-"Тамбовэнерго" | Петровский РЭС | Никифоровский р-н | 10/0,4 | 0.1 | 0.016 | 0.082592
2854 | КТП 113 ВЛ 10 кВ № 11 ПС Юрловская | ПС Юрловская | ВЛ 10 кВ № 11 ПС Юрловская | ПАО "Россети Центр"-"Тамбовэнерго" | Петровский РЭС | Никифоровский р-н | 10/0,4 | 0.25 | 0.016 | 0.22875
2855 | КТП 99 ВЛ 10 кВ № 11 ПС Юрловская | ПС Юрловская | ВЛ 10 кВ № 11 ПС Юрловская | ПАО "Россети Центр"-"Тамбовэнерго" | Петровский РЭС | Никифоровский р-н | 10/0,4 | 0.25 | 0.007 | 0.2371
2856 | КТП 102 ВЛ 10 кВ № 11 ПС Юрловская | ПС Юрловская | ВЛ 10 кВ № 11 ПС Юрловская | ПАО "Россети Центр"-"Тамбовэнерго" | Петровский РЭС | Никифоровский р-н | 10/0,4 | 0.25 | 0.003 | 0.24082
2857 | КТП 101 ВЛ 10 кВ № 11 ПС Юрловская | ПС Юрловская | ВЛ 10 кВ № 11 ПС Юрловская | ПАО "Россети Центр"-"Тамбовэнерго" | Петровский РЭС | Никифоровский р-н | 10/0,4 | 0.1 | 0.018 | 0.080736
2858 | КТП 100 ВЛ 10 кВ № 11 ПС Юрловская | ПС Юрловская | ВЛ 10 кВ № 11 ПС Юрловская | ПАО "Россети Центр"-"Тамбовэнерго" | Петровский РЭС | Никифоровский р-н | 10/0,4 | 0.16 | 0.003 | 0.15312
2859 | КТП 104 ВЛ 10 кВ № 11 ПС Юрловская | ПС Юрловская | ВЛ 10 кВ № 11 ПС Юрловская | ПАО "Россети Центр"-"Тамбовэнерго" | Петровский РЭС | Никифоровский р-н | 10/0,4 | 0.1 | 0.005 | 0.0928
2860 | КТП 103 ВЛ 10 кВ № 11 ПС Юрловская | ПС Юрловская | ВЛ 10 кВ № 11 ПС Юрловская | ПАО "Россети Центр"-"Тамбовэнерго" | Петровский РЭС | Никифоровский р-н | 10/0,4 | 0.25 | 0.002 | 0.24174
2861 | КТП 111 ВЛ 10 кВ № 10 ПС Юрловская | ПС Юрловская | ВЛ 10 кВ № 10 ПС Юрловская | ПАО "Россети Центр"-"Тамбовэнерго" | Петровский РЭС | Никифоровский р-н | 10/0,4 | 0.315 | 0.007 | 0.30044
2862 | КТП 75 ВЛ 10 кВ № 10 ПС Юрловская | ПС Юрловская | ВЛ 10 кВ № 10 ПС Юрловская | ПАО "Россети Центр"-"Тамбовэнерго" | Петровский РЭС | Никифоровский р-н | 10/0,4 | 0.25 | 0.001 | 0.24267
2863 | КТП 1307 ВЛ 10 кВ № 10 ПС Юрловская | ПС Юрловская | ВЛ 10 кВ № 10 ПС Юрловская | ПАО "Россети Центр"-"Тамбовэнерго" | Петровский РЭС | Никифоровский р-н | 10/0,4 | 0.25 | 0.013 | 0.23154
2864 | КТП 719 ВЛ 10 кВ № 11 ПС Юрловская | ПС Юрловская | ВЛ 10 кВ № 11 ПС Юрловская | ПАО "Россети Центр"-"Тамбовэнерго" | Петровский РЭС | Никифоровский р-н | 10/0,4 | 0.4 | 0.018 | 0.37306
2865 | КТП 73 ВЛ 10 кВ № 10 ПС Юрловская | ПС Юрловская | ВЛ 10 кВ № 10 ПС Юрловская | ПАО "Россети Центр"-"Тамбовэнерго" | Петровский РЭС | Никифоровский р-н | 10/0,4 | 0.1 | 0.023 | 0.076096
2866 | КТП 1306 ВЛ 10 кВ № 10 ПС Юрловская | ПС Юрловская | ВЛ 10 кВ № 10 ПС Юрловская | ПАО "Россети Центр"-"Тамбовэнерго" | Петровский РЭС | Никифоровский р-н | 10/0,4 | 0.1 | 0.002 | 0.095584
2867 | КТП 72 ВЛ 10 кВ № 10 ПС Юрловская | ПС Юрловская | ВЛ 10 кВ № 10 ПС Юрловская | ПАО "Россети Центр"-"Тамбовэнерго" | Петровский РЭС | Никифоровский р-н | 10/0,4 | 0.063 | 0.001 | 0.060459
2868 | КТП 78 ВЛ 10 кВ № 10 ПС Юрловская | ПС Юрловская | ВЛ 10 кВ № 10 ПС Юрловская | ПАО "Россети Центр"-"Тамбовэнерго" | Петровский РЭС | Никифоровский р-н | 10/0,4 | 0.1 | 0.031 | 0.068672
2869 | КТП 1349 ВЛ 10 кВ № 10 ПС Юрловская | ПС Юрловская | ВЛ 10 кВ № 10 ПС Юрловская | ПАО "Россети Центр"-"Тамбовэнерго" | Петровский РЭС | Никифоровский р-н | 10/0,4 | 0.16 | 0.004 | 0.15219
2870 | КТП 76 ВЛ 10 кВ № 10 ПС Юрловская | ПС Юрловская | ВЛ 10 кВ № 10 ПС Юрловская | ПАО "Россети Центр"-"Тамбовэнерго" | Петровский РЭС | Никифоровский р-н | 10/0,4 | 0.16 | 0.001 | 0.15498
2871 | КТП 77 ВЛ 10 кВ № 10 ПС Юрловская | ПС Юрловская | ВЛ 10 кВ № 10 ПС Юрловская | ПАО "Россети Центр"-"Тамбовэнерго" | Петровский РЭС | Никифоровский р-н | 10/0,4 | 0.06 | 0.002 | 0.056608
2872 | КТП 1141 ВЛ 10 кВ № 03 ПС Юрловская | ПС Юрловская | ВЛ 10 кВ № 03 ПС Юрловская | ПАО "Россети Центр"-"Тамбовэнерго" | Петровский РЭС | Никифоровский р-н | 10/0,4 | 0.315 | 0.01 | 0.29766
2873 | КТП 1143 ВЛ 10 кВ № 14 ПС Юрловская | ПС Юрловская | ВЛ 10 кВ № 14 ПС Юрловская | ПАО "Россети Центр"-"Тамбовэнерго" | Петровский РЭС | Никифоровский р-н | 10/0,4 | 0.25 | 0.002 | 0.24174
2874 | СТП 902 ВЛ 10 кВ № 14 ПС Юрловская | ПС Юрловская | ВЛ 10 кВ № 14 ПС Юрловская | ПАО "Россети Центр"-"Тамбовэнерго" | Петровский РЭС | Никифоровский р-н | 10/0,4 | 0.063 | 0.003 | 0.058603
2875 | КТП 1148 ВЛ 10 кВ № 14 ПС Юрловская | ПС Юрловская | ВЛ 10 кВ № 14 ПС Юрловская | ПАО "Россети Центр"-"Тамбовэнерго" | Петровский РЭС | Никифоровский р-н | 10/0,4 | 0.25 | 0.025 | 0.2204
2876 | КТП 115 ВЛ 10 кВ № 14 ПС Юрловская | ПС Юрловская | ВЛ 10 кВ № 14 ПС Юрловская | ПАО "Россети Центр"-"Тамбовэнерго" | Петровский РЭС | Никифоровский р-н | 10/0,4 | 0.1 | 0.001 | 0.096512
2877 | КТП 852 ВЛ 10 кВ № 14 ПС Юрловская | ПС Юрловская | ВЛ 10 кВ № 14 ПС Юрловская | ПАО "Россети Центр"-"Тамбовэнерго" | Петровский РЭС | Никифоровский р-н | 10/0,4 | 0.1 | 0.002 | 0.095584
2878 | КТП 98 ВЛ 10 кВ № 14 ПС Юрловская | ПС Юрловская | ВЛ 10 кВ № 14 ПС Юрловская | ПАО "Россети Центр"-"Тамбовэнерго" | Петровский РЭС | Никифоровский р-н | 10/0,4 | 0.1 | 0.003 | 0.094656
2879 | КТП 1308 ВЛ 10 кВ № 14 ПС Юрловская | ПС Юрловская | ВЛ 10 кВ № 14 ПС Юрловская | ПАО "Россети Центр"-"Тамбовэнерго" | Петровский РЭС | Никифоровский р-н | 10/0,4 | 0.04 | 0.013 | 0.026912
2880 | КТП 116 ВЛ 10 кВ № 14 ПС Юрловская | ПС Юрловская | ВЛ 10 кВ № 14 ПС Юрловская | ПАО "Россети Центр"-"Тамбовэнерго" | Петровский РЭС | Никифоровский р-н | 10/0,4 | 0.16 | 0.002 | 0.15405
2881 | КТП 120 ВЛ 10 кВ № 14 ПС Юрловская | ПС Юрловская | ВЛ 10 кВ № 14 ПС Юрловская | ПАО "Россети Центр"-"Тамбовэнерго" | Петровский РЭС | Никифоровский р-н | 10/0,4 | 0.1 | 0.009 | 0.089088
2882 | КТП 121 ВЛ 10 кВ № 14 ПС Юрловская | ПС Юрловская | ВЛ 10 кВ № 14 ПС Юрловская | ПАО "Россети Центр"-"Тамбовэнерго" | Петровский РЭС | Никифоровский р-н | 10/0,4 | 0.16 | 0.007 | 0.14941
2883 | КТП 122 ВЛ 10 кВ № 14 ПС Юрловская | ПС Юрловская | ВЛ 10 кВ № 14 ПС Юрловская | ПАО "Россети Центр"-"Тамбовэнерго" | Петровский РЭС | Никифоровский р-н | 10/0,4 | 0.25 | 0.006 | 0.23803
2884 | КТП 834 ВЛ 10 кВ № 14 ПС Юрловская | ПС Юрловская | ВЛ 10 кВ № 14 ПС Юрловская | ПАО "Россети Центр"-"Тамбовэнерго" | Петровский РЭС | Никифоровский р-н | 10/0,4 | 0.1 | 0.01 | 0.08816
2885 | КТП 728 ВЛ 10 кВ № 14 ПС Юрловская | ПС Юрловская | ВЛ 10 кВ № 14 ПС Юрловская | ПАО "Россети Центр"-"Тамбовэнерго" | Петровский РЭС | Никифоровский р-н | 10/0,4 | 0.03 | 0.026 | 0.005104
2886 | КТП 117 ВЛ 10 кВ № 14 ПС Юрловская | ПС Юрловская | ВЛ 10 кВ № 14 ПС Юрловская | ПАО "Россети Центр"-"Тамбовэнерго" | Петровский РЭС | Никифоровский р-н | 10/0,4 | 0.063 | 0.01 | 0.052107
2887 | КТП 119 ВЛ 10 кВ № 14 ПС Юрловская | ПС Юрловская | ВЛ 10 кВ № 14 ПС Юрловская | ПАО "Россети Центр"-"Тамбовэнерго" | Петровский РЭС | Никифоровский р-н | 10/0,4 | 0.1 | 0.005 | 0.0928
2888 | КТП 473 ВЛ 10 кВ № 11 ПС Юрловская | ПС Юрловская | ВЛ 10 кВ № 11 ПС Юрловская | ПАО "Россети Центр"-"Тамбовэнерго" | Петровский РЭС | Никифоровский р-н | 10/0,4 | 0.16 | 0.001 | 0.15498
2889 | КТП 410 ВЛ 10 кВ № 1 ПС Яблоновецкая | ПС Яблоновецкая | ВЛ 10 кВ № 1 ПС Яблоновецкая | ПАО "Россети Центр"-"Тамбовэнерго" | Петровский РЭС | Петровский р-н | 10/0,4 | 0.4 | 0.014 | 0.37677
2890 | КТП 409 ВЛ 10 кВ № 1 ПС Яблоновецкая | ПС Яблоновецкая | ВЛ 10 кВ № 1 ПС Яблоновецкая | ПАО "Россети Центр"-"Тамбовэнерго" | Петровский РЭС | Петровский р-н | 10/0,4 | 0.16 | 0.009 | 0.14755
2891 | КТП 408 ВЛ 10 кВ № 1 ПС Яблоновецкая | ПС Яблоновецкая | ВЛ 10 кВ № 1 ПС Яблоновецкая | ПАО "Россети Центр"-"Тамбовэнерго" | Петровский РЭС | Петровский р-н | 10/0,4 | 0.06 | 0.034 | 0.026912
2892 | КТП 1372 ВЛ 10 кВ № 1 ПС Яблоновецкая | ПС Яблоновецкая | ВЛ 10 кВ № 1 ПС Яблоновецкая | ПАО "Россети Центр"-"Тамбовэнерго" | Петровский РЭС | Петровский р-н | 10/0,4 | 0.16 | 0.043 | 0.116
2893 | КТП 909 ВЛ 10 кВ № 1 ПС Яблоновецкая | ПС Яблоновецкая | ВЛ 10 кВ № 1 ПС Яблоновецкая | ПАО "Россети Центр"-"Тамбовэнерго" | Петровский РЭС | Петровский р-н | 10/0,4 | 0.16 | 0.011 | 0.1457
2894 | КТП 462 ВЛ 10 кВ № 1 ПС Яблоновецкая | ПС Яблоновецкая | ВЛ 10 кВ № 1 ПС Яблоновецкая | ПАО "Россети Центр"-"Тамбовэнерго" | Петровский РЭС | Петровский р-н | 10/0,4 | 0.1 | 0.017 | 0.081664
2895 | КТП 406 ВЛ 10 кВ № 1 ПС Яблоновецкая | ПС Яблоновецкая | ВЛ 10 кВ № 1 ПС Яблоновецкая | ПАО "Россети Центр"-"Тамбовэнерго" | Петровский РЭС | Петровский р-н | 10/0,4 | 0.25 | 0.02 | 0.22504
2896 | КТП 912 ВЛ 10 кВ № 1 ПС Яблоновецкая | ПС Яблоновецкая | ВЛ 10 кВ № 1 ПС Яблоновецкая | ПАО "Россети Центр"-"Тамбовэнерго" | Петровский РЭС | Петровский р-н | 10/0,4 | 0.25 | 0.013 | 0.23154
2897 | КТП 402 ВЛ 10 кВ № 1 ПС Яблоновецкая | ПС Яблоновецкая | ВЛ 10 кВ № 1 ПС Яблоновецкая | ПАО "Россети Центр"-"Тамбовэнерго" | Петровский РЭС | Петровский р-н | 10/0,4 | 0.16 | 0.017 | 0.14013
2898 | КТП 382 ВЛ 10 кВ № 5 ПС Яблоновецкая | ПС Яблоновецкая | ВЛ 10 кВ № 5 ПС Яблоновецкая | ПАО "Россети Центр"-"Тамбовэнерго" | Петровский РЭС | Петровский р-н | 10/0,4 | 0.06 | 0.029 | 0.031552
2899 | КТП 265 ВЛ 10 кВ № 2 ПС Яблоновецкая | ПС Яблоновецкая | ВЛ 10 кВ № 2 ПС Яблоновецкая | ПАО "Россети Центр"-"Тамбовэнерго" | Петровский РЭС | Петровский р-н | 10/0,4 | 0.1 | 0.015 | 0.08352
2900 | КТП 383 ВЛ 10 кВ № 2 ПС Яблоновецкая | ПС Яблоновецкая | ВЛ 10 кВ № 2 ПС Яблоновецкая | ПАО "Россети Центр"-"Тамбовэнерго" | Петровский РЭС | Петровский р-н | 10/0,4 | 0.16 | 0.023 | 0.13456
2901 | КТП 380 ВЛ 10 кВ № 2 ПС Яблоновецкая | ПС Яблоновецкая | ВЛ 10 кВ № 2 ПС Яблоновецкая | ПАО "Россети Центр"-"Тамбовэнерго" | Петровский РЭС | Петровский р-н | 10/0,4 | 0.1 | 0.007 | 0.090944
2902 | КТП 381 ВЛ 10 кВ № 2 ПС Яблоновецкая | ПС Яблоновецкая | ВЛ 10 кВ № 2 ПС Яблоновецкая | ПАО "Россети Центр"-"Тамбовэнерго" | Петровский РЭС | Петровский р-н | 10/0,4 | 0.16 | 0.003 | 0.15312
2903 | КТП 386 ВЛ 10 кВ № 2 ПС Яблоновецкая | ПС Яблоновецкая | ВЛ 10 кВ № 2 ПС Яблоновецкая | ПАО "Россети Центр"-"Тамбовэнерго" | Петровский РЭС | Петровский р-н | 10/0,4 | 0.1 | 0.01 | 0.08816
2904 | КТП 387 ВЛ 10 кВ № 3 ПС Яблоновецкая | ПС Яблоновецкая | ВЛ 10 кВ № 3 ПС Яблоновецкая | ПАО "Россети Центр"-"Тамбовэнерго" | Петровский РЭС | Петровский р-н | 10/0,4 | 0.25 | 0.002 | 0.24174
2905 | КТП 395 ВЛ 10 кВ № 3 ПС Яблоновецкая | ПС Яблоновецкая | ВЛ 10 кВ № 3 ПС Яблоновецкая | ПАО "Россети Центр"-"Тамбовэнерго" | Петровский РЭС | Петровский р-н | 10/0,4 | 0.16 | 0.001 | 0.15498
2906 | КТП 966 ВЛ 10 кВ № 3 ПС Яблоновецкая | ПС Яблоновецкая | ВЛ 10 кВ № 3 ПС Яблоновецкая | ПАО "Россети Центр"-"Тамбовэнерго" | Петровский РЭС | Петровский р-н | 10/0,4 | 0.1 | 0.006 | 0.091872
2907 | КТП 389 ВЛ 10 кВ № 3 ПС Яблоновецкая | ПС Яблоновецкая | ВЛ 10 кВ № 3 ПС Яблоновецкая | ПАО "Россети Центр"-"Тамбовэнерго" | Петровский РЭС | Петровский р-н | 10/0,4 | 0.25 | 0.004 | 0.23989
2908 | КТП 388 ВЛ 10 кВ № 3 ПС Яблоновецкая | ПС Яблоновецкая | ВЛ 10 кВ № 3 ПС Яблоновецкая | ПАО "Россети Центр"-"Тамбовэнерго" | Петровский РЭС | Петровский р-н | 10/0,4 | 0.1 | 0.003 | 0.094656
2909 | КТП 394 ВЛ 10 кВ № 3 ПС Яблоновецкая | ПС Яблоновецкая | ВЛ 10 кВ № 3 ПС Яблоновецкая | ПАО "Россети Центр"-"Тамбовэнерго" | Петровский РЭС | Петровский р-н | 10/0,4 | 0.16 | 0.068 | 0.0928
2910 | КТП 379 ВЛ 10 кВ № 5 ПС Яблоновецкая | ПС Яблоновецкая | ВЛ 10 кВ № 5 ПС Яблоновецкая | ПАО "Россети Центр"-"Тамбовэнерго" | Петровский РЭС | Петровский р-н | 10/0,4 | 0.25 | 0.017 | 0.22782
2911 | КТП 378 ВЛ 10 кВ № 5 ПС Яблоновецкая | ПС Яблоновецкая | ВЛ 10 кВ № 5 ПС Яблоновецкая | ПАО "Россети Центр"-"Тамбовэнерго" | Петровский РЭС | Петровский р-н | 10/0,4 | 0.063 | 0.014 | 0.048395
2912 | КТП 377 ВЛ 10 кВ № 5 ПС Яблоновецкая | ПС Яблоновецкая | ВЛ 10 кВ № 5 ПС Яблоновецкая | ПАО "Россети Центр"-"Тамбовэнерго" | Петровский РЭС | Петровский р-н | 10/0,4 | 0.1 | 0.021 | 0.077952
2913 | КТП 404 ВЛ 10 кВ № 5 ПС Яблоновецкая | ПС Яблоновецкая | ВЛ 10 кВ № 5 ПС Яблоновецкая | ПАО "Россети Центр"-"Тамбовэнерго" | Петровский РЭС | Петровский р-н | 10/0,4 | 0.16 | 0.007 | 0.14941
2914 | КТП 403 ВЛ 10 кВ № 5 ПС Яблоновецкая | ПС Яблоновецкая | ВЛ 10 кВ № 5 ПС Яблоновецкая | ПАО "Россети Центр"-"Тамбовэнерго" | Петровский РЭС | Петровский р-н | 10/0,4 | 0.16 | 0.006 | 0.15034
2915 | КТП 267 ВЛ 10 кВ № 5 ПС Яблоновецкая | ПС Яблоновецкая | ВЛ 10 кВ № 5 ПС Яблоновецкая | ПАО "Россети Центр"-"Тамбовэнерго" | Петровский РЭС | Петровский р-н | 10/0,4 | 0.63 | 0.028 | 0.58789
2916 | КТП 384 ВЛ 10 кВ № 5 ПС Яблоновецкая | ПС Яблоновецкая | ВЛ 10 кВ № 5 ПС Яблоновецкая | ПАО "Россети Центр"-"Тамбовэнерго" | Петровский РЭС | Петровский р-н | 10/0,4 | 0.25 | 0.022 | 0.22318
2917 | КТП 315 ВЛ 10 кВ № 3 ПС Яблоновецкая | ПС Яблоновецкая | ВЛ 10 кВ № 3 ПС Яблоновецкая | ПАО "Россети Центр"-"Тамбовэнерго" | Петровский РЭС | Петровский р-н | 10/0,4 | 0.063 | 0.001 | 0.060459
2918 | СТП 373 ВЛ 10 кВ № 2 ПС Яблоновецкая | ПС Яблоновецкая | ВЛ 10 кВ № 2 ПС Яблоновецкая | ПАО "Россети Центр"-"Тамбовэнерго" | Петровский РЭС | Петровский р-н | 10/0,4 | 0.025 | 0.014 | 0.011368
2919 | СТП 385 ВЛ 10 кВ № 5 ПС Яблоновецкая | ПС Яблоновецкая | ВЛ 10 кВ № 5 ПС Яблоновецкая | ПАО "Россети Центр"-"Тамбовэнерго" | Петровский РЭС | Петровский р-н | 10/0,4 | 0.1 | 0.034 | 0.065888
2920 | СТП 499 ВЛ 10 кВ № 1 ПС Яблоновецкая | ПС Яблоновецкая | ВЛ 10 кВ № 1 ПС Яблоновецкая | ПАО "Россети Центр"-"Тамбовэнерго" | Петровский РЭС | Петровский р-н | 10/0,4 | 0.025 | 0.012 | 0.013224
2921 | КТП 374 ВЛ 10 кВ № 08 ПС Бондарская | ПС Бондарская | ВЛ 10 кВ № 08 ПС Бондарская | ПАО "Россети Центр"-"Тамбовэнерго" | Пичаевский РЭС | Бондарский р-н | 10/0,4 | 0.25 | 0.005 | 0.23896
2922 | КТП 247 ВЛ 10 кВ № 15 ПС Бондарская | ПС Бондарская | ВЛ 10 кВ № 15 ПС Бондарская | ПАО "Россети Центр"-"Тамбовэнерго" | Пичаевский РЭС | Бондарский р-н | 10/0,4 | 0.16 | 0.006 | 0.15034
2923 | КТП 248 ВЛ 10 кВ № 15 ПС Бондарская | ПС Бондарская | ВЛ 10 кВ № 15 ПС Бондарская | ПАО "Россети Центр"-"Тамбовэнерго" | Пичаевский РЭС | Бондарский р-н | 10/0,4 | 0.1 | 0.011 | 0.087232
2924 | КТП 249 ВЛ 10 кВ № 15 ПС Бондарская | ПС Бондарская | ВЛ 10 кВ № 15 ПС Бондарская | ПАО "Россети Центр"-"Тамбовэнерго" | Пичаевский РЭС | Бондарский р-н | 10/0,4 | 0.16 | 0.012 | 0.14477
2925 | КТП 250 ВЛ 10 кВ № 15 ПС Бондарская | ПС Бондарская | ВЛ 10 кВ № 15 ПС Бондарская | ПАО "Россети Центр"-"Тамбовэнерго" | Пичаевский РЭС | Бондарский р-н | 10/0,4 | 0.25 | 0.027 | 0.21854
2926 | КТП 251 ВЛ 10 кВ № 15 ПС Бондарская | ПС Бондарская | ВЛ 10 кВ № 15 ПС Бондарская | ПАО "Россети Центр"-"Тамбовэнерго" | Пичаевский РЭС | Бондарский р-н | 10/0,4 | 0.16 | 0.011 | 0.1457
2927 | КТП 252 ВЛ 10 кВ № 15 ПС Бондарская | ПС Бондарская | ВЛ 10 кВ № 15 ПС Бондарская | ПАО "Россети Центр"-"Тамбовэнерго" | Пичаевский РЭС | Бондарский р-н | 10/0,4 | 0.1 | 0.014 | 0.084448
2928 | КТП 253 ВЛ 10 кВ № 03 ПС Бондарская | ПС Бондарская | ВЛ 10 кВ № 03 ПС Бондарская | ПАО "Россети Центр"-"Тамбовэнерго" | Пичаевский РЭС | Бондарский р-н | 10/0,4 | 0.1 | 0.005 | 0.0928
2929 | КТП 256 ВЛ 10 кВ № 03 ПС Бондарская | ПС Бондарская | ВЛ 10 кВ № 03 ПС Бондарская | ПАО "Россети Центр"-"Тамбовэнерго" | Пичаевский РЭС | Бондарский р-н | 10/0,4 | 0.16 | 0.011 | 0.1457
2930 | КТП 259 ВЛ 10 кВ № 03 ПС Бондарская | ПС Бондарская | ВЛ 10 кВ № 03 ПС Бондарская | ПАО "Россети Центр"-"Тамбовэнерго" | Пичаевский РЭС | Бондарский р-н | 10/0,4 | 0.25 | 0.006 | 0.23803
2931 | КТП 261 ВЛ 10 кВ № 03 ПС Бондарская | ПС Бондарская | ВЛ 10 кВ № 03 ПС Бондарская | ПАО "Россети Центр"-"Тамбовэнерго" | Пичаевский РЭС | Бондарский р-н | 10/0,4 | 0.25 | 0.011 | 0.23339
2932 | КТП 262 ВЛ 10 кВ № 03 ПС Бондарская | ПС Бондарская | ВЛ 10 кВ № 03 ПС Бондарская | ПАО "Россети Центр"-"Тамбовэнерго" | Пичаевский РЭС | Бондарский р-н | 10/0,4 | 0.25 | 0.012 | 0.23246
2933 | КТП 260 ВЛ 10 кВ № 03 ПС Бондарская | ПС Бондарская | ВЛ 10 кВ № 03 ПС Бондарская | ПАО "Россети Центр"-"Тамбовэнерго" | Пичаевский РЭС | Бондарский р-н | 10/0,4 | 0.16 | 0.002 | 0.15405
2934 | КТП 258 ВЛ 10 кВ № 03 ПС Бондарская | ПС Бондарская | ВЛ 10 кВ № 03 ПС Бондарская | ПАО "Россети Центр"-"Тамбовэнерго" | Пичаевский РЭС | Бондарский р-н | 10/0,4 | 0.16 | 0.002 | 0.15405
2935 | КТП 263 ВЛ 10 кВ № 03 ПС Бондарская | ПС Бондарская | ВЛ 10 кВ № 03 ПС Бондарская | ПАО "Россети Центр"-"Тамбовэнерго" | Пичаевский РЭС | Бондарский р-н | 10/0,4 | 0.16 | 0.007 | 0.14941
2936 | КТП 255 ВЛ 10 кВ № 03 ПС Бондарская | ПС Бондарская | ВЛ 10 кВ № 03 ПС Бондарская | ПАО "Россети Центр"-"Тамбовэнерго" | Пичаевский РЭС | Бондарский р-н | 10/0,4 | 0.25 | 0.025 | 0.2204
2937 | КТП 254 ВЛ 10 кВ № 03 ПС Бондарская | ПС Бондарская | ВЛ 10 кВ № 03 ПС Бондарская | ПАО "Россети Центр"-"Тамбовэнерго" | Пичаевский РЭС | Бондарский р-н | 10/0,4 | 0.16 | 0.016 | 0.14106
2938 | КТП 376 ВЛ 10 кВ № 03 ПС Бондарская | ПС Бондарская | ВЛ 10 кВ № 03 ПС Бондарская | ПАО "Россети Центр"-"Тамбовэнерго" | Пичаевский РЭС | Бондарский р-н | 10/0,4 | 0.063 | 0.021 | 0.041899
2939 | КТП 257 ВЛ 10 кВ № 03 ПС Бондарская | ПС Бондарская | ВЛ 10 кВ № 03 ПС Бондарская | ПАО "Россети Центр"-"Тамбовэнерго" | Пичаевский РЭС | Бондарский р-н | 10/0,4 | 0.1 | 0.017 | 0.081664
2940 | КТП 380 ВЛ 10 кВ № 03 ПС Бондарская | ПС Бондарская | ВЛ 10 кВ № 03 ПС Бондарская | ПАО "Россети Центр"-"Тамбовэнерго" | Пичаевский РЭС | Бондарский р-н | 10/0,4 | 0.25 | 0.043 | 0.2037
2941 | КТП 264 ВЛ 10 кВ № 12 ПС Бондарская | ПС Бондарская | ВЛ 10 кВ № 12 ПС Бондарская | ПАО "Россети Центр"-"Тамбовэнерго" | Пичаевский РЭС | Бондарский р-н | 10/0,4 | 0.1 | 0.008 | 0.090016
2942 | КТП 266 ВЛ 10 кВ № 12 ПС Бондарская | ПС Бондарская | ВЛ 10 кВ № 12 ПС Бондарская | ПАО "Россети Центр"-"Тамбовэнерго" | Пичаевский РЭС | Бондарский р-н | 10/0,4 | 0.1 | 0.003 | 0.094656
2943 | КТП 411П ВЛ 10 кВ № 12 ПС Бондарская | ПС Бондарская | ВЛ 10 кВ № 12 ПС Бондарская | ПАО "Россети Центр"-"Тамбовэнерго" | Пичаевский РЭС | Бондарский р-н | 10/0,4 | 0.063 | 0.053 | 0.012203
2944 | КТП 270 ВЛ 10 кВ № 12 ПС Бондарская | ПС Бондарская | ВЛ 10 кВ № 12 ПС Бондарская | ПАО "Россети Центр"-"Тамбовэнерго" | Пичаевский РЭС | Бондарский р-н | 10/0,4 | 0.1 | 0.033 | 0.066816
2945 | КТП 268 ВЛ 10 кВ № 12 ПС Бондарская | ПС Бондарская | ВЛ 10 кВ № 12 ПС Бондарская | ПАО "Россети Центр"-"Тамбовэнерго" | Пичаевский РЭС | Бондарский р-н | 10/0,4 | 0.25 | 0.164 | 0.091408
2946 | КТП 381 ВЛ 10 кВ № 12 ПС Бондарская | ПС Бондарская | ВЛ 10 кВ № 12 ПС Бондарская | ПАО "Россети Центр"-"Тамбовэнерго" | Пичаевский РЭС | Бондарский р-н | 10/0,4 | 0.063 | 0.019 | 0.043755
2947 | КТП 269 ВЛ 10 кВ № 12 ПС Бондарская | ПС Бондарская | ВЛ 10 кВ № 12 ПС Бондарская | ПАО "Россети Центр"-"Тамбовэнерго" | Пичаевский РЭС | Бондарский р-н | 10/0,4 | 0.1 | 0.005 | 0.0928
2948 | КТП 272 ВЛ 10 кВ № 12 ПС Бондарская | ПС Бондарская | ВЛ 10 кВ № 12 ПС Бондарская | ПАО "Россети Центр"-"Тамбовэнерго" | Пичаевский РЭС | Бондарский р-н | 10/0,4 | 0.1 | 0.001 | 0.096512
2949 | КТП 271 ВЛ 10 кВ № 12 ПС Бондарская | ПС Бондарская | ВЛ 10 кВ № 12 ПС Бондарская | ПАО "Россети Центр"-"Тамбовэнерго" | Пичаевский РЭС | Бондарский р-н | 10/0,4 | 0.1 | 0.076 | 0.026912
2950 | КТП 267 ВЛ 10 кВ № 12 ПС Бондарская | ПС Бондарская | ВЛ 10 кВ № 12 ПС Бондарская | ПАО "Россети Центр"-"Тамбовэнерго" | Пичаевский РЭС | Бондарский р-н | 10/0,4 | 0.25 | 0.015 | 0.22968
2951 | ЗТП 265 ВЛ 10 кВ № 12 ПС Бондарская | ПС Бондарская | ВЛ 10 кВ № 12 ПС Бондарская | ПАО "Россети Центр"-"Тамбовэнерго" | Пичаевский РЭС | Бондарский р-н | 10/0,4 | 0.16 | 0.006 | 0.15034
2952 | КТП 409П ВЛ 10 кВ № 03 ПС Бондарская | ПС Бондарская | ВЛ 10 кВ № 03 ПС Бондарская | ПАО "Россети Центр"-"Тамбовэнерго" | Пичаевский РЭС | Бондарский р-н | 10/0,4 | 0.63 | 0.407 | 0.23618
2953 | СТП 378 ВЛ 10 кВ № 03 ПС Бондарская | ПС Бондарская | ВЛ 10 кВ № 03 ПС Бондарская | ПАО "Россети Центр"-"Тамбовэнерго" | Пичаевский РЭС | Бондарский р-н | 10/0,4 | 0.1 | 0.059 | 0.042688
2954 | СТП 387 ВЛ 10 кВ № 03 ПС Бондарская | ПС Бондарская | ВЛ 10 кВ № 03 ПС Бондарская | ПАО "Россети Центр"-"Тамбовэнерго" | Пичаевский РЭС | Бондарский р-н | 10/0,4 | 0.1 | 0.023 | 0.076096
2955 | КТП 392 ВЛ 10 кВ № 05 ПС Бондарская | ПС Бондарская | ВЛ 10 кВ № 05 ПС Бондарская | ПАО "Россети Центр"-"Тамбовэнерго" | Пичаевский РЭС | Бондарский р-н | 10/0,4 | 0.4 | 0.02 | 0.3712
2956 | КТП 107 ВЛ 10 кВ № 02 ПС Вернадовская | ПС Вернадовская | ВЛ 10 кВ № 02 ПС Вернадовская | ПАО "Россети Центр"-"Тамбовэнерго" | Пичаевский РЭС | Пичаевский р-н | 10/0,4 | 0.063 | 0.009 | 0.053035
2957 | КТП 029 ВЛ 10 кВ № 17 ПС Вернадовская | ПС Вернадовская | ВЛ 10 кВ № 17 ПС Вернадовская | ПАО "Россети Центр"-"Тамбовэнерго" | Пичаевский РЭС | Пичаевский р-н | 10/0,4 | 0.1 | 0.014 | 0.084448
2958 | КТП 030 ВЛ 10 кВ № 17 ПС Вернадовская | ПС Вернадовская | ВЛ 10 кВ № 17 ПС Вернадовская | ПАО "Россети Центр"-"Тамбовэнерго" | Пичаевский РЭС | Пичаевский р-н | 10/0,4 | 0.1 | 0.003 | 0.094656
2959 | КТП 031 ВЛ 10 кВ № 17 ПС Вернадовская | ПС Вернадовская | ВЛ 10 кВ № 17 ПС Вернадовская | ПАО "Россети Центр"-"Тамбовэнерго" | Пичаевский РЭС | Пичаевский р-н | 10/0,4 | 0.1 | 0.003 | 0.094656
2960 | КТП 032 ВЛ 10 кВ № 17 ПС Вернадовская | ПС Вернадовская | ВЛ 10 кВ № 17 ПС Вернадовская | ПАО "Россети Центр"-"Тамбовэнерго" | Пичаевский РЭС | Пичаевский р-н | 10/0,4 | 0.16 | 0.027 | 0.13085
2961 | КТП 033 ВЛ 10 кВ № 17 ПС Вернадовская | ПС Вернадовская | ВЛ 10 кВ № 17 ПС Вернадовская | ПАО "Россети Центр"-"Тамбовэнерго" | Пичаевский РЭС | Пичаевский р-н | 10/0,4 | 0.04 | 0.013 | 0.026912
2962 | КТП 034 ВЛ 10 кВ № 15 ПС Вернадовская | ПС Вернадовская | ВЛ 10 кВ № 15 ПС Вернадовская | ПАО "Россети Центр"-"Тамбовэнерго" | Пичаевский РЭС | Пичаевский р-н | 10/0,4 | 0.25 | 0.042 | 0.20462
2963 | КТП 035 ВЛ 10 кВ № 15 ПС Вернадовская | ПС Вернадовская | ВЛ 10 кВ № 15 ПС Вернадовская | ПАО "Россети Центр"-"Тамбовэнерго" | Пичаевский РЭС | Пичаевский р-н | 10/0,4 | 0.063 | 0.008 | 0.053963
2964 | КТП 036 ВЛ 10 кВ № 15 ПС Вернадовская | ПС Вернадовская | ВЛ 10 кВ № 15 ПС Вернадовская | ПАО "Россети Центр"-"Тамбовэнерго" | Пичаевский РЭС | Пичаевский р-н | 10/0,4 | 0.25 | 0.0042 | 0.2397
2965 | КТП 037 ВЛ 10 кВ № 05 ПС Вернадовская | ПС Вернадовская | ВЛ 10 кВ № 05 ПС Вернадовская | ПАО "Россети Центр"-"Тамбовэнерго" | Пичаевский РЭС | Пичаевский р-н | 10/0,4 | 0.1 | 0.008 | 0.090016
2966 | КТП 038 ВЛ 10 кВ № 05 ПС Вернадовская | ПС Вернадовская | ВЛ 10 кВ № 05 ПС Вернадовская | ПАО "Россети Центр"-"Тамбовэнерго" | Пичаевский РЭС | Пичаевский р-н | 10/0,4 | 0.1 | 0.001 | 0.096512
2967 | КТП 373 ВЛ 10 кВ № 05 ПС Вернадовская | ПС Вернадовская | ВЛ 10 кВ № 05 ПС Вернадовская | ПАО "Россети Центр"-"Тамбовэнерго" | Пичаевский РЭС | Пичаевский р-н | 10/0,4 | 0.063 | 0.013 | 0.049323
2968 | КТП 039 ВЛ 10 кВ № 05 ПС Вернадовская | ПС Вернадовская | ВЛ 10 кВ № 05 ПС Вернадовская | ПАО "Россети Центр"-"Тамбовэнерго" | Пичаевский РЭС | Пичаевский р-н | 10/0,4 | 0.1 | 0.008 | 0.090016
2969 | КТП 040 ВЛ 10 кВ № 05 ПС Вернадовская | ПС Вернадовская | ВЛ 10 кВ № 05 ПС Вернадовская | ПАО "Россети Центр"-"Тамбовэнерго" | Пичаевский РЭС | Пичаевский р-н | 10/0,4 | 0.16 | 0.004 | 0.15219
2970 | КТП 041 ВЛ 10 кВ № 05 ПС Вернадовская | ПС Вернадовская | ВЛ 10 кВ № 05 ПС Вернадовская | ПАО "Россети Центр"-"Тамбовэнерго" | Пичаевский РЭС | Пичаевский р-н | 10/0,4 | 0.16 | 0.034 | 0.12435
2971 | КТП 042 ВЛ 10 кВ № 05 ПС Вернадовская | ПС Вернадовская | ВЛ 10 кВ № 05 ПС Вернадовская | ПАО "Россети Центр"-"Тамбовэнерго" | Пичаевский РЭС | Пичаевский р-н | 10/0,4 | 0.063 | 0 | 0.061387
2972 | КТП 044 ВЛ 10 кВ № 06 ПС Вернадовская | ПС Вернадовская | ВЛ 10 кВ № 06 ПС Вернадовская | ПАО "Россети Центр"-"Тамбовэнерго" | Пичаевский РЭС | Пичаевский р-н | 10/0,4 | 0.063 | 0.0011 | 0.060366
2973 | КТП 045 ВЛ 10 кВ № 06 ПС Вернадовская | ПС Вернадовская | ВЛ 10 кВ № 06 ПС Вернадовская | ПАО "Россети Центр"-"Тамбовэнерго" | Пичаевский РЭС | Пичаевский р-н | 10/0,4 | 0.16 | 0.003 | 0.15312
2974 | КТП 046 ВЛ 10 кВ № 06 ПС Вернадовская | ПС Вернадовская | ВЛ 10 кВ № 06 ПС Вернадовская | ПАО "Россети Центр"-"Тамбовэнерго" | Пичаевский РЭС | Пичаевский р-н | 10/0,4 | 0.1 | 0.0024 | 0.095213
2975 | КТП 047 ВЛ 10 кВ № 06 ПС Вернадовская | ПС Вернадовская | ВЛ 10 кВ № 06 ПС Вернадовская | ПАО "Россети Центр"-"Тамбовэнерго" | Пичаевский РЭС | Пичаевский р-н | 10/0,4 | 0.04 | 0.0037 | 0.035542
2976 | КТП 440П ВЛ 10 кВ № 05 ПС Вернадовская | ПС Вернадовская | ВЛ 10 кВ № 05 ПС Вернадовская | ПАО "Россети Центр"-"Тамбовэнерго" | Пичаевский РЭС | Пичаевский р-н | 10/0,4 | 0.63 | 0.001 | 0.61294
2977 | КТП 166 ВЛ 10 кВ № 04 ПС Гагаринская | ПС Гагаринская | ВЛ 10 кВ № 04 ПС Гагаринская | ПАО "Россети Центр"-"Тамбовэнерго" | Пичаевский РЭС | Пичаевский р-н | 10/0,4 | 0.16 | 0.002 | 0.15405
2978 | КТП 168 ВЛ 10 кВ № 04 ПС Гагаринская | ПС Гагаринская | ВЛ 10 кВ № 04 ПС Гагаринская | ПАО "Россети Центр"-"Тамбовэнерго" | Пичаевский РЭС | Пичаевский р-н | 10/0,4 | 0.1 | 0.002 | 0.095584
2979 | КТП 167 ВЛ 10 кВ № 04 ПС Гагаринская | ПС Гагаринская | ВЛ 10 кВ № 04 ПС Гагаринская | ПАО "Россети Центр"-"Тамбовэнерго" | Пичаевский РЭС | Пичаевский р-н | 10/0,4 | 0.16 | 0.032 | 0.12621
2980 | КТП 169 ВЛ 10 кВ № 04 ПС Гагаринская | ПС Гагаринская | ВЛ 10 кВ № 04 ПС Гагаринская | ПАО "Россети Центр"-"Тамбовэнерго" | Пичаевский РЭС | Пичаевский р-н | 10/0,4 | 0.16 | 0.026 | 0.13178
2981 | КТП 172 ВЛ 10 кВ № 08 ПС Гагаринская | ПС Гагаринская | ВЛ 10 кВ № 08 ПС Гагаринская | ПАО "Россети Центр"-"Тамбовэнерго" | Пичаевский РЭС | Пичаевский р-н | 10/0,4 | 0.063 | 0.001 | 0.060459
2982 | КТП 173 ВЛ 10 кВ № 08 ПС Гагаринская | ПС Гагаринская | ВЛ 10 кВ № 08 ПС Гагаринская | ПАО "Россети Центр"-"Тамбовэнерго" | Пичаевский РЭС | Пичаевский р-н | 10/0,4 | 0.04 | 0.006 | 0.033408
2983 | КТП 171 ВЛ 10 кВ № 08 ПС Гагаринская | ПС Гагаринская | ВЛ 10 кВ № 08 ПС Гагаринская | ПАО "Россети Центр"-"Тамбовэнерго" | Пичаевский РЭС | Пичаевский р-н | 10/0,4 | 0.1 | 0.023 | 0.076096
2984 | КТП 176 ВЛ 10 кВ № 08 ПС Гагаринская | ПС Гагаринская | ВЛ 10 кВ № 08 ПС Гагаринская | ПАО "Россети Центр"-"Тамбовэнерго" | Пичаевский РЭС | Пичаевский р-н | 10/0,4 | 0.04 | 0.022 | 0.01856
2985 | КТП 175 ВЛ 10 кВ № 08 ПС Гагаринская | ПС Гагаринская | ВЛ 10 кВ № 08 ПС Гагаринская | ПАО "Россети Центр"-"Тамбовэнерго" | Пичаевский РЭС | Пичаевский р-н | 10/0,4 | 0.04 | 0.022 | 0.01856
2986 | КТП 177 ВЛ 10 кВ № 09 ПС Гагаринская | ПС Гагаринская | ВЛ 10 кВ № 09 ПС Гагаринская | ПАО "Россети Центр"-"Тамбовэнерго" | Пичаевский РЭС | Пичаевский р-н | 10/0,4 | 0.1 | 0.01 | 0.08816
2987 | КТП 179 ВЛ 10 кВ № 09 ПС Гагаринская | ПС Гагаринская | ВЛ 10 кВ № 09 ПС Гагаринская | ПАО "Россети Центр"-"Тамбовэнерго" | Пичаевский РЭС | Пичаевский р-н | 10/0,4 | 0.04 | 0.024 | 0.016704
2988 | КТП 180 ВЛ 10 кВ № 09 ПС Гагаринская | ПС Гагаринская | ВЛ 10 кВ № 09 ПС Гагаринская | ПАО "Россети Центр"-"Тамбовэнерго" | Пичаевский РЭС | Пичаевский р-н | 10/0,4 | 0.063 | 0.021 | 0.041899
2989 | СТП 372 ВЛ 10 кВ № 04 ПС Гагаринская | ПС Гагаринская | ВЛ 10 кВ № 04 ПС Гагаринская | ПАО "Россети Центр"-"Тамбовэнерго" | Пичаевский РЭС | Пичаевский р-н | 10/0,4 | 0.063 | 0.034 | 0.029835
2990 | СТП 389 ВЛ 10 кВ № 09 ПС Гагаринская | ПС Гагаринская | ВЛ 10 кВ № 09 ПС Гагаринская | ПАО "Россети Центр"-"Тамбовэнерго" | Пичаевский РЭС | Пичаевский р-н | 10/0,4 | 0.04 | 0.021 | 0.019488
2991 | КТП 228 ВЛ 10 кВ № 4 ПС Граждановская | ПС Граждановская | ВЛ 10 кВ № 4 ПС Граждановская | ПАО "Россети Центр"-"Тамбовэнерго" | Пичаевский РЭС | Бондарский р-н | 10/0,4 | 0.06 | 0.023 | 0.03712
2992 | КТП 237 ВЛ 10 кВ № 14 ПС Граждановская | ПС Граждановская | ВЛ 10 кВ № 14 ПС Граждановская | ПАО "Россети Центр"-"Тамбовэнерго" | Пичаевский РЭС | Бондарский р-н | 10/0,4 | 0.16 | 0.01 | 0.14662
2993 | КТП 238 ВЛ 10 кВ № 16 ПС Граждановская | ПС Граждановская | ВЛ 10 кВ № 16 ПС Граждановская | ПАО "Россети Центр"-"Тамбовэнерго" | Пичаевский РЭС | Бондарский р-н | 10/0,4 | 0.063 | 0.01 | 0.052107
2994 | КТП 216 ВЛ 10 кВ № 13 ПС Граждановская | ПС Граждановская | ВЛ 10 кВ № 13 ПС Граждановская | ПАО "Россети Центр"-"Тамбовэнерго" | Пичаевский РЭС | Бондарский р-н | 10/0,4 | 0.16 | 0.016 | 0.14106
2995 | КТП 220 ВЛ 10 кВ № 13 ПС Граждановская | ПС Граждановская | ВЛ 10 кВ № 13 ПС Граждановская | ПАО "Россети Центр"-"Тамбовэнерго" | Пичаевский РЭС | Бондарский р-н | 10/0,4 | 0.1 | 0.024 | 0.075168
2996 | КТП 221 ВЛ 10 кВ № 13 ПС Граждановская | ПС Граждановская | ВЛ 10 кВ № 13 ПС Граждановская | ПАО "Россети Центр"-"Тамбовэнерго" | Пичаевский РЭС | Бондарский р-н | 10/0,4 | 0.16 | 0.002 | 0.15405
2997 | КТП 222 ВЛ 10 кВ № 13 ПС Граждановская | ПС Граждановская | ВЛ 10 кВ № 13 ПС Граждановская | ПАО "Россети Центр"-"Тамбовэнерго" | Пичаевский РЭС | Бондарский р-н | 10/0,4 | 0.16 | 0 | 0.1559
2998 | КТП 225 ВЛ 10 кВ № 13 ПС Граждановская | ПС Граждановская | ВЛ 10 кВ № 13 ПС Граждановская | ПАО "Россети Центр"-"Тамбовэнерго" | Пичаевский РЭС | Бондарский р-н | 10/0,4 | 0.16 | 0.021 | 0.13642
2999 | КТП 224 ВЛ 10 кВ № 13 ПС Граждановская | ПС Граждановская | ВЛ 10 кВ № 13 ПС Граждановская | ПАО "Россети Центр"-"Тамбовэнерго" | Пичаевский РЭС | Бондарский р-н | 10/0,4 | 0.04 | 0.006 | 0.033408
3000 | КТП 217 ВЛ 10 кВ № 13 ПС Граждановская | ПС Граждановская | ВЛ 10 кВ № 13 ПС Граждановская | ПАО "Россети Центр"-"Тамбовэнерго" | Пичаевский РЭС | Бондарский р-н | 10/0,4 | 0.063 | 0.007 | 0.054891
3001 | КТП 218 ВЛ 10 кВ № 13 ПС Граждановская | ПС Граждановская | ВЛ 10 кВ № 13 ПС Граждановская | ПАО "Россети Центр"-"Тамбовэнерго" | Пичаевский РЭС | Бондарский р-н | 10/0,4 | 0.25 | 0.001 | 0.24267
3002 | КТП 219 ВЛ 10 кВ № 13 ПС Граждановская | ПС Граждановская | ВЛ 10 кВ № 13 ПС Граждановская | ПАО "Россети Центр"-"Тамбовэнерго" | Пичаевский РЭС | Бондарский р-н | 10/0,4 | 0.16 | 0.002 | 0.15405
3003 | КТП 229 ВЛ 10 кВ № 6 ПС Граждановская | ПС Граждановская | ВЛ 10 кВ № 6 ПС Граждановская | ПАО "Россети Центр"-"Тамбовэнерго" | Пичаевский РЭС | Бондарский р-н | 10/0,4 | 0.063 | 0.002 | 0.059531
3004 | КТП 231 ВЛ 10 кВ № 6 ПС Граждановская | ПС Граждановская | ВЛ 10 кВ № 6 ПС Граждановская | ПАО "Россети Центр"-"Тамбовэнерго" | Пичаевский РЭС | Бондарский р-н | 10/0,4 | 0.1 | 0.001 | 0.096512
3005 | КТП 233 ВЛ 10 кВ № 6 ПС Граждановская | ПС Граждановская | ВЛ 10 кВ № 6 ПС Граждановская | ПАО "Россети Центр"-"Тамбовэнерго" | Пичаевский РЭС | Бондарский р-н | 10/0,4 | 0.063 | 0.005 | 0.056747
3006 | КТП 235 ВЛ 10 кВ № 6 ПС Граждановская | ПС Граждановская | ВЛ 10 кВ № 6 ПС Граждановская | ПАО "Россети Центр"-"Тамбовэнерго" | Пичаевский РЭС | Бондарский р-н | 10/0,4 | 0.1 | 0.018 | 0.080736
3007 | КТП 230 ВЛ 10 кВ № 6 ПС Граждановская | ПС Граждановская | ВЛ 10 кВ № 6 ПС Граждановская | ПАО "Россети Центр"-"Тамбовэнерго" | Пичаевский РЭС | Бондарский р-н | 10/0,4 | 0.1 | 0.019 | 0.079808
3008 | КТП 232 ВЛ 10 кВ № 6 ПС Граждановская | ПС Граждановская | ВЛ 10 кВ № 6 ПС Граждановская | ПАО "Россети Центр"-"Тамбовэнерго" | Пичаевский РЭС | Бондарский р-н | 10/0,4 | 0.1 | 0.009 | 0.089088
3009 | КТП 236 ВЛ 10 кВ № 6 ПС Граждановская | ПС Граждановская | ВЛ 10 кВ № 6 ПС Граждановская | ПАО "Россети Центр"-"Тамбовэнерго" | Пичаевский РЭС | Бондарский р-н | 10/0,4 | 0.1 | 0.005 | 0.0928
3010 | КТП 441П ВЛ 10 кВ № 17 ПС Граждановская | ПС Граждановская | ВЛ 10 кВ № 17 ПС Граждановская | ПАО "Россети Центр"-"Тамбовэнерго" | Пичаевский РЭС | Бондарский р-н | 10/0,4 | 0.8 | 0.006 | 0.77395
3011 | КТП 442П ВЛ 10 кВ № 17 ПС Граждановская | ПС Граждановская | ВЛ 10 кВ № 17 ПС Граждановская | ПАО "Россети Центр"-"Тамбовэнерго" | Пичаевский РЭС | Бондарский р-н | 10/0,4 | 0.8 | 0.642 | 0.18374
3012 | КТП 419П ВЛ 10 кВ № 17, 18 ПС Граждановская | ПС Граждановская | ВЛ 10 кВ № 17, 18 ПС Граждановская | ПАО "Россети Центр"-"Тамбовэнерго" | Пичаевский РЭС | Бондарский р-н | 10/0,4 | 1.26 | 0.084 | 1.1498
3013 | КТП 420П ВЛ 10 кВ № 17, 18 ПС Граждановская | ПС Граждановская | ВЛ 10 кВ № 17, 18 ПС Граждановская | ПАО "Россети Центр"-"Тамбовэнерго" | Пичаевский РЭС | Бондарский р-н | 10/0,4 | 1.26 | 0.023 | 1.2064
3014 | СТП 385 ВЛ 10 кВ № 15 ПС Граждановская | ПС Граждановская | ВЛ 10 кВ № 15 ПС Граждановская | ПАО "Россети Центр"-"Тамбовэнерго" | Пичаевский РЭС | Бондарский р-н | 10/0,4 | 0.025 | 0.005 | 0.01972
3015 | КТП 357 ВЛ 10 кВ № 14 ПС Егоровская | ПС Егоровская | ВЛ 10 кВ № 14 ПС Егоровская | ПАО "Россети Центр"-"Тамбовэнерго" | Пичаевский РЭС | Пичаевский р-н | 10/0,4 | 0.063 | 0.004 | 0.057675
3016 | КТП 071 ВЛ 10 кВ № 1 ПС Егоровская | ПС Егоровская | ВЛ 10 кВ № 1 ПС Егоровская | ПАО "Россети Центр"-"Тамбовэнерго" | Пичаевский РЭС | Пичаевский р-н | 10/0,4 | 0.063 | 0.01 | 0.052107
3017 | КТП 073 ВЛ 10 кВ № 1 ПС Егоровская | ПС Егоровская | ВЛ 10 кВ № 1 ПС Егоровская | ПАО "Россети Центр"-"Тамбовэнерго" | Пичаевский РЭС | Пичаевский р-н | 10/0,4 | 0.063 | 0.009 | 0.053035
3018 | КТП 080 ВЛ 10 кВ № 1 ПС Егоровская | ПС Егоровская | ВЛ 10 кВ № 1 ПС Егоровская | ПАО "Россети Центр"-"Тамбовэнерго" | Пичаевский РЭС | Пичаевский р-н | 10/0,4 | 0.16 | 0.009 | 0.14755
3019 | КТП 078 ВЛ 10 кВ № 1 ПС Егоровская | ПС Егоровская | ВЛ 10 кВ № 1 ПС Егоровская | ПАО "Россети Центр"-"Тамбовэнерго" | Пичаевский РЭС | Пичаевский р-н | 10/0,4 | 0.1 | 0.008 | 0.090016
3020 | КТП 079 ВЛ 10 кВ № 1 ПС Егоровская | ПС Егоровская | ВЛ 10 кВ № 1 ПС Егоровская | ПАО "Россети Центр"-"Тамбовэнерго" | Пичаевский РЭС | Пичаевский р-н | 10/0,4 | 0.1 | 0.007 | 0.090944
3021 | КТП 077 ВЛ 10 кВ № 1 ПС Егоровская | ПС Егоровская | ВЛ 10 кВ № 1 ПС Егоровская | ПАО "Россети Центр"-"Тамбовэнерго" | Пичаевский РЭС | Пичаевский р-н | 10/0,4 | 0.25 | 0.008 | 0.23618
3022 | КТП 075 ВЛ 10 кВ № 1 ПС Егоровская | ПС Егоровская | ВЛ 10 кВ № 1 ПС Егоровская | ПАО "Россети Центр"-"Тамбовэнерго" | Пичаевский РЭС | Пичаевский р-н | 10/0,4 | 0.25 | 0.007 | 0.2371
3023 | КТП 074 ВЛ 10 кВ № 1 ПС Егоровская | ПС Егоровская | ВЛ 10 кВ № 1 ПС Егоровская | ПАО "Россети Центр"-"Тамбовэнерго" | Пичаевский РЭС | Пичаевский р-н | 10/0,4 | 0.063 | 0.002 | 0.059531
3024 | КТП 076 ВЛ 10 кВ № 1 ПС Егоровская | ПС Егоровская | ВЛ 10 кВ № 1 ПС Егоровская | ПАО "Россети Центр"-"Тамбовэнерго" | Пичаевский РЭС | Пичаевский р-н | 10/0,4 | 0.063 | 0.004 | 0.057675
3025 | КТП 072 ВЛ 10 кВ № 1 ПС Егоровская | ПС Егоровская | ВЛ 10 кВ № 1 ПС Егоровская | ПАО "Россети Центр"-"Тамбовэнерго" | Пичаевский РЭС | Пичаевский р-н | 10/0,4 | 0.25 | 0.006 | 0.23803
3026 | КТП 070 ВЛ 10 кВ № 1 ПС Егоровская | ПС Егоровская | ВЛ 10 кВ № 1 ПС Егоровская | ПАО "Россети Центр"-"Тамбовэнерго" | Пичаевский РЭС | Пичаевский р-н | 10/0,4 | 0.1 | 0.006 | 0.091872
3027 | КТП 069 ВЛ 10 кВ № 1 ПС Егоровская | ПС Егоровская | ВЛ 10 кВ № 1 ПС Егоровская | ПАО "Россети Центр"-"Тамбовэнерго" | Пичаевский РЭС | Пичаевский р-н | 10/0,4 | 0.16 | 0.001 | 0.15498
3028 | КТП 081 ВЛ 10 кВ № 7 ПС Егоровская | ПС Егоровская | ВЛ 10 кВ № 7 ПС Егоровская | ПАО "Россети Центр"-"Тамбовэнерго" | Пичаевский РЭС | Пичаевский р-н | 10/0,4 | 0.063 | 0.013 | 0.049323
3029 | СТП 083 ВЛ 10 кВ № 7 ПС Егоровская | ПС Егоровская | ВЛ 10 кВ № 7 ПС Егоровская | ПАО "Россети Центр"-"Тамбовэнерго" | Пичаевский РЭС | Пичаевский р-н | 10/0,4 | 0.1 | 0.025 | 0.07424
3030 | КТП 084 ВЛ 10 кВ № 7 ПС Егоровская | ПС Егоровская | ВЛ 10 кВ № 7 ПС Егоровская | ПАО "Россети Центр"-"Тамбовэнерго" | Пичаевский РЭС | Пичаевский р-н | 10/0,4 | 0.063 | 0.003 | 0.058603
3031 | СТП 087 ВЛ 10 кВ № 7 ПС Егоровская | ПС Егоровская | ВЛ 10 кВ № 7 ПС Егоровская | ПАО "Россети Центр"-"Тамбовэнерго" | Пичаевский РЭС | Пичаевский р-н | 10/0,4 | 0.063 | 0.009 | 0.053035
3032 | КТП 088 ВЛ 10 кВ № 7 ПС Егоровская | ПС Егоровская | ВЛ 10 кВ № 7 ПС Егоровская | ПАО "Россети Центр"-"Тамбовэнерго" | Пичаевский РЭС | Пичаевский р-н | 10/0,4 | 0.25 | 0.005 | 0.23896
3033 | КТП 090 ВЛ 10 кВ № 7 ПС Егоровская | ПС Егоровская | ВЛ 10 кВ № 7 ПС Егоровская | ПАО "Россети Центр"-"Тамбовэнерго" | Пичаевский РЭС | Пичаевский р-н | 10/0,4 | 0.1 | 0.016 | 0.082592
3034 | КТП 089 ВЛ 10 кВ № 7 ПС Егоровская | ПС Егоровская | ВЛ 10 кВ № 7 ПС Егоровская | ПАО "Россети Центр"-"Тамбовэнерго" | Пичаевский РЭС | Пичаевский р-н | 10/0,4 | 0.1 | 0.033 | 0.066816
3035 | КТП 091 ВЛ 10 кВ № 7 ПС Егоровская | ПС Егоровская | ВЛ 10 кВ № 7 ПС Егоровская | ПАО "Россети Центр"-"Тамбовэнерго" | Пичаевский РЭС | Пичаевский р-н | 10/0,4 | 0.16 | 0.009 | 0.14755
3036 | КТП 092 ВЛ 10 кВ № 7 ПС Егоровская | ПС Егоровская | ВЛ 10 кВ № 7 ПС Егоровская | ПАО "Россети Центр"-"Тамбовэнерго" | Пичаевский РЭС | Пичаевский р-н | 10/0,4 | 0.16 | 0.012 | 0.14477
3037 | КТП 082 ВЛ 10 кВ № 7 ПС Егоровская | ПС Егоровская | ВЛ 10 кВ № 7 ПС Егоровская | ПАО "Россети Центр"-"Тамбовэнерго" | Пичаевский РЭС | Пичаевский р-н | 10/0,4 | 0.063 | 0.001 | 0.060459
3038 | СТП 085 ВЛ 10 кВ № 7 ПС Егоровская | ПС Егоровская | ВЛ 10 кВ № 7 ПС Егоровская | ПАО "Россети Центр"-"Тамбовэнерго" | Пичаевский РЭС | Пичаевский р-н | 10/0,4 | 0.063 | 0.001 | 0.060459
3039 | СТП 086 ВЛ 10 кВ № 7 ПС Егоровская | ПС Егоровская | ВЛ 10 кВ № 7 ПС Егоровская | ПАО "Россети Центр"-"Тамбовэнерго" | Пичаевский РЭС | Пичаевский р-н | 10/0,4 | 0.063 | 0.002 | 0.059531
3040 | КТП 093 ВЛ 10 кВ № 9 ПС Егоровская | ПС Егоровская | ВЛ 10 кВ № 9 ПС Егоровская | ПАО "Россети Центр"-"Тамбовэнерго" | Пичаевский РЭС | Пичаевский р-н | 10/0,4 | 0.1 | 0.032 | 0.067744
3041 | КТП 094 ВЛ 10 кВ № 9 ПС Егоровская | ПС Егоровская | ВЛ 10 кВ № 9 ПС Егоровская | ПАО "Россети Центр"-"Тамбовэнерго" | Пичаевский РЭС | Пичаевский р-н | 10/0,4 | 0.063 | 0.016 | 0.046539
3042 | КТП 095 ВЛ 10 кВ № 9 ПС Егоровская | ПС Егоровская | ВЛ 10 кВ № 9 ПС Егоровская | ПАО "Россети Центр"-"Тамбовэнерго" | Пичаевский РЭС | Пичаевский р-н | 10/0,4 | 0.063 | 0.011 | 0.051179
3043 | КТП 096 ВЛ 10 кВ № 9 ПС Егоровская | ПС Егоровская | ВЛ 10 кВ № 9 ПС Егоровская | ПАО "Россети Центр"-"Тамбовэнерго" | Пичаевский РЭС | Пичаевский р-н | 10/0,4 | 0.16 | 0.016 | 0.14106
3044 | КТП 097 ВЛ 10 кВ № 11 ПС Егоровская | ПС Егоровская | ВЛ 10 кВ № 11 ПС Егоровская | ПАО "Россети Центр"-"Тамбовэнерго" | Пичаевский РЭС | Пичаевский р-н | 10/0,4 | 0.25 | 0.007 | 0.2371
3045 | КТП 098 ВЛ 10 кВ № 11 ПС Егоровская | ПС Егоровская | ВЛ 10 кВ № 11 ПС Егоровская | ПАО "Россети Центр"-"Тамбовэнерго" | Пичаевский РЭС | Пичаевский р-н | 10/0,4 | 0.06 | 0.002 | 0.056608
3046 | КТП 100 ВЛ 10 кВ № 11 ПС Егоровская | ПС Егоровская | ВЛ 10 кВ № 11 ПС Егоровская | ПАО "Россети Центр"-"Тамбовэнерго" | Пичаевский РЭС | Пичаевский р-н | 10/0,4 | 0.1 | 0.015 | 0.08352
3047 | КТП 099 ВЛ 10 кВ № 11 ПС Егоровская | ПС Егоровская | ВЛ 10 кВ № 11 ПС Егоровская | ПАО "Россети Центр"-"Тамбовэнерго" | Пичаевский РЭС | Пичаевский р-н | 10/0,4 | 0.06 | 0.005 | 0.053824
3048 | КТП 101 ВЛ 10 кВ № 11 ПС Егоровская | ПС Егоровская | ВЛ 10 кВ № 11 ПС Егоровская | ПАО "Россети Центр"-"Тамбовэнерго" | Пичаевский РЭС | Пичаевский р-н | 10/0,4 | 0.25 | 0.014 | 0.23061
3049 | КТП 102 ВЛ 10 кВ № 11 ПС Егоровская | ПС Егоровская | ВЛ 10 кВ № 11 ПС Егоровская | ПАО "Россети Центр"-"Тамбовэнерго" | Пичаевский РЭС | Пичаевский р-н | 10/0,4 | 0.063 | 0.019 | 0.043755
3050 | КТП 103 ВЛ 10 кВ № 11 ПС Егоровская | ПС Егоровская | ВЛ 10 кВ № 11 ПС Егоровская | ПАО "Россети Центр"-"Тамбовэнерго" | Пичаевский РЭС | Пичаевский р-н | 10/0,4 | 0.1 | 0.012 | 0.086304
3051 | КТП 105 ВЛ 10 кВ № 14 ПС Егоровская | ПС Егоровская | ВЛ 10 кВ № 14 ПС Егоровская | ПАО "Россети Центр"-"Тамбовэнерго" | Пичаевский РЭС | Пичаевский р-н | 10/0,4 | 0.063 | 0.017 | 0.045611
3052 | КТП 108 ВЛ 10 кВ № 14 ПС Егоровская | ПС Егоровская | ВЛ 10 кВ № 14 ПС Егоровская | ПАО "Россети Центр"-"Тамбовэнерго" | Пичаевский РЭС | Пичаевский р-н | 10/0,4 | 0.16 | 0.018 | 0.1392
3053 | КТП 375 ВЛ 10 кВ № 14 ПС Егоровская | ПС Егоровская | ВЛ 10 кВ № 14 ПС Егоровская | ПАО "Россети Центр"-"Тамбовэнерго" | Пичаевский РЭС | Пичаевский р-н | 10/0,4 | 0.1 | 0.004 | 0.093728
3054 | КТП 106 ВЛ 10 кВ № 14 ПС Егоровская | ПС Егоровская | ВЛ 10 кВ № 14 ПС Егоровская | ПАО "Россети Центр"-"Тамбовэнерго" | Пичаевский РЭС | Пичаевский р-н | 10/0,4 | 0.16 | 0.005 | 0.15126
3055 | КТП 109 ВЛ 10 кВ № 16 ПС Егоровская | ПС Егоровская | ВЛ 10 кВ № 16 ПС Егоровская | ПАО "Россети Центр"-"Тамбовэнерго" | Пичаевский РЭС | Пичаевский р-н | 10/0,4 | 0.25 | 0.001 | 0.24267
3056 | КТП 112 ВЛ 10 кВ № 16 ПС Егоровская | ПС Егоровская | ВЛ 10 кВ № 16 ПС Егоровская | ПАО "Россети Центр"-"Тамбовэнерго" | Пичаевский РЭС | Пичаевский р-н | 10/0,4 | 0.1 | 0.012 | 0.086304
3057 | КТП 113 ВЛ 10 кВ № 16 ПС Егоровская | ПС Егоровская | ВЛ 10 кВ № 16 ПС Егоровская | ПАО "Россети Центр"-"Тамбовэнерго" | Пичаевский РЭС | Пичаевский р-н | 10/0,4 | 0.16 | 0.002 | 0.15405
3058 | КТП 114 ВЛ 10 кВ № 16 ПС Егоровская | ПС Егоровская | ВЛ 10 кВ № 16 ПС Егоровская | ПАО "Россети Центр"-"Тамбовэнерго" | Пичаевский РЭС | Пичаевский р-н | 10/0,4 | 0.1 | 0.001 | 0.096512
3059 | КТП 116 ВЛ 10 кВ № 16 ПС Егоровская | ПС Егоровская | ВЛ 10 кВ № 16 ПС Егоровская | ПАО "Россети Центр"-"Тамбовэнерго" | Пичаевский РЭС | Пичаевский р-н | 10/0,4 | 0.04 | 0.005 | 0.034336
3060 | КТП 115 ВЛ 10 кВ № 16 ПС Егоровская | ПС Егоровская | ВЛ 10 кВ № 16 ПС Егоровская | ПАО "Россети Центр"-"Тамбовэнерго" | Пичаевский РЭС | Пичаевский р-н | 10/0,4 | 0.063 | 0.05 | 0.014987
3061 | КТП 117 ВЛ 10 кВ № 16 ПС Егоровская | ПС Егоровская | ВЛ 10 кВ № 16 ПС Егоровская | ПАО "Россети Центр"-"Тамбовэнерго" | Пичаевский РЭС | Пичаевский р-н | 10/0,4 | 0.063 | 0.001 | 0.060459
3062 | КТП 118 ВЛ 10 кВ № 16 ПС Егоровская | ПС Егоровская | ВЛ 10 кВ № 16 ПС Егоровская | ПАО "Россети Центр"-"Тамбовэнерго" | Пичаевский РЭС | Пичаевский р-н | 10/0,4 | 0.04 | 0.013 | 0.026912
3063 | КТП 111 ВЛ 10 кВ № 16 ПС Егоровская | ПС Егоровская | ВЛ 10 кВ № 16 ПС Егоровская | ПАО "Россети Центр"-"Тамбовэнерго" | Пичаевский РЭС | Пичаевский р-н | 10/0,4 | 0.25 | 0.002 | 0.24174
3064 | КТП 110 ВЛ 10 кВ № 16 ПС Егоровская | ПС Егоровская | ВЛ 10 кВ № 16 ПС Егоровская | ПАО "Россети Центр"-"Тамбовэнерго" | Пичаевский РЭС | Пичаевский р-н | 10/0,4 | 0.25 | 0.032 | 0.2139
3065 | СТП 390 ВЛ 10 кВ № 14 ПС Егоровская | ПС Егоровская | ВЛ 10 кВ № 14 ПС Егоровская | ПАО "Россети Центр"-"Тамбовэнерго" | Пичаевский РЭС | Пичаевский р-н | 10/0,4 | 0.025 | 0.012 | 0.013224
3066 | КТП 341 ВЛ 10 кВ № 7 ПС Кёршинская | ПС Кёршинская | ВЛ 10 кВ № 7 ПС Кёршинская | ПАО "Россети Центр"-"Тамбовэнерго" | Пичаевский РЭС | Бондарский р-н | 10/0,4 | 0.063 | 0.01 | 0.052107
3067 | КТП 342 ВЛ 10 кВ № 7 ПС Кёршинская | ПС Кёршинская | ВЛ 10 кВ № 7 ПС Кёршинская | ПАО "Россети Центр"-"Тамбовэнерго" | Пичаевский РЭС | Бондарский р-н | 10/0,4 | 0.16 | 0.035 | 0.12342
3068 | КТП 327 ВЛ 10 кВ № 1 ПС Кёршинская | ПС Кёршинская | ВЛ 10 кВ № 1 ПС Кёршинская | ПАО "Россети Центр"-"Тамбовэнерго" | Пичаевский РЭС | Бондарский р-н | 10/0,4 | 0.25 | 0.001 | 0.24267
3069 | КТП 336 ВЛ 10 кВ № 6 ПС Кёршинская | ПС Кёршинская | ВЛ 10 кВ № 6 ПС Кёршинская | ПАО "Россети Центр"-"Тамбовэнерго" | Пичаевский РЭС | Бондарский р-н | 10/0,4 | 0.04 | 0.014 | 0.025984
3070 | СТП 338 ВЛ 10 кВ № 6 ПС Кёршинская | ПС Кёршинская | ВЛ 10 кВ № 6 ПС Кёршинская | ПАО "Россети Центр"-"Тамбовэнерго" | Пичаевский РЭС | Бондарский р-н | 10/0,4 | 0.063 | 0.026 | 0.037259
3071 | КТП 337 ВЛ 10 кВ № 6 ПС Кёршинская | ПС Кёршинская | ВЛ 10 кВ № 6 ПС Кёршинская | ПАО "Россети Центр"-"Тамбовэнерго" | Пичаевский РЭС | Бондарский р-н | 10/0,4 | 0.1 | 0.006 | 0.091872
3072 | КТП 339 ВЛ 10 кВ № 6 ПС Кёршинская | ПС Кёршинская | ВЛ 10 кВ № 6 ПС Кёршинская | ПАО "Россети Центр"-"Тамбовэнерго" | Пичаевский РЭС | Бондарский р-н | 10/0,4 | 0.1 | 0.006 | 0.091872
3073 | КТП 340 ВЛ 10 кВ № 6 ПС Кёршинская | ПС Кёршинская | ВЛ 10 кВ № 6 ПС Кёршинская | ПАО "Россети Центр"-"Тамбовэнерго" | Пичаевский РЭС | Бондарский р-н | 10/0,4 | 0.1 | 0.011 | 0.087232
3074 | КТП 329 ВЛ 10 кВ № 2 ПС Кёршинская | ПС Кёршинская | ВЛ 10 кВ № 2 ПС Кёршинская | ПАО "Россети Центр"-"Тамбовэнерго" | Пичаевский РЭС | Бондарский р-н | 10/0,4 | 0.1 | 0.017 | 0.081664
3075 | КТП 330 ВЛ 10 кВ № 2 ПС Кёршинская | ПС Кёршинская | ВЛ 10 кВ № 2 ПС Кёршинская | ПАО "Россети Центр"-"Тамбовэнерго" | Пичаевский РЭС | Бондарский р-н | 10/0,4 | 0.25 | 0.017 | 0.22782
3076 | КТП 332 ВЛ 10 кВ № 2 ПС Кёршинская | ПС Кёршинская | ВЛ 10 кВ № 2 ПС Кёршинская | ПАО "Россети Центр"-"Тамбовэнерго" | Пичаевский РЭС | Бондарский р-н | 10/0,4 | 0.1 | 0.015 | 0.08352
3077 | КТП 333 ВЛ 10 кВ № 2 ПС Кёршинская | ПС Кёршинская | ВЛ 10 кВ № 2 ПС Кёршинская | ПАО "Россети Центр"-"Тамбовэнерго" | Пичаевский РЭС | Бондарский р-н | 10/0,4 | 0.1 | 0.028 | 0.071456
3078 | КТП 335 ВЛ 10 кВ № 2 ПС Кёршинская | ПС Кёршинская | ВЛ 10 кВ № 2 ПС Кёршинская | ПАО "Россети Центр"-"Тамбовэнерго" | Пичаевский РЭС | Бондарский р-н | 10/0,4 | 0.16 | 0.006 | 0.15034
3079 | КТП 328 ВЛ 10 кВ № 2 ПС Кёршинская | ПС Кёршинская | ВЛ 10 кВ № 2 ПС Кёршинская | ПАО "Россети Центр"-"Тамбовэнерго" | Пичаевский РЭС | Бондарский р-н | 10/0,4 | 0.25 | 0.013 | 0.23154
3080 | КТП 331 ВЛ 10 кВ № 2 ПС Кёршинская | ПС Кёршинская | ВЛ 10 кВ № 2 ПС Кёршинская | ПАО "Россети Центр"-"Тамбовэнерго" | Пичаевский РЭС | Бондарский р-н | 10/0,4 | 0.1 | 0.034 | 0.065888
3081 | КТП 334 ВЛ 10 кВ № 2 ПС Кёршинская | ПС Кёршинская | ВЛ 10 кВ № 2 ПС Кёршинская | ПАО "Россети Центр"-"Тамбовэнерго" | Пичаевский РЭС | Бондарский р-н | 10/0,4 | 0.1 | 0.033 | 0.066816
3082 | СТП 377 ВЛ 10 кВ № 6 ПС Кёршинская | ПС Кёршинская | ВЛ 10 кВ № 6 ПС Кёршинская | ПАО "Россети Центр"-"Тамбовэнерго" | Пичаевский РЭС | Бондарский р-н | 10/0,4 | 0.063 | 0.003 | 0.058603
3083 | СТП 382 ВЛ 10 кВ № 6 ПС Кёршинская | ПС Кёршинская | ВЛ 10 кВ № 6 ПС Кёршинская | ПАО "Россети Центр"-"Тамбовэнерго" | Пичаевский РЭС | Бондарский р-н | 10/0,4 | 0.04 | 0.025 | 0.015776
3084 | СТП 383 ВЛ 10 кВ № 7 ПС Кёршинская | ПС Кёршинская | ВЛ 10 кВ № 7 ПС Кёршинская | ПАО "Россети Центр"-"Тамбовэнерго" | Пичаевский РЭС | Бондарский р-н | 10/0,4 | 0.063 | 0.01 | 0.052107
3085 | КТП 393 ВЛ 10 кВ № 2 ПС Кёршинская | ПС Кёршинская | ВЛ 10 кВ № 2 ПС Кёршинская | ПАО "Россети Центр"-"Тамбовэнерго" | Пичаевский РЭС | Бондарский р-н | 10/0,4 | 0.16 | 0.01 | 0.14662
3086 | КТП 350 ВЛ 10 кВ № 2 ПС Куровщинская | ПС Куровщинская | ВЛ 10 кВ № 2 ПС Куровщинская | ПАО "Россети Центр"-"Тамбовэнерго" | Пичаевский РЭС | Бондарский р-н | 10/0,4 | 0.16 | 0.028 | 0.12992
3087 | КТП 351 ВЛ 10 кВ № 2 ПС Куровщинская | ПС Куровщинская | ВЛ 10 кВ № 2 ПС Куровщинская | ПАО "Россети Центр"-"Тамбовэнерго" | Пичаевский РЭС | Бондарский р-н | 10/0,4 | 0.25 | 0.024 | 0.22133
3088 | КТП 352 ВЛ 10 кВ № 2 ПС Куровщинская | ПС Куровщинская | ВЛ 10 кВ № 2 ПС Куровщинская | ПАО "Россети Центр"-"Тамбовэнерго" | Пичаевский РЭС | Бондарский р-н | 10/0,4 | 0.25 | 0.016 | 0.22875
3089 | КТП 343 ВЛ 10 кВ № 1 ПС Куровщинская | ПС Куровщинская | ВЛ 10 кВ № 1 ПС Куровщинская | ПАО "Россети Центр"-"Тамбовэнерго" | Пичаевский РЭС | Бондарский р-н | 10/0,4 | 0.25 | 0.006 | 0.23803
3090 | КТП 344 ВЛ 10 кВ № 1 ПС Куровщинская | ПС Куровщинская | ВЛ 10 кВ № 1 ПС Куровщинская | ПАО "Россети Центр"-"Тамбовэнерго" | Пичаевский РЭС | Бондарский р-н | 10/0,4 | 0.1 | 0.007 | 0.090944
3091 | КТП 345 ВЛ 10 кВ № 1 ПС Куровщинская | ПС Куровщинская | ВЛ 10 кВ № 1 ПС Куровщинская | ПАО "Россети Центр"-"Тамбовэнерго" | Пичаевский РЭС | Бондарский р-н | 10/0,4 | 0.16 | 0.012 | 0.14477
3092 | КТП 348 ВЛ 10 кВ № 1 ПС Куровщинская | ПС Куровщинская | ВЛ 10 кВ № 1 ПС Куровщинская | ПАО "Россети Центр"-"Тамбовэнерго" | Пичаевский РЭС | Бондарский р-н | 10/0,4 | 0.1 | 0.003 | 0.094656
3093 | КТП 347 ВЛ 10 кВ № 1 ПС Куровщинская | ПС Куровщинская | ВЛ 10 кВ № 1 ПС Куровщинская | ПАО "Россети Центр"-"Тамбовэнерго" | Пичаевский РЭС | Бондарский р-н | 10/0,4 | 0.04 | 0.007 | 0.03248
3094 | КТП 346 ВЛ 10 кВ № 1 ПС Куровщинская | ПС Куровщинская | ВЛ 10 кВ № 1 ПС Куровщинская | ПАО "Россети Центр"-"Тамбовэнерго" | Пичаевский РЭС | Бондарский р-н | 10/0,4 | 0.1 | 0.001 | 0.096512
3095 | КТП 349 ВЛ 10 кВ № 1 ПС Куровщинская | ПС Куровщинская | ВЛ 10 кВ № 1 ПС Куровщинская | ПАО "Россети Центр"-"Тамбовэнерго" | Пичаевский РЭС | Бондарский р-н | 10/0,4 | 0.1 | 0.004 | 0.093728
3096 | КТП 353 ВЛ 10 кВ № 3 ПС Куровщинская | ПС Куровщинская | ВЛ 10 кВ № 3 ПС Куровщинская | ПАО "Россети Центр"-"Тамбовэнерго" | Пичаевский РЭС | Бондарский р-н | 10/0,4 | 0.16 | 0.014 | 0.14291
3097 | КТП 355 ВЛ 10 кВ № 3 ПС Куровщинская | ПС Куровщинская | ВЛ 10 кВ № 3 ПС Куровщинская | ПАО "Россети Центр"-"Тамбовэнерго" | Пичаевский РЭС | Бондарский р-н | 10/0,4 | 0.1 | 0.013 | 0.085376
3098 | КТП 356 ВЛ 10 кВ № 3 ПС Куровщинская | ПС Куровщинская | ВЛ 10 кВ № 3 ПС Куровщинская | ПАО "Россети Центр"-"Тамбовэнерго" | Пичаевский РЭС | Бондарский р-н | 10/0,4 | 0.25 | 0.038 | 0.20834
3099 | КТП 048 ВЛ 10 кВ № 1 ПС Липовская | ПС Липовская | ВЛ 10 кВ № 1 ПС Липовская | ПАО "Россети Центр"-"Тамбовэнерго" | Пичаевский РЭС | Пичаевский р-н | 10/0,4 | 0.1 | 0.012 | 0.086304
3100 | КТП 053 ВЛ 10 кВ № 3 ПС Липовская | ПС Липовская | ВЛ 10 кВ № 3 ПС Липовская | ПАО "Россети Центр"-"Тамбовэнерго" | Пичаевский РЭС | Пичаевский р-н | 10/0,4 | 0.063 | 0.004 | 0.057675
3101 | КТП 055 ВЛ 10 кВ № 3 ПС Липовская | ПС Липовская | ВЛ 10 кВ № 3 ПС Липовская | ПАО "Россети Центр"-"Тамбовэнерго" | Пичаевский РЭС | Пичаевский р-н | 10/0,4 | 0.063 | 0.003 | 0.058603
3102 | КТП 057 ВЛ 10 кВ № 3ПС Липовская | ПС Липовская | ВЛ 10 кВ № 3ПС Липовская | ПАО "Россети Центр"-"Тамбовэнерго" | Пичаевский РЭС | Пичаевский р-н | 10/0,4 | 0.4 | 0.007 | 0.38326
3103 | КТП 062 ВЛ 10 кВ № 3 ПС Липовская | ПС Липовская | ВЛ 10 кВ № 3 ПС Липовская | ПАО "Россети Центр"-"Тамбовэнерго" | Пичаевский РЭС | Пичаевский р-н | 10/0,4 | 0.16 | 0.017 | 0.14013
3104 | КТП 061 ВЛ 10 кВ № 3 ПС Липовская | ПС Липовская | ВЛ 10 кВ № 3 ПС Липовская | ПАО "Россети Центр"-"Тамбовэнерго" | Пичаевский РЭС | Пичаевский р-н | 10/0,4 | 0.1 | 0.044 | 0.056608
3105 | КТП 059 ВЛ 10 кВ № 3 ПС Липовская | ПС Липовская | ВЛ 10 кВ № 3 ПС Липовская | ПАО "Россети Центр"-"Тамбовэнерго" | Пичаевский РЭС | Пичаевский р-н | 10/0,4 | 0.25 | 0.031 | 0.21483
3106 | КТП 058 ВЛ 10 кВ № 3 ПС Липовская | ПС Липовская | ВЛ 10 кВ № 3 ПС Липовская | ПАО "Россети Центр"-"Тамбовэнерго" | Пичаевский РЭС | Пичаевский р-н | 10/0,4 | 0.063 | 0.03 | 0.033547
3107 | КТП 056 ВЛ 10 кВ № 3 ПС Липовская | ПС Липовская | ВЛ 10 кВ № 3 ПС Липовская | ПАО "Россети Центр"-"Тамбовэнерго" | Пичаевский РЭС | Пичаевский р-н | 10/0,4 | 0.16 | 0.002 | 0.15405
3108 | КТП 051 ВЛ 10 кВ № 3 ПС Липовская | ПС Липовская | ВЛ 10 кВ № 3 ПС Липовская | ПАО "Россети Центр"-"Тамбовэнерго" | Пичаевский РЭС | Пичаевский р-н | 10/0,4 | 0.16 | 0.006 | 0.15034
3109 | КТП 050 ВЛ 10 кВ № 3 ПС Липовская | ПС Липовская | ВЛ 10 кВ № 3 ПС Липовская | ПАО "Россети Центр"-"Тамбовэнерго" | Пичаевский РЭС | Пичаевский р-н | 10/0,4 | 0.16 | 0.011 | 0.1457
3110 | КТП 054 ВЛ 10 кВ № 3 ПС Липовская | ПС Липовская | ВЛ 10 кВ № 3 ПС Липовская | ПАО "Россети Центр"-"Тамбовэнерго" | Пичаевский РЭС | Пичаевский р-н | 10/0,4 | 0.16 | 0.019 | 0.13827
3111 | КТП 063 ВЛ 10 кВ № 6 ПС Липовская | ПС Липовская | ВЛ 10 кВ № 6 ПС Липовская | ПАО "Россети Центр"-"Тамбовэнерго" | Пичаевский РЭС | Пичаевский р-н | 10/0,4 | 0.4 | 0.012 | 0.37862
3112 | КТП 064 ВЛ 10 кВ № 6 ПС Липовская | ПС Липовская | ВЛ 10 кВ № 6 ПС Липовская | ПАО "Россети Центр"-"Тамбовэнерго" | Пичаевский РЭС | Пичаевский р-н | 10/0,4 | 0.1 | 0.006 | 0.091872
3113 | КТП 065 ВЛ 10 кВ № 7 ПС Липовская | ПС Липовская | ВЛ 10 кВ № 7 ПС Липовская | ПАО "Россети Центр"-"Тамбовэнерго" | Пичаевский РЭС | Пичаевский р-н | 10/0,4 | 0.1 | 0.002 | 0.095584
3114 | КТП 066 ВЛ 10 кВ № 7 ПС Липовская | ПС Липовская | ВЛ 10 кВ № 7 ПС Липовская | ПАО "Россети Центр"-"Тамбовэнерго" | Пичаевский РЭС | Пичаевский р-н | 10/0,4 | 0.063 | 0.005 | 0.056747
3115 | КТП 068 ВЛ 10 кВ № 7 ПС Липовская | ПС Липовская | ВЛ 10 кВ № 7 ПС Липовская | ПАО "Россети Центр"-"Тамбовэнерго" | Пичаевский РЭС | Пичаевский р-н | 10/0,4 | 0.063 | 0.003 | 0.058603
3116 | КТП 067 ВЛ 10 кВ № 7 ПС Липовская | ПС Липовская | ВЛ 10 кВ № 7 ПС Липовская | ПАО "Россети Центр"-"Тамбовэнерго" | Пичаевский РЭС | Пичаевский р-н | 10/0,4 | 0.063 | 0.023 | 0.040043
3117 | СТП 394 ВЛ 10 кВ № 1 ПС Липовская | ПС Липовская | ВЛ 10 кВ № 1 ПС Липовская | ПАО "Россети Центр"-"Тамбовэнерго" | Пичаевский РЭС | Пичаевский р-н | 10/0,4 | 0.025 | 0.011 | 0.014152
3118 | КТП 157 ВЛ 10 кВ № 15 ПС Ломовисская | ПС Ломовисская | ВЛ 10 кВ № 15 ПС Ломовисская | ПАО "Россети Центр"-"Тамбовэнерго" | Пичаевский РЭС | Пичаевский р-н | 10/0,4 | 0.1 | 0.012 | 0.086304
3119 | КТП 158 ВЛ 10 кВ № 15 ПС Ломовисская | ПС Ломовисская | ВЛ 10 кВ № 15 ПС Ломовисская | ПАО "Россети Центр"-"Тамбовэнерго" | Пичаевский РЭС | Пичаевский р-н | 10/0,4 | 0.1 | 0.004 | 0.093728
3120 | КТП 159 ВЛ 10 кВ № 13 ПС Ломовисская | ПС Ломовисская | ВЛ 10 кВ № 13 ПС Ломовисская | ПАО "Россети Центр"-"Тамбовэнерго" | Пичаевский РЭС | Пичаевский р-н | 10/0,4 | 0.1 | 0.004 | 0.093728
3121 | КТП 160 ВЛ 10 кВ № 13 ПС Ломовисская | ПС Ломовисская | ВЛ 10 кВ № 13 ПС Ломовисская | ПАО "Россети Центр"-"Тамбовэнерго" | Пичаевский РЭС | Пичаевский р-н | 10/0,4 | 0.1 | 0.018 | 0.080736
3122 | КТП 161 ВЛ 10 кВ № 13 ПС Ломовисская | ПС Ломовисская | ВЛ 10 кВ № 13 ПС Ломовисская | ПАО "Россети Центр"-"Тамбовэнерго" | Пичаевский РЭС | Пичаевский р-н | 10/0,4 | 0.063 | 0.013 | 0.049323
3123 | КТП 162 ВЛ 10 кВ № 13 ПС Ломовисская | ПС Ломовисская | ВЛ 10 кВ № 13 ПС Ломовисская | ПАО "Россети Центр"-"Тамбовэнерго" | Пичаевский РЭС | Пичаевский р-н | 10/0,4 | 0.063 | 0.016 | 0.046539
3124 | КТП 163 ВЛ 10 кВ № 07 ПС Ломовисская | ПС Ломовисская | ВЛ 10 кВ № 07 ПС Ломовисская | ПАО "Россети Центр"-"Тамбовэнерго" | Пичаевский РЭС | Пичаевский р-н | 10/0,4 | 0.25 | 0.01 | 0.23432
3125 | КТП 164 ВЛ 10 кВ № 14 ПС Ломовисская | ПС Ломовисская | ВЛ 10 кВ № 14 ПС Ломовисская | ПАО "Россети Центр"-"Тамбовэнерго" | Пичаевский РЭС | Пичаевский р-н | 10/0,4 | 0.1 | 0.005 | 0.0928
3126 | КТП 165 ВЛ 10 кВ № 14 ПС Ломовисская | ПС Ломовисская | ВЛ 10 кВ № 14 ПС Ломовисская | ПАО "Россети Центр"-"Тамбовэнерго" | Пичаевский РЭС | Пичаевский р-н | 10/0,4 | 0.1 | 0.002 | 0.095584
3127 | КТП 273 ВЛ 10 кВ № 1 ПС Митропольская | ПС Митропольская | ВЛ 10 кВ № 1 ПС Митропольская | ПАО "Россети Центр"-"Тамбовэнерго" | Пичаевский РЭС | Пичаевский р-н | 10/0,4 | 0.03 | 0.015 | 0.015312
3128 | КТП 274 ВЛ 10 кВ № 1 ПС Митропольская | ПС Митропольская | ВЛ 10 кВ № 1 ПС Митропольская | ПАО "Россети Центр"-"Тамбовэнерго" | Пичаевский РЭС | Бондарский р-н | 10/0,4 | 0.063 | 0.022 | 0.040971
3129 | КТП 275 ВЛ 10 кВ № 1 ПС Митропольская | ПС Митропольская | ВЛ 10 кВ № 1 ПС Митропольская | ПАО "Россети Центр"-"Тамбовэнерго" | Пичаевский РЭС | Бондарский р-н | 10/0,4 | 0.1 | 0.017 | 0.081664
3130 | КТП 278 ВЛ 10 кВ № 1 ПС Митропольская | ПС Митропольская | ВЛ 10 кВ № 1 ПС Митропольская | ПАО "Россети Центр"-"Тамбовэнерго" | Пичаевский РЭС | Бондарский р-н | 10/0,4 | 0.25 | 0.004 | 0.23989
3131 | КТП 279 ВЛ 10 кВ № 1 ПС Митропольская | ПС Митропольская | ВЛ 10 кВ № 1 ПС Митропольская | ПАО "Россети Центр"-"Тамбовэнерго" | Пичаевский РЭС | Бондарский р-н | 10/0,4 | 0.063 | 0.008 | 0.053963
3132 | КТП 281 ВЛ 10 кВ № 1 ПС Митропольская | ПС Митропольская | ВЛ 10 кВ № 1 ПС Митропольская | ПАО "Россети Центр"-"Тамбовэнерго" | Пичаевский РЭС | Пичаевский р-н | 10/0,4 | 0.063 | 0.004 | 0.057675
3133 | КТП 283 ВЛ 10 кВ № 1 ПС Митропольская | ПС Митропольская | ВЛ 10 кВ № 1 ПС Митропольская | ПАО "Россети Центр"-"Тамбовэнерго" | Пичаевский РЭС | Бондарский р-н | 10/0,4 | 0.03 | 0.013 | 0.017168
3134 | КТП 276 ВЛ 10 кВ № 1 ПС Митропольская | ПС Митропольская | ВЛ 10 кВ № 1 ПС Митропольская | ПАО "Россети Центр"-"Тамбовэнерго" | Пичаевский РЭС | Бондарский р-н | 10/0,4 | 0.16 | 0.007 | 0.14941
3135 | КТП 280 ВЛ 10 кВ № 1 ПС Митропольская | ПС Митропольская | ВЛ 10 кВ № 1 ПС Митропольская | ПАО "Россети Центр"-"Тамбовэнерго" | Пичаевский РЭС | Пичаевский р-н | 10/0,4 | 0.16 | 0.001 | 0.15498
3136 | КТП 282 ВЛ 10 кВ № 1 ПС Митропольская | ПС Митропольская | ВЛ 10 кВ № 1 ПС Митропольская | ПАО "Россети Центр"-"Тамбовэнерго" | Пичаевский РЭС | Бондарский р-н | 10/0,4 | 0.063 | 0.018 | 0.044683
3137 | КТП 284 ВЛ 10 кВ № 3 ПС Митропольская | ПС Митропольская | ВЛ 10 кВ № 3 ПС Митропольская | ПАО "Россети Центр"-"Тамбовэнерго" | Пичаевский РЭС | Бондарский р-н | 10/0,4 | 0.1 | 0.001 | 0.096512
3138 | КТП 286 ВЛ 10 кВ № 3 ПС Митропольская | ПС Митропольская | ВЛ 10 кВ № 3 ПС Митропольская | ПАО "Россети Центр"-"Тамбовэнерго" | Пичаевский РЭС | Пичаевский р-н | 10/0,4 | 0.1 | 0.047 | 0.053824
3139 | КТП 287 ВЛ 10 кВ № 3 ПС Митропольская | ПС Митропольская | ВЛ 10 кВ № 3 ПС Митропольская | ПАО "Россети Центр"-"Тамбовэнерго" | Пичаевский РЭС | Бондарский р-н | 10/0,4 | 0.1 | 0.006 | 0.091872
3140 | КТП 288 ВЛ 10 кВ № 3 ПС Митропольская | ПС Митропольская | ВЛ 10 кВ № 3 ПС Митропольская | ПАО "Россети Центр"-"Тамбовэнерго" | Пичаевский РЭС | Бондарский р-н | 10/0,4 | 0.16 | 0.002 | 0.15405
3141 | КТП 291 ВЛ 10 кВ № 3 ПС Митропольская | ПС Митропольская | ВЛ 10 кВ № 3 ПС Митропольская | ПАО "Россети Центр"-"Тамбовэнерго" | Пичаевский РЭС | Бондарский р-н | 10/0,4 | 0.06 | 0.003 | 0.05568
3142 | КТП 294 ВЛ 10 кВ № 3 ПС Митропольская | ПС Митропольская | ВЛ 10 кВ № 3 ПС Митропольская | ПАО "Россети Центр"-"Тамбовэнерго" | Пичаевский РЭС | Бондарский р-н | 10/0,4 | 0.063 | 0.001 | 0.060459
3143 | КТП 295 ВЛ 10 кВ № 3 ПС Митропольская | ПС Митропольская | ВЛ 10 кВ № 3 ПС Митропольская | ПАО "Россети Центр"-"Тамбовэнерго" | Пичаевский РЭС | Бондарский р-н | 10/0,4 | 0.1 | 0.002 | 0.095584
3144 | КТП 293 ВЛ 10 кВ № 3 ПС Митропольская | ПС Митропольская | ВЛ 10 кВ № 3 ПС Митропольская | ПАО "Россети Центр"-"Тамбовэнерго" | Пичаевский РЭС | Бондарский р-н | 10/0,4 | 0.25 | 0.002 | 0.24174
3145 | КТП 292 ВЛ 10 кВ № 3 ПС Митропольская | ПС Митропольская | ВЛ 10 кВ № 3 ПС Митропольская | ПАО "Россети Центр"-"Тамбовэнерго" | Пичаевский РЭС | Бондарский р-н | 10/0,4 | 0.1 | 0.005 | 0.0928
3146 | КТП 289 ВЛ 10 кВ № 3 ПС Митропольская | ПС Митропольская | ВЛ 10 кВ № 3 ПС Митропольская | ПАО "Россети Центр"-"Тамбовэнерго" | Пичаевский РЭС | Бондарский р-н | 10/0,4 | 0.1 | 0.008 | 0.090016
3147 | КТП 379 ВЛ 10 кВ № 3 ПС Митропольская | ПС Митропольская | ВЛ 10 кВ № 3 ПС Митропольская | ПАО "Россети Центр"-"Тамбовэнерго" | Пичаевский РЭС | Бондарский р-н | 10/0,4 | 0.16 | 0.013 | 0.14384
3148 | КТП 290 ВЛ 10 кВ № 3 ПС Митропольская | ПС Митропольская | ВЛ 10 кВ № 3 ПС Митропольская | ПАО "Россети Центр"-"Тамбовэнерго" | Пичаевский РЭС | Бондарский р-н | 10/0,4 | 0.063 | 0.021 | 0.041899
3149 | КТП 285 ВЛ 10 кВ № 3 ПС Митропольская | ПС Митропольская | ВЛ 10 кВ № 3 ПС Митропольская | ПАО "Россети Центр"-"Тамбовэнерго" | Пичаевский РЭС | Бондарский р-н | 10/0,4 | 0.063 | 0.015 | 0.047467
3150 | КТП 181 ВЛ 10 кВ № 21 ПС Нащёкинская | ПС Нащёкинская | ВЛ 10 кВ № 21 ПС Нащёкинская | ПАО "Россети Центр"-"Тамбовэнерго" | Пичаевский РЭС | Бондарский р-н | 10/0,4 | 0.25 | 0.002 | 0.24174
3151 | КТП 199 ВЛ 10 кВ № 19 ПС Нащёкинская | ПС Нащёкинская | ВЛ 10 кВ № 19 ПС Нащёкинская | ПАО "Россети Центр"-"Тамбовэнерго" | Пичаевский РЭС | Бондарский р-н | 10/0,4 | 0.25 | 0.012 | 0.23246
3152 | КТП 200 ВЛ 10 кВ № 19 ПС Нащёкинская | ПС Нащёкинская | ВЛ 10 кВ № 19 ПС Нащёкинская | ПАО "Россети Центр"-"Тамбовэнерго" | Пичаевский РЭС | Бондарский р-н | 10/0,4 | 0.1 | 0.007 | 0.090944
3153 | КТП 211 ВЛ 10 кВ № 13 ПС Нащёкинская | ПС Нащёкинская | ВЛ 10 кВ № 13 ПС Нащёкинская | ПАО "Россети Центр"-"Тамбовэнерго" | Пичаевский РЭС | Бондарский р-н | 10/0,4 | 0.063 | 0.007 | 0.054891
3154 | КТП 182 ВЛ 10 кВ № 21 ПС Нащёкинская | ПС Нащёкинская | ВЛ 10 кВ № 21 ПС Нащёкинская | ПАО "Россети Центр"-"Тамбовэнерго" | Пичаевский РЭС | Бондарский р-н | 10/0,4 | 0.25 | 0.003 | 0.24082
3155 | КТП 188 ВЛ 10 кВ № 21 ПС Нащёкинская | ПС Нащёкинская | ВЛ 10 кВ № 21 ПС Нащёкинская | ПАО "Россети Центр"-"Тамбовэнерго" | Пичаевский РЭС | Бондарский р-н | 10/0,4 | 0.1 | 0.002 | 0.095584
3156 | КТП 189 ВЛ 10 кВ № 21 ПС Нащёкинская | ПС Нащёкинская | ВЛ 10 кВ № 21 ПС Нащёкинская | ПАО "Россети Центр"-"Тамбовэнерго" | Пичаевский РЭС | Бондарский р-н | 10/0,4 | 0.063 | 0.019 | 0.043755
3157 | КТП 190 ВЛ 10 кВ № 21 ПС Нащёкинская | ПС Нащёкинская | ВЛ 10 кВ № 21 ПС Нащёкинская | ПАО "Россети Центр"-"Тамбовэнерго" | Пичаевский РЭС | Бондарский р-н | 10/0,4 | 0.1 | 0.019 | 0.079808
3158 | КТП 191 ВЛ 10 кВ № 21 ПС Нащёкинская | ПС Нащёкинская | ВЛ 10 кВ № 21 ПС Нащёкинская | ПАО "Россети Центр"-"Тамбовэнерго" | Пичаевский РЭС | Бондарский р-н | 10/0,4 | 0.04 | 0.007 | 0.03248
3159 | КТП 183 ВЛ 10 кВ № 21 ПС Нащёкинская | ПС Нащёкинская | ВЛ 10 кВ № 21 ПС Нащёкинская | ПАО "Россети Центр"-"Тамбовэнерго" | Пичаевский РЭС | Бондарский р-н | 10/0,4 | 0.063 | 0.017 | 0.045611
3160 | КТП 184 ВЛ 10 кВ № 21 ПС Нащёкинская | ПС Нащёкинская | ВЛ 10 кВ № 21 ПС Нащёкинская | ПАО "Россети Центр"-"Тамбовэнерго" | Пичаевский РЭС | Бондарский р-н | 10/0,4 | 0.1 | 0.027 | 0.072384
3161 | КТП 185 ВЛ 10 кВ № 21 ПС Нащёкинская | ПС Нащёкинская | ВЛ 10 кВ № 21 ПС Нащёкинская | ПАО "Россети Центр"-"Тамбовэнерго" | Пичаевский РЭС | Бондарский р-н | 10/0,4 | 0.06 | 0.019 | 0.040832
3162 | КТП 186 ВЛ 10 кВ № 21 ПС Нащёкинская | ПС Нащёкинская | ВЛ 10 кВ № 21 ПС Нащёкинская | ПАО "Россети Центр"-"Тамбовэнерго" | Пичаевский РЭС | Бондарский р-н | 10/0,4 | 0.16 | 0.018 | 0.1392
3163 | КТП 187 ВЛ 10 кВ № 21 ПС Нащёкинская | ПС Нащёкинская | ВЛ 10 кВ № 21 ПС Нащёкинская | ПАО "Россети Центр"-"Тамбовэнерго" | Пичаевский РЭС | Бондарский р-н | 10/0,4 | 0.1 | 0.011 | 0.087232
3164 | КТП 194 ВЛ 10 кВ № 21 ПС Нащёкинская | ПС Нащёкинская | ВЛ 10 кВ № 21 ПС Нащёкинская | ПАО "Россети Центр"-"Тамбовэнерго" | Пичаевский РЭС | Бондарский р-н | 10/0,4 | 0.1 | 0.011 | 0.087232
3165 | КТП 197 ВЛ 10 кВ № 21 ПС Нащёкинская | ПС Нащёкинская | ВЛ 10 кВ № 21 ПС Нащёкинская | ПАО "Россети Центр"-"Тамбовэнерго" | Пичаевский РЭС | Бондарский р-н | 10/0,4 | 0.16 | 0.015 | 0.14198
3166 | КТП 198 ВЛ 10 кВ № 21 ПС Нащёкинская | ПС Нащёкинская | ВЛ 10 кВ № 21 ПС Нащёкинская | ПАО "Россети Центр"-"Тамбовэнерго" | Пичаевский РЭС | Бондарский р-н | 10/0,4 | 0.1 | 0.006 | 0.091872
3167 | КТП 196 ВЛ 10 кВ № 21 ПС Нащёкинская | ПС Нащёкинская | ВЛ 10 кВ № 21 ПС Нащёкинская | ПАО "Россети Центр"-"Тамбовэнерго" | Пичаевский РЭС | Бондарский р-н | 10/0,4 | 0.1 | 0.004 | 0.093728
3168 | КТП 195 ВЛ 10 кВ № 21 ПС Нащёкинская | ПС Нащёкинская | ВЛ 10 кВ № 21 ПС Нащёкинская | ПАО "Россети Центр"-"Тамбовэнерго" | Пичаевский РЭС | Бондарский р-н | 10/0,4 | 0.06 | 0.01 | 0.049184
3169 | КТП 193 ВЛ 10 кВ № 21 ПС Нащёкинская | ПС Нащёкинская | ВЛ 10 кВ № 21 ПС Нащёкинская | ПАО "Россети Центр"-"Тамбовэнерго" | Пичаевский РЭС | Бондарский р-н | 10/0,4 | 0.16 | 0.013 | 0.14384
3170 | КТП 192 ВЛ 10 кВ № 21 ПС Нащёкинская | ПС Нащёкинская | ВЛ 10 кВ № 21 ПС Нащёкинская | ПАО "Россети Центр"-"Тамбовэнерго" | Пичаевский РЭС | Бондарский р-н | 10/0,4 | 0.16 | 0.002 | 0.15405
3171 | КТП 202 ВЛ 10 кВ № 17 ПС Нащёкинская | ПС Нащёкинская | ВЛ 10 кВ № 17 ПС Нащёкинская | ПАО "Россети Центр"-"Тамбовэнерго" | Пичаевский РЭС | Бондарский р-н | 10/0,4 | 0.16 | 0.023 | 0.13456
3172 | КТП 203 ВЛ 10 кВ № 17 ПС Нащёкинская | ПС Нащёкинская | ВЛ 10 кВ № 17 ПС Нащёкинская | ПАО "Россети Центр"-"Тамбовэнерго" | Пичаевский РЭС | Бондарский р-н | 10/0,4 | 0.04 | 0.035 | 0.006496
3173 | КТП 204 ВЛ 10 кВ № 17 ПС Нащёкинская | ПС Нащёкинская | ВЛ 10 кВ № 17 ПС Нащёкинская | ПАО "Россети Центр"-"Тамбовэнерго" | Пичаевский РЭС | Бондарский р-н | 10/0,4 | 0.1 | 0.072 | 0.030624
3174 | КТП 205 ВЛ 10 кВ № 17 ПС Нащёкинская | ПС Нащёкинская | ВЛ 10 кВ № 17 ПС Нащёкинская | ПАО "Россети Центр"-"Тамбовэнерго" | Пичаевский РЭС | Бондарский р-н | 10/0,4 | 0.1 | 0.015 | 0.08352
3175 | КТП 206 ВЛ 10 кВ № 17 ПС Нащёкинская | ПС Нащёкинская | ВЛ 10 кВ № 17 ПС Нащёкинская | ПАО "Россети Центр"-"Тамбовэнерго" | Пичаевский РЭС | Бондарский р-н | 10/0,4 | 0.025 | 0.015 | 0.01044
3176 | КТП 207 ВЛ 10 кВ № 17 ПС Нащёкинская | ПС Нащёкинская | ВЛ 10 кВ № 17 ПС Нащёкинская | ПАО "Россети Центр"-"Тамбовэнерго" | Пичаевский РЭС | Бондарский р-н | 10/0,4 | 0.1 | 0.004 | 0.093728
3177 | КТП 208 ВЛ 10 кВ № 17 ПС Нащёкинская | ПС Нащёкинская | ВЛ 10 кВ № 17 ПС Нащёкинская | ПАО "Россети Центр"-"Тамбовэнерго" | Пичаевский РЭС | Бондарский р-н | 10/0,4 | 0.16 | 0.011 | 0.1457
3178 | ЗТП 201 ВЛ 10 кВ № 17 ПС Нащёкинская | ПС Нащёкинская | ВЛ 10 кВ № 17 ПС Нащёкинская | ПАО "Россети Центр"-"Тамбовэнерго" | Пичаевский РЭС | Бондарский р-н | 10/0,4 | 0.4 | 0.017 | 0.37398
3179 | КТП 209 ВЛ 10 кВ № 15 ПС Нащёкинская | ПС Нащёкинская | ВЛ 10 кВ № 15 ПС Нащёкинская | ПАО "Россети Центр"-"Тамбовэнерго" | Пичаевский РЭС | Бондарский р-н | 10/0,4 | 0.1 | 0.057 | 0.044544
3180 | КТП 210 ВЛ 10 кВ № 15 ПС Нащёкинская | ПС Нащёкинская | ВЛ 10 кВ № 15 ПС Нащёкинская | ПАО "Россети Центр"-"Тамбовэнерго" | Пичаевский РЭС | Бондарский р-н | 10/0,4 | 0.4 | 0.018 | 0.37306
3181 | КТП 212 ВЛ 10 кВ № 12 ПС Нащёкинская | ПС Нащёкинская | ВЛ 10 кВ № 12 ПС Нащёкинская | ПАО "Россети Центр"-"Тамбовэнерго" | Пичаевский РЭС | Бондарский р-н | 10/0,4 | 0.16 | 0.016 | 0.14106
3182 | КТП 213 ВЛ 10 кВ № 12 ПС Нащёкинская | ПС Нащёкинская | ВЛ 10 кВ № 12 ПС Нащёкинская | ПАО "Россети Центр"-"Тамбовэнерго" | Пичаевский РЭС | Бондарский р-н | 10/0,4 | 0.25 | 0.008 | 0.23618
3183 | КТП 214 ВЛ 10 кВ № 10 ПС Нащёкинская | ПС Нащёкинская | ВЛ 10 кВ № 10 ПС Нащёкинская | ПАО "Россети Центр"-"Тамбовэнерго" | Пичаевский РЭС | Бондарский р-н | 10/0,4 | 0.063 | 0.003 | 0.058603
3184 | КТП 215 ВЛ 10 кВ № 10 ПС Нащёкинская | ПС Нащёкинская | ВЛ 10 кВ № 10 ПС Нащёкинская | ПАО "Россети Центр"-"Тамбовэнерго" | Пичаевский РЭС | Бондарский р-н | 10/0,4 | 0.1 | 0.011 | 0.087232
3185 | КТП 422П ВЛ 10 кВ № 21 ПС Нащёкинская | ПС Нащёкинская | ВЛ 10 кВ № 21 ПС Нащёкинская | ПАО "Россети Центр"-"Тамбовэнерго" | Пичаевский РЭС | Бондарский р-н | 10/0,4 | 0.16 | 0.002 | 0.15405
3186 | КТП 443П ВЛ 10 кВ № 21 ПС Нащёкинская | ПС Нащёкинская | ВЛ 10 кВ № 21 ПС Нащёкинская | ПАО "Россети Центр"-"Тамбовэнерго" | Пичаевский РЭС | Бондарский р-н | 10/0,4 | 0.16 | 0.014 | 0.14291
3187 | КТП 388 ВЛ 10 кВ № 10 ПС Нащёкинская | ПС Нащёкинская | ВЛ 10 кВ № 10 ПС Нащёкинская | ПАО "Россети Центр"-"Тамбовэнерго" | Пичаевский РЭС | Бондарский р-н | 10/0,4 | 0.25 | 0.013 | 0.23154
3188 | КТП 323 ВЛ 10 кВ № 15 ПС П.Угловская | ПС П.Угловская | ВЛ 10 кВ № 15 ПС П.Угловская | ПАО "Россети Центр"-"Тамбовэнерго" | Пичаевский РЭС | Бондарский р-н | 10/0,4 | 0.25 | 0.01 | 0.23432
3189 | КТП 321 ВЛ 10 кВ № 09 ПС П.Угловская | ПС П.Угловская | ВЛ 10 кВ № 09 ПС П.Угловская | ПАО "Россети Центр"-"Тамбовэнерго" | Пичаевский РЭС | Пичаевский р-н | 10/0,4 | 0.16 | 0.009 | 0.14755
3190 | КТП 325 ВЛ 10 кВ № 17 ПС П.Угловская | ПС П.Угловская | ВЛ 10 кВ № 17 ПС П.Угловская | ПАО "Россети Центр"-"Тамбовэнерго" | Пичаевский РЭС | Пичаевский р-н | 10/0,4 | 0.04 | 0.001 | 0.038048
3191 | КТП 326 ВЛ 10 кВ № 17 ПС П.Угловская | ПС П.Угловская | ВЛ 10 кВ № 17 ПС П.Угловская | ПАО "Россети Центр"-"Тамбовэнерго" | Пичаевский РЭС | Бондарский р-н | 10/0,4 | 0.25 | 0.009 | 0.23525
3192 | КТП 324 ВЛ 10 кВ № 17 ПС П.Угловская | ПС П.Угловская | ВЛ 10 кВ № 17 ПС П.Угловская | ПАО "Россети Центр"-"Тамбовэнерго" | Пичаевский РЭС | Пичаевский р-н | 10/0,4 | 0.04 | 0.034 | 0.007424
3193 | КТП 297 ВЛ 10 кВ № 01 ПС П.Угловская | ПС П.Угловская | ВЛ 10 кВ № 01 ПС П.Угловская | ПАО "Россети Центр"-"Тамбовэнерго" | Пичаевский РЭС | Бондарский р-н | 10/0,4 | 0.1 | 0.016 | 0.082592
3194 | КТП 300 ВЛ 10 кВ № 01 ПС П.Угловская | ПС П.Угловская | ВЛ 10 кВ № 01 ПС П.Угловская | ПАО "Россети Центр"-"Тамбовэнерго" | Пичаевский РЭС | Пичаевский р-н | 10/0,4 | 0.1 | 0.016 | 0.082592
3195 | КТП 305 ВЛ 10 кВ № 01 ПС П.Угловская | ПС П.Угловская | ВЛ 10 кВ № 01 ПС П.Угловская | ПАО "Россети Центр"-"Тамбовэнерго" | Пичаевский РЭС | Пичаевский р-н | 10/0,4 | 0.1 | 0.02 | 0.07888
3196 | КТП 307 ВЛ 10 кВ № 01 ПС П.Угловская | ПС П.Угловская | ВЛ 10 кВ № 01 ПС П.Угловская | ПАО "Россети Центр"-"Тамбовэнерго" | Пичаевский РЭС | Пичаевский р-н | 10/0,4 | 0.06 | 0.01 | 0.049184
3197 | КТП 298 ВЛ 10 кВ № 01 ПС П.Угловская | ПС П.Угловская | ВЛ 10 кВ № 01 ПС П.Угловская | ПАО "Россети Центр"-"Тамбовэнерго" | Пичаевский РЭС | Пичаевский р-н | 10/0,4 | 0.1 | 0.012 | 0.086304
3198 | КТП 299 ВЛ 10 кВ № 01 ПС П.Угловская | ПС П.Угловская | ВЛ 10 кВ № 01 ПС П.Угловская | ПАО "Россети Центр"-"Тамбовэнерго" | Пичаевский РЭС | Пичаевский р-н | 10/0,4 | 0.1 | 0.017 | 0.081664
3199 | КТП 301 ВЛ 10 кВ № 01 ПС П.Угловская | ПС П.Угловская | ВЛ 10 кВ № 01 ПС П.Угловская | ПАО "Россети Центр"-"Тамбовэнерго" | Пичаевский РЭС | Пичаевский р-н | 10/0,4 | 0.315 | 0.016 | 0.29209
3200 | КТП 302 ВЛ 10 кВ № 01 ПС П.Угловская | ПС П.Угловская | ВЛ 10 кВ № 01 ПС П.Угловская | ПАО "Россети Центр"-"Тамбовэнерго" | Пичаевский РЭС | Бондарский р-н | 10/0,4 | 0.1 | 0.015 | 0.08352
3201 | КТП 306 ВЛ 10 кВ № 01 ПС П.Угловская | ПС П.Угловская | ВЛ 10 кВ № 01 ПС П.Угловская | ПАО "Россети Центр"-"Тамбовэнерго" | Пичаевский РЭС | Бондарский р-н | 10/0,4 | 0.1 | 0.046 | 0.054752
3202 | КТП 304 ВЛ 10 кВ № 01 ПС П.Угловская | ПС П.Угловская | ВЛ 10 кВ № 01 ПС П.Угловская | ПАО "Россети Центр"-"Тамбовэнерго" | Пичаевский РЭС | Пичаевский р-н | 10/0,4 | 0.16 | 0.021 | 0.13642
3203 | КТП 303 ВЛ 10 кВ № 01 ПС П.Угловская | ПС П.Угловская | ВЛ 10 кВ № 01 ПС П.Угловская | ПАО "Россети Центр"-"Тамбовэнерго" | Пичаевский РЭС | Пичаевский р-н | 10/0,4 | 0.25 | 0.021 | 0.22411
3204 | КТП 309 ВЛ 10 кВ № 03 ПС П.Угловская | ПС П.Угловская | ВЛ 10 кВ № 03 ПС П.Угловская | ПАО "Россети Центр"-"Тамбовэнерго" | Пичаевский РЭС | Бондарский р-н | 10/0,4 | 0.16 | 0.012 | 0.14477
3205 | КТП 313 ВЛ 10 кВ № 03 ПС П.Угловская | ПС П.Угловская | ВЛ 10 кВ № 03 ПС П.Угловская | ПАО "Россети Центр"-"Тамбовэнерго" | Пичаевский РЭС | Пичаевский р-н | 10/0,4 | 0.063 | 0.01 | 0.052107
3206 | КТП 315 ВЛ 10 кВ № 03 ПС П.Угловская | ПС П.Угловская | ВЛ 10 кВ № 03 ПС П.Угловская | ПАО "Россети Центр"-"Тамбовэнерго" | Пичаевский РЭС | Бондарский р-н | 10/0,4 | 0.04 | 0.005 | 0.034336
3207 | КТП 317 ВЛ 10 кВ № 03 ПС П.Угловская | ПС П.Угловская | ВЛ 10 кВ № 03 ПС П.Угловская | ПАО "Россети Центр"-"Тамбовэнерго" | Пичаевский РЭС | Пичаевский р-н | 10/0,4 | 0.063 | 0.011 | 0.051179
3208 | КТП 320 ВЛ 10 кВ № 03 ПС П.Угловская | ПС П.Угловская | ВЛ 10 кВ № 03 ПС П.Угловская | ПАО "Россети Центр"-"Тамбовэнерго" | Пичаевский РЭС | Пичаевский р-н | 10/0,4 | 0.1 | 0.034 | 0.065888
3209 | КТП 308 ВЛ 10 кВ № 03 ПС П.Угловская | ПС П.Угловская | ВЛ 10 кВ № 03 ПС П.Угловская | ПАО "Россети Центр"-"Тамбовэнерго" | Пичаевский РЭС | Пичаевский р-н | 10/0,4 | 0.1 | 0.002 | 0.095584
3210 | КТП 310 ВЛ 10 кВ № 03 ПС П.Угловская | ПС П.Угловская | ВЛ 10 кВ № 03 ПС П.Угловская | ПАО "Россети Центр"-"Тамбовэнерго" | Пичаевский РЭС | Бондарский р-н | 10/0,4 | 0.1 | 0.001 | 0.096512
3211 | КТП 311 ВЛ 10 кВ № 03 ПС П.Угловская | ПС П.Угловская | ВЛ 10 кВ № 03 ПС П.Угловская | ПАО "Россети Центр"-"Тамбовэнерго" | Пичаевский РЭС | Бондарский р-н | 10/0,4 | 0.063 | 0.006 | 0.055819
3212 | КТП 312 ВЛ 10 кВ № 03 ПС П.Угловская | ПС П.Угловская | ВЛ 10 кВ № 03 ПС П.Угловская | ПАО "Россети Центр"-"Тамбовэнерго" | Пичаевский РЭС | Бондарский р-н | 10/0,4 | 0.063 | 0.032 | 0.031691
3213 | КТП 314 ВЛ 10 кВ № 03 ПС П.Угловская | ПС П.Угловская | ВЛ 10 кВ № 03 ПС П.Угловская | ПАО "Россети Центр"-"Тамбовэнерго" | Пичаевский РЭС | Пичаевский р-н | 10/0,4 | 0.25 | 0.001 | 0.24267
3214 | КТП 316 ВЛ 10 кВ № 03 ПС П.Угловская | ПС П.Угловская | ВЛ 10 кВ № 03 ПС П.Угловская | ПАО "Россети Центр"-"Тамбовэнерго" | Пичаевский РЭС | Пичаевский р-н | 10/0,4 | 0.1 | 0.013 | 0.085376
3215 | КТП 318 ВЛ 10 кВ № 03 ПС П.Угловская | ПС П.Угловская | ВЛ 10 кВ № 03 ПС П.Угловская | ПАО "Россети Центр"-"Тамбовэнерго" | Пичаевский РЭС | Бондарский р-н | 10/0,4 | 0.25 | 0.022 | 0.22318
3216 | КТП 319 ВЛ 10 кВ № 03 ПС П.Угловская | ПС П.Угловская | ВЛ 10 кВ № 03 ПС П.Угловская | ПАО "Россети Центр"-"Тамбовэнерго" | Пичаевский РЭС | Пичаевский р-н | 10/0,4 | 0.04 | 0.002 | 0.03712
3217 | КТП 386 ВЛ 10 кВ № 15 ПС П.Угловская | ПС П.Угловская | ВЛ 10 кВ № 15 ПС П.Угловская | ПАО "Россети Центр"-"Тамбовэнерго" | Пичаевский РЭС | Бондарский р-н | 10/0,4 | 0.16 | 0.038 | 0.12064
3218 | СТП 391 ВЛ 10 кВ № 17 ПС П.Угловская | ПС П.Угловская | ВЛ 10 кВ № 17 ПС П.Угловская | ПАО "Россети Центр"-"Тамбовэнерго" | Пичаевский РЭС | Пичаевский р-н | 10/0,4 | 0.025 | 0.012 | 0.013224
3219 | CТП 395 ВЛ 10 кВ № 03 ПС П.Угловская | ПС П.Угловская | ВЛ 10 кВ № 03 ПС П.Угловская | ПАО "Россети Центр"-"Тамбовэнерго" | Пичаевский РЭС | Бондарский р-н | 10/0,4 | 0.063 | 0.005 | 0.056747
3220 | КТП 049 ВЛ 10 кВ № 2 ПС Пичаевская | ПС Пичаевская | ВЛ 10 кВ № 2 ПС Пичаевская | ПАО "Россети Центр"-"Тамбовэнерго" | Пичаевский РЭС | Пичаевский р-н | 10/0,4 | 0.1 | 0.001 | 0.096512
3221 | КТП 001 ВЛ 10 кВ № 1 ПС Пичаевская | ПС Пичаевская | ВЛ 10 кВ № 1 ПС Пичаевская | ПАО "Россети Центр"-"Тамбовэнерго" | Пичаевский РЭС | Пичаевский р-н | 10/0,4 | 0.1 | 0.013 | 0.085376
3222 | КТП 002 ВЛ 10 кВ № 1 ПС Пичаевская | ПС Пичаевская | ВЛ 10 кВ № 1 ПС Пичаевская | ПАО "Россети Центр"-"Тамбовэнерго" | Пичаевский РЭС | Пичаевский р-н | 10/0,4 | 0.1 | 0.01 | 0.08816
3223 | КТП 004 ВЛ 10 кВ № 1 ПС Пичаевская | ПС Пичаевская | ВЛ 10 кВ № 1 ПС Пичаевская | ПАО "Россети Центр"-"Тамбовэнерго" | Пичаевский РЭС | Пичаевский р-н | 10/0,4 | 0.1 | 0.013 | 0.085376
3224 | КТП 006 ВЛ 10 кВ № 1 ПС Пичаевская | ПС Пичаевская | ВЛ 10 кВ № 1 ПС Пичаевская | ПАО "Россети Центр"-"Тамбовэнерго" | Пичаевский РЭС | Пичаевский р-н | 10/0,4 | 0.1 | 0.005 | 0.0928
3225 | КТП 005 ВЛ 10 кВ № 1 ПС Пичаевская | ПС Пичаевская | ВЛ 10 кВ № 1 ПС Пичаевская | ПАО "Россети Центр"-"Тамбовэнерго" | Пичаевский РЭС | Пичаевский р-н | 10/0,4 | 0.16 | 0.007 | 0.14941
3226 | КТП 003 ВЛ 10 кВ № 1 ПС Пичаевская | ПС Пичаевская | ВЛ 10 кВ № 1 ПС Пичаевская | ПАО "Россети Центр"-"Тамбовэнерго" | Пичаевский РЭС | Пичаевский р-н | 10/0,4 | 0.1 | 0.051 | 0.050112
3227 | КТП 007 ВЛ 10 кВ № 1 ПС Пичаевская | ПС Пичаевская | ВЛ 10 кВ № 1 ПС Пичаевская | ПАО "Россети Центр"-"Тамбовэнерго" | Пичаевский РЭС | Пичаевский р-н | 10/0,4 | 0.063 | 0.028 | 0.035403
3228 | КТП 014 ВЛ 10 кВ № 2 ПС Пичаевская | ПС Пичаевская | ВЛ 10 кВ № 2 ПС Пичаевская | ПАО "Россети Центр"-"Тамбовэнерго" | Пичаевский РЭС | Пичаевский р-н | 10/0,4 | 0.1 | 0.093 | 0.011136
3229 | КТП 008 ВЛ 10 кВ № 2 ПС Пичаевская | ПС Пичаевская | ВЛ 10 кВ № 2 ПС Пичаевская | ПАО "Россети Центр"-"Тамбовэнерго" | Пичаевский РЭС | Пичаевский р-н | 10/0,4 | 0.16 | 0.012 | 0.14477
3230 | КТП 009 ВЛ 10 кВ № 2 ПС Пичаевская | ПС Пичаевская | ВЛ 10 кВ № 2 ПС Пичаевская | ПАО "Россети Центр"-"Тамбовэнерго" | Пичаевский РЭС | Пичаевский р-н | 10/0,4 | 0.063 | 0.012 | 0.050251
3231 | КТП 010 ВЛ 10 кВ № 2 ПС Пичаевская | ПС Пичаевская | ВЛ 10 кВ № 2 ПС Пичаевская | ПАО "Россети Центр"-"Тамбовэнерго" | Пичаевский РЭС | Пичаевский р-н | 10/0,4 | 0.1 | 0.008 | 0.090016
3232 | КТП 011 ВЛ 10 кВ № 2 ПС Пичаевская | ПС Пичаевская | ВЛ 10 кВ № 2 ПС Пичаевская | ПАО "Россети Центр"-"Тамбовэнерго" | Пичаевский РЭС | Пичаевский р-н | 10/0,4 | 0.1 | 0.012 | 0.086304
3233 | КТП 012 ВЛ 10 кВ № 2 ПС Пичаевская | ПС Пичаевская | ВЛ 10 кВ № 2 ПС Пичаевская | ПАО "Россети Центр"-"Тамбовэнерго" | Пичаевский РЭС | Пичаевский р-н | 10/0,4 | 0.063 | 0.025 | 0.038187
3234 | КТП 013 ВЛ 10 кВ № 2 ПС Пичаевская | ПС Пичаевская | ВЛ 10 кВ № 2 ПС Пичаевская | ПАО "Россети Центр"-"Тамбовэнерго" | Пичаевский РЭС | Пичаевский р-н | 10/0,4 | 0.25 | 0.012 | 0.23246
3235 | КТП 015 ВЛ 10 кВ № 13 ПС Пичаевская | ПС Пичаевская | ВЛ 10 кВ № 13 ПС Пичаевская | ПАО "Россети Центр"-"Тамбовэнерго" | Пичаевский РЭС | Пичаевский р-н | 10/0,4 | 0.25 | 0.076 | 0.17307
3236 | КТП 016 ВЛ 10 кВ № 14 ПС Пичаевская | ПС Пичаевская | ВЛ 10 кВ № 14 ПС Пичаевская | ПАО "Россети Центр"-"Тамбовэнерго" | Пичаевский РЭС | Пичаевский р-н | 10/0,4 | 0.1 | 0.037 | 0.063104
3237 | КТП 017 ВЛ 10 кВ № 14 ПС Пичаевская | ПС Пичаевская | ВЛ 10 кВ № 14 ПС Пичаевская | ПАО "Россети Центр"-"Тамбовэнерго" | Пичаевский РЭС | Пичаевский р-н | 10/0,4 | 0.1 | 0.012 | 0.086304
3238 | КТП 018 ВЛ 10 кВ № 14 ПС Пичаевская | ПС Пичаевская | ВЛ 10 кВ № 14 ПС Пичаевская | ПАО "Россети Центр"-"Тамбовэнерго" | Пичаевский РЭС | Пичаевский р-н | 10/0,4 | 0.16 | 0.016 | 0.14106
3239 | КТП 021 ВЛ 10 кВ № 14 ПС Пичаевская | ПС Пичаевская | ВЛ 10 кВ № 14 ПС Пичаевская | ПАО "Россети Центр"-"Тамбовэнерго" | Пичаевский РЭС | Пичаевский р-н | 10/0,4 | 0.1 | 0.027 | 0.072384
3240 | КТП 022 ВЛ 10 кВ № 14 ПС Пичаевская | ПС Пичаевская | ВЛ 10 кВ № 14 ПС Пичаевская | ПАО "Россети Центр"-"Тамбовэнерго" | Пичаевский РЭС | Пичаевский р-н | 10/0,4 | 0.25 | 0.012 | 0.23246
3241 | КТП 023 ВЛ 10 кВ № 14 ПС Пичаевская | ПС Пичаевская | ВЛ 10 кВ № 14 ПС Пичаевская | ПАО "Россети Центр"-"Тамбовэнерго" | Пичаевский РЭС | Пичаевский р-н | 10/0,4 | 0.1 | 0.01 | 0.08816
3242 | КТП 019 ВЛ 10 кВ № 14 ПС Пичаевская | ПС Пичаевская | ВЛ 10 кВ № 14 ПС Пичаевская | ПАО "Россети Центр"-"Тамбовэнерго" | Пичаевский РЭС | Пичаевский р-н | 10/0,4 | 0.16 | 0.013 | 0.14384
3243 | КТП 020 ВЛ 10 кВ № 14 ПС Пичаевская | ПС Пичаевская | ВЛ 10 кВ № 14 ПС Пичаевская | ПАО "Россети Центр"-"Тамбовэнерго" | Пичаевский РЭС | Пичаевский р-н | 10/0,4 | 0.1 | 0.005 | 0.0928
3244 | КТП 024 ВЛ 10 кВ № 15 ПС Пичаевская | ПС Пичаевская | ВЛ 10 кВ № 15 ПС Пичаевская | ПАО "Россети Центр"-"Тамбовэнерго" | Пичаевский РЭС | Пичаевский р-н | 10/0,4 | 0.063 | 0.037 | 0.027051
3245 | КТП 025 ВЛ 10 кВ № 16 ПС Пичаевская | ПС Пичаевская | ВЛ 10 кВ № 16 ПС Пичаевская | ПАО "Россети Центр"-"Тамбовэнерго" | Пичаевский РЭС | Пичаевский р-н | 10/0,4 | 0.25 | 0.016 | 0.22875
3246 | КТП 026 ВЛ 10 кВ № 18 ПС Пичаевская | ПС Пичаевская | ВЛ 10 кВ № 18 ПС Пичаевская | ПАО "Россети Центр"-"Тамбовэнерго" | Пичаевский РЭС | Пичаевский р-н | 10/0,4 | 0.25 | 0.019 | 0.22597
3247 | КТП 027 ВЛ 10 кВ № 18 ПС Пичаевская | ПС Пичаевская | ВЛ 10 кВ № 18 ПС Пичаевская | ПАО "Россети Центр"-"Тамбовэнерго" | Пичаевский РЭС | Пичаевский р-н | 10/0,4 | 0.063 | 0.01 | 0.052107
3248 | КТП 371П ВЛ 10 кВ № 8 ПС Пичаевская | ПС Пичаевская | ВЛ 10 кВ № 8 ПС Пичаевская | ПАО "Россети Центр"-"Тамбовэнерго" | Пичаевский РЭС | Пичаевский р-н | 10/0,4 | 0.25 | 0.012 | 0.23246
3249 | КТП 120 ВЛ 10 кВ № 2 ПС Рудовская | ПС Рудовская | ВЛ 10 кВ № 2 ПС Рудовская | ПАО "Россети Центр"-"Тамбовэнерго" | Пичаевский РЭС | Пичаевский р-н | 10/0,4 | 0.063 | 0.007 | 0.054891
3250 | КТП 127 ВЛ 10 кВ № 2 ПС Рудовская | ПС Рудовская | ВЛ 10 кВ № 2 ПС Рудовская | ПАО "Россети Центр"-"Тамбовэнерго" | Пичаевский РЭС | Пичаевский р-н | 10/0,4 | 0.1 | 0.005 | 0.0928
3251 | КТП 119 ВЛ 10 кВ № 2 ПС Рудовская | ПС Рудовская | ВЛ 10 кВ № 2 ПС Рудовская | ПАО "Россети Центр"-"Тамбовэнерго" | Пичаевский РЭС | Пичаевский р-н | 10/0,4 | 0.25 | 0.007 | 0.2371
3252 | КТП 121 ВЛ 10 кВ № 2 ПС Рудовская | ПС Рудовская | ВЛ 10 кВ № 2 ПС Рудовская | ПАО "Россети Центр"-"Тамбовэнерго" | Пичаевский РЭС | Пичаевский р-н | 10/0,4 | 0.16 | 0.059 | 0.10115
3253 | КТП 123 ВЛ 10 кВ № 2 ПС Рудовская | ПС Рудовская | ВЛ 10 кВ № 2 ПС Рудовская | ПАО "Россети Центр"-"Тамбовэнерго" | Пичаевский РЭС | Пичаевский р-н | 10/0,4 | 0.1 | 0.008 | 0.090016
3254 | КТП 124 ВЛ 10 кВ № 2 ПС Рудовская | ПС Рудовская | ВЛ 10 кВ № 2 ПС Рудовская | ПАО "Россети Центр"-"Тамбовэнерго" | Пичаевский РЭС | Пичаевский р-н | 10/0,4 | 0.063 | 0.012 | 0.050251
3255 | КТП 125 ВЛ 10 кВ № 2 ПС Рудовская | ПС Рудовская | ВЛ 10 кВ № 2 ПС Рудовская | ПАО "Россети Центр"-"Тамбовэнерго" | Пичаевский РЭС | Пичаевский р-н | 10/0,4 | 0.16 | 0.01 | 0.14662
3256 | КТП 128 ВЛ 10 кВ № 3 ПС Рудовская | ПС Рудовская | ВЛ 10 кВ № 3 ПС Рудовская | ПАО "Россети Центр"-"Тамбовэнерго" | Пичаевский РЭС | Пичаевский р-н | 10/0,4 | 0.04 | 0.006 | 0.033408
3257 | КТП 129 ВЛ 10 кВ № 3 ПС Рудовская | ПС Рудовская | ВЛ 10 кВ № 3 ПС Рудовская | ПАО "Россети Центр"-"Тамбовэнерго" | Пичаевский РЭС | Пичаевский р-н | 10/0,4 | 0.063 | 0.005 | 0.056747
3258 | КТП 130 ВЛ 10 кВ № 3 ПС Рудовская | ПС Рудовская | ВЛ 10 кВ № 3 ПС Рудовская | ПАО "Россети Центр"-"Тамбовэнерго" | Пичаевский РЭС | Пичаевский р-н | 10/0,4 | 0.063 | 0.008 | 0.053963
3259 | КТП 131 ВЛ 10 кВ № 7 ПС Рудовская | ПС Рудовская | ВЛ 10 кВ № 7 ПС Рудовская | ПАО "Россети Центр"-"Тамбовэнерго" | Пичаевский РЭС | Пичаевский р-н | 10/0,4 | 0.063 | 0.017 | 0.045611
3260 | КТП 132 ВЛ 10 кВ № 7 ПС Рудовская | ПС Рудовская | ВЛ 10 кВ № 7 ПС Рудовская | ПАО "Россети Центр"-"Тамбовэнерго" | Пичаевский РЭС | Пичаевский р-н | 10/0,4 | 0.063 | 0.001 | 0.060459
3261 | КТП 133 ВЛ 10 кВ № 7 ПС Рудовская | ПС Рудовская | ВЛ 10 кВ № 7 ПС Рудовская | ПАО "Россети Центр"-"Тамбовэнерго" | Пичаевский РЭС | Пичаевский р-н | 10/0,4 | 0.16 | 0.089 | 0.073312
3262 | КТП 134 ВЛ 10 кВ № 7 ПС Рудовская | ПС Рудовская | ВЛ 10 кВ № 7 ПС Рудовская | ПАО "Россети Центр"-"Тамбовэнерго" | Пичаевский РЭС | Пичаевский р-н | 10/0,4 | 0.16 | 0.002 | 0.15405
3263 | КТП 146 ВЛ 10 кВ № 11 ПС Рудовская | ПС Рудовская | ВЛ 10 кВ № 11 ПС Рудовская | ПАО "Россети Центр"-"Тамбовэнерго" | Пичаевский РЭС | Пичаевский р-н | 10/0,4 | 0.1 | 0.008 | 0.090016
3264 | КТП 149 ВЛ 10 кВ № 11 ПС Рудовская | ПС Рудовская | ВЛ 10 кВ № 11 ПС Рудовская | ПАО "Россети Центр"-"Тамбовэнерго" | Пичаевский РЭС | Пичаевский р-н | 10/0,4 | 0.063 | 0.033 | 0.030763
3265 | КТП 148 ВЛ 10 кВ № 11 ПС Рудовская | ПС Рудовская | ВЛ 10 кВ № 11 ПС Рудовская | ПАО "Россети Центр"-"Тамбовэнерго" | Пичаевский РЭС | Пичаевский р-н | 10/0,4 | 0.1 | 0.007 | 0.090944
3266 | КТП 145 ВЛ 10 кВ № 11 ПС Рудовская | ПС Рудовская | ВЛ 10 кВ № 11 ПС Рудовская | ПАО "Россети Центр"-"Тамбовэнерго" | Пичаевский РЭС | Пичаевский р-н | 10/0,4 | 0.1 | 0.018 | 0.080736
3267 | КТП 150 ВЛ 10 кВ № 14 ПС Рудовская | ПС Рудовская | ВЛ 10 кВ № 14 ПС Рудовская | ПАО "Россети Центр"-"Тамбовэнерго" | Пичаевский РЭС | Пичаевский р-н | 10/0,4 | 0.063 | 0.007 | 0.054891
3268 | КТП 152 ВЛ 10 кВ № 14 ПС Рудовская | ПС Рудовская | ВЛ 10 кВ № 14 ПС Рудовская | ПАО "Россети Центр"-"Тамбовэнерго" | Пичаевский РЭС | Пичаевский р-н | 10/0,4 | 0.1 | 0.008 | 0.090016
3269 | КТП 155 ВЛ 10 кВ № 14 ПС Рудовская | ПС Рудовская | ВЛ 10 кВ № 14 ПС Рудовская | ПАО "Россети Центр"-"Тамбовэнерго" | Пичаевский РЭС | Пичаевский р-н | 10/0,4 | 0.1 | 0.006 | 0.091872
3270 | КТП 151 ВЛ 10 кВ № 14 ПС Рудовская | ПС Рудовская | ВЛ 10 кВ № 14 ПС Рудовская | ПАО "Россети Центр"-"Тамбовэнерго" | Пичаевский РЭС | Пичаевский р-н | 10/0,4 | 0.063 | 0.009 | 0.053035
3271 | КТП 153 ВЛ 10 кВ № 14 ПС Рудовская | ПС Рудовская | ВЛ 10 кВ № 14 ПС Рудовская | ПАО "Россети Центр"-"Тамбовэнерго" | Пичаевский РЭС | Пичаевский р-н | 10/0,4 | 0.1 | 0.006 | 0.091872
3272 | КТП 154 ВЛ 10 кВ № 14 ПС Рудовская | ПС Рудовская | ВЛ 10 кВ № 14 ПС Рудовская | ПАО "Россети Центр"-"Тамбовэнерго" | Пичаевский РЭС | Пичаевский р-н | 10/0,4 | 0.063 | 0.004 | 0.057675
3273 | КТП 156 ВЛ 10 кВ № 14 ПС Рудовская | ПС Рудовская | ВЛ 10 кВ № 14 ПС Рудовская | ПАО "Россети Центр"-"Тамбовэнерго" | Пичаевский РЭС | Пичаевский р-н | 10/0,4 | 0.063 | 0.006 | 0.055819
3274 | КТП 136 ВЛ 10 кВ № 10ПС Рудовская | ПС Рудовская | ВЛ 10 кВ № 10ПС Рудовская | ПАО "Россети Центр"-"Тамбовэнерго" | Пичаевский РЭС | Пичаевский р-н | 10/0,4 | 0.1 | 0 | 0.09744
3275 | КТП 139 ВЛ 10 кВ № 10 ПС Рудовская | ПС Рудовская | ВЛ 10 кВ № 10 ПС Рудовская | ПАО "Россети Центр"-"Тамбовэнерго" | Пичаевский РЭС | Пичаевский р-н | 10/0,4 | 0.25 | 0.001 | 0.24267
3276 | КТП 140 ВЛ 10 кВ № 10ПС Рудовская | ПС Рудовская | ВЛ 10 кВ № 10ПС Рудовская | ПАО "Россети Центр"-"Тамбовэнерго" | Пичаевский РЭС | Пичаевский р-н | 10/0,4 | 0.063 | 0.014 | 0.048395
3277 | КТП 144 ВЛ 10 кВ № 10ПС Рудовская | ПС Рудовская | ВЛ 10 кВ № 10ПС Рудовская | ПАО "Россети Центр"-"Тамбовэнерго" | Пичаевский РЭС | Пичаевский р-н | 10/0,4 | 0.1 | 0.022 | 0.077024
3278 | КТП 142 ВЛ 10 кВ № 10 ПС Рудовская | ПС Рудовская | ВЛ 10 кВ № 10 ПС Рудовская | ПАО "Россети Центр"-"Тамбовэнерго" | Пичаевский РЭС | Пичаевский р-н | 10/0,4 | 0.25 | 0.007 | 0.2371
3279 | КТП 141 ВЛ 10 кВ № 10 ПС Рудовская | ПС Рудовская | ВЛ 10 кВ № 10 ПС Рудовская | ПАО "Россети Центр"-"Тамбовэнерго" | Пичаевский РЭС | Пичаевский р-н | 10/0,4 | 0.04 | 0.021 | 0.019488
3280 | КТП 135 ВЛ 10 кВ № 10 ПС Рудовская | ПС Рудовская | ВЛ 10 кВ № 10 ПС Рудовская | ПАО "Россети Центр"-"Тамбовэнерго" | Пичаевский РЭС | Пичаевский р-н | 10/0,4 | 0.1 | 0.028 | 0.071456
3281 | КТП 137 ВЛ 10 кВ № 10 ПС Рудовская | ПС Рудовская | ВЛ 10 кВ № 10 ПС Рудовская | ПАО "Россети Центр"-"Тамбовэнерго" | Пичаевский РЭС | Пичаевский р-н | 10/0,4 | 0.25 | 0.003 | 0.24082
3282 | КТП 138 ВЛ 10 кВ № 10 ПС Рудовская | ПС Рудовская | ВЛ 10 кВ № 10 ПС Рудовская | ПАО "Россети Центр"-"Тамбовэнерго" | Пичаевский РЭС | Пичаевский р-н | 10/0,4 | 0.1 | 0.002 | 0.095584
3283 | КТП 143 ВЛ 10 кВ № 10 ПС Рудовская | ПС Рудовская | ВЛ 10 кВ № 10 ПС Рудовская | ПАО "Россети Центр"-"Тамбовэнерго" | Пичаевский РЭС | Пичаевский р-н | 10/0,4 | 0.063 | 0.023 | 0.040043
3284 | СТП 384 ВЛ 10 кВ № 14ПС Рудовская | ПС Рудовская | ВЛ 10 кВ № 14ПС Рудовская | ПАО "Россети Центр"-"Тамбовэнерго" | Пичаевский РЭС | Пичаевский р-н | 10/0,4 | 0.025 | 0.002 | 0.022504
3285 | КТП 239 ВЛ 10 кВ № 07 ПС Шачинская | ПС Шачинская | ВЛ 10 кВ № 07 ПС Шачинская | ПАО "Россети Центр"-"Тамбовэнерго" | Пичаевский РЭС | Бондарский р-н | 10/0,4 | 0.25 | 0.035 | 0.21112
3286 | КТП 240 ВЛ 10 кВ № 05 ПС Шачинская | ПС Шачинская | ВЛ 10 кВ № 05 ПС Шачинская | ПАО "Россети Центр"-"Тамбовэнерго" | Пичаевский РЭС | Бондарский р-н | 10/0,4 | 0.25 | 0.011 | 0.23339
3287 | КТП 241 ВЛ 10 кВ № 05 ПС Шачинская | ПС Шачинская | ВЛ 10 кВ № 05 ПС Шачинская | ПАО "Россети Центр"-"Тамбовэнерго" | Пичаевский РЭС | Бондарский р-н | 10/0,4 | 0.1 | 0.01 | 0.08816
3288 | КТП 242 ВЛ 10 кВ № 05 ПС Шачинская | ПС Шачинская | ВЛ 10 кВ № 05 ПС Шачинская | ПАО "Россети Центр"-"Тамбовэнерго" | Пичаевский РЭС | Бондарский р-н | 10/0,4 | 0.06 | 0.011 | 0.048256
3289 | КТП 243 ВЛ 10 кВ № 05 ПС Шачинская | ПС Шачинская | ВЛ 10 кВ № 05 ПС Шачинская | ПАО "Россети Центр"-"Тамбовэнерго" | Пичаевский РЭС | Бондарский р-н | 10/0,4 | 0.04 | 0.003 | 0.036192
3290 | КТП 244 ВЛ 10 кВ № 05 ПС Шачинская | ПС Шачинская | ВЛ 10 кВ № 05 ПС Шачинская | ПАО "Россети Центр"-"Тамбовэнерго" | Пичаевский РЭС | Бондарский р-н | 10/0,4 | 0.04 | 0.002 | 0.03712
3291 | КТП 245 ВЛ 10 кВ № 05 ПС Шачинская | ПС Шачинская | ВЛ 10 кВ № 05 ПС Шачинская | ПАО "Россети Центр"-"Тамбовэнерго" | Пичаевский РЭС | Бондарский р-н | 10/0,4 | 0.04 | 0.009 | 0.030624
3292 | КТП 371 ВЛ 10 кВ № 13 ПС Шачинская | ПС Шачинская | ВЛ 10 кВ № 13 ПС Шачинская | ПАО "Россети Центр"-"Тамбовэнерго" | Пичаевский РЭС | Пичаевский р-н | 10/0,4 | 0.63 | 0.012 | 0.60274
3293 | КТП 370 ВЛ 10 кВ № 13 ПС Шачинская | ПС Шачинская | ВЛ 10 кВ № 13 ПС Шачинская | ПАО "Россети Центр"-"Тамбовэнерго" | Пичаевский РЭС | Пичаевский р-н | 10/0,4 | 0.8 | 0.004 | 0.77581
3294 | КТП 363 ВЛ 10 кВ № 07 ПС Арженская | ПС Арженская | ВЛ 10 кВ № 07 ПС Арженская | ПАО "Россети Центр"-"Тамбовэнерго" | Рассказовский РЭС | Рассказовский р-н | 10/0,4 | 0.16 | 0.016 | 0.14106
3295 | КТП 704 ВЛ 10 кВ № 06 ПС Арженская | ПС Арженская | ВЛ 10 кВ № 06 ПС Арженская | ПАО "Россети Центр"-"Тамбовэнерго" | Рассказовский РЭС | Рассказовский р-н | 10/0,4 | 0.1 | 0.005 | 0.0928
3296 | КТП 708 ВЛ 10 кВ № 06 ПС Арженская | ПС Арженская | ВЛ 10 кВ № 06 ПС Арженская | ПАО "Россети Центр"-"Тамбовэнерго" | Рассказовский РЭС | Рассказовский р-н | 10/0,4 | 0.4 | 0.004 | 0.38605
3297 | ЗТП 559 ВЛ 10 кВ № 04 ПС Арженская | ПС Арженская | ВЛ 10 кВ № 04 ПС Арженская | ПАО "Россети Центр"-"Тамбовэнерго" | Рассказовский РЭС | Рассказовский р-н | 10/0,4 | 0.25 | 0.006 | 0.23803
3298 | ЗТП 558 ВЛ 10 кВ № 04 ПС Арженская | ПС Арженская | ВЛ 10 кВ № 04 ПС Арженская | ПАО "Россети Центр"-"Тамбовэнерго" | Рассказовский РЭС | Рассказовский р-н | 10/0,4 | 0.4 | 0.005 | 0.38512
3299 | КТП 025 ВЛ 10 кВ № 07 ПС Арженская | ПС Арженская | ВЛ 10 кВ № 07 ПС Арженская | ПАО "Россети Центр"-"Тамбовэнерго" | Рассказовский РЭС | Рассказовский р-н | 10/0,4 | 0.1 | 0.013 | 0.085376
3300 | КТП 026 ВЛ 10 кВ № 07 ПС Арженская | ПС Арженская | ВЛ 10 кВ № 07 ПС Арженская | ПАО "Россети Центр"-"Тамбовэнерго" | Рассказовский РЭС | Рассказовский р-н | 10/0,4 | 0.4 | 0.005 | 0.38512
3301 | КТП 029 ВЛ 10 кВ № 07 ПС Арженская | ПС Арженская | ВЛ 10 кВ № 07 ПС Арженская | ПАО "Россети Центр"-"Тамбовэнерго" | Рассказовский РЭС | Рассказовский р-н | 10/0,4 | 0.25 | 0.003 | 0.24082
3302 | КТП 1136 ВЛ 10 кВ № 07 ПС Арженская | ПС Арженская | ВЛ 10 кВ № 07 ПС Арженская | ПАО "Россети Центр"-"Тамбовэнерго" | Рассказовский РЭС | Рассказовский р-н | 10/0,4 | 0.4 | 0.002 | 0.3879
3303 | КТП 707 ВЛ 10 кВ № 06 ПС Арженская | ПС Арженская | ВЛ 10 кВ № 06 ПС Арженская | ПАО "Россети Центр"-"Тамбовэнерго" | Рассказовский РЭС | Рассказовский р-н | 10/0,4 | 0.16 | 0.005 | 0.15126
3304 | КТП 1423 ВЛ 6 кВ № 04 ПС Кожзавод | ПС Кожзавод | ВЛ 6 кВ № 04 ПС Кожзавод | ПАО "Россети Центр"-"Тамбовэнерго" | Рассказовский РЭС | Рассказовский р-н | 6/0,4 | 0.63 | 0.009 | 0.60552
3305 | КТП 831 ВЛ 10 кВ № 1 ПС Коптевская | ПС Коптевская | ВЛ 10 кВ № 1 ПС Коптевская | ПАО "Россети Центр"-"Тамбовэнерго" | Рассказовский РЭС | Рассказовский р-н | 10/0,4 | 0.06 | 0.013 | 0.0464
3306 | КТП 733 ВЛ 10 кВ № 1 ПС Коптевская | ПС Коптевская | ВЛ 10 кВ № 1 ПС Коптевская | ПАО "Россети Центр"-"Тамбовэнерго" | Рассказовский РЭС | Рассказовский р-н | 10/0,4 | 0.06 | 0.011 | 0.048256
3307 | КТП 323 ВЛ 10 кВ № 1 ПС Коптевская | ПС Коптевская | ВЛ 10 кВ № 1 ПС Коптевская | ПАО "Россети Центр"-"Тамбовэнерго" | Рассказовский РЭС | Рассказовский р-н | 10/0,4 | 0.06 | 0.011 | 0.048256
3308 | КТП 833 ВЛ 10 кВ № 1 ПС Коптевская | ПС Коптевская | ВЛ 10 кВ № 1 ПС Коптевская | ПАО "Россети Центр"-"Тамбовэнерго" | Рассказовский РЭС | Рассказовский р-н | 10/0,4 | 0.16 | 0.008 | 0.14848
3309 | КТП 830 ВЛ 10 кВ № 1 ПС Коптевская | ПС Коптевская | ВЛ 10 кВ № 1 ПС Коптевская | ПАО "Россети Центр"-"Тамбовэнерго" | Рассказовский РЭС | Рассказовский р-н | 10/0,4 | 0.315 | 0.013 | 0.29487
3310 | КТП 734 ВЛ 10 кВ № 1 ПС Коптевская | ПС Коптевская | ВЛ 10 кВ № 1 ПС Коптевская | ПАО "Россети Центр"-"Тамбовэнерго" | Рассказовский РЭС | Рассказовский р-н | 10/0,4 | 0.1 | 0.009 | 0.089088
3311 | КТП 722 ВЛ 10 кВ № 4 ПС Коптевская | ПС Коптевская | ВЛ 10 кВ № 4 ПС Коптевская | ПАО "Россети Центр"-"Тамбовэнерго" | Рассказовский РЭС | Рассказовский р-н | 10/0,4 | 0.16 | 0.001 | 0.15498
3312 | КТП 869 ВЛ 10 кВ № 4 ПС Коптевская | ПС Коптевская | ВЛ 10 кВ № 4 ПС Коптевская | ПАО "Россети Центр"-"Тамбовэнерго" | Рассказовский РЭС | Рассказовский р-н | 10/0,4 | 0.1 | 0.007 | 0.090944
3313 | КТП 735 ВЛ 10 кВ № 4 ПС Коптевская | ПС Коптевская | ВЛ 10 кВ № 4 ПС Коптевская | ПАО "Россети Центр"-"Тамбовэнерго" | Рассказовский РЭС | Рассказовский р-н | 10/0,4 | 0.25 | 0.016 | 0.22875
3314 | КТП 836 ВЛ 10 кВ № 4 ПС Коптевская | ПС Коптевская | ВЛ 10 кВ № 4 ПС Коптевская | ПАО "Россети Центр"-"Тамбовэнерго" | Рассказовский РЭС | Рассказовский р-н | 10/0,4 | 0.1 | 0.028 | 0.071456
3315 | КТП 330 ВЛ 10 кВ № 4 ПС Коптевская | ПС Коптевская | ВЛ 10 кВ № 4 ПС Коптевская | ПАО "Россети Центр"-"Тамбовэнерго" | Рассказовский РЭС | Рассказовский р-н | 10/0,4 | 0.25 | 0.014 | 0.23061
3316 | КТП 835 ВЛ 10 кВ № 4 ПС Коптевская | ПС Коптевская | ВЛ 10 кВ № 4 ПС Коптевская | ПАО "Россети Центр"-"Тамбовэнерго" | Рассказовский РЭС | Рассказовский р-н | 10/0,4 | 0.25 | 0.007 | 0.2371
3317 | КТП 867 ВЛ 10 кВ № 4 ПС Коптевская | ПС Коптевская | ВЛ 10 кВ № 4 ПС Коптевская | ПАО "Россети Центр"-"Тамбовэнерго" | Рассказовский РЭС | Рассказовский р-н | 10/0,4 | 0.06 | 0.009 | 0.050112
3318 | КТП 913 ВЛ 10 кВ № 4 ПС Коптевская | ПС Коптевская | ВЛ 10 кВ № 4 ПС Коптевская | ПАО "Россети Центр"-"Тамбовэнерго" | Рассказовский РЭС | Рассказовский р-н | 10/0,4 | 0.25 | 0.013 | 0.23154
3319 | КТП 866 ВЛ 10 кВ № 4 ПС Коптевская | ПС Коптевская | ВЛ 10 кВ № 4 ПС Коптевская | ПАО "Россети Центр"-"Тамбовэнерго" | Рассказовский РЭС | Рассказовский р-н | 10/0,4 | 0.063 | 0.007 | 0.054891
3320 | КТП 738 ВЛ 10 кВ № 4 ПС Коптевская | ПС Коптевская | ВЛ 10 кВ № 4 ПС Коптевская | ПАО "Россети Центр"-"Тамбовэнерго" | Рассказовский РЭС | Рассказовский р-н | 10/0,4 | 0.16 | 0.018 | 0.1392
3321 | КТП 742 ВЛ 10 кВ № 4 ПС Коптевская | ПС Коптевская | ВЛ 10 кВ № 4 ПС Коптевская | ПАО "Россети Центр"-"Тамбовэнерго" | Рассказовский РЭС | Рассказовский р-н | 10/0,4 | 0.063 | 0.014 | 0.048395
3322 | КТП 336 ВЛ 10 кВ № 8 ПС Коптевская | ПС Коптевская | ВЛ 10 кВ № 8 ПС Коптевская | ПАО "Россети Центр"-"Тамбовэнерго" | Рассказовский РЭС | Рассказовский р-н | 10/0,4 | 0.06 | 0.013 | 0.0464
3323 | КТП 731 ВЛ 10 кВ № 1 ПС Коптевская | ПС Коптевская | ВЛ 10 кВ № 1 ПС Коптевская | ПАО "Россети Центр"-"Тамбовэнерго" | Рассказовский РЭС | Рассказовский р-н | 10/0,4 | 0.06 | 0.015 | 0.044544
3324 | КТП 368 ВЛ 10 кВ № 4 ПС Коптевская | ПС Коптевская | ВЛ 10 кВ № 4 ПС Коптевская | ПАО "Россети Центр"-"Тамбовэнерго" | Рассказовский РЭС | Рассказовский р-н | 10/0,4 | 0.03 | 0.024 | 0.00696
3325 | КТП 432 ВЛ 10 кВ № 4 ПС Коптевская | ПС Коптевская | ВЛ 10 кВ № 4 ПС Коптевская | ПАО "Россети Центр"-"Тамбовэнерго" | Рассказовский РЭС | Рассказовский р-н | 10/0,4 | 0.1 | 0.014 | 0.084448
3326 | КТП 1266 ВЛ 10 кВ № 2 ПС М.Талинская | ПС М.Талинская | ВЛ 10 кВ № 2 ПС М.Талинская | ПАО "Россети Центр"-"Тамбовэнерго" | Рассказовский РЭС | Рассказовский р-н | 10/0,4 | 0.1 | 0.009 | 0.089088
3327 | КТП 1411 ВЛ 10 кВ № 09 ПС Осиновская | ПС Осиновская | ВЛ 10 кВ № 09 ПС Осиновская | ПАО "Россети Центр"-"Тамбовэнерго" | Рассказовский РЭС | Рассказовский р-н | 10/0,4 | 0.063 | 0.002 | 0.059531
3328 | КТП 1284 ВЛ 10 кВ № 09 ПС Осиновская | ПС Осиновская | ВЛ 10 кВ № 09 ПС Осиновская | ПАО "Россети Центр"-"Тамбовэнерго" | Рассказовский РЭС | Рассказовский р-н | 10/0,4 | 0.16 | 0.008 | 0.14848
3329 | КТП 716 ВЛ 10 кВ № 09 ПС Осиновская | ПС Осиновская | ВЛ 10 кВ № 09 ПС Осиновская | ПАО "Россети Центр"-"Тамбовэнерго" | Рассказовский РЭС | Рассказовский р-н | 10/0,4 | 0.06 | 0.007 | 0.051968
3330 | КТП 715 ВЛ 10 кВ № 09 ПС Осиновская | ПС Осиновская | ВЛ 10 кВ № 09 ПС Осиновская | ПАО "Россети Центр"-"Тамбовэнерго" | Рассказовский РЭС | Рассказовский р-н | 10/0,4 | 0.1 | 0.005 | 0.0928
3331 | КТП 675 ВЛ 10 кВ № 09 ПС Осиновская | ПС Осиновская | ВЛ 10 кВ № 09 ПС Осиновская | ПАО "Россети Центр"-"Тамбовэнерго" | Рассказовский РЭС | Рассказовский р-н | 10/0,4 | 0.03 | 0.008 | 0.021808
3332 | КТП 637 ВЛ 10 кВ № 09 ПС Осиновская | ПС Осиновская | ВЛ 10 кВ № 09 ПС Осиновская | ПАО "Россети Центр"-"Тамбовэнерго" | Рассказовский РЭС | Рассказовский р-н | 10/0,4 | 0.16 | 0.007 | 0.14941
3333 | КТП 078 ВЛ 10 кВ № 09 ПС Осиновская | ПС Осиновская | ВЛ 10 кВ № 09 ПС Осиновская | ПАО "Россети Центр"-"Тамбовэнерго" | Рассказовский РЭС | Рассказовский р-н | 10/0,4 | 0.05 | 0.013 | 0.036656
3334 | КТП 1415 ВЛ 10 кВ № 09 ПС Осиновская | ПС Осиновская | ВЛ 10 кВ № 09 ПС Осиновская | ПАО "Россети Центр"-"Тамбовэнерго" | Рассказовский РЭС | Рассказовский р-н | 10/0,4 | 0.16 | 0.012 | 0.14477
3335 | КТП 077 ВЛ 10 кВ № 09 ПС Осиновская | ПС Осиновская | ВЛ 10 кВ № 09 ПС Осиновская | ПАО "Россети Центр"-"Тамбовэнерго" | Рассказовский РЭС | Рассказовский р-н | 10/0,4 | 0.1 | 0.016 | 0.082592
3336 | КТП 879 ВЛ 10 кВ № 09 ПС Осиновская | ПС Осиновская | ВЛ 10 кВ № 09 ПС Осиновская | ПАО "Россети Центр"-"Тамбовэнерго" | Рассказовский РЭС | Рассказовский р-н | 10/0,4 | 0.25 | 0.016 | 0.22875
3337 | КТП 1412 ВЛ 10 кВ № 09 ПС Осиновская | ПС Осиновская | ВЛ 10 кВ № 09 ПС Осиновская | ПАО "Россети Центр"-"Тамбовэнерго" | Рассказовский РЭС | Рассказовский р-н | 10/0,4 | 0.16 | 0.003 | 0.15312
3338 | КТП 640 ВЛ 10 кВ № 09 ПС Осиновская | ПС Осиновская | ВЛ 10 кВ № 09 ПС Осиновская | ПАО "Россети Центр"-"Тамбовэнерго" | Рассказовский РЭС | Рассказовский р-н | 10/0,4 | 0.06 | 0.011 | 0.048256
3339 | КТП 070 ВЛ 10 кВ № 09 ПС Осиновская | ПС Осиновская | ВЛ 10 кВ № 09 ПС Осиновская | ПАО "Россети Центр"-"Тамбовэнерго" | Рассказовский РЭС | Рассказовский р-н | 10/0,4 | 0.063 | 0.021 | 0.041899
3340 | КТП 673 ВЛ 10 кВ № 04 ПС Осиновская | ПС Осиновская | ВЛ 10 кВ № 04 ПС Осиновская | ПАО "Россети Центр"-"Тамбовэнерго" | Рассказовский РЭС | Рассказовский р-н | 10/0,4 | 0.1 | 0.002 | 0.095584
3341 | КТП 1296 ВЛ 10 кВ № 04 ПС Осиновская | ПС Осиновская | ВЛ 10 кВ № 04 ПС Осиновская | ПАО "Россети Центр"-"Тамбовэнерго" | Рассказовский РЭС | Рассказовский р-н | 10/0,4 | 0.025 | 0 | 0.02436
3342 | КТП 1417 ВЛ 10 кВ № 04 ПС Осиновская | ПС Осиновская | ВЛ 10 кВ № 04 ПС Осиновская | ПАО "Россети Центр"-"Тамбовэнерго" | Рассказовский РЭС | Рассказовский р-н | 10/0,4 | 0.4 | 0.001 | 0.38883
3343 | КТП 1295 ВЛ 10 кВ № 04 ПС Осиновская | ПС Осиновская | ВЛ 10 кВ № 04 ПС Осиновская | ПАО "Россети Центр"-"Тамбовэнерго" | Рассказовский РЭС | Рассказовский р-н | 10/0,4 | 0.25 | 0.007 | 0.2371
3344 | КТП 086 ВЛ 10 кВ № 04 ПС Осиновская | ПС Осиновская | ВЛ 10 кВ № 04 ПС Осиновская | ПАО "Россети Центр"-"Тамбовэнерго" | Рассказовский РЭС | Рассказовский р-н | 10/0,4 | 0.16 | 0.007 | 0.14941
3345 | КТП 089 ВЛ 10 кВ № 14 ПС Осиновская | ПС Осиновская | ВЛ 10 кВ № 14 ПС Осиновская | ПАО "Россети Центр"-"Тамбовэнерго" | Рассказовский РЭС | Рассказовский р-н | 10/0,4 | 0.06 | 0.019 | 0.040832
3346 | КТП 088 ВЛ 10 кВ № 14 ПС Осиновская | ПС Осиновская | ВЛ 10 кВ № 14 ПС Осиновская | ПАО "Россети Центр"-"Тамбовэнерго" | Рассказовский РЭС | Рассказовский р-н | 10/0,4 | 0.1 | 0.011 | 0.087232
3347 | КТП 903 ВЛ 10 кВ № 14 ПС Осиновская | ПС Осиновская | ВЛ 10 кВ № 14 ПС Осиновская | ПАО "Россети Центр"-"Тамбовэнерго" | Рассказовский РЭС | Рассказовский р-н | 10/0,4 | 0.063 | 0.007 | 0.054891
3348 | КТП 643 ВЛ 10 кВ № 14 ПС Осиновская | ПС Осиновская | ВЛ 10 кВ № 14 ПС Осиновская | ПАО "Россети Центр"-"Тамбовэнерго" | Рассказовский РЭС | Рассказовский р-н | 10/0,4 | 0.1 | 0.016 | 0.082592
3349 | КТП 644 ВЛ 10 кВ № 14 ПС Осиновская | ПС Осиновская | ВЛ 10 кВ № 14 ПС Осиновская | ПАО "Россети Центр"-"Тамбовэнерго" | Рассказовский РЭС | Рассказовский р-н | 10/0,4 | 0.06 | 0.011 | 0.048256
3350 | КТП 641 ВЛ 10 кВ № 16 ПС Осиновская | ПС Осиновская | ВЛ 10 кВ № 16 ПС Осиновская | ПАО "Россети Центр"-"Тамбовэнерго" | Рассказовский РЭС | Рассказовский р-н | 10/0,4 | 0.063 | 0.019 | 0.043755
3351 | СТП 635 ВЛ 10 кВ № 16 ПС Осиновская | ПС Осиновская | ВЛ 10 кВ № 16 ПС Осиновская | ПАО "Россети Центр"-"Тамбовэнерго" | Рассказовский РЭС | Рассказовский р-н | 10/0,4 | 0.01 | 0.007 | 0.003248
3352 | КТП 634 ВЛ 10 кВ № 16 ПС Осиновская | ПС Осиновская | ВЛ 10 кВ № 16 ПС Осиновская | ПАО "Россети Центр"-"Тамбовэнерго" | Рассказовский РЭС | Рассказовский р-н | 10/0,4 | 0.03 | 0.009 | 0.02088
3353 | КТП 633 ВЛ 10 кВ № 16 ПС Осиновская | ПС Осиновская | ВЛ 10 кВ № 16 ПС Осиновская | ПАО "Россети Центр"-"Тамбовэнерго" | Рассказовский РЭС | Рассказовский р-н | 10/0,4 | 0.063 | 0.007 | 0.054891
3354 | КТП 074 ВЛ 10 кВ № 09 ПС Осиновская | ПС Осиновская | ВЛ 10 кВ № 09 ПС Осиновская | ПАО "Россети Центр"-"Тамбовэнерго" | Рассказовский РЭС | Рассказовский р-н | 10/0,4 | 0.06 | 0.019 | 0.040832
3355 | КТП 674 ВЛ 10 кВ № 04 ПС Осиновская | ПС Осиновская | ВЛ 10 кВ № 04 ПС Осиновская | ПАО "Россети Центр"-"Тамбовэнерго" | Рассказовский РЭС | Рассказовский р-н | 10/0,4 | 0.16 | 0.033 | 0.12528
3356 | КТП 1285 ВЛ 10 кВ № 09 ПС Осиновская | ПС Осиновская | ВЛ 10 кВ № 09 ПС Осиновская | ПАО "Россети Центр"-"Тамбовэнерго" | Рассказовский РЭС | Рассказовский р-н | 10/0,4 | 0.25 | 0.012 | 0.23246
3357 | СТП 426 ВЛ 10 кВ № 09 ПС Осиновская | ПС Осиновская | ВЛ 10 кВ № 09 ПС Осиновская | ПАО "Россети Центр"-"Тамбовэнерго" | Рассказовский РЭС | Рассказовский р-н | 10/0,4 | 0.063 | 0.013 | 0.049323
3358 | СТП 429 ВЛ 10 кВ № 09 ПС Осиновская | ПС Осиновская | ВЛ 10 кВ № 09 ПС Осиновская | ПАО "Россети Центр"-"Тамбовэнерго" | Рассказовский РЭС | Рассказовский р-н | 10/0,4 | 0.025 | 0.011 | 0.014152
3359 | КТП 266 ВЛ 10 кВ № 13 ПС Пичерская | ПС Пичерская | ВЛ 10 кВ № 13 ПС Пичерская | ПАО "Россети Центр"-"Тамбовэнерго" | Рассказовский РЭС | Рассказовский р-н | 10/0,4 | 0.16 | 0.04 | 0.11878
3360 | КТП 713 ВЛ 10 кВ № 13 ПС Пичерская | ПС Пичерская | ВЛ 10 кВ № 13 ПС Пичерская | ПАО "Россети Центр"-"Тамбовэнерго" | Рассказовский РЭС | Рассказовский р-н | 10/0,4 | 0.1 | 0.013 | 0.085376
3361 | КТП 714 ВЛ 10 кВ № 13 ПС Пичерская | ПС Пичерская | ВЛ 10 кВ № 13 ПС Пичерская | ПАО "Россети Центр"-"Тамбовэнерго" | Рассказовский РЭС | Рассказовский р-н | 10/0,4 | 0.06 | 0.009 | 0.050112
3362 | КТП 271 ВЛ 10 кВ № 2 ПС Пичерская | ПС Пичерская | ВЛ 10 кВ № 2 ПС Пичерская | ПАО "Россети Центр"-"Тамбовэнерго" | Рассказовский РЭС | Рассказовский р-н | 10/0,4 | 0.16 | 0.005 | 0.15126
3363 | КТП 711 ВЛ 10 кВ № 2 ПС Пичерская | ПС Пичерская | ВЛ 10 кВ № 2 ПС Пичерская | ПАО "Россети Центр"-"Тамбовэнерго" | Рассказовский РЭС | Рассказовский р-н | 10/0,4 | 0.063 | 0.013 | 0.049323
3364 | КТП 880 ВЛ 10 кВ № 2 ПС Пичерская | ПС Пичерская | ВЛ 10 кВ № 2 ПС Пичерская | ПАО "Россети Центр"-"Тамбовэнерго" | Рассказовский РЭС | Рассказовский р-н | 10/0,4 | 0.4 | 0.012 | 0.37862
3365 | КТП 710 ВЛ 10 кВ № 2 ПС Пичерская | ПС Пичерская | ВЛ 10 кВ № 2 ПС Пичерская | ПАО "Россети Центр"-"Тамбовэнерго" | Рассказовский РЭС | Рассказовский р-н | 10/0,4 | 0.063 | 0.013 | 0.049323
3366 | КТП 275 ВЛ 10 кВ № 2 ПС Пичерская | ПС Пичерская | ВЛ 10 кВ № 2 ПС Пичерская | ПАО "Россети Центр"-"Тамбовэнерго" | Рассказовский РЭС | Рассказовский р-н | 10/0,4 | 0.063 | 0.03 | 0.033547
3367 | КТП 709 ВЛ 10 кВ № 2 ПС Пичерская | ПС Пичерская | ВЛ 10 кВ № 2 ПС Пичерская | ПАО "Россети Центр"-"Тамбовэнерго" | Рассказовский РЭС | Рассказовский р-н | 10/0,4 | 0.063 | 0.007 | 0.054891
3368 | КТП 719 ВЛ 10 кВ № 05 ПС Пичерская | ПС Пичерская | ВЛ 10 кВ № 05 ПС Пичерская | ПАО "Россети Центр"-"Тамбовэнерго" | Рассказовский РЭС | Рассказовский р-н | 10/0,4 | 0.063 | 0.007 | 0.054891
3369 | КТП 1132 ВЛ 10 кВ № 05 ПС Пичерская | ПС Пичерская | ВЛ 10 кВ № 05 ПС Пичерская | ПАО "Россети Центр"-"Тамбовэнерго" | Рассказовский РЭС | Рассказовский р-н | 10/0,4 | 0.1 | 0.007 | 0.090944
3370 | КТП 1293 ВЛ 10 кВ № 05 ПС Пичерская | ПС Пичерская | ВЛ 10 кВ № 05 ПС Пичерская | ПАО "Россети Центр"-"Тамбовэнерго" | Рассказовский РЭС | Рассказовский р-н | 10/0,4 | 0.16 | 0.007 | 0.14941
3371 | КТП 1133 ВЛ 10 кВ № 05 ПС Пичерская | ПС Пичерская | ВЛ 10 кВ № 05 ПС Пичерская | ПАО "Россети Центр"-"Тамбовэнерго" | Рассказовский РЭС | Рассказовский р-н | 10/0,4 | 0.25 | 0.002 | 0.24174
3372 | КТП 283 ВЛ 10 кВ № 05 ПС Пичерская | ПС Пичерская | ВЛ 10 кВ № 05 ПС Пичерская | ПАО "Россети Центр"-"Тамбовэнерго" | Рассказовский РЭС | Рассказовский р-н | 10/0,4 | 0.1 | 0.021 | 0.077952
3373 | КТП 1131 ВЛ 10 кВ № 05 ПС Пичерская | ПС Пичерская | ВЛ 10 кВ № 05 ПС Пичерская | ПАО "Россети Центр"-"Тамбовэнерго" | Рассказовский РЭС | Рассказовский р-н | 10/0,4 | 0.25 | 0.062 | 0.18606
3374 | КТП 1409 ВЛ 10 кВ № 08 ПС Пичерская | ПС Пичерская | ВЛ 10 кВ № 08 ПС Пичерская | ПАО "Россети Центр"-"Тамбовэнерго" | Рассказовский РЭС | Рассказовский р-н | 10/0,4 | 0.025 | 0.003 | 0.021576
3375 | КТП 286 ВЛ 10 кВ № 08 ПС Пичерская | ПС Пичерская | ВЛ 10 кВ № 08 ПС Пичерская | ПАО "Россети Центр"-"Тамбовэнерго" | Рассказовский РЭС | Рассказовский р-н | 10/0,4 | 0.03 | 0.017 | 0.013456
3376 | КТП 288 ВЛ 10 кВ № 08 ПС Пичерская | ПС Пичерская | ВЛ 10 кВ № 08 ПС Пичерская | ПАО "Россети Центр"-"Тамбовэнерго" | Рассказовский РЭС | Рассказовский р-н | 10/0,4 | 0.1 | 0.014 | 0.084448
3377 | КТП 289 ВЛ 10 кВ № 08 ПС Пичерская | ПС Пичерская | ВЛ 10 кВ № 08 ПС Пичерская | ПАО "Россети Центр"-"Тамбовэнерго" | Рассказовский РЭС | Рассказовский р-н | 10/0,4 | 0.1 | 0.016 | 0.082592
3378 | КТП 699 ВЛ 10 кВ № 08 ПС Пичерская | ПС Пичерская | ВЛ 10 кВ № 08 ПС Пичерская | ПАО "Россети Центр"-"Тамбовэнерго" | Рассказовский РЭС | Рассказовский р-н | 10/0,4 | 0.063 | 0.007 | 0.054891
3379 | КТП 1408 ВЛ 10 кВ № 08 ПС Пичерская | ПС Пичерская | ВЛ 10 кВ № 08 ПС Пичерская | ПАО "Россети Центр"-"Тамбовэнерго" | Рассказовский РЭС | Рассказовский р-н | 10/0,4 | 0.16 | 0.008 | 0.14848
3380 | КТП 290 ВЛ 10 кВ № 08 ПС Пичерская | ПС Пичерская | ВЛ 10 кВ № 08 ПС Пичерская | ПАО "Россети Центр"-"Тамбовэнерго" | Рассказовский РЭС | Рассказовский р-н | 10/0,4 | 0.06 | 0.016 | 0.043616
3381 | КТП 698 ВЛ 10 кВ № 08 ПС Пичерская | ПС Пичерская | ВЛ 10 кВ № 08 ПС Пичерская | ПАО "Россети Центр"-"Тамбовэнерго" | Рассказовский РЭС | Рассказовский р-н | 10/0,4 | 0.25 | 0.008 | 0.23618
3382 | КТП 295 ВЛ 10 кВ № 08 ПС Пичерская | ПС Пичерская | ВЛ 10 кВ № 08 ПС Пичерская | ПАО "Россети Центр"-"Тамбовэнерго" | Рассказовский РЭС | Рассказовский р-н | 10/0,4 | 0.04 | 0.013 | 0.026912
3383 | КТП 696 ВЛ 10 кВ № 08 ПС Пичерская | ПС Пичерская | ВЛ 10 кВ № 08 ПС Пичерская | ПАО "Россети Центр"-"Тамбовэнерго" | Рассказовский РЭС | Рассказовский р-н | 10/0,4 | 0.16 | 0.017 | 0.14013
3384 | КТП 425 ВЛ 10 кВ № 2 ПС Пичерская | ПС Пичерская | ВЛ 10 кВ № 2 ПС Пичерская | ПАО "Россети Центр"-"Тамбовэнерго" | Рассказовский РЭС | Рассказовский р-н | 10/0,4 | 0.63 | 0.016 | 0.59902
3385 | КТП 1262 ВЛ 10 кВ № 03 ПС Платоновская | ПС Платоновская | ВЛ 10 кВ № 03 ПС Платоновская | ПАО "Россети Центр"-"Тамбовэнерго" | Рассказовский РЭС | Рассказовский р-н | 10/0,4 | 0.25 | 0.007 | 0.2371
3386 | КТП 160 ВЛ 10 кВ № 06 ПС Платоновская | ПС Платоновская | ВЛ 10 кВ № 06 ПС Платоновская | ПАО "Россети Центр"-"Тамбовэнерго" | Рассказовский РЭС | Рассказовский р-н | 10/0,4 | 0.063 | 0.016 | 0.046539
3387 | КТП 553 ВЛ 10 кВ № 15 ПС Платоновская | ПС Платоновская | ВЛ 10 кВ № 15 ПС Платоновская | ПАО "Россети Центр"-"Тамбовэнерго" | Рассказовский РЭС | Рассказовский р-н | 10/0,4 | 0.63 | 0.008 | 0.60645
3388 | КТП 555 ВЛ 10 кВ № 15 ПС Платоновская | ПС Платоновская | ВЛ 10 кВ № 15 ПС Платоновская | ПАО "Россети Центр"-"Тамбовэнерго" | Рассказовский РЭС | Рассказовский р-н | 10/0,4 | 0.4 | 0.012 | 0.37862
3389 | ЗТП 1388 ВЛ 10 кВ № 15 ПС Платоновская | ПС Платоновская | ВЛ 10 кВ № 15 ПС Платоновская | ПАО "Россети Центр"-"Тамбовэнерго" | Рассказовский РЭС | Рассказовский р-н | 10/0,4 | 0.4 | 0.009 | 0.38141
3390 | КТП 679 ВЛ 10 кВ № 05 ПС Платоновская | ПС Платоновская | ВЛ 10 кВ № 05 ПС Платоновская | ПАО "Россети Центр"-"Тамбовэнерго" | Рассказовский РЭС | Рассказовский р-н | 10/0,4 | 0.1 | 0.059 | 0.042688
3391 | КТП 1137 ВЛ 10 кВ № 05 ПС Платоновская | ПС Платоновская | ВЛ 10 кВ № 05 ПС Платоновская | ПАО "Россети Центр"-"Тамбовэнерго" | Рассказовский РЭС | Рассказовский р-н | 10/0,4 | 0.16 | 0.012 | 0.14477
3392 | КТП 1389 ВЛ 10 кВ № 05 ПС Платоновская | ПС Платоновская | ВЛ 10 кВ № 05 ПС Платоновская | ПАО "Россети Центр"-"Тамбовэнерго" | Рассказовский РЭС | Рассказовский р-н | 10/0,4 | 0.25 | 0.08 | 0.16936
3393 | КТП 1390 ВЛ 10 кВ № 05 ПС Платоновская | ПС Платоновская | ВЛ 10 кВ № 05 ПС Платоновская | ПАО "Россети Центр"-"Тамбовэнерго" | Рассказовский РЭС | Рассказовский р-н | 10/0,4 | 0.25 | 0.015 | 0.22968
3394 | КТП 561 ВЛ 10 кВ № 06 ПС Платоновская | ПС Платоновская | ВЛ 10 кВ № 06 ПС Платоновская | ПАО "Россети Центр"-"Тамбовэнерго" | Рассказовский РЭС | Рассказовский р-н | 10/0,4 | 0.1 | 0.017 | 0.081664
3395 | КТП 166 ВЛ 10 кВ № 06 ПС Платоновская | ПС Платоновская | ВЛ 10 кВ № 06 ПС Платоновская | ПАО "Россети Центр"-"Тамбовэнерго" | Рассказовский РЭС | Рассказовский р-н | 10/0,4 | 0.16 | 0.021 | 0.13642
3396 | КТП 563 ВЛ 10 кВ № 06 ПС Платоновская | ПС Платоновская | ВЛ 10 кВ № 06 ПС Платоновская | ПАО "Россети Центр"-"Тамбовэнерго" | Рассказовский РЭС | Рассказовский р-н | 10/0,4 | 0.16 | 0.121 | 0.043616
3397 | КТП 161 ВЛ 10 кВ № 06 ПС Платоновская | ПС Платоновская | ВЛ 10 кВ № 06 ПС Платоновская | ПАО "Россети Центр"-"Тамбовэнерго" | Рассказовский РЭС | Рассказовский р-н | 10/0,4 | 0.1 | 0.025 | 0.07424
3398 | КТП 1393 ВЛ 10 кВ № 06 ПС Платоновская | ПС Платоновская | ВЛ 10 кВ № 06 ПС Платоновская | ПАО "Россети Центр"-"Тамбовэнерго" | Рассказовский РЭС | Рассказовский р-н | 10/0,4 | 0.1 | 0.035 | 0.06496
3399 | ЗТП 560 ВЛ 10 кВ № 06 ПС Платоновская | ПС Платоновская | ВЛ 10 кВ № 06 ПС Платоновская | ПАО "Россети Центр"-"Тамбовэнерго" | Рассказовский РЭС | Рассказовский р-н | 10/0,4 | 0.25 | 0.034 | 0.21205
3400 | КТП 564 ВЛ 10 кВ № 06 ПС Платоновская | ПС Платоновская | ВЛ 10 кВ № 06 ПС Платоновская | ПАО "Россети Центр"-"Тамбовэнерго" | Рассказовский РЭС | Рассказовский р-н | 10/0,4 | 0.4 | 0.007 | 0.38326
3401 | КТП 178 ВЛ 10 кВ № 18 ПС Платоновская | ПС Платоновская | ВЛ 10 кВ № 18 ПС Платоновская | ПАО "Россети Центр"-"Тамбовэнерго" | Рассказовский РЭС | Рассказовский р-н | 10/0,4 | 0.16 | 0.012 | 0.14477
3402 | СТП 422 ВЛ 10 кВ № 06 ПС Платоновская | ПС Платоновская | ВЛ 10 кВ № 06 ПС Платоновская | ПАО "Россети Центр"-"Тамбовэнерго" | Рассказовский РЭС | Рассказовский р-н | 10/0,4 | 0.1 | 0.005 | 0.0928
3403 | КТП 838 ВЛ 10 кВ № 03 ПС Пятилетка | ПС Пятилетка | ВЛ 10 кВ № 03 ПС Пятилетка | ПАО "Россети Центр"-"Тамбовэнерго" | Рассказовский РЭС | Рассказовский р-н | 10/0,4 | 0.315 | 0.002 | 0.30508
3404 | КТП 783 ВЛ 10 кВ № 03 ПС Пятилетка | ПС Пятилетка | ВЛ 10 кВ № 03 ПС Пятилетка | ПАО "Россети Центр"-"Тамбовэнерго" | Рассказовский РЭС | Рассказовский р-н | 10/0,4 | 0.16 | 0.008 | 0.14848
3405 | КТП 785 ВЛ 10 кВ № 03 ПС Пятилетка | ПС Пятилетка | ВЛ 10 кВ № 03 ПС Пятилетка | ПАО "Россети Центр"-"Тамбовэнерго" | Рассказовский РЭС | Рассказовский р-н | 10/0,4 | 0.25 | 0.02 | 0.22504
3406 | КТП 304 ВЛ 10 кВ № 03 ПС Пятилетка | ПС Пятилетка | ВЛ 10 кВ № 03 ПС Пятилетка | ПАО "Россети Центр"-"Тамбовэнерго" | Рассказовский РЭС | Рассказовский р-н | 10/0,4 | 0.16 | 0.018 | 0.1392
3407 | КТП 305 ВЛ 10 кВ № 03 ПС Пятилетка | ПС Пятилетка | ВЛ 10 кВ № 03 ПС Пятилетка | ПАО "Россети Центр"-"Тамбовэнерго" | Рассказовский РЭС | Рассказовский р-н | 10/0,4 | 0.16 | 0.022 | 0.13549
3408 | КТП 782 ВЛ 10 кВ № 04 ПС Пятилетка | ПС Пятилетка | ВЛ 10 кВ № 04 ПС Пятилетка | ПАО "Россети Центр"-"Тамбовэнерго" | Рассказовский РЭС | Рассказовский р-н | 10/0,4 | 0.06 | 0.056 | 0.006496
3409 | КТП 784 ВЛ 10 кВ № 04 ПС Пятилетка | ПС Пятилетка | ВЛ 10 кВ № 04 ПС Пятилетка | ПАО "Россети Центр"-"Тамбовэнерго" | Рассказовский РЭС | Рассказовский р-н | 10/0,4 | 0.16 | 0.02 | 0.13734
3410 | КТП 584 ВЛ 6 кВ № 5 ПС Рассказовская | ПС Рассказовская | ВЛ 6 кВ № 5 ПС Рассказовская | ПАО "Россети Центр"-"Тамбовэнерго" | Рассказовский РЭС | Рассказовский р-н | 6/0,4 | 0.1 | 0.018 | 0.080736
3411 | КТП 231 ВЛ 6 кВ № 5 ПС Рассказовская | ПС Рассказовская | ВЛ 6 кВ № 5 ПС Рассказовская | ПАО "Россети Центр"-"Тамбовэнерго" | Рассказовский РЭС | Рассказовский р-н | 6/0,4 | 0.25 | 0.02 | 0.22504
3412 | КТП 250 ВЛ 6 кВ № 5 ПС Рассказовская | ПС Рассказовская | ВЛ 6 кВ № 5 ПС Рассказовская | ПАО "Россети Центр"-"Тамбовэнерго" | Рассказовский РЭС | Рассказовский р-н | 6/0,4 | 0.25 | 0.083 | 0.16658
3413 | КТП 251 ВЛ 6 кВ № 5 ПС Рассказовская | ПС Рассказовская | ВЛ 6 кВ № 5 ПС Рассказовская | ПАО "Россети Центр"-"Тамбовэнерго" | Рассказовский РЭС | Рассказовский р-н | 6/0,4 | 0.25 | 0.008 | 0.23618
3414 | КТП 013 ВЛ 6 кВ № 5 ПС Рассказовская | ПС Рассказовская | ВЛ 6 кВ № 5 ПС Рассказовская | ПАО "Россети Центр"-"Тамбовэнерго" | Рассказовский РЭС | Рассказовский р-н | 6/0,4 | 0.16 | 0.021 | 0.13642
3415 | КТП 253 ВЛ 6 кВ № 5 ПС Рассказовская | ПС Рассказовская | ВЛ 6 кВ № 5 ПС Рассказовская | ПАО "Россети Центр"-"Тамбовэнерго" | Рассказовский РЭС | Рассказовский р-н | 6/0,4 | 0.16 | 0.014 | 0.14291
3416 | КТП 254 ВЛ 6 кВ № 5 ПС Рассказовская | ПС Рассказовская | ВЛ 6 кВ № 5 ПС Рассказовская | ПАО "Россети Центр"-"Тамбовэнерго" | Рассказовский РЭС | Рассказовский р-н | 6/0,4 | 0.25 | 0.007 | 0.2371
3417 | КТП 255 ВЛ 6 кВ № 5 ПС Рассказовская | ПС Рассказовская | ВЛ 6 кВ № 5 ПС Рассказовская | ПАО "Россети Центр"-"Тамбовэнерго" | Рассказовский РЭС | Рассказовский р-н | 6/0,4 | 0.1 | 0.016 | 0.082592
3418 | КТП 589 ВЛ 6 кВ № 5 ПС Рассказовская | ПС Рассказовская | ВЛ 6 кВ № 5 ПС Рассказовская | ПАО "Россети Центр"-"Тамбовэнерго" | Рассказовский РЭС | Рассказовский р-н | 6/0,4 | 0.16 | 0.008 | 0.14848
3419 | КТП 1258 ВЛ 6 кВ № 5 ПС Рассказовская | ПС Рассказовская | ВЛ 6 кВ № 5 ПС Рассказовская | ПАО "Россети Центр"-"Тамбовэнерго" | Рассказовский РЭС | Рассказовский р-н | 6/0,4 | 0.25 | 0.067 | 0.18142
3420 | КТП 1377 ВЛ 6 кВ № 5 ПС Рассказовская | ПС Рассказовская | ВЛ 6 кВ № 5 ПС Рассказовская | ПАО "Россети Центр"-"Тамбовэнерго" | Рассказовский РЭС | Рассказовский р-н | 6/0,4 | 0.4 | 0.114 | 0.28397
3421 | КТП 914 ВЛ 6 кВ № 23 ПС Рассказовская | ПС Рассказовская | ВЛ 6 кВ № 23 ПС Рассказовская | ПАО "Россети Центр"-"Тамбовэнерго" | Рассказовский РЭС | Рассказовский р-н | 6/0,4 | 0.4 | 0.007 | 0.38326
3422 | КТП 592 ВЛ 6 кВ № 5 ПС Рассказовская | ПС Рассказовская | ВЛ 6 кВ № 5 ПС Рассказовская | ПАО "Россети Центр"-"Тамбовэнерго" | Рассказовский РЭС | Рассказовский р-н | 6/0,4 | 0.1 | 0.007 | 0.090944
3423 | КТП 1380 ВЛ 6 кВ № 5 ПС Рассказовская | ПС Рассказовская | ВЛ 6 кВ № 5 ПС Рассказовская | ПАО "Россети Центр"-"Тамбовэнерго" | Рассказовский РЭС | Рассказовский р-н | 6/0,4 | 0.1 | 0.007 | 0.090944
3424 | КТП 591 ВЛ 6 кВ № 5 ПС Рассказовская | ПС Рассказовская | ВЛ 6 кВ № 5 ПС Рассказовская | ПАО "Россети Центр"-"Тамбовэнерго" | Рассказовский РЭС | Рассказовский р-н | 6/0,4 | 0.06 | 0.007 | 0.051968
3425 | КТП 590 ВЛ 6 кВ № 5 ПС Рассказовская | ПС Рассказовская | ВЛ 6 кВ № 5 ПС Рассказовская | ПАО "Россети Центр"-"Тамбовэнерго" | Рассказовский РЭС | Рассказовский р-н | 6/0,4 | 0.1 | 0.007 | 0.090944
3426 | КТП 206 ВЛ 6 кВ № 5 ПС Рассказовская | ПС Рассказовская | ВЛ 6 кВ № 5 ПС Рассказовская | ПАО "Россети Центр"-"Тамбовэнерго" | Рассказовский РЭС | Рассказовский р-н | 6/0,4 | 0.063 | 0.007 | 0.054891
3427 | КТП 594 ВЛ 6 кВ № 5 ПС Рассказовская | ПС Рассказовская | ВЛ 6 кВ № 5 ПС Рассказовская | ПАО "Россети Центр"-"Тамбовэнерго" | Рассказовский РЭС | Рассказовский р-н | 6/0,4 | 0.1 | 0.041 | 0.059392
3428 | КТП 912 ВЛ 6 кВ № 5 ПС Рассказовская | ПС Рассказовская | ВЛ 6 кВ № 5 ПС Рассказовская | ПАО "Россети Центр"-"Тамбовэнерго" | Рассказовский РЭС | Рассказовский р-н | 6/0,4 | 0.18 | 0.024 | 0.15312
3429 | КТП 595 ВЛ 6 кВ № 5 ПС Рассказовская | ПС Рассказовская | ВЛ 6 кВ № 5 ПС Рассказовская | ПАО "Россети Центр"-"Тамбовэнерго" | Рассказовский РЭС | Рассказовский р-н | 6/0,4 | 0.1 | 0.007 | 0.090944
3430 | СТП 598 ВЛ 6 кВ № 5 ПС Рассказовская | ПС Рассказовская | ВЛ 6 кВ № 5 ПС Рассказовская | ПАО "Россети Центр"-"Тамбовэнерго" | Рассказовский РЭС | Рассказовский р-н | 6/0,4 | 0.063 | 0.007 | 0.054891
3431 | КТП 241 ВЛ 6 кВ № 5 ПС Рассказовская | ПС Рассказовская | ВЛ 6 кВ № 5 ПС Рассказовская | ПАО "Россети Центр"-"Тамбовэнерго" | Рассказовский РЭС | Рассказовский р-н | 6/0,4 | 0.1 | 0.052 | 0.049184
3432 | КТП 687 ВЛ 6 кВ № 5 ПС Рассказовская | ПС Рассказовская | ВЛ 6 кВ № 5 ПС Рассказовская | ПАО "Россети Центр"-"Тамбовэнерго" | Рассказовский РЭС | Рассказовский р-н | 6/0,4 | 0.1 | 0.034 | 0.065888
3433 | КТП 915 ВЛ 6 кВ № 5 ПС Рассказовская | ПС Рассказовская | ВЛ 6 кВ № 5 ПС Рассказовская | ПАО "Россети Центр"-"Тамбовэнерго" | Рассказовский РЭС | Рассказовский р-н | 6/0,4 | 0.16 | 0.035 | 0.12342
3434 | КТП 593 ВЛ 6 кВ № 5 ПС Рассказовская | ПС Рассказовская | ВЛ 6 кВ № 5 ПС Рассказовская | ПАО "Россети Центр"-"Тамбовэнерго" | Рассказовский РЭС | Рассказовский р-н | 6/0,4 | 0.16 | 0.028 | 0.12992
3435 | КТП 929 ВЛ 6 кВ № 5 ПС Рассказовская | ПС Рассказовская | ВЛ 6 кВ № 5 ПС Рассказовская | ПАО "Россети Центр"-"Тамбовэнерго" | Рассказовский РЭС | Рассказовский р-н | 6/0,4 | 0.25 | 0.022 | 0.22318
3436 | КТП 204 ВЛ 6 кВ № 5 ПС Рассказовская | ПС Рассказовская | ВЛ 6 кВ № 5 ПС Рассказовская | ПАО "Россети Центр"-"Тамбовэнерго" | Рассказовский РЭС | Рассказовский р-н | 6/0,4 | 0.06 | 0.021 | 0.038976
3437 | КТП 205 ВЛ 6 кВ № 23 ПС Рассказовская | ПС Рассказовская | ВЛ 6 кВ № 23 ПС Рассказовская | ПАО "Россети Центр"-"Тамбовэнерго" | Рассказовский РЭС | Рассказовский р-н | 6/0,4 | 0.16 | 0.004 | 0.15219
3438 | КТП 1272 ВЛ 6 кВ № 23 ПС Рассказовская | ПС Рассказовская | ВЛ 6 кВ № 23 ПС Рассказовская | ПАО "Россети Центр"-"Тамбовэнерго" | Рассказовский РЭС | Рассказовский р-н | 6/0,4 | 0.063 | 0.012 | 0.050251
3439 | ЗТП 2067 ВЛ 6 кВ № 5 ПС Рассказовская | ПС Рассказовская | ВЛ 6 кВ № 5 ПС Рассказовская | ПАО "Россети Центр"-"Тамбовэнерго" | Рассказовский РЭС | Рассказовский р-н | 6/0,4 | 0.18 | 0.033 | 0.14477
3440 | СТП 407 ВЛ 6 кВ № 5 ПС Рассказовская | ПС Рассказовская | ВЛ 6 кВ № 5 ПС Рассказовская | ПАО "Россети Центр"-"Тамбовэнерго" | Рассказовский РЭС | Рассказовский р-н | 6/0,4 | 0.063 | 0.017 | 0.045611
3441 | СТП 424 ВЛ 6 кВ № 5 ПС Рассказовская | ПС Рассказовская | ВЛ 6 кВ № 5 ПС Рассказовская | ПАО "Россети Центр"-"Тамбовэнерго" | Рассказовский РЭС | Рассказовский р-н | 6/0,4 | 0.063 | 0.013 | 0.049323
3442 | КТП 367 ВЛ 10 кВ № 5 ПС Рассказовская | ПС Рассказовская | ВЛ 10 кВ № 5 ПС Рассказовская | ПАО "Россети Центр"-"Тамбовэнерго" | Рассказовский РЭС | Рассказовский р-н | 10/0,4 | 0.16 | 0.02 | 0.13734
3443 | СТП 434 ВЛ 6 кВ № 5 ПС Рассказовская | ПС Рассказовская | ВЛ 6 кВ № 5 ПС Рассказовская | ПАО "Россети Центр"-"Тамбовэнерго" | Рассказовский РЭС | Рассказовский р-н | 6/0,4 | 0.04 | 0.008 | 0.031552
3444 | КТП 097 ВЛ 10 кВ № 15 ПС Саюкинская | ПС Саюкинская | ВЛ 10 кВ № 15 ПС Саюкинская | ПАО "Россети Центр"-"Тамбовэнерго" | Рассказовский РЭС | Рассказовский р-н | 10/0,4 | 0.1 | 0.007 | 0.090944
3445 | КТП 919 ВЛ 10 кВ № 15 ПС Саюкинская | ПС Саюкинская | ВЛ 10 кВ № 15 ПС Саюкинская | ПАО "Россети Центр"-"Тамбовэнерго" | Рассказовский РЭС | Рассказовский р-н | 10/0,4 | 0.16 | 0.005 | 0.15126
3446 | КТП 099 ВЛ 10 кВ № 15 ПС Саюкинская | ПС Саюкинская | ВЛ 10 кВ № 15 ПС Саюкинская | ПАО "Россети Центр"-"Тамбовэнерго" | Рассказовский РЭС | Рассказовский р-н | 10/0,4 | 0.063 | 0.009 | 0.053035
3447 | КТП 570 ВЛ 10 кВ № 15 ПС Саюкинская | ПС Саюкинская | ВЛ 10 кВ № 15 ПС Саюкинская | ПАО "Россети Центр"-"Тамбовэнерго" | Рассказовский РЭС | Рассказовский р-н | 10/0,4 | 0.25 | 0.016 | 0.22875
3448 | КТП 1396 ВЛ 10 кВ № 15 ПС Саюкинская | ПС Саюкинская | ВЛ 10 кВ № 15 ПС Саюкинская | ПАО "Россети Центр"-"Тамбовэнерго" | Рассказовский РЭС | Рассказовский р-н | 10/0,4 | 0.063 | 0.036 | 0.027979
3449 | КТП 930 ВЛ 10 кВ № 15 ПС Саюкинская | ПС Саюкинская | ВЛ 10 кВ № 15 ПС Саюкинская | ПАО "Россети Центр"-"Тамбовэнерго" | Рассказовский РЭС | Рассказовский р-н | 10/0,4 | 0.25 | 0.001 | 0.24267
3450 | КТП 104 ВЛ 10 кВ № 15 ПС Саюкинская | ПС Саюкинская | ВЛ 10 кВ № 15 ПС Саюкинская | ПАО "Россети Центр"-"Тамбовэнерго" | Рассказовский РЭС | Рассказовский р-н | 10/0,4 | 0.1 | 0.011 | 0.087232
3451 | КТП 105 ВЛ 10 кВ № 15 ПС Саюкинская | ПС Саюкинская | ВЛ 10 кВ № 15 ПС Саюкинская | ПАО "Россети Центр"-"Тамбовэнерго" | Рассказовский РЭС | Рассказовский р-н | 10/0,4 | 0.06 | 0.009 | 0.050112
3452 | КТП 920 ВЛ 10 кВ № 15 ПС Саюкинская | ПС Саюкинская | ВЛ 10 кВ № 15 ПС Саюкинская | ПАО "Россети Центр"-"Тамбовэнерго" | Рассказовский РЭС | Рассказовский р-н | 10/0,4 | 0.063 | 0.013 | 0.049323
3453 | КТП 107 ВЛ 10 кВ № 03 ПС Саюкинская | ПС Саюкинская | ВЛ 10 кВ № 03 ПС Саюкинская | ПАО "Россети Центр"-"Тамбовэнерго" | Рассказовский РЭС | Рассказовский р-н | 10/0,4 | 0.1 | 0.027 | 0.072384
3454 | КТП 541 ВЛ 10 кВ № 03 ПС Саюкинская | ПС Саюкинская | ВЛ 10 кВ № 03 ПС Саюкинская | ПАО "Россети Центр"-"Тамбовэнерго" | Рассказовский РЭС | Рассказовский р-н | 10/0,4 | 0.16 | 0.013 | 0.14384
3455 | КТП 1397 ВЛ 10 кВ № 03 ПС Саюкинская | ПС Саюкинская | ВЛ 10 кВ № 03 ПС Саюкинская | ПАО "Россети Центр"-"Тамбовэнерго" | Рассказовский РЭС | Рассказовский р-н | 10/0,4 | 0.16 | 0.043 | 0.116
3456 | КТП 1398 ВЛ 10 кВ № 03 ПС Саюкинская | ПС Саюкинская | ВЛ 10 кВ № 03 ПС Саюкинская | ПАО "Россети Центр"-"Тамбовэнерго" | Рассказовский РЭС | Рассказовский р-н | 10/0,4 | 0.4 | 0.009 | 0.38141
3457 | КТП 112 ВЛ 10 кВ № 03 ПС Саюкинская | ПС Саюкинская | ВЛ 10 кВ № 03 ПС Саюкинская | ПАО "Россети Центр"-"Тамбовэнерго" | Рассказовский РЭС | Рассказовский р-н | 10/0,4 | 0.16 | 0.042 | 0.11693
3458 | КТП 113 ВЛ 10 кВ № 03 ПС Саюкинская | ПС Саюкинская | ВЛ 10 кВ № 03 ПС Саюкинская | ПАО "Россети Центр"-"Тамбовэнерго" | Рассказовский РЭС | Рассказовский р-н | 10/0,4 | 0.063 | 0.001 | 0.060459
3459 | КТП 114 ВЛ 10 кВ № 03 ПС Саюкинская | ПС Саюкинская | ВЛ 10 кВ № 03 ПС Саюкинская | ПАО "Россети Центр"-"Тамбовэнерго" | Рассказовский РЭС | Рассказовский р-н | 10/0,4 | 0.06 | 0.002 | 0.056608
3460 | КТП 572 ВЛ 10 кВ № 03 ПС Саюкинская | ПС Саюкинская | ВЛ 10 кВ № 03 ПС Саюкинская | ПАО "Россети Центр"-"Тамбовэнерго" | Рассказовский РЭС | Рассказовский р-н | 10/0,4 | 0.06 | 0.023 | 0.03712
3461 | КТП 116 ВЛ 10 кВ № 06 ПС Саюкинская | ПС Саюкинская | ВЛ 10 кВ № 06 ПС Саюкинская | ПАО "Россети Центр"-"Тамбовэнерго" | Рассказовский РЭС | Рассказовский р-н | 10/0,4 | 0.16 | 0.028 | 0.12992
3462 | КТП 117 ВЛ 10 кВ № 06 ПС Саюкинская | ПС Саюкинская | ВЛ 10 кВ № 06 ПС Саюкинская | ПАО "Россети Центр"-"Тамбовэнерго" | Рассказовский РЭС | Рассказовский р-н | 10/0,4 | 0.06 | 0.026 | 0.034336
3463 | КТП 118 ВЛ 10 кВ № 06 ПС Саюкинская | ПС Саюкинская | ВЛ 10 кВ № 06 ПС Саюкинская | ПАО "Россети Центр"-"Тамбовэнерго" | Рассказовский РЭС | Рассказовский р-н | 10/0,4 | 0.4 | 0.026 | 0.36563
3464 | КТП 119 ВЛ 10 кВ № 06 ПС Саюкинская | ПС Саюкинская | ВЛ 10 кВ № 06 ПС Саюкинская | ПАО "Россети Центр"-"Тамбовэнерго" | Рассказовский РЭС | Рассказовский р-н | 10/0,4 | 0.1 | 0.033 | 0.066816
3465 | КТП 546 ВЛ 10 кВ № 06 ПС Саюкинская | ПС Саюкинская | ВЛ 10 кВ № 06 ПС Саюкинская | ПАО "Россети Центр"-"Тамбовэнерго" | Рассказовский РЭС | Рассказовский р-н | 10/0,4 | 0.063 | 0.024 | 0.039115
3466 | КТП 545 ВЛ 10 кВ № 06 ПС Саюкинская | ПС Саюкинская | ВЛ 10 кВ № 06 ПС Саюкинская | ПАО "Россети Центр"-"Тамбовэнерго" | Рассказовский РЭС | Рассказовский р-н | 10/0,4 | 0.25 | 0.024 | 0.22133
3467 | КТП 122 ВЛ 10 кВ № 06 ПС Саюкинская | ПС Саюкинская | ВЛ 10 кВ № 06 ПС Саюкинская | ПАО "Россети Центр"-"Тамбовэнерго" | Рассказовский РЭС | Рассказовский р-н | 10/0,4 | 0.1 | 0.035 | 0.06496
3468 | КТП 1402 ВЛ 10 кВ № 08 ПС Саюкинская | ПС Саюкинская | ВЛ 10 кВ № 08 ПС Саюкинская | ПАО "Россети Центр"-"Тамбовэнерго" | Рассказовский РЭС | Рассказовский р-н | 10/0,4 | 0.16 | 0.013 | 0.14384
3469 | КТП 124 ВЛ 10 кВ № 08 ПС Саюкинская | ПС Саюкинская | ВЛ 10 кВ № 08 ПС Саюкинская | ПАО "Россети Центр"-"Тамбовэнерго" | Рассказовский РЭС | Рассказовский р-н | 10/0,4 | 0.1 | 0.005 | 0.0928
3470 | КТП 1403 ВЛ 10 кВ № 08 ПС Саюкинская | ПС Саюкинская | ВЛ 10 кВ № 08 ПС Саюкинская | ПАО "Россети Центр"-"Тамбовэнерго" | Рассказовский РЭС | Рассказовский р-н | 10/0,4 | 0.16 | 0.003 | 0.15312
3471 | КТП 548 ВЛ 10 кВ № 16 ПС Саюкинская | ПС Саюкинская | ВЛ 10 кВ № 16 ПС Саюкинская | ПАО "Россети Центр"-"Тамбовэнерго" | Рассказовский РЭС | Рассказовский р-н | 10/0,4 | 0.16 | 0.048 | 0.11136
3472 | КТП 128 ВЛ 10 кВ № 16 ПС Саюкинская | ПС Саюкинская | ВЛ 10 кВ № 16 ПС Саюкинская | ПАО "Россети Центр"-"Тамбовэнерго" | Рассказовский РЭС | Рассказовский р-н | 10/0,4 | 0.063 | 0.003 | 0.058603
3473 | КТП 127 ВЛ 10 кВ № 16 ПС Саюкинская | ПС Саюкинская | ВЛ 10 кВ № 16 ПС Саюкинская | ПАО "Россети Центр"-"Тамбовэнерго" | Рассказовский РЭС | Рассказовский р-н | 10/0,4 | 0.06 | 0.001 | 0.057536
3474 | КТП 129 ВЛ 10 кВ № 16 ПС Саюкинская | ПС Саюкинская | ВЛ 10 кВ № 16 ПС Саюкинская | ПАО "Россети Центр"-"Тамбовэнерго" | Рассказовский РЭС | Рассказовский р-н | 10/0,4 | 0.1 | 0.005 | 0.0928
3475 | СТП 415 ВЛ 10 кВ № 03 ПС Саюкинская | ПС Саюкинская | ВЛ 10 кВ № 03 ПС Саюкинская | ПАО "Россети Центр"-"Тамбовэнерго" | Рассказовский РЭС | Рассказовский р-н | 10/0,4 | 0.063 | 0.01 | 0.052107
3476 | СТП 433 ВЛ 10 кВ № 03 ПС Саюкинская | ПС Саюкинская | ВЛ 10 кВ № 03 ПС Саюкинская | ПАО "Россети Центр"-"Тамбовэнерго" | Рассказовский РЭС | Рассказовский р-н | 10/0,4 | 0.1 | 0.02 | 0.07888
3477 | КТП 1291 ВЛ 10 кВ № 2 ПС Спасская | ПС Спасская | ВЛ 10 кВ № 2 ПС Спасская | ПАО "Россети Центр"-"Тамбовэнерго" | Рассказовский РЭС | Рассказовский р-н | 10/0,4 | 0.25 | 0.042 | 0.20462
3478 | КТП 1298 ВЛ 10 кВ № 2 ПС Спасская | ПС Спасская | ВЛ 10 кВ № 2 ПС Спасская | ПАО "Россети Центр"-"Тамбовэнерго" | Рассказовский РЭС | Рассказовский р-н | 10/0,4 | 0.4 | 0.063 | 0.3313
3479 | КТП 213 ВЛ 10 кВ № 6 ПС Спасская | ПС Спасская | ВЛ 10 кВ № 6 ПС Спасская | ПАО "Россети Центр"-"Тамбовэнерго" | Рассказовский РЭС | Рассказовский р-н | 10/0,4 | 0.063 | 0.004 | 0.057675
3480 | КТП 580 ВЛ 10 кВ № 2 ПС Спасская | ПС Спасская | ВЛ 10 кВ № 2 ПС Спасская | ПАО "Россети Центр"-"Тамбовэнерго" | Рассказовский РЭС | Рассказовский р-н | 10/0,4 | 0.1 | 0.008 | 0.090016
3481 | КТП 927 ВЛ 10 кВ № 2 ПС Спасская | ПС Спасская | ВЛ 10 кВ № 2 ПС Спасская | ПАО "Россети Центр"-"Тамбовэнерго" | Рассказовский РЭС | Рассказовский р-н | 10/0,4 | 0.1 | 0.013 | 0.085376
3482 | КТП 581 ВЛ 10 кВ № 2 ПС Спасская | ПС Спасская | ВЛ 10 кВ № 2 ПС Спасская | ПАО "Россети Центр"-"Тамбовэнерго" | Рассказовский РЭС | Рассказовский р-н | 10/0,4 | 0.315 | 0.008 | 0.29951
3483 | КТП 578 ВЛ 10 кВ № 2 ПС Спасская | ПС Спасская | ВЛ 10 кВ № 2 ПС Спасская | ПАО "Россети Центр"-"Тамбовэнерго" | Рассказовский РЭС | Рассказовский р-н | 10/0,4 | 0.1 | 0.008 | 0.090016
3484 | КТП 577 ВЛ 10 кВ № 6 ПС Спасская | ПС Спасская | ВЛ 10 кВ № 6 ПС Спасская | ПАО "Россети Центр"-"Тамбовэнерго" | Рассказовский РЭС | Рассказовский р-н | 10/0,4 | 0.25 | 0.007 | 0.2371
3485 | КТП 206 ВЛ 10 кВ № 6 ПС Спасская | ПС Спасская | ВЛ 10 кВ № 6 ПС Спасская | ПАО "Россети Центр"-"Тамбовэнерго" | Рассказовский РЭС | Рассказовский р-н | 10/0,4 | 0.04 | 0.011 | 0.028768
3486 | КТП 579 ВЛ 10 кВ № 6 ПС Спасская | ПС Спасская | ВЛ 10 кВ № 6 ПС Спасская | ПАО "Россети Центр"-"Тамбовэнерго" | Рассказовский РЭС | Рассказовский р-н | 10/0,4 | 0.1 | 0.065 | 0.03712
3487 | КТП 911 ВЛ 10 кВ № 6 ПС Спасская | ПС Спасская | ВЛ 10 кВ № 6 ПС Спасская | ПАО "Россети Центр"-"Тамбовэнерго" | Рассказовский РЭС | Рассказовский р-н | 10/0,4 | 0.1 | 0.025 | 0.07424
3488 | КТП 926 ВЛ 10 кВ № 6 ПС Спасская | ПС Спасская | ВЛ 10 кВ № 6 ПС Спасская | ПАО "Россети Центр"-"Тамбовэнерго" | Рассказовский РЭС | Рассказовский р-н | 10/0,4 | 0.16 | 0.007 | 0.14941
3489 | КТП 1299 ВЛ 10 кВ № 6 ПС Спасская | ПС Спасская | ВЛ 10 кВ № 6 ПС Спасская | ПАО "Россети Центр"-"Тамбовэнерго" | Рассказовский РЭС | Рассказовский р-н | 10/0,4 | 0.4 | 0.013 | 0.3777
3490 | КТП 214 ВЛ 10 кВ № 6 ПС Спасская | ПС Спасская | ВЛ 10 кВ № 6 ПС Спасская | ПАО "Россети Центр"-"Тамбовэнерго" | Рассказовский РЭС | Рассказовский р-н | 10/0,4 | 0.1 | 0.013 | 0.085376
3491 | КТП 737 ВЛ 10 кВ № 6 ПС Спасская | ПС Спасская | ВЛ 10 кВ № 6 ПС Спасская | ПАО "Россети Центр"-"Тамбовэнерго" | Рассказовский РЭС | Рассказовский р-н | 10/0,4 | 0.1 | 0.008 | 0.090016
3492 | КТП 216 ВЛ 10 кВ № 6 ПС Спасская | ПС Спасская | ВЛ 10 кВ № 6 ПС Спасская | ПАО "Россети Центр"-"Тамбовэнерго" | Рассказовский РЭС | Рассказовский р-н | 10/0,4 | 0.1 | 0.002 | 0.095584
3493 | КТП 218 ВЛ 10 кВ № 6 ПС Спасская | ПС Спасская | ВЛ 10 кВ № 6 ПС Спасская | ПАО "Россети Центр"-"Тамбовэнерго" | Рассказовский РЭС | Рассказовский р-н | 10/0,4 | 0.1 | 0.018 | 0.080736
3494 | КТП 820 ВЛ 10 кВ № 7 ПС Спасская | ПС Спасская | ВЛ 10 кВ № 7 ПС Спасская | ПАО "Россети Центр"-"Тамбовэнерго" | Рассказовский РЭС | Рассказовский р-н | 10/0,4 | 0.16 | 0.032 | 0.12621
3495 | КТП 195 ВЛ 10 кВ № 7 ПС Спасская | ПС Спасская | ВЛ 10 кВ № 7 ПС Спасская | ПАО "Россети Центр"-"Тамбовэнерго" | Рассказовский РЭС | Рассказовский р-н | 10/0,4 | 0.4 | 0.121 | 0.27747
3496 | КТП 194 ВЛ 10 кВ № 7 ПС Спасская | ПС Спасская | ВЛ 10 кВ № 7 ПС Спасская | ПАО "Россети Центр"-"Тамбовэнерго" | Рассказовский РЭС | Рассказовский р-н | 10/0,4 | 0.25 | 0.013 | 0.23154
3497 | КТП 192 ВЛ 10 кВ № 7 ПС Спасская | ПС Спасская | ВЛ 10 кВ № 7 ПС Спасская | ПАО "Россети Центр"-"Тамбовэнерго" | Рассказовский РЭС | Рассказовский р-н | 10/0,4 | 0.25 | 0.005 | 0.23896
3498 | КТП 1288 ВЛ 10 кВ № 7 ПС Спасская | ПС Спасская | ВЛ 10 кВ № 7 ПС Спасская | ПАО "Россети Центр"-"Тамбовэнерго" | Рассказовский РЭС | Рассказовский р-н | 10/0,4 | 0.16 | 0.016 | 0.14106
3499 | КТП 1279 ВЛ 10 кВ № 7 ПС Спасская | ПС Спасская | ВЛ 10 кВ № 7 ПС Спасская | ПАО "Россети Центр"-"Тамбовэнерго" | Рассказовский РЭС | Рассказовский р-н | 10/0,4 | 0.63 | 0.008 | 0.60645
3500 | КТП 1271 ВЛ 10 кВ № 4 ПС Спасская | ПС Спасская | ВЛ 10 кВ № 4 ПС Спасская | ПАО "Россети Центр"-"Тамбовэнерго" | Рассказовский РЭС | Рассказовский р-н | 10/0,4 | 0.315 | 0.016 | 0.29209
3501 | КТП 1281 ВЛ 10 кВ № 8 ПС Спасская | ПС Спасская | ВЛ 10 кВ № 8 ПС Спасская | ПАО "Россети Центр"-"Тамбовэнерго" | Рассказовский РЭС | Рассказовский р-н | 10/0,4 | 0.25 | 0.001 | 0.24267
3502 | КТП 1268 ВЛ 10 кВ № 8 ПС Спасская | ПС Спасская | ВЛ 10 кВ № 8 ПС Спасская | ПАО "Россети Центр"-"Тамбовэнерго" | Рассказовский РЭС | Рассказовский р-н | 10/0,4 | 0.63 | 0.012 | 0.60274
3503 | КТП 1264 ВЛ 10 кВ № 8 ПС Спасская | ПС Спасская | ВЛ 10 кВ № 8 ПС Спасская | ПАО "Россети Центр"-"Тамбовэнерго" | Рассказовский РЭС | Рассказовский р-н | 10/0,4 | 0.25 | 0.006 | 0.23803
3504 | КТП 583 ВЛ 10 кВ № 4 ПС Спасская | ПС Спасская | ВЛ 10 кВ № 4 ПС Спасская | ПАО "Россети Центр"-"Тамбовэнерго" | Рассказовский РЭС | Рассказовский р-н | 10/0,4 | 0.03 | 0.001 | 0.028304
3505 | КТП 1383 ВЛ 10 кВ № 1 ПС Спасская | ПС Спасская | ВЛ 10 кВ № 1 ПС Спасская | ПАО "Россети Центр"-"Тамбовэнерго" | Рассказовский РЭС | Рассказовский р-н | 10/0,4 | 0.1 | 0.017 | 0.081664
3506 | КТП 208 ВЛ 10 кВ № 6 ПС Спасская | ПС Спасская | ВЛ 10 кВ № 6 ПС Спасская | ПАО "Россети Центр"-"Тамбовэнерго" | Рассказовский РЭС | Рассказовский р-н | 10/0,4 | 0.1 | 0.002 | 0.095584
3507 | ЗТП 1381 ВЛ 10 кВ № 7 ПС Спасская | ПС Спасская | ВЛ 10 кВ № 7 ПС Спасская | ПАО "Россети Центр"-"Тамбовэнерго" | Рассказовский РЭС | Рассказовский р-н | 10/0,4 | 0.63 | 0.009 | 0.60552
3508 | КТП 1270 ВЛ 10 кВ № 8 ПС Спасская | ПС Спасская | ВЛ 10 кВ № 8 ПС Спасская | ПАО "Россети Центр"-"Тамбовэнерго" | Рассказовский РЭС | Рассказовский р-н | 10/0,4 | 0.4 | 0.023 | 0.36842
3509 | СТП 423 ВЛ 10 кВ № 6 ПС Спасская | ПС Спасская | ВЛ 10 кВ № 6 ПС Спасская | ПАО "Россети Центр"-"Тамбовэнерго" | Рассказовский РЭС | Рассказовский р-н | 10/0,4 | 0.01 | 0.006 | 0.004176
3510 | СТП 428 ВЛ 10 кВ № 7 ПС Спасская | ПС Спасская | ВЛ 10 кВ № 7 ПС Спасская | ПАО "Россети Центр"-"Тамбовэнерго" | Рассказовский РЭС | Рассказовский р-н | 10/0,4 | 0.063 | 0.06 | 0.0057072
3511 | СТП 435 ВЛ 10 кВ № 6 ПС Спасская | ПС Спасская | ВЛ 10 кВ № 6 ПС Спасская | ПАО "Россети Центр"-"Тамбовэнерго" | Рассказовский РЭС | Рассказовский р-н | 10/0,4 | 0.063 | 0.03 | 0.033547
3512 | КТП 066 ВЛ 10 кВ № 06 ПС Телешовская | ПС Телешовская | ВЛ 10 кВ № 06 ПС Телешовская | ПАО "Россети Центр"-"Тамбовэнерго" | Рассказовский РЭС | Рассказовский р-н | 10/0,4 | 0.063 | 0.022 | 0.040971
3513 | КТП 108 ВЛ 10 кВ № 08 ПС Телешовская | ПС Телешовская | ВЛ 10 кВ № 08 ПС Телешовская | ПАО "Россети Центр"-"Тамбовэнерго" | Рассказовский РЭС | Рассказовский р-н | 10/0,4 | 0.16 | 0.019 | 0.13827
3514 | КТП 1405 ВЛ 10 кВ № 17 ПС Телешовская | ПС Телешовская | ВЛ 10 кВ № 17 ПС Телешовская | ПАО "Россети Центр"-"Тамбовэнерго" | Рассказовский РЭС | Рассказовский р-н | 10/0,4 | 0.06 | 0.007 | 0.051968
3515 | КТП 614 ВЛ 10 кВ № 17 ПС Телешовская | ПС Телешовская | ВЛ 10 кВ № 17 ПС Телешовская | ПАО "Россети Центр"-"Тамбовэнерго" | Рассказовский РЭС | Рассказовский р-н | 10/0,4 | 0.06 | 0.003 | 0.05568
3516 | КТП 613 ВЛ 10 кВ № 3 ПС Телешовская | ПС Телешовская | ВЛ 10 кВ № 3 ПС Телешовская | ПАО "Россети Центр"-"Тамбовэнерго" | Рассказовский РЭС | Рассказовский р-н | 10/0,4 | 0.25 | 0.005 | 0.23896
3517 | КТП 038 ВЛ 10 кВ № 3 ПС Телешовская | ПС Телешовская | ВЛ 10 кВ № 3 ПС Телешовская | ПАО "Россети Центр"-"Тамбовэнерго" | Рассказовский РЭС | Рассказовский р-н | 10/0,4 | 0.16 | 0.012 | 0.14477
3518 | КТП 970 ВЛ 10 кВ № 3 ПС Телешовская | ПС Телешовская | ВЛ 10 кВ № 3 ПС Телешовская | ПАО "Россети Центр"-"Тамбовэнерго" | Рассказовский РЭС | Рассказовский р-н | 10/0,4 | 0.25 | 0.02 | 0.22504
3519 | МТП 608 ВЛ 10 кВ № 3 ПС Телешовская | ПС Телешовская | ВЛ 10 кВ № 3 ПС Телешовская | ПАО "Россети Центр"-"Тамбовэнерго" | Рассказовский РЭС | Рассказовский р-н | 10/0,4 | 0.16 | 0.024 | 0.13363
3520 | КТП 609 ВЛ 10 кВ № 3 ПС Телешовская | ПС Телешовская | ВЛ 10 кВ № 3 ПС Телешовская | ПАО "Россети Центр"-"Тамбовэнерго" | Рассказовский РЭС | Рассказовский р-н | 10/0,4 | 0.1 | 0.026 | 0.073312
3521 | КТП 606 ВЛ 10 кВ № 3 ПС Телешовская | ПС Телешовская | ВЛ 10 кВ № 3 ПС Телешовская | ПАО "Россети Центр"-"Тамбовэнерго" | Рассказовский РЭС | Рассказовский р-н | 10/0,4 | 0.25 | 0.011 | 0.23339
3522 | КТП 042 ВЛ 10 кВ № 4 ПС Телешовская | ПС Телешовская | ВЛ 10 кВ № 4 ПС Телешовская | ПАО "Россети Центр"-"Тамбовэнерго" | Рассказовский РЭС | Рассказовский р-н | 10/0,4 | 0.16 | 0.044 | 0.11507
3523 | КТП 043 ВЛ 10 кВ № 4 ПС Телешовская | ПС Телешовская | ВЛ 10 кВ № 4 ПС Телешовская | ПАО "Россети Центр"-"Тамбовэнерго" | Рассказовский РЭС | Рассказовский р-н | 10/0,4 | 0.1 | 0.007 | 0.090944
3524 | КТП 618 ВЛ 10 кВ № 4 ПС Телешовская | ПС Телешовская | ВЛ 10 кВ № 4 ПС Телешовская | ПАО "Россети Центр"-"Тамбовэнерго" | Рассказовский РЭС | Рассказовский р-н | 10/0,4 | 0.1 | 0.02 | 0.07888
3525 | КТП 619 ВЛ 10 кВ № 4 ПС Телешовская | ПС Телешовская | ВЛ 10 кВ № 4 ПС Телешовская | ПАО "Россети Центр"-"Тамбовэнерго" | Рассказовский РЭС | Рассказовский р-н | 10/0,4 | 0.25 | 0.028 | 0.21762
3526 | КТП 046 ВЛ 10 кВ № 4 ПС Телешовская | ПС Телешовская | ВЛ 10 кВ № 4 ПС Телешовская | ПАО "Россети Центр"-"Тамбовэнерго" | Рассказовский РЭС | Рассказовский р-н | 10/0,4 | 0.06 | 0.009 | 0.050112
3527 | КТП 627 ВЛ 10 кВ № 4 ПС Телешовская | ПС Телешовская | ВЛ 10 кВ № 4 ПС Телешовская | ПАО "Россети Центр"-"Тамбовэнерго" | Рассказовский РЭС | Рассказовский р-н | 10/0,4 | 0.06 | 0.007 | 0.051968
3528 | МТП 625 ВЛ 10 кВ № 4 ПС Телешовская | ПС Телешовская | ВЛ 10 кВ № 4 ПС Телешовская | ПАО "Россети Центр"-"Тамбовэнерго" | Рассказовский РЭС | Рассказовский р-н | 10/0,4 | 0.04 | 0.013 | 0.026912
3529 | КТП 050 ВЛ 10 кВ № 4 ПС Телешовская | ПС Телешовская | ВЛ 10 кВ № 4 ПС Телешовская | ПАО "Россети Центр"-"Тамбовэнерго" | Рассказовский РЭС | Рассказовский р-н | 10/0,4 | 0.1 | 0.034 | 0.065888
3530 | КТП 659 ВЛ 10 кВ № 4 ПС Телешовская | ПС Телешовская | ВЛ 10 кВ № 4 ПС Телешовская | ПАО "Россети Центр"-"Тамбовэнерго" | Рассказовский РЭС | Рассказовский р-н | 10/0,4 | 0.1 | 0.011 | 0.087232
3531 | КТП 610 ВЛ 10 кВ № 06 ПС Телешовская | ПС Телешовская | ВЛ 10 кВ № 06 ПС Телешовская | ПАО "Россети Центр"-"Тамбовэнерго" | Рассказовский РЭС | Рассказовский р-н | 10/0,4 | 0.04 | 0.019 | 0.021344
3532 | КТП 605 ВЛ 10 кВ № 06 ПС Телешовская | ПС Телешовская | ВЛ 10 кВ № 06 ПС Телешовская | ПАО "Россети Центр"-"Тамбовэнерго" | Рассказовский РЭС | Рассказовский р-н | 10/0,4 | 0.063 | 0.012 | 0.050251
3533 | КТП 057 ВЛ 10 кВ № 08 ПС Телешовская | ПС Телешовская | ВЛ 10 кВ № 08 ПС Телешовская | ПАО "Россети Центр"-"Тамбовэнерго" | Рассказовский РЭС | Рассказовский р-н | 10/0,4 | 0.16 | 0.007 | 0.14941
3534 | КТП 603 ВЛ 10 кВ № 08 ПС Телешовская | ПС Телешовская | ВЛ 10 кВ № 08 ПС Телешовская | ПАО "Россети Центр"-"Тамбовэнерго" | Рассказовский РЭС | Рассказовский р-н | 10/0,4 | 0.4 | 0.011 | 0.37955
3535 | КТП 628 ВЛ 10 кВ № 08 ПС Телешовская | ПС Телешовская | ВЛ 10 кВ № 08 ПС Телешовская | ПАО "Россети Центр"-"Тамбовэнерго" | Рассказовский РЭС | Рассказовский р-н | 10/0,4 | 0.1 | 0.008 | 0.090016
3536 | КТП 060 ВЛ 10 кВ № 08 ПС Телешовская | ПС Телешовская | ВЛ 10 кВ № 08 ПС Телешовская | ПАО "Россети Центр"-"Тамбовэнерго" | Рассказовский РЭС | Рассказовский р-н | 10/0,4 | 0.1 | 0.017 | 0.081664
3537 | КТП 062 ВЛ 10 кВ № 08 ПС Телешовская | ПС Телешовская | ВЛ 10 кВ № 08 ПС Телешовская | ПАО "Россети Центр"-"Тамбовэнерго" | Рассказовский РЭС | Рассказовский р-н | 10/0,4 | 0.25 | 0.013 | 0.23154
3538 | КТП 604 ВЛ 10 кВ № 08 ПС Телешовская | ПС Телешовская | ВЛ 10 кВ № 08 ПС Телешовская | ПАО "Россети Центр"-"Тамбовэнерго" | Рассказовский РЭС | Рассказовский р-н | 10/0,4 | 0.1 | 0.003 | 0.094656
3539 | КТП 986 ВЛ 10 кВ № 13 ПС Ярославская | ПС Ярославская | ВЛ 10 кВ № 13 ПС Ярославская | ПАО "Россети Центр"-"Тамбовэнерго" | Рассказовский РЭС | Рассказовский р-н | 10/0,4 | 0.25 | 0.03 | 0.21576
3540 | КТП 775 ВЛ 10 кВ № 08 ПС Ярославская | ПС Ярославская | ВЛ 10 кВ № 08 ПС Ярославская | ПАО "Россети Центр"-"Тамбовэнерго" | Рассказовский РЭС | Рассказовский р-н | 10/0,4 | 0.1 | 0.009 | 0.089088
3541 | КТП 689 ВЛ 10 кВ № 08 ПС Ярославская | ПС Ярославская | ВЛ 10 кВ № 08 ПС Ярославская | ПАО "Россети Центр"-"Тамбовэнерго" | Рассказовский РЭС | Рассказовский р-н | 10/0,4 | 0.1 | 0.011 | 0.087232
3542 | КТП 380 ВЛ 10 кВ № 08 ПС Ярославская | ПС Ярославская | ВЛ 10 кВ № 08 ПС Ярославская | ПАО "Россети Центр"-"Тамбовэнерго" | Рассказовский РЭС | Рассказовский р-н | 10/0,4 | 0.16 | 0.012 | 0.14477
3543 | КТП 987 ВЛ 10 кВ № 13 ПС Ярославская | ПС Ярославская | ВЛ 10 кВ № 13 ПС Ярославская | ПАО "Россети Центр"-"Тамбовэнерго" | Рассказовский РЭС | Рассказовский р-н | 10/0,4 | 0.25 | 0.001 | 0.24267
3544 | КТП 728 ВЛ 10 кВ № 13 ПС Ярославская | ПС Ярославская | ВЛ 10 кВ № 13 ПС Ярославская | ПАО "Россети Центр"-"Тамбовэнерго" | Рассказовский РЭС | Рассказовский р-н | 10/0,4 | 0.25 | 0.019 | 0.22597
3545 | КТП 340 ВЛ 10 кВ № 13 ПС Ярославская | ПС Ярославская | ВЛ 10 кВ № 13 ПС Ярославская | ПАО "Россети Центр"-"Тамбовэнерго" | Рассказовский РЭС | Рассказовский р-н | 10/0,4 | 0.1 | 0.011 | 0.087232
3546 | КТП 723 ВЛ 10 кВ № 13 ПС Ярославская | ПС Ярославская | ВЛ 10 кВ № 13 ПС Ярославская | ПАО "Россети Центр"-"Тамбовэнерго" | Рассказовский РЭС | Рассказовский р-н | 10/0,4 | 0.06 | 0.037 | 0.024128
3547 | КТП 979 ВЛ 10 кВ № 13 ПС Ярославская | ПС Ярославская | ВЛ 10 кВ № 13 ПС Ярославская | ПАО "Россети Центр"-"Тамбовэнерго" | Рассказовский РЭС | Рассказовский р-н | 10/0,4 | 0.25 | 0.012 | 0.23246
3548 | КТП 724 ВЛ 10 кВ № 13 ПС Ярославская | ПС Ярославская | ВЛ 10 кВ № 13 ПС Ярославская | ПАО "Россети Центр"-"Тамбовэнерго" | Рассказовский РЭС | Рассказовский р-н | 10/0,4 | 0.25 | 0.038 | 0.20834
3549 | КТП 345 ВЛ 10 кВ № 13 ПС Ярославская | ПС Ярославская | ВЛ 10 кВ № 13 ПС Ярославская | ПАО "Россети Центр"-"Тамбовэнерго" | Рассказовский РЭС | Рассказовский р-н | 10/0,4 | 0.1 | 0.001 | 0.096512
3550 | КТП 981 ВЛ 10 кВ № 13 ПС Ярославская | ПС Ярославская | ВЛ 10 кВ № 13 ПС Ярославская | ПАО "Россети Центр"-"Тамбовэнерго" | Рассказовский РЭС | Рассказовский р-н | 10/0,4 | 0.063 | 0.003 | 0.058603
3551 | КТП 726 ВЛ 10 кВ № 13 ПС Ярославская | ПС Ярославская | ВЛ 10 кВ № 13 ПС Ярославская | ПАО "Россети Центр"-"Тамбовэнерго" | Рассказовский РЭС | Рассказовский р-н | 10/0,4 | 0.16 | 0.007 | 0.14941
3552 | КТП 351 ВЛ 10 кВ № 07 ПС Ярославская | ПС Ярославская | ВЛ 10 кВ № 07 ПС Ярославская | ПАО "Россети Центр"-"Тамбовэнерго" | Рассказовский РЭС | Рассказовский р-н | 10/0,4 | 0.4 | 0.014 | 0.37677
3553 | КТП 747 ВЛ 10 кВ № 07 ПС Ярославская | ПС Ярославская | ВЛ 10 кВ № 07 ПС Ярославская | ПАО "Россети Центр"-"Тамбовэнерго" | Рассказовский РЭС | Рассказовский р-н | 10/0,4 | 0.06 | 0.001 | 0.057536
3554 | КТП 748 ВЛ 10 кВ № 07 ПС Ярославская | ПС Ярославская | ВЛ 10 кВ № 07 ПС Ярославская | ПАО "Россети Центр"-"Тамбовэнерго" | Рассказовский РЭС | Рассказовский р-н | 10/0,4 | 0.1 | 0.003 | 0.094656
3555 | КТП 982 ВЛ 10 кВ № 07 ПС Ярославская | ПС Ярославская | ВЛ 10 кВ № 07 ПС Ярославская | ПАО "Россети Центр"-"Тамбовэнерго" | Рассказовский РЭС | Рассказовский р-н | 10/0,4 | 0.25 | 0.009 | 0.23525
3556 | КТП 615 ВЛ 10 кВ № 03 ПС Ярославская | ПС Ярославская | ВЛ 10 кВ № 03 ПС Ярославская | ПАО "Россети Центр"-"Тамбовэнерго" | Рассказовский РЭС | Рассказовский р-н | 10/0,4 | 0.4 | 0.008 | 0.38234
3557 | КТП 743 ВЛ 10 кВ № 03 ПС Ярославская | ПС Ярославская | ВЛ 10 кВ № 03 ПС Ярославская | ПАО "Россети Центр"-"Тамбовэнерго" | Рассказовский РЭС | Рассказовский р-н | 10/0,4 | 0.32 | 0.008 | 0.30438
3558 | КТП 759 ВЛ 10 кВ № 07 ПС Ярославская | ПС Ярославская | ВЛ 10 кВ № 07 ПС Ярославская | ПАО "Россети Центр"-"Тамбовэнерго" | Рассказовский РЭС | Рассказовский р-н | 10/0,4 | 0.16 | 0.019 | 0.13827
3559 | КТП 762 ВЛ 10 кВ № 04 ПС Ярославская | ПС Ярославская | ВЛ 10 кВ № 04 ПС Ярославская | ПАО "Россети Центр"-"Тамбовэнерго" | Рассказовский РЭС | Рассказовский р-н | 10/0,4 | 0.1 | 0.008 | 0.090016
3560 | КТП 350 ВЛ 10 кВ № 07 ПС Ярославская | ПС Ярославская | ВЛ 10 кВ № 07 ПС Ярославская | ПАО "Россети Центр"-"Тамбовэнерго" | Рассказовский РЭС | Рассказовский р-н | 10/0,4 | 0.05 | 0.021 | 0.029232
3561 | КТП 768 ВЛ 10 кВ № 04 ПС Ярославская | ПС Ярославская | ВЛ 10 кВ № 04 ПС Ярославская | ПАО "Россети Центр"-"Тамбовэнерго" | Рассказовский РЭС | Рассказовский р-н | 10/0,4 | 0.25 | 0.009 | 0.23525
3562 | КТП 352 ВЛ 10 кВ № 07 ПС Ярославская | ПС Ярославская | ВЛ 10 кВ № 07 ПС Ярославская | ПАО "Россети Центр"-"Тамбовэнерго" | Рассказовский РЭС | Рассказовский р-н | 10/0,4 | 0.4 | 0.028 | 0.36378
3563 | КТП 769 ВЛ 10 кВ № 04 ПС Ярославская | ПС Ярославская | ВЛ 10 кВ № 04 ПС Ярославская | ПАО "Россети Центр"-"Тамбовэнерго" | Рассказовский РЭС | Рассказовский р-н | 10/0,4 | 0.25 | 0.007 | 0.2371
3564 | КТП 770 ВЛ 10 кВ № 04 ПС Ярославская | ПС Ярославская | ВЛ 10 кВ № 04 ПС Ярославская | ПАО "Россети Центр"-"Тамбовэнерго" | Рассказовский РЭС | Рассказовский р-н | 10/0,4 | 0.16 | 0.008 | 0.14848
3565 | КТП 983 ВЛ 10 кВ № 15 ПС Ярославская | ПС Ярославская | ВЛ 10 кВ № 15 ПС Ярославская | ПАО "Россети Центр"-"Тамбовэнерго" | Рассказовский РЭС | Рассказовский р-н | 10/0,4 | 0.16 | 0.045 | 0.11414
3566 | КТП 773 ВЛ 10 кВ № 04 ПС Ярославская | ПС Ярославская | ВЛ 10 кВ № 04 ПС Ярославская | ПАО "Россети Центр"-"Тамбовэнерго" | Рассказовский РЭС | Рассказовский р-н | 10/0,4 | 0.06 | 0.008 | 0.05104
3567 | КТП 774 ВЛ 10 кВ № 04 ПС Ярославская | ПС Ярославская | ВЛ 10 кВ № 04 ПС Ярославская | ПАО "Россети Центр"-"Тамбовэнерго" | Рассказовский РЭС | Рассказовский р-н | 10/0,4 | 0.06 | 0.008 | 0.05104
3568 | КТП 837 ВЛ 10 кВ № 04 ПС Ярославская | ПС Ярославская | ВЛ 10 кВ № 04 ПС Ярославская | ПАО "Россети Центр"-"Тамбовэнерго" | Рассказовский РЭС | Рассказовский р-н | 10/0,4 | 0.03 | 0.005 | 0.024592
3569 | КТП 772 ВЛ 10 кВ № 04 ПС Ярославская | ПС Ярославская | ВЛ 10 кВ № 04 ПС Ярославская | ПАО "Россети Центр"-"Тамбовэнерго" | Рассказовский РЭС | Рассказовский р-н | 10/0,4 | 0.06 | 0.006 | 0.052896
3570 | КТП 392 ВЛ 10 кВ № 08 ПС Ярославская | ПС Ярославская | ВЛ 10 кВ № 08 ПС Ярославская | ПАО "Россети Центр"-"Тамбовэнерго" | Рассказовский РЭС | Рассказовский р-н | 10/0,4 | 0.4 | 0.002 | 0.3879
3571 | КТП 394 ВЛ 10 кВ № 08 ПС Ярославская | ПС Ярославская | ВЛ 10 кВ № 08 ПС Ярославская | ПАО "Россети Центр"-"Тамбовэнерго" | Рассказовский РЭС | Рассказовский р-н | 10/0,4 | 0.1 | 0.003 | 0.094656
3572 | МТП 766 ВЛ 10 кВ № 08 ПС Ярославская | ПС Ярославская | ВЛ 10 кВ № 08 ПС Ярославская | ПАО "Россети Центр"-"Тамбовэнерго" | Рассказовский РЭС | Рассказовский р-н | 10/0,4 | 0.06 | 0.009 | 0.050112
3573 | КТП 756 ВЛ 10 кВ № 08 ПС Ярославская | ПС Ярославская | ВЛ 10 кВ № 08 ПС Ярославская | ПАО "Россети Центр"-"Тамбовэнерго" | Рассказовский РЭС | Рассказовский р-н | 10/0,4 | 0.063 | 0.008 | 0.053963
3574 | КТП 989 ВЛ 10 кВ № 13 ПС Ярославская | ПС Ярославская | ВЛ 10 кВ № 13 ПС Ярославская | ПАО "Россети Центр"-"Тамбовэнерго" | Рассказовский РЭС | Рассказовский р-н | 10/0,4 | 0.16 | 0.003 | 0.15312
3575 | КТП 761 ВЛ 10 кВ № 04 ПС Ярославская | ПС Ярославская | ВЛ 10 кВ № 04 ПС Ярославская | ПАО "Россети Центр"-"Тамбовэнерго" | Рассказовский РЭС | Рассказовский р-н | 10/0,4 | 0.063 | 0.008 | 0.053963
3576 | КТП 686 ВЛ 10 кВ № 08 ПС Ярославская | ПС Ярославская | ВЛ 10 кВ № 08 ПС Ярославская | ПАО "Россети Центр"-"Тамбовэнерго" | Рассказовский РЭС | Рассказовский р-н | 10/0,4 | 0.16 | 0.012 | 0.14477
3577 | КТП 776 ВЛ 10 кВ № 08 ПС Ярославская | ПС Ярославская | ВЛ 10 кВ № 08 ПС Ярославская | ПАО "Россети Центр"-"Тамбовэнерго" | Рассказовский РЭС | Рассказовский р-н | 10/0,4 | 0.06 | 0.008 | 0.05104
3578 | КТП 778 ВЛ 10 кВ № 08 ПС Ярославская | ПС Ярославская | ВЛ 10 кВ № 08 ПС Ярославская | ПАО "Россети Центр"-"Тамбовэнерго" | Рассказовский РЭС | Рассказовский р-н | 10/0,4 | 0.1 | 0.007 | 0.090944
3579 | КТП 777 ВЛ 10 кВ № 08 ПС Ярославская | ПС Ярославская | ВЛ 10 кВ № 08 ПС Ярославская | ПАО "Россети Центр"-"Тамбовэнерго" | Рассказовский РЭС | Рассказовский р-н | 10/0,4 | 0.06 | 0.012 | 0.047328
3580 | КТП 779 ВЛ 10 кВ № 08 ПС Ярославская | ПС Ярославская | ВЛ 10 кВ № 08 ПС Ярославская | ПАО "Россети Центр"-"Тамбовэнерго" | Рассказовский РЭС | Рассказовский р-н | 10/0,4 | 0.16 | 0.01 | 0.14662
3581 | КТП 781 ВЛ 10 кВ № 14 ПС Ярославская | ПС Ярославская | ВЛ 10 кВ № 14 ПС Ярославская | ПАО "Россети Центр"-"Тамбовэнерго" | Рассказовский РЭС | Рассказовский р-н | 10/0,4 | 0.06 | 0.002 | 0.056608
3582 | КТП 1395 ВЛ 10 кВ № 15 ПС Ярославская | ПС Ярославская | ВЛ 10 кВ № 15 ПС Ярославская | ПАО "Россети Центр"-"Тамбовэнерго" | Рассказовский РЭС | Рассказовский р-н | 10/0,4 | 0.4 | 0.003 | 0.38698
3583 | КТП 730 ВЛ 10 кВ № 15 ПС Ярославская | ПС Ярославская | ВЛ 10 кВ № 15 ПС Ярославская | ПАО "Россети Центр"-"Тамбовэнерго" | Рассказовский РЭС | Рассказовский р-н | 10/0,4 | 0.1 | 0.007 | 0.090944
3584 | КТП 729 ВЛ 10 кВ № 15 ПС Ярославская | ПС Ярославская | ВЛ 10 кВ № 15 ПС Ярославская | ПАО "Россети Центр"-"Тамбовэнерго" | Рассказовский РЭС | Рассказовский р-н | 10/0,4 | 0.4 | 0.014 | 0.37677
3585 | КТП 727 ВЛ 10 кВ № 15 ПС Ярославская | ПС Ярославская | ВЛ 10 кВ № 15 ПС Ярославская | ПАО "Россети Центр"-"Тамбовэнерго" | Рассказовский РЭС | Рассказовский р-н | 10/0,4 | 0.16 | 0.016 | 0.14106
3586 | КТП 744 ВЛ 10 кВ № 08 ПС Ярославская | ПС Ярославская | ВЛ 10 кВ № 08 ПС Ярославская | ПАО "Россети Центр"-"Тамбовэнерго" | Рассказовский РЭС | Рассказовский р-н | 10/0,4 | 0.25 | 0.01 | 0.23432
3587 | КТП 771 ВЛ 10 кВ № 04 ПС Ярославская | ПС Ярославская | ВЛ 10 кВ № 04 ПС Ярославская | ПАО "Россети Центр"-"Тамбовэнерго" | Рассказовский РЭС | Рассказовский р-н | 10/0,4 | 0.1 | 0.011 | 0.087232
3588 | КТП 977 ВЛ 10 кВ № 04 ПС Ярославская | ПС Ярославская | ВЛ 10 кВ № 04 ПС Ярославская | ПАО "Россети Центр"-"Тамбовэнерго" | Рассказовский РЭС | Рассказовский р-н | 10/0,4 | 0.16 | 0.016 | 0.14106
3589 | КТП 1391 ВЛ 10 кВ № 04 ПС Ярославская | ПС Ярославская | ВЛ 10 кВ № 04 ПС Ярославская | ПАО "Россети Центр"-"Тамбовэнерго" | Рассказовский РЭС | Рассказовский р-н | 10/0,4 | 0.16 | 0.02 | 0.13734
3590 | КТП 969 ВЛ 10 кВ № 08 ПС Ярославская | ПС Ярославская | ВЛ 10 кВ № 08 ПС Ярославская | ПАО "Россети Центр"-"Тамбовэнерго" | Рассказовский РЭС | Рассказовский р-н | 10/0,4 | 0.25 | 0.014 | 0.23061
3591 | КТП 767 ВЛ 10 кВ № 04 ПС Ярославская | ПС Ярославская | ВЛ 10 кВ № 04 ПС Ярославская | ПАО "Россети Центр"-"Тамбовэнерго" | Рассказовский РЭС | Рассказовский р-н | 10/0,4 | 0.16 | 0.069 | 0.091872
3592 | КТП 338 ВЛ 10 кВ № 13 ПС Ярославская | ПС Ярославская | ВЛ 10 кВ № 13 ПС Ярославская | ПАО "Россети Центр"-"Тамбовэнерго" | Рассказовский РЭС | Рассказовский р-н | 10/0,4 | 0.25 | 0.03 | 0.21576
3593 | КТП 1382 ВЛ 10 кВ № 04 ПС Ярославская | ПС Ярославская | ВЛ 10 кВ № 04 ПС Ярославская | ПАО "Россети Центр"-"Тамбовэнерго" | Рассказовский РЭС | Рассказовский р-н | 10/0,4 | 0.25 | 0.005 | 0.23896
3594 | КТП 405 ВЛ 10 кВ № 04, 17 ПС Ярославская | ПС Ярославская | ВЛ 10 кВ № 04, 17 ПС Ярославская | ПАО "Россети Центр"-"Тамбовэнерго" | Рассказовский РЭС | Рассказовский р-н | 10/0,4 | 1.26 | 0.007 | 1.2212
3595 | КТП 404 ВЛ 10 кВ № 04, 17 ПС Ярославская | ПС Ярославская | ВЛ 10 кВ № 04, 17 ПС Ярославская | ПАО "Россети Центр"-"Тамбовэнерго" | Рассказовский РЭС | Рассказовский р-н | 10/0,4 | 1.26 | 0.007 | 1.2212
3596 | КТП 403 ВЛ 10 кВ № 04, 17 ПС Ярославская | ПС Ярославская | ВЛ 10 кВ № 04, 17 ПС Ярославская | ПАО "Россети Центр"-"Тамбовэнерго" | Рассказовский РЭС | Рассказовский р-н | 10/0,4 | 1.26 | 0.014 | 1.2148
3597 | КТП 406 ВЛ 10 кВ № 04, 17 ПС Ярославская | ПС Ярославская | ВЛ 10 кВ № 04, 17 ПС Ярославская | ПАО "Россети Центр"-"Тамбовэнерго" | Рассказовский РЭС | Рассказовский р-н | 10/0,4 | 0.8 | 0.096 | 0.69043
3598 | КТП 224 ВЛ 10 кВ № 7 ПС Богдановская | ПС Богдановская | ВЛ 10 кВ № 7 ПС Богдановская | ПАО "Россети Центр"-"Тамбовэнерго" | Ржаксинский РЭС | Ржаксинский р-н | 10/0,4 | 0.25 | 0.019 | 0.22597
3599 | КТП 229 ВЛ 10 кВ № 7 ПС Богдановская | ПС Богдановская | ВЛ 10 кВ № 7 ПС Богдановская | ПАО "Россети Центр"-"Тамбовэнерго" | Ржаксинский РЭС | Ржаксинский р-н | 10/0,4 | 0.1 | 0.014 | 0.084448
3600 | КТП 225 ВЛ 10 кВ № 7 ПС Богдановская | ПС Богдановская | ВЛ 10 кВ № 7 ПС Богдановская | ПАО "Россети Центр"-"Тамбовэнерго" | Ржаксинский РЭС | Ржаксинский р-н | 10/0,4 | 0.1 | 0.019 | 0.079808
3601 | КТП 226 ВЛ 10 кВ № 7 ПС Богдановская | ПС Богдановская | ВЛ 10 кВ № 7 ПС Богдановская | ПАО "Россети Центр"-"Тамбовэнерго" | Ржаксинский РЭС | Ржаксинский р-н | 10/0,4 | 0.063 | 0.002 | 0.059531
3602 | КТП 227 ВЛ 10 кВ № 7 ПС Богдановская | ПС Богдановская | ВЛ 10 кВ № 7 ПС Богдановская | ПАО "Россети Центр"-"Тамбовэнерго" | Ржаксинский РЭС | Ржаксинский р-н | 10/0,4 | 0.063 | 0.056 | 0.0094192
3603 | КТП 232 ВЛ 10 кВ № 5 ПС Богдановская | ПС Богдановская | ВЛ 10 кВ № 5 ПС Богдановская | ПАО "Россети Центр"-"Тамбовэнерго" | Ржаксинский РЭС | Ржаксинский р-н | 10/0,4 | 0.16 | 0.016 | 0.14106
3604 | КТП 234 ВЛ 10 кВ № 5 ПС Богдановская | ПС Богдановская | ВЛ 10 кВ № 5 ПС Богдановская | ПАО "Россети Центр"-"Тамбовэнерго" | Ржаксинский РЭС | Ржаксинский р-н | 10/0,4 | 0.25 | 0.008 | 0.23618
3605 | КТП 242 ВЛ 10 кВ № 5 ПС Богдановская | ПС Богдановская | ВЛ 10 кВ № 5 ПС Богдановская | ПАО "Россети Центр"-"Тамбовэнерго" | Ржаксинский РЭС | Ржаксинский р-н | 10/0,4 | 0.16 | 0.01 | 0.14662
3606 | КТП 236 ВЛ 10 кВ № 5 ПС Богдановская | ПС Богдановская | ВЛ 10 кВ № 5 ПС Богдановская | ПАО "Россети Центр"-"Тамбовэнерго" | Ржаксинский РЭС | Ржаксинский р-н | 10/0,4 | 0.1 | 0.003 | 0.094656
3607 | КТП 237 ВЛ 10 кВ № 5 ПС Богдановская | ПС Богдановская | ВЛ 10 кВ № 5 ПС Богдановская | ПАО "Россети Центр"-"Тамбовэнерго" | Ржаксинский РЭС | Ржаксинский р-н | 10/0,4 | 0.1 | 0.02 | 0.07888
3608 | КТП 238 ВЛ 10 кВ № 5 ПС Богдановская | ПС Богдановская | ВЛ 10 кВ № 5 ПС Богдановская | ПАО "Россети Центр"-"Тамбовэнерго" | Ржаксинский РЭС | Ржаксинский р-н | 10/0,4 | 0.1 | 0.014 | 0.084448
3609 | КТП 241 ВЛ 10 кВ № 5 ПС Богдановская | ПС Богдановская | ВЛ 10 кВ № 5 ПС Богдановская | ПАО "Россети Центр"-"Тамбовэнерго" | Ржаксинский РЭС | Ржаксинский р-н | 10/0,4 | 0.1 | 0.004 | 0.093728
3610 | КТП 247 ВЛ 10 кВ № 4 ПС Богдановская | ПС Богдановская | ВЛ 10 кВ № 4 ПС Богдановская | ПАО "Россети Центр"-"Тамбовэнерго" | Ржаксинский РЭС | Ржаксинский р-н | 10/0,4 | 0.1 | 0.014 | 0.084448
3611 | КТП 244 ВЛ 10 кВ № 4 ПС Богдановская | ПС Богдановская | ВЛ 10 кВ № 4 ПС Богдановская | ПАО "Россети Центр"-"Тамбовэнерго" | Ржаксинский РЭС | Ржаксинский р-н | 10/0,4 | 0.06 | 0.011 | 0.048256
3612 | КТП 246 ВЛ 10 кВ № 4 ПС Богдановская | ПС Богдановская | ВЛ 10 кВ № 4 ПС Богдановская | ПАО "Россети Центр"-"Тамбовэнерго" | Ржаксинский РЭС | Ржаксинский р-н | 10/0,4 | 0.1 | 0.011 | 0.087232
3613 | КТП 248 ВЛ 10 кВ № 4 ПС Богдановская | ПС Богдановская | ВЛ 10 кВ № 4 ПС Богдановская | ПАО "Россети Центр"-"Тамбовэнерго" | Ржаксинский РЭС | Ржаксинский р-н | 10/0,4 | 0.1 | 0.001 | 0.096512
3614 | КТП 249 ВЛ 10 кВ № 4 ПС Богдановская | ПС Богдановская | ВЛ 10 кВ № 4 ПС Богдановская | ПАО "Россети Центр"-"Тамбовэнерго" | Ржаксинский РЭС | Ржаксинский р-н | 10/0,4 | 0.25 | 0.019 | 0.22597
3615 | КТП 203 ВЛ 10 кВ № 4 ПС Богдановская | ПС Богдановская | ВЛ 10 кВ № 4 ПС Богдановская | ПАО "Россети Центр"-"Тамбовэнерго" | Ржаксинский РЭС | Ржаксинский р-н | 10/0,4 | 0.1 | 0.016 | 0.082592
3616 | МТП 204 ВЛ 10 кВ № 4 ПС Богдановская | ПС Богдановская | ВЛ 10 кВ № 4 ПС Богдановская | ПАО "Россети Центр"-"Тамбовэнерго" | Ржаксинский РЭС | Ржаксинский р-н | 10/0,4 | 0.16 | 0.003 | 0.15312
3617 | КТП 202 ВЛ 10 кВ № 4 ПС Богдановская | ПС Богдановская | ВЛ 10 кВ № 4 ПС Богдановская | ПАО "Россети Центр"-"Тамбовэнерго" | Ржаксинский РЭС | Ржаксинский р-н | 10/0,4 | 0.16 | 0.002 | 0.15405
3618 | КТП 200 ВЛ 10 кВ № 4 ПС Богдановская | ПС Богдановская | ВЛ 10 кВ № 4 ПС Богдановская | ПАО "Россети Центр"-"Тамбовэнерго" | Ржаксинский РЭС | Ржаксинский р-н | 10/0,4 | 0.25 | 0.005 | 0.23896
3619 | КТП 201 ВЛ 10 кВ № 4 ПС Богдановская | ПС Богдановская | ВЛ 10 кВ № 4 ПС Богдановская | ПАО "Россети Центр"-"Тамбовэнерго" | Ржаксинский РЭС | Ржаксинский р-н | 10/0,4 | 0.16 | 0.017 | 0.14013
3620 | КТП 252 ВЛ 10 кВ № 8 ПС Богдановская | ПС Богдановская | ВЛ 10 кВ № 8 ПС Богдановская | ПАО "Россети Центр"-"Тамбовэнерго" | Ржаксинский РЭС | Ржаксинский р-н | 10/0,4 | 0.1 | 0.004 | 0.093728
3621 | КТП 254 ВЛ 10 кВ № 8 ПС Богдановская | ПС Богдановская | ВЛ 10 кВ № 8 ПС Богдановская | ПАО "Россети Центр"-"Тамбовэнерго" | Ржаксинский РЭС | Ржаксинский р-н | 10/0,4 | 0.16 | 0.002 | 0.15405
3622 | КТП 255 ВЛ 10 кВ № 8 ПС Богдановская | ПС Богдановская | ВЛ 10 кВ № 8 ПС Богдановская | ПАО "Россети Центр"-"Тамбовэнерго" | Ржаксинский РЭС | Ржаксинский р-н | 10/0,4 | 0.063 | 0 | 0.061387
3623 | КТП 256 ВЛ 10 кВ № 8 ПС Богдановская | ПС Богдановская | ВЛ 10 кВ № 8 ПС Богдановская | ПАО "Россети Центр"-"Тамбовэнерго" | Ржаксинский РЭС | Ржаксинский р-н | 10/0,4 | 0.1 | 0.013 | 0.085376
3624 | КТП 251 ВЛ 10 кВ № 8 ПС Богдановская | ПС Богдановская | ВЛ 10 кВ № 8 ПС Богдановская | ПАО "Россети Центр"-"Тамбовэнерго" | Ржаксинский РЭС | Ржаксинский р-н | 10/0,4 | 0.063 | 0.001 | 0.060459
3625 | КТП 257 ВЛ 10 кВ № 8 ПС Богдановская | ПС Богдановская | ВЛ 10 кВ № 8 ПС Богдановская | ПАО "Россети Центр"-"Тамбовэнерго" | Ржаксинский РЭС | Ржаксинский р-н | 10/0,4 | 0.063 | 0.014 | 0.048395
3626 | КТП 258 ВЛ 10 кВ № 8 ПС Богдановская | ПС Богдановская | ВЛ 10 кВ № 8 ПС Богдановская | ПАО "Россети Центр"-"Тамбовэнерго" | Ржаксинский РЭС | Ржаксинский р-н | 10/0,4 | 0.1 | 0.009 | 0.089088
3627 | КТП 261 ВЛ 10 кВ № 8 ПС Богдановская | ПС Богдановская | ВЛ 10 кВ № 8 ПС Богдановская | ПАО "Россети Центр"-"Тамбовэнерго" | Ржаксинский РЭС | Ржаксинский р-н | 10/0,4 | 0.2 | 0.014 | 0.18189
3628 | КТП 264 ВЛ 10 кВ № 8 ПС Богдановская | ПС Богдановская | ВЛ 10 кВ № 8 ПС Богдановская | ПАО "Россети Центр"-"Тамбовэнерго" | Ржаксинский РЭС | Ржаксинский р-н | 10/0,4 | 0.25 | 0.002 | 0.24174
3629 | КТП 253 ВЛ 10 кВ № 8 ПС Богдановская | ПС Богдановская | ВЛ 10 кВ № 8 ПС Богдановская | ПАО "Россети Центр"-"Тамбовэнерго" | Ржаксинский РЭС | Ржаксинский р-н | 10/0,4 | 0.16 | 0.002 | 0.15405
3630 | КТП 265 ВЛ 10 кВ № 8 ПС Богдановская | ПС Богдановская | ВЛ 10 кВ № 8 ПС Богдановская | ПАО "Россети Центр"-"Тамбовэнерго" | Ржаксинский РЭС | Ржаксинский р-н | 10/0,4 | 0.25 | 0.001 | 0.24267
3631 | КТП 266 ВЛ 10 кВ № 8 ПС Богдановская | ПС Богдановская | ВЛ 10 кВ № 8 ПС Богдановская | ПАО "Россети Центр"-"Тамбовэнерго" | Ржаксинский РЭС | Ржаксинский р-н | 10/0,4 | 0.16 | 0.009 | 0.14755
3632 | КТП 267 ВЛ 10 кВ № 8 ПС Богдановская | ПС Богдановская | ВЛ 10 кВ № 8 ПС Богдановская | ПАО "Россети Центр"-"Тамбовэнерго" | Ржаксинский РЭС | Ржаксинский р-н | 10/0,4 | 0.25 | 0.02 | 0.22504
3633 | КТП 276 ВЛ 10 кВ № 8 ПС Богдановская | ПС Богдановская | ВЛ 10 кВ № 8 ПС Богдановская | ПАО "Россети Центр"-"Тамбовэнерго" | Ржаксинский РЭС | Ржаксинский р-н | 10/0,4 | 0.16 | 0.018 | 0.1392
3634 | КТП 271 ВЛ 10 кВ № 8 ПС Богдановская | ПС Богдановская | ВЛ 10 кВ № 8 ПС Богдановская | ПАО "Россети Центр"-"Тамбовэнерго" | Ржаксинский РЭС | Ржаксинский р-н | 10/0,4 | 0.25 | 0.012 | 0.23246
3635 | КТП 269 ВЛ 10 кВ № 8 ПС Богдановская | ПС Богдановская | ВЛ 10 кВ № 8 ПС Богдановская | ПАО "Россети Центр"-"Тамбовэнерго" | Ржаксинский РЭС | Ржаксинский р-н | 10/0,4 | 0.1 | 0.029 | 0.070528
3636 | КТП 273 ВЛ 10 кВ № 8 ПС Богдановская | ПС Богдановская | ВЛ 10 кВ № 8 ПС Богдановская | ПАО "Россети Центр"-"Тамбовэнерго" | Ржаксинский РЭС | Ржаксинский р-н | 10/0,4 | 0.25 | 0.022 | 0.22318
3637 | КТП 270 ВЛ 10 кВ № 8 ПС Богдановская | ПС Богдановская | ВЛ 10 кВ № 8 ПС Богдановская | ПАО "Россети Центр"-"Тамбовэнерго" | Ржаксинский РЭС | Ржаксинский р-н | 10/0,4 | 0.25 | 0.005 | 0.23896
3638 | СТП 228 ВЛ 10 кВ № 4 ПС Богдановская | ПС Богдановская | ВЛ 10 кВ № 4 ПС Богдановская | ПАО "Россети Центр"-"Тамбовэнерго" | Ржаксинский РЭС | Ржаксинский р-н | 10/0,4 | 0.025 | 0.012 | 0.013224
3639 | КТП 191 ВЛ 10 кВ № 3 ПС Золотовская | ПС Золотовская | ВЛ 10 кВ № 3 ПС Золотовская | ПАО "Россети Центр"-"Тамбовэнерго" | Ржаксинский РЭС | Ржаксинский р-н | 10/0,4 | 0.1 | 0.005 | 0.0928
3640 | КТП 192 ВЛ 10 кВ № 3 ПС Золотовская | ПС Золотовская | ВЛ 10 кВ № 3 ПС Золотовская | ПАО "Россети Центр"-"Тамбовэнерго" | Ржаксинский РЭС | Ржаксинский р-н | 10/0,4 | 0.25 | 0.025 | 0.2204
3641 | КТП 193 ВЛ 10 кВ № 3 ПС Золотовская | ПС Золотовская | ВЛ 10 кВ № 3 ПС Золотовская | ПАО "Россети Центр"-"Тамбовэнерго" | Ржаксинский РЭС | Ржаксинский р-н | 10/0,4 | 0.25 | 0.002 | 0.24174
3642 | КТП 194 ВЛ 10 кВ № 3 ПС Золотовская | ПС Золотовская | ВЛ 10 кВ № 3 ПС Золотовская | ПАО "Россети Центр"-"Тамбовэнерго" | Ржаксинский РЭС | Ржаксинский р-н | 10/0,4 | 0.16 | 0.014 | 0.14291
3643 | КТП 195 ВЛ 10 кВ № 3 ПС Золотовская | ПС Золотовская | ВЛ 10 кВ № 3 ПС Золотовская | ПАО "Россети Центр"-"Тамбовэнерго" | Ржаксинский РЭС | Ржаксинский р-н | 10/0,4 | 0.16 | 0.005 | 0.15126
3644 | КТП 196 ВЛ 10 кВ № 3 ПС Золотовская | ПС Золотовская | ВЛ 10 кВ № 3 ПС Золотовская | ПАО "Россети Центр"-"Тамбовэнерго" | Ржаксинский РЭС | Ржаксинский р-н | 10/0,4 | 0.1 | 0.02 | 0.07888
3645 | КТП 199 ВЛ 10 кВ № 3 ПС Золотовская | ПС Золотовская | ВЛ 10 кВ № 3 ПС Золотовская | ПАО "Россети Центр"-"Тамбовэнерго" | Ржаксинский РЭС | Ржаксинский р-н | 10/0,4 | 0.06 | 0.002 | 0.056608
3646 | КТП 205 ВЛ 10 кВ № 9 ПС Золотовская | ПС Золотовская | ВЛ 10 кВ № 9 ПС Золотовская | ПАО "Россети Центр"-"Тамбовэнерго" | Ржаксинский РЭС | Ржаксинский р-н | 10/0,4 | 0.16 | 0.002 | 0.15405
3647 | КТП 206 ВЛ 10 кВ № 9 ПС Золотовская | ПС Золотовская | ВЛ 10 кВ № 9 ПС Золотовская | ПАО "Россети Центр"-"Тамбовэнерго" | Ржаксинский РЭС | Ржаксинский р-н | 10/0,4 | 0.25 | 0.002 | 0.24174
3648 | КТП 208 ВЛ 10 кВ № 9 ПС Золотовская | ПС Золотовская | ВЛ 10 кВ № 9 ПС Золотовская | ПАО "Россети Центр"-"Тамбовэнерго" | Ржаксинский РЭС | Ржаксинский р-н | 10/0,4 | 0.25 | 0.003 | 0.24082
3649 | КТП 209 ВЛ 10 кВ № 9 ПС Золотовская | ПС Золотовская | ВЛ 10 кВ № 9 ПС Золотовская | ПАО "Россети Центр"-"Тамбовэнерго" | Ржаксинский РЭС | Ржаксинский р-н | 10/0,4 | 0.25 | 0.002 | 0.24174
3650 | КТП 371 ВЛ 10 кВ № 9 ПС Золотовская | ПС Золотовская | ВЛ 10 кВ № 9 ПС Золотовская | ПАО "Россети Центр"-"Тамбовэнерго" | Ржаксинский РЭС | Ржаксинский р-н | 10/0,4 | 0.1 | 0.03 | 0.0696
3651 | КТП 211 ВЛ 10 кВ № 15 ПС Золотовская | ПС Золотовская | ВЛ 10 кВ № 15 ПС Золотовская | ПАО "Россети Центр"-"Тамбовэнерго" | Ржаксинский РЭС | Ржаксинский р-н | 10/0,4 | 0.1 | 0.008 | 0.090016
3652 | КТП 212 ВЛ 10 кВ № 15 ПС Золотовская | ПС Золотовская | ВЛ 10 кВ № 15 ПС Золотовская | ПАО "Россети Центр"-"Тамбовэнерго" | Ржаксинский РЭС | Ржаксинский р-н | 10/0,4 | 0.25 | 0.002 | 0.24174
3653 | КТП 213 ВЛ 10 кВ № 15 ПС Золотовская | ПС Золотовская | ВЛ 10 кВ № 15 ПС Золотовская | ПАО "Россети Центр"-"Тамбовэнерго" | Ржаксинский РЭС | Ржаксинский р-н | 10/0,4 | 0.16 | 0.016 | 0.14106
3654 | КТП 215 ВЛ 10 кВ № 15 ПС Золотовская | ПС Золотовская | ВЛ 10 кВ № 15 ПС Золотовская | ПАО "Россети Центр"-"Тамбовэнерго" | Ржаксинский РЭС | Ржаксинский р-н | 10/0,4 | 0.25 | 0.01 | 0.23432
3655 | КТП 214 ВЛ 10 кВ № 15 ПС Золотовская | ПС Золотовская | ВЛ 10 кВ № 15 ПС Золотовская | ПАО "Россети Центр"-"Тамбовэнерго" | Ржаксинский РЭС | Ржаксинский р-н | 10/0,4 | 0.25 | 0.015 | 0.22968
3656 | КТП 221 ВЛ 10 кВ № 15 ПС Золотовская | ПС Золотовская | ВЛ 10 кВ № 15 ПС Золотовская | ПАО "Россети Центр"-"Тамбовэнерго" | Ржаксинский РЭС | Ржаксинский р-н | 10/0,4 | 0.1 | 0.003 | 0.094656
3657 | КТП 222 ВЛ 10 кВ № 15 ПС Золотовская | ПС Золотовская | ВЛ 10 кВ № 15 ПС Золотовская | ПАО "Россети Центр"-"Тамбовэнерго" | Ржаксинский РЭС | Ржаксинский р-н | 10/0,4 | 0.063 | 0.005 | 0.056747
3658 | КТП 216 ВЛ 10 кВ № 15 ПС Золотовская | ПС Золотовская | ВЛ 10 кВ № 15 ПС Золотовская | ПАО "Россети Центр"-"Тамбовэнерго" | Ржаксинский РЭС | Ржаксинский р-н | 10/0,4 | 0.4 | 0.018 | 0.37306
3659 | КТП 217 ВЛ 10 кВ № 15 ПС Золотовская | ПС Золотовская | ВЛ 10 кВ № 15 ПС Золотовская | ПАО "Россети Центр"-"Тамбовэнерго" | Ржаксинский РЭС | Ржаксинский р-н | 10/0,4 | 0.16 | 0.005 | 0.15126
3660 | КТП 218 ВЛ 10 кВ № 15 ПС Золотовская | ПС Золотовская | ВЛ 10 кВ № 15 ПС Золотовская | ПАО "Россети Центр"-"Тамбовэнерго" | Ржаксинский РЭС | Ржаксинский р-н | 10/0,4 | 0.4 | 0.002 | 0.3879
3661 | КТП 219 ВЛ 10 кВ № 15 ПС Золотовская | ПС Золотовская | ВЛ 10 кВ № 15 ПС Золотовская | ПАО "Россети Центр"-"Тамбовэнерго" | Ржаксинский РЭС | Ржаксинский р-н | 10/0,4 | 0.063 | 0.013 | 0.049323
3662 | КТП 220 ВЛ 10 кВ № 15 ПС Золотовская | ПС Золотовская | ВЛ 10 кВ № 15 ПС Золотовская | ПАО "Россети Центр"-"Тамбовэнерго" | Ржаксинский РЭС | Ржаксинский р-н | 10/0,4 | 0.063 | 0.019 | 0.043755
3663 | КТП 223 ВЛ 10 кВ № 15 ПС Золотовская | ПС Золотовская | ВЛ 10 кВ № 15 ПС Золотовская | ПАО "Россети Центр"-"Тамбовэнерго" | Ржаксинский РЭС | Ржаксинский р-н | 10/0,4 | 0.06 | 0.002 | 0.056608
3664 | КТП 260 ВЛ 10 кВ № 9 ПС Золотовская | ПС Золотовская | ВЛ 10 кВ № 9 ПС Золотовская | ПАО "Россети Центр"-"Тамбовэнерго" | Ржаксинский РЭС | Ржаксинский р-н | 10/0,4 | 0.1 | 0.029 | 0.070528
3665 | КТП 134 ВЛ 10 кВ № 15 ПС Золотовская | ПС Золотовская | ВЛ 10 кВ № 15 ПС Золотовская | ПАО "Россети Центр"-"Тамбовэнерго" | Ржаксинский РЭС | Ржаксинский р-н | 10/0,4 | 0.1 | 0.018 | 0.080736
3666 | СТП 004 ВЛ 10 кВ № 03 ПС Золотовская | ПС Золотовская | ВЛ 10 кВ № 03 ПС Золотовская | ПАО "Россети Центр"-"Тамбовэнерго" | Ржаксинский РЭС | Ржаксинский р-н | 10/0,4 | 0.025 | 0.016 | 0.009512
3667 | СТП 198 ВЛ 10 кВ № 03 ПС Золотовская | ПС Золотовская | ВЛ 10 кВ № 03 ПС Золотовская | ПАО "Россети Центр"-"Тамбовэнерго" | Ржаксинский РЭС | Ржаксинский р-н | 10/0,4 | 0.025 | 0.02 | 0.0058
3668 | КТП 277 ВЛ 10 кВ № 15 ПС Каменская | ПС Каменская | ВЛ 10 кВ № 15 ПС Каменская | ПАО "Россети Центр"-"Тамбовэнерго" | Ржаксинский РЭС | Ржаксинский р-н | 10/0,4 | 0.25 | 0.015 | 0.22968
3669 | КТП 278 ВЛ 10 кВ № 15 ПС Каменская | ПС Каменская | ВЛ 10 кВ № 15 ПС Каменская | ПАО "Россети Центр"-"Тамбовэнерго" | Ржаксинский РЭС | Ржаксинский р-н | 10/0,4 | 0.063 | 0.011 | 0.051179
3670 | КТП 280 ВЛ 10 кВ № 15 ПС Каменская | ПС Каменская | ВЛ 10 кВ № 15 ПС Каменская | ПАО "Россети Центр"-"Тамбовэнерго" | Ржаксинский РЭС | Ржаксинский р-н | 10/0,4 | 0.16 | 0.018 | 0.1392
3671 | КТП 281 ВЛ 10 кВ № 15 ПС Каменская | ПС Каменская | ВЛ 10 кВ № 15 ПС Каменская | ПАО "Россети Центр"-"Тамбовэнерго" | Ржаксинский РЭС | Ржаксинский р-н | 10/0,4 | 0.25 | 0.018 | 0.2269
3672 | КТП 282 ВЛ 10 кВ № 15 ПС Каменская | ПС Каменская | ВЛ 10 кВ № 15 ПС Каменская | ПАО "Россети Центр"-"Тамбовэнерго" | Ржаксинский РЭС | Ржаксинский р-н | 10/0,4 | 0.16 | 0.017 | 0.14013
3673 | КТП 284 ВЛ 10 кВ № 15 ПС Каменская | ПС Каменская | ВЛ 10 кВ № 15 ПС Каменская | ПАО "Россети Центр"-"Тамбовэнерго" | Ржаксинский РЭС | Ржаксинский р-н | 10/0,4 | 0.1 | 0.018 | 0.080736
3674 | КТП 288 ВЛ 10 кВ № 15 ПС Каменская | ПС Каменская | ВЛ 10 кВ № 15 ПС Каменская | ПАО "Россети Центр"-"Тамбовэнерго" | Ржаксинский РЭС | Ржаксинский р-н | 10/0,4 | 0.25 | 0.002 | 0.24174
3675 | КТП 369 ВЛ 10 кВ № 05 ПС Каменская | ПС Каменская | ВЛ 10 кВ № 05 ПС Каменская | ПАО "Россети Центр"-"Тамбовэнерго" | Ржаксинский РЭС | Ржаксинский р-н | 10/0,4 | 0.16 | 0.001 | 0.15498
3676 | КТП 370 ВЛ 10 кВ № 05 ПС Каменская | ПС Каменская | ВЛ 10 кВ № 05 ПС Каменская | ПАО "Россети Центр"-"Тамбовэнерго" | Ржаксинский РЭС | Ржаксинский р-н | 10/0,4 | 0.4 | 0.013 | 0.3777
3677 | КТП 293 ВЛ 10 кВ № 03 ПС Каменская | ПС Каменская | ВЛ 10 кВ № 03 ПС Каменская | ПАО "Россети Центр"-"Тамбовэнерго" | Ржаксинский РЭС | Ржаксинский р-н | 10/0,4 | 0.25 | 0.004 | 0.23989
3678 | КТП 294 ВЛ 10 кВ № 03 ПС Каменская | ПС Каменская | ВЛ 10 кВ № 03 ПС Каменская | ПАО "Россети Центр"-"Тамбовэнерго" | Ржаксинский РЭС | Ржаксинский р-н | 10/0,4 | 0.1 | 0.006 | 0.091872
3679 | КТП 296 ВЛ 10 кВ № 03 ПС Каменская | ПС Каменская | ВЛ 10 кВ № 03 ПС Каменская | ПАО "Россети Центр"-"Тамбовэнерго" | Ржаксинский РЭС | Ржаксинский р-н | 10/0,4 | 0.1 | 0.01 | 0.08816
3680 | КТП 299 ВЛ 10 кВ № 08 ПС Каменская | ПС Каменская | ВЛ 10 кВ № 08 ПС Каменская | ПАО "Россети Центр"-"Тамбовэнерго" | Ржаксинский РЭС | Ржаксинский р-н | 10/0,4 | 0.1 | 0.008 | 0.090016
3681 | КТП 300 ВЛ 10 кВ № 08 ПС Каменская | ПС Каменская | ВЛ 10 кВ № 08 ПС Каменская | ПАО "Россети Центр"-"Тамбовэнерго" | Ржаксинский РЭС | Ржаксинский р-н | 10/0,4 | 0.1 | 0.002 | 0.095584
3682 | КТП 301 ВЛ 10 кВ № 08 ПС Каменская | ПС Каменская | ВЛ 10 кВ № 08 ПС Каменская | ПАО "Россети Центр"-"Тамбовэнерго" | Ржаксинский РЭС | Ржаксинский р-н | 10/0,4 | 0.16 | 0.007 | 0.14941
3683 | КТП 302 ВЛ 10 кВ № 08 ПС Каменская | ПС Каменская | ВЛ 10 кВ № 08 ПС Каменская | ПАО "Россети Центр"-"Тамбовэнерго" | Ржаксинский РЭС | Ржаксинский р-н | 10/0,4 | 0.16 | 0.032 | 0.12621
3684 | КТП 303 ВЛ 10 кВ № 08 ПС Каменская | ПС Каменская | ВЛ 10 кВ № 08 ПС Каменская | ПАО "Россети Центр"-"Тамбовэнерго" | Ржаксинский РЭС | Ржаксинский р-н | 10/0,4 | 0.1 | 0.02 | 0.07888
3685 | КТП 304 ВЛ 10 кВ № 08 ПС Каменская | ПС Каменская | ВЛ 10 кВ № 08 ПС Каменская | ПАО "Россети Центр"-"Тамбовэнерго" | Ржаксинский РЭС | Ржаксинский р-н | 10/0,4 | 0.06 | 0.015 | 0.044544
3686 | КТП 305 ВЛ 10 кВ № 08 ПС Каменская | ПС Каменская | ВЛ 10 кВ № 08 ПС Каменская | ПАО "Россети Центр"-"Тамбовэнерго" | Ржаксинский РЭС | Ржаксинский р-н | 10/0,4 | 0.04 | 0.018 | 0.022272
3687 | КТП 306 ВЛ 10 кВ № 08 ПС Каменская | ПС Каменская | ВЛ 10 кВ № 08 ПС Каменская | ПАО "Россети Центр"-"Тамбовэнерго" | Ржаксинский РЭС | Ржаксинский р-н | 10/0,4 | 0.1 | 0.011 | 0.087232
3688 | КТП 307 ВЛ 10 кВ № 08 ПС Каменская | ПС Каменская | ВЛ 10 кВ № 08 ПС Каменская | ПАО "Россети Центр"-"Тамбовэнерго" | Ржаксинский РЭС | Ржаксинский р-н | 10/0,4 | 0.1 | 0.014 | 0.084448
3689 | КТП 312 ВЛ 10 кВ № 14 ПС Каменская | ПС Каменская | ВЛ 10 кВ № 14 ПС Каменская | ПАО "Россети Центр"-"Тамбовэнерго" | Ржаксинский РЭС | Ржаксинский р-н | 10/0,4 | 0.025 | 0.001 | 0.023432
3690 | МТП 313 ВЛ 10 кВ № 14 ПС Каменская | ПС Каменская | ВЛ 10 кВ № 14 ПС Каменская | ПАО "Россети Центр"-"Тамбовэнерго" | Ржаксинский РЭС | Ржаксинский р-н | 10/0,4 | 0.01 | 0.005 | 0.005104
3691 | СТП 309 ВЛ 10 кВ № 14 ПС Каменская | ПС Каменская | ВЛ 10 кВ № 14 ПС Каменская | ПАО "Россети Центр"-"Тамбовэнерго" | Ржаксинский РЭС | Ржаксинский р-н | 10/0,4 | 0.063 | 0.002 | 0.059531
3692 | КТП 310 ВЛ 10 кВ № 14 ПС Каменская | ПС Каменская | ВЛ 10 кВ № 14 ПС Каменская | ПАО "Россети Центр"-"Тамбовэнерго" | Ржаксинский РЭС | Ржаксинский р-н | 10/0,4 | 0.16 | 0.004 | 0.15219
3693 | КТП 311 ВЛ 10 кВ № 14 ПС Каменская | ПС Каменская | ВЛ 10 кВ № 14 ПС Каменская | ПАО "Россети Центр"-"Тамбовэнерго" | Ржаксинский РЭС | Ржаксинский р-н | 10/0,4 | 0.1 | 0.012 | 0.086304
3694 | КТП 362 ВЛ 10 кВ № 15 ПС Каменская | ПС Каменская | ВЛ 10 кВ № 15 ПС Каменская | ПАО "Россети Центр"-"Тамбовэнерго" | Ржаксинский РЭС | Ржаксинский р-н | 10/0,4 | 0.25 | 0.01 | 0.23432
3695 | КТП 292 ВЛ 10 кВ № 15 ПС Каменская | ПС Каменская | ВЛ 10 кВ № 15 ПС Каменская | ПАО "Россети Центр"-"Тамбовэнерго" | Ржаксинский РЭС | Ржаксинский р-н | 10/0,4 | 0.1 | 0.011 | 0.087232
3696 | КТП 286 ВЛ 10 кВ № 15 ПС Каменская | ПС Каменская | ВЛ 10 кВ № 15 ПС Каменская | ПАО "Россети Центр"-"Тамбовэнерго" | Ржаксинский РЭС | Ржаксинский р-н | 10/0,4 | 0.16 | 0.028 | 0.12992
3697 | СТП 407 ВЛ 10 кВ № 08 ПС Каменская | ПС Каменская | ВЛ 10 кВ № 08 ПС Каменская | ПАО "Россети Центр"-"Тамбовэнерго" | Ржаксинский РЭС | Ржаксинский р-н | 10/0,4 | 0.025 | 0.012 | 0.013224
3698 | СТП 298 ВЛ 10 кВ № 08 ПС Каменская | ПС Каменская | ВЛ 10 кВ № 08 ПС Каменская | ПАО "Россети Центр"-"Тамбовэнерго" | Ржаксинский РЭС | Ржаксинский р-н | 10/0,4 | 0.063 | 0.001 | 0.060459
3699 | КТП 390 ВЛ 10 кВ № 7 ПС Лукинская | ПС Лукинская | ВЛ 10 кВ № 7 ПС Лукинская | ПАО "Россети Центр"-"Тамбовэнерго" | Ржаксинский РЭС | Ржаксинский р-н | 10/0,4 | 0.1 | 0.022 | 0.077024
3700 | КТП 391 ВЛ 10 кВ № 7 ПС Лукинская | ПС Лукинская | ВЛ 10 кВ № 7 ПС Лукинская | ПАО "Россети Центр"-"Тамбовэнерго" | Ржаксинский РЭС | Ржаксинский р-н | 10/0,4 | 0.16 | 0.04 | 0.11878
3701 | КТП 392 ВЛ 10 кВ № 7 ПС Лукинская | ПС Лукинская | ВЛ 10 кВ № 7 ПС Лукинская | ПАО "Россети Центр"-"Тамбовэнерго" | Ржаксинский РЭС | Ржаксинский р-н | 10/0,4 | 0.1 | 0.013 | 0.085376
3702 | КТП 394 ВЛ 10 кВ № 7 ПС Лукинская | ПС Лукинская | ВЛ 10 кВ № 7 ПС Лукинская | ПАО "Россети Центр"-"Тамбовэнерго" | Ржаксинский РЭС | Ржаксинский р-н | 10/0,4 | 0.16 | 0.01 | 0.14662
3703 | КТП 395 ВЛ 10 кВ № 03 ПС Лукинская | ПС Лукинская | ВЛ 10 кВ № 03 ПС Лукинская | ПАО "Россети Центр"-"Тамбовэнерго" | Ржаксинский РЭС | Ржаксинский р-н | 10/0,4 | 0.1 | 0.0059 | 0.091965
3704 | КТП 396 ВЛ 10 кВ № 03 ПС Лукинская | ПС Лукинская | ВЛ 10 кВ № 03 ПС Лукинская | ПАО "Россети Центр"-"Тамбовэнерго" | Ржаксинский РЭС | Ржаксинский р-н | 10/0,4 | 0.063 | 0.004 | 0.057675
3705 | КТП 397 ВЛ 10 кВ № 1 ПС Лукинская | ПС Лукинская | ВЛ 10 кВ № 1 ПС Лукинская | ПАО "Россети Центр"-"Тамбовэнерго" | Ржаксинский РЭС | Ржаксинский р-н | 10/0,4 | 0.16 | 0.002 | 0.15405
3706 | КТП 399 ВЛ 10 кВ № 1 ПС Лукинская | ПС Лукинская | ВЛ 10 кВ № 1 ПС Лукинская | ПАО "Россети Центр"-"Тамбовэнерго" | Ржаксинский РЭС | Ржаксинский р-н | 10/0,4 | 0.063 | 0.003 | 0.058603
3707 | КТП 400 ВЛ 10 кВ № 1 ПС Лукинская | ПС Лукинская | ВЛ 10 кВ № 1 ПС Лукинская | ПАО "Россети Центр"-"Тамбовэнерго" | Ржаксинский РЭС | Ржаксинский р-н | 10/0,4 | 0.16 | 0.003 | 0.15312
3708 | КТП 398 ВЛ 10 кВ № 1 ПС Лукинская | ПС Лукинская | ВЛ 10 кВ № 1 ПС Лукинская | ПАО "Россети Центр"-"Тамбовэнерго" | Ржаксинский РЭС | Ржаксинский р-н | 10/0,4 | 0.1 | 0.004 | 0.093728
3709 | КТП 401 ВЛ 10 кВ № 1 ПС Лукинская | ПС Лукинская | ВЛ 10 кВ № 1 ПС Лукинская | ПАО "Россети Центр"-"Тамбовэнерго" | Ржаксинский РЭС | Ржаксинский р-н | 10/0,4 | 0.1 | 0.003 | 0.094656
3710 | КТП 402 ВЛ 10 кВ № 1 ПС Лукинская | ПС Лукинская | ВЛ 10 кВ № 1 ПС Лукинская | ПАО "Россети Центр"-"Тамбовэнерго" | Ржаксинский РЭС | Ржаксинский р-н | 10/0,4 | 0.1 | 0.001 | 0.096512
3711 | КТП 383 ВЛ 10 кВ № 13 ПС Лукинская | ПС Лукинская | ВЛ 10 кВ № 13 ПС Лукинская | ПАО "Россети Центр"-"Тамбовэнерго" | Ржаксинский РЭС | Ржаксинский р-н | 10/0,4 | 0.1 | 0.019 | 0.079808
3712 | КТП 384 ВЛ 10 кВ № 13 ПС Лукинская | ПС Лукинская | ВЛ 10 кВ № 13 ПС Лукинская | ПАО "Россети Центр"-"Тамбовэнерго" | Ржаксинский РЭС | Ржаксинский р-н | 10/0,4 | 0.16 | 0.003 | 0.15312
3713 | КТП 385 ВЛ 10 кВ № 13 ПС Лукинская | ПС Лукинская | ВЛ 10 кВ № 13 ПС Лукинская | ПАО "Россети Центр"-"Тамбовэнерго" | Ржаксинский РЭС | Ржаксинский р-н | 10/0,4 | 0.16 | 0.012 | 0.14477
3714 | КТП 386 ВЛ 10 кВ № 13 ПС Лукинская | ПС Лукинская | ВЛ 10 кВ № 13 ПС Лукинская | ПАО "Россети Центр"-"Тамбовэнерго" | Ржаксинский РЭС | Ржаксинский р-н | 10/0,4 | 0.16 | 0.002 | 0.15405
3715 | КТП 387 ВЛ 10 кВ № 13 ПС Лукинская | ПС Лукинская | ВЛ 10 кВ № 13 ПС Лукинская | ПАО "Россети Центр"-"Тамбовэнерго" | Ржаксинский РЭС | Ржаксинский р-н | 10/0,4 | 0.16 | 0.013 | 0.14384
3716 | КТП 389 ВЛ 10 кВ № 13 ПС Лукинская | ПС Лукинская | ВЛ 10 кВ № 13 ПС Лукинская | ПАО "Россети Центр"-"Тамбовэнерго" | Ржаксинский РЭС | Ржаксинский р-н | 10/0,4 | 0.1 | 0.059 | 0.042688
3717 | КТП 388 ВЛ 10 кВ № 13 ПС Лукинская | ПС Лукинская | ВЛ 10 кВ № 13 ПС Лукинская | ПАО "Россети Центр"-"Тамбовэнерго" | Ржаксинский РЭС | Ржаксинский р-н | 10/0,4 | 0.1 | 0.015 | 0.08352
3718 | СТП 376 ВЛ 10 кВ № 13 ПС Лукинская | ПС Лукинская | ВЛ 10 кВ № 13 ПС Лукинская | ПАО "Россети Центр"-"Тамбовэнерго" | Ржаксинский РЭС | Ржаксинский р-н | 10/0,4 | 0.1 | 0.013 | 0.085376
3719 | СТП 393 ВЛ 10 кВ № 1 ПС Лукинская | ПС Лукинская | ВЛ 10 кВ № 1 ПС Лукинская | ПАО "Россети Центр"-"Тамбовэнерго" | Ржаксинский РЭС | Ржаксинский р-н | 10/0,4 | 0.063 | 0.004 | 0.057675
3720 | СТП 381 ВЛ 10 кВ № 13 ПС Лукинская | ПС Лукинская | ВЛ 10 кВ № 13 ПС Лукинская | ПАО "Россети Центр"-"Тамбовэнерго" | Ржаксинский РЭС | Ржаксинский р-н | 10/0,4 | 0.025 | 0.004 | 0.020648
3721 | СТП 320 ВЛ 10 кВ № 14 ПС Максимовская | ПС Максимовская | ВЛ 10 кВ № 14 ПС Максимовская | ПАО "Россети Центр"-"Тамбовэнерго" | Ржаксинский РЭС | Ржаксинский р-н | 10/0,4 | 0.025 | 0.01 | 0.01508
3722 | КТП 230 ВЛ 10 кВ № 1 ПС Моздокская | ПС Моздокская | ВЛ 10 кВ № 1 ПС Моздокская | ПАО "Россети Центр"-"Тамбовэнерго" | Ржаксинский РЭС | Ржаксинский р-н | 10/0,4 | 0.1 | 0.019 | 0.079808
3723 | КТП 365 ВЛ 10 кВ № 3 ПС Моздокская | ПС Моздокская | ВЛ 10 кВ № 3 ПС Моздокская | ПАО "Россети Центр"-"Тамбовэнерго" | Ржаксинский РЭС | Ржаксинский р-н | 10/0,4 | 0.16 | 0.024 | 0.13363
3724 | КТП 337 ВЛ 10 кВ № 1 ПС Моздокская | ПС Моздокская | ВЛ 10 кВ № 1 ПС Моздокская | ПАО "Россети Центр"-"Тамбовэнерго" | Ржаксинский РЭС | Ржаксинский р-н | 10/0,4 | 0.16 | 0.002 | 0.15405
3725 | КТП 338 ВЛ 10 кВ № 1 ПС Моздокская | ПС Моздокская | ВЛ 10 кВ № 1 ПС Моздокская | ПАО "Россети Центр"-"Тамбовэнерго" | Ржаксинский РЭС | Ржаксинский р-н | 10/0,4 | 0.16 | 0.009 | 0.14755
3726 | КТП 339 ВЛ 10 кВ № 1 ПС Моздокская | ПС Моздокская | ВЛ 10 кВ № 1 ПС Моздокская | ПАО "Россети Центр"-"Тамбовэнерго" | Ржаксинский РЭС | Ржаксинский р-н | 10/0,4 | 0.16 | 0.014 | 0.14291
3727 | КТП 341 ВЛ 10 кВ № 2 ПС Моздокская | ПС Моздокская | ВЛ 10 кВ № 2 ПС Моздокская | ПАО "Россети Центр"-"Тамбовэнерго" | Ржаксинский РЭС | Ржаксинский р-н | 10/0,4 | 0.16 | 0.008 | 0.14848
3728 | КТП 343 ВЛ 10 кВ № 2 ПС Моздокская | ПС Моздокская | ВЛ 10 кВ № 2 ПС Моздокская | ПАО "Россети Центр"-"Тамбовэнерго" | Ржаксинский РЭС | Ржаксинский р-н | 10/0,4 | 0.25 | 0.009 | 0.23525
3729 | КТП 344 ВЛ 10 кВ № 2 ПС Моздокская | ПС Моздокская | ВЛ 10 кВ № 2 ПС Моздокская | ПАО "Россети Центр"-"Тамбовэнерго" | Ржаксинский РЭС | Ржаксинский р-н | 10/0,4 | 0.1 | 0.007 | 0.090944
3730 | КТП 345 ВЛ 10 кВ № 2 ПС Моздокская | ПС Моздокская | ВЛ 10 кВ № 2 ПС Моздокская | ПАО "Россети Центр"-"Тамбовэнерго" | Ржаксинский РЭС | Ржаксинский р-н | 10/0,4 | 0.1 | 0.009 | 0.089088
3731 | КТП 348 ВЛ 10 кВ № 2 ПС Моздокская | ПС Моздокская | ВЛ 10 кВ № 2 ПС Моздокская | ПАО "Россети Центр"-"Тамбовэнерго" | Ржаксинский РЭС | Ржаксинский р-н | 10/0,4 | 0.06 | 0.009 | 0.050112
3732 | КТП 349 ВЛ 10 кВ № 2 ПС Моздокская | ПС Моздокская | ВЛ 10 кВ № 2 ПС Моздокская | ПАО "Россети Центр"-"Тамбовэнерго" | Ржаксинский РЭС | Ржаксинский р-н | 10/0,4 | 0.1 | 0.009 | 0.089088
3733 | КТП 347 ВЛ 10 кВ № 2 ПС Моздокская | ПС Моздокская | ВЛ 10 кВ № 2 ПС Моздокская | ПАО "Россети Центр"-"Тамбовэнерго" | Ржаксинский РЭС | Ржаксинский р-н | 10/0,4 | 0.1 | 0.005 | 0.0928
3734 | КТП 363 ВЛ 10 кВ № 3 ПС Моздокская | ПС Моздокская | ВЛ 10 кВ № 3 ПС Моздокская | ПАО "Россети Центр"-"Тамбовэнерго" | Ржаксинский РЭС | Ржаксинский р-н | 10/0,4 | 0.16 | 0.007 | 0.14941
3735 | КТП 364 ВЛ 10 кВ № 3 ПС Моздокская | ПС Моздокская | ВЛ 10 кВ № 3 ПС Моздокская | ПАО "Россети Центр"-"Тамбовэнерго" | Ржаксинский РЭС | Ржаксинский р-н | 10/0,4 | 0.16 | 0.012 | 0.14477
3736 | КТП 366 ВЛ 10 кВ № 3 ПС Моздокская | ПС Моздокская | ВЛ 10 кВ № 3 ПС Моздокская | ПАО "Россети Центр"-"Тамбовэнерго" | Ржаксинский РЭС | Ржаксинский р-н | 10/0,4 | 0.063 | 0.013 | 0.049323
3737 | КТП 367 ВЛ 10 кВ № 3 ПС Моздокская | ПС Моздокская | ВЛ 10 кВ № 3 ПС Моздокская | ПАО "Россети Центр"-"Тамбовэнерго" | Ржаксинский РЭС | Ржаксинский р-н | 10/0,4 | 0.16 | 0.019 | 0.13827
3738 | КТП 368 ВЛ 10 кВ № 3 ПС Моздокская | ПС Моздокская | ВЛ 10 кВ № 3 ПС Моздокская | ПАО "Россети Центр"-"Тамбовэнерго" | Ржаксинский РЭС | Ржаксинский р-н | 10/0,4 | 0.1 | 0.014 | 0.084448
3739 | КТП 350 ВЛ 10 кВ № 4 ПС Моздокская | ПС Моздокская | ВЛ 10 кВ № 4 ПС Моздокская | ПАО "Россети Центр"-"Тамбовэнерго" | Ржаксинский РЭС | Ржаксинский р-н | 10/0,4 | 0.1 | 0.003 | 0.094656
3740 | КТП 352 ВЛ 10 кВ № 4 ПС Моздокская | ПС Моздокская | ВЛ 10 кВ № 4 ПС Моздокская | ПАО "Россети Центр"-"Тамбовэнерго" | Ржаксинский РЭС | Ржаксинский р-н | 10/0,4 | 0.063 | 0.015 | 0.047467
3741 | СТП 353 ВЛ 10 кВ № 4 ПС Моздокская | ПС Моздокская | ВЛ 10 кВ № 4 ПС Моздокская | ПАО "Россети Центр"-"Тамбовэнерго" | Ржаксинский РЭС | Ржаксинский р-н | 10/0,4 | 0.063 | 0.023 | 0.040043
3742 | КТП 354 ВЛ 10 кВ № 4 ПС Моздокская | ПС Моздокская | ВЛ 10 кВ № 4 ПС Моздокская | ПАО "Россети Центр"-"Тамбовэнерго" | Ржаксинский РЭС | Ржаксинский р-н | 10/0,4 | 0.25 | 0.029 | 0.21669
3743 | КТП 355 ВЛ 10 кВ № 4 ПС Моздокская | ПС Моздокская | ВЛ 10 кВ № 4 ПС Моздокская | ПАО "Россети Центр"-"Тамбовэнерго" | Ржаксинский РЭС | Ржаксинский р-н | 10/0,4 | 0.16 | 0.029 | 0.12899
3744 | КТП 356 ВЛ 10 кВ № 4 ПС Моздокская | ПС Моздокская | ВЛ 10 кВ № 4 ПС Моздокская | ПАО "Россети Центр"-"Тамбовэнерго" | Ржаксинский РЭС | Ржаксинский р-н | 10/0,4 | 0.4 | 0.029 | 0.36285
3745 | КТП 372 ВЛ 10 кВ № 5 ПС Моздокская | ПС Моздокская | ВЛ 10 кВ № 5 ПС Моздокская | ПАО "Россети Центр"-"Тамбовэнерго" | Ржаксинский РЭС | Ржаксинский р-н | 10/0,4 | 0.16 | 0.029 | 0.12899
3746 | КТП 373 ВЛ 10 кВ № 5 ПС Моздокская | ПС Моздокская | ВЛ 10 кВ № 5 ПС Моздокская | ПАО "Россети Центр"-"Тамбовэнерго" | Ржаксинский РЭС | Ржаксинский р-н | 10/0,4 | 0.25 | 0.029 | 0.21669
3747 | КТП 360 ВЛ 10 кВ № 5 ПС Моздокская | ПС Моздокская | ВЛ 10 кВ № 5 ПС Моздокская | ПАО "Россети Центр"-"Тамбовэнерго" | Ржаксинский РЭС | Ржаксинский р-н | 10/0,4 | 0.1 | 0.023 | 0.076096
3748 | КТП 359 ВЛ 10 кВ № 5 ПС Моздокская | ПС Моздокская | ВЛ 10 кВ № 5 ПС Моздокская | ПАО "Россети Центр"-"Тамбовэнерго" | Ржаксинский РЭС | Ржаксинский р-н | 10/0,4 | 0.1 | 0.015 | 0.08352
3749 | КТП 361 ВЛ 10 кВ № 5 ПС Моздокская | ПС Моздокская | ВЛ 10 кВ № 5 ПС Моздокская | ПАО "Россети Центр"-"Тамбовэнерго" | Ржаксинский РЭС | Ржаксинский р-н | 10/0,4 | 0.063 | 0.011 | 0.051179
3750 | КТП 314 ВЛ 10 кВ № 09 ПС Протасовская | ПС Протасовская | ВЛ 10 кВ № 09 ПС Протасовская | ПАО "Россети Центр"-"Тамбовэнерго" | Ржаксинский РЭС | Ржаксинский р-н | 10/0,4 | 0.1 | 0.011 | 0.087232
3751 | КТП 315 ВЛ 10 кВ № 09 ПС Протасовская | ПС Протасовская | ВЛ 10 кВ № 09 ПС Протасовская | ПАО "Россети Центр"-"Тамбовэнерго" | Ржаксинский РЭС | Ржаксинский р-н | 10/0,4 | 0.1 | 0.011 | 0.087232
3752 | КТП 318 ВЛ 10 кВ № 09 ПС Протасовская | ПС Протасовская | ВЛ 10 кВ № 09 ПС Протасовская | ПАО "Россети Центр"-"Тамбовэнерго" | Ржаксинский РЭС | Ржаксинский р-н | 10/0,4 | 0.25 | 0.012 | 0.23246
3753 | КТП 321 ВЛ 10 кВ № 09 ПС Протасовская | ПС Протасовская | ВЛ 10 кВ № 09 ПС Протасовская | ПАО "Россети Центр"-"Тамбовэнерго" | Ржаксинский РЭС | Ржаксинский р-н | 10/0,4 | 0.1 | 0.014 | 0.084448
3754 | КТП 322 ВЛ 10 кВ № 09 ПС Протасовская | ПС Протасовская | ВЛ 10 кВ № 09 ПС Протасовская | ПАО "Россети Центр"-"Тамбовэнерго" | Ржаксинский РЭС | Ржаксинский р-н | 10/0,4 | 0.1 | 0.013 | 0.085376
3755 | КТП 317 ВЛ 10 кВ № 09 ПС Протасовская | ПС Протасовская | ВЛ 10 кВ № 09 ПС Протасовская | ПАО "Россети Центр"-"Тамбовэнерго" | Ржаксинский РЭС | Ржаксинский р-н | 10/0,4 | 0.1 | 0.011 | 0.087232
3756 | КТП 324 ВЛ 10 кВ № 05 ПС Протасовская | ПС Протасовская | ВЛ 10 кВ № 05 ПС Протасовская | ПАО "Россети Центр"-"Тамбовэнерго" | Ржаксинский РЭС | Ржаксинский р-н | 10/0,4 | 0.25 | 0.024 | 0.22133
3757 | КТП 325 ВЛ 10 кВ № 05 ПС Протасовская | ПС Протасовская | ВЛ 10 кВ № 05 ПС Протасовская | ПАО "Россети Центр"-"Тамбовэнерго" | Ржаксинский РЭС | Ржаксинский р-н | 10/0,4 | 0.16 | 0.02 | 0.13734
3758 | КТП 327 ВЛ 10 кВ № 05 ПС Протасовская | ПС Протасовская | ВЛ 10 кВ № 05 ПС Протасовская | ПАО "Россети Центр"-"Тамбовэнерго" | Ржаксинский РЭС | Ржаксинский р-н | 10/0,4 | 0.063 | 0.023 | 0.040043
3759 | КТП 328 ВЛ 10 кВ № 05 ПС Протасовская | ПС Протасовская | ВЛ 10 кВ № 05 ПС Протасовская | ПАО "Россети Центр"-"Тамбовэнерго" | Ржаксинский РЭС | Ржаксинский р-н | 10/0,4 | 0.16 | 0.029 | 0.12899
3760 | ЗТП 329 ВЛ 10 кВ № 05 ПС Протасовская | ПС Протасовская | ВЛ 10 кВ № 05 ПС Протасовская | ПАО "Россети Центр"-"Тамбовэнерго" | Ржаксинский РЭС | Ржаксинский р-н | 10/0,4 | 0.16 | 0.012 | 0.14477
3761 | МТП 330 ВЛ 10 кВ № 05 ПС Протасовская | ПС Протасовская | ВЛ 10 кВ № 05 ПС Протасовская | ПАО "Россети Центр"-"Тамбовэнерго" | Ржаксинский РЭС | Ржаксинский р-н | 10/0,4 | 0.1 | 0.02 | 0.07888
3762 | КТП 331 ВЛ 10 кВ № 05 ПС Протасовская | ПС Протасовская | ВЛ 10 кВ № 05 ПС Протасовская | ПАО "Россети Центр"-"Тамбовэнерго" | Ржаксинский РЭС | Ржаксинский р-н | 10/0,4 | 0.1 | 0.009 | 0.089088
3763 | КТП 333 ВЛ 10 кВ № 03 ПС Протасовская | ПС Протасовская | ВЛ 10 кВ № 03 ПС Протасовская | ПАО "Россети Центр"-"Тамбовэнерго" | Ржаксинский РЭС | Ржаксинский р-н | 10/0,4 | 0.16 | 0.008 | 0.14848
3764 | КТП 334 ВЛ 10 кВ № 03 ПС Протасовская | ПС Протасовская | ВЛ 10 кВ № 03 ПС Протасовская | ПАО "Россети Центр"-"Тамбовэнерго" | Ржаксинский РЭС | Ржаксинский р-н | 10/0,4 | 0.25 | 0.022 | 0.22318
3765 | КТП 335 ВЛ 10 кВ № 03 ПС Протасовская | ПС Протасовская | ВЛ 10 кВ № 03 ПС Протасовская | ПАО "Россети Центр"-"Тамбовэнерго" | Ржаксинский РЭС | Ржаксинский р-н | 10/0,4 | 0.1 | 0.015 | 0.08352
3766 | КТП 336 ВЛ 10 кВ № 03 ПС Протасовская | ПС Протасовская | ВЛ 10 кВ № 03 ПС Протасовская | ПАО "Россети Центр"-"Тамбовэнерго" | Ржаксинский РЭС | Ржаксинский р-н | 10/0,4 | 0.25 | 0.005 | 0.23896
3767 | МТП 326 ВЛ 10 кВ № 05 ПС Протасовская | ПС Протасовская | ВЛ 10 кВ № 05 ПС Протасовская | ПАО "Россети Центр"-"Тамбовэнерго" | Ржаксинский РЭС | Ржаксинский р-н | 10/0,4 | 0.1 | 0.023 | 0.076096
3768 | МТП 197 ВЛ 10 кВ № 03 ПС Протасовская | ПС Протасовская | ВЛ 10 кВ № 03 ПС Протасовская | ПАО "Россети Центр"-"Тамбовэнерго" | Ржаксинский РЭС | Ржаксинский р-н | 10/0,4 | 0.1 | 0.013 | 0.085376
3769 | КТП 001 ВЛ 10 кВ № 1 ПС Ржаксинская | ПС Ржаксинская | ВЛ 10 кВ № 1 ПС Ржаксинская | ПАО "Россети Центр"-"Тамбовэнерго" | Ржаксинский РЭС | Ржаксинский р-н | 10/0,4 | 0.25 | 0.011 | 0.23339
3770 | КТП 003 ВЛ 10 кВ № 1 ПС Ржаксинская | ПС Ржаксинская | ВЛ 10 кВ № 1 ПС Ржаксинская | ПАО "Россети Центр"-"Тамбовэнерго" | Ржаксинский РЭС | Ржаксинский р-н | 10/0,4 | 0.4 | 0.005 | 0.38512
3771 | КТП 009 ВЛ 10 кВ № 2 ПС Ржаксинская | ПС Ржаксинская | ВЛ 10 кВ № 2 ПС Ржаксинская | ПАО "Россети Центр"-"Тамбовэнерго" | Ржаксинский РЭС | Ржаксинский р-н | 10/0,4 | 0.04 | 0.018 | 0.022272
3772 | КТП 010 ВЛ 10 кВ № 2 ПС Ржаксинская | ПС Ржаксинская | ВЛ 10 кВ № 2 ПС Ржаксинская | ПАО "Россети Центр"-"Тамбовэнерго" | Ржаксинский РЭС | Ржаксинский р-н | 10/0,4 | 0.16 | 0.027 | 0.13085
3773 | КТП 011 ВЛ 10 кВ № 2 ПС Ржаксинская | ПС Ржаксинская | ВЛ 10 кВ № 2 ПС Ржаксинская | ПАО "Россети Центр"-"Тамбовэнерго" | Ржаксинский РЭС | Ржаксинский р-н | 10/0,4 | 0.063 | 0.016 | 0.046539
3774 | КТП 014 ВЛ 10 кВ № 2 ПС Ржаксинская | ПС Ржаксинская | ВЛ 10 кВ № 2 ПС Ржаксинская | ПАО "Россети Центр"-"Тамбовэнерго" | Ржаксинский РЭС | Ржаксинский р-н | 10/0,4 | 0.25 | 0.01 | 0.23432
3775 | КТП 015 ВЛ 10 кВ № 2 ПС Ржаксинская | ПС Ржаксинская | ВЛ 10 кВ № 2 ПС Ржаксинская | ПАО "Россети Центр"-"Тамбовэнерго" | Ржаксинский РЭС | Ржаксинский р-н | 10/0,4 | 0.1 | 0.001 | 0.096512
3776 | МТП 016 ВЛ 10 кВ № 2 ПС Ржаксинская | ПС Ржаксинская | ВЛ 10 кВ № 2 ПС Ржаксинская | ПАО "Россети Центр"-"Тамбовэнерго" | Ржаксинский РЭС | Ржаксинский р-н | 10/0,4 | 0.063 | 0.003 | 0.058603
3777 | КТП 019 ВЛ 10 кВ № 2 ПС Ржаксинская | ПС Ржаксинская | ВЛ 10 кВ № 2 ПС Ржаксинская | ПАО "Россети Центр"-"Тамбовэнерго" | Ржаксинский РЭС | Ржаксинский р-н | 10/0,4 | 0.16 | 0.022 | 0.13549
3778 | КТП 020 ВЛ 10 кВ № 2 ПС Ржаксинская | ПС Ржаксинская | ВЛ 10 кВ № 2 ПС Ржаксинская | ПАО "Россети Центр"-"Тамбовэнерго" | Ржаксинский РЭС | Ржаксинский р-н | 10/0,4 | 0.1 | 0.001 | 0.096512
3779 | КТП 021 ВЛ 10 кВ № 2 ПС Ржаксинская | ПС Ржаксинская | ВЛ 10 кВ № 2 ПС Ржаксинская | ПАО "Россети Центр"-"Тамбовэнерго" | Ржаксинский РЭС | Ржаксинский р-н | 10/0,4 | 0.16 | 0.003 | 0.15312
3780 | КТП 022 ВЛ 10 кВ № 2 ПС Ржаксинская | ПС Ржаксинская | ВЛ 10 кВ № 2 ПС Ржаксинская | ПАО "Россети Центр"-"Тамбовэнерго" | Ржаксинский РЭС | Ржаксинский р-н | 10/0,4 | 0.1 | 0.028 | 0.071456
3781 | КТП 023 ВЛ 10 кВ № 3 ПС Ржаксинская | ПС Ржаксинская | ВЛ 10 кВ № 3 ПС Ржаксинская | ПАО "Россети Центр"-"Тамбовэнерго" | Ржаксинский РЭС | Ржаксинский р-н | 10/0,4 | 0.16 | 0.016 | 0.14106
3782 | КТП 033 ВЛ 10 кВ № 3 ПС Ржаксинская | ПС Ржаксинская | ВЛ 10 кВ № 3 ПС Ржаксинская | ПАО "Россети Центр"-"Тамбовэнерго" | Ржаксинский РЭС | Ржаксинский р-н | 10/0,4 | 0.1 | 0.01 | 0.08816
3783 | КТП 088 ВЛ 10 кВ № 7 ПС Ржаксинская | ПС Ржаксинская | ВЛ 10 кВ № 7 ПС Ржаксинская | ПАО "Россети Центр"-"Тамбовэнерго" | Ржаксинский РЭС | Ржаксинский р-н | 10/0,4 | 0.1 | 0.019 | 0.079808
3784 | КТП 091 ВЛ 10 кВ № 8 ПС Ржаксинская | ПС Ржаксинская | ВЛ 10 кВ № 8 ПС Ржаксинская | ПАО "Россети Центр"-"Тамбовэнерго" | Ржаксинский РЭС | Ржаксинский р-н | 10/0,4 | 0.16 | 0.002 | 0.15405
3785 | КТП 092 ВЛ 10 кВ № 8 ПС Ржаксинская | ПС Ржаксинская | ВЛ 10 кВ № 8 ПС Ржаксинская | ПАО "Россети Центр"-"Тамбовэнерго" | Ржаксинский РЭС | Ржаксинский р-н | 10/0,4 | 0.16 | 0.062 | 0.098368
3786 | КТП 099 ВЛ 10 кВ № 8 ПС Ржаксинская | ПС Ржаксинская | ВЛ 10 кВ № 8 ПС Ржаксинская | ПАО "Россети Центр"-"Тамбовэнерго" | Ржаксинский РЭС | Ржаксинский р-н | 10/0,4 | 0.04 | 0.011 | 0.028768
3787 | КТП 093 ВЛ 10 кВ № 8 ПС Ржаксинская | ПС Ржаксинская | ВЛ 10 кВ № 8 ПС Ржаксинская | ПАО "Россети Центр"-"Тамбовэнерго" | Ржаксинский РЭС | Ржаксинский р-н | 10/0,4 | 0.16 | 0.016 | 0.14106
3788 | КТП 094 ВЛ 10 кВ № 8 ПС Ржаксинская | ПС Ржаксинская | ВЛ 10 кВ № 8 ПС Ржаксинская | ПАО "Россети Центр"-"Тамбовэнерго" | Ржаксинский РЭС | Ржаксинский р-н | 10/0,4 | 0.04 | 0.007 | 0.03248
3789 | КТП 095 ВЛ 10 кВ № 8 ПС Ржаксинская | ПС Ржаксинская | ВЛ 10 кВ № 8 ПС Ржаксинская | ПАО "Россети Центр"-"Тамбовэнерго" | Ржаксинский РЭС | Ржаксинский р-н | 10/0,4 | 0.16 | 0.003 | 0.15312
3790 | КТП 097 ВЛ 10 кВ № 8 ПС Ржаксинская | ПС Ржаксинская | ВЛ 10 кВ № 8 ПС Ржаксинская | ПАО "Россети Центр"-"Тамбовэнерго" | Ржаксинский РЭС | Ржаксинский р-н | 10/0,4 | 0.25 | 0.001 | 0.24267
3791 | КТП 098 ВЛ 10 кВ № 8 ПС Ржаксинская | ПС Ржаксинская | ВЛ 10 кВ № 8 ПС Ржаксинская | ПАО "Россети Центр"-"Тамбовэнерго" | Ржаксинский РЭС | Ржаксинский р-н | 10/0,4 | 0.4 | 0.043 | 0.34986
3792 | КТП 101 ВЛ 10 кВ № 8 ПС Ржаксинская | ПС Ржаксинская | ВЛ 10 кВ № 8 ПС Ржаксинская | ПАО "Россети Центр"-"Тамбовэнерго" | Ржаксинский РЭС | Ржаксинский р-н | 10/0,4 | 0.25 | 0.027 | 0.21854
3793 | КТП 102 ВЛ 10 кВ № 8 ПС Ржаксинская | ПС Ржаксинская | ВЛ 10 кВ № 8 ПС Ржаксинская | ПАО "Россети Центр"-"Тамбовэнерго" | Ржаксинский РЭС | Ржаксинский р-н | 10/0,4 | 0.16 | 0.022 | 0.13549
3794 | КТП 104 ВЛ 10 кВ № 8 ПС Ржаксинская | ПС Ржаксинская | ВЛ 10 кВ № 8 ПС Ржаксинская | ПАО "Россети Центр"-"Тамбовэнерго" | Ржаксинский РЭС | Ржаксинский р-н | 10/0,4 | 0.1 | 0.021 | 0.077952
3795 | КТП 111 ВЛ 10 кВ № 9 ПС Ржаксинская | ПС Ржаксинская | ВЛ 10 кВ № 9 ПС Ржаксинская | ПАО "Россети Центр"-"Тамбовэнерго" | Ржаксинский РЭС | Ржаксинский р-н | 10/0,4 | 0.16 | 0.06 | 0.10022
3796 | КТП 113 ВЛ 10 кВ № 9 ПС Ржаксинская | ПС Ржаксинская | ВЛ 10 кВ № 9 ПС Ржаксинская | ПАО "Россети Центр"-"Тамбовэнерго" | Ржаксинский РЭС | Ржаксинский р-н | 10/0,4 | 0.4 | 0.009 | 0.38141
3797 | КТП 259 ВЛ 10 кВ № 9 ПС Ржаксинская | ПС Ржаксинская | ВЛ 10 кВ № 9 ПС Ржаксинская | ПАО "Россети Центр"-"Тамбовэнерго" | Ржаксинский РЭС | Ржаксинский р-н | 10/0,4 | 0.4 | 0.013 | 0.3777
3798 | МТП 122 ВЛ 10 кВ № 10 ПС Ржаксинская | ПС Ржаксинская | ВЛ 10 кВ № 10 ПС Ржаксинская | ПАО "Россети Центр"-"Тамбовэнерго" | Ржаксинский РЭС | Ржаксинский р-н | 10/0,4 | 0.063 | 0.015 | 0.047467
3799 | КТП 121 ВЛ 10 кВ № 10 ПС Ржаксинская | ПС Ржаксинская | ВЛ 10 кВ № 10 ПС Ржаксинская | ПАО "Россети Центр"-"Тамбовэнерго" | Ржаксинский РЭС | Ржаксинский р-н | 10/0,4 | 0.025 | 0.014 | 0.011368
3800 | МТП 115 ВЛ 10 кВ № 10 ПС Ржаксинская | ПС Ржаксинская | ВЛ 10 кВ № 10 ПС Ржаксинская | ПАО "Россети Центр"-"Тамбовэнерго" | Ржаксинский РЭС | Ржаксинский р-н | 10/0,4 | 0.063 | 0.012 | 0.050251
3801 | КТП 116 ВЛ 10 кВ № 10 ПС Ржаксинская | ПС Ржаксинская | ВЛ 10 кВ № 10 ПС Ржаксинская | ПАО "Россети Центр"-"Тамбовэнерго" | Ржаксинский РЭС | Ржаксинский р-н | 10/0,4 | 0.1 | 0.009 | 0.089088
3802 | КТП 117 ВЛ 10 кВ № 10 ПС Ржаксинская | ПС Ржаксинская | ВЛ 10 кВ № 10 ПС Ржаксинская | ПАО "Россети Центр"-"Тамбовэнерго" | Ржаксинский РЭС | Ржаксинский р-н | 10/0,4 | 0.25 | 0.011 | 0.23339
3803 | КТП 118 ВЛ 10 кВ № 10 ПС Ржаксинская | ПС Ржаксинская | ВЛ 10 кВ № 10 ПС Ржаксинская | ПАО "Россети Центр"-"Тамбовэнерго" | Ржаксинский РЭС | Ржаксинский р-н | 10/0,4 | 0.25 | 0.008 | 0.23618
3804 | КТП 119 ВЛ 10 кВ № 10 ПС Ржаксинская | ПС Ржаксинская | ВЛ 10 кВ № 10 ПС Ржаксинская | ПАО "Россети Центр"-"Тамбовэнерго" | Ржаксинский РЭС | Ржаксинский р-н | 10/0,4 | 0.16 | 0.004 | 0.15219
3805 | КТП 123 ВЛ 10 кВ № 11 ПС Ржаксинская | ПС Ржаксинская | ВЛ 10 кВ № 11 ПС Ржаксинская | ПАО "Россети Центр"-"Тамбовэнерго" | Ржаксинский РЭС | Ржаксинский р-н | 10/0,4 | 0.1 | 0.005 | 0.0928
3806 | КТП 124 ВЛ 10 кВ № 11 ПС Ржаксинская | ПС Ржаксинская | ВЛ 10 кВ № 11 ПС Ржаксинская | ПАО "Россети Центр"-"Тамбовэнерго" | Ржаксинский РЭС | Ржаксинский р-н | 10/0,4 | 0.25 | 0.042 | 0.20462
3807 | КТП 125 ВЛ 10 кВ № 11 ПС Ржаксинская | ПС Ржаксинская | ВЛ 10 кВ № 11 ПС Ржаксинская | ПАО "Россети Центр"-"Тамбовэнерго" | Ржаксинский РЭС | Ржаксинский р-н | 10/0,4 | 0.16 | 0.008 | 0.14848
3808 | КТП 126 ВЛ 10 кВ № 11 ПС Ржаксинская | ПС Ржаксинская | ВЛ 10 кВ № 11 ПС Ржаксинская | ПАО "Россети Центр"-"Тамбовэнерго" | Ржаксинский РЭС | Ржаксинский р-н | 10/0,4 | 0.16 | 0.02 | 0.13734
3809 | КТП 127 ВЛ 10 кВ № 11 ПС Ржаксинская | ПС Ржаксинская | ВЛ 10 кВ № 11 ПС Ржаксинская | ПАО "Россети Центр"-"Тамбовэнерго" | Ржаксинский РЭС | Ржаксинский р-н | 10/0,4 | 0.16 | 0.014 | 0.14291
3810 | КТП 128 ВЛ 10 кВ № 11 ПС Ржаксинская | ПС Ржаксинская | ВЛ 10 кВ № 11 ПС Ржаксинская | ПАО "Россети Центр"-"Тамбовэнерго" | Ржаксинский РЭС | Ржаксинский р-н | 10/0,4 | 0.25 | 0.008 | 0.23618
3811 | КТП 129 ВЛ 10 кВ № 11 ПС Ржаксинская | ПС Ржаксинская | ВЛ 10 кВ № 11 ПС Ржаксинская | ПАО "Россети Центр"-"Тамбовэнерго" | Ржаксинский РЭС | Ржаксинский р-н | 10/0,4 | 0.1 | 0.021 | 0.077952
3812 | КТП 130 ВЛ 10 кВ № 11 ПС Ржаксинская | ПС Ржаксинская | ВЛ 10 кВ № 11 ПС Ржаксинская | ПАО "Россети Центр"-"Тамбовэнерго" | Ржаксинский РЭС | Ржаксинский р-н | 10/0,4 | 0.1 | 0.023 | 0.076096
3813 | КТП 131 ВЛ 10 кВ № 11 ПС Ржаксинская | ПС Ржаксинская | ВЛ 10 кВ № 11 ПС Ржаксинская | ПАО "Россети Центр"-"Тамбовэнерго" | Ржаксинский РЭС | Ржаксинский р-н | 10/0,4 | 0.25 | 0.002 | 0.24174
3814 | КТП 133 ВЛ 10 кВ № 11 ПС Ржаксинская | ПС Ржаксинская | ВЛ 10 кВ № 11 ПС Ржаксинская | ПАО "Россети Центр"-"Тамбовэнерго" | Ржаксинский РЭС | Ржаксинский р-н | 10/0,4 | 0.25 | 0.01 | 0.23432
3815 | КТП 018 ВЛ 10 кВ № 11 ПС Ржаксинская | ПС Ржаксинская | ВЛ 10 кВ № 11 ПС Ржаксинская | ПАО "Россети Центр"-"Тамбовэнерго" | Ржаксинский РЭС | Ржаксинский р-н | 10/0,4 | 0.1 | 0.041 | 0.059392
3816 | КТП 139 ВЛ 10 кВ № 13 ПС Ржаксинская | ПС Ржаксинская | ВЛ 10 кВ № 13 ПС Ржаксинская | ПАО "Россети Центр"-"Тамбовэнерго" | Ржаксинский РЭС | Ржаксинский р-н | 10/0,4 | 0.16 | 0.001 | 0.15498
3817 | КТП 136 ВЛ 10 кВ № 13 ПС Ржаксинская | ПС Ржаксинская | ВЛ 10 кВ № 13 ПС Ржаксинская | ПАО "Россети Центр"-"Тамбовэнерго" | Ржаксинский РЭС | Ржаксинский р-н | 10/0,4 | 0.25 | 0.024 | 0.22133
3818 | КТП 109 ВЛ 10 кВ № 13 ПС Ржаксинская | ПС Ржаксинская | ВЛ 10 кВ № 13 ПС Ржаксинская | ПАО "Россети Центр"-"Тамбовэнерго" | Ржаксинский РЭС | Ржаксинский р-н | 10/0,4 | 0.16 | 0.011 | 0.1457
3819 | КТП 138 ВЛ 10 кВ № 13 ПС Ржаксинская | ПС Ржаксинская | ВЛ 10 кВ № 13 ПС Ржаксинская | ПАО "Россети Центр"-"Тамбовэнерго" | Ржаксинский РЭС | Ржаксинский р-н | 10/0,4 | 0.16 | 0.028 | 0.12992
3820 | МТП 140 ВЛ 10 кВ № 13 ПС Ржаксинская | ПС Ржаксинская | ВЛ 10 кВ № 13 ПС Ржаксинская | ПАО "Россети Центр"-"Тамбовэнерго" | Ржаксинский РЭС | Ржаксинский р-н | 10/0,4 | 0.01 | 0.01 | 0.000464
3821 | СТП 089 ВЛ 10 кВ № 7 ПС Ржаксинская | ПС Ржаксинская | ВЛ 10 кВ № 7 ПС Ржаксинская | ПАО "Россети Центр"-"Тамбовэнерго" | Ржаксинский РЭС | Ржаксинский р-н | 10/0,4 | 0.025 | 0.005 | 0.01972
3822 | КТП 143 ВЛ 10 кВ № 1 ПС Чакинская | ПС Чакинская | ВЛ 10 кВ № 1 ПС Чакинская | ПАО "Россети Центр"-"Тамбовэнерго" | Ржаксинский РЭС | Ржаксинский р-н | 10/0,4 | 0.1 | 0.03 | 0.0696
3823 | КТП 144 ВЛ 10 кВ № 1 ПС Чакинская | ПС Чакинская | ВЛ 10 кВ № 1 ПС Чакинская | ПАО "Россети Центр"-"Тамбовэнерго" | Ржаксинский РЭС | Ржаксинский р-н | 10/0,4 | 0.063 | 0.003 | 0.058603
3824 | КТП 145 ВЛ 10 кВ № 1 ПС Чакинская | ПС Чакинская | ВЛ 10 кВ № 1 ПС Чакинская | ПАО "Россети Центр"-"Тамбовэнерго" | Ржаксинский РЭС | Ржаксинский р-н | 10/0,4 | 0.16 | 0.018 | 0.1392
3825 | КТП 148 ВЛ 10 кВ № 1 ПС Чакинская | ПС Чакинская | ВЛ 10 кВ № 1 ПС Чакинская | ПАО "Россети Центр"-"Тамбовэнерго" | Ржаксинский РЭС | Ржаксинский р-н | 10/0,4 | 0.2 | 0.008 | 0.18746
3826 | КТП 152 ВЛ 10 кВ № 2 ПС Чакинская | ПС Чакинская | ВЛ 10 кВ № 2 ПС Чакинская | ПАО "Россети Центр"-"Тамбовэнерго" | Ржаксинский РЭС | Ржаксинский р-н | 10/0,4 | 0.25 | 0.018 | 0.2269
3827 | КТП 155 ВЛ 10 кВ № 2 ПС Чакинская | ПС Чакинская | ВЛ 10 кВ № 2 ПС Чакинская | ПАО "Россети Центр"-"Тамбовэнерго" | Ржаксинский РЭС | Ржаксинский р-н | 10/0,4 | 0.25 | 0.002 | 0.24174
3828 | КТП 159 ВЛ 10 кВ № 2 ПС Чакинская | ПС Чакинская | ВЛ 10 кВ № 2 ПС Чакинская | ПАО "Россети Центр"-"Тамбовэнерго" | Ржаксинский РЭС | Ржаксинский р-н | 10/0,4 | 0.25 | 0.002 | 0.24174
3829 | КТП 161 ВЛ 10 кВ № 2 ПС Чакинская | ПС Чакинская | ВЛ 10 кВ № 2 ПС Чакинская | ПАО "Россети Центр"-"Тамбовэнерго" | Ржаксинский РЭС | Ржаксинский р-н | 10/0,4 | 0.25 | 0.059 | 0.18885
3830 | КТП 163 ВЛ 10 кВ № 3 ПС Чакинская | ПС Чакинская | ВЛ 10 кВ № 3 ПС Чакинская | ПАО "Россети Центр"-"Тамбовэнерго" | Ржаксинский РЭС | Ржаксинский р-н | 10/0,4 | 0.1 | 0.023 | 0.076096
3831 | КТП 167 ВЛ 10 кВ № 3 ПС Чакинская | ПС Чакинская | ВЛ 10 кВ № 3 ПС Чакинская | ПАО "Россети Центр"-"Тамбовэнерго" | Ржаксинский РЭС | Ржаксинский р-н | 10/0,4 | 0.25 | 0.003 | 0.24082
3832 | КТП 168 ВЛ 10 кВ № 3 ПС Чакинская | ПС Чакинская | ВЛ 10 кВ № 3 ПС Чакинская | ПАО "Россети Центр"-"Тамбовэнерго" | Ржаксинский РЭС | Ржаксинский р-н | 10/0,4 | 0.16 | 0.014 | 0.14291
3833 | КТП 170 ВЛ 10 кВ № 3 ПС Чакинская | ПС Чакинская | ВЛ 10 кВ № 3 ПС Чакинская | ПАО "Россети Центр"-"Тамбовэнерго" | Ржаксинский РЭС | Ржаксинский р-н | 10/0,4 | 0.25 | 0.024 | 0.22133
3834 | КТП 171 ВЛ 10 кВ № 3 ПС Чакинская | ПС Чакинская | ВЛ 10 кВ № 3 ПС Чакинская | ПАО "Россети Центр"-"Тамбовэнерго" | Ржаксинский РЭС | Ржаксинский р-н | 10/0,4 | 0.1 | 0.018 | 0.080736
3835 | КТП 172 ВЛ 10 кВ № 3 ПС Чакинская | ПС Чакинская | ВЛ 10 кВ № 3 ПС Чакинская | ПАО "Россети Центр"-"Тамбовэнерго" | Ржаксинский РЭС | Ржаксинский р-н | 10/0,4 | 0.1 | 0.017 | 0.081664
3836 | КТП 174 ВЛ 10 кВ № 3 ПС Чакинская | ПС Чакинская | ВЛ 10 кВ № 3 ПС Чакинская | ПАО "Россети Центр"-"Тамбовэнерго" | Ржаксинский РЭС | Ржаксинский р-н | 10/0,4 | 0.1 | 0.02 | 0.07888
3837 | КТП 235 ВЛ 10 кВ № 4 ПС Чакинская | ПС Чакинская | ВЛ 10 кВ № 4 ПС Чакинская | ПАО "Россети Центр"-"Тамбовэнерго" | Ржаксинский РЭС | Ржаксинский р-н | 10/0,4 | 0.1 | 0.011 | 0.087232
3838 | КТП 114 ВЛ 10 кВ № 4 ПС Чакинская | ПС Чакинская | ВЛ 10 кВ № 4 ПС Чакинская | ПАО "Россети Центр"-"Тамбовэнерго" | Ржаксинский РЭС | Ржаксинский р-н | 10/0,4 | 0.1 | 0.001 | 0.096512
3839 | КТП 032 ВЛ 10 кВ № 4 ПС Чакинская | ПС Чакинская | ВЛ 10 кВ № 4 ПС Чакинская | ПАО "Россети Центр"-"Тамбовэнерго" | Ржаксинский РЭС | Ржаксинский р-н | 10/0,4 | 0.16 | 0.025 | 0.1327
3840 | КТП 182 ВЛ 10 кВ № 5 ПС Чакинская | ПС Чакинская | ВЛ 10 кВ № 5 ПС Чакинская | ПАО "Россети Центр"-"Тамбовэнерго" | Ржаксинский РЭС | Ржаксинский р-н | 10/0,4 | 0.4 | 0.028 | 0.36378
3841 | КТП 183 ВЛ 10 кВ № 5 ПС Чакинская | ПС Чакинская | ВЛ 10 кВ № 5 ПС Чакинская | ПАО "Россети Центр"-"Тамбовэнерго" | Ржаксинский РЭС | Ржаксинский р-н | 10/0,4 | 0.4 | 0.02 | 0.3712
3842 | КТП 377 ВЛ 10 кВ № 5 ПС Чакинская | ПС Чакинская | ВЛ 10 кВ № 5 ПС Чакинская | ПАО "Россети Центр"-"Тамбовэнерго" | Ржаксинский РЭС | Ржаксинский р-н | 10/0,4 | 0.16 | 0.019 | 0.13827
3843 | КТП 188 ВЛ 10 кВ № 5 ПС Чакинская | ПС Чакинская | ВЛ 10 кВ № 5 ПС Чакинская | ПАО "Россети Центр"-"Тамбовэнерго" | Ржаксинский РЭС | Ржаксинский р-н | 10/0,4 | 0.25 | 0.002 | 0.24174
3844 | КТП 160 ВЛ 10 кВ № 2 ПС Чакинская | ПС Чакинская | ВЛ 10 кВ № 2 ПС Чакинская | ПАО "Россети Центр"-"Тамбовэнерго" | Ржаксинский РЭС | Ржаксинский р-н | 10/0,4 | 0.2 | 0.029 | 0.16797
3845 | КТП 447 ВЛ 10 кВ № 15 ПС Александровская | ПС Александровская | ВЛ 10 кВ № 15 ПС Александровская | ПАО "Россети Центр"-"Тамбовэнерго" | Сампурский РЭС | Знаменский р-н | 10/0,4 | 0.16 | 0.001 | 0.15498
3846 | КТП 448 ВЛ 10 кВ № 15 ПС Александровская | ПС Александровская | ВЛ 10 кВ № 15 ПС Александровская | ПАО "Россети Центр"-"Тамбовэнерго" | Сампурский РЭС | Знаменский р-н | 10/0,4 | 0.25 | 0.003 | 0.24082
3847 | КТП 449 ВЛ 10 кВ № 15 ПС Александровская | ПС Александровская | ВЛ 10 кВ № 15 ПС Александровская | ПАО "Россети Центр"-"Тамбовэнерго" | Сампурский РЭС | Знаменский р-н | 10/0,4 | 0.1 | 0.003 | 0.094656
3848 | МТП 450 ВЛ 10 кВ № 15 ПС Александровская | ПС Александровская | ВЛ 10 кВ № 15 ПС Александровская | ПАО "Россети Центр"-"Тамбовэнерго" | Сампурский РЭС | Знаменский р-н | 10/0,4 | 0.25 | 0.06 | 0.18792
3849 | КТП 455 ВЛ 10 кВ № 15 ПС Александровская | ПС Александровская | ВЛ 10 кВ № 15 ПС Александровская | ПАО "Россети Центр"-"Тамбовэнерго" | Сампурский РЭС | Знаменский р-н | 10/0,4 | 0.1 | 0.008 | 0.090016
3850 | СТП 451 ВЛ 10 кВ № 15 ПС Александровская | ПС Александровская | ВЛ 10 кВ № 15 ПС Александровская | ПАО "Россети Центр"-"Тамбовэнерго" | Сампурский РЭС | Знаменский р-н | 10/0,4 | 0.063 | 0.005 | 0.056747
3851 | КТП 457 ВЛ 10 кВ № 15 ПС Александровская | ПС Александровская | ВЛ 10 кВ № 15 ПС Александровская | ПАО "Россети Центр"-"Тамбовэнерго" | Сампурский РЭС | Знаменский р-н | 10/0,4 | 0.06 | 0.03 | 0.030624
3852 | КТП 456 ВЛ 10 кВ № 15 ПС Александровская | ПС Александровская | ВЛ 10 кВ № 15 ПС Александровская | ПАО "Россети Центр"-"Тамбовэнерго" | Сампурский РЭС | Знаменский р-н | 10/0,4 | 0.1 | 0.009 | 0.089088
3853 | КТП 460 ВЛ 10 кВ № 13 ПС Александровская | ПС Александровская | ВЛ 10 кВ № 13 ПС Александровская | ПАО "Россети Центр"-"Тамбовэнерго" | Сампурский РЭС | Знаменский р-н | 10/0,4 | 0.16 | 0.091 | 0.071456
3854 | КТП 461 ВЛ 10 кВ № 13 ПС Александровская | ПС Александровская | ВЛ 10 кВ № 13 ПС Александровская | ПАО "Россети Центр"-"Тамбовэнерго" | Сампурский РЭС | Знаменский р-н | 10/0,4 | 0.1 | 0.002 | 0.095584
3855 | КТП 463 ВЛ 10 кВ № 13 ПС Александровская | ПС Александровская | ВЛ 10 кВ № 13 ПС Александровская | ПАО "Россети Центр"-"Тамбовэнерго" | Сампурский РЭС | Знаменский р-н | 10/0,4 | 0.1 | 0.001 | 0.096512
3856 | КТП 462 ВЛ 10 кВ № 13 ПС Александровская | ПС Александровская | ВЛ 10 кВ № 13 ПС Александровская | ПАО "Россети Центр"-"Тамбовэнерго" | Сампурский РЭС | Знаменский р-н | 10/0,4 | 0.25 | 0.048 | 0.19906
3857 | СТП 464 ВЛ 10 кВ № 13 ПС Александровская | ПС Александровская | ВЛ 10 кВ № 13 ПС Александровская | ПАО "Россети Центр"-"Тамбовэнерго" | Сампурский РЭС | Знаменский р-н | 10/0,4 | 0.01 | 0.002 | 0.007888
3858 | КТП 465 ВЛ 10 кВ № 13 ПС Александровская | ПС Александровская | ВЛ 10 кВ № 13 ПС Александровская | ПАО "Россети Центр"-"Тамбовэнерго" | Сампурский РЭС | Знаменский р-н | 10/0,4 | 0.16 | 0.001 | 0.15498
3859 | КТП 471 ВЛ 10 кВ № 07 ПС Александровская | ПС Александровская | ВЛ 10 кВ № 07 ПС Александровская | ПАО "Россети Центр"-"Тамбовэнерго" | Сампурский РЭС | Знаменский р-н | 10/0,4 | 0.4 | 0.002 | 0.3879
3860 | КТП 466 ВЛ 10 кВ № 13 ПС Александровская | ПС Александровская | ВЛ 10 кВ № 13 ПС Александровская | ПАО "Россети Центр"-"Тамбовэнерго" | Сампурский РЭС | Знаменский р-н | 10/0,4 | 0.4 | 0 | 0.38976
3861 | КТП 468 ВЛ 10 кВ № 13 ПС Александровская | ПС Александровская | ВЛ 10 кВ № 13 ПС Александровская | ПАО "Россети Центр"-"Тамбовэнерго" | Сампурский РЭС | Знаменский р-н | 10/0,4 | 0.06 | 0.007 | 0.051968
3862 | КТП 470 ВЛ 10 кВ № 07 ПС Александровская | ПС Александровская | ВЛ 10 кВ № 07 ПС Александровская | ПАО "Россети Центр"-"Тамбовэнерго" | Сампурский РЭС | Знаменский р-н | 10/0,4 | 0.1 | 0.011 | 0.087232
3863 | КТП 458 ВЛ 10 кВ № 13 ПС Александровская | ПС Александровская | ВЛ 10 кВ № 13 ПС Александровская | ПАО "Россети Центр"-"Тамбовэнерго" | Сампурский РЭС | Знаменский р-н | 10/0,4 | 0.063 | 0.02 | 0.042827
3864 | КТП 472 ВЛ 10 кВ № 07 ПС Александровская | ПС Александровская | ВЛ 10 кВ № 07 ПС Александровская | ПАО "Россети Центр"-"Тамбовэнерго" | Сампурский РЭС | Знаменский р-н | 10/0,4 | 0.25 | 0.002 | 0.24174
3865 | КТП 474 ВЛ 10 кВ № 07 ПС Александровская | ПС Александровская | ВЛ 10 кВ № 07 ПС Александровская | ПАО "Россети Центр"-"Тамбовэнерго" | Сампурский РЭС | Знаменский р-н | 10/0,4 | 0.16 | 0.03 | 0.12806
3866 | КТП 473 ВЛ 10 кВ № 07 ПС Александровская | ПС Александровская | ВЛ 10 кВ № 07 ПС Александровская | ПАО "Россети Центр"-"Тамбовэнерго" | Сампурский РЭС | Знаменский р-н | 10/0,4 | 0.1 | 0.002 | 0.095584
3867 | КТП 476 ВЛ 10 кВ № 03 ПС Александровская | ПС Александровская | ВЛ 10 кВ № 03 ПС Александровская | ПАО "Россети Центр"-"Тамбовэнерго" | Сампурский РЭС | Знаменский р-н | 10/0,4 | 0.1 | 0.024 | 0.075168
3868 | МТП 477 ВЛ 10 кВ № 03 ПС Александровская | ПС Александровская | ВЛ 10 кВ № 03 ПС Александровская | ПАО "Россети Центр"-"Тамбовэнерго" | Сампурский РЭС | Знаменский р-н | 10/0,4 | 0.1 | 0.006 | 0.091872
3869 | КТП 478 ВЛ 10 кВ № 03 ПС Александровская | ПС Александровская | ВЛ 10 кВ № 03 ПС Александровская | ПАО "Россети Центр"-"Тамбовэнерго" | Сампурский РЭС | Знаменский р-н | 10/0,4 | 0.063 | 0.002 | 0.059531
3870 | КТП 467 ВЛ 10 кВ № 13 ПС Александровская | ПС Александровская | ВЛ 10 кВ № 13 ПС Александровская | ПАО "Россети Центр"-"Тамбовэнерго" | Сампурский РЭС | Знаменский р-н | 10/0,4 | 0.16 | 0.012 | 0.14477
3871 | СТП 383 ВЛ 10 кВ № 13 ПС Александровская | ПС Александровская | ВЛ 10 кВ № 13 ПС Александровская | ПАО "Россети Центр"-"Тамбовэнерго" | Сампурский РЭС | Знаменский р-н | 10/0,4 | 0.01 | 0.003 | 0.00696
3872 | СТП 469 ВЛ 10 кВ № 2 ПС Бахаревская | ПС Бахаревская | ВЛ 10 кВ № 2 ПС Бахаревская | ПАО "Россети Центр"-"Тамбовэнерго" | Сампурский РЭС | Знаменский р-н | 10/0,4 | 0.1 | 0.004 | 0.093728
3873 | КТП 140 ВЛ 10 кВ № 2 ПС Бахаревская | ПС Бахаревская | ВЛ 10 кВ № 2 ПС Бахаревская | ПАО "Россети Центр"-"Тамбовэнерго" | Сампурский РЭС | Сампурский р-н | 10/0,4 | 0.1 | 0.002 | 0.095584
3874 | КТП 141 ВЛ 10 кВ № 2 ПС Бахаревская | ПС Бахаревская | ВЛ 10 кВ № 2 ПС Бахаревская | ПАО "Россети Центр"-"Тамбовэнерго" | Сампурский РЭС | Сампурский р-н | 10/0,4 | 0.04 | 0.001 | 0.038048
3875 | КТП 142 ВЛ 10 кВ № 2 ПС Бахаревская | ПС Бахаревская | ВЛ 10 кВ № 2 ПС Бахаревская | ПАО "Россети Центр"-"Тамбовэнерго" | Сампурский РЭС | Сампурский р-н | 10/0,4 | 0.25 | 0 | 0.2436
3876 | КТП 143 ВЛ 10 кВ № 2 ПС Бахаревская | ПС Бахаревская | ВЛ 10 кВ № 2 ПС Бахаревская | ПАО "Россети Центр"-"Тамбовэнерго" | Сампурский РЭС | Сампурский р-н | 10/0,4 | 0.1 | 0.069 | 0.033408
3877 | КТП 144 ВЛ 10 кВ № 2 ПС Бахаревская | ПС Бахаревская | ВЛ 10 кВ № 2 ПС Бахаревская | ПАО "Россети Центр"-"Тамбовэнерго" | Сампурский РЭС | Сампурский р-н | 10/0,4 | 0.1 | 0.002 | 0.095584
3878 | КТП 146 ВЛ 10 кВ № 2 ПС Бахаревская | ПС Бахаревская | ВЛ 10 кВ № 2 ПС Бахаревская | ПАО "Россети Центр"-"Тамбовэнерго" | Сампурский РЭС | Сампурский р-н | 10/0,4 | 0.16 | 0.015 | 0.14198
3879 | КТП 015 ВЛ 10 кВ № 2 ПС Бахаревская | ПС Бахаревская | ВЛ 10 кВ № 2 ПС Бахаревская | ПАО "Россети Центр"-"Тамбовэнерго" | Сампурский РЭС | Сампурский р-н | 10/0,4 | 0.063 | 0.007 | 0.054891
3880 | КТП 148 ВЛ 10 кВ № 2 ПС Бахаревская | ПС Бахаревская | ВЛ 10 кВ № 2 ПС Бахаревская | ПАО "Россети Центр"-"Тамбовэнерго" | Сампурский РЭС | Сампурский р-н | 10/0,4 | 0.04 | 0.012 | 0.02784
3881 | КТП 147 ВЛ 10 кВ № 2 ПС Бахаревская | ПС Бахаревская | ВЛ 10 кВ № 2 ПС Бахаревская | ПАО "Россети Центр"-"Тамбовэнерго" | Сампурский РЭС | Сампурский р-н | 10/0,4 | 0.1 | 0.001 | 0.096512
3882 | КТП 149 ВЛ 10 кВ № 2 ПС Бахаревская | ПС Бахаревская | ВЛ 10 кВ № 2 ПС Бахаревская | ПАО "Россети Центр"-"Тамбовэнерго" | Сампурский РЭС | Сампурский р-н | 10/0,4 | 0.1 | 0.008 | 0.090016
3883 | КТП 151 ВЛ 10 кВ № 2 ПС Бахаревская | ПС Бахаревская | ВЛ 10 кВ № 2 ПС Бахаревская | ПАО "Россети Центр"-"Тамбовэнерго" | Сампурский РЭС | Сампурский р-н | 10/0,4 | 0.1 | 0.001 | 0.096512
3884 | КТП 152 ВЛ 10 кВ № 2 ПС Бахаревская | ПС Бахаревская | ВЛ 10 кВ № 2 ПС Бахаревская | ПАО "Россети Центр"-"Тамбовэнерго" | Сампурский РЭС | Сампурский р-н | 10/0,4 | 0.063 | 0.011 | 0.051179
3885 | КТП 205 ВЛ 10 кВ № 8 ПС Бахаревская | ПС Бахаревская | ВЛ 10 кВ № 8 ПС Бахаревская | ПАО "Россети Центр"-"Тамбовэнерго" | Сампурский РЭС | Сампурский р-н | 10/0,4 | 0.16 | 0.007 | 0.14941
3886 | КТП 155 ВЛ 10 кВ № 3 ПС Бахаревская | ПС Бахаревская | ВЛ 10 кВ № 3 ПС Бахаревская | ПАО "Россети Центр"-"Тамбовэнерго" | Сампурский РЭС | Сампурский р-н | 10/0,4 | 0.1 | 0.02 | 0.07888
3887 | КТП 156 ВЛ 10 кВ № 3 ПС Бахаревская | ПС Бахаревская | ВЛ 10 кВ № 3 ПС Бахаревская | ПАО "Россети Центр"-"Тамбовэнерго" | Сампурский РЭС | Сампурский р-н | 10/0,4 | 0.063 | 0.022 | 0.040971
3888 | КТП 158 ВЛ 10 кВ № 3 ПС Бахаревская | ПС Бахаревская | ВЛ 10 кВ № 3 ПС Бахаревская | ПАО "Россети Центр"-"Тамбовэнерго" | Сампурский РЭС | Сампурский р-н | 10/0,4 | 0.1 | 0.001 | 0.096512
3889 | КТП 159 ВЛ 10 кВ № 3 ПС Бахаревская | ПС Бахаревская | ВЛ 10 кВ № 3 ПС Бахаревская | ПАО "Россети Центр"-"Тамбовэнерго" | Сампурский РЭС | Сампурский р-н | 10/0,4 | 0.1 | 0.026 | 0.073312
3890 | КТП 160 ВЛ 10 кВ № 3 ПС Бахаревская | ПС Бахаревская | ВЛ 10 кВ № 3 ПС Бахаревская | ПАО "Россети Центр"-"Тамбовэнерго" | Сампурский РЭС | Сампурский р-н | 10/0,4 | 0.25 | 0.001 | 0.24267
3891 | КТП 161 ВЛ 10 кВ № 3 ПС Бахаревская | ПС Бахаревская | ВЛ 10 кВ № 3 ПС Бахаревская | ПАО "Россети Центр"-"Тамбовэнерго" | Сампурский РЭС | Сампурский р-н | 10/0,4 | 0.25 | 0.001 | 0.24267
3892 | КТП 162 ВЛ 10 кВ № 3 ПС Бахаревская | ПС Бахаревская | ВЛ 10 кВ № 3 ПС Бахаревская | ПАО "Россети Центр"-"Тамбовэнерго" | Сампурский РЭС | Сампурский р-н | 10/0,4 | 0.1 | 0.002 | 0.095584
3893 | КТП 163 ВЛ 10 кВ № 3 ПС Бахаревская | ПС Бахаревская | ВЛ 10 кВ № 3 ПС Бахаревская | ПАО "Россети Центр"-"Тамбовэнерго" | Сампурский РЭС | Сампурский р-н | 10/0,4 | 0.1 | 0.002 | 0.095584
3894 | КТП 165 ВЛ 10 кВ № 3 ПС Бахаревская | ПС Бахаревская | ВЛ 10 кВ № 3 ПС Бахаревская | ПАО "Россети Центр"-"Тамбовэнерго" | Сампурский РЭС | Сампурский р-н | 10/0,4 | 0.25 | 0.028 | 0.21762
3895 | СТП 166 ВЛ 10 кВ № 3 ПС Бахаревская | ПС Бахаревская | ВЛ 10 кВ № 3 ПС Бахаревская | ПАО "Россети Центр"-"Тамбовэнерго" | Сампурский РЭС | Сампурский р-н | 10/0,4 | 0.1 | 0.001 | 0.096512
3896 | КТП 168 ВЛ 10 кВ № 3 ПС Бахаревская | ПС Бахаревская | ВЛ 10 кВ № 3 ПС Бахаревская | ПАО "Россети Центр"-"Тамбовэнерго" | Сампурский РЭС | Сампурский р-н | 10/0,4 | 0.25 | 0.013 | 0.23154
3897 | КТП 169 ВЛ 10 кВ № 3 ПС Бахаревская | ПС Бахаревская | ВЛ 10 кВ № 3 ПС Бахаревская | ПАО "Россети Центр"-"Тамбовэнерго" | Сампурский РЭС | Сампурский р-н | 10/0,4 | 0.1 | 0.001 | 0.096512
3898 | КТП 171 ВЛ 10 кВ № 3 ПС Бахаревская | ПС Бахаревская | ВЛ 10 кВ № 3 ПС Бахаревская | ПАО "Россети Центр"-"Тамбовэнерго" | Сампурский РЭС | Сампурский р-н | 10/0,4 | 0.1 | 0.001 | 0.096512
3899 | КТП 170 ВЛ 10 кВ № 3 ПС Бахаревская | ПС Бахаревская | ВЛ 10 кВ № 3 ПС Бахаревская | ПАО "Россети Центр"-"Тамбовэнерго" | Сампурский РЭС | Сампурский р-н | 10/0,4 | 0.16 | 0.002 | 0.15405
3900 | КТП 172 ВЛ 10 кВ № 5 ПС Бахаревская | ПС Бахаревская | ВЛ 10 кВ № 5 ПС Бахаревская | ПАО "Россети Центр"-"Тамбовэнерго" | Сампурский РЭС | Сампурский р-н | 10/0,4 | 0.16 | 0.017 | 0.14013
3901 | КТП 174 ВЛ 10 кВ № 5 ПС Бахаревская | ПС Бахаревская | ВЛ 10 кВ № 5 ПС Бахаревская | ПАО "Россети Центр"-"Тамбовэнерго" | Сампурский РЭС | Сампурский р-н | 10/0,4 | 0.06 | 0.005 | 0.053824
3902 | КТП 173 ВЛ 10 кВ № 5 ПС Бахаревская | ПС Бахаревская | ВЛ 10 кВ № 5 ПС Бахаревская | ПАО "Россети Центр"-"Тамбовэнерго" | Сампурский РЭС | Сампурский р-н | 10/0,4 | 0.16 | 0.021 | 0.13642
3903 | КТП 175 ВЛ 10 кВ № 6 ПС Бахаревская | ПС Бахаревская | ВЛ 10 кВ № 6 ПС Бахаревская | ПАО "Россети Центр"-"Тамбовэнерго" | Сампурский РЭС | Сампурский р-н | 10/0,4 | 0.1 | 0.014 | 0.084448
3904 | КТП 176 ВЛ 10 кВ № 6 ПС Бахаревская | ПС Бахаревская | ВЛ 10 кВ № 6 ПС Бахаревская | ПАО "Россети Центр"-"Тамбовэнерго" | Сампурский РЭС | Сампурский р-н | 10/0,4 | 0.1 | 0.013 | 0.085376
3905 | СТП 182 ВЛ 10 кВ № 6 ПС Бахаревская | ПС Бахаревская | ВЛ 10 кВ № 6 ПС Бахаревская | ПАО "Россети Центр"-"Тамбовэнерго" | Сампурский РЭС | Сампурский р-н | 10/0,4 | 0.1 | 0.024 | 0.075168
3906 | КТП 181 ВЛ 10 кВ № 6 ПС Бахаревская | ПС Бахаревская | ВЛ 10 кВ № 6 ПС Бахаревская | ПАО "Россети Центр"-"Тамбовэнерго" | Сампурский РЭС | Сампурский р-н | 10/0,4 | 0.1 | 0.021 | 0.077952
3907 | КТП 183 ВЛ 10 кВ № 6 ПС Бахаревская | ПС Бахаревская | ВЛ 10 кВ № 6 ПС Бахаревская | ПАО "Россети Центр"-"Тамбовэнерго" | Сампурский РЭС | Сампурский р-н | 10/0,4 | 0.1 | 0.024 | 0.075168
3908 | КТП 186 ВЛ 10 кВ № 6 ПС Бахаревская | ПС Бахаревская | ВЛ 10 кВ № 6 ПС Бахаревская | ПАО "Россети Центр"-"Тамбовэнерго" | Сампурский РЭС | Сампурский р-н | 10/0,4 | 0.16 | 0.001 | 0.15498
3909 | КТП 185 ВЛ 10 кВ № 6 ПС Бахаревская | ПС Бахаревская | ВЛ 10 кВ № 6 ПС Бахаревская | ПАО "Россети Центр"-"Тамбовэнерго" | Сампурский РЭС | Сампурский р-н | 10/0,4 | 0.16 | 0.041 | 0.11786
3910 | КТП 184 ВЛ 10 кВ № 6 ПС Бахаревская | ПС Бахаревская | ВЛ 10 кВ № 6 ПС Бахаревская | ПАО "Россети Центр"-"Тамбовэнерго" | Сампурский РЭС | Сампурский р-н | 10/0,4 | 0.063 | 0.002 | 0.059531
3911 | КТП 188 ВЛ 10 кВ № 7 ПС Бахаревская | ПС Бахаревская | ВЛ 10 кВ № 7 ПС Бахаревская | ПАО "Россети Центр"-"Тамбовэнерго" | Сампурский РЭС | Сампурский р-н | 10/0,4 | 0.25 | 0.001 | 0.24267
3912 | КТП 189 ВЛ 10 кВ № 7 ПС Бахаревская | ПС Бахаревская | ВЛ 10 кВ № 7 ПС Бахаревская | ПАО "Россети Центр"-"Тамбовэнерго" | Сампурский РЭС | Сампурский р-н | 10/0,4 | 0.1 | 0.05 | 0.05104
3913 | КТП 190 ВЛ 10 кВ № 7 ПС Бахаревская | ПС Бахаревская | ВЛ 10 кВ № 7 ПС Бахаревская | ПАО "Россети Центр"-"Тамбовэнерго" | Сампурский РЭС | Сампурский р-н | 10/0,4 | 0.16 | 0.001 | 0.15498
3914 | КТП 191 ВЛ 10 кВ № 7 ПС Бахаревская | ПС Бахаревская | ВЛ 10 кВ № 7 ПС Бахаревская | ПАО "Россети Центр"-"Тамбовэнерго" | Сампурский РЭС | Сампурский р-н | 10/0,4 | 0.1 | 0.019 | 0.079808
3915 | КТП 193 ВЛ 10 кВ № 7 ПС Бахаревская | ПС Бахаревская | ВЛ 10 кВ № 7 ПС Бахаревская | ПАО "Россети Центр"-"Тамбовэнерго" | Сампурский РЭС | Сампурский р-н | 10/0,4 | 0.1 | 0.017 | 0.081664
3916 | КТП 194 ВЛ 10 кВ № 7 ПС Бахаревская | ПС Бахаревская | ВЛ 10 кВ № 7 ПС Бахаревская | ПАО "Россети Центр"-"Тамбовэнерго" | Сампурский РЭС | Сампурский р-н | 10/0,4 | 0.1 | 0.027 | 0.072384
3917 | КТП 201 ВЛ 10 кВ № 7 ПС Бахаревская | ПС Бахаревская | ВЛ 10 кВ № 7 ПС Бахаревская | ПАО "Россети Центр"-"Тамбовэнерго" | Сампурский РЭС | Сампурский р-н | 10/0,4 | 0.04 | 0.001 | 0.038048
3918 | КТП 200 ВЛ 10 кВ № 7 ПС Бахаревская | ПС Бахаревская | ВЛ 10 кВ № 7 ПС Бахаревская | ПАО "Россети Центр"-"Тамбовэнерго" | Сампурский РЭС | Сампурский р-н | 10/0,4 | 0.1 | 0.019 | 0.079808
3919 | КТП 202 ВЛ 10 кВ № 7 ПС Бахаревская | ПС Бахаревская | ВЛ 10 кВ № 7 ПС Бахаревская | ПАО "Россети Центр"-"Тамбовэнерго" | Сампурский РЭС | Сампурский р-н | 10/0,4 | 0.063 | 0.008 | 0.053963
3920 | КТП 204 ВЛ 10 кВ № 7 ПС Бахаревская | ПС Бахаревская | ВЛ 10 кВ № 7 ПС Бахаревская | ПАО "Россети Центр"-"Тамбовэнерго" | Сампурский РЭС | Сампурский р-н | 10/0,4 | 0.063 | 0.054 | 0.011275
3921 | КТП 197 ВЛ 10 кВ № 7 ПС Бахаревская | ПС Бахаревская | ВЛ 10 кВ № 7 ПС Бахаревская | ПАО "Россети Центр"-"Тамбовэнерго" | Сампурский РЭС | Сампурский р-н | 10/0,4 | 0.1 | 0.035 | 0.06496
3922 | КТП 203 ВЛ 10 кВ № 7 ПС Бахаревская | ПС Бахаревская | ВЛ 10 кВ № 7 ПС Бахаревская | ПАО "Россети Центр"-"Тамбовэнерго" | Сампурский РЭС | Сампурский р-н | 10/0,4 | 0.1 | 0.014 | 0.084448
3923 | КТП 206 ВЛ 10 кВ № 8 ПС Бахаревская | ПС Бахаревская | ВЛ 10 кВ № 8 ПС Бахаревская | ПАО "Россети Центр"-"Тамбовэнерго" | Сампурский РЭС | Сампурский р-н | 10/0,4 | 0.16 | 0.01 | 0.14662
3924 | СТП 547 ВЛ 10 кВ № 6 ПС Бахаревская | ПС Бахаревская | ВЛ 10 кВ № 6 ПС Бахаревская | ПАО "Россети Центр"-"Тамбовэнерго" | Сампурский РЭС | Сампурский р-н | 10/0,4 | 0.063 | 0.001 | 0.060459
3925 | СТП 554 ВЛ 10 кВ № 3 ПС Бахаревская | ПС Бахаревская | ВЛ 10 кВ № 3 ПС Бахаревская | ПАО "Россети Центр"-"Тамбовэнерго" | Сампурский РЭС | Сампурский р-н | 10/0,4 | 0.063 | 0.02 | 0.042827
3926 | КТП 207 ВЛ 10 кВ № 13 ПС Верхоценская | ПС Верхоценская | ВЛ 10 кВ № 13 ПС Верхоценская | ПАО "Россети Центр"-"Тамбовэнерго" | Сампурский РЭС | Сампурский р-н | 10/0,4 | 0.025 | 0.018 | 0.007656
3927 | КТП 208 ВЛ 10 кВ № 13 ПС Верхоценская | ПС Верхоценская | ВЛ 10 кВ № 13 ПС Верхоценская | ПАО "Россети Центр"-"Тамбовэнерго" | Сампурский РЭС | Сампурский р-н | 10/0,4 | 0.1 | 0.003 | 0.094656
3928 | КТП 209 ВЛ 10 кВ № 13 ПС Верхоценская | ПС Верхоценская | ВЛ 10 кВ № 13 ПС Верхоценская | ПАО "Россети Центр"-"Тамбовэнерго" | Сампурский РЭС | Сампурский р-н | 10/0,4 | 0.1 | 0.005 | 0.0928
3929 | КТП 211 ВЛ 10 кВ № 13 ПС Верхоценская | ПС Верхоценская | ВЛ 10 кВ № 13 ПС Верхоценская | ПАО "Россети Центр"-"Тамбовэнерго" | Сампурский РЭС | Сампурский р-н | 10/0,4 | 0.1 | 0.001 | 0.096512
3930 | КТП 212 ВЛ 10 кВ № 13 ПС Верхоценская | ПС Верхоценская | ВЛ 10 кВ № 13 ПС Верхоценская | ПАО "Россети Центр"-"Тамбовэнерго" | Сампурский РЭС | Сампурский р-н | 10/0,4 | 0.1 | 0.025 | 0.07424
3931 | КТП 213 ВЛ 10 кВ № 13 ПС Верхоценская | ПС Верхоценская | ВЛ 10 кВ № 13 ПС Верхоценская | ПАО "Россети Центр"-"Тамбовэнерго" | Сампурский РЭС | Сампурский р-н | 10/0,4 | 0.1 | 0.082 | 0.021344
3932 | КТП 214 ВЛ 10 кВ № 13 ПС Верхоценская | ПС Верхоценская | ВЛ 10 кВ № 13 ПС Верхоценская | ПАО "Россети Центр"-"Тамбовэнерго" | Сампурский РЭС | Сампурский р-н | 10/0,4 | 0.1 | 0.021 | 0.077952
3933 | КТП 215 ВЛ 10 кВ № 13 ПС Верхоценская | ПС Верхоценская | ВЛ 10 кВ № 13 ПС Верхоценская | ПАО "Россети Центр"-"Тамбовэнерго" | Сампурский РЭС | Сампурский р-н | 10/0,4 | 0.16 | 0.016 | 0.14106
3934 | КТП 217 ВЛ 10 кВ № 13 ПС Верхоценская | ПС Верхоценская | ВЛ 10 кВ № 13 ПС Верхоценская | ПАО "Россети Центр"-"Тамбовэнерго" | Сампурский РЭС | Сампурский р-н | 10/0,4 | 0.25 | 0.006 | 0.23803
3935 | КТП 216 ВЛ 10 кВ № 13 ПС Верхоценская | ПС Верхоценская | ВЛ 10 кВ № 13 ПС Верхоценская | ПАО "Россети Центр"-"Тамбовэнерго" | Сампурский РЭС | Сампурский р-н | 10/0,4 | 0.25 | 0.001 | 0.24267
3936 | КТП 219 ВЛ 10 кВ № 13 ПС Верхоценская | ПС Верхоценская | ВЛ 10 кВ № 13 ПС Верхоценская | ПАО "Россети Центр"-"Тамбовэнерго" | Сампурский РЭС | Сампурский р-н | 10/0,4 | 0.1 | 0.008 | 0.090016
3937 | КТП 220 ВЛ 10 кВ № 13 ПС Верхоценская | ПС Верхоценская | ВЛ 10 кВ № 13 ПС Верхоценская | ПАО "Россети Центр"-"Тамбовэнерго" | Сампурский РЭС | Сампурский р-н | 10/0,4 | 0.063 | 0.004 | 0.057675
3938 | КТП 221 ВЛ 10 кВ № 09 ПС Верхоценская | ПС Верхоценская | ВЛ 10 кВ № 09 ПС Верхоценская | ПАО "Россети Центр"-"Тамбовэнерго" | Сампурский РЭС | Сампурский р-н | 10/0,4 | 0.1 | 0.01 | 0.08816
3939 | КТП 222 ВЛ 10 кВ № 09 ПС Верхоценская | ПС Верхоценская | ВЛ 10 кВ № 09 ПС Верхоценская | ПАО "Россети Центр"-"Тамбовэнерго" | Сампурский РЭС | Сампурский р-н | 10/0,4 | 0.1 | 0.01 | 0.08816
3940 | КТП 223 ВЛ 10 кВ № 09 ПС Верхоценская | ПС Верхоценская | ВЛ 10 кВ № 09 ПС Верхоценская | ПАО "Россети Центр"-"Тамбовэнерго" | Сампурский РЭС | Сампурский р-н | 10/0,4 | 0.315 | 0.01 | 0.29766
3941 | КТП 225 ВЛ 10 кВ № 09 ПС Верхоценская | ПС Верхоценская | ВЛ 10 кВ № 09 ПС Верхоценская | ПАО "Россети Центр"-"Тамбовэнерго" | Сампурский РЭС | Сампурский р-н | 10/0,4 | 0.063 | 0.02 | 0.042827
3942 | КТП 224 ВЛ 10 кВ № 09 ПС Верхоценская | ПС Верхоценская | ВЛ 10 кВ № 09 ПС Верхоценская | ПАО "Россети Центр"-"Тамбовэнерго" | Сампурский РЭС | Сампурский р-н | 10/0,4 | 0.16 | 0.01 | 0.14662
3943 | КТП 227 ВЛ 10 кВ № 09 ПС Верхоценская | ПС Верхоценская | ВЛ 10 кВ № 09 ПС Верхоценская | ПАО "Россети Центр"-"Тамбовэнерго" | Сампурский РЭС | Сампурский р-н | 10/0,4 | 0.16 | 0.014 | 0.14291
3944 | КТП 226 ВЛ 10 кВ № 09 ПС Верхоценская | ПС Верхоценская | ВЛ 10 кВ № 09 ПС Верхоценская | ПАО "Россети Центр"-"Тамбовэнерго" | Сампурский РЭС | Сампурский р-н | 10/0,4 | 0.25 | 0.018 | 0.2269
3945 | КТП 228 ВЛ 10 кВ № 09 ПС Верхоценская | ПС Верхоценская | ВЛ 10 кВ № 09 ПС Верхоценская | ПАО "Россети Центр"-"Тамбовэнерго" | Сампурский РЭС | Сампурский р-н | 10/0,4 | 0.06 | 0.011 | 0.048256
3946 | КТП 229 ВЛ 10 кВ № 09 ПС Верхоценская | ПС Верхоценская | ВЛ 10 кВ № 09 ПС Верхоценская | ПАО "Россети Центр"-"Тамбовэнерго" | Сампурский РЭС | Сампурский р-н | 10/0,4 | 0.16 | 0.011 | 0.1457
3947 | КТП 232 ВЛ 10 кВ № 03 ПС Верхоценская | ПС Верхоценская | ВЛ 10 кВ № 03 ПС Верхоценская | ПАО "Россети Центр"-"Тамбовэнерго" | Сампурский РЭС | Сампурский р-н | 10/0,4 | 0.16 | 0.001 | 0.15498
3948 | КТП 233 ВЛ 10 кВ № 03 ПС Верхоценская | ПС Верхоценская | ВЛ 10 кВ № 03 ПС Верхоценская | ПАО "Россети Центр"-"Тамбовэнерго" | Сампурский РЭС | Сампурский р-н | 10/0,4 | 0.16 | 0.009 | 0.14755
3949 | КТП 235 ВЛ 10 кВ № 03 ПС Верхоценская | ПС Верхоценская | ВЛ 10 кВ № 03 ПС Верхоценская | ПАО "Россети Центр"-"Тамбовэнерго" | Сампурский РЭС | Сампурский р-н | 10/0,4 | 0.1 | 0.012 | 0.086304
3950 | КТП 234 ВЛ 10 кВ № 03 ПС Верхоценская | ПС Верхоценская | ВЛ 10 кВ № 03 ПС Верхоценская | ПАО "Россети Центр"-"Тамбовэнерго" | Сампурский РЭС | Сампурский р-н | 10/0,4 | 0.25 | 0.007 | 0.2371
3951 | СТП 561 ВЛ 10 кВ № 13 ПС Верхоценская | ПС Верхоценская | ВЛ 10 кВ № 13 ПС Верхоценская | ПАО "Россети Центр"-"Тамбовэнерго" | Сампурский РЭС | Сампурский р-н | 10/0,4 | 0.025 | 0.003 | 0.021576
3952 | КТП 258 ВЛ 10 кВ № 8 ПС Знаменская | ПС Знаменская | ВЛ 10 кВ № 8 ПС Знаменская | ПАО "Россети Центр"-"Тамбовэнерго" | Сампурский РЭС | Знаменский р-н | 10/0,4 | 0.063 | 0.012 | 0.050251
3953 | КТП 315 ВЛ 10 кВ № 4 ПС Знаменская | ПС Знаменская | ВЛ 10 кВ № 4 ПС Знаменская | ПАО "Россети Центр"-"Тамбовэнерго" | Сампурский РЭС | Знаменский р-н | 10/0,4 | 0.16 | 0.027 | 0.13085
3954 | КТП 266 ВЛ 10 кВ № 1 ПС Знаменская | ПС Знаменская | ВЛ 10 кВ № 1 ПС Знаменская | ПАО "Россети Центр"-"Тамбовэнерго" | Сампурский РЭС | Знаменский р-н | 10/0,4 | 0.16 | 0.005 | 0.15126
3955 | КТП 267 ВЛ 10 кВ № 1 ПС Знаменская | ПС Знаменская | ВЛ 10 кВ № 1 ПС Знаменская | ПАО "Россети Центр"-"Тамбовэнерго" | Сампурский РЭС | Знаменский р-н | 10/0,4 | 0.16 | 0.021 | 0.13642
3956 | КТП 276 ВЛ 10 кВ № 2 ПС Знаменская | ПС Знаменская | ВЛ 10 кВ № 2 ПС Знаменская | ПАО "Россети Центр"-"Тамбовэнерго" | Сампурский РЭС | Знаменский р-н | 10/0,4 | 0.25 | 0.001 | 0.24267
3957 | КТП 539 ВЛ 10 кВ № 9 ПС Знаменская | ПС Знаменская | ВЛ 10 кВ № 9 ПС Знаменская | ПАО "Россети Центр"-"Тамбовэнерго" | Сампурский РЭС | Знаменский р-н | 10/0,4 | 0.16 | 0.006 | 0.15034
3958 | КТП 362 ВЛ 10 кВ № 9 ПС Знаменская | ПС Знаменская | ВЛ 10 кВ № 9 ПС Знаменская | ПАО "Россети Центр"-"Тамбовэнерго" | Сампурский РЭС | Знаменский р-н | 10/0,4 | 0.25 | 0.002 | 0.24174
3959 | КТП 356 ВЛ 10 кВ № 9 ПС Знаменская | ПС Знаменская | ВЛ 10 кВ № 9 ПС Знаменская | ПАО "Россети Центр"-"Тамбовэнерго" | Сампурский РЭС | Знаменский р-н | 10/0,4 | 0.1 | 0.002 | 0.095584
3960 | КТП 294 ВЛ 10 кВ № 3 ПС Знаменская | ПС Знаменская | ВЛ 10 кВ № 3 ПС Знаменская | ПАО "Россети Центр"-"Тамбовэнерго" | Сампурский РЭС | Знаменский р-н | 10/0,4 | 0.25 | 0.014 | 0.23061
3961 | КТП 284 ВЛ 10 кВ № 2 ПС Знаменская | ПС Знаменская | ВЛ 10 кВ № 2 ПС Знаменская | ПАО "Россети Центр"-"Тамбовэнерго" | Сампурский РЭС | Знаменский р-н | 10/0,4 | 0.1 | 0.047 | 0.053824
3962 | КТП 289 ВЛ 10 кВ № 2 ПС Знаменская | ПС Знаменская | ВЛ 10 кВ № 2 ПС Знаменская | ПАО "Россети Центр"-"Тамбовэнерго" | Сампурский РЭС | Знаменский р-н | 10/0,4 | 0.063 | 0.003 | 0.058603
3963 | КТП 285 ВЛ 10 кВ № 2 ПС Знаменская | ПС Знаменская | ВЛ 10 кВ № 2 ПС Знаменская | ПАО "Россети Центр"-"Тамбовэнерго" | Сампурский РЭС | Знаменский р-н | 10/0,4 | 0.25 | 0.008 | 0.23618
3964 | КТП 311 ВЛ 10 кВ № 3 ПС Знаменская | ПС Знаменская | ВЛ 10 кВ № 3 ПС Знаменская | ПАО "Россети Центр"-"Тамбовэнерго" | Сампурский РЭС | Знаменский р-н | 10/0,4 | 0.1 | 0.003 | 0.094656
3965 | МТП 310 ВЛ 10 кВ № 3 ПС Знаменская | ПС Знаменская | ВЛ 10 кВ № 3 ПС Знаменская | ПАО "Россети Центр"-"Тамбовэнерго" | Сампурский РЭС | Знаменский р-н | 10/0,4 | 0.025 | 0.005 | 0.01972
3966 | КТП 309 ВЛ 10 кВ № 3 ПС Знаменская | ПС Знаменская | ВЛ 10 кВ № 3 ПС Знаменская | ПАО "Россети Центр"-"Тамбовэнерго" | Сампурский РЭС | Знаменский р-н | 10/0,4 | 0.1 | 0.03 | 0.0696
3967 | СТП 308 ВЛ 10 кВ № 3 ПС Знаменская | ПС Знаменская | ВЛ 10 кВ № 3 ПС Знаменская | ПАО "Россети Центр"-"Тамбовэнерго" | Сампурский РЭС | Знаменский р-н | 10/0,4 | 0.01 | 0.005 | 0.005104
3968 | КТП 306 ВЛ 10 кВ № 3 ПС Знаменская | ПС Знаменская | ВЛ 10 кВ № 3 ПС Знаменская | ПАО "Россети Центр"-"Тамбовэнерго" | Сампурский РЭС | Знаменский р-н | 10/0,4 | 0.4 | 0.002 | 0.3879
3969 | КТП 305 ВЛ 10 кВ № 3 ПС Знаменская | ПС Знаменская | ВЛ 10 кВ № 3 ПС Знаменская | ПАО "Россети Центр"-"Тамбовэнерго" | Сампурский РЭС | Знаменский р-н | 10/0,4 | 0.4 | 0.001 | 0.38883
3970 | КТП 304 ВЛ 10 кВ № 3 ПС Знаменская | ПС Знаменская | ВЛ 10 кВ № 3 ПС Знаменская | ПАО "Россети Центр"-"Тамбовэнерго" | Сампурский РЭС | Знаменский р-н | 10/0,4 | 0.05 | 0.005 | 0.04408
3971 | КТП 299 ВЛ 10 кВ № 3 ПС Знаменская | ПС Знаменская | ВЛ 10 кВ № 3 ПС Знаменская | ПАО "Россети Центр"-"Тамбовэнерго" | Сампурский РЭС | Знаменский р-н | 10/0,4 | 0.16 | 0.095 | 0.067744
3972 | КТП 314 ВЛ 10 кВ № 4 ПС Знаменская | ПС Знаменская | ВЛ 10 кВ № 4 ПС Знаменская | ПАО "Россети Центр"-"Тамбовэнерго" | Сампурский РЭС | Знаменский р-н | 10/0,4 | 0.1 | 0.013 | 0.085376
3973 | КТП 318 ВЛ 10 кВ № 6 ПС Знаменская | ПС Знаменская | ВЛ 10 кВ № 6 ПС Знаменская | ПАО "Россети Центр"-"Тамбовэнерго" | Сампурский РЭС | Знаменский р-н | 10/0,4 | 0.1 | 0.001 | 0.096512
3974 | КТП 321 ВЛ 10 кВ № 6 ПС Знаменская | ПС Знаменская | ВЛ 10 кВ № 6 ПС Знаменская | ПАО "Россети Центр"-"Тамбовэнерго" | Сампурский РЭС | Знаменский р-н | 10/0,4 | 0.1 | 0.007 | 0.090944
3975 | КТП 322 ВЛ 10 кВ № 6 ПС Знаменская | ПС Знаменская | ВЛ 10 кВ № 6 ПС Знаменская | ПАО "Россети Центр"-"Тамбовэнерго" | Сампурский РЭС | Знаменский р-н | 10/0,4 | 0.16 | 0.018 | 0.1392
3976 | КТП 323 ВЛ 10 кВ № 6 ПС Знаменская | ПС Знаменская | ВЛ 10 кВ № 6 ПС Знаменская | ПАО "Россети Центр"-"Тамбовэнерго" | Сампурский РЭС | Знаменский р-н | 10/0,4 | 0.1 | 0.002 | 0.095584
3977 | КТП 324 ВЛ 10 кВ № 6 ПС Знаменская | ПС Знаменская | ВЛ 10 кВ № 6 ПС Знаменская | ПАО "Россети Центр"-"Тамбовэнерго" | Сампурский РЭС | Знаменский р-н | 10/0,4 | 0.1 | 0.002 | 0.095584
3978 | КТП 320 ВЛ 10 кВ № 6 ПС Знаменская | ПС Знаменская | ВЛ 10 кВ № 6 ПС Знаменская | ПАО "Россети Центр"-"Тамбовэнерго" | Сампурский РЭС | Знаменский р-н | 10/0,4 | 0.25 | 0.018 | 0.2269
3979 | КТП 326 ВЛ 10 кВ № 6 ПС Знаменская | ПС Знаменская | ВЛ 10 кВ № 6 ПС Знаменская | ПАО "Россети Центр"-"Тамбовэнерго" | Сампурский РЭС | Знаменский р-н | 10/0,4 | 0.25 | 0.023 | 0.22226
3980 | СТП 328 ВЛ 10 кВ № 6 ПС Знаменская | ПС Знаменская | ВЛ 10 кВ № 6 ПС Знаменская | ПАО "Россети Центр"-"Тамбовэнерго" | Сампурский РЭС | Знаменский р-н | 10/0,4 | 0.063 | 0.03 | 0.033547
3981 | КТП 327 ВЛ 10 кВ № 6 ПС Знаменская | ПС Знаменская | ВЛ 10 кВ № 6 ПС Знаменская | ПАО "Россети Центр"-"Тамбовэнерго" | Сампурский РЭС | Знаменский р-н | 10/0,4 | 0.063 | 0.042 | 0.022411
3982 | СТП 329 ВЛ 10 кВ № 6 ПС Знаменская | ПС Знаменская | ВЛ 10 кВ № 6 ПС Знаменская | ПАО "Россети Центр"-"Тамбовэнерго" | Сампурский РЭС | Знаменский р-н | 10/0,4 | 0.063 | 0.015 | 0.047467
3983 | КТП 339 ВЛ 10 кВ № 7 ПС Знаменская | ПС Знаменская | ВЛ 10 кВ № 7 ПС Знаменская | ПАО "Россети Центр"-"Тамбовэнерго" | Сампурский РЭС | Знаменский р-н | 10/0,4 | 0.1 | 0.039 | 0.061248
3984 | КТП 338 ВЛ 10 кВ № 7 ПС Знаменская | ПС Знаменская | ВЛ 10 кВ № 7 ПС Знаменская | ПАО "Россети Центр"-"Тамбовэнерго" | Сампурский РЭС | Знаменский р-н | 10/0,4 | 0.1 | 0.013 | 0.085376
3985 | КТП 337 ВЛ 10 кВ № 7 ПС Знаменская | ПС Знаменская | ВЛ 10 кВ № 7 ПС Знаменская | ПАО "Россети Центр"-"Тамбовэнерго" | Сампурский РЭС | Знаменский р-н | 10/0,4 | 0.1 | 0.011 | 0.087232
3986 | КТП 331 ВЛ 10 кВ № 7 ПС Знаменская | ПС Знаменская | ВЛ 10 кВ № 7 ПС Знаменская | ПАО "Россети Центр"-"Тамбовэнерго" | Сампурский РЭС | Знаменский р-н | 10/0,4 | 0.4 | 0.052 | 0.3415
3987 | КТП 344 ВЛ 10 кВ № 8 ПС Знаменская | ПС Знаменская | ВЛ 10 кВ № 8 ПС Знаменская | ПАО "Россети Центр"-"Тамбовэнерго" | Сампурский РЭС | Знаменский р-н | 10/0,4 | 0.16 | 0.008 | 0.14848
3988 | КТП 348 ВЛ 10 кВ № 8 ПС Знаменская | ПС Знаменская | ВЛ 10 кВ № 8 ПС Знаменская | ПАО "Россети Центр"-"Тамбовэнерго" | Сампурский РЭС | Знаменский р-н | 10/0,4 | 0.4 | 0.118 | 0.28026
3989 | КТП 346 ВЛ 10 кВ № 8 ПС Знаменская | ПС Знаменская | ВЛ 10 кВ № 8 ПС Знаменская | ПАО "Россети Центр"-"Тамбовэнерго" | Сампурский РЭС | Знаменский р-н | 10/0,4 | 0.16 | 0.025 | 0.1327
3990 | КТП 347 ВЛ 10 кВ № 8 ПС Знаменская | ПС Знаменская | ВЛ 10 кВ № 8 ПС Знаменская | ПАО "Россети Центр"-"Тамбовэнерго" | Сампурский РЭС | Знаменский р-н | 10/0,4 | 0.25 | 0.001 | 0.24267
3991 | КТП 350 ВЛ 10 кВ № 8 ПС Знаменская | ПС Знаменская | ВЛ 10 кВ № 8 ПС Знаменская | ПАО "Россети Центр"-"Тамбовэнерго" | Сампурский РЭС | Знаменский р-н | 10/0,4 | 0.16 | 0.008 | 0.14848
3992 | КТП 351 ВЛ 10 кВ № 8 ПС Знаменская | ПС Знаменская | ВЛ 10 кВ № 8 ПС Знаменская | ПАО "Россети Центр"-"Тамбовэнерго" | Сампурский РЭС | Знаменский р-н | 10/0,4 | 0.1 | 0 | 0.09744
3993 | КТП 301 ВЛ 10 кВ № 3 ПС Знаменская | ПС Знаменская | ВЛ 10 кВ № 3 ПС Знаменская | ПАО "Россети Центр"-"Тамбовэнерго" | Сампурский РЭС | Знаменский р-н | 10/0,4 | 0.16 | 0.017 | 0.14013
3994 | КТП 303 ВЛ 10 кВ № 3 ПС Знаменская | ПС Знаменская | ВЛ 10 кВ № 3 ПС Знаменская | ПАО "Россети Центр"-"Тамбовэнерго" | Сампурский РЭС | Знаменский р-н | 10/0,4 | 0.16 | 0.017 | 0.14013
3995 | КТП 325 ВЛ 10 кВ № 6 ПС Знаменская | ПС Знаменская | ВЛ 10 кВ № 6 ПС Знаменская | ПАО "Россети Центр"-"Тамбовэнерго" | Сампурский РЭС | Знаменский р-н | 10/0,4 | 0.16 | 0.076 | 0.085376
3996 | КТП 293 ВЛ 10 кВ № 7 ПС Знаменская | ПС Знаменская | ВЛ 10 кВ № 7 ПС Знаменская | ПАО "Россети Центр"-"Тамбовэнерго" | Сампурский РЭС | Знаменский р-н | 10/0,4 | 0.25 | 0 | 0.2436
3997 | КТП 343 ВЛ 10 кВ № 8 ПС Знаменская | ПС Знаменская | ВЛ 10 кВ № 8 ПС Знаменская | ПАО "Россети Центр"-"Тамбовэнерго" | Сампурский РЭС | Знаменский р-н | 10/0,4 | 0.16 | 0.016 | 0.14106
3998 | СТП 489 ВЛ 10 кВ № 3 ПС Знаменская | ПС Знаменская | ВЛ 10 кВ № 3 ПС Знаменская | ПАО "Россети Центр"-"Тамбовэнерго" | Сампурский РЭС | Знаменский р-н | 10/0,4 | 0.025 | 0.006 | 0.018792
3999 | СТП 490 ВЛ 10 кВ № 3 ПС Знаменская | ПС Знаменская | ВЛ 10 кВ № 3 ПС Знаменская | ПАО "Россети Центр"-"Тамбовэнерго" | Сампурский РЭС | Знаменский р-н | 10/0,4 | 0.063 | 0.063 | 0.0029232
4000 | КТП 513 ВЛ 10 кВ № 10; № 11 ПС Знаменская | ПС Знаменская | ВЛ 10 кВ № 10; № 11 ПС Знаменская | ПАО "Россети Центр"-"Тамбовэнерго" | Сампурский РЭС | Знаменский р-н | 10/0,4 | 1.26 | 0.068 | 1.1646
4001 | КТП 514 ВЛ 10 кВ № 10; № 11 ПС Знаменская | ПС Знаменская | ВЛ 10 кВ № 10; № 11 ПС Знаменская | ПАО "Россети Центр"-"Тамбовэнерго" | Сампурский РЭС | Знаменский р-н | 10/0,4 | 1.26 | 0.009 | 1.2194
4002 | КТП 515 ВЛ 10 кВ № 10; № 11 ПС Знаменская | ПС Знаменская | ВЛ 10 кВ № 10; № 11 ПС Знаменская | ПАО "Россети Центр"-"Тамбовэнерго" | Сампурский РЭС | Знаменский р-н | 10/0,4 | 1.26 | 0.006 | 1.2222
4003 | КТП 516 ВЛ 10 кВ № 10; № 11 ПС Знаменская | ПС Знаменская | ВЛ 10 кВ № 10; № 11 ПС Знаменская | ПАО "Россети Центр"-"Тамбовэнерго" | Сампурский РЭС | Знаменский р-н | 10/0,4 | 1.26 | 0.002 | 1.2259
4004 | КТП 532 ВЛ 10 кВ № 2 ПС Знаменская | ПС Знаменская | ВЛ 10 кВ № 2 ПС Знаменская | ПАО "Россети Центр"-"Тамбовэнерго" | Сампурский РЭС | Знаменский р-н | 10/0,4 | 0.16 | 0.014 | 0.14291
4005 | СТП 540 ВЛ 10 кВ № 10 ПС Знаменская | ПС Знаменская | ВЛ 10 кВ № 10 ПС Знаменская | ПАО "Россети Центр"-"Тамбовэнерго" | Сампурский РЭС | Знаменский р-н | 10/0,4 | 0.063 | 0.011 | 0.051179
4006 | КТП 541 ВЛ 10 кВ № 10 ПС Знаменская | ПС Знаменская | ВЛ 10 кВ № 10 ПС Знаменская | ПАО "Россети Центр"-"Тамбовэнерго" | Сампурский РЭС | Знаменский р-н | 10/0,4 | 0.16 | 0 | 0.1559
4007 | КТП 548 ВЛ 10 кВ № 7 ПС Знаменская | ПС Знаменская | ВЛ 10 кВ № 7 ПС Знаменская | ПАО "Россети Центр"-"Тамбовэнерго" | Сампурский РЭС | Знаменский р-н | 10/0,4 | 0.16 | 0.013 | 0.14384
4008 | КТП 544 ВЛ 10 кВ № 7 ПС Знаменская | ПС Знаменская | ВЛ 10 кВ № 7 ПС Знаменская | ПАО "Россети Центр"-"Тамбовэнерго" | Сампурский РЭС | Знаменский р-н | 10/0,4 | 0.4 | 0.008 | 0.38234
4009 | СТП 559 ВЛ 10 кВ № 3 ПС Знаменская | ПС Знаменская | ВЛ 10 кВ № 3 ПС Знаменская | ПАО "Россети Центр"-"Тамбовэнерго" | Сампурский РЭС | Знаменский р-н | 10/0,4 | 0.025 | 0.006 | 0.018792
4010 | КТП 236 ВЛ 10 кВ № 15 ПС Кузьминская | ПС Кузьминская | ВЛ 10 кВ № 15 ПС Кузьминская | ПАО "Россети Центр"-"Тамбовэнерго" | Сампурский РЭС | Знаменский р-н | 10/0,4 | 0.16 | 0.044 | 0.11507
4011 | КТП 242 ВЛ 10 кВ № 07 ПС Кузьминская | ПС Кузьминская | ВЛ 10 кВ № 07 ПС Кузьминская | ПАО "Россети Центр"-"Тамбовэнерго" | Сампурский РЭС | Знаменский р-н | 10/0,4 | 0.25 | 0.003 | 0.24082
4012 | КТП 237 ВЛ 10 кВ № 15 ПС Кузьминская | ПС Кузьминская | ВЛ 10 кВ № 15 ПС Кузьминская | ПАО "Россети Центр"-"Тамбовэнерго" | Сампурский РЭС | Знаменский р-н | 10/0,4 | 0.1 | 0.002 | 0.095584
4013 | КТП 238 ВЛ 10 кВ № 15 ПС Кузьминская | ПС Кузьминская | ВЛ 10 кВ № 15 ПС Кузьминская | ПАО "Россети Центр"-"Тамбовэнерго" | Сампурский РЭС | Знаменский р-н | 10/0,4 | 0.25 | 0.001 | 0.24267
4014 | КТП 239 ВЛ 10 кВ № 15 ПС Кузьминская | ПС Кузьминская | ВЛ 10 кВ № 15 ПС Кузьминская | ПАО "Россети Центр"-"Тамбовэнерго" | Сампурский РЭС | Знаменский р-н | 10/0,4 | 0.1 | 0 | 0.09744
4015 | КТП 240 ВЛ 10 кВ № 15 ПС Кузьминская | ПС Кузьминская | ВЛ 10 кВ № 15 ПС Кузьминская | ПАО "Россети Центр"-"Тамбовэнерго" | Сампурский РЭС | Знаменский р-н | 10/0,4 | 0.1 | 0.006 | 0.091872
4016 | КТП 243 ВЛ 10 кВ № 07 ПС Кузьминская | ПС Кузьминская | ВЛ 10 кВ № 07 ПС Кузьминская | ПАО "Россети Центр"-"Тамбовэнерго" | Сампурский РЭС | Знаменский р-н | 10/0,4 | 0.4 | 0.002 | 0.3879
4017 | КТП 244 ВЛ 10 кВ № 07 ПС Кузьминская | ПС Кузьминская | ВЛ 10 кВ № 07 ПС Кузьминская | ПАО "Россети Центр"-"Тамбовэнерго" | Сампурский РЭС | Знаменский р-н | 10/0,4 | 0.1 | 0.003 | 0.094656
4018 | КТП 245 ВЛ 10 кВ № 07 ПС Кузьминская | ПС Кузьминская | ВЛ 10 кВ № 07 ПС Кузьминская | ПАО "Россети Центр"-"Тамбовэнерго" | Сампурский РЭС | Знаменский р-н | 10/0,4 | 0.1 | 0.01 | 0.08816
4019 | КТП 246 ВЛ 10 кВ № 07 ПС Кузьминская | ПС Кузьминская | ВЛ 10 кВ № 07 ПС Кузьминская | ПАО "Россети Центр"-"Тамбовэнерго" | Сампурский РЭС | Знаменский р-н | 10/0,4 | 0.16 | 0.022 | 0.13549
4020 | КТП 247 ВЛ 10 кВ № 07 ПС Кузьминская | ПС Кузьминская | ВЛ 10 кВ № 07 ПС Кузьминская | ПАО "Россети Центр"-"Тамбовэнерго" | Сампурский РЭС | Знаменский р-н | 10/0,4 | 0.06 | 0.001 | 0.057536
4021 | КТП 241 ВЛ 10 кВ № 07 ПС Кузьминская | ПС Кузьминская | ВЛ 10 кВ № 07 ПС Кузьминская | ПАО "Россети Центр"-"Тамбовэнерго" | Сампурский РЭС | Знаменский р-н | 10/0,4 | 0.4 | 0.014 | 0.37677
4022 | КТП 248 ВЛ 10 кВ № 07 ПС Кузьминская | ПС Кузьминская | ВЛ 10 кВ № 07 ПС Кузьминская | ПАО "Россети Центр"-"Тамбовэнерго" | Сампурский РЭС | Знаменский р-н | 10/0,4 | 0.1 | 0.001 | 0.096512
4023 | КТП 250 ВЛ 10 кВ № 07 ПС Кузьминская | ПС Кузьминская | ВЛ 10 кВ № 07 ПС Кузьминская | ПАО "Россети Центр"-"Тамбовэнерго" | Сампурский РЭС | Знаменский р-н | 10/0,4 | 0.063 | 0.025 | 0.038187
4024 | КТП 251 ВЛ 10 кВ № 03 ПС Кузьминская | ПС Кузьминская | ВЛ 10 кВ № 03 ПС Кузьминская | ПАО "Россети Центр"-"Тамбовэнерго" | Сампурский РЭС | Знаменский р-н | 10/0,4 | 0.25 | 0.002 | 0.24174
4025 | КТП 253 ВЛ 10 кВ № 4 ПС Кузьминская | ПС Кузьминская | ВЛ 10 кВ № 4 ПС Кузьминская | ПАО "Россети Центр"-"Тамбовэнерго" | Сампурский РЭС | Знаменский р-н | 10/0,4 | 0.16 | 0.001 | 0.15498
4026 | КТП 254 ВЛ 10 кВ № 04 ПС Кузьминская | ПС Кузьминская | ВЛ 10 кВ № 04 ПС Кузьминская | ПАО "Россети Центр"-"Тамбовэнерго" | Сампурский РЭС | Знаменский р-н | 10/0,4 | 0.63 | 0.008 | 0.60645
4027 | КТП 255 ВЛ 10 кВ № 04 ПС Кузьминская | ПС Кузьминская | ВЛ 10 кВ № 04 ПС Кузьминская | ПАО "Россети Центр"-"Тамбовэнерго" | Сампурский РЭС | Знаменский р-н | 10/0,4 | 0.25 | 0.01 | 0.23432
4028 | КТП 256 ВЛ 10 кВ № 04 ПС Кузьминская | ПС Кузьминская | ВЛ 10 кВ № 04 ПС Кузьминская | ПАО "Россети Центр"-"Тамбовэнерго" | Сампурский РЭС | Знаменский р-н | 10/0,4 | 0.06 | 0.002 | 0.056608
4029 | КТП 257 ВЛ 10 кВ № 04 ПС Кузьминская | ПС Кузьминская | ВЛ 10 кВ № 04 ПС Кузьминская | ПАО "Россети Центр"-"Тамбовэнерго" | Сампурский РЭС | Знаменский р-н | 10/0,4 | 0.1 | 0.002 | 0.095584
4030 | СТП 259 ВЛ 10 кВ № 12 ПС Кузьминская | ПС Кузьминская | ВЛ 10 кВ № 12 ПС Кузьминская | ПАО "Россети Центр"-"Тамбовэнерго" | Сампурский РЭС | Знаменский р-н | 10/0,4 | 0.01 | 0.002 | 0.007888
4031 | КТП 264 ВЛ 10 кВ № 12 ПС Кузьминская | ПС Кузьминская | ВЛ 10 кВ № 12 ПС Кузьминская | ПАО "Россети Центр"-"Тамбовэнерго" | Сампурский РЭС | Знаменский р-н | 10/0,4 | 0.1 | 0.025 | 0.07424
4032 | КТП 261 ВЛ 10 кВ № 12 ПС Кузьминская | ПС Кузьминская | ВЛ 10 кВ № 12 ПС Кузьминская | ПАО "Россети Центр"-"Тамбовэнерго" | Сампурский РЭС | Знаменский р-н | 10/0,4 | 0.1 | 0.005 | 0.0928
4033 | СТП 260 ВЛ 10 кВ № 12 ПС Кузьминская | ПС Кузьминская | ВЛ 10 кВ № 12 ПС Кузьминская | ПАО "Россети Центр"-"Тамбовэнерго" | Сампурский РЭС | Знаменский р-н | 10/0,4 | 0.1 | 0.015 | 0.08352
4034 | КТП 263 ВЛ 10 кВ № 12 ПС Кузьминская | ПС Кузьминская | ВЛ 10 кВ № 12 ПС Кузьминская | ПАО "Россети Центр"-"Тамбовэнерго" | Сампурский РЭС | Знаменский р-н | 10/0,4 | 0.1 | 0.012 | 0.086304
4035 | КТП 249 ВЛ 10 кВ № 07 ПС Кузьминская | ПС Кузьминская | ВЛ 10 кВ № 07 ПС Кузьминская | ПАО "Россети Центр"-"Тамбовэнерго" | Сампурский РЭС | Знаменский р-н | 10/0,4 | 0.1 | 0.017 | 0.081664
4036 | КТП 485 ВЛ 10 кВ № 07 ПС Кузьминская | ПС Кузьминская | ВЛ 10 кВ № 07 ПС Кузьминская | ПАО "Россети Центр"-"Тамбовэнерго" | Сампурский РЭС | Сампурский р-н | 10/0,4 | 0.16 | 0.012 | 0.14477
4037 | КТП 483 ВЛ 10 кВ № 07 ПС Кузьминская | ПС Кузьминская | ВЛ 10 кВ № 07 ПС Кузьминская | ПАО "Россети Центр"-"Тамбовэнерго" | Сампурский РЭС | Знаменский р-н | 10/0,4 | 2 | 0.011 | 1.9386
4038 | КТП 367 ВЛ 10 кВ № 1 ПС П.Марфинская | ПС П.Марфинская | ВЛ 10 кВ № 1 ПС П.Марфинская | ПАО "Россети Центр"-"Тамбовэнерго" | Сампурский РЭС | Знаменский р-н | 10/0,4 | 0.16 | 0.007 | 0.14941
4039 | КТП 369 ВЛ 10 кВ № 1 ПС П.Марфинская | ПС П.Марфинская | ВЛ 10 кВ № 1 ПС П.Марфинская | ПАО "Россети Центр"-"Тамбовэнерго" | Сампурский РЭС | Знаменский р-н | 10/0,4 | 0.25 | 0.026 | 0.21947
4040 | КТП 370 ВЛ 10 кВ № 1 ПС П.Марфинская | ПС П.Марфинская | ВЛ 10 кВ № 1 ПС П.Марфинская | ПАО "Россети Центр"-"Тамбовэнерго" | Сампурский РЭС | Знаменский р-н | 10/0,4 | 0.16 | 0.003 | 0.15312
4041 | КТП 371 ВЛ 10 кВ № 1 ПС П.Марфинская | ПС П.Марфинская | ВЛ 10 кВ № 1 ПС П.Марфинская | ПАО "Россети Центр"-"Тамбовэнерго" | Сампурский РЭС | Знаменский р-н | 10/0,4 | 0.1 | 0.003 | 0.094656
4042 | КТП 373 ВЛ 10 кВ № 1 ПС П.Марфинская | ПС П.Марфинская | ВЛ 10 кВ № 1 ПС П.Марфинская | ПАО "Россети Центр"-"Тамбовэнерго" | Сампурский РЭС | Знаменский р-н | 10/0,4 | 0.06 | 0.013 | 0.0464
4043 | КТП 375 ВЛ 10 кВ № 1 ПС П.Марфинская | ПС П.Марфинская | ВЛ 10 кВ № 1 ПС П.Марфинская | ПАО "Россети Центр"-"Тамбовэнерго" | Сампурский РЭС | Знаменский р-н | 10/0,4 | 0.25 | 0.044 | 0.20277
4044 | КТП 376 ВЛ 10 кВ № 1 ПС П.Марфинская | ПС П.Марфинская | ВЛ 10 кВ № 1 ПС П.Марфинская | ПАО "Россети Центр"-"Тамбовэнерго" | Сампурский РЭС | Знаменский р-н | 10/0,4 | 0.1 | 0.008 | 0.090016
4045 | КТП 377 ВЛ 10 кВ № 1 ПС П.Марфинская | ПС П.Марфинская | ВЛ 10 кВ № 1 ПС П.Марфинская | ПАО "Россети Центр"-"Тамбовэнерго" | Сампурский РЭС | Знаменский р-н | 10/0,4 | 0.25 | 0.003 | 0.24082
4046 | КТП 387 ВЛ 10 кВ № 2 ПС П.Марфинская | ПС П.Марфинская | ВЛ 10 кВ № 2 ПС П.Марфинская | ПАО "Россети Центр"-"Тамбовэнерго" | Сампурский РЭС | Знаменский р-н | 10/0,4 | 0.16 | 0.001 | 0.15498
4047 | КТП 386 ВЛ 10 кВ № 2 ПС П.Марфинская | ПС П.Марфинская | ВЛ 10 кВ № 2 ПС П.Марфинская | ПАО "Россети Центр"-"Тамбовэнерго" | Сампурский РЭС | Знаменский р-н | 10/0,4 | 0.1 | 0.001 | 0.096512
4048 | КТП 382 ВЛ 10 кВ № 2 ПС П.Марфинская | ПС П.Марфинская | ВЛ 10 кВ № 2 ПС П.Марфинская | ПАО "Россети Центр"-"Тамбовэнерго" | Сампурский РЭС | Знаменский р-н | 10/0,4 | 0.1 | 0.006 | 0.091872
4049 | КТП 385 ВЛ 10 кВ № 2 ПС П.Марфинская | ПС П.Марфинская | ВЛ 10 кВ № 2 ПС П.Марфинская | ПАО "Россети Центр"-"Тамбовэнерго" | Сампурский РЭС | Знаменский р-н | 10/0,4 | 0.16 | 0 | 0.1559
4050 | КТП 384 ВЛ 10 кВ № 2 ПС П.Марфинская | ПС П.Марфинская | ВЛ 10 кВ № 2 ПС П.Марфинская | ПАО "Россети Центр"-"Тамбовэнерго" | Сампурский РЭС | Знаменский р-н | 10/0,4 | 0.16 | 0.001 | 0.15498
4051 | КТП 390 ВЛ 10 кВ № 2 ПС П.Марфинская | ПС П.Марфинская | ВЛ 10 кВ № 2 ПС П.Марфинская | ПАО "Россети Центр"-"Тамбовэнерго" | Сампурский РЭС | Знаменский р-н | 10/0,4 | 0.4 | 0.002 | 0.3879
4052 | КТП 392 ВЛ 10 кВ № 2 ПС П.Марфинская | ПС П.Марфинская | ВЛ 10 кВ № 2 ПС П.Марфинская | ПАО "Россети Центр"-"Тамбовэнерго" | Сампурский РЭС | Знаменский р-н | 10/0,4 | 0.16 | 0.052 | 0.10765
4053 | КТП 391 ВЛ 10 кВ № 2 ПС П.Марфинская | ПС П.Марфинская | ВЛ 10 кВ № 2 ПС П.Марфинская | ПАО "Россети Центр"-"Тамбовэнерго" | Сампурский РЭС | Знаменский р-н | 10/0,4 | 0.25 | 0.014 | 0.23061
4054 | СТП 389 ВЛ 10 кВ № 2 ПС П.Марфинская | ПС П.Марфинская | ВЛ 10 кВ № 2 ПС П.Марфинская | ПАО "Россети Центр"-"Тамбовэнерго" | Сампурский РЭС | Знаменский р-н | 10/0,4 | 0.06 | 0.017 | 0.042688
4055 | КТП 388 ВЛ 10 кВ № 2 ПС П.Марфинская | ПС П.Марфинская | ВЛ 10 кВ № 2 ПС П.Марфинская | ПАО "Россети Центр"-"Тамбовэнерго" | Сампурский РЭС | Знаменский р-н | 10/0,4 | 0.1 | 0.002 | 0.095584
4056 | КТП 381 ВЛ 10 кВ № 2 ПС П.Марфинская | ПС П.Марфинская | ВЛ 10 кВ № 2 ПС П.Марфинская | ПАО "Россети Центр"-"Тамбовэнерго" | Сампурский РЭС | Знаменский р-н | 10/0,4 | 0.25 | 0.035 | 0.21112
4057 | КТП 379 ВЛ 10 кВ № 2 ПС П.Марфинская | ПС П.Марфинская | ВЛ 10 кВ № 2 ПС П.Марфинская | ПАО "Россети Центр"-"Тамбовэнерго" | Сампурский РЭС | Знаменский р-н | 10/0,4 | 0.4 | 0.011 | 0.37955
4058 | КТП 378 ВЛ 10 кВ № 2 ПС П.Марфинская | ПС П.Марфинская | ВЛ 10 кВ № 2 ПС П.Марфинская | ПАО "Россети Центр"-"Тамбовэнерго" | Сампурский РЭС | Знаменский р-н | 10/0,4 | 0.25 | 0.004 | 0.23989
4059 | КТП 393 ВЛ 10 кВ № 5 ПС П.Марфинская | ПС П.Марфинская | ВЛ 10 кВ № 5 ПС П.Марфинская | ПАО "Россети Центр"-"Тамбовэнерго" | Сампурский РЭС | Знаменский р-н | 10/0,4 | 0.16 | 0.006 | 0.15034
4060 | КТП 394 ВЛ 10 кВ № 5 ПС П.Марфинская | ПС П.Марфинская | ВЛ 10 кВ № 5 ПС П.Марфинская | ПАО "Россети Центр"-"Тамбовэнерго" | Сампурский РЭС | Знаменский р-н | 10/0,4 | 0.16 | 0.002 | 0.15405
4061 | КТП 395 ВЛ 10 кВ № 5 ПС П.Марфинская | ПС П.Марфинская | ВЛ 10 кВ № 5 ПС П.Марфинская | ПАО "Россети Центр"-"Тамбовэнерго" | Сампурский РЭС | Знаменский р-н | 10/0,4 | 0.1 | 0.003 | 0.094656
4062 | КТП 396 ВЛ 10 кВ № 5 ПС П.Марфинская | ПС П.Марфинская | ВЛ 10 кВ № 5 ПС П.Марфинская | ПАО "Россети Центр"-"Тамбовэнерго" | Сампурский РЭС | Знаменский р-н | 10/0,4 | 0.1 | 0.01 | 0.08816
4063 | КТП 397 ВЛ 10 кВ № 5 ПС П.Марфинская | ПС П.Марфинская | ВЛ 10 кВ № 5 ПС П.Марфинская | ПАО "Россети Центр"-"Тамбовэнерго" | Сампурский РЭС | Знаменский р-н | 10/0,4 | 0.4 | 0.018 | 0.37306
4064 | СТП 398 ВЛ 10 кВ № 5 ПС П.Марфинская | ПС П.Марфинская | ВЛ 10 кВ № 5 ПС П.Марфинская | ПАО "Россети Центр"-"Тамбовэнерго" | Сампурский РЭС | Знаменский р-н | 10/0,4 | 0.063 | 0.003 | 0.058603
4065 | КТП 399 ВЛ 10 кВ № 5 ПС П.Марфинская | ПС П.Марфинская | ВЛ 10 кВ № 5 ПС П.Марфинская | ПАО "Россети Центр"-"Тамбовэнерго" | Сампурский РЭС | Знаменский р-н | 10/0,4 | 0.05 | 0 | 0.04872
4066 | СТП 401 ВЛ 10 кВ № 2 ПС П.Марфинская | ПС П.Марфинская | ВЛ 10 кВ № 2 ПС П.Марфинская | ПАО "Россети Центр"-"Тамбовэнерго" | Сампурский РЭС | Знаменский р-н | 10/0,4 | 0.1 | 0.034 | 0.065888
4067 | КТП 400 ВЛ 10 кВ № 5 ПС П.Марфинская | ПС П.Марфинская | ВЛ 10 кВ № 5 ПС П.Марфинская | ПАО "Россети Центр"-"Тамбовэнерго" | Сампурский РЭС | Знаменский р-н | 10/0,4 | 0.063 | 0.008 | 0.053963
4068 | КТП 402 ВЛ 10 кВ № 2 ПС П.Марфинская | ПС П.Марфинская | ВЛ 10 кВ № 2 ПС П.Марфинская | ПАО "Россети Центр"-"Тамбовэнерго" | Сампурский РЭС | Знаменский р-н | 10/0,4 | 0.16 | 0.005 | 0.15126
4069 | КТП 403 ВЛ 10 кВ № 6 ПС П.Марфинская | ПС П.Марфинская | ВЛ 10 кВ № 6 ПС П.Марфинская | ПАО "Россети Центр"-"Тамбовэнерго" | Сампурский РЭС | Знаменский р-н | 10/0,4 | 0.16 | 0.003 | 0.15312
4070 | СТП 404 ВЛ 10 кВ № 6 ПС П.Марфинская | ПС П.Марфинская | ВЛ 10 кВ № 6 ПС П.Марфинская | ПАО "Россети Центр"-"Тамбовэнерго" | Сампурский РЭС | Знаменский р-н | 10/0,4 | 0.25 | 0.001 | 0.24267
4071 | КТП 405 ВЛ 10 кВ № 6 ПС П.Марфинская | ПС П.Марфинская | ВЛ 10 кВ № 6 ПС П.Марфинская | ПАО "Россети Центр"-"Тамбовэнерго" | Сампурский РЭС | Знаменский р-н | 10/0,4 | 0.06 | 0.002 | 0.056608
4072 | КТП 406 ВЛ 10 кВ № 6 ПС П.Марфинская | ПС П.Марфинская | ВЛ 10 кВ № 6 ПС П.Марфинская | ПАО "Россети Центр"-"Тамбовэнерго" | Сампурский РЭС | Знаменский р-н | 10/0,4 | 0.063 | 0.002 | 0.059531
4073 | СТП 408 ВЛ 10 кВ № 6 ПС П.Марфинская | ПС П.Марфинская | ВЛ 10 кВ № 6 ПС П.Марфинская | ПАО "Россети Центр"-"Тамбовэнерго" | Сампурский РЭС | Знаменский р-н | 10/0,4 | 0.063 | 0.037 | 0.027051
4074 | КТП 409 ВЛ 10 кВ № 6 ПС П.Марфинская | ПС П.Марфинская | ВЛ 10 кВ № 6 ПС П.Марфинская | ПАО "Россети Центр"-"Тамбовэнерго" | Сампурский РЭС | Знаменский р-н | 10/0,4 | 0.4 | 0.086 | 0.30995
4075 | СТП 413 ВЛ 10 кВ № 7 ПС П.Марфинская | ПС П.Марфинская | ВЛ 10 кВ № 7 ПС П.Марфинская | ПАО "Россети Центр"-"Тамбовэнерго" | Сампурский РЭС | Знаменский р-н | 10/0,4 | 0.01 | 0.002 | 0.007888
4076 | КТП 412 ВЛ 10 кВ № 7 ПС П.Марфинская | ПС П.Марфинская | ВЛ 10 кВ № 7 ПС П.Марфинская | ПАО "Россети Центр"-"Тамбовэнерго" | Сампурский РЭС | Знаменский р-н | 10/0,4 | 0.063 | 0.002 | 0.059531
4077 | КТП 410 ВЛ 10 кВ № 7 ПС П.Марфинская | ПС П.Марфинская | ВЛ 10 кВ № 7 ПС П.Марфинская | ПАО "Россети Центр"-"Тамбовэнерго" | Сампурский РЭС | Знаменский р-н | 10/0,4 | 0.1 | 0.004 | 0.093728
4078 | КТП 411 ВЛ 10 кВ № 7 ПС П.Марфинская | ПС П.Марфинская | ВЛ 10 кВ № 7 ПС П.Марфинская | ПАО "Россети Центр"-"Тамбовэнерго" | Сампурский РЭС | Знаменский р-н | 10/0,4 | 0.16 | 0.002 | 0.15405
4079 | КТП 380 ВЛ 10 кВ № 2 ПС П.Марфинская | ПС П.Марфинская | ВЛ 10 кВ № 2 ПС П.Марфинская | ПАО "Россети Центр"-"Тамбовэнерго" | Сампурский РЭС | Знаменский р-н | 10/0,4 | 0.16 | 0.019 | 0.13827
4080 | КТП 527 ВЛ 10 кВ № 1 ПС П.Марфинская | ПС П.Марфинская | ВЛ 10 кВ № 1 ПС П.Марфинская | ПАО "Россети Центр"-"Тамбовэнерго" | Сампурский РЭС | Сампурский р-н | 10/0,4 | 0.16 | 0.006 | 0.15034
4081 | СТП 533 ВЛ 10 кВ № 2 ПС П.Марфинская | ПС П.Марфинская | ВЛ 10 кВ № 2 ПС П.Марфинская | ПАО "Россети Центр"-"Тамбовэнерго" | Сампурский РЭС | Знаменский р-н | 10/0,4 | 0.1 | 0.059 | 0.042688
4082 | СТП 549 ВЛ 10 кВ № 1 ПС П.Марфинская | ПС П.Марфинская | ВЛ 10 кВ № 1 ПС П.Марфинская | ПАО "Россети Центр"-"Тамбовэнерго" | Сампурский РЭС | Знаменский р-н | 10/0,4 | 0.063 | 0.021 | 0.041899
4083 | КТП 002 ВЛ 10 кВ № 1 ПС Сампурская | ПС Сампурская | ВЛ 10 кВ № 1 ПС Сампурская | ПАО "Россети Центр"-"Тамбовэнерго" | Сампурский РЭС | Сампурский р-н | 10/0,4 | 0.16 | 0.046 | 0.11322
4084 | КТП 003 ВЛ 10 кВ № 1 ПС Сампурская | ПС Сампурская | ВЛ 10 кВ № 1 ПС Сампурская | ПАО "Россети Центр"-"Тамбовэнерго" | Сампурский РЭС | Сампурский р-н | 10/0,4 | 0.25 | 0.007 | 0.2371
4085 | КТП 004 ВЛ 10 кВ № 1 ПС Сампурская | ПС Сампурская | ВЛ 10 кВ № 1 ПС Сампурская | ПАО "Россети Центр"-"Тамбовэнерго" | Сампурский РЭС | Сампурский р-н | 10/0,4 | 0.16 | 0.058 | 0.10208
4086 | КТП 005 ВЛ 10 кВ № 1 ПС Сампурская | ПС Сампурская | ВЛ 10 кВ № 1 ПС Сампурская | ПАО "Россети Центр"-"Тамбовэнерго" | Сампурский РЭС | Сампурский р-н | 10/0,4 | 0.315 | 0.005 | 0.3023
4087 | КТП 011 ВЛ 10 кВ № 2 ПС Сампурская | ПС Сампурская | ВЛ 10 кВ № 2 ПС Сампурская | ПАО "Россети Центр"-"Тамбовэнерго" | Сампурский РЭС | Сампурский р-н | 10/0,4 | 0.063 | 0.057 | 0.0084912
4088 | СТП 012 ВЛ 10 кВ № 2 ПС Сампурская | ПС Сампурская | ВЛ 10 кВ № 2 ПС Сампурская | ПАО "Россети Центр"-"Тамбовэнерго" | Сампурский РЭС | Сампурский р-н | 10/0,4 | 0.063 | 0 | 0.061387
4089 | КТП 013 ВЛ 10 кВ № 3 ПС Сампурская | ПС Сампурская | ВЛ 10 кВ № 3 ПС Сампурская | ПАО "Россети Центр"-"Тамбовэнерго" | Сампурский РЭС | Сампурский р-н | 10/0,4 | 0.16 | 0.008 | 0.14848
4090 | ЗТП 016 ВЛ 10 кВ № 3 ПС Сампурская | ПС Сампурская | ВЛ 10 кВ № 3 ПС Сампурская | ПАО "Россети Центр"-"Тамбовэнерго" | Сампурский РЭС | Сампурский р-н | 10/0,4 | 0.8 | 0.004 | 0.77581
4091 | КТП 017 ВЛ 10 кВ № 3 ПС Сампурская | ПС Сампурская | ВЛ 10 кВ № 3 ПС Сампурская | ПАО "Россети Центр"-"Тамбовэнерго" | Сампурский РЭС | Сампурский р-н | 10/0,4 | 0.16 | 0.001 | 0.15498
4092 | КТП 018 ВЛ 10 кВ № 3 ПС Сампурская | ПС Сампурская | ВЛ 10 кВ № 3 ПС Сампурская | ПАО "Россети Центр"-"Тамбовэнерго" | Сампурский РЭС | Сампурский р-н | 10/0,4 | 0.1 | 0.002 | 0.095584
4093 | КТП 021 ВЛ 10 кВ № 3 ПС Сампурская | ПС Сампурская | ВЛ 10 кВ № 3 ПС Сампурская | ПАО "Россети Центр"-"Тамбовэнерго" | Сампурский РЭС | Сампурский р-н | 10/0,4 | 0.4 | 0.006 | 0.38419
4094 | КТП 020 ВЛ 10 кВ № 3 ПС Сампурская | ПС Сампурская | ВЛ 10 кВ № 3 ПС Сампурская | ПАО "Россети Центр"-"Тамбовэнерго" | Сампурский РЭС | Сампурский р-н | 10/0,4 | 0.25 | 0.008 | 0.23618
4095 | КТП 019 ВЛ 10 кВ № 3 ПС Сампурская | ПС Сампурская | ВЛ 10 кВ № 3 ПС Сампурская | ПАО "Россети Центр"-"Тамбовэнерго" | Сампурский РЭС | Сампурский р-н | 10/0,4 | 0.25 | 0.01 | 0.23432
4096 | МТП 014 ВЛ 10 кВ № 6 ПС Сампурская | ПС Сампурская | ВЛ 10 кВ № 6 ПС Сампурская | ПАО "Россети Центр"-"Тамбовэнерго" | Сампурский РЭС | Сампурский р-н | 10/0,4 | 0.1 | 0.004 | 0.093728
4097 | КТП 030 ВЛ 10 кВ № 6 ПС Сампурская | ПС Сампурская | ВЛ 10 кВ № 6 ПС Сампурская | ПАО "Россети Центр"-"Тамбовэнерго" | Сампурский РЭС | Сампурский р-н | 10/0,4 | 0.1 | 0.08 | 0.0232
4098 | СТП 032 ВЛ 10 кВ № 6 ПС Сампурская | ПС Сампурская | ВЛ 10 кВ № 6 ПС Сампурская | ПАО "Россети Центр"-"Тамбовэнерго" | Сампурский РЭС | Сампурский р-н | 10/0,4 | 0.01 | 0.006 | 0.004176
4099 | КТП 033 ВЛ 10 кВ № 8 ПС Сампурская | ПС Сампурская | ВЛ 10 кВ № 8 ПС Сампурская | ПАО "Россети Центр"-"Тамбовэнерго" | Сампурский РЭС | Сампурский р-н | 10/0,4 | 0.4 | 0.022 | 0.36934
4100 | КТП 034 ВЛ 10 кВ № 8 ПС Сампурская | ПС Сампурская | ВЛ 10 кВ № 8 ПС Сампурская | ПАО "Россети Центр"-"Тамбовэнерго" | Сампурский РЭС | Сампурский р-н | 10/0,4 | 0.063 | 0.014 | 0.048395
4101 | КТП 035 ВЛ 10 кВ № 8 ПС Сампурская | ПС Сампурская | ВЛ 10 кВ № 8 ПС Сампурская | ПАО "Россети Центр"-"Тамбовэнерго" | Сампурский РЭС | Сампурский р-н | 10/0,4 | 0.1 | 0.024 | 0.075168
4102 | КТП 037 ВЛ 10 кВ № 8 ПС Сампурская | ПС Сампурская | ВЛ 10 кВ № 8 ПС Сампурская | ПАО "Россети Центр"-"Тамбовэнерго" | Сампурский РЭС | Сампурский р-н | 10/0,4 | 0.4 | 0.04 | 0.35264
4103 | КТП 039 ВЛ 10 кВ № 8 ПС Сампурская | ПС Сампурская | ВЛ 10 кВ № 8 ПС Сампурская | ПАО "Россети Центр"-"Тамбовэнерго" | Сампурский РЭС | Сампурский р-н | 10/0,4 | 0.16 | 0.001 | 0.15498
4104 | КТП 038 ВЛ 10 кВ № 8 ПС Сампурская | ПС Сампурская | ВЛ 10 кВ № 8 ПС Сампурская | ПАО "Россети Центр"-"Тамбовэнерго" | Сампурский РЭС | Сампурский р-н | 10/0,4 | 0.25 | 0.029 | 0.21669
4105 | КТП 040 ВЛ 10 кВ № 8 ПС Сампурская | ПС Сампурская | ВЛ 10 кВ № 8 ПС Сампурская | ПАО "Россети Центр"-"Тамбовэнерго" | Сампурский РЭС | Сампурский р-н | 10/0,4 | 0.06 | 0.026 | 0.034336
4106 | КТП 044 ВЛ 10 кВ № 8 ПС Сампурская | ПС Сампурская | ВЛ 10 кВ № 8 ПС Сампурская | ПАО "Россети Центр"-"Тамбовэнерго" | Сампурский РЭС | Сампурский р-н | 10/0,4 | 0.1 | 0.021 | 0.077952
4107 | КТП 045 ВЛ 10 кВ № 8 ПС Сампурская | ПС Сампурская | ВЛ 10 кВ № 8 ПС Сампурская | ПАО "Россети Центр"-"Тамбовэнерго" | Сампурский РЭС | Сампурский р-н | 10/0,4 | 0.1 | 0.02 | 0.07888
4108 | КТП 041 ВЛ 10 кВ № 8 ПС Сампурская | ПС Сампурская | ВЛ 10 кВ № 8 ПС Сампурская | ПАО "Россети Центр"-"Тамбовэнерго" | Сампурский РЭС | Сампурский р-н | 10/0,4 | 0.1 | 0.027 | 0.072384
4109 | КТП 042 ВЛ 10 кВ № 8 ПС Сампурская | ПС Сампурская | ВЛ 10 кВ № 8 ПС Сампурская | ПАО "Россети Центр"-"Тамбовэнерго" | Сампурский РЭС | Сампурский р-н | 10/0,4 | 0.1 | 0.011 | 0.087232
4110 | КТП 052 ВЛ 10 кВ № 10 ПС Сампурская | ПС Сампурская | ВЛ 10 кВ № 10 ПС Сампурская | ПАО "Россети Центр"-"Тамбовэнерго" | Сампурский РЭС | Сампурский р-н | 10/0,4 | 0.25 | 0.005 | 0.23896
4111 | КТП 054 ВЛ 10 кВ № 10 ПС Сампурская | ПС Сампурская | ВЛ 10 кВ № 10 ПС Сампурская | ПАО "Россети Центр"-"Тамбовэнерго" | Сампурский РЭС | Сампурский р-н | 10/0,4 | 0.1 | 0.055 | 0.0464
4112 | КТП 055 ВЛ 10 кВ № 10 ПС Сампурская | ПС Сампурская | ВЛ 10 кВ № 10 ПС Сампурская | ПАО "Россети Центр"-"Тамбовэнерго" | Сампурский РЭС | Сампурский р-н | 10/0,4 | 0.16 | 0.011 | 0.1457
4113 | КТП 031 ВЛ 10 кВ № 6 ПС Сампурская | ПС Сампурская | ВЛ 10 кВ № 6 ПС Сампурская | ПАО "Россети Центр"-"Тамбовэнерго" | Сампурский РЭС | Сампурский р-н | 10/0,4 | 0.1 | 0.015 | 0.08352
4114 | СТП 497 ВЛ 10 кВ № 8 ПС Сампурская | ПС Сампурская | ВЛ 10 кВ № 8 ПС Сампурская | ПАО "Россети Центр"-"Тамбовэнерго" | Сампурский РЭС | Сампурский р-н | 10/0,4 | 0.16 | 0.029 | 0.12899
4115 | КТП 008 ВЛ 10 кВ № 2 ПС Сампурская | ПС Сампурская | ВЛ 10 кВ № 2 ПС Сампурская | ПАО "Россети Центр"-"Тамбовэнерго" | Сампурский РЭС | Сампурский р-н | 10/0,4 | 0.1 | 0 | 0.09744
4116 | КТП 557 ВЛ 10 кВ № 1 ПС Сампурская | ПС Сампурская | ВЛ 10 кВ № 1 ПС Сампурская | ПАО "Россети Центр"-"Тамбовэнерго" | Сампурский РЭС | Сампурский р-н | 10/0,4 | 0.25 | 0.03 | 0.21576
4117 | КТП 517 ВЛ 10 кВ № 4 ПС Сампурская; № 10 ПС Бахаревская | ПС Сампурская; № 10 ПС Бахаревская | ВЛ 10 кВ № 4 ПС Сампурская; № 10 ПС Бахаревская | ПАО "Россети Центр"-"Тамбовэнерго" | Сампурский РЭС | Сампурский р-н | 10/0,4 | 1.26 | 0.06 | 1.1721
4118 | КТП 519 ВЛ 10 кВ № 4 ПС Сампурская; № 10 ПС Бахаревская | ПС Сампурская; № 10 ПС Бахаревская | ВЛ 10 кВ № 4 ПС Сампурская; № 10 ПС Бахаревская | ПАО "Россети Центр"-"Тамбовэнерго" | Сампурский РЭС | Сампурский р-н | 10/0,4 | 1.26 | 0.01 | 1.2185
4119 | КТП 518 ВЛ 10 кВ № 4 ПС Сампурская; № 10 ПС Бахаревская | ПС Сампурская; № 10 ПС Бахаревская | ВЛ 10 кВ № 4 ПС Сампурская; № 10 ПС Бахаревская | ПАО "Россети Центр"-"Тамбовэнерго" | Сампурский РЭС | Сампурский р-н | 10/0,4 | 1.26 | 0.005 | 1.2231
4120 | КТП 511 ВЛ 10 кВ № 11 ПС Сампурская; № 5 ПС Александровская | ПС Сампурская; № 5 ПС Александровская | ВЛ 10 кВ № 11 ПС Сампурская; № 5 ПС Александровская | ПАО "Россети Центр"-"Тамбовэнерго" | Сампурский РЭС | Знаменский р-н | 10/0,4 | 1.26 | 0.016 | 1.2129
4121 | КТП 512 ВЛ 10 кВ № 11 ПС Сампурская; № 5 ПС Александровская | ПС Сампурская; № 5 ПС Александровская | ВЛ 10 кВ № 11 ПС Сампурская; № 5 ПС Александровская | ПАО "Россети Центр"-"Тамбовэнерго" | Сампурский РЭС | Знаменский р-н | 10/0,4 | 1.26 | 0.014 | 1.2148
4122 | КТП 508 ВЛ 10 кВ № 7 ПС Сампурская; № 9 ПС Бахаревская | ПС Сампурская; № 9 ПС Бахаревская | ВЛ 10 кВ № 7 ПС Сампурская; № 9 ПС Бахаревская | ПАО "Россети Центр"-"Тамбовэнерго" | Сампурский РЭС | Сампурский р-н | 10/0,4 | 1.26 | 0.008 | 1.2203
4123 | КТП 509 ВЛ 10 кВ № 7 ПС Сампурская; № 9 ПС Бахаревская | ПС Сампурская; № 9 ПС Бахаревская | ВЛ 10 кВ № 7 ПС Сампурская; № 9 ПС Бахаревская | ПАО "Россети Центр"-"Тамбовэнерго" | Сампурский РЭС | Сампурский р-н | 10/0,4 | 1.26 | 0.006 | 1.2222
4124 | КТП 510 ВЛ 10 кВ № 7 ПС Сампурская; № 9 ПС Бахаревская | ПС Сампурская; № 9 ПС Бахаревская | ВЛ 10 кВ № 7 ПС Сампурская; № 9 ПС Бахаревская | ПАО "Россети Центр"-"Тамбовэнерго" | Сампурский РЭС | Сампурский р-н | 10/0,4 | 1.26 | 0.001 | 1.2268
4125 | КТП 047 КЛ 10 кВ № 9 ПС Сампурская; ВЛ 10 кВ № 10 ПС Сампурская | ПС Сампурская; ВЛ 10 кВ № 10 ПС Сампурская | ВЛ 10 кВ № 10 ПС Сампурская | ПАО "Россети Центр"-"Тамбовэнерго" | Сампурский РЭС | Сампурский р-н | 10/0,4 | 0.4 | 0.008 | 0.38234
4126 | КТП 479 ВЛ 10 кВ № 4 ПС Серебряковская | ПС Серебряковская | ВЛ 10 кВ № 4 ПС Серебряковская | ПАО "Россети Центр"-"Тамбовэнерго" | Сампурский РЭС | Сампурский р-н | 10/0,4 | 0.25 | 0.003 | 0.24082
4127 | КТП 481 ВЛ 10 кВ № 4 ПС Серебряковская | ПС Серебряковская | ВЛ 10 кВ № 4 ПС Серебряковская | ПАО "Россети Центр"-"Тамбовэнерго" | Сампурский РЭС | Сампурский р-н | 10/0,4 | 0.04 | 0.037 | 0.00464
4128 | КТП 318 ВЛ 10 кВ № 4 ПС Серебряковская | ПС Серебряковская | ВЛ 10 кВ № 4 ПС Серебряковская | ПАО "Россети Центр"-"Тамбовэнерго" | Сампурский РЭС | Сампурский р-н | 10/0,4 | 0.1 | 0.016 | 0.082592
4129 | КТП 534 ВЛ 10 кВ № 4 ПС Серебряковская | ПС Серебряковская | ВЛ 10 кВ № 4 ПС Серебряковская | ПАО "Россети Центр"-"Тамбовэнерго" | Сампурский РЭС | Знаменский р-н | 10/0,4 | 0.16 | 0.068 | 0.0928
4130 | КТП 066 ВЛ 10 кВ № 09 ПС Степная | ПС Степная | ВЛ 10 кВ № 09 ПС Степная | ПАО "Россети Центр"-"Тамбовэнерго" | Сампурский РЭС | Сампурский р-н | 10/0,4 | 0.1 | 0.011 | 0.087232
4131 | КТП 067 ВЛ 10 кВ № 09 ПС Степная | ПС Степная | ВЛ 10 кВ № 09 ПС Степная | ПАО "Россети Центр"-"Тамбовэнерго" | Сампурский РЭС | Сампурский р-н | 10/0,4 | 0.16 | 0.018 | 0.1392
4132 | КТП 068 ВЛ 10 кВ № 09 ПС Степная | ПС Степная | ВЛ 10 кВ № 09 ПС Степная | ПАО "Россети Центр"-"Тамбовэнерго" | Сампурский РЭС | Сампурский р-н | 10/0,4 | 0.16 | 0.04 | 0.11878
4133 | КТП 070 ВЛ 10 кВ № 09 ПС Степная | ПС Степная | ВЛ 10 кВ № 09 ПС Степная | ПАО "Россети Центр"-"Тамбовэнерго" | Сампурский РЭС | Сампурский р-н | 10/0,4 | 0.1 | 0.019 | 0.079808
4134 | КТП 071 ВЛ 10 кВ № 09 ПС Степная | ПС Степная | ВЛ 10 кВ № 09 ПС Степная | ПАО "Россети Центр"-"Тамбовэнерго" | Сампурский РЭС | Сампурский р-н | 10/0,4 | 0.16 | 0.018 | 0.1392
4135 | КТП 072 ВЛ 10 кВ № 09 ПС Степная | ПС Степная | ВЛ 10 кВ № 09 ПС Степная | ПАО "Россети Центр"-"Тамбовэнерго" | Сампурский РЭС | Сампурский р-н | 10/0,4 | 0.16 | 0.019 | 0.13827
4136 | КТП 073 ВЛ 10 кВ № 09 ПС Степная | ПС Степная | ВЛ 10 кВ № 09 ПС Степная | ПАО "Россети Центр"-"Тамбовэнерго" | Сампурский РЭС | Сампурский р-н | 10/0,4 | 0.16 | 0.059 | 0.10115
4137 | КТП 074 ВЛ 10 кВ № 09 ПС Степная | ПС Степная | ВЛ 10 кВ № 09 ПС Степная | ПАО "Россети Центр"-"Тамбовэнерго" | Сампурский РЭС | Сампурский р-н | 10/0,4 | 0.1 | 0.008 | 0.090016
4138 | КТП 081 ВЛ 10 кВ № 04 ПС Степная | ПС Степная | ВЛ 10 кВ № 04 ПС Степная | ПАО "Россети Центр"-"Тамбовэнерго" | Сампурский РЭС | Сампурский р-н | 10/0,4 | 0.4 | 0.022 | 0.36934
4139 | КТП 082 ВЛ 10 кВ № 04 ПС Степная | ПС Степная | ВЛ 10 кВ № 04 ПС Степная | ПАО "Россети Центр"-"Тамбовэнерго" | Сампурский РЭС | Сампурский р-н | 10/0,4 | 0.25 | 0.145 | 0.10904
4140 | КТП 083 ВЛ 10 кВ № 04 ПС Степная | ПС Степная | ВЛ 10 кВ № 04 ПС Степная | ПАО "Россети Центр"-"Тамбовэнерго" | Сампурский РЭС | Сампурский р-н | 10/0,4 | 0.63 | 0.001 | 0.61294
4141 | КТП 086 ВЛ 10 кВ № 04 ПС Степная | ПС Степная | ВЛ 10 кВ № 04 ПС Степная | ПАО "Россети Центр"-"Тамбовэнерго" | Сампурский РЭС | Сампурский р-н | 10/0,4 | 0.4 | 0.016 | 0.37491
4142 | КТП 084 ВЛ 10 кВ № 04 ПС Степная | ПС Степная | ВЛ 10 кВ № 04 ПС Степная | ПАО "Россети Центр"-"Тамбовэнерго" | Сампурский РЭС | Сампурский р-н | 10/0,4 | 0.25 | 0.013 | 0.23154
4143 | КТП 088 ВЛ 10 кВ № 04 ПС Степная | ПС Степная | ВЛ 10 кВ № 04 ПС Степная | ПАО "Россети Центр"-"Тамбовэнерго" | Сампурский РЭС | Сампурский р-н | 10/0,4 | 0.4 | 0.014 | 0.37677
4144 | КТП 089 ВЛ 10 кВ № 4 ПС Степная | ПС Степная | ВЛ 10 кВ № 4 ПС Степная | ПАО "Россети Центр"-"Тамбовэнерго" | Сампурский РЭС | Сампурский р-н | 10/0,4 | 0.4 | 0.007 | 0.38326
4145 | КТП 090 ВЛ 10 кВ № 04 ПС Степная | ПС Степная | ВЛ 10 кВ № 04 ПС Степная | ПАО "Россети Центр"-"Тамбовэнерго" | Сампурский РЭС | Сампурский р-н | 10/0,4 | 0.25 | 0.056 | 0.19163
4146 | СТП 091 ВЛ 10 кВ № 10 ПС Степная | ПС Степная | ВЛ 10 кВ № 10 ПС Степная | ПАО "Россети Центр"-"Тамбовэнерго" | Сампурский РЭС | Сампурский р-н | 10/0,4 | 0.01 | 0.009 | 0.001392
4147 | КТП 094 ВЛ 10 кВ № 10 ПС Степная | ПС Степная | ВЛ 10 кВ № 10 ПС Степная | ПАО "Россети Центр"-"Тамбовэнерго" | Сампурский РЭС | Сампурский р-н | 10/0,4 | 0.1 | 0.012 | 0.086304
4148 | КТП 104 ВЛ 10 кВ № 10 ПС Степная | ПС Степная | ВЛ 10 кВ № 10 ПС Степная | ПАО "Россети Центр"-"Тамбовэнерго" | Сампурский РЭС | Сампурский р-н | 10/0,4 | 0.25 | 0.017 | 0.22782
4149 | КТП 117 ВЛ 10 кВ № 15 ПС Степная | ПС Степная | ВЛ 10 кВ № 15 ПС Степная | ПАО "Россети Центр"-"Тамбовэнерго" | Сампурский РЭС | Сампурский р-н | 10/0,4 | 0.1 | 0.036 | 0.064032
4150 | КТП 118 ВЛ 10 кВ № 15 ПС Степная | ПС Степная | ВЛ 10 кВ № 15 ПС Степная | ПАО "Россети Центр"-"Тамбовэнерго" | Сампурский РЭС | Сампурский р-н | 10/0,4 | 0.16 | 0.002 | 0.15405
4151 | КТП 119 ВЛ 10 кВ № 15 ПС Степная | ПС Степная | ВЛ 10 кВ № 15 ПС Степная | ПАО "Россети Центр"-"Тамбовэнерго" | Сампурский РЭС | Сампурский р-н | 10/0,4 | 0.16 | 0.019 | 0.13827
4152 | КТП 120 ВЛ 10 кВ № 15 ПС Степная | ПС Степная | ВЛ 10 кВ № 15 ПС Степная | ПАО "Россети Центр"-"Тамбовэнерго" | Сампурский РЭС | Сампурский р-н | 10/0,4 | 0.1 | 0.011 | 0.087232
4153 | КТП 121 ВЛ 10 кВ № 15 ПС Степная | ПС Степная | ВЛ 10 кВ № 15 ПС Степная | ПАО "Россети Центр"-"Тамбовэнерго" | Сампурский РЭС | Сампурский р-н | 10/0,4 | 0.1 | 0.008 | 0.090016
4154 | КТП 122 ВЛ 10 кВ № 16 ПС Степная | ПС Степная | ВЛ 10 кВ № 16 ПС Степная | ПАО "Россети Центр"-"Тамбовэнерго" | Сампурский РЭС | Сампурский р-н | 10/0,4 | 0.1 | 0.04 | 0.06032
4155 | КТП 123 ВЛ 10 кВ № 16 ПС Степная | ПС Степная | ВЛ 10 кВ № 16 ПС Степная | ПАО "Россети Центр"-"Тамбовэнерго" | Сампурский РЭС | Сампурский р-н | 10/0,4 | 0.1 | 0.009 | 0.089088
4156 | КТП 124 ВЛ 10 кВ № 16 ПС Степная | ПС Степная | ВЛ 10 кВ № 16 ПС Степная | ПАО "Россети Центр"-"Тамбовэнерго" | Сампурский РЭС | Сампурский р-н | 10/0,4 | 0.1 | 0.078 | 0.025056
4157 | КТП 126 ВЛ 10 кВ № 16 ПС Степная | ПС Степная | ВЛ 10 кВ № 16 ПС Степная | ПАО "Россети Центр"-"Тамбовэнерго" | Сампурский РЭС | Сампурский р-н | 10/0,4 | 0.1 | 0.002 | 0.095584
4158 | КТП 125 ВЛ 10 кВ № 16 ПС Степная | ПС Степная | ВЛ 10 кВ № 16 ПС Степная | ПАО "Россети Центр"-"Тамбовэнерго" | Сампурский РЭС | Сампурский р-н | 10/0,4 | 0.1 | 0.014 | 0.084448
4159 | КТП 128 ВЛ 10 кВ № 16 ПС Степная | ПС Степная | ВЛ 10 кВ № 16 ПС Степная | ПАО "Россети Центр"-"Тамбовэнерго" | Сампурский РЭС | Сампурский р-н | 10/0,4 | 0.1 | 0.001 | 0.096512
4160 | КТП 130 ВЛ 10 кВ № 16 ПС Степная | ПС Степная | ВЛ 10 кВ № 16 ПС Степная | ПАО "Россети Центр"-"Тамбовэнерго" | Сампурский РЭС | Сампурский р-н | 10/0,4 | 0.1 | 0.002 | 0.095584
4161 | КТП 131 ВЛ 10 кВ № 16 ПС Степная | ПС Степная | ВЛ 10 кВ № 16 ПС Степная | ПАО "Россети Центр"-"Тамбовэнерго" | Сампурский РЭС | Сампурский р-н | 10/0,4 | 0.1 | 0.052 | 0.049184
4162 | КТП 132 ВЛ 10 кВ № 16 ПС Степная | ПС Степная | ВЛ 10 кВ № 16 ПС Степная | ПАО "Россети Центр"-"Тамбовэнерго" | Сампурский РЭС | Сампурский р-н | 10/0,4 | 0.063 | 0.054 | 0.011275
4163 | КТП 133 ВЛ 10 кВ № 16 ПС Степная | ПС Степная | ВЛ 10 кВ № 16 ПС Степная | ПАО "Россети Центр"-"Тамбовэнерго" | Сампурский РЭС | Сампурский р-н | 10/0,4 | 0.16 | 0.001 | 0.15498
4164 | КТП 087 ВЛ 10 кВ № 4 ПС Степная | ПС Степная | ВЛ 10 кВ № 4 ПС Степная | ПАО "Россети Центр"-"Тамбовэнерго" | Сампурский РЭС | Сампурский р-н | 10/0,4 | 0.16 | 0.003 | 0.15312
4165 | КТП 105 ВЛ 10 кВ № 10 ПС Степная | ПС Степная | ВЛ 10 кВ № 10 ПС Степная | ПАО "Россети Центр"-"Тамбовэнерго" | Сампурский РЭС | Сампурский р-н | 10/0,4 | 0.4 | 0.001 | 0.38883
4166 | КТП 129 ВЛ 10 кВ № 16 ПС Степная | ПС Степная | ВЛ 10 кВ № 16 ПС Степная | ПАО "Россети Центр"-"Тамбовэнерго" | Сампурский РЭС | Сампурский р-н | 10/0,4 | 0.1 | 0.015 | 0.08352
4167 | СТП 562 ВЛ 10 кВ № 15 ПС Степная | ПС Степная | ВЛ 10 кВ № 15 ПС Степная | ПАО "Россети Центр"-"Тамбовэнерго" | Сампурский РЭС | Сампурский р-н | 10/0,4 | 0.025 | 0.005 | 0.01972
4168 | КТП 520 ВЛ 10 кВ № 15 ПС Степная ; № 13 ПС Верхоценская | ПС Степная ; № 13 ПС Верхоценская | ВЛ 10 кВ № 15 ПС Степная ; № 13 ПС Верхоценская | ПАО "Россети Центр"-"Тамбовэнерго" | Сампурский РЭС | Сампурский р-н | 10/0,4 | 0.8 | 0.008 | 0.7721
4169 | КТП 521 ВЛ 10 кВ № 15 ПС Степная ; № 13 ПС Верхоценская | ПС Степная ; № 13 ПС Верхоценская | ВЛ 10 кВ № 15 ПС Степная ; № 13 ПС Верхоценская | ПАО "Россети Центр"-"Тамбовэнерго" | Сампурский РЭС | Сампурский р-н | 10/0,4 | 1.26 | 0.009 | 1.2194
4170 | КТП 415 ВЛ 10 кВ № 17 ПС Сухотинская | ПС Сухотинская | ВЛ 10 кВ № 17 ПС Сухотинская | ПАО "Россети Центр"-"Тамбовэнерго" | Сампурский РЭС | Знаменский р-н | 10/0,4 | 0.04 | 0.005 | 0.034336
4171 | КТП 414 ВЛ 10 кВ № 17 ПС Сухотинская | ПС Сухотинская | ВЛ 10 кВ № 17 ПС Сухотинская | ПАО "Россети Центр"-"Тамбовэнерго" | Сампурский РЭС | Знаменский р-н | 10/0,4 | 0.1 | 0.003 | 0.094656
4172 | КТП 433 ВЛ 10 кВ № 11 ПС Сухотинская | ПС Сухотинская | ВЛ 10 кВ № 11 ПС Сухотинская | ПАО "Россети Центр"-"Тамбовэнерго" | Сампурский РЭС | Знаменский р-н | 10/0,4 | 0.063 | 0.017 | 0.045611
4173 | КТП 416 ВЛ 10 кВ № 17 ПС Сухотинская | ПС Сухотинская | ВЛ 10 кВ № 17 ПС Сухотинская | ПАО "Россети Центр"-"Тамбовэнерго" | Сампурский РЭС | Знаменский р-н | 10/0,4 | 0.063 | 0.013 | 0.049323
4174 | КТП 417 ВЛ 10 кВ № 17 ПС Сухотинская | ПС Сухотинская | ВЛ 10 кВ № 17 ПС Сухотинская | ПАО "Россети Центр"-"Тамбовэнерго" | Сампурский РЭС | Знаменский р-н | 10/0,4 | 0.1 | 0.008 | 0.090016
4175 | КТП 418 ВЛ 10 кВ № 15 ПС Сухотинская | ПС Сухотинская | ВЛ 10 кВ № 15 ПС Сухотинская | ПАО "Россети Центр"-"Тамбовэнерго" | Сампурский РЭС | Знаменский р-н | 10/0,4 | 0.04 | 0.002 | 0.03712
4176 | КТП 419 ВЛ 10 кВ № 15 ПС Сухотинская | ПС Сухотинская | ВЛ 10 кВ № 15 ПС Сухотинская | ПАО "Россети Центр"-"Тамбовэнерго" | Сампурский РЭС | Знаменский р-н | 10/0,4 | 0.16 | 0.057 | 0.10301
4177 | КТП 420 ВЛ 10 кВ № 15 ПС Сухотинская | ПС Сухотинская | ВЛ 10 кВ № 15 ПС Сухотинская | ПАО "Россети Центр"-"Тамбовэнерго" | Сампурский РЭС | Знаменский р-н | 10/0,4 | 0.063 | 0.013 | 0.049323
4178 | КТП 425 ВЛ 10 кВ № 01 ПС Сухотинская | ПС Сухотинская | ВЛ 10 кВ № 01 ПС Сухотинская | ПАО "Россети Центр"-"Тамбовэнерго" | Сампурский РЭС | Знаменский р-н | 10/0,4 | 0.16 | 0.011 | 0.1457
4179 | КТП 426 ВЛ 10 кВ № 01 ПС Сухотинская | ПС Сухотинская | ВЛ 10 кВ № 01 ПС Сухотинская | ПАО "Россети Центр"-"Тамбовэнерго" | Сампурский РЭС | Знаменский р-н | 10/0,4 | 0.25 | 0.001 | 0.24267
4180 | КТП 427 ВЛ 10 кВ № 01 ПС Сухотинская | ПС Сухотинская | ВЛ 10 кВ № 01 ПС Сухотинская | ПАО "Россети Центр"-"Тамбовэнерго" | Сампурский РЭС | Знаменский р-н | 10/0,4 | 0.16 | 0.002 | 0.15405
4181 | КТП 428 ВЛ 10 кВ № 11 ПС Сухотинская | ПС Сухотинская | ВЛ 10 кВ № 11 ПС Сухотинская | ПАО "Россети Центр"-"Тамбовэнерго" | Сампурский РЭС | Знаменский р-н | 10/0,4 | 0.25 | 0.004 | 0.23989
4182 | КТП 430 ВЛ 10 кВ № 11 ПС Сухотинская | ПС Сухотинская | ВЛ 10 кВ № 11 ПС Сухотинская | ПАО "Россети Центр"-"Тамбовэнерго" | Сампурский РЭС | Знаменский р-н | 10/0,4 | 0.16 | 0.014 | 0.14291
4183 | КТП 432 ВЛ 10 кВ № 11 ПС Сухотинская | ПС Сухотинская | ВЛ 10 кВ № 11 ПС Сухотинская | ПАО "Россети Центр"-"Тамбовэнерго" | Сампурский РЭС | Знаменский р-н | 10/0,4 | 0.063 | 0.016 | 0.046539
4184 | КТП 435 ВЛ 10 кВ № 11 ПС Сухотинская | ПС Сухотинская | ВЛ 10 кВ № 11 ПС Сухотинская | ПАО "Россети Центр"-"Тамбовэнерго" | Сампурский РЭС | Знаменский р-н | 10/0,4 | 0.16 | 0.05 | 0.1095
4185 | КТП 438 ВЛ 10 кВ № 05 ПС Сухотинская | ПС Сухотинская | ВЛ 10 кВ № 05 ПС Сухотинская | ПАО "Россети Центр"-"Тамбовэнерго" | Сампурский РЭС | Знаменский р-н | 10/0,4 | 0.1 | 0.017 | 0.081664
4186 | КТП 439 ВЛ 10 кВ № 05 ПС Сухотинская | ПС Сухотинская | ВЛ 10 кВ № 05 ПС Сухотинская | ПАО "Россети Центр"-"Тамбовэнерго" | Сампурский РЭС | Знаменский р-н | 10/0,4 | 0.063 | 0.011 | 0.051179
4187 | КТП 437 ВЛ 10 кВ № 05 ПС Сухотинская | ПС Сухотинская | ВЛ 10 кВ № 05 ПС Сухотинская | ПАО "Россети Центр"-"Тамбовэнерго" | Сампурский РЭС | Знаменский р-н | 10/0,4 | 0.16 | 0.015 | 0.14198
4188 | СТП 440 ВЛ 10 кВ № 05 ПС Сухотинская | ПС Сухотинская | ВЛ 10 кВ № 05 ПС Сухотинская | ПАО "Россети Центр"-"Тамбовэнерго" | Сампурский РЭС | Знаменский р-н | 10/0,4 | 0.063 | 0.015 | 0.047467
4189 | КТП 441 ВЛ 10 кВ № 15 ПС Сухотинская | ПС Сухотинская | ВЛ 10 кВ № 15 ПС Сухотинская | ПАО "Россети Центр"-"Тамбовэнерго" | Сампурский РЭС | Знаменский р-н | 10/0,4 | 0.063 | 0.063 | 0.0029232
4190 | КТП 494 ВЛ 10 кВ № 15 ПС Сухотинская | ПС Сухотинская | ВЛ 10 кВ № 15 ПС Сухотинская | ПАО "Россети Центр"-"Тамбовэнерго" | Сампурский РЭС | Знаменский р-н | 10/0,4 | 0.16 | 0.014 | 0.14291
4191 | СТП 542 ВЛ 10 кВ № 15 ПС Сухотинская | ПС Сухотинская | ВЛ 10 кВ № 15 ПС Сухотинская | ПАО "Россети Центр"-"Тамбовэнерго" | Сампурский РЭС | Знаменский р-н | 10/0,4 | 0.063 | 0.036 | 0.027979
4192 | СТП 552 ВЛ 10 кВ № 17 ПС Сухотинская | ПС Сухотинская | ВЛ 10 кВ № 17 ПС Сухотинская | ПАО "Россети Центр"-"Тамбовэнерго" | Сампурский РЭС | Знаменский р-н | 10/0,4 | 0.063 | 0.03 | 0.033547
4193 | СТП 553 ВЛ 10 кВ № 01 ПС Сухотинская | ПС Сухотинская | ВЛ 10 кВ № 01 ПС Сухотинская | ПАО "Россети Центр"-"Тамбовэнерго" | Сампурский РЭС | Знаменский р-н | 10/0,4 | 0.063 | 0.021 | 0.041899
4194 | СТП 558 ВЛ 10 кВ № 15 ПС Сухотинская | ПС Сухотинская | ВЛ 10 кВ № 15 ПС Сухотинская | ПАО "Россети Центр"-"Тамбовэнерго" | Сампурский РЭС | Знаменский р-н | 10/0,4 | 0.025 | 0.01 | 0.01508
4195 | КТП 783 ВЛ 10 кВ № 13 ПС Б.Дорога | ПС Б.Дорога | ВЛ 10 кВ № 13 ПС Б.Дорога | ПАО "Россети Центр"-"Тамбовэнерго" | Северный РЭС | Староюрьевский р-н | 10/0,4 | 0.063 | 0.001 | 0.060459
4196 | КТП 601 ВЛ 10 кВ № 07 ПС Б.Дорога | ПС Б.Дорога | ВЛ 10 кВ № 07 ПС Б.Дорога | ПАО "Россети Центр"-"Тамбовэнерго" | Северный РЭС | Староюрьевский р-н | 10/0,4 | 0.063 | 0.007 | 0.054891
4197 | КТП 1002 ВЛ 10 кВ № 07 ПС Б.Дорога | ПС Б.Дорога | ВЛ 10 кВ № 07 ПС Б.Дорога | ПАО "Россети Центр"-"Тамбовэнерго" | Северный РЭС | Староюрьевский р-н | 10/0,4 | 0.1 | 0.008 | 0.090016
4198 | КТП 603 ВЛ 10 кВ № 07 ПС Б.Дорога | ПС Б.Дорога | ВЛ 10 кВ № 07 ПС Б.Дорога | ПАО "Россети Центр"-"Тамбовэнерго" | Северный РЭС | Староюрьевский р-н | 10/0,4 | 0.063 | 0.014 | 0.048395
4199 | КТП 763 ВЛ 10 кВ № 07 ПС Б.Дорога | ПС Б.Дорога | ВЛ 10 кВ № 07 ПС Б.Дорога | ПАО "Россети Центр"-"Тамбовэнерго" | Северный РЭС | Староюрьевский р-н | 10/0,4 | 0.1 | 0.016 | 0.082592
4200 | КТП 606 ВЛ 10 кВ № 07 ПС Б.Дорога | ПС Б.Дорога | ВЛ 10 кВ № 07 ПС Б.Дорога | ПАО "Россети Центр"-"Тамбовэнерго" | Северный РЭС | Староюрьевский р-н | 10/0,4 | 0.1 | 0.01 | 0.08816
4201 | КТП 759 ВЛ 10 кВ № 07 ПС Б.Дорога | ПС Б.Дорога | ВЛ 10 кВ № 07 ПС Б.Дорога | ПАО "Россети Центр"-"Тамбовэнерго" | Северный РЭС | Староюрьевский р-н | 10/0,4 | 0.1 | 0.007 | 0.090944
4202 | КТП 1055 ВЛ 10 кВ № 07 ПС Б.Дорога | ПС Б.Дорога | ВЛ 10 кВ № 07 ПС Б.Дорога | ПАО "Россети Центр"-"Тамбовэнерго" | Северный РЭС | Староюрьевский р-н | 10/0,4 | 0.1 | 0.018 | 0.080736
4203 | КТП 757 ВЛ 10 кВ № 07 ПС Б.Дорога | ПС Б.Дорога | ВЛ 10 кВ № 07 ПС Б.Дорога | ПАО "Россети Центр"-"Тамбовэнерго" | Северный РЭС | Староюрьевский р-н | 10/0,4 | 0.063 | 0.007 | 0.054891
4204 | КТП 1021 ВЛ 10 кВ № 07 ПС Б.Дорога | ПС Б.Дорога | ВЛ 10 кВ № 07 ПС Б.Дорога | ПАО "Россети Центр"-"Тамбовэнерго" | Северный РЭС | Староюрьевский р-н | 10/0,4 | 0.063 | 0.013 | 0.049323
4205 | КТП 607 ВЛ 10 кВ № 07 ПС Б.Дорога | ПС Б.Дорога | ВЛ 10 кВ № 07 ПС Б.Дорога | ПАО "Россети Центр"-"Тамбовэнерго" | Северный РЭС | Староюрьевский р-н | 10/0,4 | 0.04 | 0.015 | 0.025056
4206 | КТП 933 ВЛ 10 кВ № 07 ПС Б.Дорога | ПС Б.Дорога | ВЛ 10 кВ № 07 ПС Б.Дорога | ПАО "Россети Центр"-"Тамбовэнерго" | Северный РЭС | Староюрьевский р-н | 10/0,4 | 0.1 | 0.011 | 0.087232
4207 | КТП 608 ВЛ 10 кВ № 07 ПС Б.Дорога | ПС Б.Дорога | ВЛ 10 кВ № 07 ПС Б.Дорога | ПАО "Россети Центр"-"Тамбовэнерго" | Северный РЭС | Староюрьевский р-н | 10/0,4 | 0.1 | 0.011 | 0.087232
4208 | КТП 821 ВЛ 10 кВ № 03 ПС Б.Дорога | ПС Б.Дорога | ВЛ 10 кВ № 03 ПС Б.Дорога | ПАО "Россети Центр"-"Тамбовэнерго" | Северный РЭС | Староюрьевский р-н | 10/0,4 | 0.25 | 0.046 | 0.20091
4209 | КТП 600 ВЛ 10 кВ № 03 ПС Б.Дорога | ПС Б.Дорога | ВЛ 10 кВ № 03 ПС Б.Дорога | ПАО "Россети Центр"-"Тамбовэнерго" | Северный РЭС | Староюрьевский р-н | 10/0,4 | 0.063 | 0.007 | 0.054891
4210 | КТП 599 ВЛ 10 кВ № 03 ПС Б.Дорога | ПС Б.Дорога | ВЛ 10 кВ № 03 ПС Б.Дорога | ПАО "Россети Центр"-"Тамбовэнерго" | Северный РЭС | Староюрьевский р-н | 10/0,4 | 0.1 | 0.007 | 0.090944
4211 | КТП 1099 ВЛ 10 кВ № 06 ПС Б.Дорога | ПС Б.Дорога | ВЛ 10 кВ № 06 ПС Б.Дорога | ПАО "Россети Центр"-"Тамбовэнерго" | Северный РЭС | Староюрьевский р-н | 10/0,4 | 0.25 | 0.012 | 0.23246
4212 | КТП 1357 ВЛ 10 кВ № 06 ПС Б.Дорога | ПС Б.Дорога | ВЛ 10 кВ № 06 ПС Б.Дорога | ПАО "Россети Центр"-"Тамбовэнерго" | Северный РЭС | Староюрьевский р-н | 10/0,4 | 0.1 | 0.011 | 0.087232
4213 | КТП 594 ВЛ 10 кВ № 06 ПС Б.Дорога | ПС Б.Дорога | ВЛ 10 кВ № 06 ПС Б.Дорога | ПАО "Россети Центр"-"Тамбовэнерго" | Северный РЭС | Староюрьевский р-н | 10/0,4 | 0.16 | 0.01 | 0.14662
4214 | КТП 989 ВЛ 10 кВ № 06 ПС Б.Дорога | ПС Б.Дорога | ВЛ 10 кВ № 06 ПС Б.Дорога | ПАО "Россети Центр"-"Тамбовэнерго" | Северный РЭС | Староюрьевский р-н | 10/0,4 | 0.1 | 0.007 | 0.090944
4215 | КТП 698 ВЛ 10 кВ № 06 ПС Б.Дорога | ПС Б.Дорога | ВЛ 10 кВ № 06 ПС Б.Дорога | ПАО "Россети Центр"-"Тамбовэнерго" | Северный РЭС | Староюрьевский р-н | 10/0,4 | 0.063 | 0.01 | 0.052107
4216 | КТП 593 ВЛ 10 кВ № 06 ПС Б.Дорога | ПС Б.Дорога | ВЛ 10 кВ № 06 ПС Б.Дорога | ПАО "Россети Центр"-"Тамбовэнерго" | Северный РЭС | Староюрьевский р-н | 10/0,4 | 0.06 | 0.001 | 0.057536
4217 | КТП 591 ВЛ 10 кВ № 06 ПС Б.Дорога | ПС Б.Дорога | ВЛ 10 кВ № 06 ПС Б.Дорога | ПАО "Россети Центр"-"Тамбовэнерго" | Северный РЭС | Староюрьевский р-н | 10/0,4 | 0.16 | 0.017 | 0.14013
4218 | КТП 925 ВЛ 10 кВ № 06 ПС Б.Дорога | ПС Б.Дорога | ВЛ 10 кВ № 06 ПС Б.Дорога | ПАО "Россети Центр"-"Тамбовэнерго" | Северный РЭС | Староюрьевский р-н | 10/0,4 | 0.1 | 0.012 | 0.086304
4219 | МТП 592 ВЛ 10 кВ № 06 ПС Б.Дорога | ПС Б.Дорога | ВЛ 10 кВ № 06 ПС Б.Дорога | ПАО "Россети Центр"-"Тамбовэнерго" | Северный РЭС | Староюрьевский р-н | 10/0,4 | 0.25 | 0.001 | 0.24267
4220 | КТП 444 ВЛ 10 кВ № 07 ПС Б.Дорога | ПС Б.Дорога | ВЛ 10 кВ № 07 ПС Б.Дорога | ПАО "Россети Центр"-"Тамбовэнерго" | Северный РЭС | Староюрьевский р-н | 10/0,4 | 0.16 | 0.003 | 0.15312
4221 | КТП 656 ВЛ 10 кВ № 1 ПС Вишневская | ПС Вишневская | ВЛ 10 кВ № 1 ПС Вишневская | ПАО "Россети Центр"-"Тамбовэнерго" | Северный РЭС | Староюрьевский р-н | 10/0,4 | 0.06 | 0.003 | 0.05568
4222 | КТП 657 ВЛ 10 кВ № 1 ПС Вишневская | ПС Вишневская | ВЛ 10 кВ № 1 ПС Вишневская | ПАО "Россети Центр"-"Тамбовэнерго" | Северный РЭС | Староюрьевский р-н | 10/0,4 | 0.063 | 0.01 | 0.052107
4223 | КТП 655 ВЛ 10 кВ № 1 ПС Вишневская | ПС Вишневская | ВЛ 10 кВ № 1 ПС Вишневская | ПАО "Россети Центр"-"Тамбовэнерго" | Северный РЭС | Староюрьевский р-н | 10/0,4 | 0.063 | 0.027 | 0.036331
4224 | КТП 926 ВЛ 10 кВ № 2 ПС Вишневская | ПС Вишневская | ВЛ 10 кВ № 2 ПС Вишневская | ПАО "Россети Центр"-"Тамбовэнерго" | Северный РЭС | Староюрьевский р-н | 10/0,4 | 0.16 | 0.013 | 0.14384
4225 | КТП 1116 ВЛ 10 кВ № 2 ПС Вишневская | ПС Вишневская | ВЛ 10 кВ № 2 ПС Вишневская | ПАО "Россети Центр"-"Тамбовэнерго" | Северный РЭС | Староюрьевский р-н | 10/0,4 | 0.4 | 0.046 | 0.34707
4226 | КТП 665 ВЛ 10 кВ № 2 ПС Вишневская | ПС Вишневская | ВЛ 10 кВ № 2 ПС Вишневская | ПАО "Россети Центр"-"Тамбовэнерго" | Северный РЭС | Староюрьевский р-н | 10/0,4 | 0.25 | 0.027 | 0.21854
4227 | КТП 761 ВЛ 10 кВ № 2 ПС Вишневская | ПС Вишневская | ВЛ 10 кВ № 2 ПС Вишневская | ПАО "Россети Центр"-"Тамбовэнерго" | Северный РЭС | Староюрьевский р-н | 10/0,4 | 0.16 | 0.01 | 0.14662
4228 | КТП 661 ВЛ 10 кВ № 3 ПС Вишневская | ПС Вишневская | ВЛ 10 кВ № 3 ПС Вишневская | ПАО "Россети Центр"-"Тамбовэнерго" | Северный РЭС | Староюрьевский р-н | 10/0,4 | 0.1 | 0.002 | 0.095584
4229 | КТП 660 ВЛ 10 кВ № 3 ПС Вишневская | ПС Вишневская | ВЛ 10 кВ № 3 ПС Вишневская | ПАО "Россети Центр"-"Тамбовэнерго" | Северный РЭС | Староюрьевский р-н | 10/0,4 | 0.16 | 0.001 | 0.15498
4230 | КТП 658 ВЛ 10 кВ № 3 ПС Вишневская | ПС Вишневская | ВЛ 10 кВ № 3 ПС Вишневская | ПАО "Россети Центр"-"Тамбовэнерго" | Северный РЭС | Староюрьевский р-н | 10/0,4 | 0.16 | 0.009 | 0.14755
4231 | КТП 650 ВЛ 10 кВ № 3 ПС Вишневская | ПС Вишневская | ВЛ 10 кВ № 3 ПС Вишневская | ПАО "Россети Центр"-"Тамбовэнерго" | Северный РЭС | Староюрьевский р-н | 10/0,4 | 0.063 | 0 | 0.061387
4232 | КТП 1558 ВЛ 10 кВ № 3 ПС Вишневская | ПС Вишневская | ВЛ 10 кВ № 3 ПС Вишневская | ПАО "Россети Центр"-"Тамбовэнерго" | Северный РЭС | Староюрьевский р-н | 10/0,4 | 0.1 | 0.008 | 0.090016
4233 | КТП 975 ВЛ 10 кВ № 3 ПС Вишневская | ПС Вишневская | ВЛ 10 кВ № 3 ПС Вишневская | ПАО "Россети Центр"-"Тамбовэнерго" | Северный РЭС | Староюрьевский р-н | 10/0,4 | 0.4 | 0.004 | 0.38605
4234 | КТП 659 ВЛ 10 кВ № 3 ПС Вишневская | ПС Вишневская | ВЛ 10 кВ № 3 ПС Вишневская | ПАО "Россети Центр"-"Тамбовэнерго" | Северный РЭС | Староюрьевский р-н | 10/0,4 | 0.1 | 0.014 | 0.084448
4235 | КТП 977 ВЛ 10 кВ № 3 ПС Вишневская | ПС Вишневская | ВЛ 10 кВ № 3 ПС Вишневская | ПАО "Россети Центр"-"Тамбовэнерго" | Северный РЭС | Староюрьевский р-н | 10/0,4 | 0.1 | 0.002 | 0.095584
4236 | КТП 666 ВЛ 10 кВ № 4 ПС Вишневская | ПС Вишневская | ВЛ 10 кВ № 4 ПС Вишневская | ПАО "Россети Центр"-"Тамбовэнерго" | Северный РЭС | Староюрьевский р-н | 10/0,4 | 0.16 | 0.008 | 0.14848
4237 | КТП 664 ВЛ 10 кВ № 4 ПС Вишневская | ПС Вишневская | ВЛ 10 кВ № 4 ПС Вишневская | ПАО "Россети Центр"-"Тамбовэнерго" | Северный РЭС | Староюрьевский р-н | 10/0,4 | 0.16 | 0.002 | 0.15405
4238 | СТП 662 ВЛ 10 кВ № 3 ПС Вишневская | ПС Вишневская | ВЛ 10 кВ № 3 ПС Вишневская | ПАО "Россети Центр"-"Тамбовэнерго" | Северный РЭС | Староюрьевский р-н | 10/0,4 | 0.04 | 0.036 | 0.005568
4239 | СТП 667 ВЛ 10 кВ № 3 ПС Вишневская | ПС Вишневская | ВЛ 10 кВ № 3 ПС Вишневская | ПАО "Россети Центр"-"Тамбовэнерго" | Северный РЭС | Староюрьевский р-н | 10/0,4 | 0.016 | 0.006 | 0.010022
4240 | КТП 208 ВЛ 10 кВ № 04, № 13 ПС Иловайская | ПС Иловайская | ВЛ 10 кВ № 04, № 13 ПС Иловайская | ПАО "Россети Центр"-"Тамбовэнерго" | Северный РЭС | Первомайский р-н | 10/0,4 | 1.26 | 0.002 | 1.2259
4241 | КТП 209 ВЛ 10 кВ № 04, № 13 ПС Иловайская | ПС Иловайская | ВЛ 10 кВ № 04, № 13 ПС Иловайская | ПАО "Россети Центр"-"Тамбовэнерго" | Северный РЭС | Первомайский р-н | 10/0,4 | 1.26 | 0 | 1.2277
4242 | КТП 553 ВЛ 10 кВ № 13 ПС Иловайская | ПС Иловайская | ВЛ 10 кВ № 13 ПС Иловайская | ПАО "Россети Центр"-"Тамбовэнерго" | Северный РЭС | Первомайский р-н | 10/0,4 | 0.16 | 0.02 | 0.13734
4243 | КТП 547 ВЛ 10 кВ № 04 ПС Кленская | ПС Кленская | ВЛ 10 кВ № 04 ПС Кленская | ПАО "Россети Центр"-"Тамбовэнерго" | Северный РЭС | Первомайский р-н | 10/0,4 | 0.063 | 0.007 | 0.054891
4244 | КТП 510 ВЛ 10 кВ № 04 ПС Кленская | ПС Кленская | ВЛ 10 кВ № 04 ПС Кленская | ПАО "Россети Центр"-"Тамбовэнерго" | Северный РЭС | Первомайский р-н | 10/0,4 | 0.1 | 0 | 0.09744
4245 | КТП 1559 ВЛ 10 кВ № 04 ПС Кленская | ПС Кленская | ВЛ 10 кВ № 04 ПС Кленская | ПАО "Россети Центр"-"Тамбовэнерго" | Северный РЭС | Первомайский р-н | 10/0,4 | 0.25 | 0.036 | 0.21019
4246 | КТП 772 ВЛ 10 кВ № 04 ПС Кленская | ПС Кленская | ВЛ 10 кВ № 04 ПС Кленская | ПАО "Россети Центр"-"Тамбовэнерго" | Северный РЭС | Первомайский р-н | 10/0,4 | 0.25 | 0.156 | 0.098832
4247 | КТП 512 ВЛ 10 кВ № 04 ПС Кленская | ПС Кленская | ВЛ 10 кВ № 04 ПС Кленская | ПАО "Россети Центр"-"Тамбовэнерго" | Северный РЭС | Первомайский р-н | 10/0,4 | 0.063 | 0.014 | 0.048395
4248 | КТП 895 ВЛ 10 кВ № 04 ПС Кленская | ПС Кленская | ВЛ 10 кВ № 04 ПС Кленская | ПАО "Россети Центр"-"Тамбовэнерго" | Северный РЭС | Первомайский р-н | 10/0,4 | 0.1 | 0.017 | 0.081664
4249 | КТП 882 ВЛ 10 кВ № 10 ПС Кленская | ПС Кленская | ВЛ 10 кВ № 10 ПС Кленская | ПАО "Россети Центр"-"Тамбовэнерго" | Северный РЭС | Первомайский р-н | 10/0,4 | 0.06 | 0.03 | 0.030624
4250 | КТП 881 ВЛ 10 кВ № 10 ПС Кленская | ПС Кленская | ВЛ 10 кВ № 10 ПС Кленская | ПАО "Россети Центр"-"Тамбовэнерго" | Северный РЭС | Первомайский р-н | 10/0,4 | 0.1 | 0.001 | 0.096512
4251 | КТП 499 ВЛ 10 кВ № 10 ПС Кленская | ПС Кленская | ВЛ 10 кВ № 10 ПС Кленская | ПАО "Россети Центр"-"Тамбовэнерго" | Северный РЭС | Первомайский р-н | 10/0,4 | 0.1 | 0.011 | 0.087232
4252 | КТП 508 ВЛ 10 кВ № 10 ПС Кленская | ПС Кленская | ВЛ 10 кВ № 10 ПС Кленская | ПАО "Россети Центр"-"Тамбовэнерго" | Северный РЭС | Первомайский р-н | 10/0,4 | 0.063 | 0.007 | 0.054891
4253 | КТП 616 ВЛ 10 кВ № 10 ПС Кленская | ПС Кленская | ВЛ 10 кВ № 10 ПС Кленская | ПАО "Россети Центр"-"Тамбовэнерго" | Северный РЭС | Первомайский р-н | 10/0,4 | 0.25 | 0.008 | 0.23618
4254 | КТП 509 ВЛ 10 кВ № 10 ПС Кленская | ПС Кленская | ВЛ 10 кВ № 10 ПС Кленская | ПАО "Россети Центр"-"Тамбовэнерго" | Северный РЭС | Первомайский р-н | 10/0,4 | 0.06 | 0.012 | 0.047328
4255 | СТП 504 ВЛ 10 кВ № 04 ПС Кленская | ПС Кленская | ВЛ 10 кВ № 04 ПС Кленская | ПАО "Россети Центр"-"Тамбовэнерго" | Северный РЭС | Первомайский р-н | 10/0,4 | 0.1 | 0.004 | 0.093728
4256 | КТП 468 ВЛ 10 кВ № 05 ПС Кленская | ПС Кленская | ВЛ 10 кВ № 05 ПС Кленская | ПАО "Россети Центр"-"Тамбовэнерго" | Северный РЭС | Первомайский р-н | 10/0,4 | 0.16 | 0.026 | 0.13178
4257 | КТП 214 ВЛ 10 кВ № 13 ПС Кленская, № 6 ПС Козьм. | ПС Кленская, № 6 ПС Козьм. | ВЛ 10 кВ № 13 ПС Кленская, № 6 ПС Козьм. | ПАО "Россети Центр"-"Тамбовэнерго" | Северный РЭС | Первомайский р-н | 10/0,4 | 0.5 | 0.001 | 0.48627
4258 | КТП 211 ВЛ 10 кВ № 13 ПС Кленская, № 6 ПС Козьм. | ПС Кленская, № 6 ПС Козьм. | ВЛ 10 кВ № 13 ПС Кленская, № 6 ПС Козьм. | ПАО "Россети Центр"-"Тамбовэнерго" | Северный РЭС | Первомайский р-н | 10/0,4 | 0.5 | 0.011 | 0.47699
4259 | КТП 212 ВЛ 10 кВ № 13 ПС Кленская, № 6 ПС Козьм. | ПС Кленская, № 6 ПС Козьм. | ВЛ 10 кВ № 13 ПС Кленская, № 6 ПС Козьм. | ПАО "Россети Центр"-"Тамбовэнерго" | Северный РЭС | Первомайский р-н | 10/0,4 | 0.5 | 0.007 | 0.4807
4260 | КТП 213 ВЛ 10 кВ № 13 ПС Кленская, № 6 ПС Козьм. | ПС Кленская, № 6 ПС Козьм. | ВЛ 10 кВ № 13 ПС Кленская, № 6 ПС Козьм. | ПАО "Россети Центр"-"Тамбовэнерго" | Северный РЭС | Первомайский р-н | 10/0,4 | 0.5 | 0 | 0.4872
4261 | КТП 722 ВЛ 10 кВ № 2 ПС Козьмодемьяновская | ПС Козьмодемьяновская | ВЛ 10 кВ № 2 ПС Козьмодемьяновская | ПАО "Россети Центр"-"Тамбовэнерго" | Северный РЭС | Первомайский р-н | 10/0,4 | 0.16 | 0.005 | 0.15126
4262 | КТП 536 ВЛ 10 кВ № 2 ПС Козьмодемьяновская | ПС Козьмодемьяновская | ВЛ 10 кВ № 2 ПС Козьмодемьяновская | ПАО "Россети Центр"-"Тамбовэнерго" | Северный РЭС | Первомайский р-н | 10/0,4 | 0.1 | 0.041 | 0.059392
4263 | КТП 537 ВЛ 10 кВ № 2 ПС Козьмодемьяновская | ПС Козьмодемьяновская | ВЛ 10 кВ № 2 ПС Козьмодемьяновская | ПАО "Россети Центр"-"Тамбовэнерго" | Северный РЭС | Первомайский р-н | 10/0,4 | 0.063 | 0.023 | 0.040043
4264 | КТП 1277 ВЛ 10 кВ № 2 ПС Козьмодемьяновская | ПС Козьмодемьяновская | ВЛ 10 кВ № 2 ПС Козьмодемьяновская | ПАО "Россети Центр"-"Тамбовэнерго" | Северный РЭС | Первомайский р-н | 10/0,4 | 0.1 | 0.007 | 0.090944
4265 | КТП 543 ВЛ 10 кВ № 2 ПС Козьмодемьяновская | ПС Козьмодемьяновская | ВЛ 10 кВ № 2 ПС Козьмодемьяновская | ПАО "Россети Центр"-"Тамбовэнерго" | Северный РЭС | Первомайский р-н | 10/0,4 | 0.16 | 0.041 | 0.11786
4266 | КТП 88 ВЛ 10 кВ № 2 ПС Козьмодемьяновская | ПС Козьмодемьяновская | ВЛ 10 кВ № 2 ПС Козьмодемьяновская | ПАО "Россети Центр"-"Тамбовэнерго" | Северный РЭС | Первомайский р-н | 10/0,4 | 0.063 | 0.013 | 0.049323
4267 | КТП 535 ВЛ 10 кВ № 3 ПС Козьмодемьяновская | ПС Козьмодемьяновская | ВЛ 10 кВ № 3 ПС Козьмодемьяновская | ПАО "Россети Центр"-"Тамбовэнерго" | Северный РЭС | Первомайский р-н | 10/0,4 | 0.16 | 0.002 | 0.15405
4268 | КТП 539 ВЛ 10 кВ № 3 ПС Козьмодемьяновская | ПС Козьмодемьяновская | ВЛ 10 кВ № 3 ПС Козьмодемьяновская | ПАО "Россети Центр"-"Тамбовэнерго" | Северный РЭС | Первомайский р-н | 10/0,4 | 0.1 | 0.044 | 0.056608
4269 | КТП 969 ВЛ 10 кВ № 3 ПС Козьмодемьяновская | ПС Козьмодемьяновская | ВЛ 10 кВ № 3 ПС Козьмодемьяновская | ПАО "Россети Центр"-"Тамбовэнерго" | Северный РЭС | Первомайский р-н | 10/0,4 | 0.06 | 0.017 | 0.042688
4270 | КТП 511 ВЛ 10 кВ № 3 ПС Козьмодемьяновская | ПС Козьмодемьяновская | ВЛ 10 кВ № 3 ПС Козьмодемьяновская | ПАО "Россети Центр"-"Тамбовэнерго" | Северный РЭС | Первомайский р-н | 10/0,4 | 0.1 | 0.007 | 0.090944
4271 | КТП 541 ВЛ 10 кВ № 3 ПС Козьмодемьяновская | ПС Козьмодемьяновская | ВЛ 10 кВ № 3 ПС Козьмодемьяновская | ПАО "Россети Центр"-"Тамбовэнерго" | Северный РЭС | Первомайский р-н | 10/0,4 | 0.1 | 0.012 | 0.086304
4272 | КТП 542 ВЛ 10 кВ № 3 ПС Козьмодемьяновская | ПС Козьмодемьяновская | ВЛ 10 кВ № 3 ПС Козьмодемьяновская | ПАО "Россети Центр"-"Тамбовэнерго" | Северный РЭС | Первомайский р-н | 10/0,4 | 0.1 | 0.011 | 0.087232
4273 | КТП 533 ВЛ 10 кВ № 4 ПС Козьмодемьяновская | ПС Козьмодемьяновская | ВЛ 10 кВ № 4 ПС Козьмодемьяновская | ПАО "Россети Центр"-"Тамбовэнерго" | Северный РЭС | Первомайский р-н | 10/0,4 | 0.063 | 0.001 | 0.060459
4274 | КТП 534 ВЛ 10 кВ № 4 ПС Козьмодемьяновская | ПС Козьмодемьяновская | ВЛ 10 кВ № 4 ПС Козьмодемьяновская | ПАО "Россети Центр"-"Тамбовэнерго" | Северный РЭС | Первомайский р-н | 10/0,4 | 0.25 | 0.002 | 0.24174
4275 | КТП 990 ВЛ 10 кВ № 4 ПС Козьмодемьяновская | ПС Козьмодемьяновская | ВЛ 10 кВ № 4 ПС Козьмодемьяновская | ПАО "Россети Центр"-"Тамбовэнерго" | Северный РЭС | Первомайский р-н | 10/0,4 | 0.1 | 0.006 | 0.091872
4276 | КТП 532 ВЛ 10 кВ № 4 ПС Козьмодемьяновская | ПС Козьмодемьяновская | ВЛ 10 кВ № 4 ПС Козьмодемьяновская | ПАО "Россети Центр"-"Тамбовэнерго" | Северный РЭС | Первомайский р-н | 10/0,4 | 0.06 | 0.014 | 0.045472
4277 | КТП 210 ВЛ 10 кВ № 5, № 6 ПС Козьмодемьяновская | ПС Козьмодемьяновская | ВЛ 10 кВ № 5, № 6 ПС Козьмодемьяновская | ПАО "Россети Центр"-"Тамбовэнерго" | Северный РЭС | Первомайский р-н | 10/0,4 | 2 | 0.001 | 1.9479
4278 | СТП 991 ВЛ 10 кВ № 6 ПС Козьмодемьяновская | ПС Козьмодемьяновская | ВЛ 10 кВ № 6 ПС Козьмодемьяновская | ПАО "Россети Центр"-"Тамбовэнерго" | Северный РЭС | Первомайский р-н | 10/0,4 | 0.016 | 0.016 | 0.0007424
4279 | СТП 703 ВЛ 10 кВ № 6 ПС Козьмодемьяновская | ПС Козьмодемьяновская | ВЛ 10 кВ № 6 ПС Козьмодемьяновская | ПАО "Россети Центр"-"Тамбовэнерго" | Северный РЭС | Первомайский р-н | 10/0,4 | 0.025 | 0.021 | 0.004872
4280 | СТП 231 ВЛ 10 кВ № 6 ПС Козьмодемьяновская | ПС Козьмодемьяновская | ВЛ 10 кВ № 6 ПС Козьмодемьяновская | ПАО "Россети Центр"-"Тамбовэнерго" | Северный РЭС | Первомайский р-н | 10/0,4 | 0.04 | 0.002 | 0.03712
4281 | СТП 551 ВЛ 10 кВ № 4 ПС Козьмодемьяновская | ПС Козьмодемьяновская | ВЛ 10 кВ № 4 ПС Козьмодемьяновская | ПАО "Россети Центр"-"Тамбовэнерго" | Северный РЭС | Первомайский р-н | 10/0,4 | 0.025 | 0.01 | 0.01508
4282 | СТП 232 ВЛ 10 кВ № 6 ПС Козьмодемьяновская | ПС Козьмодемьяновская | ВЛ 10 кВ № 6 ПС Козьмодемьяновская | ПАО "Россети Центр"-"Тамбовэнерго" | Северный РЭС | Первомайский р-н | 10/0,4 | 0.025 | 0.012 | 0.013224
4283 | КТП 867 ВЛ 10 кВ № 1 ПС Н.Архангельская | ПС Н.Архангельская | ВЛ 10 кВ № 1 ПС Н.Архангельская | ПАО "Россети Центр"-"Тамбовэнерго" | Северный РЭС | Первомайский р-н | 10/0,4 | 0.25 | 0.01 | 0.23432
4284 | МТП 562 ВЛ 10 кВ № 2 ПС Н.Архангельская | ПС Н.Архангельская | ВЛ 10 кВ № 2 ПС Н.Архангельская | ПАО "Россети Центр"-"Тамбовэнерго" | Северный РЭС | Первомайский р-н | 10/0,4 | 0.06 | 0.02 | 0.039904
4285 | КТП 564 ВЛ 10 кВ № 2 ПС Н.Архангельская | ПС Н.Архангельская | ВЛ 10 кВ № 2 ПС Н.Архангельская | ПАО "Россети Центр"-"Тамбовэнерго" | Северный РЭС | Первомайский р-н | 10/0,4 | 0.16 | 0.019 | 0.13827
4286 | КТП 74 ВЛ 10 кВ № 2 ПС Н.Архангельская | ПС Н.Архангельская | ВЛ 10 кВ № 2 ПС Н.Архангельская | ПАО "Россети Центр"-"Тамбовэнерго" | Северный РЭС | Первомайский р-н | 10/0,4 | 0.1 | 0.008 | 0.090016
4287 | КТП 565 ВЛ 10 кВ № 2 ПС Н.Архангельская | ПС Н.Архангельская | ВЛ 10 кВ № 2 ПС Н.Архангельская | ПАО "Россети Центр"-"Тамбовэнерго" | Северный РЭС | Первомайский р-н | 10/0,4 | 0.1 | 0.005 | 0.0928
4288 | КТП 566 ВЛ 10 кВ № 2 ПС Н.Архангельская | ПС Н.Архангельская | ВЛ 10 кВ № 2 ПС Н.Архангельская | ПАО "Россети Центр"-"Тамбовэнерго" | Северный РЭС | Первомайский р-н | 10/0,4 | 0.1 | 0.013 | 0.085376
4289 | КТП 929 ВЛ 10 кВ № 2 ПС Н.Архангельская | ПС Н.Архангельская | ВЛ 10 кВ № 2 ПС Н.Архангельская | ПАО "Россети Центр"-"Тамбовэнерго" | Северный РЭС | Первомайский р-н | 10/0,4 | 0.25 | 0.008 | 0.23618
4290 | КТП 1007 ВЛ 10 кВ № 2 ПС Н.Архангельская | ПС Н.Архангельская | ВЛ 10 кВ № 2 ПС Н.Архангельская | ПАО "Россети Центр"-"Тамбовэнерго" | Северный РЭС | Первомайский р-н | 10/0,4 | 0.1 | 0.005 | 0.0928
4291 | КТП 568 ВЛ 10 кВ № 2 ПС Н.Архангельская | ПС Н.Архангельская | ВЛ 10 кВ № 2 ПС Н.Архангельская | ПАО "Россети Центр"-"Тамбовэнерго" | Северный РЭС | Первомайский р-н | 10/0,4 | 0.1 | 0.008 | 0.090016
4292 | СТП 563 ВЛ 10 кВ № 4 ПС Н.Архангельская | ПС Н.Архангельская | ВЛ 10 кВ № 4 ПС Н.Архангельская | ПАО "Россети Центр"-"Тамбовэнерго" | Северный РЭС | Первомайский р-н | 10/0,4 | 0.025 | 0.003 | 0.021576
4293 | КТП 470 ВЛ 10 кВ № 19 ПС Н.Сеславинская | ПС Н.Сеславинская | ВЛ 10 кВ № 19 ПС Н.Сеславинская | ПАО "Россети Центр"-"Тамбовэнерго" | Северный РЭС | Первомайский р-н | 10/0,4 | 0.1 | 0.032 | 0.067744
4294 | КТП 475 ВЛ 10 кВ № 05 ПС Н.Сеславинская | ПС Н.Сеславинская | ВЛ 10 кВ № 05 ПС Н.Сеславинская | ПАО "Россети Центр"-"Тамбовэнерго" | Северный РЭС | Первомайский р-н | 10/0,4 | 0.01 | 0.006 | 0.004176
4295 | КТП 555 ВЛ 10 кВ № 05 ПС Н.Сеславинская | ПС Н.Сеславинская | ВЛ 10 кВ № 05 ПС Н.Сеславинская | ПАО "Россети Центр"-"Тамбовэнерго" | Северный РЭС | Первомайский р-н | 10/0,4 | 0.25 | 0.006 | 0.23803
4296 | КТП 765 ВЛ 10 кВ № 05 ПС Н.Сеславинская | ПС Н.Сеславинская | ВЛ 10 кВ № 05 ПС Н.Сеславинская | ПАО "Россети Центр"-"Тамбовэнерго" | Северный РЭС | Первомайский р-н | 10/0,4 | 0.063 | 0.007 | 0.054891
4297 | КТП 554 ВЛ 10 кВ № 05 ПС Н.Сеславинская | ПС Н.Сеславинская | ВЛ 10 кВ № 05 ПС Н.Сеславинская | ПАО "Россети Центр"-"Тамбовэнерго" | Северный РЭС | Первомайский р-н | 10/0,4 | 0.063 | 0.011 | 0.051179
4298 | КТП 557 ВЛ 10 кВ № 05 ПС Н.Сеславинская | ПС Н.Сеславинская | ВЛ 10 кВ № 05 ПС Н.Сеславинская | ПАО "Россети Центр"-"Тамбовэнерго" | Северный РЭС | Первомайский р-н | 10/0,4 | 0.16 | 0.002 | 0.15405
4299 | КТП 550 ВЛ 10 кВ № 05 ПС Н.Сеславинская | ПС Н.Сеславинская | ВЛ 10 кВ № 05 ПС Н.Сеславинская | ПАО "Россети Центр"-"Тамбовэнерго" | Северный РЭС | Первомайский р-н | 10/0,4 | 0.1 | 0.001 | 0.096512
4300 | КТП 556 ВЛ 10 кВ № 05 ПС Н.Сеславинская | ПС Н.Сеславинская | ВЛ 10 кВ № 05 ПС Н.Сеславинская | ПАО "Россети Центр"-"Тамбовэнерго" | Северный РЭС | Первомайский р-н | 10/0,4 | 0.1 | 0.002 | 0.095584
4301 | КТП 1297 ВЛ 10 кВ № 05 ПС Н.Сеславинская | ПС Н.Сеславинская | ВЛ 10 кВ № 05 ПС Н.Сеславинская | ПАО "Россети Центр"-"Тамбовэнерго" | Северный РЭС | Первомайский р-н | 10/0,4 | 0.063 | 0.01 | 0.052107
4302 | КТП 766 ВЛ 10 кВ № 05 ПС Н.Сеславинская | ПС Н.Сеславинская | ВЛ 10 кВ № 05 ПС Н.Сеславинская | ПАО "Россети Центр"-"Тамбовэнерго" | Северный РЭС | Первомайский р-н | 10/0,4 | 0.063 | 0.002 | 0.059531
4303 | КТП 764 ВЛ 10 кВ № 05 ПС Н.Сеславинская | ПС Н.Сеславинская | ВЛ 10 кВ № 05 ПС Н.Сеславинская | ПАО "Россети Центр"-"Тамбовэнерго" | Северный РЭС | Первомайский р-н | 10/0,4 | 0.063 | 0.004 | 0.057675
4304 | КТП 558 ВЛ 10 кВ № 19 ПС Н.Сеславинская | ПС Н.Сеславинская | ВЛ 10 кВ № 19 ПС Н.Сеславинская | ПАО "Россети Центр"-"Тамбовэнерго" | Северный РЭС | Первомайский р-н | 10/0,4 | 0.1 | 0.016 | 0.082592
4305 | КТП 1062 ВЛ 10 кВ № 19 ПС Н.Сеславинская | ПС Н.Сеславинская | ВЛ 10 кВ № 19 ПС Н.Сеславинская | ПАО "Россети Центр"-"Тамбовэнерго" | Северный РЭС | Первомайский р-н | 10/0,4 | 0.1 | 0.052 | 0.049184
4306 | КТП 552 ВЛ 10 кВ № 19 ПС Н.Сеславинская | ПС Н.Сеславинская | ВЛ 10 кВ № 19 ПС Н.Сеславинская | ПАО "Россети Центр"-"Тамбовэнерго" | Северный РЭС | Первомайский р-н | 10/0,4 | 0.1 | 0.079 | 0.024128
4307 | КТП 767 ВЛ 10 кВ № 19 ПС Н.Сеславинская | ПС Н.Сеславинская | ВЛ 10 кВ № 19 ПС Н.Сеславинская | ПАО "Россети Центр"-"Тамбовэнерго" | Северный РЭС | Первомайский р-н | 10/0,4 | 0.1 | 0.042 | 0.058464
4308 | КТП 473 ВЛ 10 кВ № 19 ПС Н.Сеславинская | ПС Н.Сеславинская | ВЛ 10 кВ № 19 ПС Н.Сеславинская | ПАО "Россети Центр"-"Тамбовэнерго" | Северный РЭС | Первомайский р-н | 10/0,4 | 0.1 | 0.015 | 0.08352
4309 | КТП 1317 ВЛ 10 кВ № 19 ПС Н.Сеславинская | ПС Н.Сеславинская | ВЛ 10 кВ № 19 ПС Н.Сеславинская | ПАО "Россети Центр"-"Тамбовэнерго" | Северный РЭС | Первомайский р-н | 10/0,4 | 0.1 | 0.006 | 0.091872
4310 | КТП 1017 ВЛ 10 кВ № 19 ПС Н.Сеславинская | ПС Н.Сеславинская | ВЛ 10 кВ № 19 ПС Н.Сеславинская | ПАО "Россети Центр"-"Тамбовэнерго" | Северный РЭС | Первомайский р-н | 10/0,4 | 0.063 | 0.008 | 0.053963
4311 | КТП 645 ВЛ 10 кВ № 19 ПС Н.Сеславинская | ПС Н.Сеславинская | ВЛ 10 кВ № 19 ПС Н.Сеславинская | ПАО "Россети Центр"-"Тамбовэнерго" | Северный РЭС | Первомайский р-н | 10/0,4 | 0.1 | 0.013 | 0.085376
4312 | КТП 1296 ВЛ 10 кВ № 05 ПС Н.Сеславинская | ПС Н.Сеславинская | ВЛ 10 кВ № 05 ПС Н.Сеславинская | ПАО "Россети Центр"-"Тамбовэнерго" | Северный РЭС | Первомайский р-н | 10/0,4 | 0.063 | 0.061 | 0.0047792
4313 | СТП 966 ВЛ 10 кВ № 19 ПС Н.Сеславинская | ПС Н.Сеславинская | ВЛ 10 кВ № 19 ПС Н.Сеславинская | ПАО "Россети Центр"-"Тамбовэнерго" | Северный РЭС | Первомайский р-н | 10/0,4 | 0.025 | 0.003 | 0.021576
4314 | КТП 1114 ВЛ 10 кВ № 2 ПС Н.Юрьевская | ПС Н.Юрьевская | ВЛ 10 кВ № 2 ПС Н.Юрьевская | ПАО "Россети Центр"-"Тамбовэнерго" | Северный РЭС | Староюрьевский р-н | 10/0,4 | 0.4 | 0.022 | 0.36934
4315 | КТП 581 ВЛ 10 кВ № 1 ПС Н.Юрьевская | ПС Н.Юрьевская | ВЛ 10 кВ № 1 ПС Н.Юрьевская | ПАО "Россети Центр"-"Тамбовэнерго" | Северный РЭС | Староюрьевский р-н | 10/0,4 | 0.25 | 0.008 | 0.23618
4316 | КТП 578 ВЛ 10 кВ № 1 ПС Н.Юрьевская | ПС Н.Юрьевская | ВЛ 10 кВ № 1 ПС Н.Юрьевская | ПАО "Россети Центр"-"Тамбовэнерго" | Северный РЭС | Староюрьевский р-н | 10/0,4 | 0.1 | 0.007 | 0.090944
4317 | КТП 570 ВЛ 10 кВ № 1 ПС Н.Юрьевская | ПС Н.Юрьевская | ВЛ 10 кВ № 1 ПС Н.Юрьевская | ПАО "Россети Центр"-"Тамбовэнерго" | Северный РЭС | Староюрьевский р-н | 10/0,4 | 0.063 | 0.011 | 0.051179
4318 | КТП 579 ВЛ 10 кВ № 1 ПС Н.Юрьевская | ПС Н.Юрьевская | ВЛ 10 кВ № 1 ПС Н.Юрьевская | ПАО "Россети Центр"-"Тамбовэнерго" | Северный РЭС | Староюрьевский р-н | 10/0,4 | 0.16 | 0.005 | 0.15126
4319 | КТП 992 ВЛ 10 кВ № 1 ПС Н.Юрьевская | ПС Н.Юрьевская | ВЛ 10 кВ № 1 ПС Н.Юрьевская | ПАО "Россети Центр"-"Тамбовэнерго" | Северный РЭС | Староюрьевский р-н | 10/0,4 | 0.063 | 0.011 | 0.051179
4320 | КТП 577 ВЛ 10 кВ № 1 ПС Н.Юрьевская | ПС Н.Юрьевская | ВЛ 10 кВ № 1 ПС Н.Юрьевская | ПАО "Россети Центр"-"Тамбовэнерго" | Северный РЭС | Староюрьевский р-н | 10/0,4 | 0.1 | 0.017 | 0.081664
4321 | КТП 956 ВЛ 10 кВ № 2 ПС Н.Юрьевская | ПС Н.Юрьевская | ВЛ 10 кВ № 2 ПС Н.Юрьевская | ПАО "Россети Центр"-"Тамбовэнерго" | Северный РЭС | Староюрьевский р-н | 10/0,4 | 0.16 | 0.032 | 0.12621
4322 | КТП 585 ВЛ 10 кВ № 2 ПС Н.Юрьевская | ПС Н.Юрьевская | ВЛ 10 кВ № 2 ПС Н.Юрьевская | ПАО "Россети Центр"-"Тамбовэнерго" | Северный РЭС | Староюрьевский р-н | 10/0,4 | 0.25 | 0.048 | 0.19906
4323 | КТП 586 ВЛ 10 кВ № 2 ПС Н.Юрьевская | ПС Н.Юрьевская | ВЛ 10 кВ № 2 ПС Н.Юрьевская | ПАО "Россети Центр"-"Тамбовэнерго" | Северный РЭС | Староюрьевский р-н | 10/0,4 | 0.16 | 0.026 | 0.13178
4324 | КТП 1329 ВЛ 10 кВ № 3 ПС Н.Юрьевская | ПС Н.Юрьевская | ВЛ 10 кВ № 3 ПС Н.Юрьевская | ПАО "Россети Центр"-"Тамбовэнерго" | Северный РЭС | Староюрьевский р-н | 10/0,4 | 0.25 | 0.014 | 0.23061
4325 | КТП 1346 ВЛ 10 кВ № 3 ПС Н.Юрьевская | ПС Н.Юрьевская | ВЛ 10 кВ № 3 ПС Н.Юрьевская | ПАО "Россети Центр"-"Тамбовэнерго" | Северный РЭС | Староюрьевский р-н | 10/0,4 | 0.063 | 0.03 | 0.033547
4326 | КТП 589 ВЛ 10 кВ № 3 ПС Н.Юрьевская | ПС Н.Юрьевская | ВЛ 10 кВ № 3 ПС Н.Юрьевская | ПАО "Россети Центр"-"Тамбовэнерго" | Северный РЭС | Староюрьевский р-н | 10/0,4 | 0.1 | 0.031 | 0.068672
4327 | КТП 587 ВЛ 10 кВ № 3 ПС Н.Юрьевская | ПС Н.Юрьевская | ВЛ 10 кВ № 3 ПС Н.Юрьевская | ПАО "Россети Центр"-"Тамбовэнерго" | Северный РЭС | Староюрьевский р-н | 10/0,4 | 0.16 | 0.034 | 0.12435
4328 | КТП 758 ВЛ 10 кВ № 3 ПС Н.Юрьевская | ПС Н.Юрьевская | ВЛ 10 кВ № 3 ПС Н.Юрьевская | ПАО "Россети Центр"-"Тамбовэнерго" | Северный РЭС | Староюрьевский р-н | 10/0,4 | 0.063 | 0.012 | 0.050251
4329 | КТП 590 ВЛ 10 кВ № 3 ПС Н.Юрьевская | ПС Н.Юрьевская | ВЛ 10 кВ № 3 ПС Н.Юрьевская | ПАО "Россети Центр"-"Тамбовэнерго" | Северный РЭС | Староюрьевский р-н | 10/0,4 | 0.16 | 0.02 | 0.13734
4330 | КТП 1078 ВЛ 10 кВ № 4 ПС Н.Юрьевская | ПС Н.Юрьевская | ВЛ 10 кВ № 4 ПС Н.Юрьевская | ПАО "Россети Центр"-"Тамбовэнерго" | Северный РЭС | Староюрьевский р-н | 10/0,4 | 0.063 | 0.005 | 0.056747
4331 | КТП 584 ВЛ 10 кВ № 4 ПС Н.Юрьевская | ПС Н.Юрьевская | ВЛ 10 кВ № 4 ПС Н.Юрьевская | ПАО "Россети Центр"-"Тамбовэнерго" | Северный РЭС | Староюрьевский р-н | 10/0,4 | 0.1 | 0.015 | 0.08352
4332 | КТП 923 ВЛ 10 кВ № 4 ПС Н.Юрьевская | ПС Н.Юрьевская | ВЛ 10 кВ № 4 ПС Н.Юрьевская | ПАО "Россети Центр"-"Тамбовэнерго" | Северный РЭС | Староюрьевский р-н | 10/0,4 | 0.1 | 0.008 | 0.090016
4333 | СТП 588 ВЛ 10 кВ № 4 ПС Н.Юрьевская | ПС Н.Юрьевская | ВЛ 10 кВ № 4 ПС Н.Юрьевская | ПАО "Россети Центр"-"Тамбовэнерго" | Северный РЭС | Староюрьевский р-н | 10/0,4 | 0.01 | 0.001 | 0.008816
4334 | СТП 663 ВЛ 10 кВ № 1 ПС Н.Юрьевская | ПС Н.Юрьевская | ВЛ 10 кВ № 1 ПС Н.Юрьевская | ПАО "Россети Центр"-"Тамбовэнерго" | Северный РЭС | Староюрьевский р-н | 10/0,4 | 0.063 | 0.026 | 0.037259
4335 | СТП 595 ВЛ 10 кВ № 3 ПС Н.Юрьевская | ПС Н.Юрьевская | ВЛ 10 кВ № 3 ПС Н.Юрьевская | ПАО "Россети Центр"-"Тамбовэнерго" | Северный РЭС | Староюрьевский р-н | 10/0,4 | 0.025 | 0.005 | 0.01972
4336 | ЗТП 1437 ВЛ ГАЗ-1, ГАЗ-2 ПС Первомайская | ПС Первомайская | ВЛ ГАЗ-1, ГАЗ-2 ПС Первомайская | ПАО "Россети Центр"-"Тамбовэнерго" | Северный РЭС | Первомайский р-н | 6/0,4 | 0.8 | 0.016 | 0.76467
4337 | ЗТП 1435 ВЛ ГАЗ-1 ПС Первомайская | ПС Первомайская | ВЛ ГАЗ-1 ПС Первомайская | ПАО "Россети Центр"-"Тамбовэнерго" | Северный РЭС | Первомайский р-н | 6/0,4 | 0.5 | 0.039 | 0.45101
4338 | ЗТП 1439 ВЛ ГАЗ-1, ГАЗ-2 ПС Первомайская | ПС Первомайская | ВЛ ГАЗ-1, ГАЗ-2 ПС Первомайская | ПАО "Россети Центр"-"Тамбовэнерго" | Северный РЭС | Первомайский р-н | 6/0,4 | 1.26 | 0.053 | 1.1786
4339 | ЗТП 1434 ВЛ ГАЗ-1, ГАЗ-2 ПС Первомайская | ПС Первомайская | ВЛ ГАЗ-1, ГАЗ-2 ПС Первомайская | ПАО "Россети Центр"-"Тамбовэнерго" | Северный РЭС | Первомайский р-н | 6/0,4 | 0.5 | 0.182 | 0.3183
4340 | ЗТП 1440 ВЛ ГАЗ-1, ГАЗ-2 ПС Первомайская | ПС Первомайская | ВЛ ГАЗ-1, ГАЗ-2 ПС Первомайская | ПАО "Россети Центр"-"Тамбовэнерго" | Северный РЭС | Первомайский р-н | 6/0,4 | 0.8 | 0.122 | 0.6663
4341 | ЗТП 1438 ВЛ ГАЗ-1, ГАЗ-2 ПС Первомайская | ПС Первомайская | ВЛ ГАЗ-1, ГАЗ-2 ПС Первомайская | ПАО "Россети Центр"-"Тамбовэнерго" | Северный РЭС | Первомайский р-н | 6/0,4 | 0.8 | 0.016 | 0.76467
4342 | КТП 538 ВЛ Комхоз-1 ПС Первомайская | ПС Первомайская | ВЛ Комхоз-1 ПС Первомайская | ПАО "Россети Центр"-"Тамбовэнерго" | Северный РЭС | Первомайский р-н | 6/0,4 | 0.1 | 0.02 | 0.07888
4343 | КТП 530 ВЛ Комхоз-1 ПС Первомайская | ПС Первомайская | ВЛ Комхоз-1 ПС Первомайская | ПАО "Россети Центр"-"Тамбовэнерго" | Северный РЭС | Первомайский р-н | 6/0,4 | 0.1 | 0.018 | 0.080736
4344 | КТП 814 ВЛ Комхоз-1 ПС Первомайская | ПС Первомайская | ВЛ Комхоз-1 ПС Первомайская | ПАО "Россети Центр"-"Тамбовэнерго" | Северный РЭС | Первомайский р-н | 6/0,4 | 0.25 | 0.027 | 0.21854
4345 | ЗТП 0-223 ВЛ Комхоз-1 ПС Первомайская | ПС Первомайская | ВЛ Комхоз-1 ПС Первомайская | ПАО "Россети Центр"-"Тамбовэнерго" | Северный РЭС | Первомайский р-н | 6/0,4 | 0.63 | 0.015 | 0.59995
4346 | КТП 546 ВЛ Комхоз-1 ПС Первомайская | ПС Первомайская | ВЛ Комхоз-1 ПС Первомайская | ПАО "Россети Центр"-"Тамбовэнерго" | Северный РЭС | Первомайский р-н | 6/0,4 | 0.1 | 0.032 | 0.067744
4347 | КТП 518 ВЛ Комхоз-1 ПС Первомайская | ПС Первомайская | ВЛ Комхоз-1 ПС Первомайская | ПАО "Россети Центр"-"Тамбовэнерго" | Северный РЭС | Первомайский р-н | 6/0,4 | 0.16 | 0.075 | 0.086304
4348 | КТП 515 ВЛ Комхоз-1 ПС Первомайская | ПС Первомайская | ВЛ Комхоз-1 ПС Первомайская | ПАО "Россети Центр"-"Тамбовэнерго" | Северный РЭС | Первомайский р-н | 6/0,4 | 0.25 | 0.015 | 0.22968
4349 | КТП 514 ВЛ Комхоз-1 ПС Первомайская | ПС Первомайская | ВЛ Комхоз-1 ПС Первомайская | ПАО "Россети Центр"-"Тамбовэнерго" | Северный РЭС | Первомайский р-н | 6/0,4 | 0.4 | 0.033 | 0.35914
4350 | КТП 521 ВЛ Комхоз-1 ПС Первомайская | ПС Первомайская | ВЛ Комхоз-1 ПС Первомайская | ПАО "Россети Центр"-"Тамбовэнерго" | Северный РЭС | Первомайский р-н | 6/0,4 | 0.16 | 0.018 | 0.1392
4351 | КТП 567 ВЛ Комхоз-1 ПС Первомайская | ПС Первомайская | ВЛ Комхоз-1 ПС Первомайская | ПАО "Россети Центр"-"Тамбовэнерго" | Северный РЭС | Первомайский р-н | 6/0,4 | 0.16 | 0.035 | 0.12342
4352 | КТП 529 ВЛ Комхоз-3 ПС Первомайская | ПС Первомайская | ВЛ Комхоз-3 ПС Первомайская | ПАО "Россети Центр"-"Тамбовэнерго" | Северный РЭС | Первомайский р-н | 6/0,4 | 0.25 | 0.031 | 0.21483
4353 | КТП 513 ВЛ Комхоз-3 ПС Первомайская | ПС Первомайская | ВЛ Комхоз-3 ПС Первомайская | ПАО "Россети Центр"-"Тамбовэнерго" | Северный РЭС | Первомайский р-н | 6/0,4 | 0.4 | 0.044 | 0.34893
4354 | КТП 524 ВЛ Комхоз-3 ПС Первомайская | ПС Первомайская | ВЛ Комхоз-3 ПС Первомайская | ПАО "Россети Центр"-"Тамбовэнерго" | Северный РЭС | Первомайский р-н | 6/0,4 | 0.25 | 0.161 | 0.094192
4355 | ЗТП 898 ВЛ Комхоз-3, Комхоз-2 ПС Первомайская | ПС Первомайская | ВЛ Комхоз-3, Комхоз-2 ПС Первомайская | ПАО "Россети Центр"-"Тамбовэнерго" | Северный РЭС | Первомайский р-н | 6/0,4 | 1.03 | 0.03 | 0.97579
4356 | КТП 801 ВЛ Комхоз-2 ПС Первомайская | ПС Первомайская | ВЛ Комхоз-2 ПС Первомайская | ПАО "Россети Центр"-"Тамбовэнерго" | Северный РЭС | Первомайский р-н | 6/0,4 | 0.16 | 0.04 | 0.11878
4357 | КТП 897 ВЛ Комхоз-2 ПС Первомайская | ПС Первомайская | ВЛ Комхоз-2 ПС Первомайская | ПАО "Россети Центр"-"Тамбовэнерго" | Северный РЭС | Первомайский р-н | 6/0,4 | 0.4 | 0.067 | 0.32758
4358 | ЗТП 892 ВЛ Комхоз-2 ПС Первомайская | ПС Первомайская | ВЛ Комхоз-2 ПС Первомайская | ПАО "Россети Центр"-"Тамбовэнерго" | Северный РЭС | Первомайский р-н | 6/0,4 | 0.5 | 0.008 | 0.47978
4359 | КТП 893 ВЛ Комхоз-2 ПС Первомайская | ПС Первомайская | ВЛ Комхоз-2 ПС Первомайская | ПАО "Россети Центр"-"Тамбовэнерго" | Северный РЭС | Первомайский р-н | 6/0,4 | 0.63 | 0.042 | 0.5749
4360 | КТП 901 ВЛ Комхоз-2 ПС Первомайская | ПС Первомайская | ВЛ Комхоз-2 ПС Первомайская | ПАО "Россети Центр"-"Тамбовэнерго" | Северный РЭС | Первомайский р-н | 6/0,4 | 0.25 | 0.014 | 0.23061
4361 | КТП 802 ВЛ Комхоз-2 ПС Первомайская | ПС Первомайская | ВЛ Комхоз-2 ПС Первомайская | ПАО "Россети Центр"-"Тамбовэнерго" | Северный РЭС | Первомайский р-н | 6/0,4 | 0.1 | 0.044 | 0.056608
4362 | КТП 822 ВЛ Комхоз-2 ПС Первомайская | ПС Первомайская | ВЛ Комхоз-2 ПС Первомайская | ПАО "Россети Центр"-"Тамбовэнерго" | Северный РЭС | Первомайский р-н | 6/0,4 | 0.25 | 0.023 | 0.22226
4363 | КТП 899 ВЛ Комхоз-2 ПС Первомайская | ПС Первомайская | ВЛ Комхоз-2 ПС Первомайская | ПАО "Россети Центр"-"Тамбовэнерго" | Северный РЭС | Первомайский р-н | 6/0,4 | 0.25 | 0.092 | 0.15822
4364 | КТП 972 ВЛ Комхоз-4 ПС Первомайская | ПС Первомайская | ВЛ Комхоз-4 ПС Первомайская | ПАО "Россети Центр"-"Тамбовэнерго" | Северный РЭС | Первомайский р-н | 6/0,4 | 0.1 | 0.038 | 0.062176
4365 | КТП 976 ВЛ Комхоз-4 ПС Первомайская | ПС Первомайская | ВЛ Комхоз-4 ПС Первомайская | ПАО "Россети Центр"-"Тамбовэнерго" | Северный РЭС | Первомайский р-н | 6/0,4 | 0.1 | 0.095 | 0.00928
4366 | КТП 111 ВЛ Комхоз-1 ПС Первомайская | ПС Первомайская | ВЛ Комхоз-1 ПС Первомайская | ПАО "Россети Центр"-"Тамбовэнерго" | Северный РЭС | Первомайский р-н | 6/0,4 | 0.1 | 0.028 | 0.071456
4367 | КТП 333 ВЛ Комхоз-2 ПС Первомайская | ПС Первомайская | ВЛ Комхоз-2 ПС Первомайская | ПАО "Россети Центр"-"Тамбовэнерго" | Северный РЭС | Первомайский р-н | 6/0,4 | 0.25 | 0.06 | 0.18792
4368 | КТП 201 ВЛ 6 кВ № 07, № 24 ПС Первомайская | ПС Первомайская | ВЛ 6 кВ № 07, № 24 ПС Первомайская | ПАО "Россети Центр"-"Тамбовэнерго" | Северный РЭС | Первомайский р-н | 6/0,4 | 1.26 | 0.98 | 0.3183
4369 | КТП 202 ВЛ 6 кВ № 07, № 24 ПС Первомайская | ПС Первомайская | ВЛ 6 кВ № 07, № 24 ПС Первомайская | ПАО "Россети Центр"-"Тамбовэнерго" | Северный РЭС | Первомайский р-н | 6/0,4 | 1.26 | 0.842 | 0.44637
4370 | КТП 215 ВЛ 6 кВ № 10, № 13 ПС Первомайская | ПС Первомайская | ВЛ 6 кВ № 10, № 13 ПС Первомайская | ПАО "Россети Центр"-"Тамбовэнерго" | Северный РЭС | Первомайский р-н | 6/0,4 | 5 | 0.013 | 4.8599
4371 | КТП 216 ВЛ 6 кВ № 10, № 13 ПС Первомайская | ПС Первомайская | ВЛ 6 кВ № 10, № 13 ПС Первомайская | ПАО "Россети Центр"-"Тамбовэнерго" | Северный РЭС | Первомайский р-н | 6/0,4 | 5 | 0.211 | 4.6762
4372 | СТП 800 ВЛ Комхоз-4 ПС Первомайская | ПС Первомайская | ВЛ Комхоз-4 ПС Первомайская | ПАО "Россети Центр"-"Тамбовэнерго" | Северный РЭС | Первомайский р-н | 6/0,4 | 0.1 | 0.005 | 0.0928
4373 | КТП 217 ВЛ 6 кВ № 27, № 30 ПС Первомайская | ПС Первомайская | ВЛ 6 кВ № 27, № 30 ПС Первомайская | ПАО "Россети Центр"-"Тамбовэнерго" | Северный РЭС | Первомайский р-н | 6/0,4 | 3.2 | 0.022 | 3.0977
4374 | КТП 218 ВЛ 6 кВ № 27, № 30 ПС Первомайская | ПС Первомайская | ВЛ 6 кВ № 27, № 30 ПС Первомайская | ПАО "Россети Центр"-"Тамбовэнерго" | Северный РЭС | Первомайский р-н | 6/0,4 | 2 | 0.001 | 1.9479
4375 | КТП 219 ВЛ 6 кВ № 27, № 30 ПС Первомайская | ПС Первомайская | ВЛ 6 кВ № 27, № 30 ПС Первомайская | ПАО "Россети Центр"-"Тамбовэнерго" | Северный РЭС | Первомайский р-н | 6/0,4 | 3.2 | 0.005 | 3.1134
4376 | КТП 303 ВЛ Комхоз-2 ПС Первомайская | ПС Первомайская | ВЛ Комхоз-2 ПС Первомайская | ПАО "Россети Центр"-"Тамбовэнерго" | Северный РЭС | Первомайский р-н | 6/0,4 | 0.16 | 0.02 | 0.13734
4377 | КТП 804 ВЛ Комхоз-2 ПС Первомайская | ПС Первомайская | ВЛ Комхоз-2 ПС Первомайская | ПАО "Россети Центр"-"Тамбовэнерго" | Северный РЭС | Первомайский р-н | 6/0,4 | 0.16 | 0.02 | 0.13734
4378 | КТП 815 ВЛ Комхоз-1 ПС Первомайская | ПС Первомайская | ВЛ Комхоз-1 ПС Первомайская | ПАО "Россети Центр"-"Тамбовэнерго" | Северный РЭС | Первомайский р-н | 6/0,4 | 0.16 | 0.121 | 0.043616
4379 | СТП 583 ВЛ ГАЗ-2 ПС Первомайская | ПС Первомайская | ВЛ ГАЗ-2 ПС Первомайская | ПАО "Россети Центр"-"Тамбовэнерго" | Северный РЭС | Первомайский р-н | 6/0,4 | 0.063 | 0.019 | 0.043755
4380 | КТП 596 ВЛ ГАЗ-2 ПС Первомайская | ПС Первомайская | ВЛ ГАЗ-2 ПС Первомайская | ПАО "Россети Центр"-"Тамбовэнерго" | Северный РЭС | Первомайский р-н | 6/0,4 | 0.25 | 0.01 | 0.23432
4381 | СТП 805 ВЛ Комхоз-2 ПС Первомайская | ПС Первомайская | ВЛ Комхоз-2 ПС Первомайская | ПАО "Россети Центр"-"Тамбовэнерго" | Северный РЭС | Первомайский р-н | 6/0,4 | 0.1 | 0.012 | 0.086304
4382 | КТП 0-338 ВЛ 6 кВ Комхоз-2 ПС Первомайская | ПС Первомайская | ВЛ 6 кВ Комхоз-2 ПС Первомайская | ПАО "Россети Центр"-"Тамбовэнерго" | Северный РЭС | Первомайский р-н | 6/0,4 | 0.04 | 0.022 | 0.01856
4383 | КТП 806 ВЛ Комхоз-2 ПС Первомайская | ПС Первомайская | ВЛ Комхоз-2 ПС Первомайская | ПАО "Россети Центр"-"Тамбовэнерго" | Северный РЭС | Первомайский р-н | 6/0,4 | 0.1 | 0.073 | 0.029696
4384 | КТП 540 ВЛ 10 кВ № 5 ПС Первомайская | ПС Первомайская | ВЛ 10 кВ № 5 ПС Первомайская | ПАО "Россети Центр"-"Тамбовэнерго" | Северный РЭС | Первомайский р-н | 10/0,4 | 0.25 | 0.005 | 0.23896
4385 | КТП 1229 ВЛ 10 кВ № 5 ПС Первомайская | ПС Первомайская | ВЛ 10 кВ № 5 ПС Первомайская | ПАО "Россети Центр"-"Тамбовэнерго" | Северный РЭС | Первомайский р-н | 10/0,4 | 0.4 | 0.018 | 0.37306
4386 | КТП 1044 ВЛ 10 кВ № 1 ПС Первомайская | ПС Первомайская | ВЛ 10 кВ № 1 ПС Первомайская | ПАО "Россети Центр"-"Тамбовэнерго" | Северный РЭС | Первомайский р-н | 10/0,4 | 0.063 | 0.006 | 0.055819
4387 | КТП 497 ВЛ 10 кВ № 1 ПС Первомайская | ПС Первомайская | ВЛ 10 кВ № 1 ПС Первомайская | ПАО "Россети Центр"-"Тамбовэнерго" | Северный РЭС | Первомайский р-н | 10/0,4 | 0.1 | 0.003 | 0.094656
4388 | КТП 495 ВЛ 10 кВ № 1 ПС Первомайская | ПС Первомайская | ВЛ 10 кВ № 1 ПС Первомайская | ПАО "Россети Центр"-"Тамбовэнерго" | Северный РЭС | Первомайский р-н | 10/0,4 | 0.1 | 0.012 | 0.086304
4389 | КТП 496 ВЛ 10 кВ № 1 ПС Первомайская | ПС Первомайская | ВЛ 10 кВ № 1 ПС Первомайская | ПАО "Россети Центр"-"Тамбовэнерго" | Северный РЭС | Первомайский р-н | 10/0,4 | 0.1 | 0.011 | 0.087232
4390 | КТП 494 ВЛ 10 кВ № 5 ПС Первомайская | ПС Первомайская | ВЛ 10 кВ № 5 ПС Первомайская | ПАО "Россети Центр"-"Тамбовэнерго" | Северный РЭС | Первомайский р-н | 10/0,4 | 0.1 | 0.004 | 0.093728
4391 | КТП 823 ВЛ 10 кВ № 5 ПС Первомайская | ПС Первомайская | ВЛ 10 кВ № 5 ПС Первомайская | ПАО "Россети Центр"-"Тамбовэнерго" | Северный РЭС | Первомайский р-н | 10/0,4 | 0.1 | 0.041 | 0.059392
4392 | КТП 493 ВЛ 10 кВ № 5 ПС Первомайская | ПС Первомайская | ВЛ 10 кВ № 5 ПС Первомайская | ПАО "Россети Центр"-"Тамбовэнерго" | Северный РЭС | Первомайский р-н | 10/0,4 | 0.16 | 0.001 | 0.15498
4393 | КТП 492 ВЛ 10 кВ № 5 ПС Первомайская | ПС Первомайская | ВЛ 10 кВ № 5 ПС Первомайская | ПАО "Россети Центр"-"Тамбовэнерго" | Северный РЭС | Первомайский р-н | 10/0,4 | 0.25 | 0.023 | 0.22226
4394 | КТП 798 ВЛ 10 кВ № 2 ПС Первомайская | ПС Первомайская | ВЛ 10 кВ № 2 ПС Первомайская | ПАО "Россети Центр"-"Тамбовэнерго" | Северный РЭС | Первомайский р-н | 10/0,4 | 0.16 | 0.034 | 0.12435
4395 | КТП 506 ВЛ 10 кВ № 2 ПС Первомайская | ПС Первомайская | ВЛ 10 кВ № 2 ПС Первомайская | ПАО "Россети Центр"-"Тамбовэнерго" | Северный РЭС | Первомайский р-н | 10/0,4 | 0.16 | 0.011 | 0.1457
4396 | КТП 517 ВЛ 10 кВ № 2 ПС Первомайская | ПС Первомайская | ВЛ 10 кВ № 2 ПС Первомайская | ПАО "Россети Центр"-"Тамбовэнерго" | Северный РЭС | Первомайский р-н | 10/0,4 | 0.063 | 0.027 | 0.036331
4397 | КТП 1059 ВЛ 10 кВ № 2 ПС Первомайская | ПС Первомайская | ВЛ 10 кВ № 2 ПС Первомайская | ПАО "Россети Центр"-"Тамбовэнерго" | Северный РЭС | Первомайский р-н | 10/0,4 | 0.25 | 0.129 | 0.12389
4398 | КТП 519 ВЛ 10 кВ № 2 ПС Первомайская | ПС Первомайская | ВЛ 10 кВ № 2 ПС Первомайская | ПАО "Россети Центр"-"Тамбовэнерго" | Северный РЭС | Первомайский р-н | 10/0,4 | 0.1 | 0.019 | 0.079808
4399 | КТП 522 ВЛ 10 кВ № 2 ПС Первомайская | ПС Первомайская | ВЛ 10 кВ № 2 ПС Первомайская | ПАО "Россети Центр"-"Тамбовэнерго" | Северный РЭС | Первомайский р-н | 10/0,4 | 0.16 | 0.008 | 0.14848
4400 | КТП 1076 ВЛ 10 кВ № 2 ПС Первомайская | ПС Первомайская | ВЛ 10 кВ № 2 ПС Первомайская | ПАО "Россети Центр"-"Тамбовэнерго" | Северный РЭС | Первомайский р-н | 10/0,4 | 0.25 | 0.017 | 0.22782
4401 | КТП 520 ВЛ 10 кВ № 2 ПС Первомайская | ПС Первомайская | ВЛ 10 кВ № 2 ПС Первомайская | ПАО "Россети Центр"-"Тамбовэнерго" | Северный РЭС | Первомайский р-н | 10/0,4 | 0.16 | 0.007 | 0.14941
4402 | КТП 1220 ВЛ 10 кВ № 2 ПС Первомайская | ПС Первомайская | ВЛ 10 кВ № 2 ПС Первомайская | ПАО "Россети Центр"-"Тамбовэнерго" | Северный РЭС | Первомайский р-н | 10/0,4 | 0.16 | 0.003 | 0.15312
4403 | КТП 523 ВЛ 10 кВ № 2 ПС Первомайская | ПС Первомайская | ВЛ 10 кВ № 2 ПС Первомайская | ПАО "Россети Центр"-"Тамбовэнерго" | Северный РЭС | Первомайский р-н | 10/0,4 | 0.1 | 0.029 | 0.070528
4404 | КТП 771 ВЛ 10 кВ № 2 ПС Первомайская | ПС Первомайская | ВЛ 10 кВ № 2 ПС Первомайская | ПАО "Россети Центр"-"Тамбовэнерго" | Северный РЭС | Первомайский р-н | 10/0,4 | 0.06 | 0.011 | 0.048256
4405 | КТП 525 ВЛ 10 кВ № 2 ПС Первомайская | ПС Первомайская | ВЛ 10 кВ № 2 ПС Первомайская | ПАО "Россети Центр"-"Тамбовэнерго" | Северный РЭС | Первомайский р-н | 10/0,4 | 0.1 | 0.007 | 0.090944
4406 | КТП 526 ВЛ 10 кВ № 2 ПС Первомайская | ПС Первомайская | ВЛ 10 кВ № 2 ПС Первомайская | ПАО "Россети Центр"-"Тамбовэнерго" | Северный РЭС | Первомайский р-н | 10/0,4 | 0.16 | 0.029 | 0.12899
4407 | КТП 896 ВЛ 10 кВ № 2 ПС Первомайская | ПС Первомайская | ВЛ 10 кВ № 2 ПС Первомайская | ПАО "Россети Центр"-"Тамбовэнерго" | Северный РЭС | Первомайский р-н | 10/0,4 | 0.1 | 0.067 | 0.035264
4408 | КТП 527 ВЛ 10 кВ № 2 ПС Первомайская | ПС Первомайская | ВЛ 10 кВ № 2 ПС Первомайская | ПАО "Россети Центр"-"Тамбовэнерго" | Северный РЭС | Первомайский р-н | 10/0,4 | 0.063 | 0.014 | 0.048395
4409 | КТП 528 ВЛ 10 кВ № 2 ПС Первомайская | ПС Первомайская | ВЛ 10 кВ № 2 ПС Первомайская | ПАО "Россети Центр"-"Тамбовэнерго" | Северный РЭС | Первомайский р-н | 10/0,4 | 0.1 | 0.002 | 0.095584
4410 | КТП 1080 ВЛ 10 кВ № 2 ПС Первомайская | ПС Первомайская | ВЛ 10 кВ № 2 ПС Первомайская | ПАО "Россети Центр"-"Тамбовэнерго" | Северный РЭС | Первомайский р-н | 10/0,4 | 0.1 | 0.008 | 0.090016
4411 | КТП 500 ВЛ 10 кВ № 2 ПС Первомайская | ПС Первомайская | ВЛ 10 кВ № 2 ПС Первомайская | ПАО "Россети Центр"-"Тамбовэнерго" | Северный РЭС | Первомайский р-н | 10/0,4 | 0.1 | 0.022 | 0.077024
4412 | КТП 825 ВЛ 10 кВ № 2 ПС Первомайская | ПС Первомайская | ВЛ 10 кВ № 2 ПС Первомайская | ПАО "Россети Центр"-"Тамбовэнерго" | Северный РЭС | Первомайский р-н | 10/0,4 | 0.1 | 0.011 | 0.087232
4413 | КТП 1124 ВЛ 10 кВ № 2 ПС Первомайская | ПС Первомайская | ВЛ 10 кВ № 2 ПС Первомайская | ПАО "Россети Центр"-"Тамбовэнерго" | Северный РЭС | Первомайский р-н | 10/0,4 | 0.16 | 0.018 | 0.1392
4414 | КТП 531 ВЛ 10 кВ № 2 ПС Первомайская | ПС Первомайская | ВЛ 10 кВ № 2 ПС Первомайская | ПАО "Россети Центр"-"Тамбовэнерго" | Северный РЭС | Первомайский р-н | 10/0,4 | 0.1 | 0.001 | 0.096512
4415 | КТП 826 ВЛ 10 кВ № 2 ПС Первомайская | ПС Первомайская | ВЛ 10 кВ № 2 ПС Первомайская | ПАО "Россети Центр"-"Тамбовэнерго" | Северный РЭС | Первомайский р-н | 10/0,4 | 0.063 | 0.008 | 0.053963
4416 | КТП 824 ВЛ 10 кВ № 2 ПС Первомайская | ПС Первомайская | ВЛ 10 кВ № 2 ПС Первомайская | ПАО "Россети Центр"-"Тамбовэнерго" | Северный РЭС | Первомайский р-н | 10/0,4 | 0.16 | 0.006 | 0.15034
4417 | ЗТП 965 ВЛ 10 кВ № 2 ПС Первомайская | ПС Первомайская | ВЛ 10 кВ № 2 ПС Первомайская | ПАО "Россети Центр"-"Тамбовэнерго" | Северный РЭС | Первомайский р-н | 10/0,4 | 0.16 | 0.002 | 0.15405
4418 | КТП 1202 ВЛ 10 кВ № 2 ПС Первомайская | ПС Первомайская | ВЛ 10 кВ № 2 ПС Первомайская | ПАО "Россети Центр"-"Тамбовэнерго" | Северный РЭС | Первомайский р-н | 10/0,4 | 0.063 | 0.01 | 0.052107
4419 | КТП 544 ВЛ 10 кВ № 4 ПС Первомайская | ПС Первомайская | ВЛ 10 кВ № 4 ПС Первомайская | ПАО "Россети Центр"-"Тамбовэнерго" | Северный РЭС | Первомайский р-н | 10/0,4 | 0.1 | 0.015 | 0.08352
4420 | КТП 561 ВЛ 10 кВ № 4 ПС Первомайская | ПС Первомайская | ВЛ 10 кВ № 4 ПС Первомайская | ПАО "Россети Центр"-"Тамбовэнерго" | Северный РЭС | Первомайский р-н | 10/0,4 | 0.16 | 0.004 | 0.15219
4421 | КТП 646 ВЛ 10 кВ № 4 ПС Первомайская | ПС Первомайская | ВЛ 10 кВ № 4 ПС Первомайская | ПАО "Россети Центр"-"Тамбовэнерго" | Северный РЭС | Первомайский р-н | 10/0,4 | 0.1 | 0.002 | 0.095584
4422 | КТП 1039 ВЛ 10 кВ № 4 ПС Первомайская | ПС Первомайская | ВЛ 10 кВ № 4 ПС Первомайская | ПАО "Россети Центр"-"Тамбовэнерго" | Северный РЭС | Первомайский р-н | 10/0,4 | 0.06 | 0.015 | 0.044544
4423 | КТП 768 ВЛ 10 кВ № 4 ПС Первомайская | ПС Первомайская | ВЛ 10 кВ № 4 ПС Первомайская | ПАО "Россети Центр"-"Тамбовэнерго" | Северный РЭС | Первомайский р-н | 10/0,4 | 0.1 | 0.008 | 0.090016
4424 | КТП 894 ВЛ 10 кВ № 4 ПС Первомайская | ПС Первомайская | ВЛ 10 кВ № 4 ПС Первомайская | ПАО "Россети Центр"-"Тамбовэнерго" | Северный РЭС | Первомайский р-н | 10/0,4 | 0.1 | 0.015 | 0.08352
4425 | КТП 560 ВЛ 10 кВ № 4 ПС Первомайская | ПС Первомайская | ВЛ 10 кВ № 4 ПС Первомайская | ПАО "Россети Центр"-"Тамбовэнерго" | Северный РЭС | Первомайский р-н | 10/0,4 | 0.063 | 0.01 | 0.052107
4426 | КТП 1554 ВЛ 10 кВ № 3 ПС Первомайская | ПС Первомайская | ВЛ 10 кВ № 3 ПС Первомайская | ПАО "Россети Центр"-"Тамбовэнерго" | Северный РЭС | Первомайский р-н | 10/0,4 | 0.16 | 0.042 | 0.11693
4427 | КТП 545 ВЛ 10 кВ № 3 ПС Первомайская | ПС Первомайская | ВЛ 10 кВ № 3 ПС Первомайская | ПАО "Россети Центр"-"Тамбовэнерго" | Северный РЭС | Первомайский р-н | 10/0,4 | 0.1 | 0.053 | 0.048256
4428 | КТП 1130 ВЛ 10 кВ № 3 ПС Первомайская | ПС Первомайская | ВЛ 10 кВ № 3 ПС Первомайская | ПАО "Россети Центр"-"Тамбовэнерго" | Северный РЭС | Первомайский р-н | 10/0,4 | 0.06 | 0.011 | 0.048256
4429 | КТП 6 ВЛ 10 кВ № 3 ПС Первомайская | ПС Первомайская | ВЛ 10 кВ № 3 ПС Первомайская | ПАО "Россети Центр"-"Тамбовэнерго" | Северный РЭС | Первомайский р-н | 10/0,4 | 0.1 | 0.019 | 0.079808
4430 | КТП 813 ВЛ 10 кВ № 3 ПС Первомайская | ПС Первомайская | ВЛ 10 кВ № 3 ПС Первомайская | ПАО "Россети Центр"-"Тамбовэнерго" | Северный РЭС | Первомайский р-н | 10/0,4 | 0.06 | 0.01 | 0.049184
4431 | КТП 548 ВЛ 10 кВ № 3 ПС Первомайская | ПС Первомайская | ВЛ 10 кВ № 3 ПС Первомайская | ПАО "Россети Центр"-"Тамбовэнерго" | Северный РЭС | Первомайский р-н | 10/0,4 | 0.1 | 0.01 | 0.08816
4432 | КТП 549 ВЛ 10 кВ № 3 ПС Первомайская | ПС Первомайская | ВЛ 10 кВ № 3 ПС Первомайская | ПАО "Россети Центр"-"Тамбовэнерго" | Северный РЭС | Первомайский р-н | 10/0,4 | 0.04 | 0.002 | 0.03712
4433 | КТП 0-337 ВЛ 6 кВ ГАЗ-1 ПС Первомайская | ПС Первомайская | ВЛ 6 кВ ГАЗ-1 ПС Первомайская | ПАО "Россети Центр"-"Тамбовэнерго" | Северный РЭС | Первомайский р-н | 10/0,4 | 0.25 | 0.008 | 0.23618
4434 | СТП 498 ВЛ 10 кВ № 1 ПС Первомайская | ПС Первомайская | ВЛ 10 кВ № 1 ПС Первомайская | ПАО "Россети Центр"-"Тамбовэнерго" | Северный РЭС | Первомайский р-н | 10/0,4 | 0.025 | 0.015 | 0.01044
4435 | КТП 206 ВЛ 10 кВ № 6 ПС Первомайская, № 07 ПС Н.Архангельская | ПС Первомайская, № 07 ПС Н.Архангельская | ВЛ 10 кВ № 6 ПС Первомайская, № 07 ПС Н.Архангельская | ПАО "Россети Центр"-"Тамбовэнерго" | Северный РЭС | Первомайский р-н | 10/0,4 | 1.26 | 0.003 | 1.225
4436 | КТП 207 ВЛ 10 кВ № 6 ПС Первомайская, № 07 ПС Н.Архангельская | ПС Первомайская, № 07 ПС Н.Архангельская | ВЛ 10 кВ № 6 ПС Первомайская, № 07 ПС Н.Архангельская | ПАО "Россети Центр"-"Тамбовэнерго" | Северный РЭС | Первомайский р-н | 10/0,4 | 1.26 | 0.049 | 1.1823
4437 | КТП 203 ВЛ 10 кВ № 11 ПС Первомайская, № 4 ПС Н.Архангельская | ПС Первомайская, № 4 ПС Н.Архангельская | ВЛ 10 кВ № 11 ПС Первомайская, № 4 ПС Н.Архангельская | ПАО "Россети Центр"-"Тамбовэнерго" | Северный РЭС | Первомайский р-н | 10/0,4 | 1.26 | 0 | 1.2277
4438 | КТП 204 ВЛ 10 кВ № 11 ПС Первомайская, № 4 ПС Н.Архангельская | ПС Первомайская, № 4 ПС Н.Архангельская | ВЛ 10 кВ № 11 ПС Первомайская, № 4 ПС Н.Архангельская | ПАО "Россети Центр"-"Тамбовэнерго" | Северный РЭС | Первомайский р-н | 10/0,4 | 1.26 | 0.026 | 1.2036
4439 | КТП 205 ВЛ 10 кВ № 11 ПС Первомайская, № 4 ПС Н.Архангельская | ПС Первомайская, № 4 ПС Н.Архангельская | ВЛ 10 кВ № 11 ПС Первомайская, № 4 ПС Н.Архангельская | ПАО "Россети Центр"-"Тамбовэнерго" | Северный РЭС | Первомайский р-н | 10/0,4 | 1.26 | 0.003 | 1.225
4440 | ЗТП 0-334 ВЛ 6 кВ ГАЗ-1,Комхоз-2 ПС Первомайская | ПС Первомайская | ВЛ 6 кВ ГАЗ-1,Комхоз-2 ПС Первомайская | ПАО "Россети Центр"-"Тамбовэнерго" | Северный РЭС | Первомайский р-н | 6/0,4 | 0.56 | 0.456 | 0.1225
4441 | КТП 999 ВЛ Комхоз-1, Комхоз-2 ПС Первомайская | ПС Первомайская | ВЛ Комхоз-1, Комхоз-2 ПС Первомайская | ПАО "Россети Центр"-"Тамбовэнерго" | Северный РЭС | Первомайский р-н | 6/0,4 | 0.32 | 0.001 | 0.31088
4442 | КТП 0-330 ВЛ 6 кВ ГАЗ-1,Комхоз-2 ПС Первомайская | ПС Первомайская | ВЛ 6 кВ ГАЗ-1,Комхоз-2 ПС Первомайская | ПАО "Россети Центр"-"Тамбовэнерго" | Северный РЭС | Первомайский р-н | 6/0,4 | 0.8 | 0.006 | 0.77395
4443 | ЗТП 0-332 ВЛ 6 кВ ГАЗ-1,Комхоз-2 ПС Первомайская | ПС Первомайская | ВЛ 6 кВ ГАЗ-1,Комхоз-2 ПС Первомайская | ПАО "Россети Центр"-"Тамбовэнерго" | Северный РЭС | Первомайский р-н | 6/0,4 | 0.8 | 0.013 | 0.76746
4444 | КТП 0-335 ВЛ 6 кВ Комхоз-2 ПС Первомайская | ПС Первомайская | ВЛ 6 кВ Комхоз-2 ПС Первомайская | ПАО "Россети Центр"-"Тамбовэнерго" | Северный РЭС | Первомайский р-н | 6/0,4 | 0.1 | 0.011 | 0.087232
4445 | КТП 158 ВЛ 10 кВ № 1 ПС Скобелевская | ПС Скобелевская | ВЛ 10 кВ № 1 ПС Скобелевская | ПАО "Россети Центр"-"Тамбовэнерго" | Северный РЭС | Староюрьевский р-н | 10/0,4 | 0.063 | 0.01 | 0.052107
4446 | КТП 1345 ВЛ 10 кВ № 1 ПС Скобелевская | ПС Скобелевская | ВЛ 10 кВ № 1 ПС Скобелевская | ПАО "Россети Центр"-"Тамбовэнерго" | Северный РЭС | Староюрьевский р-н | 10/0,4 | 0.063 | 0.01 | 0.052107
4447 | КТП 634 ВЛ 10 кВ № 2 ПС Скобелевская | ПС Скобелевская | ВЛ 10 кВ № 2 ПС Скобелевская | ПАО "Россети Центр"-"Тамбовэнерго" | Северный РЭС | Староюрьевский р-н | 10/0,4 | 0.16 | 0.025 | 0.1327
4448 | КТП 1252 ВЛ 10 кВ № 2 ПС Скобелевская | ПС Скобелевская | ВЛ 10 кВ № 2 ПС Скобелевская | ПАО "Россети Центр"-"Тамбовэнерго" | Северный РЭС | Староюрьевский р-н | 10/0,4 | 0.16 | 0.007 | 0.14941
4449 | КТП 964 ВЛ 10 кВ № 2 ПС Скобелевская | ПС Скобелевская | ВЛ 10 кВ № 2 ПС Скобелевская | ПАО "Россети Центр"-"Тамбовэнерго" | Северный РЭС | Староюрьевский р-н | 10/0,4 | 0.1 | 0.004 | 0.093728
4450 | КТП 1322 ВЛ 10 кВ № 2 ПС Скобелевская | ПС Скобелевская | ВЛ 10 кВ № 2 ПС Скобелевская | ПАО "Россети Центр"-"Тамбовэнерго" | Северный РЭС | Староюрьевский р-н | 10/0,4 | 0.1 | 0.005 | 0.0928
4451 | КТП 636 ВЛ 10 кВ № 2 ПС Скобелевская | ПС Скобелевская | ВЛ 10 кВ № 2 ПС Скобелевская | ПАО "Россети Центр"-"Тамбовэнерго" | Северный РЭС | Староюрьевский р-н | 10/0,4 | 0.16 | 0.03 | 0.12806
4452 | ЗТП 1115 ВЛ 10 кВ № 3 ПС Скобелевская | ПС Скобелевская | ВЛ 10 кВ № 3 ПС Скобелевская | ПАО "Россети Центр"-"Тамбовэнерго" | Северный РЭС | Староюрьевский р-н | 10/0,4 | 0.16 | 0.002 | 0.15405
4453 | КТП 633 ВЛ 10 кВ № 3 ПС Скобелевская | ПС Скобелевская | ВЛ 10 кВ № 3 ПС Скобелевская | ПАО "Россети Центр"-"Тамбовэнерго" | Северный РЭС | Староюрьевский р-н | 10/0,4 | 0.25 | 0.008 | 0.23618
4454 | КТП 632 ВЛ 10 кВ № 3 ПС Скобелевская | ПС Скобелевская | ВЛ 10 кВ № 3 ПС Скобелевская | ПАО "Россети Центр"-"Тамбовэнерго" | Северный РЭС | Староюрьевский р-н | 10/0,4 | 0.16 | 0.013 | 0.14384
4455 | КТП 637 ВЛ 10 кВ № 3 ПС Скобелевская | ПС Скобелевская | ВЛ 10 кВ № 3 ПС Скобелевская | ПАО "Россети Центр"-"Тамбовэнерго" | Северный РЭС | Староюрьевский р-н | 10/0,4 | 0.063 | 0.013 | 0.049323
4456 | КТП 635 ВЛ 10 кВ № 3 ПС Скобелевская | ПС Скобелевская | ВЛ 10 кВ № 3 ПС Скобелевская | ПАО "Россети Центр"-"Тамбовэнерго" | Северный РЭС | Староюрьевский р-н | 10/0,4 | 0.16 | 0.015 | 0.14198
4457 | КТП 629 ВЛ 10 кВ № 4 ПС Скобелевская | ПС Скобелевская | ВЛ 10 кВ № 4 ПС Скобелевская | ПАО "Россети Центр"-"Тамбовэнерго" | Северный РЭС | Староюрьевский р-н | 10/0,4 | 0.04 | 0.02 | 0.020416
4458 | КТП 628 ВЛ 10 кВ № 4 ПС Скобелевская | ПС Скобелевская | ВЛ 10 кВ № 4 ПС Скобелевская | ПАО "Россети Центр"-"Тамбовэнерго" | Северный РЭС | Староюрьевский р-н | 10/0,4 | 0.06 | 0.024 | 0.036192
4459 | КТП 988 ВЛ 10 кВ № 2 ПС Скобелевская | ПС Скобелевская | ВЛ 10 кВ № 2 ПС Скобелевская | ПАО "Россети Центр"-"Тамбовэнерго" | Северный РЭС | Староюрьевский р-н | 10/0,4 | 0.16 | 0.029 | 0.12899
4460 | СТП 638 ВЛ 10 кВ № 3 ПС Скобелевская | ПС Скобелевская | ВЛ 10 кВ № 3 ПС Скобелевская | ПАО "Россети Центр"-"Тамбовэнерго" | Северный РЭС | Староюрьевский р-н | 10/0,4 | 0.063 | 0.009 | 0.053035
4461 | КТП 1083 ВЛ 10 кВ № 10 ПС Староюрьевская | ПС Староюрьевская | ВЛ 10 кВ № 10 ПС Староюрьевская | ПАО "Россети Центр"-"Тамбовэнерго" | Северный РЭС | Староюрьевский р-н | 10/0,4 | 0.1 | 0.016 | 0.082592
4462 | КТП 754 ВЛ 10 кВ № 10 ПС Староюрьевская | ПС Староюрьевская | ВЛ 10 кВ № 10 ПС Староюрьевская | ПАО "Россети Центр"-"Тамбовэнерго" | Северный РЭС | Староюрьевский р-н | 10/0,4 | 0.1 | 0.015 | 0.08352
4463 | КТП 621 ВЛ 10 кВ № 10 ПС Староюрьевская | ПС Староюрьевская | ВЛ 10 кВ № 10 ПС Староюрьевская | ПАО "Россети Центр"-"Тамбовэнерго" | Северный РЭС | Староюрьевский р-н | 10/0,4 | 0.1 | 0.068 | 0.034336
4464 | КТП 1179 ВЛ 10 кВ № 10 ПС Староюрьевская | ПС Староюрьевская | ВЛ 10 кВ № 10 ПС Староюрьевская | ПАО "Россети Центр"-"Тамбовэнерго" | Северный РЭС | Староюрьевский р-н | 10/0,4 | 0.25 | 0.011 | 0.23339
4465 | КТП 619 ВЛ 10 кВ № 10 ПС Староюрьевская | ПС Староюрьевская | ВЛ 10 кВ № 10 ПС Староюрьевская | ПАО "Россети Центр"-"Тамбовэнерго" | Северный РЭС | Староюрьевский р-н | 10/0,4 | 0.25 | 0.018 | 0.2269
4466 | КТП 651 ВЛ 10 кВ № 10 ПС Староюрьевская | ПС Староюрьевская | ВЛ 10 кВ № 10 ПС Староюрьевская | ПАО "Россети Центр"-"Тамбовэнерго" | Северный РЭС | Староюрьевский р-н | 10/0,4 | 0.063 | 0.008 | 0.053963
4467 | КТП 625 ВЛ 10 кВ № 10 ПС Староюрьевская | ПС Староюрьевская | ВЛ 10 кВ № 10 ПС Староюрьевская | ПАО "Россети Центр"-"Тамбовэнерго" | Северный РЭС | Староюрьевский р-н | 10/0,4 | 0.1 | 0.016 | 0.082592
4468 | КТП 622 ВЛ 10 кВ № 3 ПС Староюрьевская | ПС Староюрьевская | ВЛ 10 кВ № 3 ПС Староюрьевская | ПАО "Россети Центр"-"Тамбовэнерго" | Северный РЭС | Староюрьевский р-н | 10/0,4 | 0.06 | 0.002 | 0.056608
4469 | КТП 1344 ВЛ 10 кВ № 10 ПС Староюрьевская | ПС Староюрьевская | ВЛ 10 кВ № 10 ПС Староюрьевская | ПАО "Россети Центр"-"Тамбовэнерго" | Северный РЭС | Староюрьевский р-н | 10/0,4 | 0.16 | 0.017 | 0.14013
4470 | КТП 464 ВЛ 10 кВ № 10 ПС Староюрьевская | ПС Староюрьевская | ВЛ 10 кВ № 10 ПС Староюрьевская | ПАО "Россети Центр"-"Тамбовэнерго" | Северный РЭС | Староюрьевский р-н | 10/0,4 | 0.1 | 0.014 | 0.084448
4471 | КТП 627 ВЛ 10 кВ № 10 ПС Староюрьевская | ПС Староюрьевская | ВЛ 10 кВ № 10 ПС Староюрьевская | ПАО "Россети Центр"-"Тамбовэнерго" | Северный РЭС | Староюрьевский р-н | 10/0,4 | 0.25 | 0.023 | 0.22226
4472 | КТП 626 ВЛ 10 кВ № 10 ПС Староюрьевская | ПС Староюрьевская | ВЛ 10 кВ № 10 ПС Староюрьевская | ПАО "Россети Центр"-"Тамбовэнерго" | Северный РЭС | Староюрьевский р-н | 10/0,4 | 0.06 | 0.004 | 0.054752
4473 | КТП 1404 ВЛ 10 кВ № 3 ПС Староюрьевская | ПС Староюрьевская | ВЛ 10 кВ № 3 ПС Староюрьевская | ПАО "Россети Центр"-"Тамбовэнерго" | Северный РЭС | Староюрьевский р-н | 10/0,4 | 0.1 | 0.001 | 0.096512
4474 | КТП 1084 ВЛ 10 кВ № 3 ПС Староюрьевская | ПС Староюрьевская | ВЛ 10 кВ № 3 ПС Староюрьевская | ПАО "Россети Центр"-"Тамбовэнерго" | Северный РЭС | Староюрьевский р-н | 10/0,4 | 0.16 | 0.017 | 0.14013
4475 | КТП 423 ВЛ 10 кВ № 3 ПС Староюрьевская | ПС Староюрьевская | ВЛ 10 кВ № 3 ПС Староюрьевская | ПАО "Россети Центр"-"Тамбовэнерго" | Северный РЭС | Староюрьевский р-н | 10/0,4 | 0.1 | 0.054 | 0.047328
4476 | КТП 613 ВЛ 10 кВ № 3 ПС Староюрьевская | ПС Староюрьевская | ВЛ 10 кВ № 3 ПС Староюрьевская | ПАО "Россети Центр"-"Тамбовэнерго" | Северный РЭС | Староюрьевский р-н | 10/0,4 | 0.16 | 0.008 | 0.14848
4477 | КТП 615 ВЛ 10 кВ № 3 ПС Староюрьевская | ПС Староюрьевская | ВЛ 10 кВ № 3 ПС Староюрьевская | ПАО "Россети Центр"-"Тамбовэнерго" | Северный РЭС | Староюрьевский р-н | 10/0,4 | 0.16 | 0.001 | 0.15498
4478 | КТП 958 ВЛ 10 кВ № 3 ПС Староюрьевская | ПС Староюрьевская | ВЛ 10 кВ № 3 ПС Староюрьевская | ПАО "Россети Центр"-"Тамбовэнерго" | Северный РЭС | Староюрьевский р-н | 10/0,4 | 0.16 | 0.002 | 0.15405
4479 | КТП 1395 ВЛ 10 кВ № 3 ПС Староюрьевская | ПС Староюрьевская | ВЛ 10 кВ № 3 ПС Староюрьевская | ПАО "Россети Центр"-"Тамбовэнерго" | Северный РЭС | Староюрьевский р-н | 10/0,4 | 0.16 | 0.012 | 0.14477
4480 | КТП 1311 ВЛ 10 кВ № 3 ПС Староюрьевская | ПС Староюрьевская | ВЛ 10 кВ № 3 ПС Староюрьевская | ПАО "Россети Центр"-"Тамбовэнерго" | Северный РЭС | Староюрьевский р-н | 10/0,4 | 0.16 | 0.024 | 0.13363
4481 | КТП 1423 ВЛ 10 кВ № 3 ПС Староюрьевская | ПС Староюрьевская | ВЛ 10 кВ № 3 ПС Староюрьевская | ПАО "Россети Центр"-"Тамбовэнерго" | Северный РЭС | Староюрьевский р-н | 10/0,4 | 0.16 | 0.029 | 0.12899
4482 | ЗТП 1398 ВЛ 10 кВ № 3 ПС Староюрьевская | ПС Староюрьевская | ВЛ 10 кВ № 3 ПС Староюрьевская | ПАО "Россети Центр"-"Тамбовэнерго" | Северный РЭС | Староюрьевский р-н | 10/0,4 | 0.4 | 0.035 | 0.35728
4483 | КТП 1402 ВЛ 10 кВ № 3 ПС Староюрьевская | ПС Староюрьевская | ВЛ 10 кВ № 3 ПС Староюрьевская | ПАО "Россети Центр"-"Тамбовэнерго" | Северный РЭС | Староюрьевский р-н | 10/0,4 | 0.1 | 0.016 | 0.082592
4484 | КТП 1399 ВЛ 10 кВ № 3 ПС Староюрьевская | ПС Староюрьевская | ВЛ 10 кВ № 3 ПС Староюрьевская | ПАО "Россети Центр"-"Тамбовэнерго" | Северный РЭС | Староюрьевский р-н | 10/0,4 | 0.16 | 0.008 | 0.14848
4485 | КТП 1403 ВЛ 10 кВ № 3 ПС Староюрьевская | ПС Староюрьевская | ВЛ 10 кВ № 3 ПС Староюрьевская | ПАО "Россети Центр"-"Тамбовэнерго" | Северный РЭС | Староюрьевский р-н | 10/0,4 | 0.25 | 0.009 | 0.23525
4486 | КТП 1427 ВЛ 10 кВ № 3 ПС Староюрьевская | ПС Староюрьевская | ВЛ 10 кВ № 3 ПС Староюрьевская | ПАО "Россети Центр"-"Тамбовэнерго" | Северный РЭС | Староюрьевский р-н | 10/0,4 | 0.16 | 0.01 | 0.14662
4487 | КТП 1415 ВЛ 10 кВ № 4 ПС Староюрьевская | ПС Староюрьевская | ВЛ 10 кВ № 4 ПС Староюрьевская | ПАО "Россети Центр"-"Тамбовэнерго" | Северный РЭС | Староюрьевский р-н | 10/0,4 | 0.1 | 0.01 | 0.08816
4488 | КТП 1003 ВЛ 10 кВ № 3 ПС Староюрьевская | ПС Староюрьевская | ВЛ 10 кВ № 3 ПС Староюрьевская | ПАО "Россети Центр"-"Тамбовэнерго" | Северный РЭС | Староюрьевский р-н | 10/0,4 | 0.16 | 0.018 | 0.1392
4489 | КТП 697 ВЛ 10 кВ № 3 ПС Староюрьевская | ПС Староюрьевская | ВЛ 10 кВ № 3 ПС Староюрьевская | ПАО "Россети Центр"-"Тамбовэнерго" | Северный РЭС | Староюрьевский р-н | 10/0,4 | 0.063 | 0.007 | 0.054891
4490 | КТП 624 ВЛ 10 кВ № 3 ПС Староюрьевская | ПС Староюрьевская | ВЛ 10 кВ № 3 ПС Староюрьевская | ПАО "Россети Центр"-"Тамбовэнерго" | Северный РЭС | Староюрьевский р-н | 10/0,4 | 0.16 | 0.001 | 0.15498
4491 | КТП 623 ВЛ 10 кВ № 3 ПС Староюрьевская | ПС Староюрьевская | ВЛ 10 кВ № 3 ПС Староюрьевская | ПАО "Россети Центр"-"Тамбовэнерго" | Северный РЭС | Староюрьевский р-н | 10/0,4 | 0.1 | 0.01 | 0.08816
4492 | КТП 970 ВЛ 10 кВ № 3 ПС Староюрьевская | ПС Староюрьевская | ВЛ 10 кВ № 3 ПС Староюрьевская | ПАО "Россети Центр"-"Тамбовэнерго" | Северный РЭС | Староюрьевский р-н | 10/0,4 | 0.25 | 0.007 | 0.2371
4493 | КТП 1418 ВЛ 10 кВ № 4 ПС Староюрьевская | ПС Староюрьевская | ВЛ 10 кВ № 4 ПС Староюрьевская | ПАО "Россети Центр"-"Тамбовэнерго" | Северный РЭС | Староюрьевский р-н | 10/0,4 | 0.16 | 0.013 | 0.14384
4494 | КТП 1274 ВЛ 10 кВ № 4 ПС Староюрьевская | ПС Староюрьевская | ВЛ 10 кВ № 4 ПС Староюрьевская | ПАО "Россети Центр"-"Тамбовэнерго" | Северный РЭС | Староюрьевский р-н | 10/0,4 | 0.25 | 0.025 | 0.2204
4495 | КТП 640 ВЛ 10 кВ № 4 ПС Староюрьевская | ПС Староюрьевская | ВЛ 10 кВ № 4 ПС Староюрьевская | ПАО "Россети Центр"-"Тамбовэнерго" | Северный РЭС | Староюрьевский р-н | 10/0,4 | 0.25 | 0.019 | 0.22597
4496 | КТП 1396 ВЛ 10 кВ № 4 ПС Староюрьевская | ПС Староюрьевская | ВЛ 10 кВ № 4 ПС Староюрьевская | ПАО "Россети Центр"-"Тамбовэнерго" | Северный РЭС | Староюрьевский р-н | 10/0,4 | 0.16 | 0.013 | 0.14384
4497 | КТП 1397 ВЛ 10 кВ № 4 ПС Староюрьевская | ПС Староюрьевская | ВЛ 10 кВ № 4 ПС Староюрьевская | ПАО "Россети Центр"-"Тамбовэнерго" | Северный РЭС | Староюрьевский р-н | 10/0,4 | 0.4 | 0.034 | 0.35821
4498 | КТП 639 ВЛ 10 кВ № 4 ПС Староюрьевская | ПС Староюрьевская | ВЛ 10 кВ № 4 ПС Староюрьевская | ПАО "Россети Центр"-"Тамбовэнерго" | Северный РЭС | Староюрьевский р-н | 10/0,4 | 0.16 | 0.036 | 0.1225
4499 | КТП 1000 ВЛ 10 кВ № 4 ПС Староюрьевская | ПС Староюрьевская | ВЛ 10 кВ № 4 ПС Староюрьевская | ПАО "Россети Центр"-"Тамбовэнерго" | Северный РЭС | Староюрьевский р-н | 10/0,4 | 0.16 | 0.072 | 0.089088
4500 | КТП 1426 ВЛ 10 кВ № 4 ПС Староюрьевская | ПС Староюрьевская | ВЛ 10 кВ № 4 ПС Староюрьевская | ПАО "Россети Центр"-"Тамбовэнерго" | Северный РЭС | Староюрьевский р-н | 10/0,4 | 0.16 | 0.031 | 0.12714
4501 | КТП 1480 ВЛ 10 кВ № 4 ПС Староюрьевская | ПС Староюрьевская | ВЛ 10 кВ № 4 ПС Староюрьевская | ПАО "Россети Центр"-"Тамбовэнерго" | Северный РЭС | Староюрьевский р-н | 10/0,4 | 0.16 | 0.023 | 0.13456
4502 | КТП 1414 ВЛ 10 кВ № 3 ПС Староюрьевская | ПС Староюрьевская | ВЛ 10 кВ № 3 ПС Староюрьевская | ПАО "Россети Центр"-"Тамбовэнерго" | Северный РЭС | Староюрьевский р-н | 10/0,4 | 0.16 | 0.02 | 0.13734
4503 | КТП 647 ВЛ 10 кВ № 4 ПС Староюрьевская | ПС Староюрьевская | ВЛ 10 кВ № 4 ПС Староюрьевская | ПАО "Россети Центр"-"Тамбовэнерго" | Северный РЭС | Староюрьевский р-н | 10/0,4 | 0.1 | 0.054 | 0.047328
4504 | КТП 156 ВЛ 10 кВ № 4 ПС Староюрьевская | ПС Староюрьевская | ВЛ 10 кВ № 4 ПС Староюрьевская | ПАО "Россети Центр"-"Тамбовэнерго" | Северный РЭС | Староюрьевский р-н | 10/0,4 | 0.25 | 0.014 | 0.23061
4505 | ЗТП 1425 ВЛ 10 кВ № 4 ПС Староюрьевская | ПС Староюрьевская | ВЛ 10 кВ № 4 ПС Староюрьевская | ПАО "Россети Центр"-"Тамбовэнерго" | Северный РЭС | Староюрьевский р-н | 10/0,4 | 0.63 | 0.031 | 0.5851
4506 | КТП 862 ВЛ 10 кВ № 5 ПС Староюрьевская | ПС Староюрьевская | ВЛ 10 кВ № 5 ПС Староюрьевская | ПАО "Россети Центр"-"Тамбовэнерго" | Северный РЭС | Староюрьевский р-н | 10/0,4 | 0.063 | 0.021 | 0.041899
4507 | КТП 648 ВЛ 10 кВ № 5 ПС Староюрьевская | ПС Староюрьевская | ВЛ 10 кВ № 5 ПС Староюрьевская | ПАО "Россети Центр"-"Тамбовэнерго" | Северный РЭС | Староюрьевский р-н | 10/0,4 | 0.16 | 0.038 | 0.12064
4508 | МТП 1120 ВЛ 10 кВ № 5 ПС Староюрьевская | ПС Староюрьевская | ВЛ 10 кВ № 5 ПС Староюрьевская | ПАО "Россети Центр"-"Тамбовэнерго" | Северный РЭС | Староюрьевский р-н | 10/0,4 | 0.063 | 0.049 | 0.015915
4509 | КТП 773 ВЛ 10 кВ № 5 ПС Староюрьевская | ПС Староюрьевская | ВЛ 10 кВ № 5 ПС Староюрьевская | ПАО "Россети Центр"-"Тамбовэнерго" | Северный РЭС | Староюрьевский р-н | 10/0,4 | 0.1 | 0.002 | 0.095584
4510 | МТП 1245 ВЛ 10 кВ № 5 ПС Староюрьевская | ПС Староюрьевская | ВЛ 10 кВ № 5 ПС Староюрьевская | ПАО "Россети Центр"-"Тамбовэнерго" | Северный РЭС | Староюрьевский р-н | 10/0,4 | 0.1 | 0.017 | 0.081664
4511 | МТП 1121 ВЛ 10 кВ № 5 ПС Староюрьевская | ПС Староюрьевская | ВЛ 10 кВ № 5 ПС Староюрьевская | ПАО "Россети Центр"-"Тамбовэнерго" | Северный РЭС | Староюрьевский р-н | 10/0,4 | 0.1 | 0.009 | 0.089088
4512 | КТП 779 ВЛ 10 кВ № 5 ПС Староюрьевская | ПС Староюрьевская | ВЛ 10 кВ № 5 ПС Староюрьевская | ПАО "Россети Центр"-"Тамбовэнерго" | Северный РЭС | Староюрьевский р-н | 10/0,4 | 0.1 | 0.019 | 0.079808
4513 | КТП 973 ВЛ 10 кВ № 5 ПС Староюрьевская | ПС Староюрьевская | ВЛ 10 кВ № 5 ПС Староюрьевская | ПАО "Россети Центр"-"Тамбовэнерго" | Северный РЭС | Староюрьевский р-н | 10/0,4 | 0.1 | 0.003 | 0.094656
4514 | КТП 1328 ВЛ 10 кВ № 5 ПС Староюрьевская | ПС Староюрьевская | ВЛ 10 кВ № 5 ПС Староюрьевская | ПАО "Россети Центр"-"Тамбовэнерго" | Северный РЭС | Староюрьевский р-н | 10/0,4 | 0.1 | 0.002 | 0.095584
4515 | КТП 652 ВЛ 10 кВ № 5 ПС Староюрьевская | ПС Староюрьевская | ВЛ 10 кВ № 5 ПС Староюрьевская | ПАО "Россети Центр"-"Тамбовэнерго" | Северный РЭС | Староюрьевский р-н | 10/0,4 | 0.25 | 0.045 | 0.20184
4516 | КТП 755 ВЛ 10 кВ № 5 ПС Староюрьевская | ПС Староюрьевская | ВЛ 10 кВ № 5 ПС Староюрьевская | ПАО "Россети Центр"-"Тамбовэнерго" | Северный РЭС | Староюрьевский р-н | 10/0,4 | 0.025 | 0.009 | 0.016008
4517 | КТП 653 ВЛ 10 кВ № 5 ПС Староюрьевская | ПС Староюрьевская | ВЛ 10 кВ № 5 ПС Староюрьевская | ПАО "Россети Центр"-"Тамбовэнерго" | Северный РЭС | Староюрьевский р-н | 10/0,4 | 0.1 | 0.002 | 0.095584
4518 | КТП 618 ВЛ 10 кВ № 5 ПС Староюрьевская | ПС Староюрьевская | ВЛ 10 кВ № 5 ПС Староюрьевская | ПАО "Россети Центр"-"Тамбовэнерго" | Северный РЭС | Староюрьевский р-н | 10/0,4 | 0.1 | 0.02 | 0.07888
4519 | КТП 890 ВЛ 10 кВ № 5 ПС Староюрьевская | ПС Староюрьевская | ВЛ 10 кВ № 5 ПС Староюрьевская | ПАО "Россети Центр"-"Тамбовэнерго" | Северный РЭС | Староюрьевский р-н | 10/0,4 | 0.16 | 0.052 | 0.10765
4520 | КТП 891 ВЛ 10 кВ № 5 ПС Староюрьевская | ПС Староюрьевская | ВЛ 10 кВ № 5 ПС Староюрьевская | ПАО "Россети Центр"-"Тамбовэнерго" | Северный РЭС | Староюрьевский р-н | 10/0,4 | 0.4 | 0.055 | 0.33872
4521 | КТП 191 ВЛ 10 кВ № 5 ПС Староюрьевская | ПС Староюрьевская | ВЛ 10 кВ № 5 ПС Староюрьевская | ПАО "Россети Центр"-"Тамбовэнерго" | Северный РЭС | Староюрьевский р-н | 10/0,4 | 0.1 | 0.01 | 0.08816
4522 | КТП 193 ВЛ 10 кВ № 5 ПС Староюрьевская | ПС Староюрьевская | ВЛ 10 кВ № 5 ПС Староюрьевская | ПАО "Россети Центр"-"Тамбовэнерго" | Северный РЭС | Староюрьевский р-н | 10/0,4 | 0.063 | 0.008 | 0.053963
4523 | КТП 1276 ВЛ 10 кВ № 5 ПС Староюрьевская | ПС Староюрьевская | ВЛ 10 кВ № 5 ПС Староюрьевская | ПАО "Россети Центр"-"Тамбовэнерго" | Северный РЭС | Староюрьевский р-н | 10/0,4 | 0.1 | 0.011 | 0.087232
4524 | КТП 192 ВЛ 10 кВ № 5 ПС Староюрьевская | ПС Староюрьевская | ВЛ 10 кВ № 5 ПС Староюрьевская | ПАО "Россети Центр"-"Тамбовэнерго" | Северный РЭС | Староюрьевский р-н | 10/0,4 | 0.1 | 0.014 | 0.084448
4525 | КТП 1394 ВЛ 10 кВ № 6 ПС Староюрьевская | ПС Староюрьевская | ВЛ 10 кВ № 6 ПС Староюрьевская | ПАО "Россети Центр"-"Тамбовэнерго" | Северный РЭС | Староюрьевский р-н | 10/0,4 | 0.25 | 0.028 | 0.21762
4526 | КТП 1411 ВЛ 10 кВ № 6 ПС Староюрьевская | ПС Староюрьевская | ВЛ 10 кВ № 6 ПС Староюрьевская | ПАО "Россети Центр"-"Тамбовэнерго" | Северный РЭС | Староюрьевский р-н | 10/0,4 | 0.16 | 0.002 | 0.15405
4527 | КТП 155 ВЛ 10 кВ № 6 ПС Староюрьевская | ПС Староюрьевская | ВЛ 10 кВ № 6 ПС Староюрьевская | ПАО "Россети Центр"-"Тамбовэнерго" | Северный РЭС | Староюрьевский р-н | 10/0,4 | 0.25 | 0.003 | 0.24082
4528 | КТП 1417 ВЛ 10 кВ № 6 ПС Староюрьевская | ПС Староюрьевская | ВЛ 10 кВ № 6 ПС Староюрьевская | ПАО "Россети Центр"-"Тамбовэнерго" | Северный РЭС | Староюрьевский р-н | 10/0,4 | 0.25 | 0.096 | 0.15451
4529 | КТП 1409 ВЛ 10 кВ № 6 ПС Староюрьевская | ПС Староюрьевская | ВЛ 10 кВ № 6 ПС Староюрьевская | ПАО "Россети Центр"-"Тамбовэнерго" | Северный РЭС | Староюрьевский р-н | 10/0,4 | 0.25 | 0.001 | 0.24267
4530 | КТП 1416 ВЛ 10 кВ № 6 ПС Староюрьевская | ПС Староюрьевская | ВЛ 10 кВ № 6 ПС Староюрьевская | ПАО "Россети Центр"-"Тамбовэнерго" | Северный РЭС | Староюрьевский р-н | 10/0,4 | 0.16 | 0.017 | 0.14013
4531 | КТП 1419 ВЛ 10 кВ № 6 ПС Староюрьевская | ПС Староюрьевская | ВЛ 10 кВ № 6 ПС Староюрьевская | ПАО "Россети Центр"-"Тамбовэнерго" | Северный РЭС | Староюрьевский р-н | 10/0,4 | 0.16 | 0.014 | 0.14291
4532 | КТП 1407 ВЛ 10 кВ № 6 ПС Староюрьевская | ПС Староюрьевская | ВЛ 10 кВ № 6 ПС Староюрьевская | ПАО "Россети Центр"-"Тамбовэнерго" | Северный РЭС | Староюрьевский р-н | 10/0,4 | 0.16 | 0.023 | 0.13456
4533 | КТП 1420 ВЛ 10 кВ № 6 ПС Староюрьевская | ПС Староюрьевская | ВЛ 10 кВ № 6 ПС Староюрьевская | ПАО "Россети Центр"-"Тамбовэнерго" | Северный РЭС | Староюрьевский р-н | 10/0,4 | 0.16 | 0.011 | 0.1457
4534 | КТП 1422 ВЛ 10 кВ № 6 ПС Староюрьевская | ПС Староюрьевская | ВЛ 10 кВ № 6 ПС Староюрьевская | ПАО "Россети Центр"-"Тамбовэнерго" | Северный РЭС | Староюрьевский р-н | 10/0,4 | 0.16 | 0.001 | 0.15498
4535 | КТП 1408 ВЛ 10 кВ № 6 ПС Староюрьевская | ПС Староюрьевская | ВЛ 10 кВ № 6 ПС Староюрьевская | ПАО "Россети Центр"-"Тамбовэнерго" | Северный РЭС | Староюрьевский р-н | 10/0,4 | 0.16 | 0.003 | 0.15312
4536 | КТП 1412 ВЛ 10 кВ № 6 ПС Староюрьевская | ПС Староюрьевская | ВЛ 10 кВ № 6 ПС Староюрьевская | ПАО "Россети Центр"-"Тамбовэнерго" | Северный РЭС | Староюрьевский р-н | 10/0,4 | 0.16 | 0.004 | 0.15219
4537 | КТП 1421 ВЛ 10 кВ № 6 ПС Староюрьевская | ПС Староюрьевская | ВЛ 10 кВ № 6 ПС Староюрьевская | ПАО "Россети Центр"-"Тамбовэнерго" | Северный РЭС | Староюрьевский р-н | 10/0,4 | 0.16 | 0.051 | 0.10858
4538 | КТП 1413 ВЛ 10 кВ № 6 ПС Староюрьевская | ПС Староюрьевская | ВЛ 10 кВ № 6 ПС Староюрьевская | ПАО "Россети Центр"-"Тамбовэнерго" | Северный РЭС | Староюрьевский р-н | 10/0,4 | 0.16 | 0.015 | 0.14198
4539 | КТП 582 ВЛ 10 кВ № 7 ПС Староюрьевская | ПС Староюрьевская | ВЛ 10 кВ № 7 ПС Староюрьевская | ПАО "Россети Центр"-"Тамбовэнерго" | Северный РЭС | Староюрьевский р-н | 10/0,4 | 0.16 | 0.003 | 0.15312
4540 | КТП 643 ВЛ 10 кВ № 7 ПС Староюрьевская | ПС Староюрьевская | ВЛ 10 кВ № 7 ПС Староюрьевская | ПАО "Россети Центр"-"Тамбовэнерго" | Северный РЭС | Староюрьевский р-н | 10/0,4 | 0.4 | 0.006 | 0.38419
4541 | КТП 1209 ВЛ 10 кВ № 7 ПС Староюрьевская | ПС Староюрьевская | ВЛ 10 кВ № 7 ПС Староюрьевская | ПАО "Россети Центр"-"Тамбовэнерго" | Северный РЭС | Староюрьевский р-н | 10/0,4 | 0.063 | 0.002 | 0.059531
4542 | КТП 803 ВЛ 10 кВ № 8 ПС Староюрьевская | ПС Староюрьевская | ВЛ 10 кВ № 8 ПС Староюрьевская | ПАО "Россети Центр"-"Тамбовэнерго" | Северный РЭС | Староюрьевский р-н | 10/0,4 | 0.1 | 0.021 | 0.077952
4543 | КТП 710 ВЛ 10 кВ № 8 ПС Староюрьевская | ПС Староюрьевская | ВЛ 10 кВ № 8 ПС Староюрьевская | ПАО "Россети Центр"-"Тамбовэнерго" | Северный РЭС | Староюрьевский р-н | 10/0,4 | 0.06 | 0.019 | 0.040832
4544 | КТП 762 ВЛ 10 кВ № 8 ПС Староюрьевская | ПС Староюрьевская | ВЛ 10 кВ № 8 ПС Староюрьевская | ПАО "Россети Центр"-"Тамбовэнерго" | Северный РЭС | Староюрьевский р-н | 10/0,4 | 0.16 | 0.038 | 0.12064
4545 | КТП 922 ВЛ 10 кВ № 8 ПС Староюрьевская | ПС Староюрьевская | ВЛ 10 кВ № 8 ПС Староюрьевская | ПАО "Россети Центр"-"Тамбовэнерго" | Северный РЭС | Староюрьевский р-н | 10/0,4 | 0.25 | 0.001 | 0.24267
4546 | СТП 573 ВЛ 10 кВ № 8 ПС Староюрьевская | ПС Староюрьевская | ВЛ 10 кВ № 8 ПС Староюрьевская | ПАО "Россети Центр"-"Тамбовэнерго" | Северный РЭС | Староюрьевский р-н | 10/0,4 | 0.025 | 0.013 | 0.012296
4547 | КТП 574 ВЛ 10 кВ № 8 ПС Староюрьевская | ПС Староюрьевская | ВЛ 10 кВ № 8 ПС Староюрьевская | ПАО "Россети Центр"-"Тамбовэнерго" | Северный РЭС | Староюрьевский р-н | 10/0,4 | 0.1 | 0.024 | 0.075168
4548 | КТП 571 ВЛ 10 кВ № 8 ПС Староюрьевская | ПС Староюрьевская | ВЛ 10 кВ № 8 ПС Староюрьевская | ПАО "Россети Центр"-"Тамбовэнерго" | Северный РЭС | Староюрьевский р-н | 10/0,4 | 0.1 | 0.013 | 0.085376
4549 | КТП 921 ВЛ 10 кВ № 8 ПС Староюрьевская | ПС Староюрьевская | ВЛ 10 кВ № 8 ПС Староюрьевская | ПАО "Россети Центр"-"Тамбовэнерго" | Северный РЭС | Староюрьевский р-н | 10/0,4 | 0.18 | 0.006 | 0.16982
4550 | КТП 1270 ВЛ 10 кВ № 8 ПС Староюрьевская | ПС Староюрьевская | ВЛ 10 кВ № 8 ПС Староюрьевская | ПАО "Россети Центр"-"Тамбовэнерго" | Северный РЭС | Староюрьевский р-н | 10/0,4 | 0.16 | 0.019 | 0.13827
4551 | КТП 572 ВЛ 10 кВ № 8 ПС Староюрьевская | ПС Староюрьевская | ВЛ 10 кВ № 8 ПС Староюрьевская | ПАО "Россети Центр"-"Тамбовэнерго" | Северный РЭС | Староюрьевский р-н | 10/0,4 | 0.063 | 0.014 | 0.048395
4552 | КТП 576 ВЛ 10 кВ № 8 ПС Староюрьевская | ПС Староюрьевская | ВЛ 10 кВ № 8 ПС Староюрьевская | ПАО "Россети Центр"-"Тамбовэнерго" | Северный РЭС | Староюрьевский р-н | 10/0,4 | 0.1 | 0.02 | 0.07888
4553 | КТП 778 ВЛ 10 кВ № 8 ПС Староюрьевская | ПС Староюрьевская | ВЛ 10 кВ № 8 ПС Староюрьевская | ПАО "Россети Центр"-"Тамбовэнерго" | Северный РЭС | Староюрьевский р-н | 10/0,4 | 0.1 | 0.004 | 0.093728
4554 | КТП 1016 ВЛ 10 кВ № 8 ПС Староюрьевская | ПС Староюрьевская | ВЛ 10 кВ № 8 ПС Староюрьевская | ПАО "Россети Центр"-"Тамбовэнерго" | Северный РЭС | Староюрьевский р-н | 10/0,4 | 0.16 | 0.026 | 0.13178
4555 | КТП 777 ВЛ 10 кВ № 8 ПС Староюрьевская | ПС Староюрьевская | ВЛ 10 кВ № 8 ПС Староюрьевская | ПАО "Россети Центр"-"Тамбовэнерго" | Северный РЭС | Староюрьевский р-н | 10/0,4 | 0.25 | 0.011 | 0.23339
4556 | КТП 575 ВЛ 10 кВ № 8 ПС Староюрьевская | ПС Староюрьевская | ВЛ 10 кВ № 8 ПС Староюрьевская | ПАО "Россети Центр"-"Тамбовэнерго" | Северный РЭС | Староюрьевский р-н | 10/0,4 | 0.4 | 0.017 | 0.37398
4557 | КТП 1400 ВЛ 10 кВ № 11 ПС Староюрьевская | ПС Староюрьевская | ВЛ 10 кВ № 11 ПС Староюрьевская | ПАО "Россети Центр"-"Тамбовэнерго" | Северный РЭС | Староюрьевский р-н | 10/0,4 | 0.4 | 0.008 | 0.38234
4558 | КТП 1272 ВЛ 10 кВ № 11 ПС Староюрьевская | ПС Староюрьевская | ВЛ 10 кВ № 11 ПС Староюрьевская | ПАО "Россети Центр"-"Тамбовэнерго" | Северный РЭС | Староюрьевский р-н | 10/0,4 | 0.16 | 0.003 | 0.15312
4559 | КТП 1406 ВЛ 10 кВ № 4 ПС Староюрьевская | ПС Староюрьевская | ВЛ 10 кВ № 4 ПС Староюрьевская | ПАО "Россети Центр"-"Тамбовэнерго" | Северный РЭС | Староюрьевский р-н | 10/0,4 | 0.16 | 0.025 | 0.1327
4560 | ЗТП 649 ВЛ 10 кВ № 5 ПС Староюрьевская | ПС Староюрьевская | ВЛ 10 кВ № 5 ПС Староюрьевская | ПАО "Россети Центр"-"Тамбовэнерго" | Северный РЭС | Староюрьевский р-н | 10/0,4 | 0.4 | 0.01 | 0.38048
4561 | КТП 1401 ВЛ 10 кВ № 3 ПС Староюрьевская | ПС Староюрьевская | ВЛ 10 кВ № 3 ПС Староюрьевская | ПАО "Россети Центр"-"Тамбовэнерго" | Северный РЭС | Староюрьевский р-н | 10/0,4 | 0.25 | 0.002 | 0.24174
4562 | ЗТП 620 ВЛ 10 кВ № 10 ПС Староюрьевская | ПС Староюрьевская | ВЛ 10 кВ № 10 ПС Староюрьевская | ПАО "Россети Центр"-"Тамбовэнерго" | Северный РЭС | Староюрьевский р-н | 10/0,4 | 0.315 | 0.008 | 0.29951
4563 | КТП 957 ВЛ 10 кВ № 4 ПС Староюрьевская | ПС Староюрьевская | ВЛ 10 кВ № 4 ПС Староюрьевская | ПАО "Россети Центр"-"Тамбовэнерго" | Северный РЭС | Староюрьевский р-н | 10/0,4 | 0.16 | 0.018 | 0.1392
4564 | КТП 686 ВЛ 10 кВ № 10 ПС Староюрьевская | ПС Староюрьевская | ВЛ 10 кВ № 10 ПС Староюрьевская | ПАО "Россети Центр"-"Тамбовэнерго" | Северный РЭС | Староюрьевский р-н | 10/0,4 | 0.16 | 0.02 | 0.13734
4565 | КТП 696 ВЛ 10 кВ № 10 ПС Староюрьевская | ПС Староюрьевская | ВЛ 10 кВ № 10 ПС Староюрьевская | ПАО "Россети Центр"-"Тамбовэнерго" | Северный РЭС | Староюрьевский р-н | 10/0,4 | 0.16 | 0.002 | 0.15405
4566 | СТП 889 ВЛ 10 кВ № 5 ПС Староюрьевская | ПС Староюрьевская | ВЛ 10 кВ № 5 ПС Староюрьевская | ПАО "Россети Центр"-"Тамбовэнерго" | Северный РЭС | Староюрьевский р-н | 10/0,4 | 0.1 | 0.015 | 0.08352
4567 | СТП 699 ВЛ 10 кВ № 10 ПС Староюрьевская | ПС Староюрьевская | ВЛ 10 кВ № 10 ПС Староюрьевская | ПАО "Россети Центр"-"Тамбовэнерго" | Северный РЭС | Староюрьевский р-н | 10/0,4 | 0.063 | 0.036 | 0.027979
4568 | СТП 166 ВЛ 10 кВ № 1 ПС Староюрьевская | ПС Староюрьевская | ВЛ 10 кВ № 1 ПС Староюрьевская | ПАО "Россети Центр"-"Тамбовэнерго" | Северный РЭС | Староюрьевский р-н | 10/0,4 | 0.1 | 0.01 | 0.08816
4569 | СТП 641 ВЛ 10 кВ № 4 ПС Староюрьевская | ПС Староюрьевская | ВЛ 10 кВ № 4 ПС Староюрьевская | ПАО "Россети Центр"-"Тамбовэнерго" | Северный РЭС | Староюрьевский р-н | 10/0,4 | 0.1 | 0.04 | 0.06032
4570 | КТП 0-165 ВЛ 10 кВ № 4 ПС Староюрьевская | ПС Староюрьевская | ВЛ 10 кВ № 4 ПС Староюрьевская | ПАО "Россети Центр"-"Тамбовэнерго" | Северный РЭС | Староюрьевский р-н | 10/0,4 | 0.025 | 0.017 | 0.008584
4571 | СТП 264 ВЛ 10 кВ № 04 ПС Хоботовская | ПС Хоботовская | ВЛ 10 кВ № 04 ПС Хоботовская | ПАО "Россети Центр"-"Тамбовэнерго" | Северный РЭС | Первомайский р-н | 10/0,4 | 0.06 | 0.019 | 0.040832
4572 | КТП 820 ВЛ 10 кВ № 15 ПС Хоботовская | ПС Хоботовская | ВЛ 10 кВ № 15 ПС Хоботовская | ПАО "Россети Центр"-"Тамбовэнерго" | Северный РЭС | Первомайский р-н | 10/0,4 | 0.16 | 0.009 | 0.14755
4573 | КТП 668 ВЛ 10 кВ № 15 ПС Хоботовская | ПС Хоботовская | ВЛ 10 кВ № 15 ПС Хоботовская | ПАО "Россети Центр"-"Тамбовэнерго" | Северный РЭС | Первомайский р-н | 10/0,4 | 0.04 | 0.014 | 0.025984
4574 | КТП 1512 ВЛ 10 кВ № 15 ПС Хоботовская | ПС Хоботовская | ВЛ 10 кВ № 15 ПС Хоботовская | ПАО "Россети Центр"-"Тамбовэнерго" | Северный РЭС | Первомайский р-н | 10/0,4 | 0.1 | 0.065 | 0.03712
4575 | КТП 934 ВЛ 10 кВ № 15 ПС Хоботовская | ПС Хоботовская | ВЛ 10 кВ № 15 ПС Хоботовская | ПАО "Россети Центр"-"Тамбовэнерго" | Северный РЭС | Первомайский р-н | 10/0,4 | 0.16 | 0.001 | 0.15498
4576 | КТП 809 ВЛ 10 кВ № 15 ПС Хоботовская | ПС Хоботовская | ВЛ 10 кВ № 15 ПС Хоботовская | ПАО "Россети Центр"-"Тамбовэнерго" | Северный РЭС | Первомайский р-н | 10/0,4 | 0.16 | 0.005 | 0.15126
4577 | КТП 742 ВЛ 10 кВ № 15 ПС Хоботовская | ПС Хоботовская | ВЛ 10 кВ № 15 ПС Хоботовская | ПАО "Россети Центр"-"Тамбовэнерго" | Северный РЭС | Первомайский р-н | 10/0,4 | 0.1 | 0.01 | 0.08816
4578 | КТП 1513 ВЛ 10 кВ № 15 ПС Хоботовская | ПС Хоботовская | ВЛ 10 кВ № 15 ПС Хоботовская | ПАО "Россети Центр"-"Тамбовэнерго" | Северный РЭС | Первомайский р-н | 10/0,4 | 0.1 | 0.015 | 0.08352
4579 | КТП 612 ВЛ 10 кВ № 15 ПС Хоботовская | ПС Хоботовская | ВЛ 10 кВ № 15 ПС Хоботовская | ПАО "Россети Центр"-"Тамбовэнерго" | Северный РЭС | Первомайский р-н | 10/0,4 | 0.063 | 0.016 | 0.046539
4580 | КТП 808 ВЛ 10 кВ № 15 ПС Хоботовская | ПС Хоботовская | ВЛ 10 кВ № 15 ПС Хоботовская | ПАО "Россети Центр"-"Тамбовэнерго" | Северный РЭС | Первомайский р-н | 10/0,4 | 0.1 | 0.03 | 0.0696
4581 | КТП 707 ВЛ 10 кВ № 15 ПС Хоботовская | ПС Хоботовская | ВЛ 10 кВ № 15 ПС Хоботовская | ПАО "Россети Центр"-"Тамбовэнерго" | Северный РЭС | Первомайский р-н | 10/0,4 | 0.063 | 0.01 | 0.052107
4582 | КТП 708 ВЛ 10 кВ № 15 ПС Хоботовская | ПС Хоботовская | ВЛ 10 кВ № 15 ПС Хоботовская | ПАО "Россети Центр"-"Тамбовэнерго" | Северный РЭС | Первомайский р-н | 10/0,4 | 0.16 | 0.029 | 0.12899
4583 | КТП 706 ВЛ 10 кВ № 15 ПС Хоботовская | ПС Хоботовская | ВЛ 10 кВ № 15 ПС Хоботовская | ПАО "Россети Центр"-"Тамбовэнерго" | Северный РЭС | Первомайский р-н | 10/0,4 | 0.1 | 0.005 | 0.0928
4584 | КТП 704 ВЛ 10 кВ № 15 ПС Хоботовская | ПС Хоботовская | ВЛ 10 кВ № 15 ПС Хоботовская | ПАО "Россети Центр"-"Тамбовэнерго" | Северный РЭС | Первомайский р-н | 10/0,4 | 0.1 | 0.018 | 0.080736
4585 | КТП 1362 ВЛ 10 кВ № 15 ПС Хоботовская | ПС Хоботовская | ВЛ 10 кВ № 15 ПС Хоботовская | ПАО "Россети Центр"-"Тамбовэнерго" | Северный РЭС | Первомайский р-н | 10/0,4 | 0.16 | 0.018 | 0.1392
4586 | КТП 709 ВЛ 10 кВ № 15 ПС Хоботовская | ПС Хоботовская | ВЛ 10 кВ № 15 ПС Хоботовская | ПАО "Россети Центр"-"Тамбовэнерго" | Северный РЭС | Первомайский р-н | 10/0,4 | 0.063 | 0.056 | 0.0094192
4587 | КТП 705 ВЛ 10 кВ № 15 ПС Хоботовская | ПС Хоботовская | ВЛ 10 кВ № 15 ПС Хоботовская | ПАО "Россети Центр"-"Тамбовэнерго" | Северный РЭС | Первомайский р-н | 10/0,4 | 0.16 | 0.01 | 0.14662
4588 | КТП 811 ВЛ 10 кВ № 15 ПС Хоботовская | ПС Хоботовская | ВЛ 10 кВ № 15 ПС Хоботовская | ПАО "Россети Центр"-"Тамбовэнерго" | Северный РЭС | Первомайский р-н | 10/0,4 | 0.1 | 0.009 | 0.089088
4589 | КТП 980 ВЛ 10 кВ № 04 ПС Хоботовская | ПС Хоботовская | ВЛ 10 кВ № 04 ПС Хоботовская | ПАО "Россети Центр"-"Тамбовэнерго" | Северный РЭС | Первомайский р-н | 10/0,4 | 0.1 | 0.008 | 0.090016
4590 | КТП 507 ВЛ 10 кВ № 04 ПС Хоботовская | ПС Хоботовская | ВЛ 10 кВ № 04 ПС Хоботовская | ПАО "Россети Центр"-"Тамбовэнерго" | Северный РЭС | Первомайский р-н | 10/0,4 | 0.06 | 0.001 | 0.057536
4591 | КТП 770 ВЛ 10 кВ № 04 ПС Хоботовская | ПС Хоботовская | ВЛ 10 кВ № 04 ПС Хоботовская | ПАО "Россети Центр"-"Тамбовэнерго" | Северный РЭС | Первомайский р-н | 10/0,4 | 0.01 | 0.002 | 0.007888
4592 | КТП 501 ВЛ 10 кВ № 04 ПС Хоботовская | ПС Хоботовская | ВЛ 10 кВ № 04 ПС Хоботовская | ПАО "Россети Центр"-"Тамбовэнерго" | Северный РЭС | Первомайский р-н | 10/0,4 | 0.06 | 0.02 | 0.039904
4593 | КТП 1142 ВЛ 10 кВ № 04 ПС Хоботовская | ПС Хоботовская | ВЛ 10 кВ № 04 ПС Хоботовская | ПАО "Россети Центр"-"Тамбовэнерго" | Северный РЭС | Первомайский р-н | 10/0,4 | 0.1 | 0.013 | 0.085376
4594 | КТП 502 ВЛ 10 кВ № 04 ПС Хоботовская | ПС Хоботовская | ВЛ 10 кВ № 04 ПС Хоботовская | ПАО "Россети Центр"-"Тамбовэнерго" | Северный РЭС | Первомайский р-н | 10/0,4 | 0.1 | 0.008 | 0.090016
4595 | КТП 994 ВЛ 10 кВ № 04 ПС Хоботовская | ПС Хоботовская | ВЛ 10 кВ № 04 ПС Хоботовская | ПАО "Россети Центр"-"Тамбовэнерго" | Северный РЭС | Первомайский р-н | 10/0,4 | 0.315 | 0.007 | 0.30044
4596 | КТП 503 ВЛ 10 кВ № 04 ПС Хоботовская | ПС Хоботовская | ВЛ 10 кВ № 04 ПС Хоботовская | ПАО "Россети Центр"-"Тамбовэнерго" | Северный РЭС | Первомайский р-н | 10/0,4 | 0.06 | 0.014 | 0.045472
4597 | КТП 995 ВЛ 10 кВ № 04 ПС Хоботовская | ПС Хоботовская | ВЛ 10 кВ № 04 ПС Хоботовская | ПАО "Россети Центр"-"Тамбовэнерго" | Северный РЭС | Первомайский р-н | 10/0,4 | 0.063 | 0.039 | 0.025195
4598 | КТП 505 ВЛ 10 кВ № 04 ПС Хоботовская | ПС Хоботовская | ВЛ 10 кВ № 04 ПС Хоботовская | ПАО "Россети Центр"-"Тамбовэнерго" | Северный РЭС | Первомайский р-н | 10/0,4 | 0.1 | 0.014 | 0.084448
4599 | КТП 1218 ВЛ 10 кВ № 03 ПС Хоботовская | ПС Хоботовская | ВЛ 10 кВ № 03 ПС Хоботовская | ПАО "Россети Центр"-"Тамбовэнерго" | Северный РЭС | Первомайский р-н | 10/0,4 | 0.25 | 0.003 | 0.24082
4600 | КТП 1222 ВЛ 10 кВ № 03 ПС Хоботовская | ПС Хоботовская | ВЛ 10 кВ № 03 ПС Хоботовская | ПАО "Россети Центр"-"Тамбовэнерго" | Северный РЭС | Первомайский р-н | 10/0,4 | 0.16 | 0.005 | 0.15126
4601 | КТП 935 ВЛ 10 кВ № 03 ПС Хоботовская | ПС Хоботовская | ВЛ 10 кВ № 03 ПС Хоботовская | ПАО "Россети Центр"-"Тамбовэнерго" | Северный РЭС | Первомайский р-н | 10/0,4 | 0.063 | 0.007 | 0.054891
4602 | КТП 670 ВЛ 10 кВ № 03 ПС Хоботовская | ПС Хоботовская | ВЛ 10 кВ № 03 ПС Хоботовская | ПАО "Россети Центр"-"Тамбовэнерго" | Северный РЭС | Первомайский р-н | 10/0,4 | 0.1 | 0.049 | 0.051968
4603 | КТП 559 ВЛ 10 кВ № 20 ПС Хоботовская | ПС Хоботовская | ВЛ 10 кВ № 20 ПС Хоботовская | ПАО "Россети Центр"-"Тамбовэнерго" | Северный РЭС | Первомайский р-н | 10/0,4 | 0.16 | 0.003 | 0.15312
4604 | КТП 1510 ВЛЗ № 07 ПС Хоботовская | ПС Хоботовская | ВЛЗ № 07 ПС Хоботовская | ПАО "Россети Центр"-"Тамбовэнерго" | Северный РЭС | Первомайский р-н | 10/0,4 | 0.16 | 0.07 | 0.090944
4605 | КТП 1041 ВЛ 10 кВ № 20 ПС Хоботовская | ПС Хоботовская | ВЛ 10 кВ № 20 ПС Хоботовская | ПАО "Россети Центр"-"Тамбовэнерго" | Северный РЭС | Первомайский р-н | 10/0,4 | 0.1 | 0.072 | 0.030624
4606 | КТП 1042 ВЛ 10 кВ № 20 ПС Хоботовская | ПС Хоботовская | ВЛ 10 кВ № 20 ПС Хоботовская | ПАО "Россети Центр"-"Тамбовэнерго" | Северный РЭС | Первомайский р-н | 10/0,4 | 0.063 | 0.001 | 0.060459
4607 | СТП 743 ВЛ 10 кВ № 20 ПС Хоботовская | ПС Хоботовская | ВЛ 10 кВ № 20 ПС Хоботовская | ПАО "Россети Центр"-"Тамбовэнерго" | Северный РЭС | Первомайский р-н | 10/0,4 | 0.04 | 0.007 | 0.03248
4608 | КТП 1347 ВЛ 10 кВ № 20 ПС Хоботовская | ПС Хоботовская | ВЛ 10 кВ № 20 ПС Хоботовская | ПАО "Россети Центр"-"Тамбовэнерго" | Северный РЭС | Первомайский р-н | 10/0,4 | 0.06 | 0.025 | 0.035264
4609 | КТП 675 ВЛ 10 кВ № 20 ПС Хоботовская | ПС Хоботовская | ВЛ 10 кВ № 20 ПС Хоботовская | ПАО "Россети Центр"-"Тамбовэнерго" | Северный РЭС | Первомайский р-н | 10/0,4 | 0.1 | 0.011 | 0.087232
4610 | КТП 676 ВЛ 10 кВ № 20 ПС Хоботовская | ПС Хоботовская | ВЛ 10 кВ № 20 ПС Хоботовская | ПАО "Россети Центр"-"Тамбовэнерго" | Северный РЭС | Первомайский р-н | 10/0,4 | 0.06 | 0.013 | 0.0464
4611 | КТП 775 ВЛ 10 кВ № 20 ПС Хоботовская | ПС Хоботовская | ВЛ 10 кВ № 20 ПС Хоботовская | ПАО "Россети Центр"-"Тамбовэнерго" | Северный РЭС | Первомайский р-н | 10/0,4 | 0.1 | 0.007 | 0.090944
4612 | КТП 684 ВЛ 10 кВ № 20 ПС Хоботовская | ПС Хоботовская | ВЛ 10 кВ № 20 ПС Хоботовская | ПАО "Россети Центр"-"Тамбовэнерго" | Северный РЭС | Первомайский р-н | 10/0,4 | 0.25 | 0.012 | 0.23246
4613 | КТП 1066 ВЛ 10 кВ № 20 ПС Хоботовская | ПС Хоботовская | ВЛ 10 кВ № 20 ПС Хоботовская | ПАО "Россети Центр"-"Тамбовэнерго" | Северный РЭС | Первомайский р-н | 10/0,4 | 0.16 | 0.003 | 0.15312
4614 | КТП 744 ВЛ 10 кВ № 20 ПС Хоботовская | ПС Хоботовская | ВЛ 10 кВ № 20 ПС Хоботовская | ПАО "Россети Центр"-"Тамбовэнерго" | Северный РЭС | Первомайский р-н | 10/0,4 | 0.25 | 0.123 | 0.12946
4615 | КТП 611 ВЛ 10 кВ № 20 ПС Хоботовская | ПС Хоботовская | ВЛ 10 кВ № 20 ПС Хоботовская | ПАО "Россети Центр"-"Тамбовэнерго" | Северный РЭС | Первомайский р-н | 10/0,4 | 0.1 | 0.03 | 0.0696
4616 | КТП 1049 ВЛ 10 кВ № 20 ПС Хоботовская | ПС Хоботовская | ВЛ 10 кВ № 20 ПС Хоботовская | ПАО "Россети Центр"-"Тамбовэнерго" | Северный РЭС | Первомайский р-н | 10/0,4 | 0.1 | 0.029 | 0.070528
4617 | КТП 787 ВЛ 10 кВ № 20 ПС Хоботовская | ПС Хоботовская | ВЛ 10 кВ № 20 ПС Хоботовская | ПАО "Россети Центр"-"Тамбовэнерго" | Северный РЭС | Первомайский р-н | 10/0,4 | 0.16 | 0.01 | 0.14662
4618 | КТП 1511 ВЛ 10 кВ № 20 ПС Хоботовская | ПС Хоботовская | ВЛ 10 кВ № 20 ПС Хоботовская | ПАО "Россети Центр"-"Тамбовэнерго" | Северный РЭС | Первомайский р-н | 10/0,4 | 0.1 | 0.081 | 0.022272
4619 | МТП 68 ВЛ 10 кВ № 15 ПС Хоботовская | ПС Хоботовская | ВЛ 10 кВ № 15 ПС Хоботовская | ПАО "Россети Центр"-"Тамбовэнерго" | Северный РЭС | Первомайский р-н | 10/0,4 | 0.063 | 0.012 | 0.050251
4620 | СТП 788 ВЛ 10 кВ № 20 ПС Хоботовская | ПС Хоботовская | ВЛ 10 кВ № 20 ПС Хоботовская | ПАО "Россети Центр"-"Тамбовэнерго" | Северный РЭС | Первомайский р-н | 10/0,4 | 0.063 | 0.059 | 0.0066352
4621 | СТП 750 ВЛ 10 кВ № 20 ПС Хоботовская | ПС Хоботовская | ВЛ 10 кВ № 20 ПС Хоботовская | ПАО "Россети Центр"-"Тамбовэнерго" | Северный РЭС | Первомайский р-н | 10/0,4 | 0.06 | 0.025 | 0.035264
4622 | КТП 244 ВЛ 10 кВ № 1 ПС В.Ярославская | ПС В.Ярославская | ВЛ 10 кВ № 1 ПС В.Ярославская | ПАО "Россети Центр"-"Тамбовэнерго" | Сосновский РЭС | Сосновский р-н | 10/0,4 | 0.1 | 0.01 | 0.08816
4623 | КТП 245 ВЛ 10 кВ № 2 ПС В.Ярославская | ПС В.Ярославская | ВЛ 10 кВ № 2 ПС В.Ярославская | ПАО "Россети Центр"-"Тамбовэнерго" | Сосновский РЭС | Сосновский р-н | 10/0,4 | 0.16 | 0.003 | 0.15312
4624 | КТП 246 ВЛ 10 кВ № 2 ПС В.Ярославская | ПС В.Ярославская | ВЛ 10 кВ № 2 ПС В.Ярославская | ПАО "Россети Центр"-"Тамбовэнерго" | Сосновский РЭС | Сосновский р-н | 10/0,4 | 0.04 | 0.009 | 0.030624
4625 | КТП 247 ВЛ 10 кВ № 2 ПС В.Ярославская | ПС В.Ярославская | ВЛ 10 кВ № 2 ПС В.Ярославская | ПАО "Россети Центр"-"Тамбовэнерго" | Сосновский РЭС | Сосновский р-н | 10/0,4 | 0.063 | 0.009 | 0.053035
4626 | КТП 248 ВЛ 10 кВ № 2 ПС В.Ярославская | ПС В.Ярославская | ВЛ 10 кВ № 2 ПС В.Ярославская | ПАО "Россети Центр"-"Тамбовэнерго" | Сосновский РЭС | Сосновский р-н | 10/0,4 | 0.1 | 0.005 | 0.0928
4627 | КТП 17Л ВЛ 10 кВ № 3 ПС В.Ярославская | ПС В.Ярославская | ВЛ 10 кВ № 3 ПС В.Ярославская | ПАО "Россети Центр"-"Тамбовэнерго" | Сосновский РЭС | Сосновский р-н | 10/0,4 | 0.063 | 0.012 | 0.050251
4628 | КТП 249 ВЛ 10 кВ № 3 ПС В.Ярославская | ПС В.Ярославская | ВЛ 10 кВ № 3 ПС В.Ярославская | ПАО "Россети Центр"-"Тамбовэнерго" | Сосновский РЭС | Сосновский р-н | 10/0,4 | 0.1 | 0.01 | 0.08816
4629 | КТП 250 ВЛ 10 кВ № 3 ПС В.Ярославская | ПС В.Ярославская | ВЛ 10 кВ № 3 ПС В.Ярославская | ПАО "Россети Центр"-"Тамбовэнерго" | Сосновский РЭС | Сосновский р-н | 10/0,4 | 0.1 | 0.019 | 0.079808
4630 | КТП 253 ВЛ 10 кВ № 3 ПС В.Ярославская | ПС В.Ярославская | ВЛ 10 кВ № 3 ПС В.Ярославская | ПАО "Россети Центр"-"Тамбовэнерго" | Сосновский РЭС | Сосновский р-н | 10/0,4 | 0.25 | 0.011 | 0.23339
4631 | КТП 251 ВЛ 10 кВ № 3 ПС В.Ярославская | ПС В.Ярославская | ВЛ 10 кВ № 3 ПС В.Ярославская | ПАО "Россети Центр"-"Тамбовэнерго" | Сосновский РЭС | Сосновский р-н | 10/0,4 | 0.1 | 0.001 | 0.096512
4632 | КТП 260 ВЛ 10 кВ № 4 ПС В.Ярославская | ПС В.Ярославская | ВЛ 10 кВ № 4 ПС В.Ярославская | ПАО "Россети Центр"-"Тамбовэнерго" | Сосновский РЭС | Сосновский р-н | 10/0,4 | 0.04 | 0.036 | 0.005568
4633 | КТП 257 ВЛ 10 кВ № 4 ПС В.Ярославская | ПС В.Ярославская | ВЛ 10 кВ № 4 ПС В.Ярославская | ПАО "Россети Центр"-"Тамбовэнерго" | Сосновский РЭС | Сосновский р-н | 10/0,4 | 0.1 | 0.001 | 0.096512
4634 | КТП 254 ВЛ 10 кВ № 4 ПС В.Ярославская | ПС В.Ярославская | ВЛ 10 кВ № 4 ПС В.Ярославская | ПАО "Россети Центр"-"Тамбовэнерго" | Сосновский РЭС | Сосновский р-н | 10/0,4 | 0.16 | 0.003 | 0.15312
4635 | КТП 255 ВЛ 10 кВ № 4 ПС В.Ярославская | ПС В.Ярославская | ВЛ 10 кВ № 4 ПС В.Ярославская | ПАО "Россети Центр"-"Тамбовэнерго" | Сосновский РЭС | Сосновский р-н | 10/0,4 | 0.1 | 0.014 | 0.084448
4636 | КТП 9Л ВЛ 10 кВ № 4 ПС В.Ярославская | ПС В.Ярославская | ВЛ 10 кВ № 4 ПС В.Ярославская | ПАО "Россети Центр"-"Тамбовэнерго" | Сосновский РЭС | Сосновский р-н | 10/0,4 | 0.16 | 0.013 | 0.14384
4637 | ЗТП 258 ВЛ 10 кВ № 4 ПС В.Ярославская | ПС В.Ярославская | ВЛ 10 кВ № 4 ПС В.Ярославская | ПАО "Россети Центр"-"Тамбовэнерго" | Сосновский РЭС | Сосновский р-н | 10/0,4 | 0.25 | 0.052 | 0.19534
4638 | КТП 259 ВЛ 10 кВ № 4 ПС В.Ярославская | ПС В.Ярославская | ВЛ 10 кВ № 4 ПС В.Ярославская | ПАО "Россети Центр"-"Тамбовэнерго" | Сосновский РЭС | Сосновский р-н | 10/0,4 | 0.1 | 0.014 | 0.084448
4639 | КТП 094 ВЛ 10 кВ № 4 ПС Грязновская | ПС Грязновская | ВЛ 10 кВ № 4 ПС Грязновская | ПАО "Россети Центр"-"Тамбовэнерго" | Сосновский РЭС | Сосновский р-н | 10/0,4 | 0.063 | 0.001 | 0.060459
4640 | КТП 089 ВЛ 10 кВ № 4 ПС Грязновская | ПС Грязновская | ВЛ 10 кВ № 4 ПС Грязновская | ПАО "Россети Центр"-"Тамбовэнерго" | Сосновский РЭС | Сосновский р-н | 10/0,4 | 0.063 | 0.053 | 0.012203
4641 | КТП 090 ВЛ 10 кВ № 4 ПС Грязновская | ПС Грязновская | ВЛ 10 кВ № 4 ПС Грязновская | ПАО "Россети Центр"-"Тамбовэнерго" | Сосновский РЭС | Сосновский р-н | 10/0,4 | 0.1 | 0.008 | 0.090016
4642 | КТП 091 ВЛ 10 кВ № 4 ПС Грязновская | ПС Грязновская | ВЛ 10 кВ № 4 ПС Грязновская | ПАО "Россети Центр"-"Тамбовэнерго" | Сосновский РЭС | Сосновский р-н | 10/0,4 | 0.16 | 0.003 | 0.15312
4643 | КТП 095 ВЛ 10 кВ № 4 ПС Грязновская | ПС Грязновская | ВЛ 10 кВ № 4 ПС Грязновская | ПАО "Россети Центр"-"Тамбовэнерго" | Сосновский РЭС | Сосновский р-н | 10/0,4 | 0.1 | 0.021 | 0.077952
4644 | КТП 093 ВЛ 10 кВ № 4 ПС Грязновская | ПС Грязновская | ВЛ 10 кВ № 4 ПС Грязновская | ПАО "Россети Центр"-"Тамбовэнерго" | Сосновский РЭС | Сосновский р-н | 10/0,4 | 0.063 | 0.007 | 0.054891
4645 | КТП 092 ВЛ 10 кВ № 4 ПС Грязновская | ПС Грязновская | ВЛ 10 кВ № 4 ПС Грязновская | ПАО "Россети Центр"-"Тамбовэнерго" | Сосновский РЭС | Сосновский р-н | 10/0,4 | 0.06 | 0.003 | 0.05568
4646 | КТП 098 ВЛ 10 кВ № 5 ПС Грязновская | ПС Грязновская | ВЛ 10 кВ № 5 ПС Грязновская | ПАО "Россети Центр"-"Тамбовэнерго" | Сосновский РЭС | Сосновский р-н | 10/0,4 | 0.06 | 0.05 | 0.012064
4647 | КТП 097 ВЛ 10 кВ № 5 ПС Грязновская | ПС Грязновская | ВЛ 10 кВ № 5 ПС Грязновская | ПАО "Россети Центр"-"Тамбовэнерго" | Сосновский РЭС | Сосновский р-н | 10/0,4 | 0.1 | 0.002 | 0.095584
4648 | КТП 096 ВЛ 10 кВ № 5 ПС Грязновская | ПС Грязновская | ВЛ 10 кВ № 5 ПС Грязновская | ПАО "Россети Центр"-"Тамбовэнерго" | Сосновский РЭС | Сосновский р-н | 10/0,4 | 0.1 | 0.002 | 0.095584
4649 | КТП 099 ВЛ 10 кВ № 01 ПС Дегтянская | ПС Дегтянская | ВЛ 10 кВ № 01 ПС Дегтянская | ПАО "Россети Центр"-"Тамбовэнерго" | Сосновский РЭС | Сосновский р-н | 10/0,4 | 0.063 | 0.015 | 0.047467
4650 | КТП 101 ВЛ 10 кВ № 01 ПС Дегтянская | ПС Дегтянская | ВЛ 10 кВ № 01 ПС Дегтянская | ПАО "Россети Центр"-"Тамбовэнерго" | Сосновский РЭС | Сосновский р-н | 10/0,4 | 0.06 | 0.015 | 0.044544
4651 | КТП 104 ВЛ 10 кВ № 01 ПС Дегтянская | ПС Дегтянская | ВЛ 10 кВ № 01 ПС Дегтянская | ПАО "Россети Центр"-"Тамбовэнерго" | Сосновский РЭС | Сосновский р-н | 10/0,4 | 0.25 | 0.035 | 0.21112
4652 | КТП 105 ВЛ 10 кВ № 01 ПС Дегтянская | ПС Дегтянская | ВЛ 10 кВ № 01 ПС Дегтянская | ПАО "Россети Центр"-"Тамбовэнерго" | Сосновский РЭС | Сосновский р-н | 10/0,4 | 0.1 | 0.011 | 0.087232
4653 | СТП 106 ВЛ 10 кВ № 01 ПС Дегтянская | ПС Дегтянская | ВЛ 10 кВ № 01 ПС Дегтянская | ПАО "Россети Центр"-"Тамбовэнерго" | Сосновский РЭС | Сосновский р-н | 10/0,4 | 0.1 | 0.01 | 0.08816
4654 | КТП 113 ВЛ 10 кВ № 01 ПС Дегтянская | ПС Дегтянская | ВЛ 10 кВ № 01 ПС Дегтянская | ПАО "Россети Центр"-"Тамбовэнерго" | Сосновский РЭС | Сосновский р-н | 10/0,4 | 0.1 | 0.019 | 0.079808
4655 | КТП 100 ВЛ 10 кВ № 01 ПС Дегтянская | ПС Дегтянская | ВЛ 10 кВ № 01 ПС Дегтянская | ПАО "Россети Центр"-"Тамбовэнерго" | Сосновский РЭС | Сосновский р-н | 10/0,4 | 0.1 | 0.025 | 0.07424
4656 | КТП 103 ВЛ 10 кВ № 01 ПС Дегтянская | ПС Дегтянская | ВЛ 10 кВ № 01 ПС Дегтянская | ПАО "Россети Центр"-"Тамбовэнерго" | Сосновский РЭС | Сосновский р-н | 10/0,4 | 0.063 | 0.031 | 0.032619
4657 | КТП 102 ВЛ 10 кВ № 01 ПС Дегтянская | ПС Дегтянская | ВЛ 10 кВ № 01 ПС Дегтянская | ПАО "Россети Центр"-"Тамбовэнерго" | Сосновский РЭС | Сосновский р-н | 10/0,4 | 0.1 | 0.009 | 0.089088
4658 | КТП 114 ВЛ 10 кВ № 01 ПС Дегтянская | ПС Дегтянская | ВЛ 10 кВ № 01 ПС Дегтянская | ПАО "Россети Центр"-"Тамбовэнерго" | Сосновский РЭС | Сосновский р-н | 10/0,4 | 0.063 | 0.002 | 0.059531
4659 | КТП 111 ВЛ 10 кВ № 01 ПС Дегтянская | ПС Дегтянская | ВЛ 10 кВ № 01 ПС Дегтянская | ПАО "Россети Центр"-"Тамбовэнерго" | Сосновский РЭС | Сосновский р-н | 10/0,4 | 0.063 | 0.018 | 0.044683
4660 | КТП 107 ВЛ 10 кВ № 01 ПС Дегтянская | ПС Дегтянская | ВЛ 10 кВ № 01 ПС Дегтянская | ПАО "Россети Центр"-"Тамбовэнерго" | Сосновский РЭС | Сосновский р-н | 10/0,4 | 0.1 | 0.01 | 0.08816
4661 | КТП 112 ВЛ 10 кВ № 01 ПС Дегтянская | ПС Дегтянская | ВЛ 10 кВ № 01 ПС Дегтянская | ПАО "Россети Центр"-"Тамбовэнерго" | Сосновский РЭС | Сосновский р-н | 10/0,4 | 0.1 | 0.02 | 0.07888
4662 | КТП 108 ВЛ 10 кВ № 01 ПС Дегтянская | ПС Дегтянская | ВЛ 10 кВ № 01 ПС Дегтянская | ПАО "Россети Центр"-"Тамбовэнерго" | Сосновский РЭС | Сосновский р-н | 10/0,4 | 0.1 | 0.001 | 0.096512
4663 | КТП 109 ВЛ 10 кВ № 01 ПС Дегтянская | ПС Дегтянская | ВЛ 10 кВ № 01 ПС Дегтянская | ПАО "Россети Центр"-"Тамбовэнерго" | Сосновский РЭС | Сосновский р-н | 10/0,4 | 0.063 | 0.009 | 0.053035
4664 | КТП 110 ВЛ 10 кВ № 01 ПС Дегтянская | ПС Дегтянская | ВЛ 10 кВ № 01 ПС Дегтянская | ПАО "Россети Центр"-"Тамбовэнерго" | Сосновский РЭС | Сосновский р-н | 10/0,4 | 0.1 | 0.004 | 0.093728
4665 | КТП 115 ВЛ 10 кВ № 06 ПС Дегтянская | ПС Дегтянская | ВЛ 10 кВ № 06 ПС Дегтянская | ПАО "Россети Центр"-"Тамбовэнерго" | Сосновский РЭС | Сосновский р-н | 10/0,4 | 0.063 | 0.01 | 0.052107
4666 | КТП 127 ВЛ 10 кВ № 03 ПС Дегтянская | ПС Дегтянская | ВЛ 10 кВ № 03 ПС Дегтянская | ПАО "Россети Центр"-"Тамбовэнерго" | Сосновский РЭС | Сосновский р-н | 10/0,4 | 0.16 | 0.006 | 0.15034
4667 | КТП 118 ВЛ 10 кВ № 03 ПС Дегтянская | ПС Дегтянская | ВЛ 10 кВ № 03 ПС Дегтянская | ПАО "Россети Центр"-"Тамбовэнерго" | Сосновский РЭС | Сосновский р-н | 10/0,4 | 0.04 | 0.01 | 0.029696
4668 | КТП 120 ВЛ 10 кВ № 03 ПС Дегтянская | ПС Дегтянская | ВЛ 10 кВ № 03 ПС Дегтянская | ПАО "Россети Центр"-"Тамбовэнерго" | Сосновский РЭС | Сосновский р-н | 10/0,4 | 0.25 | 0.011 | 0.23339
4669 | КТП 125 ВЛ 10 кВ № 03 ПС Дегтянская | ПС Дегтянская | ВЛ 10 кВ № 03 ПС Дегтянская | ПАО "Россети Центр"-"Тамбовэнерго" | Сосновский РЭС | Сосновский р-н | 10/0,4 | 0.25 | 0.013 | 0.23154
4670 | КТП 126 ВЛ 10 кВ № 03 ПС Дегтянская | ПС Дегтянская | ВЛ 10 кВ № 03 ПС Дегтянская | ПАО "Россети Центр"-"Тамбовэнерго" | Сосновский РЭС | Сосновский р-н | 10/0,4 | 0.16 | 0.012 | 0.14477
4671 | КТП 123 ВЛ 10 кВ № 03 ПС Дегтянская | ПС Дегтянская | ВЛ 10 кВ № 03 ПС Дегтянская | ПАО "Россети Центр"-"Тамбовэнерго" | Сосновский РЭС | Сосновский р-н | 10/0,4 | 0.063 | 0.01 | 0.052107
4672 | КТП 116 ВЛ 10 кВ № 03 ПС Дегтянская | ПС Дегтянская | ВЛ 10 кВ № 03 ПС Дегтянская | ПАО "Россети Центр"-"Тамбовэнерго" | Сосновский РЭС | Сосновский р-н | 10/0,4 | 0.1 | 0.012 | 0.086304
4673 | КТП 119 ВЛ 10 кВ № 03 ПС Дегтянская | ПС Дегтянская | ВЛ 10 кВ № 03 ПС Дегтянская | ПАО "Россети Центр"-"Тамбовэнерго" | Сосновский РЭС | Сосновский р-н | 10/0,4 | 0.1 | 0.011 | 0.087232
4674 | КТП 117 ВЛ 10 кВ № 03 ПС Дегтянская | ПС Дегтянская | ВЛ 10 кВ № 03 ПС Дегтянская | ПАО "Россети Центр"-"Тамбовэнерго" | Сосновский РЭС | Сосновский р-н | 10/0,4 | 0.06 | 0.005 | 0.053824
4675 | КТП 121 ВЛ 10 кВ № 03 ПС Дегтянская | ПС Дегтянская | ВЛ 10 кВ № 03 ПС Дегтянская | ПАО "Россети Центр"-"Тамбовэнерго" | Сосновский РЭС | Сосновский р-н | 10/0,4 | 0.1 | 0.011 | 0.087232
4676 | КТП 122 ВЛ 10 кВ № 03 ПС Дегтянская | ПС Дегтянская | ВЛ 10 кВ № 03 ПС Дегтянская | ПАО "Россети Центр"-"Тамбовэнерго" | Сосновский РЭС | Сосновский р-н | 10/0,4 | 0.1 | 0.008 | 0.090016
4677 | КТП 124 ВЛ 10 кВ № 03 ПС Дегтянская | ПС Дегтянская | ВЛ 10 кВ № 03 ПС Дегтянская | ПАО "Россети Центр"-"Тамбовэнерго" | Сосновский РЭС | Сосновский р-н | 10/0,4 | 0.1 | 0.006 | 0.091872
4678 | КТП 130 ВЛ 10 кВ № 07 ПС Дегтянская | ПС Дегтянская | ВЛ 10 кВ № 07 ПС Дегтянская | ПАО "Россети Центр"-"Тамбовэнерго" | Сосновский РЭС | Сосновский р-н | 10/0,4 | 0.25 | 0.009 | 0.23525
4679 | КТП 131 ВЛ 10 кВ № 07 ПС Дегтянская | ПС Дегтянская | ВЛ 10 кВ № 07 ПС Дегтянская | ПАО "Россети Центр"-"Тамбовэнерго" | Сосновский РЭС | Сосновский р-н | 10/0,4 | 0.25 | 0.015 | 0.22968
4680 | КТП 140 ВЛ 10 кВ № 07 ПС Дегтянская | ПС Дегтянская | ВЛ 10 кВ № 07 ПС Дегтянская | ПАО "Россети Центр"-"Тамбовэнерго" | Сосновский РЭС | Сосновский р-н | 10/0,4 | 0.16 | 0.016 | 0.14106
4681 | КТП 133 ВЛ 10 кВ № 07 ПС Дегтянская | ПС Дегтянская | ВЛ 10 кВ № 07 ПС Дегтянская | ПАО "Россети Центр"-"Тамбовэнерго" | Сосновский РЭС | Сосновский р-н | 10/0,4 | 0.25 | 0.014 | 0.23061
4682 | КТП 128 ВЛ 10 кВ № 07 ПС Дегтянская | ПС Дегтянская | ВЛ 10 кВ № 07 ПС Дегтянская | ПАО "Россети Центр"-"Тамбовэнерго" | Сосновский РЭС | Сосновский р-н | 10/0,4 | 0.2 | 0.015 | 0.18096
4683 | КТП 141 ВЛ 10 кВ № 07 ПС Дегтянская | ПС Дегтянская | ВЛ 10 кВ № 07 ПС Дегтянская | ПАО "Россети Центр"-"Тамбовэнерго" | Сосновский РЭС | Сосновский р-н | 10/0,4 | 0.1 | 0.017 | 0.081664
4684 | КТП 137 ВЛ 10 кВ № 07 ПС Дегтянская | ПС Дегтянская | ВЛ 10 кВ № 07 ПС Дегтянская | ПАО "Россети Центр"-"Тамбовэнерго" | Сосновский РЭС | Сосновский р-н | 10/0,4 | 0.063 | 0.01 | 0.052107
4685 | КТП 135 ВЛ 10 кВ № 07 ПС Дегтянская | ПС Дегтянская | ВЛ 10 кВ № 07 ПС Дегтянская | ПАО "Россети Центр"-"Тамбовэнерго" | Сосновский РЭС | Сосновский р-н | 10/0,4 | 0.16 | 0.006 | 0.15034
4686 | КТП 138 ВЛ 10 кВ № 07 ПС Дегтянская | ПС Дегтянская | ВЛ 10 кВ № 07 ПС Дегтянская | ПАО "Россети Центр"-"Тамбовэнерго" | Сосновский РЭС | Сосновский р-н | 10/0,4 | 0.063 | 0.015 | 0.047467
4687 | КТП 129 ВЛ 10 кВ № 07 ПС Дегтянская | ПС Дегтянская | ВЛ 10 кВ № 07 ПС Дегтянская | ПАО "Россети Центр"-"Тамбовэнерго" | Сосновский РЭС | Сосновский р-н | 10/0,4 | 0.1 | 0.013 | 0.085376
4688 | КТП 132 ВЛ 10 кВ № 07 ПС Дегтянская | ПС Дегтянская | ВЛ 10 кВ № 07 ПС Дегтянская | ПАО "Россети Центр"-"Тамбовэнерго" | Сосновский РЭС | Сосновский р-н | 10/0,4 | 0.1 | 0.008 | 0.090016
4689 | КТП 139 ВЛ 10 кВ № 07 ПС Дегтянская | ПС Дегтянская | ВЛ 10 кВ № 07 ПС Дегтянская | ПАО "Россети Центр"-"Тамбовэнерго" | Сосновский РЭС | Сосновский р-н | 10/0,4 | 0.25 | 0.003 | 0.24082
4690 | КТП 134 ВЛ 10 кВ № 07 ПС Дегтянская | ПС Дегтянская | ВЛ 10 кВ № 07 ПС Дегтянская | ПАО "Россети Центр"-"Тамбовэнерго" | Сосновский РЭС | Сосновский р-н | 10/0,4 | 0.1 | 0.009 | 0.089088
4691 | КТП 136 ВЛ 10 кВ № 07 ПС Дегтянская | ПС Дегтянская | ВЛ 10 кВ № 07 ПС Дегтянская | ПАО "Россети Центр"-"Тамбовэнерго" | Сосновский РЭС | Сосновский р-н | 10/0,4 | 0.25 | 0.001 | 0.24267
4692 | КТП 146 ВЛ 10 кВ № 10 ПС Дегтянская | ПС Дегтянская | ВЛ 10 кВ № 10 ПС Дегтянская | ПАО "Россети Центр"-"Тамбовэнерго" | Сосновский РЭС | Сосновский р-н | 10/0,4 | 0.25 | 0.008 | 0.23618
4693 | КТП 145 ВЛ 10 кВ № 10 ПС Дегтянская | ПС Дегтянская | ВЛ 10 кВ № 10 ПС Дегтянская | ПАО "Россети Центр"-"Тамбовэнерго" | Сосновский РЭС | Сосновский р-н | 10/0,4 | 0.16 | 0.002 | 0.15405
4694 | КТП 142 ВЛ 10 кВ № 10 ПС Дегтянская | ПС Дегтянская | ВЛ 10 кВ № 10 ПС Дегтянская | ПАО "Россети Центр"-"Тамбовэнерго" | Сосновский РЭС | Сосновский р-н | 10/0,4 | 0.16 | 0.005 | 0.15126
4695 | КТП 147 ВЛ 10 кВ № 10 ПС Дегтянская | ПС Дегтянская | ВЛ 10 кВ № 10 ПС Дегтянская | ПАО "Россети Центр"-"Тамбовэнерго" | Сосновский РЭС | Сосновский р-н | 10/0,4 | 0.16 | 0.037 | 0.12157
4696 | КТП 143 ВЛ 10 кВ № 10 ПС Дегтянская | ПС Дегтянская | ВЛ 10 кВ № 10 ПС Дегтянская | ПАО "Россети Центр"-"Тамбовэнерго" | Сосновский РЭС | Сосновский р-н | 10/0,4 | 0.1 | 0.009 | 0.089088
4697 | КТП 144 ВЛ 10 кВ № 10 ПС Дегтянская | ПС Дегтянская | ВЛ 10 кВ № 10 ПС Дегтянская | ПАО "Россети Центр"-"Тамбовэнерго" | Сосновский РЭС | Сосновский р-н | 10/0,4 | 0.063 | 0.008 | 0.053963
4698 | КТП 148 ВЛ 10 кВ № 10 ПС Дегтянская | ПС Дегтянская | ВЛ 10 кВ № 10 ПС Дегтянская | ПАО "Россети Центр"-"Тамбовэнерго" | Сосновский РЭС | Сосновский р-н | 10/0,4 | 0.16 | 0.002 | 0.15405
4699 | КТП 152 ВЛ 10 кВ № 08 ПС Дегтянская | ПС Дегтянская | ВЛ 10 кВ № 08 ПС Дегтянская | ПАО "Россети Центр"-"Тамбовэнерго" | Сосновский РЭС | Сосновский р-н | 10/0,4 | 0.016 | 0.014 | 0.0025984
4700 | КТП 154 ВЛ 10 кВ № 08 ПС Дегтянская | ПС Дегтянская | ВЛ 10 кВ № 08 ПС Дегтянская | ПАО "Россети Центр"-"Тамбовэнерго" | Сосновский РЭС | Сосновский р-н | 10/0,4 | 0.1 | 0.009 | 0.089088
4701 | КТП 155 ВЛ 10 кВ № 08 ПС Дегтянская | ПС Дегтянская | ВЛ 10 кВ № 08 ПС Дегтянская | ПАО "Россети Центр"-"Тамбовэнерго" | Сосновский РЭС | Сосновский р-н | 10/0,4 | 0.06 | 0.007 | 0.051968
4702 | КТП 153 ВЛ 10 кВ № 08 ПС Дегтянская | ПС Дегтянская | ВЛ 10 кВ № 08 ПС Дегтянская | ПАО "Россети Центр"-"Тамбовэнерго" | Сосновский РЭС | Сосновский р-н | 10/0,4 | 0.063 | 0.013 | 0.049323
4703 | КТП 158 ВЛ 10 кВ № 08 ПС Дегтянская | ПС Дегтянская | ВЛ 10 кВ № 08 ПС Дегтянская | ПАО "Россети Центр"-"Тамбовэнерго" | Сосновский РЭС | Сосновский р-н | 10/0,4 | 0.25 | 0.005 | 0.23896
4704 | КТП 160 ВЛ 10 кВ № 08 ПС Дегтянская | ПС Дегтянская | ВЛ 10 кВ № 08 ПС Дегтянская | ПАО "Россети Центр"-"Тамбовэнерго" | Сосновский РЭС | Сосновский р-н | 10/0,4 | 0.1 | 0.015 | 0.08352
4705 | КТП 164 ВЛ 10 кВ № 08 ПС Дегтянская | ПС Дегтянская | ВЛ 10 кВ № 08 ПС Дегтянская | ПАО "Россети Центр"-"Тамбовэнерго" | Сосновский РЭС | Сосновский р-н | 10/0,4 | 0.063 | 0.027 | 0.036331
4706 | КТП 149 ВЛ 10 кВ № 08 ПС Дегтянская | ПС Дегтянская | ВЛ 10 кВ № 08 ПС Дегтянская | ПАО "Россети Центр"-"Тамбовэнерго" | Сосновский РЭС | Сосновский р-н | 10/0,4 | 0.16 | 0.002 | 0.15405
4707 | КТП 150 ВЛ 10 кВ № 08 ПС Дегтянская | ПС Дегтянская | ВЛ 10 кВ № 08 ПС Дегтянская | ПАО "Россети Центр"-"Тамбовэнерго" | Сосновский РЭС | Сосновский р-н | 10/0,4 | 0.063 | 0.001 | 0.060459
4708 | КТП 156 ВЛ 10 кВ № 08 ПС Дегтянская | ПС Дегтянская | ВЛ 10 кВ № 08 ПС Дегтянская | ПАО "Россети Центр"-"Тамбовэнерго" | Сосновский РЭС | Сосновский р-н | 10/0,4 | 0.063 | 0.006 | 0.055819
4709 | КТП 167 ВЛ 10 кВ № 08 ПС Дегтянская | ПС Дегтянская | ВЛ 10 кВ № 08 ПС Дегтянская | ПАО "Россети Центр"-"Тамбовэнерго" | Сосновский РЭС | Сосновский р-н | 10/0,4 | 0.25 | 0.021 | 0.22411
4710 | КТП 151 ВЛ 10 кВ № 08 ПС Дегтянская | ПС Дегтянская | ВЛ 10 кВ № 08 ПС Дегтянская | ПАО "Россети Центр"-"Тамбовэнерго" | Сосновский РЭС | Сосновский р-н | 10/0,4 | 0.16 | 0.01 | 0.14662
4711 | КТП 159 ВЛ 10 кВ № 08 ПС Дегтянская | ПС Дегтянская | ВЛ 10 кВ № 08 ПС Дегтянская | ПАО "Россети Центр"-"Тамбовэнерго" | Сосновский РЭС | Сосновский р-н | 10/0,4 | 0.16 | 0.001 | 0.15498
4712 | КТП 157 ВЛ 10 кВ № 08 ПС Дегтянская | ПС Дегтянская | ВЛ 10 кВ № 08 ПС Дегтянская | ПАО "Россети Центр"-"Тамбовэнерго" | Сосновский РЭС | Сосновский р-н | 10/0,4 | 0.16 | 0.003 | 0.15312
4713 | КТП 163 ВЛ 10 кВ № 08 ПС Дегтянская | ПС Дегтянская | ВЛ 10 кВ № 08 ПС Дегтянская | ПАО "Россети Центр"-"Тамбовэнерго" | Сосновский РЭС | Сосновский р-н | 10/0,4 | 0.1 | 0.016 | 0.082592
4714 | КТП 162 ВЛ 10 кВ № 08 ПС Дегтянская | ПС Дегтянская | ВЛ 10 кВ № 08 ПС Дегтянская | ПАО "Россети Центр"-"Тамбовэнерго" | Сосновский РЭС | Сосновский р-н | 10/0,4 | 0.1 | 0.022 | 0.077024
4715 | КТП 161 ВЛ 10 кВ № 08 ПС Дегтянская | ПС Дегтянская | ВЛ 10 кВ № 08 ПС Дегтянская | ПАО "Россети Центр"-"Тамбовэнерго" | Сосновский РЭС | Сосновский р-н | 10/0,4 | 0.063 | 0.013 | 0.049323
4716 | КТП 344 ВЛ 10 кВ № 10 ПС Дегтянская | ПС Дегтянская | ВЛ 10 кВ № 10 ПС Дегтянская | ПАО "Россети Центр"-"Тамбовэнерго" | Сосновский РЭС | Сосновский р-н | 10/0,4 | 1 | 0.009 | 0.96605
4717 | КТП 348 ВЛ 10 кВ № 10 ПС Дегтянская | ПС Дегтянская | ВЛ 10 кВ № 10 ПС Дегтянская | ПАО "Россети Центр"-"Тамбовэнерго" | Сосновский РЭС | Сосновский р-н | 10/0,4 | 0.63 | 0.059 | 0.55912
4718 | СТП 350 ВЛ 10 кВ № 08 ПС Дегтянская | ПС Дегтянская | ВЛ 10 кВ № 08 ПС Дегтянская | ПАО "Россети Центр"-"Тамбовэнерго" | Сосновский РЭС | Сосновский р-н | 10/0,4 | 0.04 | 0.022 | 0.01856
4719 | СТП 354 ВЛ 10 кВ № 08 ПС Дегтянская | ПС Дегтянская | ВЛ 10 кВ № 08 ПС Дегтянская | ПАО "Россети Центр"-"Тамбовэнерго" | Сосновский РЭС | Сосновский р-н | 10/0,4 | 0.063 | 0.022 | 0.040971
4720 | СТП 355 ВЛ 10 кВ № 03 ПС Дегтянская | ПС Дегтянская | ВЛ 10 кВ № 03 ПС Дегтянская | ПАО "Россети Центр"-"Тамбовэнерго" | Сосновский РЭС | Сосновский р-н | 10/0,4 | 0.063 | 0.013 | 0.049323
4721 | СТП 359 ВЛ 10 кВ № 01 ПС Дегтянская | ПС Дегтянская | ВЛ 10 кВ № 01 ПС Дегтянская | ПАО "Россети Центр"-"Тамбовэнерго" | Сосновский РЭС | Сосновский р-н | 10/0,4 | 0.025 | 0.006 | 0.018792
4722 | СТП 361 ВЛ 10 кВ № 03 ПС Дегтянская | ПС Дегтянская | ВЛ 10 кВ № 03 ПС Дегтянская | ПАО "Россети Центр"-"Тамбовэнерго" | Сосновский РЭС | Сосновский р-н | 10/0,4 | 0.063 | 0.002 | 0.059531
4723 | КТП 362 ВЛ 10 кВ № 07 ПС Дегтянская | ПС Дегтянская | ВЛ 10 кВ № 07 ПС Дегтянская | ПАО "Россети Центр"-"Тамбовэнерго" | Сосновский РЭС | Сосновский р-н | 10/0,4 | 0.16 | 0.046 | 0.11322
4724 | СТП 369 ВЛ 10 кВ № 08 ПС Дегтянская | ПС Дегтянская | ВЛ 10 кВ № 08 ПС Дегтянская | ПАО "Россети Центр"-"Тамбовэнерго" | Сосновский РЭС | Сосновский р-н | 10/0,4 | 0.063 | 0.01 | 0.052107
4725 | КТП 372 ВЛ 10 кВ № 07 ПС Дегтянская | ПС Дегтянская | ВЛ 10 кВ № 07 ПС Дегтянская | ПАО "Россети Центр"-"Тамбовэнерго" | Сосновский РЭС | Сосновский р-н | 10/0,4 | 0.16 | 0.04 | 0.11878
4726 | КТП 203 ВЛ 10 кВ № 1 ПС Зелёная | ПС Зелёная | ВЛ 10 кВ № 1 ПС Зелёная | ПАО "Россети Центр"-"Тамбовэнерго" | Сосновский РЭС | Сосновский р-н | 10/0,4 | 0.063 | 0.012 | 0.050251
4727 | КТП 204 ВЛ 10 кВ № 1 ПС Зелёная | ПС Зелёная | ВЛ 10 кВ № 1 ПС Зелёная | ПАО "Россети Центр"-"Тамбовэнерго" | Сосновский РЭС | Сосновский р-н | 10/0,4 | 0.063 | 0.013 | 0.049323
4728 | КТП 202 ВЛ 10 кВ № 1 ПС Зелёная | ПС Зелёная | ВЛ 10 кВ № 1 ПС Зелёная | ПАО "Россети Центр"-"Тамбовэнерго" | Сосновский РЭС | Сосновский р-н | 10/0,4 | 0.25 | 0.008 | 0.23618
4729 | КТП 201 ВЛ 10 кВ № 1 ПС Зелёная | ПС Зелёная | ВЛ 10 кВ № 1 ПС Зелёная | ПАО "Россети Центр"-"Тамбовэнерго" | Сосновский РЭС | Сосновский р-н | 10/0,4 | 0.1 | 0.017 | 0.081664
4730 | КТП 200 ВЛ 10 кВ № 1 ПС Зелёная | ПС Зелёная | ВЛ 10 кВ № 1 ПС Зелёная | ПАО "Россети Центр"-"Тамбовэнерго" | Сосновский РЭС | Сосновский р-н | 10/0,4 | 0.1 | 0.008 | 0.090016
4731 | КТП 199 ВЛ 10 кВ № 1 ПС Зелёная | ПС Зелёная | ВЛ 10 кВ № 1 ПС Зелёная | ПАО "Россети Центр"-"Тамбовэнерго" | Сосновский РЭС | Сосновский р-н | 10/0,4 | 0.25 | 0.02 | 0.22504
4732 | КТП 198 ВЛ 10 кВ № 1 ПС Зелёная | ПС Зелёная | ВЛ 10 кВ № 1 ПС Зелёная | ПАО "Россети Центр"-"Тамбовэнерго" | Сосновский РЭС | Сосновский р-н | 10/0,4 | 0.063 | 0.01 | 0.052107
4733 | КТП 210 ВЛ 10 кВ № 2 ПС Зелёная | ПС Зелёная | ВЛ 10 кВ № 2 ПС Зелёная | ПАО "Россети Центр"-"Тамбовэнерго" | Сосновский РЭС | Сосновский р-н | 10/0,4 | 0.04 | 0.013 | 0.026912
4734 | КТП 208 ВЛ 10 кВ № 2 ПС Зелёная | ПС Зелёная | ВЛ 10 кВ № 2 ПС Зелёная | ПАО "Россети Центр"-"Тамбовэнерго" | Сосновский РЭС | Сосновский р-н | 10/0,4 | 0.16 | 0.003 | 0.15312
4735 | КТП 207 ВЛ 10 кВ № 2 ПС Зелёная | ПС Зелёная | ВЛ 10 кВ № 2 ПС Зелёная | ПАО "Россети Центр"-"Тамбовэнерго" | Сосновский РЭС | Сосновский р-н | 10/0,4 | 0.1 | 0.014 | 0.084448
4736 | КТП 205 ВЛ 10 кВ № 2 ПС Зелёная | ПС Зелёная | ВЛ 10 кВ № 2 ПС Зелёная | ПАО "Россети Центр"-"Тамбовэнерго" | Сосновский РЭС | Сосновский р-н | 10/0,4 | 0.063 | 0.018 | 0.044683
4737 | КТП 209 ВЛ 10 кВ № 2 ПС Зелёная | ПС Зелёная | ВЛ 10 кВ № 2 ПС Зелёная | ПАО "Россети Центр"-"Тамбовэнерго" | Сосновский РЭС | Сосновский р-н | 10/0,4 | 0.04 | 0.013 | 0.026912
4738 | КТП 206 ВЛ 10 кВ № 2 ПС Зелёная | ПС Зелёная | ВЛ 10 кВ № 2 ПС Зелёная | ПАО "Россети Центр"-"Тамбовэнерго" | Сосновский РЭС | Сосновский р-н | 10/0,4 | 0.1 | 0.008 | 0.090016
4739 | КТП 211 ВЛ 10 кВ № 3 ПС Зелёная | ПС Зелёная | ВЛ 10 кВ № 3 ПС Зелёная | ПАО "Россети Центр"-"Тамбовэнерго" | Сосновский РЭС | Сосновский р-н | 10/0,4 | 0.063 | 0.004 | 0.057675
4740 | КТП 218 ВЛ 10 кВ № 3 ПС Зелёная | ПС Зелёная | ВЛ 10 кВ № 3 ПС Зелёная | ПАО "Россети Центр"-"Тамбовэнерго" | Сосновский РЭС | Сосновский р-н | 10/0,4 | 0.063 | 0.007 | 0.054891
4741 | КТП 217 ВЛ 10 кВ № 3 ПС Зелёная | ПС Зелёная | ВЛ 10 кВ № 3 ПС Зелёная | ПАО "Россети Центр"-"Тамбовэнерго" | Сосновский РЭС | Сосновский р-н | 10/0,4 | 0.1 | 0.002 | 0.095584
4742 | КТП 214 ВЛ 10 кВ № 3 ПС Зелёная | ПС Зелёная | ВЛ 10 кВ № 3 ПС Зелёная | ПАО "Россети Центр"-"Тамбовэнерго" | Сосновский РЭС | Сосновский р-н | 10/0,4 | 0.1 | 0.019 | 0.079808
4743 | КТП 216 ВЛ 10 кВ № 3 ПС Зелёная | ПС Зелёная | ВЛ 10 кВ № 3 ПС Зелёная | ПАО "Россети Центр"-"Тамбовэнерго" | Сосновский РЭС | Сосновский р-н | 10/0,4 | 0.063 | 0.01 | 0.052107
4744 | КТП 213 ВЛ 10 кВ № 3 ПС Зелёная | ПС Зелёная | ВЛ 10 кВ № 3 ПС Зелёная | ПАО "Россети Центр"-"Тамбовэнерго" | Сосновский РЭС | Сосновский р-н | 10/0,4 | 0.063 | 0.01 | 0.052107
4745 | КТП 212 ВЛ 10 кВ № 3 ПС Зелёная | ПС Зелёная | ВЛ 10 кВ № 3 ПС Зелёная | ПАО "Россети Центр"-"Тамбовэнерго" | Сосновский РЭС | Сосновский р-н | 10/0,4 | 0.16 | 0.008 | 0.14848
4746 | КТП 223 ВЛ 10 кВ № 4 ПС Зелёная | ПС Зелёная | ВЛ 10 кВ № 4 ПС Зелёная | ПАО "Россети Центр"-"Тамбовэнерго" | Сосновский РЭС | Сосновский р-н | 10/0,4 | 0.063 | 0.011 | 0.051179
4747 | КТП 224 ВЛ 10 кВ № 4 ПС Зелёная | ПС Зелёная | ВЛ 10 кВ № 4 ПС Зелёная | ПАО "Россети Центр"-"Тамбовэнерго" | Сосновский РЭС | Сосновский р-н | 10/0,4 | 0.1 | 0.013 | 0.085376
4748 | КТП 225 ВЛ 10 кВ № 4 ПС Зелёная | ПС Зелёная | ВЛ 10 кВ № 4 ПС Зелёная | ПАО "Россети Центр"-"Тамбовэнерго" | Сосновский РЭС | Сосновский р-н | 10/0,4 | 0.063 | 0.001 | 0.060459
4749 | КТП 222 ВЛ 10 кВ № 4 ПС Зелёная | ПС Зелёная | ВЛ 10 кВ № 4 ПС Зелёная | ПАО "Россети Центр"-"Тамбовэнерго" | Сосновский РЭС | Сосновский р-н | 10/0,4 | 0.25 | 0.012 | 0.23246
4750 | КТП 226 ВЛ 10 кВ № 4 ПС Зелёная | ПС Зелёная | ВЛ 10 кВ № 4 ПС Зелёная | ПАО "Россети Центр"-"Тамбовэнерго" | Сосновский РЭС | Сосновский р-н | 10/0,4 | 0.16 | 0.005 | 0.15126
4751 | КТП 221 ВЛ 10 кВ № 4 ПС Зелёная | ПС Зелёная | ВЛ 10 кВ № 4 ПС Зелёная | ПАО "Россети Центр"-"Тамбовэнерго" | Сосновский РЭС | Сосновский р-н | 10/0,4 | 0.1 | 0.014 | 0.084448
4752 | КТП 220 ВЛ 10 кВ № 4 ПС Зелёная | ПС Зелёная | ВЛ 10 кВ № 4 ПС Зелёная | ПАО "Россети Центр"-"Тамбовэнерго" | Сосновский РЭС | Сосновский р-н | 10/0,4 | 0.1 | 0.014 | 0.084448
4753 | КТП 219 ВЛ 10 кВ № 4 ПС Зелёная | ПС Зелёная | ВЛ 10 кВ № 4 ПС Зелёная | ПАО "Россети Центр"-"Тамбовэнерго" | Сосновский РЭС | Сосновский р-н | 10/0,4 | 0.063 | 0.014 | 0.048395
4754 | КТП 195 ВЛ 10 кВ № 07 ПС Кулеватовская | ПС Кулеватовская | ВЛ 10 кВ № 07 ПС Кулеватовская | ПАО "Россети Центр"-"Тамбовэнерго" | Сосновский РЭС | Сосновский р-н | 10/0,4 | 0.063 | 0.001 | 0.060459
4755 | КТП 262 ВЛ 10 кВ № 15 ПС Кулеватовская | ПС Кулеватовская | ВЛ 10 кВ № 15 ПС Кулеватовская | ПАО "Россети Центр"-"Тамбовэнерго" | Сосновский РЭС | Сосновский р-н | 10/0,4 | 0.16 | 0.008 | 0.14848
4756 | КТП 261 ВЛ 10 кВ № 15 ПС Кулеватовская | ПС Кулеватовская | ВЛ 10 кВ № 15 ПС Кулеватовская | ПАО "Россети Центр"-"Тамбовэнерго" | Сосновский РЭС | Сосновский р-н | 10/0,4 | 0.1 | 0.001 | 0.096512
4757 | КТП 298 ВЛ 10 кВ № 12 ПС Кулеватовская | ПС Кулеватовская | ВЛ 10 кВ № 12 ПС Кулеватовская | ПАО "Россети Центр"-"Тамбовэнерго" | Сосновский РЭС | Сосновский р-н | 10/0,4 | 0.1 | 0.023 | 0.076096
4758 | КТП 299 ВЛ 10 кВ № 12 ПС Кулеватовская | ПС Кулеватовская | ВЛ 10 кВ № 12 ПС Кулеватовская | ПАО "Россети Центр"-"Тамбовэнерго" | Сосновский РЭС | Сосновский р-н | 10/0,4 | 0.063 | 0.004 | 0.057675
4759 | КТП 263 ВЛ 10 кВ № 15 ПС Кулеватовская | ПС Кулеватовская | ВЛ 10 кВ № 15 ПС Кулеватовская | ПАО "Россети Центр"-"Тамбовэнерго" | Сосновский РЭС | Сосновский р-н | 10/0,4 | 0.1 | 0.057 | 0.044544
4760 | КТП 269 ВЛ 10 кВ № 15 ПС Кулеватовская | ПС Кулеватовская | ВЛ 10 кВ № 15 ПС Кулеватовская | ПАО "Россети Центр"-"Тамбовэнерго" | Сосновский РЭС | Сосновский р-н | 10/0,4 | 0.063 | 0.014 | 0.048395
4761 | КТП 264 ВЛ 10 кВ № 15 ПС Кулеватовская | ПС Кулеватовская | ВЛ 10 кВ № 15 ПС Кулеватовская | ПАО "Россети Центр"-"Тамбовэнерго" | Сосновский РЭС | Сосновский р-н | 10/0,4 | 0.16 | 0.011 | 0.1457
4762 | КТП 266 ВЛ 10 кВ № 15 ПС Кулеватовская | ПС Кулеватовская | ВЛ 10 кВ № 15 ПС Кулеватовская | ПАО "Россети Центр"-"Тамбовэнерго" | Сосновский РЭС | Сосновский р-н | 10/0,4 | 0.1 | 0.015 | 0.08352
4763 | КТП 265 ВЛ 10 кВ № 15 ПС Кулеватовская | ПС Кулеватовская | ВЛ 10 кВ № 15 ПС Кулеватовская | ПАО "Россети Центр"-"Тамбовэнерго" | Сосновский РЭС | Сосновский р-н | 10/0,4 | 0.25 | 0.004 | 0.23989
4764 | КТП 274 ВЛ 10 кВ № 15 ПС Кулеватовская | ПС Кулеватовская | ВЛ 10 кВ № 15 ПС Кулеватовская | ПАО "Россети Центр"-"Тамбовэнерго" | Сосновский РЭС | Сосновский р-н | 10/0,4 | 0.4 | 0.005 | 0.38512
4765 | КТП 267 ВЛ 10 кВ № 15 ПС Кулеватовская | ПС Кулеватовская | ВЛ 10 кВ № 15 ПС Кулеватовская | ПАО "Россети Центр"-"Тамбовэнерго" | Сосновский РЭС | Сосновский р-н | 10/0,4 | 0.1 | 0.023 | 0.076096
4766 | ЗТП 268 ВЛ 10 кВ № 15 ПС Кулеватовская | ПС Кулеватовская | ВЛ 10 кВ № 15 ПС Кулеватовская | ПАО "Россети Центр"-"Тамбовэнерго" | Сосновский РЭС | Сосновский р-н | 10/0,4 | 0.4 | 0.008 | 0.38234
4767 | КТП 275 ВЛ 10 кВ № 15 ПС Кулеватовская | ПС Кулеватовская | ВЛ 10 кВ № 15 ПС Кулеватовская | ПАО "Россети Центр"-"Тамбовэнерго" | Сосновский РЭС | Сосновский р-н | 10/0,4 | 0.063 | 0.041 | 0.023339
4768 | КТП 273 ВЛ 10 кВ № 15 ПС Кулеватовская | ПС Кулеватовская | ВЛ 10 кВ № 15 ПС Кулеватовская | ПАО "Россети Центр"-"Тамбовэнерго" | Сосновский РЭС | Сосновский р-н | 10/0,4 | 0.1 | 0.003 | 0.094656
4769 | КТП 272 ВЛ 10 кВ № 15 ПС Кулеватовская | ПС Кулеватовская | ВЛ 10 кВ № 15 ПС Кулеватовская | ПАО "Россети Центр"-"Тамбовэнерго" | Сосновский РЭС | Сосновский р-н | 10/0,4 | 0.16 | 0.013 | 0.14384
4770 | КТП 270 ВЛ 10 кВ № 15 ПС Кулеватовская | ПС Кулеватовская | ВЛ 10 кВ № 15 ПС Кулеватовская | ПАО "Россети Центр"-"Тамбовэнерго" | Сосновский РЭС | Сосновский р-н | 10/0,4 | 0.1 | 0.015 | 0.08352
4771 | КТП 271 ВЛ 10 кВ № 15 ПС Кулеватовская | ПС Кулеватовская | ВЛ 10 кВ № 15 ПС Кулеватовская | ПАО "Россети Центр"-"Тамбовэнерго" | Сосновский РЭС | Сосновский р-н | 10/0,4 | 0.1 | 0.021 | 0.077952
4772 | КТП 356 ВЛ 10 кВ № 03 ПС Кулеватовская | ПС Кулеватовская | ВЛ 10 кВ № 03 ПС Кулеватовская | ПАО "Россети Центр"-"Тамбовэнерго" | Сосновский РЭС | Сосновский р-н | 10/0,4 | 0.1 | 0.006 | 0.091872
4773 | КТП 278 ВЛ 10 кВ № 03 ПС Кулеватовская | ПС Кулеватовская | ВЛ 10 кВ № 03 ПС Кулеватовская | ПАО "Россети Центр"-"Тамбовэнерго" | Сосновский РЭС | Сосновский р-н | 10/0,4 | 0.1 | 0.011 | 0.087232
4774 | КТП 277 ВЛ 10 кВ № 03 ПС Кулеватовская | ПС Кулеватовская | ВЛ 10 кВ № 03 ПС Кулеватовская | ПАО "Россети Центр"-"Тамбовэнерго" | Сосновский РЭС | Сосновский р-н | 10/0,4 | 0.063 | 0.009 | 0.053035
4775 | КТП 279 ВЛ 10 кВ № 08 ПС Кулеватовская | ПС Кулеватовская | ВЛ 10 кВ № 08 ПС Кулеватовская | ПАО "Россети Центр"-"Тамбовэнерго" | Сосновский РЭС | Сосновский р-н | 10/0,4 | 0.1 | 0.031 | 0.068672
4776 | КТП 281 ВЛ 10 кВ № 08 ПС Кулеватовская | ПС Кулеватовская | ВЛ 10 кВ № 08 ПС Кулеватовская | ПАО "Россети Центр"-"Тамбовэнерго" | Сосновский РЭС | Сосновский р-н | 10/0,4 | 0.063 | 0.034 | 0.029835
4777 | КТП 283 ВЛ 10 кВ № 08 ПС Кулеватовская | ПС Кулеватовская | ВЛ 10 кВ № 08 ПС Кулеватовская | ПАО "Россети Центр"-"Тамбовэнерго" | Сосновский РЭС | Сосновский р-н | 10/0,4 | 0.315 | 0.008 | 0.29951
4778 | КТП 290 ВЛ 10 кВ № 08 ПС Кулеватовская | ПС Кулеватовская | ВЛ 10 кВ № 08 ПС Кулеватовская | ПАО "Россети Центр"-"Тамбовэнерго" | Сосновский РЭС | Сосновский р-н | 10/0,4 | 0.063 | 0.022 | 0.040971
4779 | КТП 289 ВЛ 10 кВ № 08 ПС Кулеватовская | ПС Кулеватовская | ВЛ 10 кВ № 08 ПС Кулеватовская | ПАО "Россети Центр"-"Тамбовэнерго" | Сосновский РЭС | Сосновский р-н | 10/0,4 | 0.1 | 0.002 | 0.095584
4780 | КТП 288 ВЛ 10 кВ № 08 ПС Кулеватовская | ПС Кулеватовская | ВЛ 10 кВ № 08 ПС Кулеватовская | ПАО "Россети Центр"-"Тамбовэнерго" | Сосновский РЭС | Сосновский р-н | 10/0,4 | 0.16 | 0.015 | 0.14198
4781 | КТП 291 ВЛ 10 кВ № 08 ПС Кулеватовская | ПС Кулеватовская | ВЛ 10 кВ № 08 ПС Кулеватовская | ПАО "Россети Центр"-"Тамбовэнерго" | Сосновский РЭС | Сосновский р-н | 10/0,4 | 0.063 | 0.002 | 0.059531
4782 | КТП 280 ВЛ 10 кВ № 08 ПС Кулеватовская | ПС Кулеватовская | ВЛ 10 кВ № 08 ПС Кулеватовская | ПАО "Россети Центр"-"Тамбовэнерго" | Сосновский РЭС | Сосновский р-н | 10/0,4 | 0.1 | 0.011 | 0.087232
4783 | КТП 286 ВЛ 10 кВ № 08 ПС Кулеватовская | ПС Кулеватовская | ВЛ 10 кВ № 08 ПС Кулеватовская | ПАО "Россети Центр"-"Тамбовэнерго" | Сосновский РЭС | Сосновский р-н | 10/0,4 | 0.25 | 0.008 | 0.23618
4784 | КТП 287 ВЛ 10 кВ № 08 ПС Кулеватовская | ПС Кулеватовская | ВЛ 10 кВ № 08 ПС Кулеватовская | ПАО "Россети Центр"-"Тамбовэнерго" | Сосновский РЭС | Сосновский р-н | 10/0,4 | 0.16 | 0.012 | 0.14477
4785 | КТП 285 ВЛ 10 кВ № 08 ПС Кулеватовская | ПС Кулеватовская | ВЛ 10 кВ № 08 ПС Кулеватовская | ПАО "Россети Центр"-"Тамбовэнерго" | Сосновский РЭС | Сосновский р-н | 10/0,4 | 0.063 | 0.036 | 0.027979
4786 | КТП 284 ВЛ 10 кВ № 08 ПС Кулеватовская | ПС Кулеватовская | ВЛ 10 кВ № 08 ПС Кулеватовская | ПАО "Россети Центр"-"Тамбовэнерго" | Сосновский РЭС | Сосновский р-н | 10/0,4 | 0.1 | 0.01 | 0.08816
4787 | КТП 282 ВЛ 10 кВ № 08 ПС Кулеватовская | ПС Кулеватовская | ВЛ 10 кВ № 08 ПС Кулеватовская | ПАО "Россети Центр"-"Тамбовэнерго" | Сосновский РЭС | Сосновский р-н | 10/0,4 | 0.25 | 0.004 | 0.23989
4788 | КТП 292 ВЛ 10 кВ № 07 ПС Кулеватовская | ПС Кулеватовская | ВЛ 10 кВ № 07 ПС Кулеватовская | ПАО "Россети Центр"-"Тамбовэнерго" | Сосновский РЭС | Сосновский р-н | 10/0,4 | 0.16 | 0.005 | 0.15126
4789 | КТП 293 ВЛ 10 кВ № 07 ПС Кулеватовская | ПС Кулеватовская | ВЛ 10 кВ № 07 ПС Кулеватовская | ПАО "Россети Центр"-"Тамбовэнерго" | Сосновский РЭС | Сосновский р-н | 10/0,4 | 0.1 | 0.014 | 0.084448
4790 | КТП 297 ВЛ 10 кВ № 12 ПС Кулеватовская | ПС Кулеватовская | ВЛ 10 кВ № 12 ПС Кулеватовская | ПАО "Россети Центр"-"Тамбовэнерго" | Сосновский РЭС | Сосновский р-н | 10/0,4 | 0.25 | 0.017 | 0.22782
4791 | КТП 301 ВЛ 10 кВ № 12 ПС Кулеватовская | ПС Кулеватовская | ВЛ 10 кВ № 12 ПС Кулеватовская | ПАО "Россети Центр"-"Тамбовэнерго" | Сосновский РЭС | Сосновский р-н | 10/0,4 | 0.2 | 0.028 | 0.1689
4792 | КТП 296 ВЛ 10 кВ № 12 ПС Кулеватовская | ПС Кулеватовская | ВЛ 10 кВ № 12 ПС Кулеватовская | ПАО "Россети Центр"-"Тамбовэнерго" | Сосновский РЭС | Сосновский р-н | 10/0,4 | 0.16 | 0.009 | 0.14755
4793 | КТП 300 ВЛ 10 кВ № 12 ПС Кулеватовская | ПС Кулеватовская | ВЛ 10 кВ № 12 ПС Кулеватовская | ПАО "Россети Центр"-"Тамбовэнерго" | Сосновский РЭС | Сосновский р-н | 10/0,4 | 0.2 | 0.02 | 0.17632
4794 | КТП 308 ВЛ 10 кВ № 10 ПС Кулеватовская | ПС Кулеватовская | ВЛ 10 кВ № 10 ПС Кулеватовская | ПАО "Россети Центр"-"Тамбовэнерго" | Сосновский РЭС | Сосновский р-н | 10/0,4 | 0.1 | 0.014 | 0.084448
4795 | КТП 307 ВЛ 10 кВ № 10 ПС Кулеватовская | ПС Кулеватовская | ВЛ 10 кВ № 10 ПС Кулеватовская | ПАО "Россети Центр"-"Тамбовэнерго" | Сосновский РЭС | Сосновский р-н | 10/0,4 | 0.1 | 0.007 | 0.090944
4796 | КТП 306 ВЛ 10 кВ № 10 ПС Кулеватовская | ПС Кулеватовская | ВЛ 10 кВ № 10 ПС Кулеватовская | ПАО "Россети Центр"-"Тамбовэнерго" | Сосновский РЭС | Сосновский р-н | 10/0,4 | 0.25 | 0.002 | 0.24174
4797 | КТП 304 ВЛ 10 кВ № 10 ПС Кулеватовская | ПС Кулеватовская | ВЛ 10 кВ № 10 ПС Кулеватовская | ПАО "Россети Центр"-"Тамбовэнерго" | Сосновский РЭС | Сосновский р-н | 10/0,4 | 0.25 | 0.012 | 0.23246
4798 | КТП 303 ВЛ 10 кВ № 10 ПС Кулеватовская | ПС Кулеватовская | ВЛ 10 кВ № 10 ПС Кулеватовская | ПАО "Россети Центр"-"Тамбовэнерго" | Сосновский РЭС | Сосновский р-н | 10/0,4 | 0.16 | 0.023 | 0.13456
4799 | КТП 302 ВЛ 10 кВ № 10 ПС Кулеватовская | ПС Кулеватовская | ВЛ 10 кВ № 10 ПС Кулеватовская | ПАО "Россети Центр"-"Тамбовэнерго" | Сосновский РЭС | Сосновский р-н | 10/0,4 | 0.16 | 0.002 | 0.15405
4800 | КТП 305 ВЛ 10 кВ № 10 ПС Кулеватовская | ПС Кулеватовская | ВЛ 10 кВ № 10 ПС Кулеватовская | ПАО "Россети Центр"-"Тамбовэнерго" | Сосновский РЭС | Сосновский р-н | 10/0,4 | 0.1 | 0.002 | 0.095584
4801 | КТП 314 ВЛ 10 кВ № 14 ПС Кулеватовская | ПС Кулеватовская | ВЛ 10 кВ № 14 ПС Кулеватовская | ПАО "Россети Центр"-"Тамбовэнерго" | Сосновский РЭС | Сосновский р-н | 10/0,4 | 0.25 | 0.034 | 0.21205
4802 | КТП 312 ВЛ 10 кВ № 14 ПС Кулеватовская | ПС Кулеватовская | ВЛ 10 кВ № 14 ПС Кулеватовская | ПАО "Россети Центр"-"Тамбовэнерго" | Сосновский РЭС | Сосновский р-н | 10/0,4 | 0.16 | 0.019 | 0.13827
4803 | КТП 313 ВЛ 10 кВ № 14 ПС Кулеватовская | ПС Кулеватовская | ВЛ 10 кВ № 14 ПС Кулеватовская | ПАО "Россети Центр"-"Тамбовэнерго" | Сосновский РЭС | Сосновский р-н | 10/0,4 | 0.18 | 0.027 | 0.15034
4804 | КТП 311 ВЛ 10 кВ № 14 ПС Кулеватовская | ПС Кулеватовская | ВЛ 10 кВ № 14 ПС Кулеватовская | ПАО "Россети Центр"-"Тамбовэнерго" | Сосновский РЭС | Сосновский р-н | 10/0,4 | 0.315 | 0.004 | 0.30322
4805 | КТП 276 ВЛ 10 кВ № 15 ПС Кулеватовская | ПС Кулеватовская | ВЛ 10 кВ № 15 ПС Кулеватовская | ПАО "Россети Центр"-"Тамбовэнерго" | Сосновский РЭС | Сосновский р-н | 10/0,4 | 0.1 | 0.012 | 0.086304
4806 | КТП 215 ВЛ 10 кВ № 03 ПС Кулеватовская | ПС Кулеватовская | ВЛ 10 кВ № 03 ПС Кулеватовская | ПАО "Россети Центр"-"Тамбовэнерго" | Сосновский РЭС | Сосновский р-н | 10/0,4 | 0.4 | 0.036 | 0.35635
4807 | КТП 309 ВЛ 10 кВ № 10 ПС Кулеватовская | ПС Кулеватовская | ВЛ 10 кВ № 10 ПС Кулеватовская | ПАО "Россети Центр"-"Тамбовэнерго" | Сосновский РЭС | Сосновский р-н | 10/0,4 | 0.063 | 0.023 | 0.040043
4808 | КТП 310 ВЛ 10 кВ № 10 ПС Кулеватовская | ПС Кулеватовская | ВЛ 10 кВ № 10 ПС Кулеватовская | ПАО "Россети Центр"-"Тамбовэнерго" | Сосновский РЭС | Сосновский р-н | 10/0,4 | 0.16 | 0.143 | 0.0232
4809 | КТП 295 ВЛ 10 кВ № 07 ПС Кулеватовская | ПС Кулеватовская | ВЛ 10 кВ № 07 ПС Кулеватовская | ПАО "Россети Центр"-"Тамбовэнерго" | Сосновский РЭС | Сосновский р-н | 10/0,4 | 0.04 | 0.01 | 0.029696
4810 | СТП 349 ВЛ 10 кВ № 03 ПС Кулеватовская | ПС Кулеватовская | ВЛ 10 кВ № 03 ПС Кулеватовская | ПАО "Россети Центр"-"Тамбовэнерго" | Сосновский РЭС | Сосновский р-н | 10/0,4 | 0.063 | 0.01 | 0.052107
4811 | СТП 366 ВЛ 10 кВ № 03 ПС Кулеватовская | ПС Кулеватовская | ВЛ 10 кВ № 03 ПС Кулеватовская | ПАО "Россети Центр"-"Тамбовэнерго" | Сосновский РЭС | Сосновский р-н | 10/0,4 | 0.063 | 0.028 | 0.035403
4812 | СТП 370 ВЛ 10 кВ № 14 ПС Кулеватовская | ПС Кулеватовская | ВЛ 10 кВ № 14 ПС Кулеватовская | ПАО "Россети Центр"-"Тамбовэнерго" | Сосновский РЭС | Сосновский р-н | 10/0,4 | 0.063 | 0.002 | 0.059531
4813 | СТП 374 ВЛ 10 кВ № 08 ПС Кулеватовская | ПС Кулеватовская | ВЛ 10 кВ № 08 ПС Кулеватовская | ПАО "Россети Центр"-"Тамбовэнерго" | Сосновский РЭС | Сосновский р-н | 10/0,4 | 0.063 | 0.02 | 0.042827
4814 | КТП 381 ВЛ 10 кВ № 07 ПС Кулеватовская | ПС Кулеватовская | ВЛ 10 кВ № 07 ПС Кулеватовская | ПАО "Россети Центр"-"Тамбовэнерго" | Сосновский РЭС | Сосновский р-н | 10/0,4 | 0.63 | 0.13 | 0.49323
4815 | КТП 230 ВЛ 10 кВ № 02 ПС Ламская | ПС Ламская | ВЛ 10 кВ № 02 ПС Ламская | ПАО "Россети Центр"-"Тамбовэнерго" | Сосновский РЭС | Сосновский р-н | 10/0,4 | 0.1 | 0.013 | 0.085376
4816 | КТП 175 ВЛ 10 кВ № 11 ПС Ламская | ПС Ламская | ВЛ 10 кВ № 11 ПС Ламская | ПАО "Россети Центр"-"Тамбовэнерго" | Сосновский РЭС | Сосновский р-н | 10/0,4 | 0.4 | 0.031 | 0.36099
4817 | КТП 176 ВЛ 10 кВ № 11 ПС Ламская | ПС Ламская | ВЛ 10 кВ № 11 ПС Ламская | ПАО "Россети Центр"-"Тамбовэнерго" | Сосновский РЭС | Сосновский р-н | 10/0,4 | 0.063 | 0.033 | 0.030763
4818 | КТП 177 ВЛ 10 кВ № 13 ПС Ламская | ПС Ламская | ВЛ 10 кВ № 13 ПС Ламская | ПАО "Россети Центр"-"Тамбовэнерго" | Сосновский РЭС | Сосновский р-н | 10/0,4 | 0.063 | 0.007 | 0.054891
4819 | КТП 194 ВЛ 10 кВ № 15 ПС Ламская | ПС Ламская | ВЛ 10 кВ № 15 ПС Ламская | ПАО "Россети Центр"-"Тамбовэнерго" | Сосновский РЭС | Сосновский р-н | 10/0,4 | 0.1 | 0.012 | 0.086304
4820 | КТП 197 ВЛ 10 кВ № 15 ПС Ламская | ПС Ламская | ВЛ 10 кВ № 15 ПС Ламская | ПАО "Россети Центр"-"Тамбовэнерго" | Сосновский РЭС | Сосновский р-н | 10/0,4 | 0.25 | 0.014 | 0.23061
4821 | КТП 192 ВЛ 10 кВ № 15 ПС Ламская | ПС Ламская | ВЛ 10 кВ № 15 ПС Ламская | ПАО "Россети Центр"-"Тамбовэнерго" | Сосновский РЭС | Сосновский р-н | 10/0,4 | 0.16 | 0.011 | 0.1457
4822 | КТП 193 ВЛ 10 кВ № 15 ПС Ламская | ПС Ламская | ВЛ 10 кВ № 15 ПС Ламская | ПАО "Россети Центр"-"Тамбовэнерго" | Сосновский РЭС | Сосновский р-н | 10/0,4 | 0.1 | 0.002 | 0.095584
4823 | КТП 191 ВЛ 10 кВ № 15 ПС Ламская | ПС Ламская | ВЛ 10 кВ № 15 ПС Ламская | ПАО "Россети Центр"-"Тамбовэнерго" | Сосновский РЭС | Сосновский р-н | 10/0,4 | 0.1 | 0.028 | 0.071456
4824 | КТП 196 ВЛ 10 кВ № 15 ПС Ламская | ПС Ламская | ВЛ 10 кВ № 15 ПС Ламская | ПАО "Россети Центр"-"Тамбовэнерго" | Сосновский РЭС | Сосновский р-н | 10/0,4 | 0.1 | 0.014 | 0.084448
4825 | КТП 168 ВЛ 10 кВ № 02 ПС Ламская | ПС Ламская | ВЛ 10 кВ № 02 ПС Ламская | ПАО "Россети Центр"-"Тамбовэнерго" | Сосновский РЭС | Сосновский р-н | 10/0,4 | 0.1 | 0.001 | 0.096512
4826 | КТП 171 ВЛ 10 кВ № 02 ПС Ламская | ПС Ламская | ВЛ 10 кВ № 02 ПС Ламская | ПАО "Россети Центр"-"Тамбовэнерго" | Сосновский РЭС | Сосновский р-н | 10/0,4 | 0.063 | 0.003 | 0.058603
4827 | КТП 172 ВЛ 10 кВ № 02 ПС Ламская | ПС Ламская | ВЛ 10 кВ № 02 ПС Ламская | ПАО "Россети Центр"-"Тамбовэнерго" | Сосновский РЭС | Сосновский р-н | 10/0,4 | 0.25 | 0.001 | 0.24267
4828 | КТП 170 ВЛ 10 кВ № 02 ПС Ламская | ПС Ламская | ВЛ 10 кВ № 02 ПС Ламская | ПАО "Россети Центр"-"Тамбовэнерго" | Сосновский РЭС | Сосновский р-н | 10/0,4 | 0.16 | 0.009 | 0.14755
4829 | КТП 173 ВЛ 10 кВ № 02 ПС Ламская | ПС Ламская | ВЛ 10 кВ № 02 ПС Ламская | ПАО "Россети Центр"-"Тамбовэнерго" | Сосновский РЭС | Сосновский р-н | 10/0,4 | 0.1 | 0.06 | 0.04176
4830 | КТП 174 ВЛ 10 кВ № 02 ПС Ламская | ПС Ламская | ВЛ 10 кВ № 02 ПС Ламская | ПАО "Россети Центр"-"Тамбовэнерго" | Сосновский РЭС | Сосновский р-н | 10/0,4 | 0.16 | 0.043 | 0.116
4831 | КТП 190 ВЛ 10 кВ № 10 ПС Ламская | ПС Ламская | ВЛ 10 кВ № 10 ПС Ламская | ПАО "Россети Центр"-"Тамбовэнерго" | Сосновский РЭС | Сосновский р-н | 10/0,4 | 0.25 | 0.011 | 0.23339
4832 | КТП 184 ВЛ 10 кВ № 10 ПС Ламская | ПС Ламская | ВЛ 10 кВ № 10 ПС Ламская | ПАО "Россети Центр"-"Тамбовэнерго" | Сосновский РЭС | Сосновский р-н | 10/0,4 | 0.063 | 0.006 | 0.055819
4833 | КТП 185 ВЛ 10 кВ № 10 ПС Ламская | ПС Ламская | ВЛ 10 кВ № 10 ПС Ламская | ПАО "Россети Центр"-"Тамбовэнерго" | Сосновский РЭС | Сосновский р-н | 10/0,4 | 0.063 | 0.002 | 0.059531
4834 | КТП 180 ВЛ 10 кВ № 10 ПС Ламская | ПС Ламская | ВЛ 10 кВ № 10 ПС Ламская | ПАО "Россети Центр"-"Тамбовэнерго" | Сосновский РЭС | Сосновский р-н | 10/0,4 | 0.063 | 0.01 | 0.052107
4835 | КТП 181 ВЛ 10 кВ № 10 ПС Ламская | ПС Ламская | ВЛ 10 кВ № 10 ПС Ламская | ПАО "Россети Центр"-"Тамбовэнерго" | Сосновский РЭС | Сосновский р-н | 10/0,4 | 0.01 | 0.001 | 0.008816
4836 | КТП 182 ВЛ 10 кВ № 10 ПС Ламская | ПС Ламская | ВЛ 10 кВ № 10 ПС Ламская | ПАО "Россети Центр"-"Тамбовэнерго" | Сосновский РЭС | Сосновский р-н | 10/0,4 | 0.063 | 0.016 | 0.046539
4837 | КТП 179 ВЛ 10 кВ № 10 ПС Ламская | ПС Ламская | ВЛ 10 кВ № 10 ПС Ламская | ПАО "Россети Центр"-"Тамбовэнерго" | Сосновский РЭС | Сосновский р-н | 10/0,4 | 0.063 | 0.002 | 0.059531
4838 | КТП 189 ВЛ 10 кВ № 10 ПС Ламская | ПС Ламская | ВЛ 10 кВ № 10 ПС Ламская | ПАО "Россети Центр"-"Тамбовэнерго" | Сосновский РЭС | Сосновский р-н | 10/0,4 | 0.16 | 0.001 | 0.15498
4839 | КТП 178 ВЛ 10 кВ № 10 ПС Ламская | ПС Ламская | ВЛ 10 кВ № 10 ПС Ламская | ПАО "Россети Центр"-"Тамбовэнерго" | Сосновский РЭС | Сосновский р-н | 10/0,4 | 0.063 | 0.011 | 0.051179
4840 | КТП 183 ВЛ 10 кВ № 10 ПС Ламская | ПС Ламская | ВЛ 10 кВ № 10 ПС Ламская | ПАО "Россети Центр"-"Тамбовэнерго" | Сосновский РЭС | Сосновский р-н | 10/0,4 | 0.25 | 0.035 | 0.21112
4841 | КТП 186 ВЛ 10 кВ № 10 ПС Ламская | ПС Ламская | ВЛ 10 кВ № 10 ПС Ламская | ПАО "Россети Центр"-"Тамбовэнерго" | Сосновский РЭС | Сосновский р-н | 10/0,4 | 0.1 | 0.043 | 0.057536
4842 | КТП 187 ВЛ 10 кВ № 10 ПС Ламская | ПС Ламская | ВЛ 10 кВ № 10 ПС Ламская | ПАО "Россети Центр"-"Тамбовэнерго" | Сосновский РЭС | Сосновский р-н | 10/0,4 | 0.1 | 0.022 | 0.077024
4843 | КТП 188 ВЛ 10 кВ № 10 ПС Ламская | ПС Ламская | ВЛ 10 кВ № 10 ПС Ламская | ПАО "Россети Центр"-"Тамбовэнерго" | Сосновский РЭС | Сосновский р-н | 10/0,4 | 0.25 | 0.01 | 0.23432
4844 | КТП 321 ВЛ 10 кВ № 07 ПС Отъясская | ПС Отъясская | ВЛ 10 кВ № 07 ПС Отъясская | ПАО "Россети Центр"-"Тамбовэнерго" | Сосновский РЭС | Сосновский р-н | 10/0,4 | 0.063 | 0.024 | 0.039115
4845 | КТП 317 ВЛ 10 кВ № 07 ПС Отъясская | ПС Отъясская | ВЛ 10 кВ № 07 ПС Отъясская | ПАО "Россети Центр"-"Тамбовэнерго" | Сосновский РЭС | Сосновский р-н | 10/0,4 | 0.1 | 0.046 | 0.054752
4846 | КТП 315 ВЛ 10 кВ № 07 ПС Отъясская | ПС Отъясская | ВЛ 10 кВ № 07 ПС Отъясская | ПАО "Россети Центр"-"Тамбовэнерго" | Сосновский РЭС | Сосновский р-н | 10/0,4 | 0.25 | 0.068 | 0.1805
4847 | КТП 334 ВЛ 10 кВ № 07 ПС Отъясская | ПС Отъясская | ВЛ 10 кВ № 07 ПС Отъясская | ПАО "Россети Центр"-"Тамбовэнерго" | Сосновский РЭС | Сосновский р-н | 10/0,4 | 0.1 | 0.019 | 0.079808
4848 | КТП 316 ВЛ 10 кВ № 07 ПС Отъясская | ПС Отъясская | ВЛ 10 кВ № 07 ПС Отъясская | ПАО "Россети Центр"-"Тамбовэнерго" | Сосновский РЭС | Сосновский р-н | 10/0,4 | 0.1 | 0.031 | 0.068672
4849 | КТП 318 ВЛ 10 кВ № 07 ПС Отъясская | ПС Отъясская | ВЛ 10 кВ № 07 ПС Отъясская | ПАО "Россети Центр"-"Тамбовэнерго" | Сосновский РЭС | Сосновский р-н | 10/0,4 | 0.1 | 0.018 | 0.080736
4850 | КТП 327 ВЛ 10 кВ № 07 ПС Отъясская | ПС Отъясская | ВЛ 10 кВ № 07 ПС Отъясская | ПАО "Россети Центр"-"Тамбовэнерго" | Сосновский РЭС | Сосновский р-н | 10/0,4 | 0.1 | 0.013 | 0.085376
4851 | КТП 328 ВЛ 10 кВ № 07 ПС Отъясская | ПС Отъясская | ВЛ 10 кВ № 07 ПС Отъясская | ПАО "Россети Центр"-"Тамбовэнерго" | Сосновский РЭС | Сосновский р-н | 10/0,4 | 0.063 | 0.012 | 0.050251
4852 | КТП 319 ВЛ 10 кВ № 07 ПС Отъясская | ПС Отъясская | ВЛ 10 кВ № 07 ПС Отъясская | ПАО "Россети Центр"-"Тамбовэнерго" | Сосновский РЭС | Сосновский р-н | 10/0,4 | 0.06 | 0.021 | 0.038976
4853 | КТП 322 ВЛ 10 кВ № 07 ПС Отъясская | ПС Отъясская | ВЛ 10 кВ № 07 ПС Отъясская | ПАО "Россети Центр"-"Тамбовэнерго" | Сосновский РЭС | Сосновский р-н | 10/0,4 | 0.06 | 0.038 | 0.0232
4854 | КТП 333 ВЛ 10 кВ № 07 ПС Отъясская | ПС Отъясская | ВЛ 10 кВ № 07 ПС Отъясская | ПАО "Россети Центр"-"Тамбовэнерго" | Сосновский РЭС | Сосновский р-н | 10/0,4 | 0.25 | 0.027 | 0.21854
4855 | КТП 324 ВЛ 10 кВ № 07 ПС Отъясская | ПС Отъясская | ВЛ 10 кВ № 07 ПС Отъясская | ПАО "Россети Центр"-"Тамбовэнерго" | Сосновский РЭС | Сосновский р-н | 10/0,4 | 0.1 | 0.034 | 0.065888
4856 | КТП 320 ВЛ 10 кВ № 07 ПС Отъясская | ПС Отъясская | ВЛ 10 кВ № 07 ПС Отъясская | ПАО "Россети Центр"-"Тамбовэнерго" | Сосновский РЭС | Сосновский р-н | 10/0,4 | 0.25 | 0.001 | 0.24267
4857 | КТП 323 ВЛ 10 кВ № 07 ПС Отъясская | ПС Отъясская | ВЛ 10 кВ № 07 ПС Отъясская | ПАО "Россети Центр"-"Тамбовэнерго" | Сосновский РЭС | Сосновский р-н | 10/0,4 | 0.25 | 0.035 | 0.21112
4858 | КТП 332 ВЛ 10 кВ № 07 ПС Отъясская | ПС Отъясская | ВЛ 10 кВ № 07 ПС Отъясская | ПАО "Россети Центр"-"Тамбовэнерго" | Сосновский РЭС | Сосновский р-н | 10/0,4 | 0.063 | 0.013 | 0.049323
4859 | КТП 325 ВЛ 10 кВ № 07 ПС Отъясская | ПС Отъясская | ВЛ 10 кВ № 07 ПС Отъясская | ПАО "Россети Центр"-"Тамбовэнерго" | Сосновский РЭС | Сосновский р-н | 10/0,4 | 0.1 | 0.005 | 0.0928
4860 | КТП 326 ВЛ 10 кВ № 07 ПС Отъясская | ПС Отъясская | ВЛ 10 кВ № 07 ПС Отъясская | ПАО "Россети Центр"-"Тамбовэнерго" | Сосновский РЭС | Сосновский р-н | 10/0,4 | 0.1 | 0.009 | 0.089088
4861 | КТП 330 ВЛ 10 кВ № 07 ПС Отъясская | ПС Отъясская | ВЛ 10 кВ № 07 ПС Отъясская | ПАО "Россети Центр"-"Тамбовэнерго" | Сосновский РЭС | Сосновский р-н | 10/0,4 | 0.02 | 0.001 | 0.01856
4862 | КТП 331 ВЛ 10 кВ № 07 ПС Отъясская | ПС Отъясская | ВЛ 10 кВ № 07 ПС Отъясская | ПАО "Россети Центр"-"Тамбовэнерго" | Сосновский РЭС | Сосновский р-н | 10/0,4 | 0.1 | 0.036 | 0.064032
4863 | КТП 329 ВЛ 10 кВ № 07 ПС Отъясская | ПС Отъясская | ВЛ 10 кВ № 07 ПС Отъясская | ПАО "Россети Центр"-"Тамбовэнерго" | Сосновский РЭС | Сосновский р-н | 10/0,4 | 0.16 | 0.002 | 0.15405
4864 | КТП 335 ВЛ 10 кВ № 07 ПС Отъясская | ПС Отъясская | ВЛ 10 кВ № 07 ПС Отъясская | ПАО "Россети Центр"-"Тамбовэнерго" | Сосновский РЭС | Сосновский р-н | 10/0,4 | 0.16 | 0.027 | 0.13085
4865 | КТП 337 ВЛ 10 кВ № 03 ПС Отъясская | ПС Отъясская | ВЛ 10 кВ № 03 ПС Отъясская | ПАО "Россети Центр"-"Тамбовэнерго" | Сосновский РЭС | Сосновский р-н | 10/0,4 | 0.1 | 0.016 | 0.082592
4866 | КТП 338 ВЛ 10 кВ № 03 ПС Отъясская | ПС Отъясская | ВЛ 10 кВ № 03 ПС Отъясская | ПАО "Россети Центр"-"Тамбовэнерго" | Сосновский РЭС | Сосновский р-н | 10/0,4 | 0.063 | 0.001 | 0.060459
4867 | КТП 340 ВЛ 10 кВ № 03 ПС Отъясская | ПС Отъясская | ВЛ 10 кВ № 03 ПС Отъясская | ПАО "Россети Центр"-"Тамбовэнерго" | Сосновский РЭС | Сосновский р-н | 10/0,4 | 0.63 | 0.021 | 0.59438
4868 | КТП 339 ВЛ 10 кВ № 03 ПС Отъясская | ПС Отъясская | ВЛ 10 кВ № 03 ПС Отъясская | ПАО "Россети Центр"-"Тамбовэнерго" | Сосновский РЭС | Сосновский р-н | 10/0,4 | 0.16 | 0.013 | 0.14384
4869 | КТП 341 ВЛ 10 кВ № 06 ПС Отъясская | ПС Отъясская | ВЛ 10 кВ № 06 ПС Отъясская | ПАО "Россети Центр"-"Тамбовэнерго" | Сосновский РЭС | Сосновский р-н | 10/0,4 | 0.25 | 0.02 | 0.22504
4870 | СТП 363 ВЛ 10 кВ № 03 ПС Отъясская | ПС Отъясская | ВЛ 10 кВ № 03 ПС Отъясская | ПАО "Россети Центр"-"Тамбовэнерго" | Сосновский РЭС | Сосновский р-н | 10/0,4 | 0.063 | 0.009 | 0.053035
4871 | КТП 380 ВЛ 10 кВ № 07 ПС Отъясская | ПС Отъясская | ВЛ 10 кВ № 07 ПС Отъясская | ПАО "Россети Центр"-"Тамбовэнерго" | Сосновский РЭС | Сосновский р-н | 10/0,4 | 0.63 | 0 | 0.61387
4872 | КТП 227 ВЛ 10 кВ № 3 ПС П.Васильевская | ПС П.Васильевская | ВЛ 10 кВ № 3 ПС П.Васильевская | ПАО "Россети Центр"-"Тамбовэнерго" | Сосновский РЭС | Сосновский р-н | 10/0,4 | 0.16 | 0.001 | 0.15498
4873 | КТП 228 ВЛ 10 кВ № 2 ПС П.Васильевская | ПС П.Васильевская | ВЛ 10 кВ № 2 ПС П.Васильевская | ПАО "Россети Центр"-"Тамбовэнерго" | Сосновский РЭС | Сосновский р-н | 10/0,4 | 0.063 | 0.014 | 0.048395
4874 | КТП 229 ВЛ 10 кВ № 2 ПС П.Васильевская | ПС П.Васильевская | ВЛ 10 кВ № 2 ПС П.Васильевская | ПАО "Россети Центр"-"Тамбовэнерго" | Сосновский РЭС | Сосновский р-н | 10/0,4 | 0.1 | 0.061 | 0.040832
4875 | КТП 231 ВЛ 10 кВ № 2 ПС П.Васильевская | ПС П.Васильевская | ВЛ 10 кВ № 2 ПС П.Васильевская | ПАО "Россети Центр"-"Тамбовэнерго" | Сосновский РЭС | Сосновский р-н | 10/0,4 | 0.1 | 0.023 | 0.076096
4876 | КТП 234 ВЛ 10 кВ № 3 ПС П.Васильевская | ПС П.Васильевская | ВЛ 10 кВ № 3 ПС П.Васильевская | ПАО "Россети Центр"-"Тамбовэнерго" | Сосновский РЭС | Сосновский р-н | 10/0,4 | 0.1 | 0.01 | 0.08816
4877 | КТП 233 ВЛ 10 кВ № 3 ПС П.Васильевская | ПС П.Васильевская | ВЛ 10 кВ № 3 ПС П.Васильевская | ПАО "Россети Центр"-"Тамбовэнерго" | Сосновский РЭС | Сосновский р-н | 10/0,4 | 0.1 | 0.01 | 0.08816
4878 | КТП 232 ВЛ 10 кВ № 3 ПС П.Васильевская | ПС П.Васильевская | ВЛ 10 кВ № 3 ПС П.Васильевская | ПАО "Россети Центр"-"Тамбовэнерго" | Сосновский РЭС | Сосновский р-н | 10/0,4 | 0.1 | 0.02 | 0.07888
4879 | КТП 50Л ВЛ 10 кВ № 4 ПС П.Васильевская | ПС П.Васильевская | ВЛ 10 кВ № 4 ПС П.Васильевская | ПАО "Россети Центр"-"Тамбовэнерго" | Сосновский РЭС | Сосновский р-н | 10/0,4 | 0.04 | 0.012 | 0.02784
4880 | КТП 236 ВЛ 10 кВ № 4 ПС П.Васильевская | ПС П.Васильевская | ВЛ 10 кВ № 4 ПС П.Васильевская | ПАО "Россети Центр"-"Тамбовэнерго" | Сосновский РЭС | Сосновский р-н | 10/0,4 | 0.1 | 0.001 | 0.096512
4881 | КТП 238 ВЛ 10 кВ № 4 ПС П.Васильевская | ПС П.Васильевская | ВЛ 10 кВ № 4 ПС П.Васильевская | ПАО "Россети Центр"-"Тамбовэнерго" | Сосновский РЭС | Сосновский р-н | 10/0,4 | 0.1 | 0.006 | 0.091872
4882 | КТП 237 ВЛ 10 кВ № 4 ПС П.Васильевская | ПС П.Васильевская | ВЛ 10 кВ № 4 ПС П.Васильевская | ПАО "Россети Центр"-"Тамбовэнерго" | Сосновский РЭС | Сосновский р-н | 10/0,4 | 0.04 | 0.007 | 0.03248
4883 | КТП 240 ВЛ 10 кВ № 4 ПС П.Васильевская | ПС П.Васильевская | ВЛ 10 кВ № 4 ПС П.Васильевская | ПАО "Россети Центр"-"Тамбовэнерго" | Сосновский РЭС | Сосновский р-н | 10/0,4 | 0.1 | 0.001 | 0.096512
4884 | КТП 239 ВЛ 10 кВ № 4 ПС П.Васильевская | ПС П.Васильевская | ВЛ 10 кВ № 4 ПС П.Васильевская | ПАО "Россети Центр"-"Тамбовэнерго" | Сосновский РЭС | Сосновский р-н | 10/0,4 | 0.063 | 0.037 | 0.027051
4885 | КТП 241 ВЛ 10 кВ № 4 ПС П.Васильевская | ПС П.Васильевская | ВЛ 10 кВ № 4 ПС П.Васильевская | ПАО "Россети Центр"-"Тамбовэнерго" | Сосновский РЭС | Сосновский р-н | 10/0,4 | 0.1 | 0.009 | 0.089088
4886 | КТП 243 ВЛ 10 кВ № 6 ПС П.Васильевская | ПС П.Васильевская | ВЛ 10 кВ № 6 ПС П.Васильевская | ПАО "Россети Центр"-"Тамбовэнерго" | Сосновский РЭС | Сосновский р-н | 10/0,4 | 0.063 | 0.023 | 0.040043
4887 | КТП 242 ВЛ 10 кВ № 6 ПС П.Васильевская | ПС П.Васильевская | ВЛ 10 кВ № 6 ПС П.Васильевская | ПАО "Россети Центр"-"Тамбовэнерго" | Сосновский РЭС | Сосновский р-н | 10/0,4 | 0.04 | 0.009 | 0.030624
4888 | КТП 025 ВЛ 10 кВ № 15 ПС Подлесная | ПС Подлесная | ВЛ 10 кВ № 15 ПС Подлесная | ПАО "Россети Центр"-"Тамбовэнерго" | Сосновский РЭС | Сосновский р-н | 10/0,4 | 0.1 | 0.027 | 0.072384
4889 | КТП 034 ВЛ 10 кВ № 07 ПС Подлесная | ПС Подлесная | ВЛ 10 кВ № 07 ПС Подлесная | ПАО "Россети Центр"-"Тамбовэнерго" | Сосновский РЭС | Сосновский р-н | 10/0,4 | 0.063 | 0.029 | 0.034475
4890 | КТП 029 ВЛ 10 кВ № 07 ПС Подлесная | ПС Подлесная | ВЛ 10 кВ № 07 ПС Подлесная | ПАО "Россети Центр"-"Тамбовэнерго" | Сосновский РЭС | Сосновский р-н | 10/0,4 | 0.25 | 0.001 | 0.24267
4891 | КТП 027 ВЛ 10 кВ № 07 ПС Подлесная | ПС Подлесная | ВЛ 10 кВ № 07 ПС Подлесная | ПАО "Россети Центр"-"Тамбовэнерго" | Сосновский РЭС | Сосновский р-н | 10/0,4 | 0.2 | 0.003 | 0.1921
4892 | КТП 035 ВЛ 10 кВ № 07 ПС Подлесная | ПС Подлесная | ВЛ 10 кВ № 07 ПС Подлесная | ПАО "Россети Центр"-"Тамбовэнерго" | Сосновский РЭС | Сосновский р-н | 10/0,4 | 0.04 | 0.015 | 0.025056
4893 | КТП 030 ВЛ 10 кВ № 07 ПС Подлесная | ПС Подлесная | ВЛ 10 кВ № 07 ПС Подлесная | ПАО "Россети Центр"-"Тамбовэнерго" | Сосновский РЭС | Сосновский р-н | 10/0,4 | 0.16 | 0.015 | 0.14198
4894 | КТП 032 ВЛ 10 кВ № 07 ПС Подлесная | ПС Подлесная | ВЛ 10 кВ № 07 ПС Подлесная | ПАО "Россети Центр"-"Тамбовэнерго" | Сосновский РЭС | Сосновский р-н | 10/0,4 | 0.1 | 0.036 | 0.064032
4895 | КТП 031 ВЛ 10 кВ № 07 ПС Подлесная | ПС Подлесная | ВЛ 10 кВ № 07 ПС Подлесная | ПАО "Россети Центр"-"Тамбовэнерго" | Сосновский РЭС | Сосновский р-н | 10/0,4 | 0.1 | 0.003 | 0.094656
4896 | КТП 033 ВЛ 10 кВ № 07 ПС Подлесная | ПС Подлесная | ВЛ 10 кВ № 07 ПС Подлесная | ПАО "Россети Центр"-"Тамбовэнерго" | Сосновский РЭС | Сосновский р-н | 10/0,4 | 0.1 | 0.024 | 0.075168
4897 | КТП 028 ВЛ 10 кВ № 07 ПС Подлесная | ПС Подлесная | ВЛ 10 кВ № 07 ПС Подлесная | ПАО "Россети Центр"-"Тамбовэнерго" | Сосновский РЭС | Сосновский р-н | 10/0,4 | 0.25 | 0.003 | 0.24082
4898 | КТП 038 ВЛ 10 кВ № 03 ПС Подлесная | ПС Подлесная | ВЛ 10 кВ № 03 ПС Подлесная | ПАО "Россети Центр"-"Тамбовэнерго" | Сосновский РЭС | Сосновский р-н | 10/0,4 | 0.063 | 0.001 | 0.060459
4899 | КТП 036 ВЛ 10 кВ № 03 ПС Подлесная | ПС Подлесная | ВЛ 10 кВ № 03 ПС Подлесная | ПАО "Россети Центр"-"Тамбовэнерго" | Сосновский РЭС | Сосновский р-н | 10/0,4 | 0.25 | 0.008 | 0.23618
4900 | КТП 037 ВЛ 10 кВ № 03 ПС Подлесная | ПС Подлесная | ВЛ 10 кВ № 03 ПС Подлесная | ПАО "Россети Центр"-"Тамбовэнерго" | Сосновский РЭС | Сосновский р-н | 10/0,4 | 0.1 | 0.002 | 0.095584
4901 | КТП 050 ВЛ 10 кВ № 08 ПС Подлесная | ПС Подлесная | ВЛ 10 кВ № 08 ПС Подлесная | ПАО "Россети Центр"-"Тамбовэнерго" | Сосновский РЭС | Сосновский р-н | 10/0,4 | 0.1 | 0.002 | 0.095584
4902 | КТП 048 ВЛ 10 кВ № 08 ПС Подлесная | ПС Подлесная | ВЛ 10 кВ № 08 ПС Подлесная | ПАО "Россети Центр"-"Тамбовэнерго" | Сосновский РЭС | Сосновский р-н | 10/0,4 | 0.1 | 0.005 | 0.0928
4903 | КТП 042 ВЛ 10 кВ № 08 ПС Подлесная | ПС Подлесная | ВЛ 10 кВ № 08 ПС Подлесная | ПАО "Россети Центр"-"Тамбовэнерго" | Сосновский РЭС | Сосновский р-н | 10/0,4 | 0.1 | 0.002 | 0.095584
4904 | КТП 043 ВЛ 10 кВ № 08 ПС Подлесная | ПС Подлесная | ВЛ 10 кВ № 08 ПС Подлесная | ПАО "Россети Центр"-"Тамбовэнерго" | Сосновский РЭС | Сосновский р-н | 10/0,4 | 0.16 | 0.002 | 0.15405
4905 | КТП 039 ВЛ 10 кВ № 08 ПС Подлесная | ПС Подлесная | ВЛ 10 кВ № 08 ПС Подлесная | ПАО "Россети Центр"-"Тамбовэнерго" | Сосновский РЭС | Сосновский р-н | 10/0,4 | 0.1 | 0.008 | 0.090016
4906 | КТП 046 ВЛ 10 кВ № 08 ПС Подлесная | ПС Подлесная | ВЛ 10 кВ № 08 ПС Подлесная | ПАО "Россети Центр"-"Тамбовэнерго" | Сосновский РЭС | Сосновский р-н | 10/0,4 | 0.1 | 0.002 | 0.095584
4907 | КТП 045 ВЛ 10 кВ № 08 ПС Подлесная | ПС Подлесная | ВЛ 10 кВ № 08 ПС Подлесная | ПАО "Россети Центр"-"Тамбовэнерго" | Сосновский РЭС | Сосновский р-н | 10/0,4 | 0.1 | 0.025 | 0.07424
4908 | КТП 047 ВЛ 10 кВ № 08 ПС Подлесная | ПС Подлесная | ВЛ 10 кВ № 08 ПС Подлесная | ПАО "Россети Центр"-"Тамбовэнерго" | Сосновский РЭС | Сосновский р-н | 10/0,4 | 0.063 | 0.013 | 0.049323
4909 | КТП 044 ВЛ 10 кВ № 08 ПС Подлесная | ПС Подлесная | ВЛ 10 кВ № 08 ПС Подлесная | ПАО "Россети Центр"-"Тамбовэнерго" | Сосновский РЭС | Сосновский р-н | 10/0,4 | 0.16 | 0.017 | 0.14013
4910 | КТП 049 ВЛ 10 кВ № 08 ПС Подлесная | ПС Подлесная | ВЛ 10 кВ № 08 ПС Подлесная | ПАО "Россети Центр"-"Тамбовэнерго" | Сосновский РЭС | Сосновский р-н | 10/0,4 | 0.063 | 0.012 | 0.050251
4911 | КТП 040 ВЛ 10 кВ № 08 ПС Подлесная | ПС Подлесная | ВЛ 10 кВ № 08 ПС Подлесная | ПАО "Россети Центр"-"Тамбовэнерго" | Сосновский РЭС | Сосновский р-н | 10/0,4 | 0.25 | 0.075 | 0.174
4912 | КТП 041 ВЛ 10 кВ № 08 ПС Подлесная | ПС Подлесная | ВЛ 10 кВ № 08 ПС Подлесная | ПАО "Россети Центр"-"Тамбовэнерго" | Сосновский РЭС | Сосновский р-н | 10/0,4 | 0.25 | 0.008 | 0.23618
4913 | КТП 006 ВЛ 10 кВ № 08 ПС Подлесная | ПС Подлесная | ВЛ 10 кВ № 08 ПС Подлесная | ПАО "Россети Центр"-"Тамбовэнерго" | Сосновский РЭС | Сосновский р-н | 10/0,4 | 0.063 | 0.002 | 0.059531
4914 | КТП 020 ВЛ 10 кВ № 08 ПС Подлесная | ПС Подлесная | ВЛ 10 кВ № 08 ПС Подлесная | ПАО "Россети Центр"-"Тамбовэнерго" | Сосновский РЭС | Сосновский р-н | 10/0,4 | 0.06 | 0.036 | 0.025056
4915 | КТП 026 ВЛ 10 кВ № 07 ПС Подлесная | ПС Подлесная | ВЛ 10 кВ № 07 ПС Подлесная | ПАО "Россети Центр"-"Тамбовэнерго" | Сосновский РЭС | Сосновский р-н | 10/0,4 | 0.1 | 0.006 | 0.091872
4916 | КТП 351 ВЛ 10 кВ № 03 ПС Подлесная | ПС Подлесная | ВЛ 10 кВ № 03 ПС Подлесная | ПАО "Россети Центр"-"Тамбовэнерго" | Сосновский РЭС | Сосновский р-н | 10/0,4 | 0.4 | 0.001 | 0.38883
4917 | КТП 371 ВЛ 10 кВ № 03 ПС Подлесная | ПС Подлесная | ВЛ 10 кВ № 03 ПС Подлесная | ПАО "Россети Центр"-"Тамбовэнерго" | Сосновский РЭС | Сосновский р-н | 10/0,4 | 0.25 | 0.04 | 0.20648
4918 | СТП 373 ВЛ 10 кВ № 08 ПС Подлесная | ПС Подлесная | ВЛ 10 кВ № 08 ПС Подлесная | ПАО "Россети Центр"-"Тамбовэнерго" | Сосновский РЭС | Сосновский р-н | 10/0,4 | 0.1 | 0.001 | 0.096512
4919 | КТП 379 ВЛ 10 кВ № 04 ПС Подлесная | ПС Подлесная | ВЛ 10 кВ № 04 ПС Подлесная | ПАО "Россети Центр"-"Тамбовэнерго" | Сосновский РЭС | Сосновский р-н | 10/0,4 | 0.63 | 0.27 | 0.36331
4920 | КТП 063 ВЛ 10 кВ № 24 ПС Сосновская | ПС Сосновская | ВЛ 10 кВ № 24 ПС Сосновская | ПАО "Россети Центр"-"Тамбовэнерго" | Сосновский РЭС | Сосновский р-н | 10/0,4 | 0.04 | 0.013 | 0.026912
4921 | КТП 003 ВЛ 10 кВ № 16 ПС Сосновская | ПС Сосновская | ВЛ 10 кВ № 16 ПС Сосновская | ПАО "Россети Центр"-"Тамбовэнерго" | Сосновский РЭС | Сосновский р-н | 10/0,4 | 0.4 | 0.013 | 0.3777
4922 | ЗТП 002 ВЛ 10 кВ № 16 ПС Сосновская | ПС Сосновская | ВЛ 10 кВ № 16 ПС Сосновская | ПАО "Россети Центр"-"Тамбовэнерго" | Сосновский РЭС | Сосновский р-н | 10/0,4 | 0.25 | 0.029 | 0.21669
4923 | КТП 353 ВЛ 10 кВ № 16 ПС Сосновская | ПС Сосновская | ВЛ 10 кВ № 16 ПС Сосновская | ПАО "Россети Центр"-"Тамбовэнерго" | Сосновский РЭС | Сосновский р-н | 10/0,4 | 0.25 | 0.054 | 0.19349
4924 | КТП 004 ВЛ 10 кВ № 16 ПС Сосновская | ПС Сосновская | ВЛ 10 кВ № 16 ПС Сосновская | ПАО "Россети Центр"-"Тамбовэнерго" | Сосновский РЭС | Сосновский р-н | 10/0,4 | 0.1 | 0.034 | 0.065888
4925 | КТП 001 ВЛ 10 кВ № 16 ПС Сосновская | ПС Сосновская | ВЛ 10 кВ № 16 ПС Сосновская | ПАО "Россети Центр"-"Тамбовэнерго" | Сосновский РЭС | Сосновский р-н | 10/0,4 | 0.4 | 0.042 | 0.35078
4926 | КТП 005 ВЛ 10 кВ № 16 ПС Сосновская | ПС Сосновская | ВЛ 10 кВ № 16 ПС Сосновская | ПАО "Россети Центр"-"Тамбовэнерго" | Сосновский РЭС | Сосновский р-н | 10/0,4 | 0.25 | 0.042 | 0.20462
4927 | КТП 360 ВЛ 10 кВ № 18 ПС Сосновская | ПС Сосновская | ВЛ 10 кВ № 18 ПС Сосновская | ПАО "Россети Центр"-"Тамбовэнерго" | Сосновский РЭС | Сосновский р-н | 10/0,4 | 0.063 | 0.017 | 0.045611
4928 | КТП 010 ВЛ 10 кВ № 18 ПС Сосновская | ПС Сосновская | ВЛ 10 кВ № 18 ПС Сосновская | ПАО "Россети Центр"-"Тамбовэнерго" | Сосновский РЭС | Сосновский р-н | 10/0,4 | 0.063 | 0.006 | 0.055819
4929 | КТП 008 ВЛ 10 кВ № 18 ПС Сосновская | ПС Сосновская | ВЛ 10 кВ № 18 ПС Сосновская | ПАО "Россети Центр"-"Тамбовэнерго" | Сосновский РЭС | Сосновский р-н | 10/0,4 | 0.1 | 0.003 | 0.094656
4930 | КТП 352 ВЛ 10 кВ № 18 ПС Сосновская | ПС Сосновская | ВЛ 10 кВ № 18 ПС Сосновская | ПАО "Россети Центр"-"Тамбовэнерго" | Сосновский РЭС | Сосновский р-н | 10/0,4 | 0.16 | 0.026 | 0.13178
4931 | КТП 007 ВЛ 10 кВ № 18 ПС Сосновская | ПС Сосновская | ВЛ 10 кВ № 18 ПС Сосновская | ПАО "Россети Центр"-"Тамбовэнерго" | Сосновский РЭС | Сосновский р-н | 10/0,4 | 0.16 | 0.049 | 0.11043
4932 | КТП 009 ВЛ 10 кВ № 18 ПС Сосновская | ПС Сосновская | ВЛ 10 кВ № 18 ПС Сосновская | ПАО "Россети Центр"-"Тамбовэнерго" | Сосновский РЭС | Сосновский р-н | 10/0,4 | 0.16 | 0.038 | 0.12064
4933 | КТП 011 ВЛ 10 кВ № 22 ПС Сосновская | ПС Сосновская | ВЛ 10 кВ № 22 ПС Сосновская | ПАО "Россети Центр"-"Тамбовэнерго" | Сосновский РЭС | Сосновский р-н | 10/0,4 | 0.16 | 0.011 | 0.1457
4934 | КТП 019 ВЛ 10 кВ № 24 ПС Сосновская | ПС Сосновская | ВЛ 10 кВ № 24 ПС Сосновская | ПАО "Россети Центр"-"Тамбовэнерго" | Сосновский РЭС | Сосновский р-н | 10/0,4 | 0.1 | 0.017 | 0.081664
4935 | КТП 345 ВЛ 10 кВ № 24 ПС Сосновская | ПС Сосновская | ВЛ 10 кВ № 24 ПС Сосновская | ПАО "Россети Центр"-"Тамбовэнерго" | Сосновский РЭС | Сосновский р-н | 10/0,4 | 0.063 | 0.016 | 0.046539
4936 | КТП 013 ВЛ 10 кВ № 24 ПС Сосновская | ПС Сосновская | ВЛ 10 кВ № 24 ПС Сосновская | ПАО "Россети Центр"-"Тамбовэнерго" | Сосновский РЭС | Сосновский р-н | 10/0,4 | 0.063 | 0.028 | 0.035403
4937 | КТП 014 ВЛ 10 кВ № 24 ПС Сосновская | ПС Сосновская | ВЛ 10 кВ № 24 ПС Сосновская | ПАО "Россети Центр"-"Тамбовэнерго" | Сосновский РЭС | Сосновский р-н | 10/0,4 | 0.25 | 0.017 | 0.22782
4938 | КТП 016 ВЛ 10 кВ № 24 ПС Сосновская | ПС Сосновская | ВЛ 10 кВ № 24 ПС Сосновская | ПАО "Россети Центр"-"Тамбовэнерго" | Сосновский РЭС | Сосновский р-н | 10/0,4 | 0.1 | 0.011 | 0.087232
4939 | КТП 018 ВЛ 10 кВ № 24 ПС Сосновская | ПС Сосновская | ВЛ 10 кВ № 24 ПС Сосновская | ПАО "Россети Центр"-"Тамбовэнерго" | Сосновский РЭС | Сосновский р-н | 10/0,4 | 0.1 | 0.017 | 0.081664
4940 | КТП 017 ВЛ 10 кВ № 24 ПС Сосновская | ПС Сосновская | ВЛ 10 кВ № 24 ПС Сосновская | ПАО "Россети Центр"-"Тамбовэнерго" | Сосновский РЭС | Сосновский р-н | 10/0,4 | 0.063 | 0.006 | 0.055819
4941 | КТП 015 ВЛ 10 кВ № 24 ПС Сосновская | ПС Сосновская | ВЛ 10 кВ № 24 ПС Сосновская | ПАО "Россети Центр"-"Тамбовэнерго" | Сосновский РЭС | Сосновский р-н | 10/0,4 | 0.16 | 0.007 | 0.14941
4942 | КТП 012 ВЛ 10 кВ № 24 ПС Сосновская | ПС Сосновская | ВЛ 10 кВ № 24 ПС Сосновская | ПАО "Россети Центр"-"Тамбовэнерго" | Сосновский РЭС | Сосновский р-н | 10/0,4 | 0.1 | 0.019 | 0.079808
4943 | КТП 023 ВЛ 10 кВ № 20 ПС Сосновская | ПС Сосновская | ВЛ 10 кВ № 20 ПС Сосновская | ПАО "Россети Центр"-"Тамбовэнерго" | Сосновский РЭС | Сосновский р-н | 10/0,4 | 0.1 | 0.012 | 0.086304
4944 | КТП 022 ВЛ 10 кВ № 20 ПС Сосновская | ПС Сосновская | ВЛ 10 кВ № 20 ПС Сосновская | ПАО "Россети Центр"-"Тамбовэнерго" | Сосновский РЭС | Сосновский р-н | 10/0,4 | 0.1 | 0.005 | 0.0928
4945 | КТП 021 ВЛ 10 кВ № 20 ПС Сосновская | ПС Сосновская | ВЛ 10 кВ № 20 ПС Сосновская | ПАО "Россети Центр"-"Тамбовэнерго" | Сосновский РЭС | Сосновский р-н | 10/0,4 | 0.1 | 0.007 | 0.090944
4946 | КТП 024 ВЛ 10 кВ № 07 ПС Сосновская | ПС Сосновская | ВЛ 10 кВ № 07 ПС Сосновская | ПАО "Россети Центр"-"Тамбовэнерго" | Сосновский РЭС | Сосновский р-н | 10/0,4 | 0.25 | 0.13 | 0.12296
4947 | КТП 343 ВЛ 10 кВ № 18 ПС Сосновская | ПС Сосновская | ВЛ 10 кВ № 18 ПС Сосновская | ПАО "Россети Центр"-"Тамбовэнерго" | Сосновский РЭС | Сосновский р-н | 10/0,4 | 0.16 | 0.029 | 0.12899
4948 | СТП 346 ВЛ 10 кВ № 19 ПС Сосновская | ПС Сосновская | ВЛ 10 кВ № 19 ПС Сосновская | ПАО "Россети Центр"-"Тамбовэнерго" | Сосновский РЭС | Сосновский р-н | 10/0,4 | 0.063 | 0.042 | 0.022411
4949 | СТП 347 ВЛ 10 кВ № 18 ПС Сосновская | ПС Сосновская | ВЛ 10 кВ № 18 ПС Сосновская | ПАО "Россети Центр"-"Тамбовэнерго" | Сосновский РЭС | Сосновский р-н | 10/0,4 | 0.063 | 0.009 | 0.053035
4950 | СТП 357 ВЛ 10 кВ № 20 ПС Сосновская | ПС Сосновская | ВЛ 10 кВ № 20 ПС Сосновская | ПАО "Россети Центр"-"Тамбовэнерго" | Сосновский РЭС | Сосновский р-н | 10/0,4 | 0.025 | 0.019 | 0.006728
4951 | СТП 358 ВЛ 10 кВ № 24 ПС Сосновская | ПС Сосновская | ВЛ 10 кВ № 24 ПС Сосновская | ПАО "Россети Центр"-"Тамбовэнерго" | Сосновский РЭС | Сосновский р-н | 10/0,4 | 0.016 | 0.007 | 0.0090944
4952 | СТП 365 ВЛ 10 кВ № 16 ПС Сосновская | ПС Сосновская | ВЛ 10 кВ № 16 ПС Сосновская | ПАО "Россети Центр"-"Тамбовэнерго" | Сосновский РЭС | Сосновский р-н | 10/0,4 | 0.04 | 0.001 | 0.038048
4953 | КТП 367 ВЛ 10 кВ № 18 ПС Сосновская | ПС Сосновская | ВЛ 10 кВ № 18 ПС Сосновская | ПАО "Россети Центр"-"Тамбовэнерго" | Сосновский РЭС | Сосновский р-н | 10/0,4 | 0.16 | 0.001 | 0.15498
4954 | СТП 368 ВЛ 10 кВ № 16 ПС Сосновская | ПС Сосновская | ВЛ 10 кВ № 16 ПС Сосновская | ПАО "Россети Центр"-"Тамбовэнерго" | Сосновский РЭС | Сосновский р-н | 10/0,4 | 0.025 | 0.006 | 0.018792
4955 | КТП 376 ВЛ 10 кВ № 22 ПС Сосновская | ПС Сосновская | ВЛ 10 кВ № 22 ПС Сосновская | ПАО "Россети Центр"-"Тамбовэнерго" | Сосновский РЭС | Сосновский р-н | 10/0,4 | 0.1 | 0.06 | 0.04176
4956 | КТП 051 ВЛ 10 кВ № 15 ПС Троицкая | ПС Троицкая | ВЛ 10 кВ № 15 ПС Троицкая | ПАО "Россети Центр"-"Тамбовэнерго" | Сосновский РЭС | Сосновский р-н | 10/0,4 | 0.25 | 0.008 | 0.23618
4957 | КТП 052 ВЛ 10 кВ № 15 ПС Троицкая | ПС Троицкая | ВЛ 10 кВ № 15 ПС Троицкая | ПАО "Россети Центр"-"Тамбовэнерго" | Сосновский РЭС | Сосновский р-н | 10/0,4 | 0.063 | 0.005 | 0.056747
4958 | КТП 053 ВЛ 10 кВ № 15 ПС Троицкая | ПС Троицкая | ВЛ 10 кВ № 15 ПС Троицкая | ПАО "Россети Центр"-"Тамбовэнерго" | Сосновский РЭС | Сосновский р-н | 10/0,4 | 0.1 | 0.002 | 0.095584
4959 | КТП 065 ВЛ 10 кВ № 15 ПС Троицкая | ПС Троицкая | ВЛ 10 кВ № 15 ПС Троицкая | ПАО "Россети Центр"-"Тамбовэнерго" | Сосновский РЭС | Сосновский р-н | 10/0,4 | 0.1 | 0.002 | 0.095584
4960 | КТП 054 ВЛ 10 кВ № 15 ПС Троицкая | ПС Троицкая | ВЛ 10 кВ № 15 ПС Троицкая | ПАО "Россети Центр"-"Тамбовэнерго" | Сосновский РЭС | Сосновский р-н | 10/0,4 | 0.25 | 0.008 | 0.23618
4961 | КТП 057 ВЛ 10 кВ № 15 ПС Троицкая | ПС Троицкая | ВЛ 10 кВ № 15 ПС Троицкая | ПАО "Россети Центр"-"Тамбовэнерго" | Сосновский РЭС | Сосновский р-н | 10/0,4 | 0.06 | 0.008 | 0.05104
4962 | КТП 055 ВЛ 10 кВ № 15 ПС Троицкая | ПС Троицкая | ВЛ 10 кВ № 15 ПС Троицкая | ПАО "Россети Центр"-"Тамбовэнерго" | Сосновский РЭС | Сосновский р-н | 10/0,4 | 0.1 | 0.015 | 0.08352
4963 | КТП 060 ВЛ 10 кВ № 15 ПС Троицкая | ПС Троицкая | ВЛ 10 кВ № 15 ПС Троицкая | ПАО "Россети Центр"-"Тамбовэнерго" | Сосновский РЭС | Сосновский р-н | 10/0,4 | 0.063 | 0.029 | 0.034475
4964 | КТП 061 ВЛ 10 кВ № 15 ПС Троицкая | ПС Троицкая | ВЛ 10 кВ № 15 ПС Троицкая | ПАО "Россети Центр"-"Тамбовэнерго" | Сосновский РЭС | Сосновский р-н | 10/0,4 | 0.16 | 0.002 | 0.15405
4965 | КТП 062 ВЛ 10 кВ № 15 ПС Троицкая | ПС Троицкая | ВЛ 10 кВ № 15 ПС Троицкая | ПАО "Россети Центр"-"Тамбовэнерго" | Сосновский РЭС | Сосновский р-н | 10/0,4 | 0.04 | 0.008 | 0.031552
4966 | КТП 064 ВЛ 10 кВ № 15 ПС Троицкая | ПС Троицкая | ВЛ 10 кВ № 15 ПС Троицкая | ПАО "Россети Центр"-"Тамбовэнерго" | Сосновский РЭС | Сосновский р-н | 10/0,4 | 0.1 | 0.044 | 0.056608
4967 | КТП 056 ВЛ 10 кВ № 15 ПС Троицкая | ПС Троицкая | ВЛ 10 кВ № 15 ПС Троицкая | ПАО "Россети Центр"-"Тамбовэнерго" | Сосновский РЭС | Сосновский р-н | 10/0,4 | 0.1 | 0.018 | 0.080736
4968 | КТП 058 ВЛ 10 кВ № 15 ПС Троицкая | ПС Троицкая | ВЛ 10 кВ № 15 ПС Троицкая | ПАО "Россети Центр"-"Тамбовэнерго" | Сосновский РЭС | Сосновский р-н | 10/0,4 | 0.063 | 0.014 | 0.048395
4969 | КТП 059 ВЛ 10 кВ № 15 ПС Троицкая | ПС Троицкая | ВЛ 10 кВ № 15 ПС Троицкая | ПАО "Россети Центр"-"Тамбовэнерго" | Сосновский РЭС | Сосновский р-н | 10/0,4 | 0.063 | 0.004 | 0.057675
4970 | КТП 067 ВЛ 10 кВ № 13 ПС Троицкая | ПС Троицкая | ВЛ 10 кВ № 13 ПС Троицкая | ПАО "Россети Центр"-"Тамбовэнерго" | Сосновский РЭС | Сосновский р-н | 10/0,4 | 0.04 | 0.014 | 0.025984
4971 | КТП 068 ВЛ 10 кВ № 13 ПС Троицкая | ПС Троицкая | ВЛ 10 кВ № 13 ПС Троицкая | ПАО "Россети Центр"-"Тамбовэнерго" | Сосновский РЭС | Сосновский р-н | 10/0,4 | 0.04 | 0.005 | 0.034336
4972 | КТП 070 ВЛ 10 кВ № 13 ПС Троицкая | ПС Троицкая | ВЛ 10 кВ № 13 ПС Троицкая | ПАО "Россети Центр"-"Тамбовэнерго" | Сосновский РЭС | Сосновский р-н | 10/0,4 | 0.063 | 0.002 | 0.059531
4973 | КТП 069 ВЛ 10 кВ № 13 ПС Троицкая | ПС Троицкая | ВЛ 10 кВ № 13 ПС Троицкая | ПАО "Россети Центр"-"Тамбовэнерго" | Сосновский РЭС | Сосновский р-н | 10/0,4 | 0.063 | 0.034 | 0.029835
4974 | КТП 066 ВЛ 10 кВ № 13 ПС Троицкая | ПС Троицкая | ВЛ 10 кВ № 13 ПС Троицкая | ПАО "Россети Центр"-"Тамбовэнерго" | Сосновский РЭС | Сосновский р-н | 10/0,4 | 0.04 | 0.025 | 0.015776
4975 | КТП 071 ВЛ 10 кВ № 07 ПС Троицкая | ПС Троицкая | ВЛ 10 кВ № 07 ПС Троицкая | ПАО "Россети Центр"-"Тамбовэнерго" | Сосновский РЭС | Сосновский р-н | 10/0,4 | 0.1 | 0.011 | 0.087232
4976 | КТП 072 ВЛ 10 кВ № 07 ПС Троицкая | ПС Троицкая | ВЛ 10 кВ № 07 ПС Троицкая | ПАО "Россети Центр"-"Тамбовэнерго" | Сосновский РЭС | Сосновский р-н | 10/0,4 | 0.1 | 0.002 | 0.095584
4977 | КТП 080 ВЛ 10 кВ № 07 ПС Троицкая | ПС Троицкая | ВЛ 10 кВ № 07 ПС Троицкая | ПАО "Россети Центр"-"Тамбовэнерго" | Сосновский РЭС | Сосновский р-н | 10/0,4 | 0.06 | 0.007 | 0.051968
4978 | КТП 077 ВЛ 10 кВ № 07 ПС Троицкая | ПС Троицкая | ВЛ 10 кВ № 07 ПС Троицкая | ПАО "Россети Центр"-"Тамбовэнерго" | Сосновский РЭС | Сосновский р-н | 10/0,4 | 0.1 | 0.002 | 0.095584
4979 | КТП 078 ВЛ 10 кВ № 07 ПС Троицкая | ПС Троицкая | ВЛ 10 кВ № 07 ПС Троицкая | ПАО "Россети Центр"-"Тамбовэнерго" | Сосновский РЭС | Сосновский р-н | 10/0,4 | 0.16 | 0.011 | 0.1457
4980 | КТП 074 ВЛ 10 кВ № 07 ПС Троицкая | ПС Троицкая | ВЛ 10 кВ № 07 ПС Троицкая | ПАО "Россети Центр"-"Тамбовэнерго" | Сосновский РЭС | Сосновский р-н | 10/0,4 | 0.063 | 0.015 | 0.047467
4981 | КТП 076 ВЛ 10 кВ № 07 ПС Троицкая | ПС Троицкая | ВЛ 10 кВ № 07 ПС Троицкая | ПАО "Россети Центр"-"Тамбовэнерго" | Сосновский РЭС | Сосновский р-н | 10/0,4 | 0.1 | 0.011 | 0.087232
4982 | КТП 079 ВЛ 10 кВ № 07 ПС Троицкая | ПС Троицкая | ВЛ 10 кВ № 07 ПС Троицкая | ПАО "Россети Центр"-"Тамбовэнерго" | Сосновский РЭС | Сосновский р-н | 10/0,4 | 0.16 | 0.013 | 0.14384
4983 | КТП 075 ВЛ 10 кВ № 07 ПС Троицкая | ПС Троицкая | ВЛ 10 кВ № 07 ПС Троицкая | ПАО "Россети Центр"-"Тамбовэнерго" | Сосновский РЭС | Сосновский р-н | 10/0,4 | 0.25 | 0.008 | 0.23618
4984 | КТП 087 ВЛ 10 кВ № 03 ПС Троицкая | ПС Троицкая | ВЛ 10 кВ № 03 ПС Троицкая | ПАО "Россети Центр"-"Тамбовэнерго" | Сосновский РЭС | Сосновский р-н | 10/0,4 | 0.025 | 0.017 | 0.008584
4985 | КТП 081 ВЛ 10 кВ № 03 ПС Троицкая | ПС Троицкая | ВЛ 10 кВ № 03 ПС Троицкая | ПАО "Россети Центр"-"Тамбовэнерго" | Сосновский РЭС | Сосновский р-н | 10/0,4 | 0.063 | 0.004 | 0.057675
4986 | КТП 082 ВЛ 10 кВ № 03 ПС Троицкая | ПС Троицкая | ВЛ 10 кВ № 03 ПС Троицкая | ПАО "Россети Центр"-"Тамбовэнерго" | Сосновский РЭС | Сосновский р-н | 10/0,4 | 0.16 | 0.006 | 0.15034
4987 | КТП 083 ВЛ 10 кВ № 03 ПС Троицкая | ПС Троицкая | ВЛ 10 кВ № 03 ПС Троицкая | ПАО "Россети Центр"-"Тамбовэнерго" | Сосновский РЭС | Сосновский р-н | 10/0,4 | 0.25 | 0.013 | 0.23154
4988 | КТП 084 ВЛ 10 кВ № 03 ПС Троицкая | ПС Троицкая | ВЛ 10 кВ № 03 ПС Троицкая | ПАО "Россети Центр"-"Тамбовэнерго" | Сосновский РЭС | Сосновский р-н | 10/0,4 | 0.1 | 0.014 | 0.084448
4989 | КТП 086 ВЛ 10 кВ № 03 ПС Троицкая | ПС Троицкая | ВЛ 10 кВ № 03 ПС Троицкая | ПАО "Россети Центр"-"Тамбовэнерго" | Сосновский РЭС | Сосновский р-н | 10/0,4 | 0.1 | 0.013 | 0.085376
4990 | КТП 088 ВЛ 10 кВ № 03 ПС Троицкая | ПС Троицкая | ВЛ 10 кВ № 03 ПС Троицкая | ПАО "Россети Центр"-"Тамбовэнерго" | Сосновский РЭС | Сосновский р-н | 10/0,4 | 0.1 | 0.012 | 0.086304
4991 | КТП 085 ВЛ 10 кВ № 03 ПС Троицкая | ПС Троицкая | ВЛ 10 кВ № 03 ПС Троицкая | ПАО "Россети Центр"-"Тамбовэнерго" | Сосновский РЭС | Сосновский р-н | 10/0,4 | 0.1 | 0.011 | 0.087232
4992 | СТП 364 ВЛ 10 кВ № 13 ПС Троицкая | ПС Троицкая | ВЛ 10 кВ № 13 ПС Троицкая | ПАО "Россети Центр"-"Тамбовэнерго" | Сосновский РЭС | Сосновский р-н | 10/0,4 | 0.063 | 0.006 | 0.055819
4993 | КТП 375 ВЛ 10 кВ № 07 ПС Троицкая | ПС Троицкая | ВЛ 10 кВ № 07 ПС Троицкая | ПАО "Россети Центр"-"Тамбовэнерго" | Сосновский РЭС | Сосновский р-н | 10/0,4 | 0.25 | 0.009 | 0.23525
4994 | КТП 623 ВЛ 10 кВ № 11 ПС Авангардская | ПС Авангардская | ВЛ 10 кВ № 11 ПС Авангардская | ПАО "Россети Центр"-"Тамбовэнерго" | Тамбовский РЭС | Тамбовский р-н | 10/0,4 | 0.4 | 0.015 | 0.37584
4995 | КТП 621 ВЛ 10 кВ № 11 ПС Авангардская | ПС Авангардская | ВЛ 10 кВ № 11 ПС Авангардская | ПАО "Россети Центр"-"Тамбовэнерго" | Тамбовский РЭС | Тамбовский р-н | 10/0,4 | 0.16 | 0.005 | 0.15126
4996 | КТП 622 ВЛ 10 кВ № 11 ПС Авангардская | ПС Авангардская | ВЛ 10 кВ № 11 ПС Авангардская | ПАО "Россети Центр"-"Тамбовэнерго" | Тамбовский РЭС | Тамбовский р-н | 10/0,4 | 0.25 | 0.069 | 0.17957
4997 | КТП 624 ВЛ 10 кВ № 11 ПС Авангардская | ПС Авангардская | ВЛ 10 кВ № 11 ПС Авангардская | ПАО "Россети Центр"-"Тамбовэнерго" | Тамбовский РЭС | Тамбовский р-н | 10/0,4 | 0.16 | 0.049 | 0.11043
4998 | КТП 625 ВЛ 10 кВ № 11 ПС Авангардская | ПС Авангардская | ВЛ 10 кВ № 11 ПС Авангардская | ПАО "Россети Центр"-"Тамбовэнерго" | Тамбовский РЭС | Тамбовский р-н | 10/0,4 | 0.25 | 0.015 | 0.22968
4999 | КТП 628 ВЛ 10 кВ № 01 ПС Авангардская | ПС Авангардская | ВЛ 10 кВ № 01 ПС Авангардская | ПАО "Россети Центр"-"Тамбовэнерго" | Тамбовский РЭС | Тамбовский р-н | 10/0,4 | 0.16 | 0.004 | 0.15219
5000 | КТП 629 ВЛ 10 кВ № 01 ПС Авангардская | ПС Авангардская | ВЛ 10 кВ № 01 ПС Авангардская | ПАО "Россети Центр"-"Тамбовэнерго" | Тамбовский РЭС | Тамбовский р-н | 10/0,4 | 0.1 | 0.008 | 0.090016
5001 | КТП 626 ВЛ 10 кВ № 11 ПС Авангардская | ПС Авангардская | ВЛ 10 кВ № 11 ПС Авангардская | ПАО "Россети Центр"-"Тамбовэнерго" | Тамбовский РЭС | Тамбовский р-н | 10/0,4 | 0.1 | 0.068 | 0.034336
5002 | КТП 627 ВЛ 10 кВ № 01 ПС Авангардская | ПС Авангардская | ВЛ 10 кВ № 01 ПС Авангардская | ПАО "Россети Центр"-"Тамбовэнерго" | Тамбовский РЭС | Тамбовский р-н | 10/0,4 | 0.1 | 0.03 | 0.0696
5003 | СТП 697 ВЛ 10 кВ № 11 ПС Авангардская | ПС Авангардская | ВЛ 10 кВ № 11 ПС Авангардская | ПАО "Россети Центр"-"Тамбовэнерго" | Тамбовский РЭС | Тамбовский р-н | 10/0,4 | 0.063 | 0.047 | 0.017771
5004 | СТП 746 ВЛ 10 кВ № 11 ПС Авангардская | ПС Авангардская | ВЛ 10 кВ № 11 ПС Авангардская | ПАО "Россети Центр"-"Тамбовэнерго" | Тамбовский РЭС | Тамбовский р-н | 10/0,4 | 0.004 | 0.002 | 0.0020416
5005 | КТП 594 ВЛ 10 кВ № 13 ПС Авдеевская | ПС Авдеевская | ВЛ 10 кВ № 13 ПС Авдеевская | ПАО "Россети Центр"-"Тамбовэнерго" | Тамбовский РЭС | Тамбовский р-н | 10/0,4 | 0.1 | 0.027 | 0.072384
5006 | КТП 595 ВЛ 10 кВ № 13 ПС Авдеевская | ПС Авдеевская | ВЛ 10 кВ № 13 ПС Авдеевская | ПАО "Россети Центр"-"Тамбовэнерго" | Тамбовский РЭС | Тамбовский р-н | 10/0,4 | 0.16 | 0.012 | 0.14477
5007 | КТП 597 ВЛ 10 кВ № 13 ПС Авдеевская | ПС Авдеевская | ВЛ 10 кВ № 13 ПС Авдеевская | ПАО "Россети Центр"-"Тамбовэнерго" | Тамбовский РЭС | Тамбовский р-н | 10/0,4 | 0.04 | 0.004 | 0.035264
5008 | КТП 599 ВЛ 10 кВ № 09 ПС Авдеевская | ПС Авдеевская | ВЛ 10 кВ № 09 ПС Авдеевская | ПАО "Россети Центр"-"Тамбовэнерго" | Тамбовский РЭС | Тамбовский р-н | 10/0,4 | 0.063 | 0.012 | 0.050251
5009 | КТП 601 ВЛ 10 кВ № 09 ПС Авдеевская | ПС Авдеевская | ВЛ 10 кВ № 09 ПС Авдеевская | ПАО "Россети Центр"-"Тамбовэнерго" | Тамбовский РЭС | Тамбовский р-н | 10/0,4 | 0.25 | 0.006 | 0.23803
5010 | КТП 600 ВЛ 10 кВ № 09 ПС Авдеевская | ПС Авдеевская | ВЛ 10 кВ № 09 ПС Авдеевская | ПАО "Россети Центр"-"Тамбовэнерго" | Тамбовский РЭС | Тамбовский р-н | 10/0,4 | 0.1 | 0.019 | 0.079808
5011 | КТП 602 ВЛ 10 кВ № 09 ПС Авдеевская | ПС Авдеевская | ВЛ 10 кВ № 09 ПС Авдеевская | ПАО "Россети Центр"-"Тамбовэнерго" | Тамбовский РЭС | Тамбовский р-н | 10/0,4 | 0.025 | 0.011 | 0.014152
5012 | КТП 605 ВЛ 10 кВ № 09 ПС Авдеевская | ПС Авдеевская | ВЛ 10 кВ № 09 ПС Авдеевская | ПАО "Россети Центр"-"Тамбовэнерго" | Тамбовский РЭС | Тамбовский р-н | 10/0,4 | 0.16 | 0.008 | 0.14848
5013 | КТП 606 ВЛ 10 кВ № 09 ПС Авдеевская | ПС Авдеевская | ВЛ 10 кВ № 09 ПС Авдеевская | ПАО "Россети Центр"-"Тамбовэнерго" | Тамбовский РЭС | Тамбовский р-н | 10/0,4 | 0.16 | 0.007 | 0.14941
5014 | КТП 603 ВЛ 10 кВ № 09 ПС Авдеевская | ПС Авдеевская | ВЛ 10 кВ № 09 ПС Авдеевская | ПАО "Россети Центр"-"Тамбовэнерго" | Тамбовский РЭС | Тамбовский р-н | 10/0,4 | 0.4 | 0.015 | 0.37584
5015 | КТП 604 ВЛ 10 кВ № 09 ПС Авдеевская | ПС Авдеевская | ВЛ 10 кВ № 09 ПС Авдеевская | ПАО "Россети Центр"-"Тамбовэнерго" | Тамбовский РЭС | Тамбовский р-н | 10/0,4 | 0.16 | 0.02 | 0.13734
5016 | КТП 611 ВЛ 10 кВ № 09 ПС Авдеевская | ПС Авдеевская | ВЛ 10 кВ № 09 ПС Авдеевская | ПАО "Россети Центр"-"Тамбовэнерго" | Тамбовский РЭС | Тамбовский р-н | 10/0,4 | 0.04 | 0.015 | 0.025056
5017 | КТП 612 ВЛ 10 кВ № 09 ПС Авдеевская | ПС Авдеевская | ВЛ 10 кВ № 09 ПС Авдеевская | ПАО "Россети Центр"-"Тамбовэнерго" | Тамбовский РЭС | Тамбовский р-н | 10/0,4 | 0.063 | 0.013 | 0.049323
5018 | КТП 613 ВЛ 10 кВ № 09 ПС Авдеевская | ПС Авдеевская | ВЛ 10 кВ № 09 ПС Авдеевская | ПАО "Россети Центр"-"Тамбовэнерго" | Тамбовский РЭС | Тамбовский р-н | 10/0,4 | 0.1 | 0.009 | 0.089088
5019 | КТП 614 ВЛ 10 кВ № 09 ПС Авдеевская | ПС Авдеевская | ВЛ 10 кВ № 09 ПС Авдеевская | ПАО "Россети Центр"-"Тамбовэнерго" | Тамбовский РЭС | Тамбовский р-н | 10/0,4 | 0.1 | 0.016 | 0.082592
5020 | КТП 608 ВЛ 10 кВ № 09 ПС Авдеевская | ПС Авдеевская | ВЛ 10 кВ № 09 ПС Авдеевская | ПАО "Россети Центр"-"Тамбовэнерго" | Тамбовский РЭС | Тамбовский р-н | 10/0,4 | 0.063 | 0.007 | 0.054891
5021 | КТП 607 ВЛ 10 кВ № 09 ПС Авдеевская | ПС Авдеевская | ВЛ 10 кВ № 09 ПС Авдеевская | ПАО "Россети Центр"-"Тамбовэнерго" | Тамбовский РЭС | Тамбовский р-н | 10/0,4 | 0.16 | 0.007 | 0.14941
5022 | КТП 610 ВЛ 10 кВ № 09 ПС Авдеевская | ПС Авдеевская | ВЛ 10 кВ № 09 ПС Авдеевская | ПАО "Россети Центр"-"Тамбовэнерго" | Тамбовский РЭС | Тамбовский р-н | 10/0,4 | 0.06 | 0.007 | 0.051968
5023 | КТП 609 ВЛ 10 кВ № 09 ПС Авдеевская | ПС Авдеевская | ВЛ 10 кВ № 09 ПС Авдеевская | ПАО "Россети Центр"-"Тамбовэнерго" | Тамбовский РЭС | Тамбовский р-н | 10/0,4 | 0.063 | 0.024 | 0.039115
5024 | КТП 615 ВЛ 10 кВ № 10 ПС Авдеевская | ПС Авдеевская | ВЛ 10 кВ № 10 ПС Авдеевская | ПАО "Россети Центр"-"Тамбовэнерго" | Тамбовский РЭС | Тамбовский р-н | 10/0,4 | 0.1 | 0.037 | 0.063104
5025 | КТП 616 ВЛ 10 кВ № 10 ПС Авдеевская | ПС Авдеевская | ВЛ 10 кВ № 10 ПС Авдеевская | ПАО "Россети Центр"-"Тамбовэнерго" | Тамбовский РЭС | Тамбовский р-н | 10/0,4 | 0.25 | 0.023 | 0.22226
5026 | КТП 617 ВЛ 10 кВ № 10 ПС Авдеевская | ПС Авдеевская | ВЛ 10 кВ № 10 ПС Авдеевская | ПАО "Россети Центр"-"Тамбовэнерго" | Тамбовский РЭС | Тамбовский р-н | 10/0,4 | 0.16 | 0.037 | 0.12157
5027 | КТП 619 ВЛ 10 кВ № 14 ПС Авдеевская | ПС Авдеевская | ВЛ 10 кВ № 14 ПС Авдеевская | ПАО "Россети Центр"-"Тамбовэнерго" | Тамбовский РЭС | Тамбовский р-н | 10/0,4 | 0.4 | 0.023 | 0.36842
5028 | КТП 620 ВЛ 10 кВ № 14 ПС Авдеевская | ПС Авдеевская | ВЛ 10 кВ № 14 ПС Авдеевская | ПАО "Россети Центр"-"Тамбовэнерго" | Тамбовский РЭС | Тамбовский р-н | 10/0,4 | 0.1 | 0.056 | 0.045472
5029 | КТП 596 ВЛ 10 кВ № 13 ПС Авдеевская | ПС Авдеевская | ВЛ 10 кВ № 13 ПС Авдеевская | ПАО "Россети Центр"-"Тамбовэнерго" | Тамбовский РЭС | Тамбовский р-н | 10/0,4 | 0.16 | 0.021 | 0.13642
5030 | КТП 618 ВЛ 10 кВ № 14 ПС Авдеевская | ПС Авдеевская | ВЛ 10 кВ № 14 ПС Авдеевская | ПАО "Россети Центр"-"Тамбовэнерго" | Тамбовский РЭС | Тамбовский р-н | 10/0,4 | 0.16 | 0.005 | 0.15126
5031 | СТП 862 ВЛ 10 кВ № 13 ПС Авдеевская | ПС Авдеевская | ВЛ 10 кВ № 13 ПС Авдеевская | ПАО "Россети Центр"-"Тамбовэнерго" | Тамбовский РЭС | Тамбовский р-н | 10/0,4 | 0.025 | 0.004 | 0.020648
5032 | СТП 980 ВЛ 10 кВ № 09 ПС Авдеевская | ПС Авдеевская | ВЛ 10 кВ № 09 ПС Авдеевская | ПАО "Россети Центр"-"Тамбовэнерго" | Тамбовский РЭС | Тамбовский р-н | 10/0,4 | 0.063 | 0.012 | 0.050251
5033 | СТП 1064 ВЛ 10 кВ № 3 ПС Авдеевская | ПС Авдеевская | ВЛ 10 кВ № 3 ПС Авдеевская | ПАО "Россети Центр"-"Тамбовэнерго" | Тамбовский РЭС | Тамбовский р-н | 10/0,4 | 0.063 | 0 | 0.061387
5034 | КТП 566 ВЛ 10 кВ № 13 ПС Б.Двойневская | ПС Б.Двойневская | ВЛ 10 кВ № 13 ПС Б.Двойневская | ПАО "Россети Центр"-"Тамбовэнерго" | Тамбовский РЭС | Тамбовский р-н | 10/0,4 | 0.4 | 0.002 | 0.3879
5035 | КТП 565 ВЛ 10 кВ № 13 ПС Б.Двойневская | ПС Б.Двойневская | ВЛ 10 кВ № 13 ПС Б.Двойневская | ПАО "Россети Центр"-"Тамбовэнерго" | Тамбовский РЭС | Тамбовский р-н | 10/0,4 | 0.4 | 0.003 | 0.38698
5036 | КТП 569 ВЛ 10 кВ № 13 ПС Б.Двойневская | ПС Б.Двойневская | ВЛ 10 кВ № 13 ПС Б.Двойневская | ПАО "Россети Центр"-"Тамбовэнерго" | Тамбовский РЭС | Тамбовский р-н | 10/0,4 | 0.16 | 0.024 | 0.13363
5037 | КТП 568 ВЛ 10 кВ № 13 ПС Б.Двойневская | ПС Б.Двойневская | ВЛ 10 кВ № 13 ПС Б.Двойневская | ПАО "Россети Центр"-"Тамбовэнерго" | Тамбовский РЭС | Тамбовский р-н | 10/0,4 | 0.4 | 0.006 | 0.38419
5038 | КТП 571 ВЛ 10 кВ № 13 ПС Б.Двойневская | ПС Б.Двойневская | ВЛ 10 кВ № 13 ПС Б.Двойневская | ПАО "Россети Центр"-"Тамбовэнерго" | Тамбовский РЭС | Тамбовский р-н | 10/0,4 | 0.1 | 0.015 | 0.08352
5039 | КТП 573 ВЛ 10 кВ № 09 ПС Б.Двойневская | ПС Б.Двойневская | ВЛ 10 кВ № 09 ПС Б.Двойневская | ПАО "Россети Центр"-"Тамбовэнерго" | Тамбовский РЭС | Тамбовский р-н | 10/0,4 | 0.25 | 0.033 | 0.21298
5040 | КТП 574 ВЛ 10 кВ № 03 ПС Б.Двойневская | ПС Б.Двойневская | ВЛ 10 кВ № 03 ПС Б.Двойневская | ПАО "Россети Центр"-"Тамбовэнерго" | Тамбовский РЭС | Тамбовский р-н | 10/0,4 | 0.16 | 0.023 | 0.13456
5041 | КТП 575 ВЛ 10 кВ № 03 ПС Б.Двойневская | ПС Б.Двойневская | ВЛ 10 кВ № 03 ПС Б.Двойневская | ПАО "Россети Центр"-"Тамбовэнерго" | Тамбовский РЭС | Тамбовский р-н | 10/0,4 | 0.16 | 0.023 | 0.13456
5042 | КТП 576 ВЛ 10 кВ № 01 ПС Б.Двойневская | ПС Б.Двойневская | ВЛ 10 кВ № 01 ПС Б.Двойневская | ПАО "Россети Центр"-"Тамбовэнерго" | Тамбовский РЭС | Тамбовский р-н | 10/0,4 | 0.06 | 0.015 | 0.044544
5043 | КТП 577 ВЛ 10 кВ № 01 ПС Б.Двойневская | ПС Б.Двойневская | ВЛ 10 кВ № 01 ПС Б.Двойневская | ПАО "Россети Центр"-"Тамбовэнерго" | Тамбовский РЭС | Тамбовский р-н | 10/0,4 | 0.1 | 0.027 | 0.072384
5044 | КТП 578 ВЛ 10 кВ № 04 ПС Б.Двойневская | ПС Б.Двойневская | ВЛ 10 кВ № 04 ПС Б.Двойневская | ПАО "Россети Центр"-"Тамбовэнерго" | Тамбовский РЭС | Тамбовский р-н | 10/0,4 | 0.063 | 0.007 | 0.054891
5045 | КТП 579 ВЛ 10 кВ № 04 ПС Б.Двойневская | ПС Б.Двойневская | ВЛ 10 кВ № 04 ПС Б.Двойневская | ПАО "Россети Центр"-"Тамбовэнерго" | Тамбовский РЭС | Тамбовский р-н | 10/0,4 | 0.025 | 0.007 | 0.017864
5046 | КТП 586 ВЛ 10 кВ № 04 ПС Б.Двойневская | ПС Б.Двойневская | ВЛ 10 кВ № 04 ПС Б.Двойневская | ПАО "Россети Центр"-"Тамбовэнерго" | Тамбовский РЭС | Тамбовский р-н | 10/0,4 | 0.16 | 0.007 | 0.14941
5047 | КТП 588 ВЛ 10 кВ № 04 ПС Б.Двойневская | ПС Б.Двойневская | ВЛ 10 кВ № 04 ПС Б.Двойневская | ПАО "Россети Центр"-"Тамбовэнерго" | Тамбовский РЭС | Тамбовский р-н | 10/0,4 | 0.1 | 0.007 | 0.090944
5048 | КТП 581 ВЛ 10 кВ № 04 ПС Б.Двойневская | ПС Б.Двойневская | ВЛ 10 кВ № 04 ПС Б.Двойневская | ПАО "Россети Центр"-"Тамбовэнерго" | Тамбовский РЭС | Тамбовский р-н | 10/0,4 | 0.4 | 0.007 | 0.38326
5049 | КТП 582 ВЛ 10 кВ № 04 ПС Б.Двойневская | ПС Б.Двойневская | ВЛ 10 кВ № 04 ПС Б.Двойневская | ПАО "Россети Центр"-"Тамбовэнерго" | Тамбовский РЭС | Тамбовский р-н | 10/0,4 | 0.063 | 0.007 | 0.054891
5050 | КТП 583 ВЛ 10 кВ № 04 ПС Б.Двойневская | ПС Б.Двойневская | ВЛ 10 кВ № 04 ПС Б.Двойневская | ПАО "Россети Центр"-"Тамбовэнерго" | Тамбовский РЭС | Тамбовский р-н | 10/0,4 | 0.16 | 0.007 | 0.14941
5051 | КТП 584 ВЛ 10 кВ № 04 ПС Б.Двойневская | ПС Б.Двойневская | ВЛ 10 кВ № 04 ПС Б.Двойневская | ПАО "Россети Центр"-"Тамбовэнерго" | Тамбовский РЭС | Тамбовский р-н | 10/0,4 | 0.1 | 0.007 | 0.090944
5052 | КТП 585 ВЛ 10 кВ № 04 ПС Б.Двойневская | ПС Б.Двойневская | ВЛ 10 кВ № 04 ПС Б.Двойневская | ПАО "Россети Центр"-"Тамбовэнерго" | Тамбовский РЭС | Тамбовский р-н | 10/0,4 | 0.1 | 0.007 | 0.090944
5053 | КТП 587 ВЛ 10 кВ № 04 ПС Б.Двойневская | ПС Б.Двойневская | ВЛ 10 кВ № 04 ПС Б.Двойневская | ПАО "Россети Центр"-"Тамбовэнерго" | Тамбовский РЭС | Тамбовский р-н | 10/0,4 | 0.1 | 0.007 | 0.090944
5054 | КТП 593 ВЛ 10 кВ № 08 ПС Б.Двойневская | ПС Б.Двойневская | ВЛ 10 кВ № 08 ПС Б.Двойневская | ПАО "Россети Центр"-"Тамбовэнерго" | Тамбовский РЭС | Тамбовский р-н | 10/0,4 | 0.16 | 0.005 | 0.15126
5055 | КТП 592 ВЛ 10 кВ № 08 ПС Б.Двойневская | ПС Б.Двойневская | ВЛ 10 кВ № 08 ПС Б.Двойневская | ПАО "Россети Центр"-"Тамбовэнерго" | Тамбовский РЭС | Тамбовский р-н | 10/0,4 | 0.1 | 0.012 | 0.086304
5056 | КТП 591 ВЛ 10 кВ № 08 ПС Б.Двойневская | ПС Б.Двойневская | ВЛ 10 кВ № 08 ПС Б.Двойневская | ПАО "Россети Центр"-"Тамбовэнерго" | Тамбовский РЭС | Тамбовский р-н | 10/0,4 | 0.1 | 0.019 | 0.079808
5057 | КТП 590 ВЛ 10 кВ № 08 ПС Б.Двойневская | ПС Б.Двойневская | ВЛ 10 кВ № 08 ПС Б.Двойневская | ПАО "Россети Центр"-"Тамбовэнерго" | Тамбовский РЭС | Тамбовский р-н | 10/0,4 | 0.16 | 0.016 | 0.14106
5058 | КТП 589 ВЛ 10 кВ № 08 ПС Б.Двойневская | ПС Б.Двойневская | ВЛ 10 кВ № 08 ПС Б.Двойневская | ПАО "Россети Центр"-"Тамбовэнерго" | Тамбовский РЭС | Тамбовский р-н | 10/0,4 | 0.25 | 0.111 | 0.14059
5059 | КТП 580 ВЛ 10 кВ № 04 ПС Б.Двойневская | ПС Б.Двойневская | ВЛ 10 кВ № 04 ПС Б.Двойневская | ПАО "Россети Центр"-"Тамбовэнерго" | Тамбовский РЭС | Тамбовский р-н | 10/0,4 | 0.1 | 0.007 | 0.090944
5060 | КТП 567 ВЛ 10 кВ № 13 ПС Б.Двойневская | ПС Б.Двойневская | ВЛ 10 кВ № 13 ПС Б.Двойневская | ПАО "Россети Центр"-"Тамбовэнерго" | Тамбовский РЭС | Тамбовский р-н | 10/0,4 | 0.16 | 0.001 | 0.15498
5061 | КТП 570 ВЛ 10 кВ № 13 ПС Б.Двойневская | ПС Б.Двойневская | ВЛ 10 кВ № 13 ПС Б.Двойневская | ПАО "Россети Центр"-"Тамбовэнерго" | Тамбовский РЭС | Тамбовский р-н | 10/0,4 | 0.16 | 0.002 | 0.15405
5062 | КТП 572 ВЛ 10 кВ № 09 ПС Б.Двойневская | ПС Б.Двойневская | ВЛ 10 кВ № 09 ПС Б.Двойневская | ПАО "Россети Центр"-"Тамбовэнерго" | Тамбовский РЭС | Тамбовский р-н | 10/0,4 | 0.16 | 0.02 | 0.13734
5063 | СТП 838 ВЛ 10 кВ № 04 ПС Б.Двойневская | ПС Б.Двойневская | ВЛ 10 кВ № 04 ПС Б.Двойневская | ПАО "Россети Центр"-"Тамбовэнерго" | Тамбовский РЭС | Тамбовский р-н | 10/0,4 | 0.063 | 0.007 | 0.054891
5064 | СТП 846 ВЛ 10 кВ № 04 ПС Б.Двойневская | ПС Б.Двойневская | ВЛ 10 кВ № 04 ПС Б.Двойневская | ПАО "Россети Центр"-"Тамбовэнерго" | Тамбовский РЭС | Тамбовский р-н | 10/0,4 | 0.025 | 0.007 | 0.017864
5065 | ЗТП 221 ВЛ 10 кВ № 03 ПС Бокинская | ПС Бокинская | ВЛ 10 кВ № 03 ПС Бокинская | ПАО "Россети Центр"-"Тамбовэнерго" | Тамбовский РЭС | Тамбовский р-н | 10/0,4 | 1.26 | 0.093 | 1.1414
5066 | ЗТП 002 ВЛ 10 кВ № 03 ПС Бокинская | ПС Бокинская | ВЛ 10 кВ № 03 ПС Бокинская | ПАО "Россети Центр"-"Тамбовэнерго" | Тамбовский РЭС | Тамбовский р-н | 10/0,4 | 3.2 | 0.076 | 3.0476
5067 | СТП 742 ВЛ 10 кВ № 03 ПС Бокинская | ПС Бокинская | ВЛ 10 кВ № 03 ПС Бокинская | ПАО "Россети Центр"-"Тамбовэнерго" | Тамбовский РЭС | Тамбовский р-н | 10/0,4 | 0.032 | 0.025 | 0.0079808
5068 | СТП 748 ВЛ 10 кВ № 18 ПС Бокинская | ПС Бокинская | ВЛ 10 кВ № 18 ПС Бокинская | ПАО "Россети Центр"-"Тамбовэнерго" | Тамбовский РЭС | Тамбовский р-н | 10/0,4 | 0.04 | 0.026 | 0.014848
5069 | КТП 933 ВЛ 10 кВ № 03 ПС Бокинская | ПС Бокинская | ВЛ 10 кВ № 03 ПС Бокинская | ПАО "Россети Центр"-"Тамбовэнерго" | Тамбовский РЭС | Тамбовский р-н | 10/0,4 | 0.4 | 0.003 | 0.38698
5070 | КТП 926 ВЛ 10 кВ № 18 ПС Бокинская | ПС Бокинская | ВЛ 10 кВ № 18 ПС Бокинская | ПАО "Россети Центр"-"Тамбовэнерго" | Тамбовский РЭС | Тамбовский р-н | 10/0,4 | 0.25 | 0.026 | 0.21947
5071 | КТП 967 ВЛ 10 кВ № 03 ПС Бокинская | ПС Бокинская | ВЛ 10 кВ № 03 ПС Бокинская | ПАО "Россети Центр"-"Тамбовэнерго" | Тамбовский РЭС | Тамбовский р-н | 10/0,4 | 0.25 | 0.003 | 0.24082
5072 | СТП 959 ВЛ 10 кВ № 03 ПС Бокинская | ПС Бокинская | ВЛ 10 кВ № 03 ПС Бокинская | ПАО "Россети Центр"-"Тамбовэнерго" | Тамбовский РЭС | Тамбовский р-н | 10/0,4 | 0.1 | 0.001 | 0.096512
5073 | СТП 1088 ВЛ 10 кВ № 3 ПС Бокинская | ПС Бокинская | ВЛ 10 кВ № 3 ПС Бокинская | ПАО "Россети Центр"-"Тамбовэнерго" | Тамбовский РЭС | Тамбовский р-н | 10/0,4 | 0.025 | 0.01 | 0.01508
5074 | СТП 1125 ВЛ 10 кВ № 18 ПС Бокинская | ПС Бокинская | ВЛ 10 кВ № 18 ПС Бокинская | ПАО "Россети Центр"-"Тамбовэнерго" | Тамбовский РЭС | Тамбовский р-н | 10/0,4 | 0.04 | 0.008 | 0.031552
5075 | КТП 1121 ВЛ 10 кВ № 03 ПС Бокинская | ПС Бокинская | ВЛ 10 кВ № 03 ПС Бокинская | ПАО "Россети Центр"-"Тамбовэнерго" | Тамбовский РЭС | Тамбовский р-н | 10/0,4 | 0.16 | 0.01 | 0.14662
5076 | СТП 1126 ВЛ 10 кВ № 03 ПС Бокинская | ПС Бокинская | ВЛ 10 кВ № 03 ПС Бокинская | ПАО "Россети Центр"-"Тамбовэнерго" | Тамбовский РЭС | Тамбовский р-н | 10/0,4 | 0.1 | 0.005 | 0.0928
5077 | КТП 793 ВЛ 10 кВ № 5 ПС Борщевская | ПС Борщевская | ВЛ 10 кВ № 5 ПС Борщевская | ПАО "Россети Центр"-"Тамбовэнерго" | Тамбовский РЭС | Тамбовский р-н | 10/0,4 | 2 | 0.3 | 1.6704
5078 | КТП 794 ВЛ 10 кВ № 5 ПС Борщевская | ПС Борщевская | ВЛ 10 кВ № 5 ПС Борщевская | ПАО "Россети Центр"-"Тамбовэнерго" | Тамбовский РЭС | Тамбовский р-н | 10/0,4 | 2 | 0.397 | 1.5804
5079 | КТП 791 ВЛ 10 кВ № 4 ПС Борщевская | ПС Борщевская | ВЛ 10 кВ № 4 ПС Борщевская | ПАО "Россети Центр"-"Тамбовэнерго" | Тамбовский РЭС | Тамбовский р-н | 10/0,4 | 5 | 0.586 | 4.3282
5080 | КТП 792 ВЛ 10 кВ № 5 ПС Борщевская | ПС Борщевская | ВЛ 10 кВ № 5 ПС Борщевская | ПАО "Россети Центр"-"Тамбовэнерго" | Тамбовский РЭС | Тамбовский р-н | 10/0,4 | 5 | 0.286 | 4.6066
5081 | КТП 790 ВЛ 10 кВ № 4 ПС Борщевская | ПС Борщевская | ВЛ 10 кВ № 4 ПС Борщевская | ПАО "Россети Центр"-"Тамбовэнерго" | Тамбовский РЭС | Тамбовский р-н | 10/0,4 | 5 | 0.167 | 4.717
5082 | КТП 630 ВЛ 10 кВ № 11 ПС Викторская | ПС Викторская | ВЛ 10 кВ № 11 ПС Викторская | ПАО "Россети Центр"-"Тамбовэнерго" | Тамбовский РЭС | Тамбовский р-н | 10/0,4 | 0.1 | 0.012 | 0.086304
5083 | КТП 632 ВЛ 10 кВ № 11 ПС Викторская | ПС Викторская | ВЛ 10 кВ № 11 ПС Викторская | ПАО "Россети Центр"-"Тамбовэнерго" | Тамбовский РЭС | Тамбовский р-н | 10/0,4 | 0.4 | 0.053 | 0.34058
5084 | КТП 631 ВЛ 10 кВ № 11 ПС Викторская | ПС Викторская | ВЛ 10 кВ № 11 ПС Викторская | ПАО "Россети Центр"-"Тамбовэнерго" | Тамбовский РЭС | Тамбовский р-н | 10/0,4 | 0.1 | 0.051 | 0.050112
5085 | КТП 635 ВЛ 10 кВ № 11 ПС Викторская | ПС Викторская | ВЛ 10 кВ № 11 ПС Викторская | ПАО "Россети Центр"-"Тамбовэнерго" | Тамбовский РЭС | Тамбовский р-н | 10/0,4 | 0.16 | 0.014 | 0.14291
5086 | КТП 634 ВЛ 10 кВ № 11 ПС Викторская | ПС Викторская | ВЛ 10 кВ № 11 ПС Викторская | ПАО "Россети Центр"-"Тамбовэнерго" | Тамбовский РЭС | Тамбовский р-н | 10/0,4 | 0.25 | 0.002 | 0.24174
5087 | КТП 636 ВЛ 10 кВ № 01 ПС Викторская | ПС Викторская | ВЛ 10 кВ № 01 ПС Викторская | ПАО "Россети Центр"-"Тамбовэнерго" | Тамбовский РЭС | Тамбовский р-н | 10/0,4 | 0.25 | 0.05 | 0.1972
5088 | КТП 633 ВЛ 10 кВ № 11 ПС Викторская | ПС Викторская | ВЛ 10 кВ № 11 ПС Викторская | ПАО "Россети Центр"-"Тамбовэнерго" | Тамбовский РЭС | Тамбовский р-н | 10/0,4 | 0.25 | 0.096 | 0.15451
5089 | СТП 874 ВЛ 10 кВ № 11 ПС Викторская | ПС Викторская | ВЛ 10 кВ № 11 ПС Викторская | ПАО "Россети Центр"-"Тамбовэнерго" | Тамбовский РЭС | Тамбовский р-н | 10/0,4 | 0.04 | 0.033 | 0.008352
5090 | КТП 1055 ВЛ 10 кВ № 13 ПС Викторская | ПС Викторская | ВЛ 10 кВ № 13 ПС Викторская | ПАО "Россети Центр"-"Тамбовэнерго" | Тамбовский РЭС | Тамбовский р-н | 10/0,4 | 0.63 | 0.05 | 0.56747
5091 | СТП 1118 ВЛ 10 кВ № 13 ПС Викторская | ПС Викторская | ВЛ 10 кВ № 13 ПС Викторская | ПАО "Россети Центр"-"Тамбовэнерго" | Тамбовский РЭС | Тамбовский р-н | 10/0,4 | 0.063 | 0.023 | 0.040043
5092 | КТП 1044 ВЛ 10 кВ № 13 ПС Викторская | ПС Викторская | ВЛ 10 кВ № 13 ПС Викторская | ПАО "Россети Центр"-"Тамбовэнерго" | Тамбовский РЭС | Тамбовский р-н | 10/0,4 | 1 | 0.05 | 0.928
5093 | КТП 1045 ВЛ 10 кВ № 13 ПС Викторская | ПС Викторская | ВЛ 10 кВ № 13 ПС Викторская | ПАО "Россети Центр"-"Тамбовэнерго" | Тамбовский РЭС | Тамбовский р-н | 10/0,4 | 1 | 0.05 | 0.928
5094 | КТП 332 ВЛ 10 кВ № 2 ПС Горельская | ПС Горельская | ВЛ 10 кВ № 2 ПС Горельская | ПАО "Россети Центр"-"Тамбовэнерго" | Тамбовский РЭС | Тамбовский р-н | 10/0,4 | 0.16 | 0.028 | 0.12992
5095 | КТП 330 ВЛ 10 кВ № 2 ПС Горельская | ПС Горельская | ВЛ 10 кВ № 2 ПС Горельская | ПАО "Россети Центр"-"Тамбовэнерго" | Тамбовский РЭС | Тамбовский р-н | 10/0,4 | 0.16 | 0.006 | 0.15034
5096 | КТП 397 ВЛ 10 кВ № 7 ПС Горельская | ПС Горельская | ВЛ 10 кВ № 7 ПС Горельская | ПАО "Россети Центр"-"Тамбовэнерго" | Тамбовский РЭС | Тамбовский р-н | 10/0,4 | 0.1 | 0.023 | 0.076096
5097 | КТП 354 ВЛ 10 кВ № 8 ПС Горельская | ПС Горельская | ВЛ 10 кВ № 8 ПС Горельская | ПАО "Россети Центр"-"Тамбовэнерго" | Тамбовский РЭС | Тамбовский р-н | 10/0,4 | 0.16 | 0.093 | 0.0696
5098 | КТП 326 ВЛ 10 кВ № 1 ПС Горельская | ПС Горельская | ВЛ 10 кВ № 1 ПС Горельская | ПАО "Россети Центр"-"Тамбовэнерго" | Тамбовский РЭС | Тамбовский р-н | 10/0,4 | 0.1 | 0.024 | 0.075168
5099 | КТП 738 ВЛ 10 кВ № 2 ПС Горельская | ПС Горельская | ВЛ 10 кВ № 2 ПС Горельская | ПАО "Россети Центр"-"Тамбовэнерго" | Тамбовский РЭС | Тамбовский р-н | 10/0,4 | 0.063 | 0.059 | 0.0066352
5100 | КТП 327 ВЛ 10 кВ № 2 ПС Горельская | ПС Горельская | ВЛ 10 кВ № 2 ПС Горельская | ПАО "Россети Центр"-"Тамбовэнерго" | Тамбовский РЭС | Тамбовский р-н | 10/0,4 | 0.1 | 0.012 | 0.086304
5101 | ЗТП 331 ВЛ 10 кВ № 2 ПС Горельская | ПС Горельская | ВЛ 10 кВ № 2 ПС Горельская | ПАО "Россети Центр"-"Тамбовэнерго" | Тамбовский РЭС | Тамбовский р-н | 10/0,4 | 0.63 | 0.041 | 0.57582
5102 | КТП 337 ВЛ 10 кВ № 2 ПС Горельская | ПС Горельская | ВЛ 10 кВ № 2 ПС Горельская | ПАО "Россети Центр"-"Тамбовэнерго" | Тамбовский РЭС | Тамбовский р-н | 10/0,4 | 0.25 | 0.013 | 0.23154
5103 | КТП 334 ВЛ 10 кВ № 2 ПС Горельская | ПС Горельская | ВЛ 10 кВ № 2 ПС Горельская | ПАО "Россети Центр"-"Тамбовэнерго" | Тамбовский РЭС | Тамбовский р-н | 10/0,4 | 0.1 | 0.024 | 0.075168
5104 | КТП 336 ВЛ 10 кВ № 2 ПС Горельская | ПС Горельская | ВЛ 10 кВ № 2 ПС Горельская | ПАО "Россети Центр"-"Тамбовэнерго" | Тамбовский РЭС | Тамбовский р-н | 10/0,4 | 0.16 | 0.011 | 0.1457
5105 | КТП 335 ВЛ 10 кВ № 2 ПС Горельская | ПС Горельская | ВЛ 10 кВ № 2 ПС Горельская | ПАО "Россети Центр"-"Тамбовэнерго" | Тамбовский РЭС | Тамбовский р-н | 10/0,4 | 0.16 | 0.006 | 0.15034
5106 | КТП 333 ВЛ 10 кВ № 2 ПС Горельская | ПС Горельская | ВЛ 10 кВ № 2 ПС Горельская | ПАО "Россети Центр"-"Тамбовэнерго" | Тамбовский РЭС | Тамбовский р-н | 10/0,4 | 0.16 | 0.126 | 0.038976
5107 | КТП 338 ВЛ 10 кВ № 2 ПС Горельская | ПС Горельская | ВЛ 10 кВ № 2 ПС Горельская | ПАО "Россети Центр"-"Тамбовэнерго" | Тамбовский РЭС | Тамбовский р-н | 10/0,4 | 0.25 | 0.012 | 0.23246
5108 | КТП 678 ВЛ 10 кВ № 3 ПС Горельская | ПС Горельская | ВЛ 10 кВ № 3 ПС Горельская | ПАО "Россети Центр"-"Тамбовэнерго" | Тамбовский РЭС | Тамбовский р-н | 10/0,4 | 0.25 | 0.04 | 0.20648
5109 | КТП 341 ВЛ 10 кВ № 4 ПС Горельская | ПС Горельская | ВЛ 10 кВ № 4 ПС Горельская | ПАО "Россети Центр"-"Тамбовэнерго" | Тамбовский РЭС | Тамбовский р-н | 10/0,4 | 0.25 | 0.022 | 0.22318
5110 | КТП 346 ВЛ 10 кВ № 6 ПС Горельская | ПС Горельская | ВЛ 10 кВ № 6 ПС Горельская | ПАО "Россети Центр"-"Тамбовэнерго" | Тамбовский РЭС | Тамбовский р-н | 10/0,4 | 0.25 | 0.006 | 0.23803
5111 | КТП 347 ВЛ 10 кВ № 6 ПС Горельская | ПС Горельская | ВЛ 10 кВ № 6 ПС Горельская | ПАО "Россети Центр"-"Тамбовэнерго" | Тамбовский РЭС | Тамбовский р-н | 10/0,4 | 0.1 | 0.005 | 0.0928
5112 | КТП 348 ВЛ 10 кВ № 6 ПС Горельская | ПС Горельская | ВЛ 10 кВ № 6 ПС Горельская | ПАО "Россети Центр"-"Тамбовэнерго" | Тамбовский РЭС | Тамбовский р-н | 10/0,4 | 0.16 | 0.021 | 0.13642
5113 | КТП 349 ВЛ 10 кВ № 6 ПС Горельская | ПС Горельская | ВЛ 10 кВ № 6 ПС Горельская | ПАО "Россети Центр"-"Тамбовэнерго" | Тамбовский РЭС | Тамбовский р-н | 10/0,4 | 0.1 | 0.002 | 0.095584
5114 | КТП 350 ВЛ 10 кВ № 6 ПС Горельская | ПС Горельская | ВЛ 10 кВ № 6 ПС Горельская | ПАО "Россети Центр"-"Тамбовэнерго" | Тамбовский РЭС | Тамбовский р-н | 10/0,4 | 0.03 | 0.025 | 0.006032
5115 | КТП 351 ВЛ 10 кВ № 7 ПС Горельская | ПС Горельская | ВЛ 10 кВ № 7 ПС Горельская | ПАО "Россети Центр"-"Тамбовэнерго" | Тамбовский РЭС | Тамбовский р-н | 10/0,4 | 0.1 | 0.002 | 0.095584
5116 | КТП 352 ВЛ 10 кВ № 7 ПС Горельская | ПС Горельская | ВЛ 10 кВ № 7 ПС Горельская | ПАО "Россети Центр"-"Тамбовэнерго" | Тамбовский РЭС | Тамбовский р-н | 10/0,4 | 0.1 | 0.009 | 0.089088
5117 | КТП 353 ВЛ 10 кВ № 7 ПС Горельская | ПС Горельская | ВЛ 10 кВ № 7 ПС Горельская | ПАО "Россети Центр"-"Тамбовэнерго" | Тамбовский РЭС | Тамбовский р-н | 10/0,4 | 0.25 | 0.068 | 0.1805
5118 | КТП 328 ВЛ 10 кВ № 2 ПС Горельская | ПС Горельская | ВЛ 10 кВ № 2 ПС Горельская | ПАО "Россети Центр"-"Тамбовэнерго" | Тамбовский РЭС | Тамбовский р-н | 10/0,4 | 0.063 | 0.023 | 0.040043
5119 | КТП 342 ВЛ 10 кВ № 4 ПС Горельская | ПС Горельская | ВЛ 10 кВ № 4 ПС Горельская | ПАО "Россети Центр"-"Тамбовэнерго" | Тамбовский РЭС | Тамбовский р-н | 10/0,4 | 0.063 | 0.015 | 0.047467
5120 | КТП 343 ВЛ 10 кВ № 4 ПС Горельская | ПС Горельская | ВЛ 10 кВ № 4 ПС Горельская | ПАО "Россети Центр"-"Тамбовэнерго" | Тамбовский РЭС | Тамбовский р-н | 10/0,4 | 0.1 | 0.09 | 0.01392
5121 | КТП 344 ВЛ 10 кВ № 4 ПС Горельская | ПС Горельская | ВЛ 10 кВ № 4 ПС Горельская | ПАО "Россети Центр"-"Тамбовэнерго" | Тамбовский РЭС | Тамбовский р-н | 10/0,4 | 0.1 | 0.046 | 0.054752
5122 | КТП 329 ВЛ 10 кВ № 2 ПС Горельская | ПС Горельская | ВЛ 10 кВ № 2 ПС Горельская | ПАО "Россети Центр"-"Тамбовэнерго" | Тамбовский РЭС | Тамбовский р-н | 10/0,4 | 0.16 | 0.052 | 0.10765
5123 | КТП 340 ВЛ 10 кВ № 3 ПС Горельская | ПС Горельская | ВЛ 10 кВ № 3 ПС Горельская | ПАО "Россети Центр"-"Тамбовэнерго" | Тамбовский РЭС | Тамбовский р-н | 10/0,4 | 0.16 | 0.061 | 0.099296
5124 | КТП 339 ВЛ 10 кВ № 2 ПС Горельская | ПС Горельская | ВЛ 10 кВ № 2 ПС Горельская | ПАО "Россети Центр"-"Тамбовэнерго" | Тамбовский РЭС | Тамбовский р-н | 10/0,4 | 0.1 | 0.093 | 0.011136
5125 | КТП 345 ВЛ 10 кВ № 5 ПС Горельская | ПС Горельская | ВЛ 10 кВ № 5 ПС Горельская | ПАО "Россети Центр"-"Тамбовэнерго" | Тамбовский РЭС | Тамбовский р-н | 10/0,4 | 0.25 | 0.001 | 0.24267
5126 | КТП 668 ВЛ 10 кВ № 8 ПС Горельская | ПС Горельская | ВЛ 10 кВ № 8 ПС Горельская | ПАО "Россети Центр"-"Тамбовэнерго" | Тамбовский РЭС | Тамбовский р-н | 10/0,4 | 0.8 | 0.012 | 0.76838
5127 | СТП 686 ВЛ 10 кВ № 2 ПС Горельская | ПС Горельская | ВЛ 10 кВ № 2 ПС Горельская | ПАО "Россети Центр"-"Тамбовэнерго" | Тамбовский РЭС | Тамбовский р-н | 10/0,4 | 0.063 | 0.021 | 0.041899
5128 | СТП 736 ВЛ 10 кВ № 5 ПС Горельская | ПС Горельская | ВЛ 10 кВ № 5 ПС Горельская | ПАО "Россети Центр"-"Тамбовэнерго" | Тамбовский РЭС | Тамбовский р-н | 10/0,4 | 0.063 | 0.022 | 0.040971
5129 | СТП 730 ВЛ 10 кВ № 4 ПС Горельская | ПС Горельская | ВЛ 10 кВ № 4 ПС Горельская | ПАО "Россети Центр"-"Тамбовэнерго" | Тамбовский РЭС | Тамбовский р-н | 10/0,4 | 0.063 | 0.059 | 0.0066352
5130 | СТП 740 ВЛ 10 кВ № 4 ПС Горельская | ПС Горельская | ВЛ 10 кВ № 4 ПС Горельская | ПАО "Россети Центр"-"Тамбовэнерго" | Тамбовский РЭС | Тамбовский р-н | 10/0,4 | 0.063 | 0.059 | 0.0066352
5131 | СТП 754 ВЛ 10 кВ № 4 ПС Горельская | ПС Горельская | ВЛ 10 кВ № 4 ПС Горельская | ПАО "Россети Центр"-"Тамбовэнерго" | Тамбовский РЭС | Тамбовский р-н | 10/0,4 | 0.04 | 0.002 | 0.03712
5132 | СТП 779 ВЛ 10 кВ № 2 ПС Горельская | ПС Горельская | ВЛ 10 кВ № 2 ПС Горельская | ПАО "Россети Центр"-"Тамбовэнерго" | Тамбовский РЭС | Тамбовский р-н | 10/0,4 | 0.1 | 0.029 | 0.070528
5133 | КТП 759 ВЛ 10 кВ № 4 ПС Горельская | ПС Горельская | ВЛ 10 кВ № 4 ПС Горельская | ПАО "Россети Центр"-"Тамбовэнерго" | Тамбовский РЭС | Тамбовский р-н | 10/0,4 | 0.25 | 0.004 | 0.23989
5134 | СТП 802 ВЛ 10 кВ № 4 ПС Горельская | ПС Горельская | ВЛ 10 кВ № 4 ПС Горельская | ПАО "Россети Центр"-"Тамбовэнерго" | Тамбовский РЭС | Тамбовский р-н | 10/0,4 | 0.1 | 0.013 | 0.085376
5135 | КТП 833 ВЛ 10 кВ № 4 ПС Горельская | ПС Горельская | ВЛ 10 кВ № 4 ПС Горельская | ПАО "Россети Центр"-"Тамбовэнерго" | Тамбовский РЭС | Тамбовский р-н | 10/0,4 | 0.1 | 0.001 | 0.096512
5136 | СТП 858 ВЛ 10 кВ № 2 ПС Горельская | ПС Горельская | ВЛ 10 кВ № 2 ПС Горельская | ПАО "Россети Центр"-"Тамбовэнерго" | Тамбовский РЭС | Тамбовский р-н | 10/0,4 | 0.063 | 0.018 | 0.044683
5137 | СТП 859 ВЛ 10 кВ № 6 ПС Горельская | ПС Горельская | ВЛ 10 кВ № 6 ПС Горельская | ПАО "Россети Центр"-"Тамбовэнерго" | Тамбовский РЭС | Тамбовский р-н | 10/0,4 | 0.063 | 0.059 | 0.0066352
5138 | КТП 860 ВЛ 10 кВ № 4 ПС Горельская | ПС Горельская | ВЛ 10 кВ № 4 ПС Горельская | ПАО "Россети Центр"-"Тамбовэнерго" | Тамбовский РЭС | Тамбовский р-н | 10/0,4 | 0.16 | 0.007 | 0.14941
5139 | КТП 916 ВЛ 10 кВ № 05 ПС Горельская | ПС Горельская | ВЛ 10 кВ № 05 ПС Горельская | ПАО "Россети Центр"-"Тамбовэнерго" | Тамбовский РЭС | Тамбовский р-н | 10/0,4 | 0.63 | 0.003 | 0.61109
5140 | СТП 929 ВЛ 10 кВ № 4 ПС Горельская | ПС Горельская | ВЛ 10 кВ № 4 ПС Горельская | ПАО "Россети Центр"-"Тамбовэнерго" | Тамбовский РЭС | Тамбовский р-н | 10/0,4 | 0.1 | 0.001 | 0.096512
5141 | КТП 943 ВЛ 10 кВ № 4 ПС Горельская | ПС Горельская | ВЛ 10 кВ № 4 ПС Горельская | ПАО "Россети Центр"-"Тамбовэнерго" | Тамбовский РЭС | Тамбовский р-н | 10/0,4 | 0.16 | 0.004 | 0.15219
5142 | СТП 963 ВЛ 10 кВ № 2 ПС Горельская | ПС Горельская | ВЛ 10 кВ № 2 ПС Горельская | ПАО "Россети Центр"-"Тамбовэнерго" | Тамбовский РЭС | Тамбовский р-н | 10/0,4 | 0.063 | 0.003 | 0.058603
5143 | КТП 977 ВЛ 10 кВ № 1 ПС Горельская | ПС Горельская | ВЛ 10 кВ № 1 ПС Горельская | ПАО "Россети Центр"-"Тамбовэнерго" | Тамбовский РЭС | Тамбовский р-н | 10/0,4 | 0.16 | 0.001 | 0.15498
5144 | СТП 989 ВЛ 10 кВ № 2 ПС Горельская | ПС Горельская | ВЛ 10 кВ № 2 ПС Горельская | ПАО "Россети Центр"-"Тамбовэнерго" | Тамбовский РЭС | Тамбовский р-н | 10/0,4 | 0.025 | 0.003 | 0.021576
5145 | СТП 1009 КЛ 10 кВ № 3 ПС Горельская | ПС Горельская | КЛ 10 кВ № 3 ПС Горельская | ПАО "Россети Центр"-"Тамбовэнерго" | Тамбовский РЭС | Тамбовский р-н | 10/0,4 | 0.1 | 0.001 | 0.096512
5146 | КТП 1024 ВЛ 10 кВ № 4 ПС Горельская | ПС Горельская | ВЛ 10 кВ № 4 ПС Горельская | ПАО "Россети Центр"-"Тамбовэнерго" | Тамбовский РЭС | Тамбовский р-н | 10/0,4 | 0.16 | 0.058 | 0.10208
5147 | КТП 1096 ВЛ 10 кВ № 5 ПС Горельская | ПС Горельская | ВЛ 10 кВ № 5 ПС Горельская | ПАО "Россети Центр"-"Тамбовэнерго" | Тамбовский РЭС | Тамбовский р-н | 10/0,4 | 0.1 | 0.05 | 0.05104
5148 | СТП 1098 ВЛ 10 кВ № 2 ПС Горельская | ПС Горельская | ВЛ 10 кВ № 2 ПС Горельская | ПАО "Россети Центр"-"Тамбовэнерго" | Тамбовский РЭС | Тамбовский р-н | 10/0,4 | 0.025 | 0.02 | 0.0058
5149 | СТП 1115 ВЛ 10 кВ № 4 ПС Горельская | ПС Горельская | ВЛ 10 кВ № 4 ПС Горельская | ПАО "Россети Центр"-"Тамбовэнерго" | Тамбовский РЭС | Тамбовский р-н | 10/0,4 | 0.025 | 0.02 | 0.0058
5150 | КТП 1086 ВЛ 10 кВ № 4 ПС Горельская | ПС Горельская | ВЛ 10 кВ № 4 ПС Горельская | ПАО "Россети Центр"-"Тамбовэнерго" | Тамбовский РЭС | Тамбовский р-н | 10/0,4 | 0.1 | 0.075 | 0.02784
5151 | КТП 1135 ВЛ 10 кВ № 4 ПС Горельская | ПС Горельская | ВЛ 10 кВ № 4 ПС Горельская | ПАО "Россети Центр"-"Тамбовэнерго" | Тамбовский РЭС | Тамбовский р-н | 10/0,4 | 0.1 | 0.055 | 0.0464
5152 | КТП 1171 ВЛ 10 кВ № 4 ПС Горельская | ПС Горельская | ВЛ 10 кВ № 4 ПС Горельская | ПАО "Россети Центр"-"Тамбовэнерго" | Тамбовский РЭС | Тамбовский р-н | 10/0,4 | 0.16 | 0.045 | 0.11414
5153 | КТП 1137 ВЛ 10 кВ № 4 ПС Горельская | ПС Горельская | ВЛ 10 кВ № 4 ПС Горельская | ПАО "Россети Центр"-"Тамбовэнерго" | Тамбовский РЭС | Тамбовский р-н | 10/0,4 | 0.1 | 0.071 | 0.031552
5154 | КТП 1136 ВЛ 10 кВ № 4 ПС Горельская | ПС Горельская | ВЛ 10 кВ № 4 ПС Горельская | ПАО "Россети Центр"-"Тамбовэнерго" | Тамбовский РЭС | Тамбовский р-н | 10/0,4 | 0.1 | 0.041 | 0.059392
5155 | КТП П-1531 ВЛ 10 кВ № 4 ПС Горельская, № 3 ПС Татановская | ПС Горельская, № 3 ПС Татановская | ВЛ 10 кВ № 4 ПС Горельская, № 3 ПС Татановская | ПАО "Россети Центр"-"Тамбовэнерго" | Тамбовский РЭС | Тамбовский р-н | 10/0,4 | 0.8 | 0.093 | 0.69322
5156 | КТП 129 ВЛ 10 кВ № 6 ПС Комсомольская | ПС Комсомольская | ВЛ 10 кВ № 6 ПС Комсомольская | ПАО "Россети Центр"-"Тамбовэнерго" | Тамбовский РЭС | Тамбовский р-н | 10/0,4 | 0.1 | 0.0252 | 0.074054
5157 | КТП 138 ВЛ 10 кВ № 7 ПС Комсомольская | ПС Комсомольская | ВЛ 10 кВ № 7 ПС Комсомольская | ПАО "Россети Центр"-"Тамбовэнерго" | Тамбовский РЭС | Тамбовский р-н | 10/0,4 | 0.1 | 0.0138 | 0.084634
5158 | КТП 141 ВЛ 10 кВ № 6 ПС Комсомольская | ПС Комсомольская | ВЛ 10 кВ № 6 ПС Комсомольская | ПАО "Россети Центр"-"Тамбовэнерго" | Тамбовский РЭС | Тамбовский р-н | 10/0,4 | 1.26 | 0.0138 | 1.2149
5159 | КТП 112 ВЛ 10 кВ № 6 ПС Комсомольская | ПС Комсомольская | ВЛ 10 кВ № 6 ПС Комсомольская | ПАО "Россети Центр"-"Тамбовэнерго" | Тамбовский РЭС | Тамбовский р-н | 10/0,4 | 0.06 | 0.01725 | 0.042456
5160 | КТП 117 ВЛ 10 кВ № 6 ПС Комсомольская | ПС Комсомольская | ВЛ 10 кВ № 6 ПС Комсомольская | ПАО "Россети Центр"-"Тамбовэнерго" | Тамбовский РЭС | Тамбовский р-н | 10/0,4 | 0.1 | 0.01335 | 0.085051
5161 | КТП 116 ВЛ 10 кВ № 6 ПС Комсомольская | ПС Комсомольская | ВЛ 10 кВ № 6 ПС Комсомольская | ПАО "Россети Центр"-"Тамбовэнерго" | Тамбовский РЭС | Тамбовский р-н | 10/0,4 | 0.16 | 0.0161 | 0.14096
5162 | КТП 114 ВЛ 10 кВ № 6 ПС Комсомольская | ПС Комсомольская | ВЛ 10 кВ № 6 ПС Комсомольская | ПАО "Россети Центр"-"Тамбовэнерго" | Тамбовский РЭС | Тамбовский р-н | 10/0,4 | 0.16 | 0.01265 | 0.14416
5163 | КТП 819 ВЛ 10 кВ № 6 ПС Комсомольская | ПС Комсомольская | ВЛ 10 кВ № 6 ПС Комсомольская | ПАО "Россети Центр"-"Тамбовэнерго" | Тамбовский РЭС | Тамбовский р-н | 10/0,4 | 0.16 | 0.00805 | 0.14843
5164 | КТП 119 ВЛ 10 кВ № 6 ПС Комсомольская | ПС Комсомольская | ВЛ 10 кВ № 6 ПС Комсомольская | ПАО "Россети Центр"-"Тамбовэнерго" | Тамбовский РЭС | Тамбовский р-н | 10/0,4 | 0.1 | 0.0138 | 0.084634
5165 | КТП 120 ВЛ 10 кВ № 6 ПС Комсомольская | ПС Комсомольская | ВЛ 10 кВ № 6 ПС Комсомольская | ПАО "Россети Центр"-"Тамбовэнерго" | Тамбовский РЭС | Тамбовский р-н | 10/0,4 | 0.1 | 0.0213 | 0.077674
5166 | КТП 121 ВЛ 10 кВ № 6 ПС Комсомольская | ПС Комсомольская | ВЛ 10 кВ № 6 ПС Комсомольская | ПАО "Россети Центр"-"Тамбовэнерго" | Тамбовский РЭС | Тамбовский р-н | 10/0,4 | 0.25 | 0.02185 | 0.22332
5167 | КТП 122 ВЛ 10 кВ № 6 ПС Комсомольская | ПС Комсомольская | ВЛ 10 кВ № 6 ПС Комсомольская | ПАО "Россети Центр"-"Тамбовэнерго" | Тамбовский РЭС | Тамбовский р-н | 10/0,4 | 0.4 | 0.078 | 0.31738
5168 | КТП 123 ВЛ 10 кВ № 6 ПС Комсомольская | ПС Комсомольская | ВЛ 10 кВ № 6 ПС Комсомольская | ПАО "Россети Центр"-"Тамбовэнерго" | Тамбовский РЭС | Тамбовский р-н | 10/0,4 | 0.1 | 0.0253 | 0.073962
5169 | КТП 124 ВЛ 10 кВ № 6 ПС Комсомольская | ПС Комсомольская | ВЛ 10 кВ № 6 ПС Комсомольская | ПАО "Россети Центр"-"Тамбовэнерго" | Тамбовский РЭС | Тамбовский р-н | 10/0,4 | 0.25 | 0.0926 | 0.15767
5170 | КТП П-1116 ВЛ 10 кВ № 6 ПС Комсомольская | ПС Комсомольская | ВЛ 10 кВ № 6 ПС Комсомольская | ПАО "Россети Центр"-"Тамбовэнерго" | Тамбовский РЭС | Тамбовский р-н | 10/0,4 | 0.25 | 0.157 | 0.097904
5171 | КТП 125 ВЛ 10 кВ № 6 ПС Комсомольская | ПС Комсомольская | ВЛ 10 кВ № 6 ПС Комсомольская | ПАО "Россети Центр"-"Тамбовэнерго" | Тамбовский РЭС | Тамбовский р-н | 10/0,4 | 0.4 | 0.2951 | 0.11591
5172 | КТП 127 ВЛ 10 кВ № 6 ПС Комсомольская | ПС Комсомольская | ВЛ 10 кВ № 6 ПС Комсомольская | ПАО "Россети Центр"-"Тамбовэнерго" | Тамбовский РЭС | Тамбовский р-н | 10/0,4 | 0.1 | 0.0138 | 0.084634
5173 | КТП 130 ВЛ 10 кВ № 6 ПС Комсомольская | ПС Комсомольская | ВЛ 10 кВ № 6 ПС Комсомольская | ПАО "Россети Центр"-"Тамбовэнерго" | Тамбовский РЭС | Тамбовский р-н | 10/0,4 | 0.16 | 0.0207 | 0.13669
5174 | КТП 131 ВЛ 10 кВ № 6 ПС Комсомольская | ПС Комсомольская | ВЛ 10 кВ № 6 ПС Комсомольская | ПАО "Россети Центр"-"Тамбовэнерго" | Тамбовский РЭС | Тамбовский р-н | 10/0,4 | 0.1 | 0.0375 | 0.06264
5175 | КТП 109 ВЛ 10 кВ № 5 ПС Комсомольская | ПС Комсомольская | ВЛ 10 кВ № 5 ПС Комсомольская | ПАО "Россети Центр"-"Тамбовэнерго" | Тамбовский РЭС | Тамбовский р-н | 10/0,4 | 0.4 | 0.00575 | 0.38442
5176 | КТП 110 ВЛ 10 кВ № 5 ПС Комсомольская | ПС Комсомольская | ВЛ 10 кВ № 5 ПС Комсомольская | ПАО "Россети Центр"-"Тамбовэнерго" | Тамбовский РЭС | Тамбовский р-н | 10/0,4 | 0.1 | 0.0138 | 0.084634
5177 | ЗТП 137 ВЛ 10 кВ № 7 ПС Комсомольская | ПС Комсомольская | ВЛ 10 кВ № 7 ПС Комсомольская | ПАО "Россети Центр"-"Тамбовэнерго" | Тамбовский РЭС | Тамбовский р-н | 10/0,4 | 0.8 | 0.0345 | 0.7475
5178 | ЗТП 135 ВЛ 10 кВ № 7 ПС Комсомольская | ПС Комсомольская | ВЛ 10 кВ № 7 ПС Комсомольская | ПАО "Россети Центр"-"Тамбовэнерго" | Тамбовский РЭС | Тамбовский р-н | 10/0,4 | 0.8 | 0.02185 | 0.75924
5179 | КТП 136 ВЛ 10 кВ № 7 ПС Комсомольская | ПС Комсомольская | ВЛ 10 кВ № 7 ПС Комсомольская | ПАО "Россети Центр"-"Тамбовэнерго" | Тамбовский РЭС | Тамбовский р-н | 10/0,4 | 0.4 | 0.04715 | 0.346
5180 | КТП 111 ВЛ 10 кВ № 5 ПС Комсомольская | ПС Комсомольская | ВЛ 10 кВ № 5 ПС Комсомольская | ПАО "Россети Центр"-"Тамбовэнерго" | Тамбовский РЭС | Тамбовский р-н | 10/0,4 | 0.4 | 0.0152 | 0.37565
5181 | КТП 099 ВЛ 10 кВ № 1 ПС Комсомольская | ПС Комсомольская | ВЛ 10 кВ № 1 ПС Комсомольская | ПАО "Россети Центр"-"Тамбовэнерго" | Тамбовский РЭС | Тамбовский р-н | 10/0,4 | 0.25 | 0.0184 | 0.22652
5182 | КТП 100 ВЛ 10 кВ № 1 ПС Комсомольская | ПС Комсомольская | ВЛ 10 кВ № 1 ПС Комсомольская | ПАО "Россети Центр"-"Тамбовэнерго" | Тамбовский РЭС | Тамбовский р-н | 10/0,4 | 0.4 | 0.0823 | 0.31339
5183 | КТП 101 ВЛ 10 кВ № 1 ПС Комсомольская | ПС Комсомольская | ВЛ 10 кВ № 1 ПС Комсомольская | ПАО "Россети Центр"-"Тамбовэнерго" | Тамбовский РЭС | Тамбовский р-н | 10/0,4 | 0.25 | 0.1138 | 0.13799
5184 | КТП 102 ВЛ 10 кВ № 1 ПС Комсомольская | ПС Комсомольская | ВЛ 10 кВ № 1 ПС Комсомольская | ПАО "Россети Центр"-"Тамбовэнерго" | Тамбовский РЭС | Тамбовский р-н | 10/0,4 | 0.4 | 0.1046 | 0.29269
5185 | КТП 104 ВЛ 10 кВ № 1 ПС Комсомольская | ПС Комсомольская | ВЛ 10 кВ № 1 ПС Комсомольская | ПАО "Россети Центр"-"Тамбовэнерго" | Тамбовский РЭС | Тамбовский р-н | 10/0,4 | 0.4 | 0.1035 | 0.29371
5186 | КТП 103 ВЛ 10 кВ № 1 ПС Комсомольская | ПС Комсомольская | ВЛ 10 кВ № 1 ПС Комсомольская | ПАО "Россети Центр"-"Тамбовэнерго" | Тамбовский РЭС | Тамбовский р-н | 10/0,4 | 0.1 | 0.07015 | 0.032341
5187 | МТП 105 ВЛ 10 кВ № 1 ПС Комсомольская | ПС Комсомольская | ВЛ 10 кВ № 1 ПС Комсомольская | ПАО "Россети Центр"-"Тамбовэнерго" | Тамбовский РЭС | Тамбовский р-н | 10/0,4 | 0.25 | 0.02875 | 0.21692
5188 | КТП 106 ВЛ 10 кВ № 1 ПС Комсомольская | ПС Комсомольская | ВЛ 10 кВ № 1 ПС Комсомольская | ПАО "Россети Центр"-"Тамбовэнерго" | Тамбовский РЭС | Тамбовский р-н | 10/0,4 | 0.063 | 0.02415 | 0.038976
5189 | КТП 107 ВЛ 10 кВ № 1 ПС Комсомольская | ПС Комсомольская | ВЛ 10 кВ № 1 ПС Комсомольская | ПАО "Россети Центр"-"Тамбовэнерго" | Тамбовский РЭС | Тамбовский р-н | 10/0,4 | 0.25 | 0.063 | 0.18514
5190 | КТП 108 ВЛ 10 кВ № 1 ПС Комсомольская | ПС Комсомольская | ВЛ 10 кВ № 1 ПС Комсомольская | ПАО "Россети Центр"-"Тамбовэнерго" | Тамбовский РЭС | Тамбовский р-н | 10/0,4 | 0.25 | 0.017 | 0.22782
5191 | КТП 126 ВЛ 10 кВ № 6 ПС Комсомольская | ПС Комсомольская | ВЛ 10 кВ № 6 ПС Комсомольская | ПАО "Россети Центр"-"Тамбовэнерго" | Тамбовский РЭС | Тамбовский р-н | 10/0,4 | 0.1 | 0.023 | 0.076096
5192 | ЗТП 132 ВЛ 10 кВ № 7 ПС Комсомольская | ПС Комсомольская | ВЛ 10 кВ № 7 ПС Комсомольская | ПАО "Россети Центр"-"Тамбовэнерго" | Тамбовский РЭС | Тамбовский р-н | 10/0,4 | 0.41 | 0.036 | 0.3661
5193 | ЗТП 134 ВЛ 10 кВ № 7 ПС Комсомольская | ПС Комсомольская | ВЛ 10 кВ № 7 ПС Комсомольская | ПАО "Россети Центр"-"Тамбовэнерго" | Тамбовский РЭС | Тамбовский р-н | 10/0,4 | 0.4 | 0.038 | 0.3545
5194 | ЗТП 133 ВЛ 10 кВ № 7 ПС Комсомольская | ПС Комсомольская | ВЛ 10 кВ № 7 ПС Комсомольская | ПАО "Россети Центр"-"Тамбовэнерго" | Тамбовский РЭС | Тамбовский р-н | 10/0,4 | 0.4 | 0.085 | 0.31088
5195 | КТП 140 ВЛ 10 кВ № 9 ПС Комсомольская | ПС Комсомольская | ВЛ 10 кВ № 9 ПС Комсомольская | ПАО "Россети Центр"-"Тамбовэнерго" | Тамбовский РЭС | Тамбовский р-н | 10/0,4 | 0.25 | 0.021 | 0.22411
5196 | КТП 113 ВЛ 10 кВ № 6 ПС Комсомольская | ПС Комсомольская | ВЛ 10 кВ № 6 ПС Комсомольская | ПАО "Россети Центр"-"Тамбовэнерго" | Тамбовский РЭС | Тамбовский р-н | 10/0,4 | 0.1 | 0.018 | 0.080736
5197 | КТП П-1525 ВЛ 10 кВ № 10 ПС Комсомольская | ПС Комсомольская | ВЛ 10 кВ № 10 ПС Комсомольская | ПАО "Россети Центр"-"Тамбовэнерго" | Тамбовский РЭС | Тамбовский р-н | 10/0,4 | 1 | 0.078 | 0.90202
5198 | КТП 115 ВЛ 10 кВ № 6 ПС Комсомольская | ПС Комсомольская | ВЛ 10 кВ № 6 ПС Комсомольская | ПАО "Россети Центр"-"Тамбовэнерго" | Тамбовский РЭС | Тамбовский р-н | 10/0,4 | 0.1 | 0.041 | 0.059392
5199 | КТП 139 ВЛ 10 кВ № 9 ПС Комсомольская | ПС Комсомольская | ВЛ 10 кВ № 9 ПС Комсомольская | ПАО "Россети Центр"-"Тамбовэнерго" | Тамбовский РЭС | Тамбовский р-н | 10/0,4 | 0.16 | 0.05 | 0.1095
5200 | СТП 655 ВЛ 10 кВ № 1 ПС Комсомольская | ПС Комсомольская | ВЛ 10 кВ № 1 ПС Комсомольская | ПАО "Россети Центр"-"Тамбовэнерго" | Тамбовский РЭС | Тамбовский р-н | 10/0,4 | 0.1 | 0.021 | 0.077952
5201 | СТП 681 ВЛ 10 кВ № 6 ПС Комсомольская | ПС Комсомольская | ВЛ 10 кВ № 6 ПС Комсомольская | ПАО "Россети Центр"-"Тамбовэнерго" | Тамбовский РЭС | Тамбовский р-н | 10/0,4 | 0.1 | 0.021 | 0.077952
5202 | СТП 880 ВЛ 10 кВ № 5 ПС Комсомольская | ПС Комсомольская | ВЛ 10 кВ № 5 ПС Комсомольская | ПАО "Россети Центр"-"Тамбовэнерго" | Тамбовский РЭС | Тамбовский р-н | 10/0,4 | 0.063 | 0.014 | 0.048395
5203 | СТП 795 ВЛ 10 кВ № 9 ПС Комсомольская | ПС Комсомольская | ВЛ 10 кВ № 9 ПС Комсомольская | ПАО "Россети Центр"-"Тамбовэнерго" | Тамбовский РЭС | Тамбовский р-н | 10/0,4 | 0.063 | 0.021 | 0.041899
5204 | СТП 831 ВЛ 10 кВ № 5 ПС Комсомольская | ПС Комсомольская | ВЛ 10 кВ № 5 ПС Комсомольская | ПАО "Россети Центр"-"Тамбовэнерго" | Тамбовский РЭС | Тамбовский р-н | 10/0,4 | 0.1 | 0.021 | 0.077952
5205 | СТП 849 ВЛ 10 кВ № 1 ПС Комсомольская | ПС Комсомольская | ВЛ 10 кВ № 1 ПС Комсомольская | ПАО "Россети Центр"-"Тамбовэнерго" | Тамбовский РЭС | Тамбовский р-н | 10/0,4 | 0.063 | 0.063 | 0.0029232
5206 | СТП 852 ВЛ 10 кВ № 9 ПС Комсомольская | ПС Комсомольская | ВЛ 10 кВ № 9 ПС Комсомольская | ПАО "Россети Центр"-"Тамбовэнерго" | Тамбовский РЭС | Тамбовский р-н | 10/0,4 | 0.1 | 0.028 | 0.071456
5207 | СТП 853 ВЛ 10 кВ № 5 ПС Комсомольская | ПС Комсомольская | ВЛ 10 кВ № 5 ПС Комсомольская | ПАО "Россети Центр"-"Тамбовэнерго" | Тамбовский РЭС | Тамбовский р-н | 10/0,4 | 0.063 | 0.016 | 0.046539
5208 | СТП 854 ВЛ 10 кВ № 6 ПС Комсомольская | ПС Комсомольская | ВЛ 10 кВ № 6 ПС Комсомольская | ПАО "Россети Центр"-"Тамбовэнерго" | Тамбовский РЭС | Тамбовский р-н | 10/0,4 | 0.1 | 0.032 | 0.067744
5209 | СТП 855 ВЛ 10 кВ № 5 ПС Комсомольская | ПС Комсомольская | ВЛ 10 кВ № 5 ПС Комсомольская | ПАО "Россети Центр"-"Тамбовэнерго" | Тамбовский РЭС | Тамбовский р-н | 10/0,4 | 0.063 | 0.019 | 0.043755
5210 | СТП 872 ВЛ 10 кВ № 22 ПС Комсомольская | ПС Комсомольская | ВЛ 10 кВ № 22 ПС Комсомольская | ПАО "Россети Центр"-"Тамбовэнерго" | Тамбовский РЭС | Тамбовский р-н | 10/0,4 | 0.063 | 0.027 | 0.036331
5211 | СТП 889 ВЛ 10 кВ № 3 ПС Комсомольская | ПС Комсомольская | ВЛ 10 кВ № 3 ПС Комсомольская | ПАО "Россети Центр"-"Тамбовэнерго" | Тамбовский РЭС | Тамбовский р-н | 10/0,4 | 0.063 | 0.018 | 0.044683
5212 | СТП 927 ВЛ 10 кВ № 5 ПС Комсомольская | ПС Комсомольская | ВЛ 10 кВ № 5 ПС Комсомольская | ПАО "Россети Центр"-"Тамбовэнерго" | Тамбовский РЭС | Тамбовский р-н | 10/0,4 | 0.063 | 0.015 | 0.047467
5213 | СТП 951 ВЛ 10 кВ № 22 ПС Комсомольская | ПС Комсомольская | ВЛ 10 кВ № 22 ПС Комсомольская | ПАО "Россети Центр"-"Тамбовэнерго" | Тамбовский РЭС | Тамбовский р-н | 10/0,4 | 0.063 | 0.032 | 0.031691
5214 | СТП 950 ВЛ 10 кВ № 9 ПС Комсомольская | ПС Комсомольская | ВЛ 10 кВ № 9 ПС Комсомольская | ПАО "Россети Центр"-"Тамбовэнерго" | Тамбовский РЭС | Тамбовский р-н | 10/0,4 | 0.1 | 0.035 | 0.06496
5215 | КТП 984 ВЛ 10 кВ № 3 ПС Комсомольская | ПС Комсомольская | ВЛ 10 кВ № 3 ПС Комсомольская | ПАО "Россети Центр"-"Тамбовэнерго" | Тамбовский РЭС | Тамбовский р-н | 10/0,4 | 0.16 | 0.017 | 0.14013
5216 | КТП 985 ВЛ 10 кВ № 6 ПС Комсомольская | ПС Комсомольская | ВЛ 10 кВ № 6 ПС Комсомольская | ПАО "Россети Центр"-"Тамбовэнерго" | Тамбовский РЭС | Тамбовский р-н | 10/0,4 | 0.16 | 0.022 | 0.13549
5217 | СТП 990 ВЛ 10 кВ № 22 ПС Комсомольская | ПС Комсомольская | ВЛ 10 кВ № 22 ПС Комсомольская | ПАО "Россети Центр"-"Тамбовэнерго" | Тамбовский РЭС | Тамбовский р-н | 10/0,4 | 0.063 | 0.063 | 0.0029232
5218 | СТП 991 ВЛ 10 кВ № 22 ПС Комсомольская | ПС Комсомольская | ВЛ 10 кВ № 22 ПС Комсомольская | ПАО "Россети Центр"-"Тамбовэнерго" | Тамбовский РЭС | Тамбовский р-н | 10/0,4 | 0.1 | 0.034 | 0.065888
5219 | КТП 994 ВЛ 10 кВ № 22 ПС Комсомольская | ПС Комсомольская | ВЛ 10 кВ № 22 ПС Комсомольская | ПАО "Россети Центр"-"Тамбовэнерго" | Тамбовский РЭС | Тамбовский р-н | 10/0,4 | 0.16 | 0.026 | 0.13178
5220 | КТП 996 ВЛ 10 кВ № 1 ПС Комсомольская | ПС Комсомольская | ВЛ 10 кВ № 1 ПС Комсомольская | ПАО "Россети Центр"-"Тамбовэнерго" | Тамбовский РЭС | Тамбовский р-н | 10/0,4 | 0.16 | 0.1449 | 0.021437
5221 | КТП 1010 ВЛ 10 кВ № 22 ПС Комсомольская | ПС Комсомольская | ВЛ 10 кВ № 22 ПС Комсомольская | ПАО "Россети Центр"-"Тамбовэнерго" | Тамбовский РЭС | Тамбовский р-н | 10/0,4 | 0.25 | 0.035 | 0.21112
5222 | СТП 1013 ВЛ 10 кВ № 22 ПС Комсомольская | ПС Комсомольская | ВЛ 10 кВ № 22 ПС Комсомольская | ПАО "Россети Центр"-"Тамбовэнерго" | Тамбовский РЭС | Тамбовский р-н | 10/0,4 | 0.063 | 0.021 | 0.041899
5223 | КТП 1020 ВЛ 10 кВ № 6 ПС Комсомольская | ПС Комсомольская | ВЛ 10 кВ № 6 ПС Комсомольская | ПАО "Россети Центр"-"Тамбовэнерго" | Тамбовский РЭС | Тамбовский р-н | 10/0,4 | 0.16 | 0.023 | 0.13456
5224 | СТП 1007 ВЛ 10 кВ № 6 ПС Комсомольская | ПС Комсомольская | ВЛ 10 кВ № 6 ПС Комсомольская | ПАО "Россети Центр"-"Тамбовэнерго" | Тамбовский РЭС | Тамбовский р-н | 10/0,4 | 0.063 | 0.026 | 0.037259
5225 | СТП 1026 ВЛ 10 кВ № 22 ПС Комсомольская | ПС Комсомольская | ВЛ 10 кВ № 22 ПС Комсомольская | ПАО "Россети Центр"-"Тамбовэнерго" | Тамбовский РЭС | Тамбовский р-н | 10/0,4 | 0.063 | 0.022 | 0.040971
5226 | СТП 1019 ВЛ 10 кВ № 9 ПС Комсомольская | ПС Комсомольская | ВЛ 10 кВ № 9 ПС Комсомольская | ПАО "Россети Центр"-"Тамбовэнерго" | Тамбовский РЭС | Тамбовский р-н | 10/0,4 | 0.04 | 0.032 | 0.00928
5227 | КТП 1036 ВЛ 10 кВ № 22 ПС Комсомольская | ПС Комсомольская | ВЛ 10 кВ № 22 ПС Комсомольская | ПАО "Россети Центр"-"Тамбовэнерго" | Тамбовский РЭС | Тамбовский р-н | 10/0,4 | 0.16 | 0.101 | 0.062176
5228 | СТП 1042 ВЛ 10 кВ № 3 ПС Комсомольская | ПС Комсомольская | ВЛ 10 кВ № 3 ПС Комсомольская | ПАО "Россети Центр"-"Тамбовэнерго" | Тамбовский РЭС | Тамбовский р-н | 10/0,4 | 0.063 | 0.016 | 0.046539
5229 | КТП 1039 ВЛ 10 кВ № 22 ПС Комсомольская | ПС Комсомольская | ВЛ 10 кВ № 22 ПС Комсомольская | ПАО "Россети Центр"-"Тамбовэнерго" | Тамбовский РЭС | Тамбовский р-н | 10/0,4 | 0.16 | 0.055 | 0.10486
5230 | СТП 1048 ВЛ 10 кВ № 6 ПС Комсомольская | ПС Комсомольская | ВЛ 10 кВ № 6 ПС Комсомольская | ПАО "Россети Центр"-"Тамбовэнерго" | Тамбовский РЭС | Тамбовский р-н | 10/0,4 | 0.1 | 0.032 | 0.067744
5231 | СТП 1060 ВЛ 10 кВ № 22 ПС Комсомольская | ПС Комсомольская | ВЛ 10 кВ № 22 ПС Комсомольская | ПАО "Россети Центр"-"Тамбовэнерго" | Тамбовский РЭС | Тамбовский р-н | 10/0,4 | 0.063 | 0.057 | 0.0084912
5232 | КТП 1050 ВЛ 10 кВ № 22 ПС Комсомольская | ПС Комсомольская | ВЛ 10 кВ № 22 ПС Комсомольская | ПАО "Россети Центр"-"Тамбовэнерго" | Тамбовский РЭС | Тамбовский р-н | 10/0,4 | 0.4 | 0.046 | 0.34707
5233 | КТП 1059 ВЛ 10 кВ № 22 ПС Комсомольская | ПС Комсомольская | ВЛ 10 кВ № 22 ПС Комсомольская | ПАО "Россети Центр"-"Тамбовэнерго" | Тамбовский РЭС | Тамбовский р-н | 10/0,4 | 0.16 | 0.043 | 0.116
5234 | СТП 1097 ВЛ 10 кВ № 9 ПС Комсомольская | ПС Комсомольская | ВЛ 10 кВ № 9 ПС Комсомольская | ПАО "Россети Центр"-"Тамбовэнерго" | Тамбовский РЭС | Тамбовский р-н | 10/0,4 | 0.063 | 0.035 | 0.028907
5235 | СТП 1114 ВЛ 10 кВ № 9 ПС Комсомольская | ПС Комсомольская | ВЛ 10 кВ № 9 ПС Комсомольская | ПАО "Россети Центр"-"Тамбовэнерго" | Тамбовский РЭС | Тамбовский р-н | 10/0,4 | 0.1 | 0.022 | 0.077024
5236 | КТП 1172 ВЛ 10 кВ № 9 ПС Комсомольская | ПС Комсомольская | ВЛ 10 кВ № 9 ПС Комсомольская | ПАО "Россети Центр"-"Тамбовэнерго" | Тамбовский РЭС | Тамбовский р-н | 10/0,4 | 0.063 | 0.02 | 0.042827
5237 | КТП 1162 ВЛ 10 кВ № 22 ПС Комсомольская | ПС Комсомольская | ВЛ 10 кВ № 22 ПС Комсомольская | ПАО "Россети Центр"-"Тамбовэнерго" | Тамбовский РЭС | Тамбовский р-н | 10/0,4 | 0.1 | 0.05 | 0.05104
5238 | СТП 1160 ВЛ 10 кВ № 10 ПС Комсомольская | ПС Комсомольская | ВЛ 10 кВ № 10 ПС Комсомольская | ПАО "Россети Центр"-"Тамбовэнерго" | Тамбовский РЭС | Тамбовский р-н | 10/0,4 | 0.4 | 0.04 | 0.35264
5239 | СТП 1153 ВЛ 10 кВ № 22 ПС Комсомольская | ПС Комсомольская | ВЛ 10 кВ № 22 ПС Комсомольская | ПАО "Россети Центр"-"Тамбовэнерго" | Тамбовский РЭС | Тамбовский р-н | 10/0,4 | 0.025 | 0.011 | 0.014152
5240 | СТП 1195 ВЛ 10 кВ № 1 ПС Комсомольская | ПС Комсомольская | ВЛ 10 кВ № 1 ПС Комсомольская | ПАО "Россети Центр"-"Тамбовэнерго" | Тамбовский РЭС | Тамбовский р-н | 10/0,4 | 0.063 | 0 | 0.061387
5241 | КТП 177 ВЛ 10 кВ № 1 ПС М.Талинская | ПС М.Талинская | ВЛ 10 кВ № 1 ПС М.Талинская | ПАО "Россети Центр"-"Тамбовэнерго" | Тамбовский РЭС | Тамбовский р-н | 10/0,4 | 0.04 | 0.029 | 0.012064
5242 | КТП 172 ВЛ 10 кВ № 1 ПС М.Талинская | ПС М.Талинская | ВЛ 10 кВ № 1 ПС М.Талинская | ПАО "Россети Центр"-"Тамбовэнерго" | Тамбовский РЭС | Тамбовский р-н | 10/0,4 | 0.16 | 0.001 | 0.15498
5243 | КТП 173 ВЛ 10 кВ № 1 ПС М.Талинская | ПС М.Талинская | ВЛ 10 кВ № 1 ПС М.Талинская | ПАО "Россети Центр"-"Тамбовэнерго" | Тамбовский РЭС | Тамбовский р-н | 10/0,4 | 0.4 | 0.012 | 0.37862
5244 | КТП 175 ВЛ 10 кВ № 1 ПС М.Талинская | ПС М.Талинская | ВЛ 10 кВ № 1 ПС М.Талинская | ПАО "Россети Центр"-"Тамбовэнерго" | Тамбовский РЭС | Тамбовский р-н | 10/0,4 | 0.16 | 0.019 | 0.13827
5245 | КТП 176 ВЛ 10 кВ № 1 ПС М.Талинская | ПС М.Талинская | ВЛ 10 кВ № 1 ПС М.Талинская | ПАО "Россети Центр"-"Тамбовэнерго" | Тамбовский РЭС | Тамбовский р-н | 10/0,4 | 0.25 | 0.067 | 0.18142
5246 | КТП 181 ВЛ 10 кВ № 2 ПС М.Талинская | ПС М.Талинская | ВЛ 10 кВ № 2 ПС М.Талинская | ПАО "Россети Центр"-"Тамбовэнерго" | Тамбовский РЭС | Тамбовский р-н | 10/0,4 | 0.1 | 0.056 | 0.045472
5247 | КТП 180 ВЛ 10 кВ № 2 ПС М.Талинская | ПС М.Талинская | ВЛ 10 кВ № 2 ПС М.Талинская | ПАО "Россети Центр"-"Тамбовэнерго" | Тамбовский РЭС | Тамбовский р-н | 10/0,4 | 0.1 | 0.016 | 0.082592
5248 | КТП 179 ВЛ 10 кВ № 2 ПС М.Талинская | ПС М.Талинская | ВЛ 10 кВ № 2 ПС М.Талинская | ПАО "Россети Центр"-"Тамбовэнерго" | Тамбовский РЭС | Тамбовский р-н | 10/0,4 | 0.16 | 0.012 | 0.14477
5249 | КТП 184 ВЛ 10 кВ № 2 ПС М.Талинская | ПС М.Талинская | ВЛ 10 кВ № 2 ПС М.Талинская | ПАО "Россети Центр"-"Тамбовэнерго" | Тамбовский РЭС | Тамбовский р-н | 10/0,4 | 0.16 | 0.05 | 0.1095
5250 | КТП 187 ВЛ 10 кВ № 3 ПС М.Талинская | ПС М.Талинская | ВЛ 10 кВ № 3 ПС М.Талинская | ПАО "Россети Центр"-"Тамбовэнерго" | Тамбовский РЭС | Тамбовский р-н | 10/0,4 | 0.16 | 0.002 | 0.15405
5251 | КТП 185 ВЛ 10 кВ № 3 ПС М.Талинская | ПС М.Талинская | ВЛ 10 кВ № 3 ПС М.Талинская | ПАО "Россети Центр"-"Тамбовэнерго" | Тамбовский РЭС | Тамбовский р-н | 10/0,4 | 0.1 | 0.015 | 0.08352
5252 | КТП 182 ВЛ 10 кВ № 2 ПС М.Талинская | ПС М.Талинская | ВЛ 10 кВ № 2 ПС М.Талинская | ПАО "Россети Центр"-"Тамбовэнерго" | Тамбовский РЭС | Тамбовский р-н | 10/0,4 | 0.1 | 0.023 | 0.076096
5253 | КТП 178 ВЛ 10 кВ № 2 ПС М.Талинская | ПС М.Талинская | ВЛ 10 кВ № 2 ПС М.Талинская | ПАО "Россети Центр"-"Тамбовэнерго" | Тамбовский РЭС | Тамбовский р-н | 10/0,4 | 0.16 | 0.022 | 0.13549
5254 | КТП 174 ВЛ 10 кВ № 1 ПС М.Талинская | ПС М.Талинская | ВЛ 10 кВ № 1 ПС М.Талинская | ПАО "Россети Центр"-"Тамбовэнерго" | Тамбовский РЭС | Тамбовский р-н | 10/0,4 | 0.4 | 0.012 | 0.37862
5255 | КТП 183 ВЛ 10 кВ № 2 ПС М.Талинская | ПС М.Талинская | ВЛ 10 кВ № 2 ПС М.Талинская | ПАО "Россети Центр"-"Тамбовэнерго" | Тамбовский РЭС | Тамбовский р-н | 10/0,4 | 0.16 | 0.014 | 0.14291
5256 | СТП 787 ВЛ 10 кВ № 2 ПС М.Талинская | ПС М.Талинская | ВЛ 10 кВ № 2 ПС М.Талинская | ПАО "Россети Центр"-"Тамбовэнерго" | Тамбовский РЭС | Тамбовский р-н | 10/0,4 | 0.1 | 0.007 | 0.090944
5257 | СТП 954 ВЛ 10 кВ № 2 ПС М.Талинская | ПС М.Талинская | ВЛ 10 кВ № 2 ПС М.Талинская | ПАО "Россети Центр"-"Тамбовэнерго" | Тамбовский РЭС | Тамбовский р-н | 10/0,4 | 0.063 | 0.001 | 0.060459
5258 | КТП 143 ВЛ 6 кВ № 9 ПС Малиновская | ПС Малиновская | ВЛ 6 кВ № 9 ПС Малиновская | ПАО "Россети Центр"-"Тамбовэнерго" | Тамбовский РЭС | Тамбовский р-н | 6/0,4 | 0.1 | 0.012 | 0.086304
5259 | КТП 142 ВЛ 6 кВ № 9 ПС Малиновская | ПС Малиновская | ВЛ 6 кВ № 9 ПС Малиновская | ПАО "Россети Центр"-"Тамбовэнерго" | Тамбовский РЭС | Тамбовский р-н | 6/0,4 | 0.1 | 0.044 | 0.056608
5260 | КТП 144 ВЛ 6 кВ № 9 ПС Малиновская | ПС Малиновская | ВЛ 6 кВ № 9 ПС Малиновская | ПАО "Россети Центр"-"Тамбовэнерго" | Тамбовский РЭС | Тамбовский р-н | 6/0,4 | 0.16 | 0.003 | 0.15312
5261 | КТП 186 ВЛ 10 кВ № 3 ПС Малоталинская | ПС Малоталинская | ВЛ 10 кВ № 3 ПС Малоталинская | ПАО "Россети Центр"-"Тамбовэнерго" | Тамбовский РЭС | Тамбовский р-н | 10/0,4 | 0.063 | 0.012 | 0.050251
5262 | КТП 168 ВЛ 10 кВ № 9 ПС Н.Лядинская | ПС Н.Лядинская | ВЛ 10 кВ № 9 ПС Н.Лядинская | ПАО "Россети Центр"-"Тамбовэнерго" | Тамбовский РЭС | Тамбовский р-н | 10/0,4 | 0.03 | 0.018 | 0.012528
5263 | КТП 145 ВЛ 10 кВ № 12 ПС Н.Лядинская | ПС Н.Лядинская | ВЛ 10 кВ № 12 ПС Н.Лядинская | ПАО "Россети Центр"-"Тамбовэнерго" | Тамбовский РЭС | Тамбовский р-н | 10/0,4 | 0.25 | 0.003 | 0.24082
5264 | КТП 147 ВЛ 10 кВ № 4 ПС Н.Лядинская | ПС Н.Лядинская | ВЛ 10 кВ № 4 ПС Н.Лядинская | ПАО "Россети Центр"-"Тамбовэнерго" | Тамбовский РЭС | Тамбовский р-н | 10/0,4 | 0.25 | 0.046 | 0.20091
5265 | КТП 154 ВЛ 10 кВ № 8 ПС Н.Лядинская | ПС Н.Лядинская | ВЛ 10 кВ № 8 ПС Н.Лядинская | ПАО "Россети Центр"-"Тамбовэнерго" | Тамбовский РЭС | Тамбовский р-н | 10/0,4 | 0.16 | 0.117 | 0.047328
5266 | КТП 156 ВЛ 10 кВ № 8 ПС Н.Лядинская | ПС Н.Лядинская | ВЛ 10 кВ № 8 ПС Н.Лядинская | ПАО "Россети Центр"-"Тамбовэнерго" | Тамбовский РЭС | Тамбовский р-н | 10/0,4 | 0.16 | 0.027 | 0.13085
5267 | КТП 157 ВЛ 10 кВ № 8 ПС Н.Лядинская | ПС Н.Лядинская | ВЛ 10 кВ № 8 ПС Н.Лядинская | ПАО "Россети Центр"-"Тамбовэнерго" | Тамбовский РЭС | Тамбовский р-н | 10/0,4 | 0.1 | 0.024 | 0.075168
5268 | КТП 160 ВЛ 10 кВ № 8 ПС Н.Лядинская | ПС Н.Лядинская | ВЛ 10 кВ № 8 ПС Н.Лядинская | ПАО "Россети Центр"-"Тамбовэнерго" | Тамбовский РЭС | Тамбовский р-н | 10/0,4 | 0.16 | 0.004 | 0.15219
5269 | КТП 161 ВЛ 10 кВ № 8 ПС Н.Лядинская | ПС Н.Лядинская | ВЛ 10 кВ № 8 ПС Н.Лядинская | ПАО "Россети Центр"-"Тамбовэнерго" | Тамбовский РЭС | Тамбовский р-н | 10/0,4 | 0.25 | 0.002 | 0.24174
5270 | КТП 164 ВЛ 10 кВ № 8 ПС Н.Лядинская | ПС Н.Лядинская | ВЛ 10 кВ № 8 ПС Н.Лядинская | ПАО "Россети Центр"-"Тамбовэнерго" | Тамбовский РЭС | Тамбовский р-н | 10/0,4 | 0.16 | 0.038 | 0.12064
5271 | КТП 162 ВЛ 10 кВ № 8 ПС Н.Лядинская | ПС Н.Лядинская | ВЛ 10 кВ № 8 ПС Н.Лядинская | ПАО "Россети Центр"-"Тамбовэнерго" | Тамбовский РЭС | Тамбовский р-н | 10/0,4 | 0.1 | 0.026 | 0.073312
5272 | КТП 166 ВЛ 10 кВ № 8 ПС Н.Лядинская | ПС Н.Лядинская | ВЛ 10 кВ № 8 ПС Н.Лядинская | ПАО "Россети Центр"-"Тамбовэнерго" | Тамбовский РЭС | Тамбовский р-н | 10/0,4 | 0.16 | 0.001 | 0.15498
5273 | КТП 158 ВЛ 10 кВ № 8 ПС Н.Лядинская | ПС Н.Лядинская | ВЛ 10 кВ № 8 ПС Н.Лядинская | ПАО "Россети Центр"-"Тамбовэнерго" | Тамбовский РЭС | Тамбовский р-н | 10/0,4 | 0.16 | 0.001 | 0.15498
5274 | КТП 167 ВЛ 10 кВ № 8 ПС Н.Лядинская | ПС Н.Лядинская | ВЛ 10 кВ № 8 ПС Н.Лядинская | ПАО "Россети Центр"-"Тамбовэнерго" | Тамбовский РЭС | Тамбовский р-н | 10/0,4 | 0.063 | 0.015 | 0.047467
5275 | КТП 153 ВЛ 10 кВ № 7 ПС Н.Лядинская | ПС Н.Лядинская | ВЛ 10 кВ № 7 ПС Н.Лядинская | ПАО "Россети Центр"-"Тамбовэнерго" | Тамбовский РЭС | Тамбовский р-н | 10/0,4 | 0.25 | 0.012 | 0.23246
5276 | КТП 169 ВЛ 10 кВ № 9 ПС Н.Лядинская | ПС Н.Лядинская | ВЛ 10 кВ № 9 ПС Н.Лядинская | ПАО "Россети Центр"-"Тамбовэнерго" | Тамбовский РЭС | Тамбовский р-н | 10/0,4 | 0.25 | 0.012 | 0.23246
5277 | КТП 660 ВЛ 10 кВ № 4 ПС Н.Лядинская | ПС Н.Лядинская | ВЛ 10 кВ № 4 ПС Н.Лядинская | ПАО "Россети Центр"-"Тамбовэнерго" | Тамбовский РЭС | Тамбовский р-н | 10/0,4 | 0.4 | 0.12 | 0.2784
5278 | ЗТП 745 ВЛ 10 кВ № 6 ПС Н.Лядинская | ПС Н.Лядинская | ВЛ 10 кВ № 6 ПС Н.Лядинская | ПАО "Россети Центр"-"Тамбовэнерго" | Тамбовский РЭС | Тамбовский р-н | 10/0,4 | 0.41 | 0.013 | 0.38744
5279 | ЗТП 171 ВЛ 10 кВ № 12 ПС Н.Лядинская | ПС Н.Лядинская | ВЛ 10 кВ № 12 ПС Н.Лядинская | ПАО "Россети Центр"-"Тамбовэнерго" | Тамбовский РЭС | Тамбовский р-н | 10/0,4 | 0.8 | 0.018 | 0.76282
5280 | КТП 148 ВЛ 10 кВ № 5 ПС Н.Лядинская | ПС Н.Лядинская | ВЛ 10 кВ № 5 ПС Н.Лядинская | ПАО "Россети Центр"-"Тамбовэнерго" | Тамбовский РЭС | Тамбовский р-н | 10/0,4 | 0.16 | 0.002 | 0.15405
5281 | КТП 163 ВЛ 10 кВ № 8 ПС Н.Лядинская | ПС Н.Лядинская | ВЛ 10 кВ № 8 ПС Н.Лядинская | ПАО "Россети Центр"-"Тамбовэнерго" | Тамбовский РЭС | Тамбовский р-н | 10/0,4 | 0.16 | 0 | 0.1559
5282 | КТП 155 ВЛ 10 кВ № 8 ПС Н.Лядинская | ПС Н.Лядинская | ВЛ 10 кВ № 8 ПС Н.Лядинская | ПАО "Россети Центр"-"Тамбовэнерго" | Тамбовский РЭС | Тамбовский р-н | 10/0,4 | 0.25 | 0.021 | 0.22411
5283 | КТП 159 ВЛ 10 кВ № 8 ПС Н.Лядинская | ПС Н.Лядинская | ВЛ 10 кВ № 8 ПС Н.Лядинская | ПАО "Россети Центр"-"Тамбовэнерго" | Тамбовский РЭС | Тамбовский р-н | 10/0,4 | 0.4 | 0.021 | 0.37027
5284 | КТП 165 ВЛ 10 кВ № 8 ПС Н.Лядинская | ПС Н.Лядинская | ВЛ 10 кВ № 8 ПС Н.Лядинская | ПАО "Россети Центр"-"Тамбовэнерго" | Тамбовский РЭС | Тамбовский р-н | 10/0,4 | 0.25 | 0.02 | 0.22504
5285 | КТП 146 ВЛ 10 кВ № 4 ПС Н.Лядинская | ПС Н.Лядинская | ВЛ 10 кВ № 4 ПС Н.Лядинская | ПАО "Россети Центр"-"Тамбовэнерго" | Тамбовский РЭС | Тамбовский р-н | 10/0,4 | 0.16 | 0.011 | 0.1457
5286 | КТП 149 ВЛ 10 кВ № 6 ПС Н.Лядинская | ПС Н.Лядинская | ВЛ 10 кВ № 6 ПС Н.Лядинская | ПАО "Россети Центр"-"Тамбовэнерго" | Тамбовский РЭС | Тамбовский р-н | 10/0,4 | 0.16 | 0.04 | 0.11878
5287 | КТП 150 ВЛ 10 кВ № 6 ПС Н.Лядинская | ПС Н.Лядинская | ВЛ 10 кВ № 6 ПС Н.Лядинская | ПАО "Россети Центр"-"Тамбовэнерго" | Тамбовский РЭС | Тамбовский р-н | 10/0,4 | 0.16 | 0.019 | 0.13827
5288 | КТП 151 ВЛ 10 кВ № 6 ПС Н.Лядинская | ПС Н.Лядинская | ВЛ 10 кВ № 6 ПС Н.Лядинская | ПАО "Россети Центр"-"Тамбовэнерго" | Тамбовский РЭС | Тамбовский р-н | 10/0,4 | 0.16 | 0.013 | 0.14384
5289 | КТП 152 ВЛ 10 кВ № 6 ПС Н.Лядинская | ПС Н.Лядинская | ВЛ 10 кВ № 6 ПС Н.Лядинская | ПАО "Россети Центр"-"Тамбовэнерго" | Тамбовский РЭС | Тамбовский р-н | 10/0,4 | 0.16 | 0.002 | 0.15405
5290 | КТП 735 ВЛ 10 кВ № 8 ПС Н.Лядинская | ПС Н.Лядинская | ВЛ 10 кВ № 8 ПС Н.Лядинская | ПАО "Россети Центр"-"Тамбовэнерго" | Тамбовский РЭС | Тамбовский р-н | 10/0,4 | 0.4 | 0.032 | 0.36006
5291 | СТП 815 ВЛ 10 кВ № 4 ПС Н.Лядинская | ПС Н.Лядинская | ВЛ 10 кВ № 4 ПС Н.Лядинская | ПАО "Россети Центр"-"Тамбовэнерго" | Тамбовский РЭС | Тамбовский р-н | 10/0,4 | 0.063 | 0.013 | 0.049323
5292 | КТП 870 ВЛ 10 кВ № 8 ПС Н.Лядинская | ПС Н.Лядинская | ВЛ 10 кВ № 8 ПС Н.Лядинская | ПАО "Россети Центр"-"Тамбовэнерго" | Тамбовский РЭС | Тамбовский р-н | 10/0,4 | 0.1 | 0.015 | 0.08352
5293 | КТП 928 ВЛ 10 кВ № 9 ПС Н.Лядинская | ПС Н.Лядинская | ВЛ 10 кВ № 9 ПС Н.Лядинская | ПАО "Россети Центр"-"Тамбовэнерго" | Тамбовский РЭС | Тамбовский р-н | 10/0,4 | 0.16 | 0.015 | 0.14198
5294 | СТП 970 ВЛ 10 кВ № 9 ПС Н.Лядинская | ПС Н.Лядинская | ВЛ 10 кВ № 9 ПС Н.Лядинская | ПАО "Россети Центр"-"Тамбовэнерго" | Тамбовский РЭС | Тамбовский р-н | 10/0,4 | 0.025 | 0.014 | 0.011368
5295 | КТП 1000 ВЛ 10 кВ № 8 ПС Н.Лядинская | ПС Н.Лядинская | ВЛ 10 кВ № 8 ПС Н.Лядинская | ПАО "Россети Центр"-"Тамбовэнерго" | Тамбовский РЭС | Тамбовский р-н | 10/0,4 | 0.16 | 0.01 | 0.14662
5296 | СТП 1028 ВЛ 10 кВ № 9 ПС Н.Лядинская | ПС Н.Лядинская | ВЛ 10 кВ № 9 ПС Н.Лядинская | ПАО "Россети Центр"-"Тамбовэнерго" | Тамбовский РЭС | Тамбовский р-н | 10/0,4 | 0.063 | 0.05 | 0.014987
5297 | СТП 1047 ВЛ 10 кВ № 9 ПС Н.Лядинская | ПС Н.Лядинская | ВЛ 10 кВ № 9 ПС Н.Лядинская | ПАО "Россети Центр"-"Тамбовэнерго" | Тамбовский РЭС | Тамбовский р-н | 10/0,4 | 0.1 | 0.023 | 0.076096
5298 | ЗТП 1122 ВЛ 10 кВ № 8 ПС Н.Лядинская | ПС Н.Лядинская | ВЛ 10 кВ № 8 ПС Н.Лядинская | ПАО "Россети Центр"-"Тамбовэнерго" | Тамбовский РЭС | Тамбовский р-н | 10/0,4 | 0.63 | 0.3 | 0.33547
5299 | КТП 1134 ВЛ 10 кВ № 9 ПС Н.Лядинская | ПС Н.Лядинская | ВЛ 10 кВ № 9 ПС Н.Лядинская | ПАО "Россети Центр"-"Тамбовэнерго" | Тамбовский РЭС | Тамбовский р-н | 10/0,4 | 0.1 | 0.012 | 0.086304
5300 | КТП 507 ВЛ 10 кВ № 07 ПС Новосельцевская | ПС Новосельцевская | ВЛ 10 кВ № 07 ПС Новосельцевская | ПАО "Россети Центр"-"Тамбовэнерго" | Тамбовский РЭС | Тамбовский р-н | 10/0,4 | 0.16 | 0.009 | 0.14755
5301 | КТП 550 ВЛ 10 кВ № 12 ПС Новосельцевская | ПС Новосельцевская | ВЛ 10 кВ № 12 ПС Новосельцевская | ПАО "Россети Центр"-"Тамбовэнерго" | Тамбовский РЭС | Тамбовский р-н | 10/0,4 | 0.1 | 0.005 | 0.0928
5302 | КТП 508 ВЛ 10 кВ № 07 ПС Новосельцевская | ПС Новосельцевская | ВЛ 10 кВ № 07 ПС Новосельцевская | ПАО "Россети Центр"-"Тамбовэнерго" | Тамбовский РЭС | Тамбовский р-н | 10/0,4 | 0.1 | 0.006 | 0.091872
5303 | КТП 509 ВЛ 10 кВ № 07 ПС Новосельцевская | ПС Новосельцевская | ВЛ 10 кВ № 07 ПС Новосельцевская | ПАО "Россети Центр"-"Тамбовэнерго" | Тамбовский РЭС | Тамбовский р-н | 10/0,4 | 0.1 | 0.009 | 0.089088
5304 | КТП 510 ВЛ 10 кВ № 07 ПС Новосельцевская | ПС Новосельцевская | ВЛ 10 кВ № 07 ПС Новосельцевская | ПАО "Россети Центр"-"Тамбовэнерго" | Тамбовский РЭС | Тамбовский р-н | 10/0,4 | 0.16 | 0.009 | 0.14755
5305 | КТП 511 ВЛ 10 кВ № 07 ПС Новосельцевская | ПС Новосельцевская | ВЛ 10 кВ № 07 ПС Новосельцевская | ПАО "Россети Центр"-"Тамбовэнерго" | Тамбовский РЭС | Тамбовский р-н | 10/0,4 | 0.063 | 0.009 | 0.053035
5306 | КТП 512 ВЛ 10 кВ № 07 ПС Новосельцевская | ПС Новосельцевская | ВЛ 10 кВ № 07 ПС Новосельцевская | ПАО "Россети Центр"-"Тамбовэнерго" | Тамбовский РЭС | Тамбовский р-н | 10/0,4 | 0.063 | 0.009 | 0.053035
5307 | КТП 513 ВЛ 10 кВ № 07 ПС Новосельцевская | ПС Новосельцевская | ВЛ 10 кВ № 07 ПС Новосельцевская | ПАО "Россети Центр"-"Тамбовэнерго" | Тамбовский РЭС | Тамбовский р-н | 10/0,4 | 0.063 | 0.015 | 0.047467
5308 | КТП 514 ВЛ 10 кВ № 07 ПС Новосельцевская | ПС Новосельцевская | ВЛ 10 кВ № 07 ПС Новосельцевская | ПАО "Россети Центр"-"Тамбовэнерго" | Тамбовский РЭС | Тамбовский р-н | 10/0,4 | 0.063 | 0.009 | 0.053035
5309 | КТП 518 ВЛ 10 кВ № 07 ПС Новосельцевская | ПС Новосельцевская | ВЛ 10 кВ № 07 ПС Новосельцевская | ПАО "Россети Центр"-"Тамбовэнерго" | Тамбовский РЭС | Тамбовский р-н | 10/0,4 | 0.16 | 0.006 | 0.15034
5310 | КТП 520 ВЛ 10 кВ № 07 ПС Новосельцевская | ПС Новосельцевская | ВЛ 10 кВ № 07 ПС Новосельцевская | ПАО "Россети Центр"-"Тамбовэнерго" | Тамбовский РЭС | Тамбовский р-н | 10/0,4 | 0.1 | 0.006 | 0.091872
5311 | КТП 521 ВЛ 10 кВ № 07 ПС Новосельцевская | ПС Новосельцевская | ВЛ 10 кВ № 07 ПС Новосельцевская | ПАО "Россети Центр"-"Тамбовэнерго" | Тамбовский РЭС | Тамбовский р-н | 10/0,4 | 0.1 | 0.009 | 0.089088
5312 | КТП 523 ВЛ 10 кВ № 03 ПС Новосельцевская | ПС Новосельцевская | ВЛ 10 кВ № 03 ПС Новосельцевская | ПАО "Россети Центр"-"Тамбовэнерго" | Тамбовский РЭС | Тамбовский р-н | 10/0,4 | 0.063 | 0.016 | 0.046539
5313 | КТП 524 ВЛ 10 кВ № 03 ПС Новосельцевская | ПС Новосельцевская | ВЛ 10 кВ № 03 ПС Новосельцевская | ПАО "Россети Центр"-"Тамбовэнерго" | Тамбовский РЭС | Тамбовский р-н | 10/0,4 | 0.1 | 0.011 | 0.087232
5314 | КТП 525 ВЛ 10 кВ № 03 ПС Новосельцевская | ПС Новосельцевская | ВЛ 10 кВ № 03 ПС Новосельцевская | ПАО "Россети Центр"-"Тамбовэнерго" | Тамбовский РЭС | Тамбовский р-н | 10/0,4 | 0.4 | 0.015 | 0.37584
5315 | КТП 526 ВЛ 10 кВ № 03 ПС Новосельцевская | ПС Новосельцевская | ВЛ 10 кВ № 03 ПС Новосельцевская | ПАО "Россети Центр"-"Тамбовэнерго" | Тамбовский РЭС | Тамбовский р-н | 10/0,4 | 0.1 | 0.005 | 0.0928
5316 | КТП 527 ВЛ 10 кВ № 03 ПС Новосельцевская | ПС Новосельцевская | ВЛ 10 кВ № 03 ПС Новосельцевская | ПАО "Россети Центр"-"Тамбовэнерго" | Тамбовский РЭС | Тамбовский р-н | 10/0,4 | 0.1 | 0.017 | 0.081664
5317 | КТП 528 ВЛ 10 кВ № 03 ПС Новосельцевская | ПС Новосельцевская | ВЛ 10 кВ № 03 ПС Новосельцевская | ПАО "Россети Центр"-"Тамбовэнерго" | Тамбовский РЭС | Тамбовский р-н | 10/0,4 | 0.1 | 0.021 | 0.077952
5318 | КТП 530 ВЛ 10 кВ № 03 ПС Новосельцевская | ПС Новосельцевская | ВЛ 10 кВ № 03 ПС Новосельцевская | ПАО "Россети Центр"-"Тамбовэнерго" | Тамбовский РЭС | Тамбовский р-н | 10/0,4 | 0.16 | 0.022 | 0.13549
5319 | КТП 531 ВЛ 10 кВ № 03 ПС Новосельцевская | ПС Новосельцевская | ВЛ 10 кВ № 03 ПС Новосельцевская | ПАО "Россети Центр"-"Тамбовэнерго" | Тамбовский РЭС | Тамбовский р-н | 10/0,4 | 0.1 | 0.029 | 0.070528
5320 | КТП 533 ВЛ 10 кВ № 12 ПС Новосельцевская | ПС Новосельцевская | ВЛ 10 кВ № 12 ПС Новосельцевская | ПАО "Россети Центр"-"Тамбовэнерго" | Тамбовский РЭС | Тамбовский р-н | 10/0,4 | 0.1 | 0.003 | 0.094656
5321 | КТП 534 ВЛ 10 кВ № 12 ПС Новосельцевская | ПС Новосельцевская | ВЛ 10 кВ № 12 ПС Новосельцевская | ПАО "Россети Центр"-"Тамбовэнерго" | Тамбовский РЭС | Тамбовский р-н | 10/0,4 | 0.1 | 0.007 | 0.090944
5322 | КТП 535 ВЛ 10 кВ № 12 ПС Новосельцевская | ПС Новосельцевская | ВЛ 10 кВ № 12 ПС Новосельцевская | ПАО "Россети Центр"-"Тамбовэнерго" | Тамбовский РЭС | Тамбовский р-н | 10/0,4 | 0.1 | 0.009 | 0.089088
5323 | КТП 529 ВЛ 10 кВ № 03 ПС Новосельцевская | ПС Новосельцевская | ВЛ 10 кВ № 03 ПС Новосельцевская | ПАО "Россети Центр"-"Тамбовэнерго" | Тамбовский РЭС | Тамбовский р-н | 10/0,4 | 0.1 | 0.046 | 0.054752
5324 | КТП 517 ВЛ 10 кВ № 07 ПС Новосельцевская | ПС Новосельцевская | ВЛ 10 кВ № 07 ПС Новосельцевская | ПАО "Россети Центр"-"Тамбовэнерго" | Тамбовский РЭС | Тамбовский р-н | 10/0,4 | 0.1 | 0.014 | 0.084448
5325 | КТП 516 ВЛ 10 кВ № 07 ПС Новосельцевская | ПС Новосельцевская | ВЛ 10 кВ № 07 ПС Новосельцевская | ПАО "Россети Центр"-"Тамбовэнерго" | Тамбовский РЭС | Тамбовский р-н | 10/0,4 | 0.25 | 0.009 | 0.23525
5326 | КТП 519 ВЛ 10 кВ № 07 ПС Новосельцевская | ПС Новосельцевская | ВЛ 10 кВ № 07 ПС Новосельцевская | ПАО "Россети Центр"-"Тамбовэнерго" | Тамбовский РЭС | Тамбовский р-н | 10/0,4 | 0.1 | 0.007 | 0.090944
5327 | КТП 515 ВЛ 10 кВ № 07 ПС Новосельцевская | ПС Новосельцевская | ВЛ 10 кВ № 07 ПС Новосельцевская | ПАО "Россети Центр"-"Тамбовэнерго" | Тамбовский РЭС | Тамбовский р-н | 10/0,4 | 0.1 | 0.008 | 0.090016
5328 | СТП 687 ВЛ 10 кВ № 03 ПС Новосельцевская | ПС Новосельцевская | ВЛ 10 кВ № 03 ПС Новосельцевская | ПАО "Россети Центр"-"Тамбовэнерго" | Тамбовский РЭС | Тамбовский р-н | 10/0,4 | 0.025 | 0.017 | 0.008584
5329 | КТП 222 ВЛ 10 кВ № 1 ПС П.Пригородная | ПС П.Пригородная | ВЛ 10 кВ № 1 ПС П.Пригородная | ПАО "Россети Центр"-"Тамбовэнерго" | Тамбовский РЭС | Тамбовский р-н | 10/0,4 | 0.1 | 0.037 | 0.063104
5330 | КТП 223 ВЛ 10 кВ № 2 ПС П.Пригородная | ПС П.Пригородная | ВЛ 10 кВ № 2 ПС П.Пригородная | ПАО "Россети Центр"-"Тамбовэнерго" | Тамбовский РЭС | Тамбовский р-н | 10/0,4 | 0.063 | 0.023 | 0.040043
5331 | КТП 224 ВЛ 10 кВ № 2 ПС П.Пригородная | ПС П.Пригородная | ВЛ 10 кВ № 2 ПС П.Пригородная | ПАО "Россети Центр"-"Тамбовэнерго" | Тамбовский РЭС | Тамбовский р-н | 10/0,4 | 0.25 | 0.186 | 0.070992
5332 | КТП 225 ВЛ 10 кВ № 2 ПС П.Пригородная | ПС П.Пригородная | ВЛ 10 кВ № 2 ПС П.Пригородная | ПАО "Россети Центр"-"Тамбовэнерго" | Тамбовский РЭС | Тамбовский р-н | 10/0,4 | 0.16 | 0.06 | 0.10022
5333 | КТП 227 ВЛ 10 кВ № 2 ПС П.Пригородная | ПС П.Пригородная | ВЛ 10 кВ № 2 ПС П.Пригородная | ПАО "Россети Центр"-"Тамбовэнерго" | Тамбовский РЭС | Тамбовский р-н | 10/0,4 | 0.16 | 0.135 | 0.030624
5334 | КТП 228 ВЛ 10 кВ № 2 ПС П.Пригородная | ПС П.Пригородная | ВЛ 10 кВ № 2 ПС П.Пригородная | ПАО "Россети Центр"-"Тамбовэнерго" | Тамбовский РЭС | Тамбовский р-н | 10/0,4 | 0.1 | 0.016 | 0.082592
5335 | КТП 229 ВЛ 10 кВ № 2 ПС П.Пригородная | ПС П.Пригородная | ВЛ 10 кВ № 2 ПС П.Пригородная | ПАО "Россети Центр"-"Тамбовэнерго" | Тамбовский РЭС | Тамбовский р-н | 10/0,4 | 0.16 | 0.102 | 0.061248
5336 | КТП 231 ВЛ 10 кВ № 2 ПС П.Пригородная | ПС П.Пригородная | ВЛ 10 кВ № 2 ПС П.Пригородная | ПАО "Россети Центр"-"Тамбовэнерго" | Тамбовский РЭС | Тамбовский р-н | 10/0,4 | 0.25 | 0.107 | 0.1443
5337 | КТП 230 ВЛ 10 кВ № 2 ПС П.Пригородная | ПС П.Пригородная | ВЛ 10 кВ № 2 ПС П.Пригородная | ПАО "Россети Центр"-"Тамбовэнерго" | Тамбовский РЭС | Тамбовский р-н | 10/0,4 | 0.16 | 0.102 | 0.061248
5338 | КТП 232 ВЛ 10 кВ № 2 ПС П.Пригородная | ПС П.Пригородная | ВЛ 10 кВ № 2 ПС П.Пригородная | ПАО "Россети Центр"-"Тамбовэнерго" | Тамбовский РЭС | Тамбовский р-н | 10/0,4 | 0.25 | 0.12 | 0.13224
5339 | КТП 233 ВЛ 10 кВ № 2 ПС П.Пригородная | ПС П.Пригородная | ВЛ 10 кВ № 2 ПС П.Пригородная | ПАО "Россети Центр"-"Тамбовэнерго" | Тамбовский РЭС | Тамбовский р-н | 10/0,4 | 0.4 | 0.121 | 0.27747
5340 | КТП 234 ВЛ 10 кВ № 2 ПС П.Пригородная | ПС П.Пригородная | ВЛ 10 кВ № 2 ПС П.Пригородная | ПАО "Россети Центр"-"Тамбовэнерго" | Тамбовский РЭС | Тамбовский р-н | 10/0,4 | 0.063 | 0.012 | 0.050251
5341 | КТП 235 ВЛ 10 кВ № 3 ПС П.Пригородная | ПС П.Пригородная | ВЛ 10 кВ № 3 ПС П.Пригородная | ПАО "Россети Центр"-"Тамбовэнерго" | Тамбовский РЭС | Тамбовский р-н | 10/0,4 | 0.25 | 0.164 | 0.091408
5342 | КТП 236 ВЛ 10 кВ № 4 ПС П.Пригородная | ПС П.Пригородная | ВЛ 10 кВ № 4 ПС П.Пригородная | ПАО "Россети Центр"-"Тамбовэнерго" | Тамбовский РЭС | Тамбовский р-н | 10/0,4 | 0.1 | 0.055 | 0.0464
5343 | КТП 237 ВЛ 10 кВ № 4 ПС П.Пригородная | ПС П.Пригородная | ВЛ 10 кВ № 4 ПС П.Пригородная | ПАО "Россети Центр"-"Тамбовэнерго" | Тамбовский РЭС | Тамбовский р-н | 10/0,4 | 0.06 | 0.017 | 0.042688
5344 | КТП 238 ВЛ 10 кВ № 4 ПС П.Пригородная | ПС П.Пригородная | ВЛ 10 кВ № 4 ПС П.Пригородная | ПАО "Россети Центр"-"Тамбовэнерго" | Тамбовский РЭС | Тамбовский р-н | 10/0,4 | 0.25 | 0.024 | 0.22133
5345 | КТП 240 ВЛ 10 кВ № 5 ПС П.Пригородная | ПС П.Пригородная | ВЛ 10 кВ № 5 ПС П.Пригородная | ПАО "Россети Центр"-"Тамбовэнерго" | Тамбовский РЭС | Тамбовский р-н | 10/0,4 | 0.25 | 0.024 | 0.22133
5346 | КТП 241 ВЛ 10 кВ № 5 ПС П.Пригородная | ПС П.Пригородная | ВЛ 10 кВ № 5 ПС П.Пригородная | ПАО "Россети Центр"-"Тамбовэнерго" | Тамбовский РЭС | Тамбовский р-н | 10/0,4 | 0.4 | 0.048 | 0.34522
5347 | КТП 242 ВЛ 10 кВ № 5 ПС П.Пригородная | ПС П.Пригородная | ВЛ 10 кВ № 5 ПС П.Пригородная | ПАО "Россети Центр"-"Тамбовэнерго" | Тамбовский РЭС | Тамбовский р-н | 10/0,4 | 0.4 | 0.051 | 0.34243
5348 | КТП 243 ВЛ 10 кВ № 5 ПС П.Пригородная | ПС П.Пригородная | ВЛ 10 кВ № 5 ПС П.Пригородная | ПАО "Россети Центр"-"Тамбовэнерго" | Тамбовский РЭС | Тамбовский р-н | 10/0,4 | 0.25 | 0.046 | 0.20091
5349 | КТП 244 ВЛ 10 кВ № 5 ПС П.Пригородная | ПС П.Пригородная | ВЛ 10 кВ № 5 ПС П.Пригородная | ПАО "Россети Центр"-"Тамбовэнерго" | Тамбовский РЭС | Тамбовский р-н | 10/0,4 | 0.16 | 0.045 | 0.11414
5350 | КТП 247 ВЛ 10 кВ № 8 ПС П.Пригородная | ПС П.Пригородная | ВЛ 10 кВ № 8 ПС П.Пригородная | ПАО "Россети Центр"-"Тамбовэнерго" | Тамбовский РЭС | Тамбовский р-н | 10/0,4 | 0.25 | 0.019 | 0.22597
5351 | КТП 246 ВЛ 10 кВ № 8 ПС П.Пригородная | ПС П.Пригородная | ВЛ 10 кВ № 8 ПС П.Пригородная | ПАО "Россети Центр"-"Тамбовэнерго" | Тамбовский РЭС | Тамбовский р-н | 10/0,4 | 0.4 | 0.149 | 0.25149
5352 | КТП 248 ВЛ 10 кВ № 8 ПС П.Пригородная | ПС П.Пригородная | ВЛ 10 кВ № 8 ПС П.Пригородная | ПАО "Россети Центр"-"Тамбовэнерго" | Тамбовский РЭС | Тамбовский р-н | 10/0,4 | 0.1 | 0.03 | 0.0696
5353 | КТП 245 ВЛ 10 кВ № 7 ПС П.Пригородная | ПС П.Пригородная | ВЛ 10 кВ № 7 ПС П.Пригородная | ПАО "Россети Центр"-"Тамбовэнерго" | Тамбовский РЭС | Тамбовский р-н | 10/0,4 | 0.4 | 0.232 | 0.17446
5354 | СТП 856 ВЛ 10 кВ № 4 ПС П.Пригородная | ПС П.Пригородная | ВЛ 10 кВ № 4 ПС П.Пригородная | ПАО "Россети Центр"-"Тамбовэнерго" | Тамбовский РЭС | Тамбовский р-н | 10/0,4 | 0.063 | 0.012 | 0.050251
5355 | КТП 226 ВЛ 10 кВ № 2 ПС П.Пригородная | ПС П.Пригородная | ВЛ 10 кВ № 2 ПС П.Пригородная | ПАО "Россети Центр"-"Тамбовэнерго" | Тамбовский РЭС | Тамбовский р-н | 10/0,4 | 0.4 | 0.201 | 0.20323
5356 | КТП 677 ВЛ 10 кВ № 2 ПС П.Пригородная | ПС П.Пригородная | ВЛ 10 кВ № 2 ПС П.Пригородная | ПАО "Россети Центр"-"Тамбовэнерго" | Тамбовский РЭС | Тамбовский р-н | 10/0,4 | 0.16 | 0.017 | 0.14013
5357 | МТП 249 ВЛ 10 кВ № 8 ПС П.Пригородная | ПС П.Пригородная | ВЛ 10 кВ № 8 ПС П.Пригородная | ПАО "Россети Центр"-"Тамбовэнерго" | Тамбовский РЭС | Тамбовский р-н | 10/0,4 | 0.16 | 0.002 | 0.15405
5358 | КТП 653 ВЛ 10 кВ № 2 ПС П.Пригородная | ПС П.Пригородная | ВЛ 10 кВ № 2 ПС П.Пригородная | ПАО "Россети Центр"-"Тамбовэнерго" | Тамбовский РЭС | Тамбовский р-н | 10/0,4 | 0.16 | 0.11 | 0.053824
5359 | КТП 691 ВЛ 10 кВ № 8 ПС П.Пригородная | ПС П.Пригородная | ВЛ 10 кВ № 8 ПС П.Пригородная | ПАО "Россети Центр"-"Тамбовэнерго" | Тамбовский РЭС | Тамбовский р-н | 10/0,4 | 0.16 | 0.015 | 0.14198
5360 | СТП 695 ВЛ 10 кВ № 8 ПС П.Пригородная | ПС П.Пригородная | ВЛ 10 кВ № 8 ПС П.Пригородная | ПАО "Россети Центр"-"Тамбовэнерго" | Тамбовский РЭС | Тамбовский р-н | 10/0,4 | 0.1 | 0.051 | 0.050112
5361 | КТП 731 ВЛ 10 кВ № 1 ПС П.Пригородная | ПС П.Пригородная | ВЛ 10 кВ № 1 ПС П.Пригородная | ПАО "Россети Центр"-"Тамбовэнерго" | Тамбовский РЭС | Тамбовский р-н | 10/0,4 | 0.1 | 0.058 | 0.043616
5362 | КТП 743 ВЛ 10 кВ № 7 ПС П.Пригородная | ПС П.Пригородная | ВЛ 10 кВ № 7 ПС П.Пригородная | ПАО "Россети Центр"-"Тамбовэнерго" | Тамбовский РЭС | Тамбовский р-н | 10/0,4 | 0.63 | 0.122 | 0.50066
5363 | СТП 757 ВЛ 10 кВ № 4 ПС П.Пригородная | ПС П.Пригородная | ВЛ 10 кВ № 4 ПС П.Пригородная | ПАО "Россети Центр"-"Тамбовэнерго" | Тамбовский РЭС | Тамбовский р-н | 10/0,4 | 0.063 | 0.061 | 0.0047792
5364 | СТП 800 ВЛ 10 кВ № 7 ПС П.Пригородная | ПС П.Пригородная | ВЛ 10 кВ № 7 ПС П.Пригородная | ПАО "Россети Центр"-"Тамбовэнерго" | Тамбовский РЭС | Тамбовский р-н | 10/0,4 | 0.063 | 0 | 0.061387
5365 | СТП 822 ВЛ 10 кВ № 8 ПС П.Пригородная | ПС П.Пригородная | ВЛ 10 кВ № 8 ПС П.Пригородная | ПАО "Россети Центр"-"Тамбовэнерго" | Тамбовский РЭС | Тамбовский р-н | 10/0,4 | 0.063 | 0.062 | 0.0038512
5366 | КТП 832 ВЛ 10 кВ № 2 ПС П.Пригородная | ПС П.Пригородная | ВЛ 10 кВ № 2 ПС П.Пригородная | ПАО "Россети Центр"-"Тамбовэнерго" | Тамбовский РЭС | Тамбовский р-н | 10/0,4 | 0.25 | 0.108 | 0.14338
5367 | КТП 845 ВЛ 10 кВ № 7 ПС П.Пригородная | ПС П.Пригородная | ВЛ 10 кВ № 7 ПС П.Пригородная | ПАО "Россети Центр"-"Тамбовэнерго" | Тамбовский РЭС | Тамбовский р-н | 10/0,4 | 0.4 | 0.123 | 0.27562
5368 | СТП 887 ВЛ 10 кВ № 4 ПС П.Пригородная | ПС П.Пригородная | ВЛ 10 кВ № 4 ПС П.Пригородная | ПАО "Россети Центр"-"Тамбовэнерго" | Тамбовский РЭС | Тамбовский р-н | 10/0,4 | 0.1 | 0.059 | 0.042688
5369 | СТП 885 ВЛ 10 кВ № 1 ПС П.Пригородная | ПС П.Пригородная | ВЛ 10 кВ № 1 ПС П.Пригородная | ПАО "Россети Центр"-"Тамбовэнерго" | Тамбовский РЭС | Тамбовский р-н | 10/0,4 | 0.016 | 0.001 | 0.014662
5370 | КТП 924 ВЛ 10 кВ № 7 ПС П.Пригородная | ПС П.Пригородная | ВЛ 10 кВ № 7 ПС П.Пригородная | ПАО "Россети Центр"-"Тамбовэнерго" | Тамбовский РЭС | Тамбовский р-н | 10/0,4 | 0.4 | 0.209 | 0.19581
5371 | КТП 941 ВЛ 10 кВ № 7 ПС П.Пригородная | ПС П.Пригородная | ВЛ 10 кВ № 7 ПС П.Пригородная | ПАО "Россети Центр"-"Тамбовэнерго" | Тамбовский РЭС | Тамбовский р-н | 10/0,4 | 0.16 | 0.018 | 0.1392
5372 | КТП 992 ВЛ 10 кВ № 8 ПС П.Пригородная | ПС П.Пригородная | ВЛ 10 кВ № 8 ПС П.Пригородная | ПАО "Россети Центр"-"Тамбовэнерго" | Тамбовский РЭС | Тамбовский р-н | 10/0,4 | 0.16 | 0.101 | 0.062176
5373 | КТП 995 ВЛ 10 кВ № 4 ПС П.Пригородная | ПС П.Пригородная | ВЛ 10 кВ № 4 ПС П.Пригородная | ПАО "Россети Центр"-"Тамбовэнерго" | Тамбовский РЭС | Тамбовский р-н | 10/0,4 | 0.16 | 0.028 | 0.12992
5374 | КТП 1011 ВЛ 10 кВ № 2 ПС П.Пригородная | ПС П.Пригородная | ВЛ 10 кВ № 2 ПС П.Пригородная | ПАО "Россети Центр"-"Тамбовэнерго" | Тамбовский РЭС | Тамбовский р-н | 10/0,4 | 0.16 | 0.07 | 0.090944
5375 | КТП 1012 ВЛ 10 кВ № 7 ПС П.Пригородная | ПС П.Пригородная | ВЛ 10 кВ № 7 ПС П.Пригородная | ПАО "Россети Центр"-"Тамбовэнерго" | Тамбовский РЭС | Тамбовский р-н | 10/0,4 | 0.16 | 0.014 | 0.14291
5376 | КТП 1040 ВЛ 10 кВ № 7 ПС П.Пригородная | ПС П.Пригородная | ВЛ 10 кВ № 7 ПС П.Пригородная | ПАО "Россети Центр"-"Тамбовэнерго" | Тамбовский РЭС | Тамбовский р-н | 10/0,4 | 0.16 | 0.15 | 0.016704
5377 | СТП 1065 ВЛ 10 кВ № 1 ПС П.Пригородная | ПС П.Пригородная | ВЛ 10 кВ № 1 ПС П.Пригородная | ПАО "Россети Центр"-"Тамбовэнерго" | Тамбовский РЭС | Тамбовский р-н | 10/0,4 | 0.025 | 0.01 | 0.01508
5378 | СТП 1101 ВЛ 10 кВ № 2 ПС П.Пригородная | ПС П.Пригородная | ВЛ 10 кВ № 2 ПС П.Пригородная | ПАО "Россети Центр"-"Тамбовэнерго" | Тамбовский РЭС | Тамбовский р-н | 10/0,4 | 0.1 | 0.058 | 0.043616
5379 | КТП 1103 ВЛ 10 кВ № 4 ПС П.Пригородная | ПС П.Пригородная | ВЛ 10 кВ № 4 ПС П.Пригородная | ПАО "Россети Центр"-"Тамбовэнерго" | Тамбовский РЭС | Тамбовский р-н | 10/0,4 | 0.16 | 0.016 | 0.14106
5380 | КТП 1066 ВЛ 10 кВ № 7 ПС П.Пригородная | ПС П.Пригородная | ВЛ 10 кВ № 7 ПС П.Пригородная | ПАО "Россети Центр"-"Тамбовэнерго" | Тамбовский РЭС | Тамбовский р-н | 10/0,4 | 0.4 | 0.256 | 0.15219
5381 | КТП 867 ВЛ 10 кВ № 7 ПС П.Пригородная | ПС П.Пригородная | ВЛ 10 кВ № 7 ПС П.Пригородная | ПАО "Россети Центр"-"Тамбовэнерго" | Тамбовский РЭС | Тамбовский р-н | 10/0,4 | 0.63 | 0.326 | 0.31134
5382 | КТП 1142 ВЛ 10 кВ № 7 ПС П.Пригородная | ПС П.Пригородная | ВЛ 10 кВ № 7 ПС П.Пригородная | ПАО "Россети Центр"-"Тамбовэнерго" | Тамбовский РЭС | Тамбовский р-н | 10/0,4 | 0.16 | 0.06 | 0.10022
5383 | КТП 1151 ВЛ 10 кВ № 7 ПС П.Пригородная | ПС П.Пригородная | ВЛ 10 кВ № 7 ПС П.Пригородная | ПАО "Россети Центр"-"Тамбовэнерго" | Тамбовский РЭС | Тамбовский р-н | 10/0,4 | 0.16 | 0.03 | 0.12806
5384 | ЗТП 003 ВЛ 10 кВ № 9 ПС Промышленная | ПС Промышленная | ВЛ 10 кВ № 9 ПС Промышленная | ПАО "Россети Центр"-"Тамбовэнерго" | Тамбовский РЭС | Тамбовский р-н | 10/0,4 | 1.26 | 0.06785 | 1.1648
5385 | КТП 001 ВЛ 10 кВ № 7 ПС Промышленная | ПС Промышленная | ВЛ 10 кВ № 7 ПС Промышленная | ПАО "Россети Центр"-"Тамбовэнерго" | Тамбовский РЭС | Тамбовский р-н | 10/0,4 | 0.25 | 0.10695 | 0.14435
5386 | КТП 004 ВЛ 10 кВ № 9 ПС Промышленная | ПС Промышленная | ВЛ 10 кВ № 9 ПС Промышленная | ПАО "Россети Центр"-"Тамбовэнерго" | Тамбовский РЭС | Тамбовский р-н | 10/0,4 | 0.16 | 0.05695 | 0.10305
5387 | КТП 005 ВЛ 10 кВ № 9 ПС Промышленная | ПС Промышленная | ВЛ 10 кВ № 9 ПС Промышленная | ПАО "Россети Центр"-"Тамбовэнерго" | Тамбовский РЭС | Тамбовский р-н | 10/0,4 | 0.16 | 0.0069 | 0.1495
5388 | КТП 009 ВЛ 10 кВ № 9 ПС Промышленная | ПС Промышленная | ВЛ 10 кВ № 9 ПС Промышленная | ПАО "Россети Центр"-"Тамбовэнерго" | Тамбовский РЭС | Тамбовский р-н | 10/0,4 | 0.16 | 0.05695 | 0.10305
5389 | КТП 010 ВЛ 10 кВ № 9 ПС Промышленная | ПС Промышленная | ВЛ 10 кВ № 9 ПС Промышленная | ПАО "Россети Центр"-"Тамбовэнерго" | Тамбовский РЭС | Тамбовский р-н | 10/0,4 | 0.063 | 0.01265 | 0.049648
5390 | МТП 008 ВЛ 10 кВ № 9 ПС Промышленная | ПС Промышленная | ВЛ 10 кВ № 9 ПС Промышленная | ПАО "Россети Центр"-"Тамбовэнерго" | Тамбовский РЭС | Тамбовский р-н | 10/0,4 | 0.25 | 0.02785 | 0.21776
5391 | КТП 006 ВЛ 10 кВ № 9 ПС Промышленная | ПС Промышленная | ВЛ 10 кВ № 9 ПС Промышленная | ПАО "Россети Центр"-"Тамбовэнерго" | Тамбовский РЭС | Тамбовский р-н | 10/0,4 | 0.03 | 0.01 | 0.019952
5392 | КТП 007 ВЛ 10 кВ № 9 ПС Промышленная | ПС Промышленная | ВЛ 10 кВ № 9 ПС Промышленная | ПАО "Россети Центр"-"Тамбовэнерго" | Тамбовский РЭС | Тамбовский р-н | 10/0,4 | 0.1 | 0.02785 | 0.071595
5393 | КТП 012 ВЛ 10 кВ № 9 ПС Промышленная | ПС Промышленная | ВЛ 10 кВ № 9 ПС Промышленная | ПАО "Россети Центр"-"Тамбовэнерго" | Тамбовский РЭС | Тамбовский р-н | 10/0,4 | 0.16 | 0.07145 | 0.089598
5394 | КТП 013 ВЛ 10 кВ № 9 ПС Промышленная | ПС Промышленная | ВЛ 10 кВ № 9 ПС Промышленная | ПАО "Россети Центр"-"Тамбовэнерго" | Тамбовский РЭС | Тамбовский р-н | 10/0,4 | 0.1 | 0.01265 | 0.085701
5395 | КТП 014 ВЛ 10 кВ № 9 ПС Промышленная | ПС Промышленная | ВЛ 10 кВ № 9 ПС Промышленная | ПАО "Россети Центр"-"Тамбовэнерго" | Тамбовский РЭС | Тамбовский р-н | 10/0,4 | 0.1 | 0.02875 | 0.07076
5396 | КТП 015 ВЛ 10 кВ № 9 ПС Промышленная | ПС Промышленная | ВЛ 10 кВ № 9 ПС Промышленная | ПАО "Россети Центр"-"Тамбовэнерго" | Тамбовский РЭС | Тамбовский р-н | 10/0,4 | 0.1 | 0.01725 | 0.081432
5397 | КТП 033 ВЛ 10 кВ № 10 ПС Промышленная | ПС Промышленная | ВЛ 10 кВ № 10 ПС Промышленная | ПАО "Россети Центр"-"Тамбовэнерго" | Тамбовский РЭС | Тамбовский р-н | 10/0,4 | 0.315 | 0.10695 | 0.20769
5398 | КТП 032 ВЛ 10 кВ № 10 ПС Промышленная | ПС Промышленная | ВЛ 10 кВ № 10 ПС Промышленная | ПАО "Россети Центр"-"Тамбовэнерго" | Тамбовский РЭС | Тамбовский р-н | 10/0,4 | 0.16 | 0.10695 | 0.056654
5399 | КТП 034 ВЛ 10 кВ № 10 ПС Промышленная | ПС Промышленная | ВЛ 10 кВ № 10 ПС Промышленная | ПАО "Россети Центр"-"Тамбовэнерго" | Тамбовский РЭС | Тамбовский р-н | 10/0,4 | 0.1 | 0.0695 | 0.032944
5400 | КТП 030 ВЛ 10 кВ № 10 ПС Промышленная | ПС Промышленная | ВЛ 10 кВ № 10 ПС Промышленная | ПАО "Россети Центр"-"Тамбовэнерго" | Тамбовский РЭС | Тамбовский р-н | 10/0,4 | 0.16 | 0.0414 | 0.11748
5401 | КТП 029 ВЛ 10 кВ № 10 ПС Промышленная | ПС Промышленная | ВЛ 10 кВ № 10 ПС Промышленная | ПАО "Россети Центр"-"Тамбовэнерго" | Тамбовский РЭС | Тамбовский р-н | 10/0,4 | 0.25 | 0.1595 | 0.095584
5402 | КТП 031 ВЛ 10 кВ № 10 ПС Промышленная | ПС Промышленная | ВЛ 10 кВ № 10 ПС Промышленная | ПАО "Россети Центр"-"Тамбовэнерго" | Тамбовский РЭС | Тамбовский р-н | 10/0,4 | 0.25 | 0.0023 | 0.24147
5403 | КТП 028 ВЛ 10 кВ № 10 ПС Промышленная | ПС Промышленная | ВЛ 10 кВ № 10 ПС Промышленная | ПАО "Россети Центр"-"Тамбовэнерго" | Тамбовский РЭС | Тамбовский р-н | 10/0,4 | 0.25 | 0.10695 | 0.14435
5404 | КТП 027 ВЛ 10 кВ № 10 ПС Промышленная | ПС Промышленная | ВЛ 10 кВ № 10 ПС Промышленная | ПАО "Россети Центр"-"Тамбовэнерго" | Тамбовский РЭС | Тамбовский р-н | 10/0,4 | 0.063 | 0.04485 | 0.019766
5405 | КТП 035 ВЛ 10 кВ № 10 ПС Промышленная | ПС Промышленная | ВЛ 10 кВ № 10 ПС Промышленная | ПАО "Россети Центр"-"Тамбовэнерго" | Тамбовский РЭС | Тамбовский р-н | 10/0,4 | 0.25 | 0.06785 | 0.18064
5406 | КТП 037 ВЛ 10 кВ № 10 ПС Промышленная | ПС Промышленная | ВЛ 10 кВ № 10 ПС Промышленная | ПАО "Россети Центр"-"Тамбовэнерго" | Тамбовский РЭС | Тамбовский р-н | 10/0,4 | 0.4 | 0.26795 | 0.1411
5407 | КТП 038 ВЛ 10 кВ № 10 ПС Промышленная | ПС Промышленная | ВЛ 10 кВ № 10 ПС Промышленная | ПАО "Россети Центр"-"Тамбовэнерго" | Тамбовский РЭС | Тамбовский р-н | 10/0,4 | 0.16 | 0.07135 | 0.089691
5408 | КТП 039 ВЛ 10 кВ № 10 ПС Промышленная | ПС Промышленная | ВЛ 10 кВ № 10 ПС Промышленная | ПАО "Россети Центр"-"Тамбовэнерго" | Тамбовский РЭС | Тамбовский р-н | 10/0,4 | 0.16 | 0.0598 | 0.10041
5409 | КТП 506 ВЛ 10 кВ № 9 ПС Промышленная | ПС Промышленная | ВЛ 10 кВ № 9 ПС Промышленная | ПАО "Россети Центр"-"Тамбовэнерго" | Тамбовский РЭС | Тамбовский р-н | 10/0,4 | 0.06 | 0.05175 | 0.01044
5410 | ЗТП 011 ВЛ 10 кВ № 9 ПС Промышленная | ПС Промышленная | ВЛ 10 кВ № 9 ПС Промышленная | ПАО "Россети Центр"-"Тамбовэнерго" | Тамбовский РЭС | Тамбовский р-н | 10/0,4 | 0.25 | 0.06955 | 0.17906
5411 | КТП 040 ВЛ 10 кВ № 10 ПС Промышленная | ПС Промышленная | ВЛ 10 кВ № 10 ПС Промышленная | ПАО "Россети Центр"-"Тамбовэнерго" | Тамбовский РЭС | Тамбовский р-н | 10/0,4 | 0.063 | 0.02645 | 0.036842
5412 | КТП 016 ВЛ 10 кВ № 9 ПС Промышленная | ПС Промышленная | ВЛ 10 кВ № 9 ПС Промышленная | ПАО "Россети Центр"-"Тамбовэнерго" | Тамбовский РЭС | Тамбовский р-н | 10/0,4 | 0.16 | 0.02875 | 0.12922
5413 | ЗТП 017 ВЛ 10 кВ № 10 ПС Промышленная | ПС Промышленная | ВЛ 10 кВ № 10 ПС Промышленная | ПАО "Россети Центр"-"Тамбовэнерго" | Тамбовский РЭС | Тамбовский р-н | 10/0,4 | 0.65 | 0.04725 | 0.58951
5414 | ЗТП 018 ВЛ 10 кВ № 10 ПС Промышленная | ПС Промышленная | ВЛ 10 кВ № 10 ПС Промышленная | ПАО "Россети Центр"-"Тамбовэнерго" | Тамбовский РЭС | Тамбовский р-н | 10/0,4 | 1.26 | 0.0667 | 1.1658
5415 | КТП 036 ВЛ 10 кВ № 10 ПС Промышленная | ПС Промышленная | ВЛ 10 кВ № 10 ПС Промышленная | ПАО "Россети Центр"-"Тамбовэнерго" | Тамбовский РЭС | Тамбовский р-н | 10/0,4 | 0.16 | 0.0242 | 0.13345
5416 | СТП 670 ВЛ 10 кВ № 10 ПС Промышленная | ПС Промышленная | ВЛ 10 кВ № 10 ПС Промышленная | ПАО "Россети Центр"-"Тамбовэнерго" | Тамбовский РЭС | Тамбовский р-н | 10/0,4 | 0.063 | 0.02185 | 0.04111
5417 | СТП 671 ВЛ 10 кВ № 10 ПС Промышленная | ПС Промышленная | ВЛ 10 кВ № 10 ПС Промышленная | ПАО "Россети Центр"-"Тамбовэнерго" | Тамбовский РЭС | Тамбовский р-н | 10/0,4 | 0.063 | 0.0069 | 0.054984
5418 | СТП 672 ВЛ 10 кВ № 10 ПС Промышленная | ПС Промышленная | ВЛ 10 кВ № 10 ПС Промышленная | ПАО "Россети Центр"-"Тамбовэнерго" | Тамбовский РЭС | Тамбовский р-н | 10/0,4 | 0.063 | 0.0138 | 0.048581
5419 | СТП 673 ВЛ 10 кВ № 10 ПС Промышленная | ПС Промышленная | ВЛ 10 кВ № 10 ПС Промышленная | ПАО "Россети Центр"-"Тамбовэнерго" | Тамбовский РЭС | Тамбовский р-н | 10/0,4 | 0.063 | 0.0276 | 0.035774
5420 | СТП 674 ВЛ 10 кВ № 10 ПС Промышленная | ПС Промышленная | ВЛ 10 кВ № 10 ПС Промышленная | ПАО "Россети Центр"-"Тамбовэнерго" | Тамбовский РЭС | Тамбовский р-н | 10/0,4 | 0.063 | 0.02115 | 0.04176
5421 | КТП 664 ВЛ 10 кВ № 9 ПС Промышленная | ПС Промышленная | ВЛ 10 кВ № 9 ПС Промышленная | ПАО "Россети Центр"-"Тамбовэнерго" | Тамбовский РЭС | Тамбовский р-н | 10/0,4 | 0.16 | 0.0138 | 0.1431
5422 | СТП 675 ВЛ 10 кВ № 10 ПС Промышленная | ПС Промышленная | ВЛ 10 кВ № 10 ПС Промышленная | ПАО "Россети Центр"-"Тамбовэнерго" | Тамбовский РЭС | Тамбовский р-н | 10/0,4 | 0.063 | 0.00115 | 0.06032
5423 | КТП 663 ВЛ 10 кВ № 9 ПС Промышленная | ПС Промышленная | ВЛ 10 кВ № 9 ПС Промышленная | ПАО "Россети Центр"-"Тамбовэнерго" | Тамбовский РЭС | Тамбовский р-н | 10/0,4 | 0.16 | 0.0488 | 0.11062
5424 | КТП 656 ВЛ 10 кВ № 9 ПС Промышленная | ПС Промышленная | ВЛ 10 кВ № 9 ПС Промышленная | ПАО "Россети Центр"-"Тамбовэнерго" | Тамбовский РЭС | Тамбовский р-н | 10/0,4 | 0.063 | 0.0322 | 0.031506
5425 | КТП 661 ВЛ 10 кВ № 10 ПС Промышленная | ПС Промышленная | ВЛ 10 кВ № 10 ПС Промышленная | ПАО "Россети Центр"-"Тамбовэнерго" | Тамбовский РЭС | Тамбовский р-н | 10/0,4 | 0.1 | 0.0138 | 0.084634
5426 | СТП 683 ВЛ 10 кВ № 10 ПС Промышленная | ПС Промышленная | ВЛ 10 кВ № 10 ПС Промышленная | ПАО "Россети Центр"-"Тамбовэнерго" | Тамбовский РЭС | Тамбовский р-н | 10/0,4 | 0.063 | 0.0023 | 0.059253
5427 | СТП 696 ВЛ 10 кВ № 9 ПС Промышленная | ПС Промышленная | ВЛ 10 кВ № 9 ПС Промышленная | ПАО "Россети Центр"-"Тамбовэнерго" | Тамбовский РЭС | Тамбовский р-н | 10/0,4 | 0.1 | 0.0138 | 0.084634
5428 | СТП 700 ВЛ 10 кВ № 10 ПС Промышленная | ПС Промышленная | ВЛ 10 кВ № 10 ПС Промышленная | ПАО "Россети Центр"-"Тамбовэнерго" | Тамбовский РЭС | Тамбовский р-н | 10/0,4 | 0.063 | 0.00575 | 0.056051
5429 | СТП 703 ВЛ 10 кВ № 10 ПС Промышленная | ПС Промышленная | ВЛ 10 кВ № 10 ПС Промышленная | ПАО "Россети Центр"-"Тамбовэнерго" | Тамбовский РЭС | Тамбовский р-н | 10/0,4 | 0.063 | 0.00805 | 0.053917
5430 | СТП 701 ВЛ 10 кВ № 10 ПС Промышленная | ПС Промышленная | ВЛ 10 кВ № 10 ПС Промышленная | ПАО "Россети Центр"-"Тамбовэнерго" | Тамбовский РЭС | Тамбовский р-н | 10/0,4 | 0.063 | 0.02615 | 0.03712
5431 | СТП 702 ВЛ 10 кВ № 10 ПС Промышленная | ПС Промышленная | ВЛ 10 кВ № 10 ПС Промышленная | ПАО "Россети Центр"-"Тамбовэнерго" | Тамбовский РЭС | Тамбовский р-н | 10/0,4 | 0.063 | 0.02615 | 0.03712
5432 | СТП 704 ВЛ 10 кВ № 10 ПС Промышленная | ПС Промышленная | ВЛ 10 кВ № 10 ПС Промышленная | ПАО "Россети Центр"-"Тамбовэнерго" | Тамбовский РЭС | Тамбовский р-н | 10/0,4 | 0.063 | 0.0223 | 0.040693
5433 | СТП 705 ВЛ 10 кВ № 10 ПС Промышленная | ПС Промышленная | ВЛ 10 кВ № 10 ПС Промышленная | ПАО "Россети Центр"-"Тамбовэнерго" | Тамбовский РЭС | Тамбовский р-н | 10/0,4 | 0.063 | 0.04255 | 0.021901
5434 | СТП 706 ВЛ 10 кВ № 10 ПС Промышленная | ПС Промышленная | ВЛ 10 кВ № 10 ПС Промышленная | ПАО "Россети Центр"-"Тамбовэнерго" | Тамбовский РЭС | Тамбовский р-н | 10/0,4 | 0.063 | 0.00115 | 0.06032
5435 | СТП 707 ВЛ 10 кВ № 10 ПС Промышленная | ПС Промышленная | ВЛ 10 кВ № 10 ПС Промышленная | ПАО "Россети Центр"-"Тамбовэнерго" | Тамбовский РЭС | Тамбовский р-н | 10/0,4 | 0.063 | 0.00345 | 0.058186
5436 | СТП 708 ВЛ 10 кВ № 10 ПС Промышленная | ПС Промышленная | ВЛ 10 кВ № 10 ПС Промышленная | ПАО "Россети Центр"-"Тамбовэнерго" | Тамбовский РЭС | Тамбовский р-н | 10/0,4 | 0.063 | 0.0276 | 0.035774
5437 | СТП 709 ВЛ 10 кВ № 10 ПС Промышленная | ПС Промышленная | ВЛ 10 кВ № 10 ПС Промышленная | ПАО "Россети Центр"-"Тамбовэнерго" | Тамбовский РЭС | Тамбовский р-н | 10/0,4 | 0.063 | 0.05635 | 0.0090944
5438 | СТП 710 ВЛ 10 кВ № 10 ПС Промышленная | ПС Промышленная | ВЛ 10 кВ № 10 ПС Промышленная | ПАО "Россети Центр"-"Тамбовэнерго" | Тамбовский РЭС | Тамбовский р-н | 10/0,4 | 0.063 | 0.04485 | 0.019766
5439 | СТП 711 ВЛ 10 кВ № 10 ПС Промышленная | ПС Промышленная | ВЛ 10 кВ № 10 ПС Промышленная | ПАО "Россети Центр"-"Тамбовэнерго" | Тамбовский РЭС | Тамбовский р-н | 10/0,4 | 0.063 | 0.0069 | 0.054984
5440 | СТП 712 ВЛ 10 кВ № 10 ПС Промышленная | ПС Промышленная | ВЛ 10 кВ № 10 ПС Промышленная | ПАО "Россети Центр"-"Тамбовэнерго" | Тамбовский РЭС | Тамбовский р-н | 10/0,4 | 0.063 | 0.00575 | 0.056051
5441 | СТП 713 ВЛ 10 кВ № 10 ПС Промышленная | ПС Промышленная | ВЛ 10 кВ № 10 ПС Промышленная | ПАО "Россети Центр"-"Тамбовэнерго" | Тамбовский РЭС | Тамбовский р-н | 10/0,4 | 0.063 | 0.00805 | 0.053917
5442 | СТП 714 ВЛ 10 кВ № 10 ПС Промышленная | ПС Промышленная | ВЛ 10 кВ № 10 ПС Промышленная | ПАО "Россети Центр"-"Тамбовэнерго" | Тамбовский РЭС | Тамбовский р-н | 10/0,4 | 0.063 | 0.03335 | 0.030438
5443 | СТП 715 ВЛ 10 кВ № 10 ПС Промышленная | ПС Промышленная | ВЛ 10 кВ № 10 ПС Промышленная | ПАО "Россети Центр"-"Тамбовэнерго" | Тамбовский РЭС | Тамбовский р-н | 10/0,4 | 0.063 | 0.0069 | 0.054984
5444 | СТП 716 ВЛ 10 кВ № 10 ПС Промышленная | ПС Промышленная | ВЛ 10 кВ № 10 ПС Промышленная | ПАО "Россети Центр"-"Тамбовэнерго" | Тамбовский РЭС | Тамбовский р-н | 10/0,4 | 0.063 | 0.00805 | 0.053917
5445 | СТП 720 ВЛ 10 кВ № 10 ПС Промышленная | ПС Промышленная | ВЛ 10 кВ № 10 ПС Промышленная | ПАО "Россети Центр"-"Тамбовэнерго" | Тамбовский РЭС | Тамбовский р-н | 10/0,4 | 0.063 | 0.0092 | 0.05285
5446 | СТП 717 ВЛ 10 кВ № 10 ПС Промышленная | ПС Промышленная | ВЛ 10 кВ № 10 ПС Промышленная | ПАО "Россети Центр"-"Тамбовэнерго" | Тамбовский РЭС | Тамбовский р-н | 10/0,4 | 0.025 | 0 | 0.02436
5447 | СТП 718 ВЛ 10 кВ № 10 ПС Промышленная | ПС Промышленная | ВЛ 10 кВ № 10 ПС Промышленная | ПАО "Россети Центр"-"Тамбовэнерго" | Тамбовский РЭС | Тамбовский р-н | 10/0,4 | 0.063 | 0.0161 | 0.046446
5448 | СТП 719 ВЛ 10 кВ № 10 ПС Промышленная | ПС Промышленная | ВЛ 10 кВ № 10 ПС Промышленная | ПАО "Россети Центр"-"Тамбовэнерго" | Тамбовский РЭС | Тамбовский р-н | 10/0,4 | 0.063 | 0.00115 | 0.06032
5449 | СТП 724 ВЛ 10 кВ № 10 ПС Промышленная | ПС Промышленная | ВЛ 10 кВ № 10 ПС Промышленная | ПАО "Россети Центр"-"Тамбовэнерго" | Тамбовский РЭС | Тамбовский р-н | 10/0,4 | 0.063 | 0.0115 | 0.050715
5450 | СТП 721 ВЛ 10 кВ № 10 ПС Промышленная | ПС Промышленная | ВЛ 10 кВ № 10 ПС Промышленная | ПАО "Россети Центр"-"Тамбовэнерго" | Тамбовский РЭС | Тамбовский р-н | 10/0,4 | 0.063 | 0.02115 | 0.04176
5451 | СТП 722 ВЛ 10 кВ № 10 ПС Промышленная | ПС Промышленная | ВЛ 10 кВ № 10 ПС Промышленная | ПАО "Россети Центр"-"Тамбовэнерго" | Тамбовский РЭС | Тамбовский р-н | 10/0,4 | 0.063 | 0.0023 | 0.059253
5452 | СТП 723 ВЛ 10 кВ № 10 ПС Промышленная | ПС Промышленная | ВЛ 10 кВ № 10 ПС Промышленная | ПАО "Россети Центр"-"Тамбовэнерго" | Тамбовский РЭС | Тамбовский р-н | 10/0,4 | 0.063 | 0.00575 | 0.056051
5453 | СТП 725 ВЛ 10 кВ № 10 ПС Промышленная | ПС Промышленная | ВЛ 10 кВ № 10 ПС Промышленная | ПАО "Россети Центр"-"Тамбовэнерго" | Тамбовский РЭС | Тамбовский р-н | 10/0,4 | 0.063 | 0.0138 | 0.048581
5454 | СТП 726 ВЛ 10 кВ № 10 ПС Промышленная | ПС Промышленная | ВЛ 10 кВ № 10 ПС Промышленная | ПАО "Россети Центр"-"Тамбовэнерго" | Тамбовский РЭС | Тамбовский р-н | 10/0,4 | 0.063 | 0.0023 | 0.059253
5455 | СТП 727 ВЛ 10 кВ № 10 ПС Промышленная | ПС Промышленная | ВЛ 10 кВ № 10 ПС Промышленная | ПАО "Россети Центр"-"Тамбовэнерго" | Тамбовский РЭС | Тамбовский р-н | 10/0,4 | 0.063 | 0.0161 | 0.046446
5456 | СТП 728 ВЛ 10 кВ № 10 ПС Промышленная | ПС Промышленная | ВЛ 10 кВ № 10 ПС Промышленная | ПАО "Россети Центр"-"Тамбовэнерго" | Тамбовский РЭС | Тамбовский р-н | 10/0,4 | 0.063 | 0.0322 | 0.031506
5457 | СТП 729 ВЛ 10 кВ № 10 ПС Промышленная | ПС Промышленная | ВЛ 10 кВ № 10 ПС Промышленная | ПАО "Россети Центр"-"Тамбовэнерго" | Тамбовский РЭС | Тамбовский р-н | 10/0,4 | 0.063 | 0.0138 | 0.048581
5458 | СТП 692 ВЛ 10 кВ № 10 ПС Промышленная | ПС Промышленная | ВЛ 10 кВ № 10 ПС Промышленная | ПАО "Россети Центр"-"Тамбовэнерго" | Тамбовский РЭС | Тамбовский р-н | 10/0,4 | 0.1 | 0.0069 | 0.091037
5459 | СТП 737 ВЛ 10 кВ № 10 ПС Промышленная | ПС Промышленная | ВЛ 10 кВ № 10 ПС Промышленная | ПАО "Россети Центр"-"Тамбовэнерго" | Тамбовский РЭС | Тамбовский р-н | 10/0,4 | 0.1 | 0.03565 | 0.064357
5460 | СТП 739 ВЛ 10 кВ № 10 ПС Промышленная | ПС Промышленная | ВЛ 10 кВ № 10 ПС Промышленная | ПАО "Россети Центр"-"Тамбовэнерго" | Тамбовский РЭС | Тамбовский р-н | 10/0,4 | 0.04 | 0.0185 | 0.021808
5461 | КТП 755 ВЛ 10 кВ № 10 ПС Промышленная | ПС Промышленная | ВЛ 10 кВ № 10 ПС Промышленная | ПАО "Россети Центр"-"Тамбовэнерго" | Тамбовский РЭС | Тамбовский р-н | 10/0,4 | 0.25 | 0.02345 | 0.22184
5462 | СТП 817 ВЛ 10 кВ № 9 ПС Промышленная | ПС Промышленная | ВЛ 10 кВ № 9 ПС Промышленная | ПАО "Россети Центр"-"Тамбовэнерго" | Тамбовский РЭС | Тамбовский р-н | 10/0,4 | 0.1 | 0.027 | 0.072384
5463 | КТП 840 ВЛ 10 кВ № 10 ПС Промышленная | ПС Промышленная | ВЛ 10 кВ № 10 ПС Промышленная | ПАО "Россети Центр"-"Тамбовэнерго" | Тамбовский РЭС | Тамбовский р-н | 10/0,4 | 0.16 | 0.02345 | 0.13414
5464 | СТП 868 ВЛ 10 кВ № 10 ПС Промышленная | ПС Промышленная | ВЛ 10 кВ № 10 ПС Промышленная | ПАО "Россети Центр"-"Тамбовэнерго" | Тамбовский РЭС | Тамбовский р-н | 10/0,4 | 0.04 | 0.00345 | 0.035774
5465 | СТП 873 ВЛ 10 кВ № 8 ЦРП № 2 ПС Промышленная | ПС Промышленная | ВЛ 10 кВ № 8 ЦРП № 2 ПС Промышленная | ПАО "Россети Центр"-"Тамбовэнерго" | Тамбовский РЭС | Тамбовский р-н | 10/0,4 | 0.1 | 0.0184 | 0.080365
5466 | СТП 881 ВЛ 10 кВ № 10 ПС Промышленная | ПС Промышленная | ВЛ 10 кВ № 10 ПС Промышленная | ПАО "Россети Центр"-"Тамбовэнерго" | Тамбовский РЭС | Тамбовский р-н | 10/0,4 | 0.025 | 0.015 | 0.01044
5467 | СТП 886 ВЛ 10 кВ № 10 ПС Промышленная | ПС Промышленная | ВЛ 10 кВ № 10 ПС Промышленная | ПАО "Россети Центр"-"Тамбовэнерго" | Тамбовский РЭС | Тамбовский р-н | 10/0,4 | 0.025 | 0.00575 | 0.019024
5468 | СТП 919 ВЛ 10 кВ № 10 ПС Промышленная | ПС Промышленная | ВЛ 10 кВ № 10 ПС Промышленная | ПАО "Россети Центр"-"Тамбовэнерго" | Тамбовский РЭС | Тамбовский р-н | 10/0,4 | 0.063 | 0.0115 | 0.050715
5469 | СТП 937 ВЛ 10 кВ № 9 ПС Промышленная | ПС Промышленная | ВЛ 10 кВ № 9 ПС Промышленная | ПАО "Россети Центр"-"Тамбовэнерго" | Тамбовский РЭС | Тамбовский р-н | 10/0,4 | 0.025 | 0.0023 | 0.022226
5470 | СТП 940 ВЛ 10 кВ № 9 ПС Промышленная | ПС Промышленная | ВЛ 10 кВ № 9 ПС Промышленная | ПАО "Россети Центр"-"Тамбовэнерго" | Тамбовский РЭС | Тамбовский р-н | 10/0,4 | 0.04 | 0.0184 | 0.021901
5471 | СТП 960 ВЛ 10 кВ № 10 ПС Промышленная | ПС Промышленная | ВЛ 10 кВ № 10 ПС Промышленная | ПАО "Россети Центр"-"Тамбовэнерго" | Тамбовский РЭС | Тамбовский р-н | 10/0,4 | 0.063 | 0.025 | 0.038187
5472 | КТП 948 ВЛ 10 кВ № 1, 10 ПС Промышленная | ПС Промышленная | ВЛ 10 кВ № 1, 10 ПС Промышленная | ПАО "Россети Центр"-"Тамбовэнерго" | Тамбовский РЭС | Тамбовский р-н | 10/0,4 | 0.5 | 0.45 | 0.0696
5473 | КТП 965 ВЛ 10 кВ № 9 ПС Промышленная | ПС Промышленная | ВЛ 10 кВ № 9 ПС Промышленная | ПАО "Россети Центр"-"Тамбовэнерго" | Тамбовский РЭС | Тамбовский р-н | 10/0,4 | 0.25 | 0.0469 | 0.20008
5474 | КТП 966 ВЛ 10 кВ № 9 ПС Промышленная | ПС Промышленная | ВЛ 10 кВ № 9 ПС Промышленная | ПАО "Россети Центр"-"Тамбовэнерго" | Тамбовский РЭС | Тамбовский р-н | 10/0,4 | 0.25 | 0.06135 | 0.18667
5475 | КТП 983 ВЛ 10 кВ № 9 ПС Промышленная | ПС Промышленная | ВЛ 10 кВ № 9 ПС Промышленная | ПАО "Россети Центр"-"Тамбовэнерго" | Тамбовский РЭС | Тамбовский р-н | 10/0,4 | 0.25 | 0.04115 | 0.20541
5476 | КТП 1003 ВЛ 10 кВ № 9 ПС Промышленная | ПС Промышленная | ВЛ 10 кВ № 9 ПС Промышленная | ПАО "Россети Центр"-"Тамбовэнерго" | Тамбовский РЭС | Тамбовский р-н | 10/0,4 | 0.16 | 0.00115 | 0.15484
5477 | КТП 1016 ВЛ 10 кВ № 9 ПС Промышленная | ПС Промышленная | ВЛ 10 кВ № 9 ПС Промышленная | ПАО "Россети Центр"-"Тамбовэнерго" | Тамбовский РЭС | Тамбовский р-н | 10/0,4 | 0.25 | 0.062 | 0.18606
5478 | СТП 1046 ВЛ 10 кВ № 9 ПС Промышленная | ПС Промышленная | ВЛ 10 кВ № 9 ПС Промышленная | ПАО "Россети Центр"-"Тамбовэнерго" | Тамбовский РЭС | Тамбовский р-н | 10/0,4 | 0.063 | 0.0345 | 0.029371
5479 | КТП 1094 ВЛ 10 кВ № 9 ПС Промышленная | ПС Промышленная | ВЛ 10 кВ № 9 ПС Промышленная | ПАО "Россети Центр"-"Тамбовэнерго" | Тамбовский РЭС | Тамбовский р-н | 10/0,4 | 0.16 | 0.092 | 0.070528
5480 | КТП 1100 ВЛ 10 кВ № 9 ПС Промышленная | ПС Промышленная | ВЛ 10 кВ № 9 ПС Промышленная | ПАО "Россети Центр"-"Тамбовэнерго" | Тамбовский РЭС | Тамбовский р-н | 10/0,4 | 0.16 | 0.078 | 0.08352
5481 | СТП 1120 ВЛ 10 кВ № 10 ПС Промышленная | ПС Промышленная | ВЛ 10 кВ № 10 ПС Промышленная | ПАО "Россети Центр"-"Тамбовэнерго" | Тамбовский РЭС | Тамбовский р-н | 10/0,4 | 0.1 | 0.0115 | 0.086768
5482 | СТП 1140 ВЛ 10 кВ № 10 ПС Промышленная | ПС Промышленная | ВЛ 10 кВ № 10 ПС Промышленная | ПАО "Россети Центр"-"Тамбовэнерго" | Тамбовский РЭС | Тамбовский р-н | 10/0,4 | 0.063 | 0.0345 | 0.029371
5483 | КТП 1149 ВЛ 10 кВ № 9 ПС Промышленная | ПС Промышленная | ВЛ 10 кВ № 9 ПС Промышленная | ПАО "Россети Центр"-"Тамбовэнерго" | Тамбовский РЭС | Тамбовский р-н | 10/0,4 | 0.16 | 0.015 | 0.14198
5484 | СТП 1148 ВЛ 10 кВ № 9 ПС Промышленная | ПС Промышленная | ВЛ 10 кВ № 9 ПС Промышленная | ПАО "Россети Центр"-"Тамбовэнерго" | Тамбовский РЭС | Тамбовский р-н | 10/0,4 | 0.025 | 0.016 | 0.009512
5485 | КТП 1150 ВЛ 10 кВ № 7 ПС Промышленная | ПС Промышленная | ВЛ 10 кВ № 7 ПС Промышленная | ПАО "Россети Центр"-"Тамбовэнерго" | Тамбовский РЭС | Тамбовский р-н | 10/0,4 | 0.16 | 0.003 | 0.15312
5486 | КТП 316 ВЛ 10 кВ № 7 ПС Селезневская | ПС Селезневская | ВЛ 10 кВ № 7 ПС Селезневская | ПАО "Россети Центр"-"Тамбовэнерго" | Тамбовский РЭС | Тамбовский р-н | 10/0,4 | 0.1 | 0.0176 | 0.081107
5487 | КТП 257 ВЛ 10 кВ № 2 ПС Селезневская | ПС Селезневская | ВЛ 10 кВ № 2 ПС Селезневская | ПАО "Россети Центр"-"Тамбовэнерго" | Тамбовский РЭС | Тамбовский р-н | 10/0,4 | 0.25 | 0.0514 | 0.1959
5488 | КТП 260 ВЛ 10 кВ № 2 ПС Селезневская | ПС Селезневская | ВЛ 10 кВ № 2 ПС Селезневская | ПАО "Россети Центр"-"Тамбовэнерго" | Тамбовский РЭС | Тамбовский р-н | 10/0,4 | 0.1 | 0.03315 | 0.066677
5489 | КТП 258 ВЛ 10 кВ № 2 ПС Селезневская | ПС Селезневская | ВЛ 10 кВ № 2 ПС Селезневская | ПАО "Россети Центр"-"Тамбовэнерго" | Тамбовский РЭС | Тамбовский р-н | 10/0,4 | 0.4 | 0.0276 | 0.36415
5490 | КТП 323 ВЛ 10 кВ № 8 ПС Селезневская | ПС Селезневская | ВЛ 10 кВ № 8 ПС Селезневская | ПАО "Россети Центр"-"Тамбовэнерго" | Тамбовский РЭС | Тамбовский р-н | 10/0,4 | 0.25 | 0.10695 | 0.14435
5491 | КТП 324 ВЛ 10 кВ № 9 ПС Селезневская | ПС Селезневская | ВЛ 10 кВ № 9 ПС Селезневская | ПАО "Россети Центр"-"Тамбовэнерго" | Тамбовский РЭС | Тамбовский р-н | 10/0,4 | 0.25 | 0.07245 | 0.17637
5492 | КТП 303 ВЛ 10 кВ № 7 ПС Селезневская | ПС Селезневская | ВЛ 10 кВ № 7 ПС Селезневская | ПАО "Россети Центр"-"Тамбовэнерго" | Тамбовский РЭС | Тамбовский р-н | 10/0,4 | 0.16 | 0.01135 | 0.14537
5493 | КТП 309 ВЛ 10 кВ № 7 ПС Селезневская | ПС Селезневская | ВЛ 10 кВ № 7 ПС Селезневская | ПАО "Россети Центр"-"Тамбовэнерго" | Тамбовский РЭС | Тамбовский р-н | 10/0,4 | 0.1 | 0.0195 | 0.079344
5494 | КТП 310 ВЛ 10 кВ № 7 ПС Селезневская | ПС Селезневская | ВЛ 10 кВ № 7 ПС Селезневская | ПАО "Россети Центр"-"Тамбовэнерго" | Тамбовский РЭС | Тамбовский р-н | 10/0,4 | 0.1 | 0.02145 | 0.077534
5495 | КТП 311 ВЛ 10 кВ № 7 ПС Селезневская | ПС Селезневская | ВЛ 10 кВ № 7 ПС Селезневская | ПАО "Россети Центр"-"Тамбовэнерго" | Тамбовский РЭС | Тамбовский р-н | 10/0,4 | 0.06 | 0.02645 | 0.033918
5496 | КТП 312 ВЛ 10 кВ № 7 ПС Селезневская | ПС Селезневская | ВЛ 10 кВ № 7 ПС Селезневская | ПАО "Россети Центр"-"Тамбовэнерго" | Тамбовский РЭС | Тамбовский р-н | 10/0,4 | 0.063 | 0.04485 | 0.019766
5497 | КТП 314 ВЛ 10 кВ № 7 ПС Селезневская | ПС Селезневская | ВЛ 10 кВ № 7 ПС Селезневская | ПАО "Россети Центр"-"Тамбовэнерго" | Тамбовский РЭС | Тамбовский р-н | 10/0,4 | 0.063 | 0.025 | 0.038187
5498 | КТП 315 ВЛ 10 кВ № 7 ПС Селезневская | ПС Селезневская | ВЛ 10 кВ № 7 ПС Селезневская | ПАО "Россети Центр"-"Тамбовэнерго" | Тамбовский РЭС | Тамбовский р-н | 10/0,4 | 0.16 | 0.035 | 0.12342
5499 | КТП 317 ВЛ 10 кВ № 7 ПС Селезневская | ПС Селезневская | ВЛ 10 кВ № 7 ПС Селезневская | ПАО "Россети Центр"-"Тамбовэнерго" | Тамбовский РЭС | Тамбовский р-н | 10/0,4 | 0.1 | 0.0195 | 0.079344
5500 | КТП 313 ВЛ 10 кВ № 7 ПС Селезневская | ПС Селезневская | ВЛ 10 кВ № 7 ПС Селезневская | ПАО "Россети Центр"-"Тамбовэнерго" | Тамбовский РЭС | Тамбовский р-н | 10/0,4 | 0.1 | 0.03635 | 0.063707
5501 | КТП 318 ВЛ 10 кВ № 7 ПС Селезневская | ПС Селезневская | ВЛ 10 кВ № 7 ПС Селезневская | ПАО "Россети Центр"-"Тамбовэнерго" | Тамбовский РЭС | Тамбовский р-н | 10/0,4 | 0.16 | 0.03135 | 0.12681
5502 | КТП 319 ВЛ 10 кВ № 7 ПС Селезневская | ПС Селезневская | ВЛ 10 кВ № 7 ПС Селезневская | ПАО "Россети Центр"-"Тамбовэнерго" | Тамбовский РЭС | Тамбовский р-н | 10/0,4 | 0.16 | 0.04935 | 0.11011
5503 | КТП 322 ВЛ 10 кВ № 7 ПС Селезневская | ПС Селезневская | ВЛ 10 кВ № 7 ПС Селезневская | ПАО "Россети Центр"-"Тамбовэнерго" | Тамбовский РЭС | Тамбовский р-н | 10/0,4 | 0.063 | 0.01725 | 0.045379
5504 | КТП 321 ВЛ 10 кВ № 7 ПС Селезневская | ПС Селезневская | ВЛ 10 кВ № 7 ПС Селезневская | ПАО "Россети Центр"-"Тамбовэнерго" | Тамбовский РЭС | Тамбовский р-н | 10/0,4 | 0.25 | 0.04125 | 0.20532
5505 | КТП 304 ВЛ 10 кВ № 7 ПС Селезневская | ПС Селезневская | ВЛ 10 кВ № 7 ПС Селезневская | ПАО "Россети Центр"-"Тамбовэнерго" | Тамбовский РЭС | Тамбовский р-н | 10/0,4 | 0.4 | 0.09235 | 0.30406
5506 | КТП 305 ВЛ 10 кВ № 7 ПС Селезневская | ПС Селезневская | ВЛ 10 кВ № 7 ПС Селезневская | ПАО "Россети Центр"-"Тамбовэнерго" | Тамбовский РЭС | Тамбовский р-н | 10/0,4 | 0.1 | 0.047 | 0.053824
5507 | КТП 306 ВЛ 10 кВ № 7 ПС Селезневская | ПС Селезневская | ВЛ 10 кВ № 7 ПС Селезневская | ПАО "Россети Центр"-"Тамбовэнерго" | Тамбовский РЭС | Тамбовский р-н | 10/0,4 | 0.1 | 0.047 | 0.053824
5508 | КТП 307 ВЛ 10 кВ № 7 ПС Селезневская | ПС Селезневская | ВЛ 10 кВ № 7 ПС Селезневская | ПАО "Россети Центр"-"Тамбовэнерго" | Тамбовский РЭС | Тамбовский р-н | 10/0,4 | 0.16 | 0.10695 | 0.056654
5509 | КТП 308 ВЛ 10 кВ № 7 ПС Селезневская | ПС Селезневская | ВЛ 10 кВ № 7 ПС Селезневская | ПАО "Россети Центр"-"Тамбовэнерго" | Тамбовский РЭС | Тамбовский р-н | 10/0,4 | 0.1 | 0.047 | 0.053824
5510 | МТП 325 ВЛ 10 кВ № 11 ПС Селезневская | ПС Селезневская | ВЛ 10 кВ № 11 ПС Селезневская | ПАО "Россети Центр"-"Тамбовэнерго" | Тамбовский РЭС | Тамбовский р-н | 10/0,4 | 0.04 | 0.014 | 0.025984
5511 | КТП 275 ВЛ 10 кВ № 3 ПС Селезневская | ПС Селезневская | ВЛ 10 кВ № 3 ПС Селезневская | ПАО "Россети Центр"-"Тамбовэнерго" | Тамбовский РЭС | Тамбовский р-н | 10/0,4 | 0.16 | 0.0161 | 0.14096
5512 | КТП 276 ВЛ 10 кВ № 3 ПС Селезневская | ПС Селезневская | ВЛ 10 кВ № 3 ПС Селезневская | ПАО "Россети Центр"-"Тамбовэнерго" | Тамбовский РЭС | Тамбовский р-н | 10/0,4 | 0.1 | 0.0344 | 0.065517
5513 | КТП 277 ВЛ 10 кВ № 3 ПС Селезневская | ПС Селезневская | ВЛ 10 кВ № 3 ПС Селезневская | ПАО "Россети Центр"-"Тамбовэнерго" | Тамбовский РЭС | Тамбовский р-н | 10/0,4 | 0.25 | 0.03135 | 0.21451
5514 | КТП 278 ВЛ 10 кВ № 3 ПС Селезневская | ПС Селезневская | ВЛ 10 кВ № 3 ПС Селезневская | ПАО "Россети Центр"-"Тамбовэнерго" | Тамбовский РЭС | Тамбовский р-н | 10/0,4 | 0.06 | 0.01785 | 0.041899
5515 | КТП 279 ВЛ 10 кВ № 3 ПС Селезневская | ПС Селезневская | ВЛ 10 кВ № 3 ПС Селезневская | ПАО "Россети Центр"-"Тамбовэнерго" | Тамбовский РЭС | Тамбовский р-н | 10/0,4 | 0.1 | 0.01865 | 0.080133
5516 | КТП 280 ВЛ 10 кВ № 3 ПС Селезневская | ПС Селезневская | ВЛ 10 кВ № 3 ПС Селезневская | ПАО "Россети Центр"-"Тамбовэнерго" | Тамбовский РЭС | Тамбовский р-н | 10/0,4 | 0.1 | 0.0138 | 0.084634
5517 | КТП 281 ВЛ 10 кВ № 3 ПС Селезневская | ПС Селезневская | ВЛ 10 кВ № 3 ПС Селезневская | ПАО "Россети Центр"-"Тамбовэнерго" | Тамбовский РЭС | Тамбовский р-н | 10/0,4 | 0.063 | 0.01265 | 0.049648
5518 | КТП 282 ВЛ 10 кВ № 3 ПС Селезневская | ПС Селезневская | ВЛ 10 кВ № 3 ПС Селезневская | ПАО "Россети Центр"-"Тамбовэнерго" | Тамбовский РЭС | Тамбовский р-н | 10/0,4 | 0.16 | 0.02875 | 0.12922
5519 | КТП 283 ВЛ 10 кВ № 3 ПС Селезневская | ПС Селезневская | ВЛ 10 кВ № 3 ПС Селезневская | ПАО "Россети Центр"-"Тамбовэнерго" | Тамбовский РЭС | Тамбовский р-н | 10/0,4 | 0.1 | 0.03565 | 0.064357
5520 | КТП 250 ВЛ 10 кВ № 2 ПС Селезневская | ПС Селезневская | ВЛ 10 кВ № 2 ПС Селезневская | ПАО "Россети Центр"-"Тамбовэнерго" | Тамбовский РЭС | Тамбовский р-н | 10/0,4 | 0.1 | 0.023 | 0.076096
5521 | МТП 251 ВЛ 10 кВ № 2 ПС Селезневская | ПС Селезневская | ВЛ 10 кВ № 2 ПС Селезневская | ПАО "Россети Центр"-"Тамбовэнерго" | Тамбовский РЭС | Тамбовский р-н | 10/0,4 | 0.1 | 0.0299 | 0.069693
5522 | КТП 253 ВЛ 10 кВ № 2 ПС Селезневская | ПС Селезневская | ВЛ 10 кВ № 2 ПС Селезневская | ПАО "Россети Центр"-"Тамбовэнерго" | Тамбовский РЭС | Тамбовский р-н | 10/0,4 | 0.16 | 0.0415 | 0.11739
5523 | КТП 252 ВЛ 10 кВ № 2 ПС Селезневская | ПС Селезневская | ВЛ 10 кВ № 2 ПС Селезневская | ПАО "Россети Центр"-"Тамбовэнерго" | Тамбовский РЭС | Тамбовский р-н | 10/0,4 | 0.1 | 0.0023 | 0.095306
5524 | КТП 254 ВЛ 10 кВ № 2 ПС Селезневская | ПС Селезневская | ВЛ 10 кВ № 2 ПС Селезневская | ПАО "Россети Центр"-"Тамбовэнерго" | Тамбовский РЭС | Тамбовский р-н | 10/0,4 | 0.16 | 0.01495 | 0.14203
5525 | КТП 255 ВЛ 10 кВ № 2 ПС Селезневская | ПС Селезневская | ВЛ 10 кВ № 2 ПС Селезневская | ПАО "Россети Центр"-"Тамбовэнерго" | Тамбовский РЭС | Тамбовский р-н | 10/0,4 | 0.16 | 0.02645 | 0.13136
5526 | КТП 256 ВЛ 10 кВ № 2 ПС Селезневская | ПС Селезневская | ВЛ 10 кВ № 2 ПС Селезневская | ПАО "Россети Центр"-"Тамбовэнерго" | Тамбовский РЭС | Тамбовский р-н | 10/0,4 | 0.25 | 0.03915 | 0.20727
5527 | КТП 259 ВЛ 10 кВ № 2 ПС Селезневская | ПС Селезневская | ВЛ 10 кВ № 2 ПС Селезневская | ПАО "Россети Центр"-"Тамбовэнерго" | Тамбовский РЭС | Тамбовский р-н | 10/0,4 | 0.16 | 0.0276 | 0.13029
5528 | КТП 261 ВЛ 10 кВ № 2 ПС Селезневская | ПС Селезневская | ВЛ 10 кВ № 2 ПС Селезневская | ПАО "Россети Центр"-"Тамбовэнерго" | Тамбовский РЭС | Тамбовский р-н | 10/0,4 | 0.16 | 0.0483 | 0.11108
5529 | КТП 262 ВЛ 10 кВ № 2 ПС Селезневская | ПС Селезневская | ВЛ 10 кВ № 2 ПС Селезневская | ПАО "Россети Центр"-"Тамбовэнерго" | Тамбовский РЭС | Тамбовский р-н | 10/0,4 | 0.1 | 0.02875 | 0.07076
5530 | КТП 263 ВЛ 10 кВ № 2 ПС Селезневская | ПС Селезневская | ВЛ 10 кВ № 2 ПС Селезневская | ПАО "Россети Центр"-"Тамбовэнерго" | Тамбовский РЭС | Тамбовский р-н | 10/0,4 | 0.1 | 0.08165 | 0.021669
5531 | КТП 265 ВЛ 10 кВ № 2 ПС Селезневская | ПС Селезневская | ВЛ 10 кВ № 2 ПС Селезневская | ПАО "Россети Центр"-"Тамбовэнерго" | Тамбовский РЭС | Тамбовский р-н | 10/0,4 | 0.1 | 0.06395 | 0.038094
5532 | КТП 264 ВЛ 10 кВ № 2 ПС Селезневская | ПС Селезневская | ВЛ 10 кВ № 2 ПС Селезневская | ПАО "Россети Центр"-"Тамбовэнерго" | Тамбовский РЭС | Тамбовский р-н | 10/0,4 | 0.1 | 0.06165 | 0.040229
5533 | КТП 266 ВЛ 10 кВ № 2 ПС Селезневская | ПС Селезневская | ВЛ 10 кВ № 2 ПС Селезневская | ПАО "Россети Центр"-"Тамбовэнерго" | Тамбовский РЭС | Тамбовский р-н | 10/0,4 | 0.1 | 0.01955 | 0.079298
5534 | КТП 267 ВЛ 10 кВ № 2 ПС Селезневская | ПС Селезневская | ВЛ 10 кВ № 2 ПС Селезневская | ПАО "Россети Центр"-"Тамбовэнерго" | Тамбовский РЭС | Тамбовский р-н | 10/0,4 | 0.1 | 0.02415 | 0.075029
5535 | КТП 268 ВЛ 10 кВ № 2 ПС Селезневская | ПС Селезневская | ВЛ 10 кВ № 2 ПС Селезневская | ПАО "Россети Центр"-"Тамбовэнерго" | Тамбовский РЭС | Тамбовский р-н | 10/0,4 | 0.1 | 0.01495 | 0.083566
5536 | КТП 273 ВЛ 10 кВ № 2 ПС Селезневская | ПС Селезневская | ВЛ 10 кВ № 2 ПС Селезневская | ПАО "Россети Центр"-"Тамбовэнерго" | Тамбовский РЭС | Тамбовский р-н | 10/0,4 | 0.06 | 0.0368 | 0.024314
5537 | КТП 274 ВЛ 10 кВ № 2 ПС Селезневская | ПС Селезневская | ВЛ 10 кВ № 2 ПС Селезневская | ПАО "Россети Центр"-"Тамбовэнерго" | Тамбовский РЭС | Тамбовский р-н | 10/0,4 | 0.16 | 0.09135 | 0.071131
5538 | КТП 269 ВЛ 10 кВ № 2 ПС Селезневская | ПС Селезневская | ВЛ 10 кВ № 2 ПС Селезневская | ПАО "Россети Центр"-"Тамбовэнерго" | Тамбовский РЭС | Тамбовский р-н | 10/0,4 | 0.16 | 0.06555 | 0.095074
5539 | КТП 270 ВЛ 10 кВ № 2 ПС Селезневская | ПС Селезневская | ВЛ 10 кВ № 2 ПС Селезневская | ПАО "Россети Центр"-"Тамбовэнерго" | Тамбовский РЭС | Тамбовский р-н | 10/0,4 | 0.1 | 0.02415 | 0.075029
5540 | КТП 271 ВЛ 10 кВ № 2 ПС Селезневская | ПС Селезневская | ВЛ 10 кВ № 2 ПС Селезневская | ПАО "Россети Центр"-"Тамбовэнерго" | Тамбовский РЭС | Тамбовский р-н | 10/0,4 | 0.1 | 0.0207 | 0.07823
5541 | КТП 272 ВЛ 10 кВ № 2 ПС Селезневская | ПС Селезневская | ВЛ 10 кВ № 2 ПС Селезневская | ПАО "Россети Центр"-"Тамбовэнерго" | Тамбовский РЭС | Тамбовский р-н | 10/0,4 | 0.1 | 0.0295 | 0.070064
5542 | КТП 294 ВЛ 10 кВ № 4 ПС Селезневская | ПС Селезневская | ВЛ 10 кВ № 4 ПС Селезневская | ПАО "Россети Центр"-"Тамбовэнерго" | Тамбовский РЭС | Тамбовский р-н | 10/0,4 | 0.1 | 0.0138 | 0.084634
5543 | КТП 295 ВЛ 10 кВ № 5 ПС Селезневская | ПС Селезневская | ВЛ 10 кВ № 5 ПС Селезневская | ПАО "Россети Центр"-"Тамбовэнерго" | Тамбовский РЭС | Тамбовский р-н | 10/0,4 | 0.1 | 0.023 | 0.076096
5544 | КТП 296 ВЛ 10 кВ № 5 ПС Селезневская | ПС Селезневская | ВЛ 10 кВ № 5 ПС Селезневская | ПАО "Россети Центр"-"Тамбовэнерго" | Тамбовский РЭС | Тамбовский р-н | 10/0,4 | 0.1 | 0.0246 | 0.074611
5545 | КТП 297 ВЛ 10 кВ № 5 ПС Селезневская | ПС Селезневская | ВЛ 10 кВ № 5 ПС Селезневская | ПАО "Россети Центр"-"Тамбовэнерго" | Тамбовский РЭС | Тамбовский р-н | 10/0,4 | 0.1 | 0.0299 | 0.069693
5546 | КТП 298 ВЛ 10 кВ № 5 ПС Селезневская | ПС Селезневская | ВЛ 10 кВ № 5 ПС Селезневская | ПАО "Россети Центр"-"Тамбовэнерго" | Тамбовский РЭС | Тамбовский р-н | 10/0,4 | 0.1 | 0.0207 | 0.07823
5547 | КТП 299 ВЛ 10 кВ № 5 ПС Селезневская | ПС Селезневская | ВЛ 10 кВ № 5 ПС Селезневская | ПАО "Россети Центр"-"Тамбовэнерго" | Тамбовский РЭС | Тамбовский р-н | 10/0,4 | 0.1 | 0.01265 | 0.085701
5548 | КТП 300 ВЛ 10 кВ № 5 ПС Селезневская | ПС Селезневская | ВЛ 10 кВ № 5 ПС Селезневская | ПАО "Россети Центр"-"Тамбовэнерго" | Тамбовский РЭС | Тамбовский р-н | 10/0,4 | 0.16 | 0.01255 | 0.14426
5549 | КТП 301 ВЛ 10 кВ № 5 ПС Селезневская | ПС Селезневская | ВЛ 10 кВ № 5 ПС Селезневская | ПАО "Россети Центр"-"Тамбовэнерго" | Тамбовский РЭС | Тамбовский р-н | 10/0,4 | 0.16 | 0.01335 | 0.14352
5550 | КТП 302 ВЛ 10 кВ № 5 ПС Селезневская | ПС Селезневская | ВЛ 10 кВ № 5 ПС Селезневская | ПАО "Россети Центр"-"Тамбовэнерго" | Тамбовский РЭС | Тамбовский р-н | 10/0,4 | 0.1 | 0.0176 | 0.081107
5551 | КТП 320 ВЛ 10 кВ № 7 ПС Селезневская | ПС Селезневская | ВЛ 10 кВ № 7 ПС Селезневская | ПАО "Россети Центр"-"Тамбовэнерго" | Тамбовский РЭС | Тамбовский р-н | 10/0,4 | 0.4 | 0.07235 | 0.32262
5552 | СТП 648 ВЛ 10 кВ № 3 ПС Селезневская | ПС Селезневская | ВЛ 10 кВ № 3 ПС Селезневская | ПАО "Россети Центр"-"Тамбовэнерго" | Тамбовский РЭС | Тамбовский р-н | 10/0,4 | 0.025 | 0.01955 | 0.0062176
5553 | СТП 884 ВЛ 10 кВ № 3 ПС Селезневская | ПС Селезневская | ВЛ 10 кВ № 3 ПС Селезневская | ПАО "Россети Центр"-"Тамбовэнерго" | Тамбовский РЭС | Тамбовский р-н | 10/0,4 | 0.1 | 0.01265 | 0.085701
5554 | СТП 803 ВЛ 10 кВ № 3 ПС Селезневская | ПС Селезневская | ВЛ 10 кВ № 3 ПС Селезневская | ПАО "Россети Центр"-"Тамбовэнерго" | Тамбовский РЭС | Тамбовский р-н | 10/0,4 | 0.063 | 0.0184 | 0.044312
5555 | СТП 820 ВЛ 10 кВ № 2 ПС Селезневская | ПС Селезневская | ВЛ 10 кВ № 2 ПС Селезневская | ПАО "Россети Центр"-"Тамбовэнерго" | Тамбовский РЭС | Тамбовский р-н | 10/0,4 | 0.1 | 0.01955 | 0.079298
5556 | СТП 841 ВЛ 10 кВ № 2 ПС Селезневская | ПС Селезневская | ВЛ 10 кВ № 2 ПС Селезневская | ПАО "Россети Центр"-"Тамбовэнерго" | Тамбовский РЭС | Тамбовский р-н | 10/0,4 | 0.1 | 0.037 | 0.063104
5557 | СТП 857 ВЛ 10 кВ № 3 ПС Селезневская | ПС Селезневская | ВЛ 10 кВ № 3 ПС Селезневская | ПАО "Россети Центр"-"Тамбовэнерго" | Тамбовский РЭС | Тамбовский р-н | 10/0,4 | 0.1 | 0.0023 | 0.095306
5558 | СТП 861 ВЛ 10 кВ № 3 ПС Селезневская | ПС Селезневская | ВЛ 10 кВ № 3 ПС Селезневская | ПАО "Россети Центр"-"Тамбовэнерго" | Тамбовский РЭС | Тамбовский р-н | 10/0,4 | 0.1 | 0.02185 | 0.077163
5559 | СТП 877 ВЛ 10 кВ № 7 ПС Селезневская | ПС Селезневская | ВЛ 10 кВ № 7 ПС Селезневская | ПАО "Россети Центр"-"Тамбовэнерго" | Тамбовский РЭС | Тамбовский р-н | 10/0,4 | 0.025 | 0.01955 | 0.0062176
5560 | СТП 893 ВЛ 10 кВ № 3 ПС Селезневская | ПС Селезневская | ВЛ 10 кВ № 3 ПС Селезневская | ПАО "Россети Центр"-"Тамбовэнерго" | Тамбовский РЭС | Тамбовский р-н | 10/0,4 | 0.063 | 0.00115 | 0.06032
5561 | СТП 894 ВЛ 10 кВ № 3 ПС Селезневская | ПС Селезневская | ВЛ 10 кВ № 3 ПС Селезневская | ПАО "Россети Центр"-"Тамбовэнерго" | Тамбовский РЭС | Тамбовский р-н | 10/0,4 | 0.1 | 0.01945 | 0.07939
5562 | СТП 895 ВЛ 10 кВ № 3 ПС Селезневская | ПС Селезневская | ВЛ 10 кВ № 3 ПС Селезневская | ПАО "Россети Центр"-"Тамбовэнерго" | Тамбовский РЭС | Тамбовский р-н | 10/0,4 | 0.063 | 0.02115 | 0.04176
5563 | СТП 896 ВЛ 10 кВ № 3 ПС Селезневская | ПС Селезневская | ВЛ 10 кВ № 3 ПС Селезневская | ПАО "Россети Центр"-"Тамбовэнерго" | Тамбовский РЭС | Тамбовский р-н | 10/0,4 | 0.063 | 0.0161 | 0.046446
5564 | СТП 897 ВЛ 10 кВ № 3 ПС Селезневская | ПС Селезневская | ВЛ 10 кВ № 3 ПС Селезневская | ПАО "Россети Центр"-"Тамбовэнерго" | Тамбовский РЭС | Тамбовский р-н | 10/0,4 | 0.063 | 0.00345 | 0.058186
5565 | СТП 898 ВЛ 10 кВ № 3 ПС Селезневская | ПС Селезневская | ВЛ 10 кВ № 3 ПС Селезневская | ПАО "Россети Центр"-"Тамбовэнерго" | Тамбовский РЭС | Тамбовский р-н | 10/0,4 | 0.1 | 0.025 | 0.07424
5566 | КТП 900 ВЛ 10 кВ № 3 ПС Селезневская | ПС Селезневская | ВЛ 10 кВ № 3 ПС Селезневская | ПАО "Россети Центр"-"Тамбовэнерго" | Тамбовский РЭС | Тамбовский р-н | 10/0,4 | 0.16 | 0.0842 | 0.077766
5567 | СТП 899 ВЛ 10 кВ № 3 ПС Селезневская | ПС Селезневская | ВЛ 10 кВ № 3 ПС Селезневская | ПАО "Россети Центр"-"Тамбовэнерго" | Тамбовский РЭС | Тамбовский р-н | 10/0,4 | 0.1 | 0.03785 | 0.062315
5568 | СТП 901 ВЛ 10 кВ № 3 ПС Селезневская | ПС Селезневская | ВЛ 10 кВ № 3 ПС Селезневская | ПАО "Россети Центр"-"Тамбовэнерго" | Тамбовский РЭС | Тамбовский р-н | 10/0,4 | 0.1 | 0.041 | 0.059392
5569 | КТП 902 ВЛ 10 кВ № 3 ПС Селезневская | ПС Селезневская | ВЛ 10 кВ № 3 ПС Селезневская | ПАО "Россети Центр"-"Тамбовэнерго" | Тамбовский РЭС | Тамбовский р-н | 10/0,4 | 0.25 | 0.04115 | 0.20541
5570 | СТП 903 ВЛ 10 кВ № 3 ПС Селезневская | ПС Селезневская | ВЛ 10 кВ № 3 ПС Селезневская | ПАО "Россети Центр"-"Тамбовэнерго" | Тамбовский РЭС | Тамбовский р-н | 10/0,4 | 0.063 | 0.00115 | 0.06032
5571 | СТП 904 ВЛ 10 кВ № 3 ПС Селезневская | ПС Селезневская | ВЛ 10 кВ № 3 ПС Селезневская | ПАО "Россети Центр"-"Тамбовэнерго" | Тамбовский РЭС | Тамбовский р-н | 10/0,4 | 0.063 | 0.00805 | 0.053917
5572 | СТП 905 ВЛ 10 кВ № 3 ПС Селезневская | ПС Селезневская | ВЛ 10 кВ № 3 ПС Селезневская | ПАО "Россети Центр"-"Тамбовэнерго" | Тамбовский РЭС | Тамбовский р-н | 10/0,4 | 0.063 | 0.00345 | 0.058186
5573 | СТП 906 ВЛ 10 кВ № 3 ПС Селезневская | ПС Селезневская | ВЛ 10 кВ № 3 ПС Селезневская | ПАО "Россети Центр"-"Тамбовэнерго" | Тамбовский РЭС | Тамбовский р-н | 10/0,4 | 0.063 | 0.01315 | 0.049184
5574 | СТП 907 ВЛ 10 кВ № 3 ПС Селезневская | ПС Селезневская | ВЛ 10 кВ № 3 ПС Селезневская | ПАО "Россети Центр"-"Тамбовэнерго" | Тамбовский РЭС | Тамбовский р-н | 10/0,4 | 0.1 | 0.0138 | 0.084634
5575 | СТП 908 ВЛ 10 кВ № 3 ПС Селезневская | ПС Селезневская | ВЛ 10 кВ № 3 ПС Селезневская | ПАО "Россети Центр"-"Тамбовэнерго" | Тамбовский РЭС | Тамбовский р-н | 10/0,4 | 0.063 | 0.023 | 0.040043
5576 | СТП 909 ВЛ 10 кВ № 3 ПС Селезневская | ПС Селезневская | ВЛ 10 кВ № 3 ПС Селезневская | ПАО "Россети Центр"-"Тамбовэнерго" | Тамбовский РЭС | Тамбовский р-н | 10/0,4 | 0.063 | 0.00345 | 0.058186
5577 | СТП 910 ВЛ 10 кВ № 3 ПС Селезневская | ПС Селезневская | ВЛ 10 кВ № 3 ПС Селезневская | ПАО "Россети Центр"-"Тамбовэнерго" | Тамбовский РЭС | Тамбовский р-н | 10/0,4 | 0.063 | 0.00345 | 0.058186
5578 | КТП 911 ВЛ 10 кВ № 3 ПС Селезневская | ПС Селезневская | ВЛ 10 кВ № 3 ПС Селезневская | ПАО "Россети Центр"-"Тамбовэнерго" | Тамбовский РЭС | Тамбовский р-н | 10/0,4 | 0.16 | 0.01185 | 0.14491
5579 | СТП 912 ВЛ 10 кВ № 3 ПС Селезневская | ПС Селезневская | ВЛ 10 кВ № 3 ПС Селезневская | ПАО "Россети Центр"-"Тамбовэнерго" | Тамбовский РЭС | Тамбовский р-н | 10/0,4 | 0.063 | 0.0221 | 0.040878
5580 | СТП 913 ВЛ 10 кВ № 3 ПС Селезневская | ПС Селезневская | ВЛ 10 кВ № 3 ПС Селезневская | ПАО "Россети Центр"-"Тамбовэнерго" | Тамбовский РЭС | Тамбовский р-н | 10/0,4 | 0.063 | 0.00115 | 0.06032
5581 | СТП 914 ВЛ 10 кВ № 3 ПС Селезневская | ПС Селезневская | ВЛ 10 кВ № 3 ПС Селезневская | ПАО "Россети Центр"-"Тамбовэнерго" | Тамбовский РЭС | Тамбовский р-н | 10/0,4 | 0.1 | 0.00115 | 0.096373
5582 | СТП 918 ВЛ 10 кВ № 3 ПС Селезневская | ПС Селезневская | ВЛ 10 кВ № 3 ПС Селезневская | ПАО "Россети Центр"-"Тамбовэнерго" | Тамбовский РЭС | Тамбовский р-н | 10/0,4 | 0.1 | 0.00115 | 0.096373
5583 | СТП 920 ВЛ 10 кВ № 7 ПС Селезневская | ПС Селезневская | ВЛ 10 кВ № 7 ПС Селезневская | ПАО "Россети Центр"-"Тамбовэнерго" | Тамбовский РЭС | Тамбовский р-н | 10/0,4 | 0.063 | 0.00115 | 0.06032
5584 | СТП 932 ВЛ 10 кВ № 3 ПС Селезневская | ПС Селезневская | ВЛ 10 кВ № 3 ПС Селезневская | ПАО "Россети Центр"-"Тамбовэнерго" | Тамбовский РЭС | Тамбовский р-н | 10/0,4 | 0.1 | 0.06095 | 0.040878
5585 | СТП 939 ВЛ 10 кВ № 3 ПС Селезневская | ПС Селезневская | ВЛ 10 кВ № 3 ПС Селезневская | ПАО "Россети Центр"-"Тамбовэнерго" | Тамбовский РЭС | Тамбовский р-н | 10/0,4 | 0.1 | 0.0437 | 0.056886
5586 | СТП 956 ВЛ 10 кВ № 3 ПС Селезневская | ПС Селезневская | ВЛ 10 кВ № 3 ПС Селезневская | ПАО "Россети Центр"-"Тамбовэнерго" | Тамбовский РЭС | Тамбовский р-н | 10/0,4 | 0.1 | 0.0092 | 0.088902
5587 | СТП 958 ВЛ 10 кВ № 3 ПС Селезневская | ПС Селезневская | ВЛ 10 кВ № 3 ПС Селезневская | ПАО "Россети Центр"-"Тамбовэнерго" | Тамбовский РЭС | Тамбовский р-н | 10/0,4 | 0.1 | 0.0434 | 0.057165
5588 | СТП 972 ВЛ 10 кВ № 3 ПС Селезневская | ПС Селезневская | ВЛ 10 кВ № 3 ПС Селезневская | ПАО "Россети Центр"-"Тамбовэнерго" | Тамбовский РЭС | Тамбовский р-н | 10/0,4 | 0.1 | 0.00345 | 0.094238
5589 | СТП 976 ВЛ 10 кВ № 3 ПС Селезневская | ПС Селезневская | ВЛ 10 кВ № 3 ПС Селезневская | ПАО "Россети Центр"-"Тамбовэнерго" | Тамбовский РЭС | Тамбовский р-н | 10/0,4 | 0.1 | 0.00345 | 0.094238
5590 | СТП 982 ВЛ 10 кВ № 3 ПС Селезневская | ПС Селезневская | ВЛ 10 кВ № 3 ПС Селезневская | ПАО "Россети Центр"-"Тамбовэнерго" | Тамбовский РЭС | Тамбовский р-н | 10/0,4 | 0.1 | 0.00115 | 0.096373
5591 | СТП 975 ВЛ 10 кВ № 3 ПС Селезневская | ПС Селезневская | ВЛ 10 кВ № 3 ПС Селезневская | ПАО "Россети Центр"-"Тамбовэнерго" | Тамбовский РЭС | Тамбовский р-н | 10/0,4 | 0.063 | 0.03795 | 0.02617
5592 | СТП 974 ВЛ 10 кВ № 3 ПС Селезневская | ПС Селезневская | ВЛ 10 кВ № 3 ПС Селезневская | ПАО "Россети Центр"-"Тамбовэнерго" | Тамбовский РЭС | Тамбовский р-н | 10/0,4 | 0.1 | 0.00345 | 0.094238
5593 | СТП 1053 ВЛ 10 кВ № 7 ПС Селезневская | ПС Селезневская | ВЛ 10 кВ № 7 ПС Селезневская | ПАО "Россети Центр"-"Тамбовэнерго" | Тамбовский РЭС | Тамбовский р-н | 10/0,4 | 0.063 | 0.035 | 0.028907
5594 | СТП 1025 ВЛ 10 кВ № 2 ПС Селезневская | ПС Селезневская | ВЛ 10 кВ № 2 ПС Селезневская | ПАО "Россети Центр"-"Тамбовэнерго" | Тамбовский РЭС | Тамбовский р-н | 10/0,4 | 0.063 | 0.01495 | 0.047514
5595 | СТП 1027 ВЛ 10 кВ № 7 ПС Селезневская | ПС Селезневская | ВЛ 10 кВ № 7 ПС Селезневская | ПАО "Россети Центр"-"Тамбовэнерго" | Тамбовский РЭС | Тамбовский р-н | 10/0,4 | 0.063 | 0.0115 | 0.050715
5596 | СТП 1030 ВЛ 10 кВ № 3 ПС Селезневская | ПС Селезневская | ВЛ 10 кВ № 3 ПС Селезневская | ПАО "Россети Центр"-"Тамбовэнерго" | Тамбовский РЭС | Тамбовский р-н | 10/0,4 | 0.063 | 0.03795 | 0.02617
5597 | СТП 1032 ВЛ 10 кВ № 3 ПС Селезневская | ПС Селезневская | ВЛ 10 кВ № 3 ПС Селезневская | ПАО "Россети Центр"-"Тамбовэнерго" | Тамбовский РЭС | Тамбовский р-н | 10/0,4 | 0.063 | 0.0138 | 0.048581
5598 | КТП 1023 ВЛ 10 кВ № 7, 9 ПС Селезневская | ПС Селезневская | ВЛ 10 кВ № 7, 9 ПС Селезневская | ПАО "Россети Центр"-"Тамбовэнерго" | Тамбовский РЭС | Тамбовский р-н | 10/0,4 | 0.32 | 0.06645 | 0.25014
5599 | СТП 1049 ВЛ 10 кВ № 3 ПС Селезневская | ПС Селезневская | ВЛ 10 кВ № 3 ПС Селезневская | ПАО "Россети Центр"-"Тамбовэнерго" | Тамбовский РЭС | Тамбовский р-н | 10/0,4 | 0.063 | 0.023 | 0.040043
5600 | СТП 1090 ВЛ 10 кВ № 3 ПС Селезневская | ПС Селезневская | ВЛ 10 кВ № 3 ПС Селезневская | ПАО "Россети Центр"-"Тамбовэнерго" | Тамбовский РЭС | Тамбовский р-н | 10/0,4 | 0.063 | 0.046 | 0.018699
5601 | СТП 1092 ВЛ 10 кВ № 3 ПС Селезневская | ПС Селезневская | ВЛ 10 кВ № 3 ПС Селезневская | ПАО "Россети Центр"-"Тамбовэнерго" | Тамбовский РЭС | Тамбовский р-н | 10/0,4 | 0.063 | 0.0368 | 0.027237
5602 | СТП 1106 ВЛ 10 кВ № 3 ПС Селезневская | ПС Селезневская | ВЛ 10 кВ № 3 ПС Селезневская | ПАО "Россети Центр"-"Тамбовэнерго" | Тамбовский РЭС | Тамбовский р-н | 10/0,4 | 0.063 | 0.02415 | 0.038976
5603 | СТП 1130 ВЛ 10 кВ № 3 ПС Селезневская | ПС Селезневская | ВЛ 10 кВ № 3 ПС Селезневская | ПАО "Россети Центр"-"Тамбовэнерго" | Тамбовский РЭС | Тамбовский р-н | 10/0,4 | 0.063 | 0.046 | 0.018699
5604 | СТП 1112 ВЛ 10 кВ № 2 ПС Селезневская | ПС Селезневская | ВЛ 10 кВ № 2 ПС Селезневская | ПАО "Россети Центр"-"Тамбовэнерго" | Тамбовский РЭС | Тамбовский р-н | 10/0,4 | 0.063 | 0.02875 | 0.034707
5605 | СТП 1119 ВЛ 10 кВ № 3 ПС Селезневская | ПС Селезневская | ВЛ 10 кВ № 3 ПС Селезневская | ПАО "Россети Центр"-"Тамбовэнерго" | Тамбовский РЭС | Тамбовский р-н | 10/0,4 | 0.063 | 0.01 | 0.052107
5606 | КТП 1141 ВЛ 10 кВ № 9 ПС Селезневская | ПС Селезневская | ВЛ 10 кВ № 9 ПС Селезневская | ПАО "Россети Центр"-"Тамбовэнерго" | Тамбовский РЭС | Тамбовский р-н | 10/0,4 | 0.16 | 0.023 | 0.13456
5607 | КТП 1127 ВЛ 10 кВ № 7 ПС Селезневская | ПС Селезневская | ВЛ 10 кВ № 7 ПС Селезневская | ПАО "Россети Центр"-"Тамбовэнерго" | Тамбовский РЭС | Тамбовский р-н | 10/0,4 | 0.16 | 0.002 | 0.15405
5608 | СТП 1123 ВЛ 10 кВ № 3 ПС Селезневская | ПС Селезневская | ВЛ 10 кВ № 3 ПС Селезневская | ПАО "Россети Центр"-"Тамбовэнерго" | Тамбовский РЭС | Тамбовский р-н | 10/0,4 | 0.063 | 0.001 | 0.060459
5609 | СТП 1116 ВЛ 10 кВ № 3 ПС Селезневская | ПС Селезневская | ВЛ 10 кВ № 3 ПС Селезневская | ПАО "Россети Центр"-"Тамбовэнерго" | Тамбовский РЭС | Тамбовский р-н | 10/0,4 | 0.063 | 0 | 0.061387
5610 | СТП 1144 ВЛ 10 кВ № 5 ПС Селезневская | ПС Селезневская | ВЛ 10 кВ № 5 ПС Селезневская | ПАО "Россети Центр"-"Тамбовэнерго" | Тамбовский РЭС | Тамбовский р-н | 10/0,4 | 0.04 | 0.007 | 0.03248
5612 | СТП 1157 ВЛ 10 кВ № 3 ПС Селезневская | ПС Селезневская | ВЛ 10 кВ № 3 ПС Селезневская | ПАО "Россети Центр"-"Тамбовэнерго" | Тамбовский РЭС | Тамбовский р-н | 10/0,4 | 0.063 | 0.01 | 0.052107
5613 | СТП 1147 ВЛ 10 кВ № 3 ПС Селезневская | ПС Селезневская | ВЛ 10 кВ № 3 ПС Селезневская | ПАО "Россети Центр"-"Тамбовэнерго" | Тамбовский РЭС | Тамбовский р-н | 10/0,4 | 0.063 | 0.004 | 0.057675
5614 | КТП 1163 ВЛ 10 кВ № 5 ПС Селезневская | ПС Селезневская | ВЛ 10 кВ № 5 ПС Селезневская | ПАО "Россети Центр"-"Тамбовэнерго" | Тамбовский РЭС | Тамбовский р-н | 10/0,4 | 0.63 | 0 | 0.61387
5615 | СТП 1165 ВЛ 10 кВ № 3 ПС Селезневская | ПС Селезневская | ВЛ 10 кВ № 3 ПС Селезневская | ПАО "Россети Центр"-"Тамбовэнерго" | Тамбовский РЭС | Тамбовский р-н | 10/0,4 | 0.063 | 0 | 0.061387
5616 | КТП 537 ВЛ 10 кВ № 2 ПС Серебряковская | ПС Серебряковская | ВЛ 10 кВ № 2 ПС Серебряковская | ПАО "Россети Центр"-"Тамбовэнерго" | Тамбовский РЭС | Тамбовский р-н | 10/0,4 | 0.16 | 0.009 | 0.14755
5617 | КТП 538 ВЛ 10 кВ № 2 ПС Серебряковская | ПС Серебряковская | ВЛ 10 кВ № 2 ПС Серебряковская | ПАО "Россети Центр"-"Тамбовэнерго" | Тамбовский РЭС | Тамбовский р-н | 10/0,4 | 0.16 | 0.009 | 0.14755
5618 | КТП 536 ВЛ 10 кВ № 2 ПС Серебряковская | ПС Серебряковская | ВЛ 10 кВ № 2 ПС Серебряковская | ПАО "Россети Центр"-"Тамбовэнерго" | Тамбовский РЭС | Тамбовский р-н | 10/0,4 | 0.16 | 0.009 | 0.14755
5619 | СТП 539 ВЛ 10 кВ № 2 ПС Серебряковская | ПС Серебряковская | ВЛ 10 кВ № 2 ПС Серебряковская | ПАО "Россети Центр"-"Тамбовэнерго" | Тамбовский РЭС | Тамбовский р-н | 10/0,4 | 0.063 | 0.007 | 0.054891
5620 | КТП 1015 ВЛ 10 кВ № 2 ПС Серебряковская | ПС Серебряковская | ВЛ 10 кВ № 2 ПС Серебряковская | ПАО "Россети Центр"-"Тамбовэнерго" | Тамбовский РЭС | Тамбовский р-н | 10/0,4 | 0.1 | 0.009 | 0.089088
5621 | КТП 540 ВЛ 10 кВ № 2 ПС Серебряковская | ПС Серебряковская | ВЛ 10 кВ № 2 ПС Серебряковская | ПАО "Россети Центр"-"Тамбовэнерго" | Тамбовский РЭС | Тамбовский р-н | 10/0,4 | 0.1 | 0.003 | 0.094656
5622 | КТП 541 ВЛ 10 кВ № 2 ПС Серебряковская | ПС Серебряковская | ВЛ 10 кВ № 2 ПС Серебряковская | ПАО "Россети Центр"-"Тамбовэнерго" | Тамбовский РЭС | Тамбовский р-н | 10/0,4 | 0.1 | 0.005 | 0.0928
5623 | КТП 542 ВЛ 10 кВ № 2 ПС Серебряковская | ПС Серебряковская | ВЛ 10 кВ № 2 ПС Серебряковская | ПАО "Россети Центр"-"Тамбовэнерго" | Тамбовский РЭС | Тамбовский р-н | 10/0,4 | 0.063 | 0.008 | 0.053963
5624 | КТП 543 ВЛ 10 кВ № 2 ПС Серебряковская | ПС Серебряковская | ВЛ 10 кВ № 2 ПС Серебряковская | ПАО "Россети Центр"-"Тамбовэнерго" | Тамбовский РЭС | Тамбовский р-н | 10/0,4 | 0.1 | 0.008 | 0.090016
5625 | КТП 544 ВЛ 10 кВ № 4 ПС Серебряковская | ПС Серебряковская | ВЛ 10 кВ № 4 ПС Серебряковская | ПАО "Россети Центр"-"Тамбовэнерго" | Тамбовский РЭС | Тамбовский р-н | 10/0,4 | 0.25 | 0.046 | 0.20091
5626 | КТП 545 ВЛ 10 кВ № 4 ПС Серебряковская | ПС Серебряковская | ВЛ 10 кВ № 4 ПС Серебряковская | ПАО "Россети Центр"-"Тамбовэнерго" | Тамбовский РЭС | Тамбовский р-н | 10/0,4 | 0.16 | 0.005 | 0.15126
5627 | КТП 546 ВЛ 10 кВ № 4 ПС Серебряковская | ПС Серебряковская | ВЛ 10 кВ № 4 ПС Серебряковская | ПАО "Россети Центр"-"Тамбовэнерго" | Тамбовский РЭС | Тамбовский р-н | 10/0,4 | 0.16 | 0.021 | 0.13642
5628 | КТП 547 ВЛ 10 кВ № 4 ПС Серебряковская | ПС Серебряковская | ВЛ 10 кВ № 4 ПС Серебряковская | ПАО "Россети Центр"-"Тамбовэнерго" | Тамбовский РЭС | Тамбовский р-н | 10/0,4 | 0.1 | 0.001 | 0.096512
5629 | КТП 548 ВЛ 10 кВ № 4 ПС Серебряковская | ПС Серебряковская | ВЛ 10 кВ № 4 ПС Серебряковская | ПАО "Россети Центр"-"Тамбовэнерго" | Тамбовский РЭС | Тамбовский р-н | 10/0,4 | 0.1 | 0.037 | 0.063104
5630 | КТП 549 ВЛ 10 кВ № 4 ПС Серебряковская | ПС Серебряковская | ВЛ 10 кВ № 4 ПС Серебряковская | ПАО "Россети Центр"-"Тамбовэнерго" | Тамбовский РЭС | Тамбовский р-н | 10/0,4 | 0.1 | 0.012 | 0.086304
5631 | КТП 551 ВЛ 10 кВ № 5 ПС Серебряковская | ПС Серебряковская | ВЛ 10 кВ № 5 ПС Серебряковская | ПАО "Россети Центр"-"Тамбовэнерго" | Тамбовский РЭС | Тамбовский р-н | 10/0,4 | 0.1 | 0.017 | 0.081664
5632 | КТП 554 ВЛ 10 кВ № 5 ПС Серебряковская | ПС Серебряковская | ВЛ 10 кВ № 5 ПС Серебряковская | ПАО "Россети Центр"-"Тамбовэнерго" | Тамбовский РЭС | Тамбовский р-н | 10/0,4 | 0.1 | 0.008 | 0.090016
5633 | КТП 557 ВЛ 10 кВ № 5 ПС Серебряковская | ПС Серебряковская | ВЛ 10 кВ № 5 ПС Серебряковская | ПАО "Россети Центр"-"Тамбовэнерго" | Тамбовский РЭС | Тамбовский р-н | 10/0,4 | 0.063 | 0.003 | 0.058603
5634 | КТП 556 ВЛ 10 кВ № 5 ПС Серебряковская | ПС Серебряковская | ВЛ 10 кВ № 5 ПС Серебряковская | ПАО "Россети Центр"-"Тамбовэнерго" | Тамбовский РЭС | Тамбовский р-н | 10/0,4 | 0.25 | 0.012 | 0.23246
5635 | КТП 561 ВЛ 10 кВ № 5 ПС Серебряковская | ПС Серебряковская | ВЛ 10 кВ № 5 ПС Серебряковская | ПАО "Россети Центр"-"Тамбовэнерго" | Тамбовский РЭС | Тамбовский р-н | 10/0,4 | 0.16 | 0.01 | 0.14662
5636 | КТП 562 ВЛ 10 кВ № 5 ПС Серебряковская | ПС Серебряковская | ВЛ 10 кВ № 5 ПС Серебряковская | ПАО "Россети Центр"-"Тамбовэнерго" | Тамбовский РЭС | Тамбовский р-н | 10/0,4 | 0.25 | 0.013 | 0.23154
5637 | КТП 563 ВЛ 10 кВ № 5 ПС Серебряковская | ПС Серебряковская | ВЛ 10 кВ № 5 ПС Серебряковская | ПАО "Россети Центр"-"Тамбовэнерго" | Тамбовский РЭС | Тамбовский р-н | 10/0,4 | 0.16 | 0.027 | 0.13085
5638 | КТП 555 ВЛ 10 кВ № 5 ПС Серебряковская | ПС Серебряковская | ВЛ 10 кВ № 5 ПС Серебряковская | ПАО "Россети Центр"-"Тамбовэнерго" | Тамбовский РЭС | Тамбовский р-н | 10/0,4 | 0.16 | 0.001 | 0.15498
5639 | СТП 552 ВЛ 10 кВ № 5 ПС Серебряковская | ПС Серебряковская | ВЛ 10 кВ № 5 ПС Серебряковская | ПАО "Россети Центр"-"Тамбовэнерго" | Тамбовский РЭС | Тамбовский р-н | 10/0,4 | 0.1 | 0.011 | 0.087232
5640 | КТП 564 ВЛ 10 кВ № 5 ПС Серебряковская | ПС Серебряковская | ВЛ 10 кВ № 5 ПС Серебряковская | ПАО "Россети Центр"-"Тамбовэнерго" | Тамбовский РЭС | Тамбовский р-н | 10/0,4 | 0.25 | 0.012 | 0.23246
5641 | СТП 559 ВЛ 10 кВ № 5 ПС Серебряковская | ПС Серебряковская | ВЛ 10 кВ № 5 ПС Серебряковская | ПАО "Россети Центр"-"Тамбовэнерго" | Тамбовский РЭС | Тамбовский р-н | 10/0,4 | 0.16 | 0.012 | 0.14477
5642 | КТП 553 ВЛ 10 кВ № 5 ПС Серебряковская | ПС Серебряковская | ВЛ 10 кВ № 5 ПС Серебряковская | ПАО "Россети Центр"-"Тамбовэнерго" | Тамбовский РЭС | Тамбовский р-н | 10/0,4 | 0.16 | 0.005 | 0.15126
5643 | КТП 558 ВЛ 10 кВ № 5 ПС Серебряковская | ПС Серебряковская | ВЛ 10 кВ № 5 ПС Серебряковская | ПАО "Россети Центр"-"Тамбовэнерго" | Тамбовский РЭС | Тамбовский р-н | 10/0,4 | 0.32 | 0.001 | 0.31088
5644 | КТП 560 ВЛ 10 кВ № 5 ПС Серебряковская | ПС Серебряковская | ВЛ 10 кВ № 5 ПС Серебряковская | ПАО "Россети Центр"-"Тамбовэнерго" | Тамбовский РЭС | Тамбовский р-н | 10/0,4 | 0.25 | 0.018 | 0.2269
5645 | СТП 688 ВЛ 10 кВ № 4 ПС Серебряковская | ПС Серебряковская | ВЛ 10 кВ № 4 ПС Серебряковская | ПАО "Россети Центр"-"Тамбовэнерго" | Тамбовский РЭС | Тамбовский р-н | 10/0,4 | 0.063 | 0.008 | 0.053963
5646 | СТП 689 ВЛ 10 кВ № 2 ПС Серебряковская | ПС Серебряковская | ВЛ 10 кВ № 2 ПС Серебряковская | ПАО "Россети Центр"-"Тамбовэнерго" | Тамбовский РЭС | Тамбовский р-н | 10/0,4 | 0.063 | 0.009 | 0.053035
5647 | КТП 1104 ВЛ 10 кВ № 5 ПС Серебряковская | ПС Серебряковская | ВЛ 10 кВ № 5 ПС Серебряковская | ПАО "Россети Центр"-"Тамбовэнерго" | Тамбовский РЭС | Тамбовский р-н | 10/0,4 | 0.16 | 0.023 | 0.13456
5648 | СТП 734 ВЛ 10 кВ № 5 ПС Серебряковская | ПС Серебряковская | ВЛ 10 кВ № 5 ПС Серебряковская | ПАО "Россети Центр"-"Тамбовэнерго" | Тамбовский РЭС | Тамбовский р-н | 10/0,4 | 0.063 | 0.043 | 0.021483
5649 | СТП 796 ВЛ 10 кВ № 5 ПС Серебряковская | ПС Серебряковская | ВЛ 10 кВ № 5 ПС Серебряковская | ПАО "Россети Центр"-"Тамбовэнерго" | Тамбовский РЭС | Тамбовский р-н | 10/0,4 | 0.1 | 0.015 | 0.08352
5650 | КТП 789 ВЛ 10 кВ № 3 ПС Серебряковская | ПС Серебряковская | ВЛ 10 кВ № 3 ПС Серебряковская | ПАО "Россети Центр"-"Тамбовэнерго" | Тамбовский РЭС | Тамбовский р-н | 10/0,4 | 2 | 0.085 | 1.8699
5651 | КТП 788 ВЛ 10 кВ № 7 ПС Серебряковская | ПС Серебряковская | ВЛ 10 кВ № 7 ПС Серебряковская | ПАО "Россети Центр"-"Тамбовэнерго" | Тамбовский РЭС | Тамбовский р-н | 10/0,4 | 2 | 0.007 | 1.9423
5652 | СТП 848 ВЛ 10 кВ № 5 ПС Серебряковская | ПС Серебряковская | ВЛ 10 кВ № 5 ПС Серебряковская | ПАО "Россети Центр"-"Тамбовэнерго" | Тамбовский РЭС | Тамбовский р-н | 10/0,4 | 0.063 | 0.059 | 0.0066352
5653 | КТП 1152 ВЛ 10 кВ № 5 ПС Серебряковская | ПС Серебряковская | ВЛ 10 кВ № 5 ПС Серебряковская | ПАО "Россети Центр"-"Тамбовэнерго" | Тамбовский РЭС | Тамбовский р-н | 10/0,4 | 0.1 | 0.014 | 0.084448
5654 | СТП 1105 ВЛ 10 кВ № 5 ПС Серебряковская | ПС Серебряковская | ВЛ 10 кВ № 5 ПС Серебряковская | ПАО "Россети Центр"-"Тамбовэнерго" | Тамбовский РЭС | Тамбовский р-н | 10/0,4 | 0.063 | 0.021 | 0.041899
5655 | СТП 1113 ВЛ 10 кВ № 4 ПС Серебряковская | ПС Серебряковская | ВЛ 10 кВ № 4 ПС Серебряковская | ПАО "Россети Центр"-"Тамбовэнерго" | Тамбовский РЭС | Тамбовский р-н | 10/0,4 | 0.025 | 0.003 | 0.021576
5656 | КТП 1143 ВЛ 10 кВ № 2 ПС Серебряковская | ПС Серебряковская | ВЛ 10 кВ № 2 ПС Серебряковская | ПАО "Россети Центр"-"Тамбовэнерго" | Тамбовский РЭС | Тамбовский р-н | 10/0,4 | 0.25 | 0.001 | 0.24267
5657 | КТП 486 ВЛ 10 кВ № 1 ПС Столовская | ПС Столовская | ВЛ 10 кВ № 1 ПС Столовская | ПАО "Россети Центр"-"Тамбовэнерго" | Тамбовский РЭС | Тамбовский р-н | 10/0,4 | 0.25 | 0.012 | 0.23246
5658 | КТП 485 ВЛ 10 кВ № 1 ПС Столовская | ПС Столовская | ВЛ 10 кВ № 1 ПС Столовская | ПАО "Россети Центр"-"Тамбовэнерго" | Тамбовский РЭС | Тамбовский р-н | 10/0,4 | 0.16 | 0.02 | 0.13734
5659 | КТП 487 ВЛ 10 кВ № 1 ПС Столовская | ПС Столовская | ВЛ 10 кВ № 1 ПС Столовская | ПАО "Россети Центр"-"Тамбовэнерго" | Тамбовский РЭС | Тамбовский р-н | 10/0,4 | 0.1 | 0.024 | 0.075168
5660 | КТП 489 ВЛ 10 кВ № 1 ПС Столовская | ПС Столовская | ВЛ 10 кВ № 1 ПС Столовская | ПАО "Россети Центр"-"Тамбовэнерго" | Тамбовский РЭС | Тамбовский р-н | 10/0,4 | 0.16 | 0.021 | 0.13642
5661 | КТП 488 ВЛ 10 кВ № 1 ПС Столовская | ПС Столовская | ВЛ 10 кВ № 1 ПС Столовская | ПАО "Россети Центр"-"Тамбовэнерго" | Тамбовский РЭС | Тамбовский р-н | 10/0,4 | 0.25 | 0.001 | 0.24267
5662 | КТП 490 ВЛ 10 кВ № 1 ПС Столовская | ПС Столовская | ВЛ 10 кВ № 1 ПС Столовская | ПАО "Россети Центр"-"Тамбовэнерго" | Тамбовский РЭС | Тамбовский р-н | 10/0,4 | 0.1 | 0.04 | 0.06032
5663 | КТП 491 ВЛ 10 кВ № 1 ПС Столовская | ПС Столовская | ВЛ 10 кВ № 1 ПС Столовская | ПАО "Россети Центр"-"Тамбовэнерго" | Тамбовский РЭС | Тамбовский р-н | 10/0,4 | 0.16 | 0.004 | 0.15219
5664 | КТП 493 ВЛ 10 кВ № 1 ПС Столовская | ПС Столовская | ВЛ 10 кВ № 1 ПС Столовская | ПАО "Россети Центр"-"Тамбовэнерго" | Тамбовский РЭС | Тамбовский р-н | 10/0,4 | 0.16 | 0.002 | 0.15405
5665 | КТП 496 ВЛ 10 кВ № 1 ПС Столовская | ПС Столовская | ВЛ 10 кВ № 1 ПС Столовская | ПАО "Россети Центр"-"Тамбовэнерго" | Тамбовский РЭС | Тамбовский р-н | 10/0,4 | 0.16 | 0.013 | 0.14384
5666 | КТП 495 ВЛ 10 кВ № 1 ПС Столовская | ПС Столовская | ВЛ 10 кВ № 1 ПС Столовская | ПАО "Россети Центр"-"Тамбовэнерго" | Тамбовский РЭС | Тамбовский р-н | 10/0,4 | 0.4 | 0.186 | 0.21715
5667 | КТП 497 ВЛ 10 кВ № 4 ПС Столовская | ПС Столовская | ВЛ 10 кВ № 4 ПС Столовская | ПАО "Россети Центр"-"Тамбовэнерго" | Тамбовский РЭС | Тамбовский р-н | 10/0,4 | 0.1 | 0.02 | 0.07888
5668 | КТП 498 ВЛ 10 кВ № 4 ПС Столовская | ПС Столовская | ВЛ 10 кВ № 4 ПС Столовская | ПАО "Россети Центр"-"Тамбовэнерго" | Тамбовский РЭС | Тамбовский р-н | 10/0,4 | 0.06 | 0.005 | 0.053824
5669 | КТП 500 ВЛ 10 кВ № 4 ПС Столовская | ПС Столовская | ВЛ 10 кВ № 4 ПС Столовская | ПАО "Россети Центр"-"Тамбовэнерго" | Тамбовский РЭС | Тамбовский р-н | 10/0,4 | 0.063 | 0.019 | 0.043755
5670 | КТП 501 ВЛ 10 кВ № 4 ПС Столовская | ПС Столовская | ВЛ 10 кВ № 4 ПС Столовская | ПАО "Россети Центр"-"Тамбовэнерго" | Тамбовский РЭС | Тамбовский р-н | 10/0,4 | 0.16 | 0.012 | 0.14477
5671 | КТП 504 ВЛ 10 кВ № 4 ПС Столовская | ПС Столовская | ВЛ 10 кВ № 4 ПС Столовская | ПАО "Россети Центр"-"Тамбовэнерго" | Тамбовский РЭС | Тамбовский р-н | 10/0,4 | 0.063 | 0.013 | 0.049323
5672 | КТП 505 ВЛ 10 кВ № 4 ПС Столовская | ПС Столовская | ВЛ 10 кВ № 4 ПС Столовская | ПАО "Россети Центр"-"Тамбовэнерго" | Тамбовский РЭС | Тамбовский р-н | 10/0,4 | 0.25 | 0.034 | 0.21205
5673 | КТП 499 ВЛ 10 кВ № 4 ПС Столовская | ПС Столовская | ВЛ 10 кВ № 4 ПС Столовская | ПАО "Россети Центр"-"Тамбовэнерго" | Тамбовский РЭС | Тамбовский р-н | 10/0,4 | 0.1 | 0.013 | 0.085376
5674 | КТП 502 ВЛ 10 кВ № 4 ПС Столовская | ПС Столовская | ВЛ 10 кВ № 4 ПС Столовская | ПАО "Россети Центр"-"Тамбовэнерго" | Тамбовский РЭС | Тамбовский р-н | 10/0,4 | 0.1 | 0.012 | 0.086304
5675 | КТП 170 ВЛ 10 кВ № 4 ПС Столовская | ПС Столовская | ВЛ 10 кВ № 4 ПС Столовская | ПАО "Россети Центр"-"Тамбовэнерго" | Тамбовский РЭС | Тамбовский р-н | 10/0,4 | 0.063 | 0.011 | 0.051179
5676 | КТП 494 ВЛ 10 кВ № 1 ПС Столовская | ПС Столовская | ВЛ 10 кВ № 1 ПС Столовская | ПАО "Россети Центр"-"Тамбовэнерго" | Тамбовский РЭС | Тамбовский р-н | 10/0,4 | 0.25 | 0.022 | 0.22318
5677 | КТП 492 ВЛ 10 кВ № 1 ПС Столовская | ПС Столовская | ВЛ 10 кВ № 1 ПС Столовская | ПАО "Россети Центр"-"Тамбовэнерго" | Тамбовский РЭС | Тамбовский р-н | 10/0,4 | 0.4 | 0.008 | 0.38234
5678 | КТП 503 ВЛ 10 кВ № 4 ПС Столовская | ПС Столовская | ВЛ 10 кВ № 4 ПС Столовская | ПАО "Россети Центр"-"Тамбовэнерго" | Тамбовский РЭС | Тамбовский р-н | 10/0,4 | 0.1 | 0.012 | 0.086304
5679 | СТП 747 ВЛ 10 кВ № 4 ПС Столовская | ПС Столовская | ВЛ 10 кВ № 4 ПС Столовская | ПАО "Россети Центр"-"Тамбовэнерго" | Тамбовский РЭС | Тамбовский р-н | 10/0,4 | 0.04 | 0.025 | 0.015776
5680 | КТП 834 ВЛ 10 кВ № 4 ПС Столовская | ПС Столовская | ВЛ 10 кВ № 4 ПС Столовская | ПАО "Россети Центр"-"Тамбовэнерго" | Тамбовский РЭС | Тамбовский р-н | 10/0,4 | 0.16 | 0.033 | 0.12528
5681 | СТП 1057 ВЛ 10 кВ № 1 ПС Столовская | ПС Столовская | ВЛ 10 кВ № 1 ПС Столовская | ПАО "Россети Центр"-"Тамбовэнерго" | Тамбовский РЭС | Тамбовский р-н | 10/0,4 | 0.063 | 0.04 | 0.024267
5682 | СТП 1063 ВЛ 10 кВ № 4 ПС Столовская | ПС Столовская | ВЛ 10 кВ № 4 ПС Столовская | ПАО "Россети Центр"-"Тамбовэнерго" | Тамбовский РЭС | Тамбовский р-н | 10/0,4 | 0.063 | 0.04 | 0.024267
5683 | КТП 694 ВЛ 10 кВ № 1 ПС Столовская | ПС Столовская | ВЛ 10 кВ № 1 ПС Столовская | ПАО "Россети Центр"-"Тамбовэнерго" | Тамбовский РЭС | Тамбовский р-н | 10/0,4 | 0.063 | 0.05 | 0.014987
5684 | СТП 1138 ВЛ 10 кВ № 4 ПС Столовская | ПС Столовская | ВЛ 10 кВ № 4 ПС Столовская | ПАО "Россети Центр"-"Тамбовэнерго" | Тамбовский РЭС | Тамбовский р-н | 10/0,4 | 0.1 | 0.001 | 0.096512
5685 | КТП 637 ВЛ 10 кВ № 07 ПС Суравская | ПС Суравская | ВЛ 10 кВ № 07 ПС Суравская | ПАО "Россети Центр"-"Тамбовэнерго" | Тамбовский РЭС | Тамбовский р-н | 10/0,4 | 0.1 | 0.043 | 0.057536
5686 | КТП 1043 ВЛ 10 кВ № 07 ПС Суравская | ПС Суравская | ВЛ 10 кВ № 07 ПС Суравская | ПАО "Россети Центр"-"Тамбовэнерго" | Тамбовский РЭС | Тамбовский р-н | 10/0,4 | 0.16 | 0.025 | 0.1327
5687 | КТП 639 ВЛ 10 кВ № 07 ПС Суравская | ПС Суравская | ВЛ 10 кВ № 07 ПС Суравская | ПАО "Россети Центр"-"Тамбовэнерго" | Тамбовский РЭС | Тамбовский р-н | 10/0,4 | 0.1 | 0.023 | 0.076096
5688 | КТП 1067 ВЛ 10 кВ № 03 ПС Суравская | ПС Суравская | ВЛ 10 кВ № 03 ПС Суравская | ПАО "Россети Центр"-"Тамбовэнерго" | Тамбовский РЭС | Тамбовский р-н | 10/0,4 | 0.1 | 0.005 | 0.0928
5689 | КТП 1068 ВЛ 10 кВ № 03 ПС Суравская | ПС Суравская | ВЛ 10 кВ № 03 ПС Суравская | ПАО "Россети Центр"-"Тамбовэнерго" | Тамбовский РЭС | Тамбовский р-н | 10/0,4 | 0.1 | 0.005 | 0.0928
5690 | КТП 1069 ВЛ 10 кВ № 03 ПС Суравская | ПС Суравская | ВЛ 10 кВ № 03 ПС Суравская | ПАО "Россети Центр"-"Тамбовэнерго" | Тамбовский РЭС | Тамбовский р-н | 10/0,4 | 0.4 | 0.005 | 0.38512
5691 | КТП 1070 ВЛ 10 кВ № 03 ПС Суравская | ПС Суравская | ВЛ 10 кВ № 03 ПС Суравская | ПАО "Россети Центр"-"Тамбовэнерго" | Тамбовский РЭС | Тамбовский р-н | 10/0,4 | 0.1 | 0.005 | 0.0928
5692 | КТП 1071 ВЛ 10 кВ № 03 ПС Суравская | ПС Суравская | ВЛ 10 кВ № 03 ПС Суравская | ПАО "Россети Центр"-"Тамбовэнерго" | Тамбовский РЭС | Тамбовский р-н | 10/0,4 | 0.25 | 0.005 | 0.23896
5693 | КТП 1079 ВЛ 10 кВ № 03 ПС Суравская | ПС Суравская | ВЛ 10 кВ № 03 ПС Суравская | ПАО "Россети Центр"-"Тамбовэнерго" | Тамбовский РЭС | Тамбовский р-н | 10/0,4 | 0.1 | 0.005 | 0.0928
5694 | КТП 1080 ВЛ 10 кВ № 03 ПС Суравская | ПС Суравская | ВЛ 10 кВ № 03 ПС Суравская | ПАО "Россети Центр"-"Тамбовэнерго" | Тамбовский РЭС | Тамбовский р-н | 10/0,4 | 0.1 | 0.005 | 0.0928
5695 | КТП 1084 ВЛ 10 кВ № 03 ПС Суравская | ПС Суравская | ВЛ 10 кВ № 03 ПС Суравская | ПАО "Россети Центр"-"Тамбовэнерго" | Тамбовский РЭС | Тамбовский р-н | 10/0,4 | 0.1 | 0.005 | 0.0928
5696 | КТП 1083 ВЛ 10 кВ № 03 ПС Суравская | ПС Суравская | ВЛ 10 кВ № 03 ПС Суравская | ПАО "Россети Центр"-"Тамбовэнерго" | Тамбовский РЭС | Тамбовский р-н | 10/0,4 | 0.1 | 0.005 | 0.0928
5697 | КТП 1082 ВЛ 10 кВ № 03 ПС Суравская | ПС Суравская | ВЛ 10 кВ № 03 ПС Суравская | ПАО "Россети Центр"-"Тамбовэнерго" | Тамбовский РЭС | Тамбовский р-н | 10/0,4 | 0.25 | 0.005 | 0.23896
5698 | КТП 1081 ВЛ 10 кВ № 03 ПС Суравская | ПС Суравская | ВЛ 10 кВ № 03 ПС Суравская | ПАО "Россети Центр"-"Тамбовэнерго" | Тамбовский РЭС | Тамбовский р-н | 10/0,4 | 0.1 | 0.005 | 0.0928
5699 | КТП 1075 ВЛ 10 кВ № 03 ПС Суравская | ПС Суравская | ВЛ 10 кВ № 03 ПС Суравская | ПАО "Россети Центр"-"Тамбовэнерго" | Тамбовский РЭС | Тамбовский р-н | 10/0,4 | 0.16 | 0.005 | 0.15126
5700 | КТП 1076 ВЛ 10 кВ № 03 ПС Суравская | ПС Суравская | ВЛ 10 кВ № 03 ПС Суравская | ПАО "Россети Центр"-"Тамбовэнерго" | Тамбовский РЭС | Тамбовский р-н | 10/0,4 | 0.063 | 0.005 | 0.056747
5701 | КТП 1077 ВЛ 10 кВ № 03 ПС Суравская | ПС Суравская | ВЛ 10 кВ № 03 ПС Суравская | ПАО "Россети Центр"-"Тамбовэнерго" | Тамбовский РЭС | Тамбовский р-н | 10/0,4 | 0.063 | 0.005 | 0.056747
5702 | КТП 1078 ВЛ 10 кВ № 03 ПС Суравская | ПС Суравская | ВЛ 10 кВ № 03 ПС Суравская | ПАО "Россети Центр"-"Тамбовэнерго" | Тамбовский РЭС | Тамбовский р-н | 10/0,4 | 0.16 | 0.005 | 0.15126
5703 | КТП 1072 ВЛ 10 кВ № 03 ПС Суравская | ПС Суравская | ВЛ 10 кВ № 03 ПС Суравская | ПАО "Россети Центр"-"Тамбовэнерго" | Тамбовский РЭС | Тамбовский р-н | 10/0,4 | 0.16 | 0.005 | 0.15126
5704 | КТП 1073 ВЛ 10 кВ № 03 ПС Суравская | ПС Суравская | ВЛ 10 кВ № 03 ПС Суравская | ПАО "Россети Центр"-"Тамбовэнерго" | Тамбовский РЭС | Тамбовский р-н | 10/0,4 | 0.1 | 0.005 | 0.0928
5705 | КТП 1074 ВЛ 10 кВ № 03 ПС Суравская | ПС Суравская | ВЛ 10 кВ № 03 ПС Суравская | ПАО "Россети Центр"-"Тамбовэнерго" | Тамбовский РЭС | Тамбовский р-н | 10/0,4 | 0.1 | 0.005 | 0.0928
5706 | КТП 1085 ВЛ 10 кВ № 03 ПС Суравская | ПС Суравская | ВЛ 10 кВ № 03 ПС Суравская | ПАО "Россети Центр"-"Тамбовэнерго" | Тамбовский РЭС | Тамбовский р-н | 10/0,4 | 0.1 | 0.005 | 0.0928
5707 | КТП 646 ВЛ 10 кВ № 04 ПС Суравская | ПС Суравская | ВЛ 10 кВ № 04 ПС Суравская | ПАО "Россети Центр"-"Тамбовэнерго" | Тамбовский РЭС | Тамбовский р-н | 10/0,4 | 0.25 | 0.017 | 0.22782
5708 | КТП 641 ВЛ 10 кВ № 04 ПС Суравская | ПС Суравская | ВЛ 10 кВ № 04 ПС Суравская | ПАО "Россети Центр"-"Тамбовэнерго" | Тамбовский РЭС | Тамбовский р-н | 10/0,4 | 0.25 | 0.014 | 0.23061
5709 | КТП 642 ВЛ 10 кВ № 04 ПС Суравская | ПС Суравская | ВЛ 10 кВ № 04 ПС Суравская | ПАО "Россети Центр"-"Тамбовэнерго" | Тамбовский РЭС | Тамбовский р-н | 10/0,4 | 0.25 | 0.016 | 0.22875
5710 | КТП 643 ВЛ 10 кВ № 04 ПС Суравская | ПС Суравская | ВЛ 10 кВ № 04 ПС Суравская | ПАО "Россети Центр"-"Тамбовэнерго" | Тамбовский РЭС | Тамбовский р-н | 10/0,4 | 0.25 | 0.016 | 0.22875
5711 | КТП 647 ВЛ 10 кВ № 04 ПС Суравская | ПС Суравская | ВЛ 10 кВ № 04 ПС Суравская | ПАО "Россети Центр"-"Тамбовэнерго" | Тамбовский РЭС | Тамбовский р-н | 10/0,4 | 0.16 | 0.016 | 0.14106
5712 | КТП 645 ВЛ 10 кВ № 04 ПС Суравская | ПС Суравская | ВЛ 10 кВ № 04 ПС Суравская | ПАО "Россети Центр"-"Тамбовэнерго" | Тамбовский РЭС | Тамбовский р-н | 10/0,4 | 0.1 | 0.017 | 0.081664
5713 | КТП 644 ВЛ 10 кВ № 04 ПС Суравская | ПС Суравская | ВЛ 10 кВ № 04 ПС Суравская | ПАО "Россети Центр"-"Тамбовэнерго" | Тамбовский РЭС | Тамбовский р-н | 10/0,4 | 0.16 | 0.017 | 0.14013
5714 | КТП 638 ВЛ 10 кВ № 07 ПС Суравская | ПС Суравская | ВЛ 10 кВ № 07 ПС Суравская | ПАО "Россети Центр"-"Тамбовэнерго" | Тамбовский РЭС | Тамбовский р-н | 10/0,4 | 0.16 | 0.039 | 0.11971
5715 | КТП 669 ВЛ 10 кВ № 08 ПС Суравская | ПС Суравская | ВЛ 10 кВ № 08 ПС Суравская | ПАО "Россети Центр"-"Тамбовэнерго" | Тамбовский РЭС | Тамбовский р-н | 10/0,4 | 1.26 | 0.012 | 1.2166
5716 | КТП 665 ВЛ 10 кВ № 04 ПС Суравская | ПС Суравская | ВЛ 10 кВ № 04 ПС Суравская | ПАО "Россети Центр"-"Тамбовэнерго" | Тамбовский РЭС | Тамбовский р-н | 10/0,4 | 0.1 | 0.017 | 0.081664
5717 | СТП 680 ВЛ 10 кВ № 03 ПС Суравская | ПС Суравская | ВЛ 10 кВ № 03 ПС Суравская | ПАО "Россети Центр"-"Тамбовэнерго" | Тамбовский РЭС | Тамбовский р-н | 10/0,4 | 0.1 | 0.005 | 0.0928
5718 | СТП 780 ВЛ 10 кВ № 03 ПС Суравская | ПС Суравская | ВЛ 10 кВ № 03 ПС Суравская | ПАО "Россети Центр"-"Тамбовэнерго" | Тамбовский РЭС | Тамбовский р-н | 10/0,4 | 0.1 | 0.005 | 0.0928
5719 | СТП 890 ВЛ 10 кВ № 03 ПС Суравская | ПС Суравская | ВЛ 10 кВ № 03 ПС Суравская | ПАО "Россети Центр"-"Тамбовэнерго" | Тамбовский РЭС | Тамбовский р-н | 10/0,4 | 0.063 | 0.005 | 0.056747
5720 | СТП 952 ВЛ 10 кВ № 03 ПС Суравская | ПС Суравская | ВЛ 10 кВ № 03 ПС Суравская | ПАО "Россети Центр"-"Тамбовэнерго" | Тамбовский РЭС | Тамбовский р-н | 10/0,4 | 0.025 | 0.005 | 0.01972
5721 | КТП 997 ВЛ 10 кВ № 03 ПС Суравская | ПС Суравская | ВЛ 10 кВ № 03 ПС Суравская | ПАО "Россети Центр"-"Тамбовэнерго" | Тамбовский РЭС | Тамбовский р-н | 10/0,4 | 0.16 | 0.005 | 0.15126
5722 | СТП 1017 ВЛ 10 кВ № 7 ПС Суравская | ПС Суравская | ВЛ 10 кВ № 7 ПС Суравская | ПАО "Россети Центр"-"Тамбовэнерго" | Тамбовский РЭС | Тамбовский р-н | 10/0,4 | 0.063 | 0.032 | 0.031691
5723 | СТП 1018 ВЛ 10 кВ № 7 ПС Суравская | ПС Суравская | ВЛ 10 кВ № 7 ПС Суравская | ПАО "Россети Центр"-"Тамбовэнерго" | Тамбовский РЭС | Тамбовский р-н | 10/0,4 | 0.1 | 0.041 | 0.059392
5724 | СТП 1107 ВЛ 10 кВ № 03 ПС Суравская | ПС Суравская | ВЛ 10 кВ № 03 ПС Суравская | ПАО "Россети Центр"-"Тамбовэнерго" | Тамбовский РЭС | Тамбовский р-н | 10/0,4 | 0.063 | 0.005 | 0.056747
5725 | СТП 1158 ВЛ 10 кВ № 3 ПС Суравская | ПС Суравская | ВЛ 10 кВ № 3 ПС Суравская | ПАО "Россети Центр"-"Тамбовэнерго" | Тамбовский РЭС | Тамбовский р-н | 10/0,4 | 0.025 | 0.001 | 0.023432
5726 | СТП 1164 ВЛ 10 кВ № 03 ПС Суравская | ПС Суравская | ВЛ 10 кВ № 03 ПС Суравская | ПАО "Россети Центр"-"Тамбовэнерго" | Тамбовский РЭС | Тамбовский р-н | 10/0,4 | 0.1 | 0.005 | 0.0928
5727 | КТП 649 КЛ 6 кВ № 29 ПС Тамбовская № 3 | ПС Тамбовская № 3 | КЛ 6 кВ № 29 ПС Тамбовская № 3 | ПАО "Россети Центр"-"Тамбовэнерго" | Тамбовский РЭС | Тамбовский р-н | 6/0,4 | 0.126 | 0.117 | 0.014198
5728 | КТП 190 ВЛ 6 кВ № 38 ПС Тамбовская № 5 | ПС Тамбовская № 5 | ВЛ 6 кВ № 38 ПС Тамбовская № 5 | ПАО "Россети Центр"-"Тамбовэнерго" | Тамбовский РЭС | Тамбовский р-н | 6/0,4 | 0.4 | 0.057 | 0.33686
5729 | ЗТП 188 ВЛ 6 кВ № 07 ПС Тамбовская № 5 | ПС Тамбовская № 5 | ВЛ 6 кВ № 07 ПС Тамбовская № 5 | ПАО "Россети Центр"-"Тамбовэнерго" | Тамбовский РЭС | Тамбовский р-н | 6/0,4 | 0.63 | 0.459 | 0.18792
5730 | ЗТП 193 ВЛ 6 кВ № 17 ПС Тамбовская № 5 | ПС Тамбовская № 5 | ВЛ 6 кВ № 17 ПС Тамбовская № 5 | ПАО "Россети Центр"-"Тамбовэнерго" | Тамбовский РЭС | Тамбовский р-н | 6/0,4 | 1.03 | 0.084 | 0.92568
5731 | КТП 194 ВЛ 6 кВ № 17 ПС Тамбовская № 5 | ПС Тамбовская № 5 | ВЛ 6 кВ № 17 ПС Тамбовская № 5 | ПАО "Россети Центр"-"Тамбовэнерго" | Тамбовский РЭС | Тамбовский р-н | 6/0,4 | 0.25 | 0.068 | 0.1805
5732 | КТП 189 ВЛ 6 кВ № 38 ПС Тамбовская № 5 | ПС Тамбовская № 5 | ВЛ 6 кВ № 38 ПС Тамбовская № 5 | ПАО "Россети Центр"-"Тамбовэнерго" | Тамбовский РЭС | Тамбовский р-н | 6/0,4 | 0.25 | 0.06 | 0.18792
5733 | КТП 191 ВЛ 6 кВ № 38 ПС Тамбовская № 5 | ПС Тамбовская № 5 | ВЛ 6 кВ № 38 ПС Тамбовская № 5 | ПАО "Россети Центр"-"Тамбовэнерго" | Тамбовский РЭС | Тамбовский р-н | 6/0,4 | 0.25 | 0.055 | 0.19256
5734 | КТП 192 ВЛ 6 кВ № 38 ПС Тамбовская № 5 | ПС Тамбовская № 5 | ВЛ 6 кВ № 38 ПС Тамбовская № 5 | ПАО "Россети Центр"-"Тамбовэнерго" | Тамбовский РЭС | Тамбовский р-н | 6/0,4 | 0.16 | 0.031 | 0.12714
5735 | СТП 786 ВЛ 6 кВ № 38 ПС Тамбовская № 5 | ПС Тамбовская № 5 | ВЛ 6 кВ № 38 ПС Тамбовская № 5 | ПАО "Россети Центр"-"Тамбовэнерго" | Тамбовский РЭС | Тамбовский р-н | 6/0,4 | 0.1 | 0.074 | 0.028768
5736 | СТП 863 ВЛ 6 кВ № 38 ПС Тамбовская № 5 | ПС Тамбовская № 5 | ВЛ 6 кВ № 38 ПС Тамбовская № 5 | ПАО "Россети Центр"-"Тамбовэнерго" | Тамбовский РЭС | Тамбовский р-н | 6/0,4 | 0.063 | 0.009 | 0.053035
5737 | КТП 878 ВЛ 6 кВ № 38 ПС Тамбовская № 5 | ПС Тамбовская № 5 | ВЛ 6 кВ № 38 ПС Тамбовская № 5 | ПАО "Россети Центр"-"Тамбовэнерго" | Тамбовский РЭС | Тамбовский р-н | 6/0,4 | 0.16 | 0.05 | 0.1095
5738 | КТП 925 ВЛ 6 кВ № 07 ПС Тамбовская № 5 | ПС Тамбовская № 5 | ВЛ 6 кВ № 07 ПС Тамбовская № 5 | ПАО "Россети Центр"-"Тамбовэнерго" | Тамбовский РЭС | Тамбовский р-н | 6/0,4 | 0.16 | 0.141 | 0.025056
5739 | КТП 936 ВЛ 6 кВ № 38 ПС Тамбовская № 5 | ПС Тамбовская № 5 | ВЛ 6 кВ № 38 ПС Тамбовская № 5 | ПАО "Россети Центр"-"Тамбовэнерго" | Тамбовский РЭС | Тамбовский р-н | 6/0,4 | 0.16 | 0.081 | 0.080736
5740 | СТП 917 ВЛ 6 кВ № 7 ПС Тамбовская № 5 | ПС Тамбовская № 5 | ВЛ 6 кВ № 7 ПС Тамбовская № 5 | ПАО "Россети Центр"-"Тамбовэнерго" | Тамбовский РЭС | Тамбовский р-н | 6/0,4 | 0.063 | 0.013 | 0.049323
5741 | КТП 1022 КЛ 6 кВ № 31, 40 ПС Тамбовская № 5 | ПС Тамбовская № 5 | КЛ 6 кВ № 31, 40 ПС Тамбовская № 5 | ПАО "Россети Центр"-"Тамбовэнерго" | Тамбовский РЭС | Тамбовский р-н | 6/0,4 | 0.32 | 0.126 | 0.19488
5742 | СТП 1033 ВЛ 6 кВ № 38 ПС Тамбовская № 5 | ПС Тамбовская № 5 | ВЛ 6 кВ № 38 ПС Тамбовская № 5 | ПАО "Россети Центр"-"Тамбовэнерго" | Тамбовский РЭС | Тамбовский р-н | 6/0,4 | 0.063 | 0.019 | 0.043755
5743 | КТП 1058 ВЛ 6 кВ № 38 ПС Тамбовская № 5 | ПС Тамбовская № 5 | ВЛ 6 кВ № 38 ПС Тамбовская № 5 | ПАО "Россети Центр"-"Тамбовэнерго" | Тамбовский РЭС | Тамбовский р-н | 6/0,4 | 0.25 | 0.226 | 0.033872
5744 | ТП 1033 ВЛ 6 кВ № 38 ПС Тамбовская № 5 | ПС Тамбовская № 5 | ВЛ 6 кВ № 38 ПС Тамбовская № 5 | ПАО "Россети Центр"-"Тамбовэнерго" | Тамбовский РЭС | Тамбовский р-н | 6/0,4 | 0.063 | 0.003 | 0.058603
5745 | КТП 1117 ВЛ 10 кВ № 38 ПС Тамбовская № 5 | ПС Тамбовская № 5 | ВЛ 10 кВ № 38 ПС Тамбовская № 5 | ПАО "Россети Центр"-"Тамбовэнерго" | Тамбовский РЭС | Тамбовский р-н | 10/0,4 | 0.16 | 0.13 | 0.035264
5746 | КТП № 1176 ВЛ 6 кВ № 38 ПС Тамбовская № 5 | ПС Тамбовская № 5 | ВЛ 6 кВ № 38 ПС Тамбовская № 5 | ПАО "Россети Центр"-"Тамбовэнерго" | Тамбовский РЭС | Тамбовский р-н | 6/0,4 | 0.16 | 0.03 | 0.12806
5747 | КТП 1131 ВЛ 6 кВ № 38 ПС Тамбовская № 5 | ПС Тамбовская № 5 | ВЛ 6 кВ № 38 ПС Тамбовская № 5 | ПАО "Россети Центр"-"Тамбовэнерго" | Тамбовский РЭС | Тамбовский р-н | 6/0,4 | 0.25 | 0.055 | 0.19256
5748 | КТП 1128 ВЛ 6 кВ № 38 ПС Тамбовская № 5 | ПС Тамбовская № 5 | ВЛ 6 кВ № 38 ПС Тамбовская № 5 | ПАО "Россети Центр"-"Тамбовэнерго" | Тамбовский РЭС | Тамбовский р-н | 6/0,4 | 0.4 | 0.03 | 0.36192
5749 | СТП 1159 ВЛ 6 кВ № 38 ПС Тамбовская № 5 | ПС Тамбовская № 5 | ВЛ 6 кВ № 38 ПС Тамбовская № 5 | ПАО "Россети Центр"-"Тамбовэнерго" | Тамбовский РЭС | Тамбовский р-н | 6/0,4 | 0.063 | 0.03 | 0.033547
5750 | КТП 059 ВЛ 10 кВ № 03 ПС Тамбовская № 6 | ПС Тамбовская № 6 | ВЛ 10 кВ № 03 ПС Тамбовская № 6 | ПАО "Россети Центр"-"Тамбовэнерго" | Тамбовский РЭС | Тамбовский р-н | 10/0,4 | 0.1 | 0.052 | 0.049184
5751 | КТП 070 ВЛ 10 кВ № 15 ПС Тамбовская № 6 | ПС Тамбовская № 6 | ВЛ 10 кВ № 15 ПС Тамбовская № 6 | ПАО "Россети Центр"-"Тамбовэнерго" | Тамбовский РЭС | Тамбовский р-н | 10/0,4 | 0.16 | 0.03 | 0.12806
5752 | КТП 071 ВЛ 10 кВ № 17 ПС Тамбовская № 6 | ПС Тамбовская № 6 | ВЛ 10 кВ № 17 ПС Тамбовская № 6 | ПАО "Россети Центр"-"Тамбовэнерго" | Тамбовский РЭС | Тамбовский р-н | 10/0,4 | 0.16 | 0.022 | 0.13549
5753 | КТП 079 ВЛ 10 кВ № 17 ПС Тамбовская № 6 | ПС Тамбовская № 6 | ВЛ 10 кВ № 17 ПС Тамбовская № 6 | ПАО "Россети Центр"-"Тамбовэнерго" | Тамбовский РЭС | Тамбовский р-н | 10/0,4 | 0.1 | 0.039 | 0.061248
5754 | КТП 066 ВЛ 10 кВ № 15 ПС Тамбовская № 6 | ПС Тамбовская № 6 | ВЛ 10 кВ № 15 ПС Тамбовская № 6 | ПАО "Россети Центр"-"Тамбовэнерго" | Тамбовский РЭС | Тамбовский р-н | 10/0,4 | 0.25 | 0.231 | 0.029232
5755 | КТП 058 ВЛ 10 кВ № 03 ПС Тамбовская № 6 | ПС Тамбовская № 6 | ВЛ 10 кВ № 03 ПС Тамбовская № 6 | ПАО "Россети Центр"-"Тамбовэнерго" | Тамбовский РЭС | Тамбовский р-н | 10/0,4 | 0.16 | 0.027 | 0.13085
5756 | КТП П-1041 ВЛ 10 кВ № 14 ПС Тамбовская № 6 | ПС Тамбовская № 6 | ВЛ 10 кВ № 14 ПС Тамбовская № 6 | ПАО "Россети Центр"-"Тамбовэнерго" | Тамбовский РЭС | Тамбовский р-н | 10/0,4 | 0.1 | 0.027 | 0.072384
5757 | КТП 060 ВЛ 10 кВ № 14 ПС Тамбовская № 6 | ПС Тамбовская № 6 | ВЛ 10 кВ № 14 ПС Тамбовская № 6 | ПАО "Россети Центр"-"Тамбовэнерго" | Тамбовский РЭС | Тамбовский р-н | 10/0,4 | 0.16 | 0.029 | 0.12899
5758 | КТП 061 ВЛ 10 кВ № 14 ПС Тамбовская № 6 | ПС Тамбовская № 6 | ВЛ 10 кВ № 14 ПС Тамбовская № 6 | ПАО "Россети Центр"-"Тамбовэнерго" | Тамбовский РЭС | Тамбовский р-н | 10/0,4 | 0.06 | 0.02 | 0.039904
5759 | МТП 081 ВЛ 10 кВ № 14 ПС Тамбовская № 6 | ПС Тамбовская № 6 | ВЛ 10 кВ № 14 ПС Тамбовская № 6 | ПАО "Россети Центр"-"Тамбовэнерго" | Тамбовский РЭС | Тамбовский р-н | 10/0,4 | 0.05 | 0.02 | 0.03016
5760 | КТП 063 ВЛ 10 кВ № 14 ПС Тамбовская № 6 | ПС Тамбовская № 6 | ВЛ 10 кВ № 14 ПС Тамбовская № 6 | ПАО "Россети Центр"-"Тамбовэнерго" | Тамбовский РЭС | Тамбовский р-н | 10/0,4 | 0.1 | 0.022 | 0.077024
5761 | ЗТП П-1042 ВЛ 10 кВ № 21 ПС Тамбовская № 6 | ПС Тамбовская № 6 | ВЛ 10 кВ № 21 ПС Тамбовская № 6 | ПАО "Россети Центр"-"Тамбовэнерго" | Тамбовский РЭС | Тамбовский р-н | 10/0,4 | 1.26 | 0.081 | 1.1526
5762 | КТП 092 ВЛ 10 кВ № 19 ПС Тамбовская № 6 | ПС Тамбовская № 6 | ВЛ 10 кВ № 19 ПС Тамбовская № 6 | ПАО "Россети Центр"-"Тамбовэнерго" | Тамбовский РЭС | Тамбовский р-н | 10/0,4 | 0.16 | 0.016 | 0.14106
5763 | КТП 093 ВЛ 10 кВ № 19 ПС Тамбовская № 6 | ПС Тамбовская № 6 | ВЛ 10 кВ № 19 ПС Тамбовская № 6 | ПАО "Россети Центр"-"Тамбовэнерго" | Тамбовский РЭС | Тамбовский р-н | 10/0,4 | 0.1 | 0.037 | 0.063104
5764 | КТП 094 ВЛ 10 кВ № 19 ПС Тамбовская № 6 | ПС Тамбовская № 6 | ВЛ 10 кВ № 19 ПС Тамбовская № 6 | ПАО "Россети Центр"-"Тамбовэнерго" | Тамбовский РЭС | Тамбовский р-н | 10/0,4 | 0.16 | 0.033 | 0.12528
5765 | КТП 095 ВЛ 10 кВ № 19 ПС Тамбовская № 6 | ПС Тамбовская № 6 | ВЛ 10 кВ № 19 ПС Тамбовская № 6 | ПАО "Россети Центр"-"Тамбовэнерго" | Тамбовский РЭС | Тамбовский р-н | 10/0,4 | 0.16 | 0.03 | 0.12806
5766 | КТП 096 ВЛ 10 кВ № 19 ПС Тамбовская № 6 | ПС Тамбовская № 6 | ВЛ 10 кВ № 19 ПС Тамбовская № 6 | ПАО "Россети Центр"-"Тамбовэнерго" | Тамбовский РЭС | Тамбовский р-н | 10/0,4 | 0.1 | 0.018 | 0.080736
5767 | КТП 097 ВЛ 10 кВ № 19 ПС Тамбовская № 6 | ПС Тамбовская № 6 | ВЛ 10 кВ № 19 ПС Тамбовская № 6 | ПАО "Россети Центр"-"Тамбовэнерго" | Тамбовский РЭС | Тамбовский р-н | 10/0,4 | 0.16 | 0.031 | 0.12714
5768 | КТП 098 ВЛ 10 кВ № 19 ПС Тамбовская № 6 | ПС Тамбовская № 6 | ВЛ 10 кВ № 19 ПС Тамбовская № 6 | ПАО "Россети Центр"-"Тамбовэнерго" | Тамбовский РЭС | Тамбовский р-н | 10/0,4 | 0.4 | 0.037 | 0.35542
5769 | КТП 073 ВЛ 10 кВ № 17 ПС Тамбовская № 6 | ПС Тамбовская № 6 | ВЛ 10 кВ № 17 ПС Тамбовская № 6 | ПАО "Россети Центр"-"Тамбовэнерго" | Тамбовский РЭС | Тамбовский р-н | 10/0,4 | 0.25 | 0.16 | 0.09512
5770 | КТП 086 ВЛ 10 кВ № 17 ПС Тамбовская № 6 | ПС Тамбовская № 6 | ВЛ 10 кВ № 17 ПС Тамбовская № 6 | ПАО "Россети Центр"-"Тамбовэнерго" | Тамбовский РЭС | Тамбовский р-н | 10/0,4 | 0.63 | 0.518 | 0.13317
5771 | КТП 088 ВЛ 10 кВ № 17 ПС Тамбовская № 6 | ПС Тамбовская № 6 | ВЛ 10 кВ № 17 ПС Тамбовская № 6 | ПАО "Россети Центр"-"Тамбовэнерго" | Тамбовский РЭС | Тамбовский р-н | 10/0,4 | 0.16 | 0.153 | 0.01392
5772 | КТП 087 ВЛ 10 кВ № 17 ПС Тамбовская № 6 | ПС Тамбовская № 6 | ВЛ 10 кВ № 17 ПС Тамбовская № 6 | ПАО "Россети Центр"-"Тамбовэнерго" | Тамбовский РЭС | Тамбовский р-н | 10/0,4 | 0.4 | 0.024 | 0.36749
5773 | КТП 075 ВЛ 10 кВ № 15 ПС Тамбовская № 6 | ПС Тамбовская № 6 | ВЛ 10 кВ № 15 ПС Тамбовская № 6 | ПАО "Россети Центр"-"Тамбовэнерго" | Тамбовский РЭС | Тамбовский р-н | 10/0,4 | 0.25 | 0.197 | 0.060784
5774 | КТП 077 ВЛ 10 кВ № 17 ПС Тамбовская № 6 | ПС Тамбовская № 6 | ВЛ 10 кВ № 17 ПС Тамбовская № 6 | ПАО "Россети Центр"-"Тамбовэнерго" | Тамбовский РЭС | Тамбовский р-н | 10/0,4 | 0.1 | 0.031 | 0.068672
5775 | КТП 084 ВЛ 10 кВ № 17 ПС Тамбовская № 6 | ПС Тамбовская № 6 | ВЛ 10 кВ № 17 ПС Тамбовская № 6 | ПАО "Россети Центр"-"Тамбовэнерго" | Тамбовский РЭС | Тамбовский р-н | 10/0,4 | 0.16 | 0.022 | 0.13549
5776 | КТП 083 ВЛ 10 кВ № 17 ПС Тамбовская № 6 | ПС Тамбовская № 6 | ВЛ 10 кВ № 17 ПС Тамбовская № 6 | ПАО "Россети Центр"-"Тамбовэнерго" | Тамбовский РЭС | Тамбовский р-н | 10/0,4 | 0.16 | 0.03 | 0.12806
5777 | КТП 069 ВЛ 10 кВ № 15 ПС Тамбовская № 6 | ПС Тамбовская № 6 | ВЛ 10 кВ № 15 ПС Тамбовская № 6 | ПАО "Россети Центр"-"Тамбовэнерго" | Тамбовский РЭС | Тамбовский р-н | 10/0,4 | 0.16 | 0.027 | 0.13085
5778 | КТП 081 ВЛ 10 кВ № 17 ПС Тамбовская № 6 | ПС Тамбовская № 6 | ВЛ 10 кВ № 17 ПС Тамбовская № 6 | ПАО "Россети Центр"-"Тамбовэнерго" | Тамбовский РЭС | Тамбовский р-н | 10/0,4 | 0.16 | 0.068 | 0.0928
5779 | КТП 091 ВЛ 10 кВ № 19 ПС Тамбовская № 6 | ПС Тамбовская № 6 | ВЛ 10 кВ № 19 ПС Тамбовская № 6 | ПАО "Россети Центр"-"Тамбовэнерго" | Тамбовский РЭС | Тамбовский р-н | 10/0,4 | 0.1 | 0.056 | 0.045472
5780 | КТП 078 ВЛ 10 кВ № 17 ПС Тамбовская № 6 | ПС Тамбовская № 6 | ВЛ 10 кВ № 17 ПС Тамбовская № 6 | ПАО "Россети Центр"-"Тамбовэнерго" | Тамбовский РЭС | Тамбовский р-н | 10/0,4 | 0.25 | 0.017 | 0.22782
5781 | КТП 072 ВЛ 10 кВ № 17 ПС Тамбовская № 6 | ПС Тамбовская № 6 | ВЛ 10 кВ № 17 ПС Тамбовская № 6 | ПАО "Россети Центр"-"Тамбовэнерго" | Тамбовский РЭС | Тамбовский р-н | 10/0,4 | 0.063 | 0.024 | 0.039115
5782 | КТП 080 ВЛ 10 кВ № 17 ПС Тамбовская № 6 | ПС Тамбовская № 6 | ВЛ 10 кВ № 17 ПС Тамбовская № 6 | ПАО "Россети Центр"-"Тамбовэнерго" | Тамбовский РЭС | Тамбовский р-н | 10/0,4 | 0.25 | 0.025 | 0.2204
5783 | КТП 068 ВЛ 10 кВ № 15 ПС Тамбовская № 6 | ПС Тамбовская № 6 | ВЛ 10 кВ № 15 ПС Тамбовская № 6 | ПАО "Россети Центр"-"Тамбовэнерго" | Тамбовский РЭС | Тамбовский р-н | 10/0,4 | 0.1 | 0.023 | 0.076096
5784 | КТП 082 ВЛ 10 кВ № 17 ПС Тамбовская № 6 | ПС Тамбовская № 6 | ВЛ 10 кВ № 17 ПС Тамбовская № 6 | ПАО "Россети Центр"-"Тамбовэнерго" | Тамбовский РЭС | Тамбовский р-н | 10/0,4 | 0.16 | 0.016 | 0.14106
5785 | ЗТП 085 ВЛ 10 кВ № 17 ПС Тамбовская № 6 | ПС Тамбовская № 6 | ВЛ 10 кВ № 17 ПС Тамбовская № 6 | ПАО "Россети Центр"-"Тамбовэнерго" | Тамбовский РЭС | Тамбовский р-н | 10/0,4 | 0.8 | 0.044 | 0.73869
5786 | КТП 067 ВЛ 10 кВ № 15 ПС Тамбовская № 6 | ПС Тамбовская № 6 | ВЛ 10 кВ № 15 ПС Тамбовская № 6 | ПАО "Россети Центр"-"Тамбовэнерго" | Тамбовский РЭС | Тамбовский р-н | 10/0,4 | 0.1 | 0.037 | 0.063104
5787 | КТП 057 ВЛ 10 кВ № 03 ПС Тамбовская № 6 | ПС Тамбовская № 6 | ВЛ 10 кВ № 03 ПС Тамбовская № 6 | ПАО "Россети Центр"-"Тамбовэнерго" | Тамбовский РЭС | Тамбовский р-н | 10/0,4 | 0.16 | 0.023 | 0.13456
5788 | КТП 089 ВЛ 10 кВ № 19 ПС Тамбовская № 6 | ПС Тамбовская № 6 | ВЛ 10 кВ № 19 ПС Тамбовская № 6 | ПАО "Россети Центр"-"Тамбовэнерго" | Тамбовский РЭС | Тамбовский р-н | 10/0,4 | 0.25 | 0.092 | 0.15822
5789 | КТП 056 ВЛ 10 кВ № 03 ПС Тамбовская № 6 | ПС Тамбовская № 6 | ВЛ 10 кВ № 03 ПС Тамбовская № 6 | ПАО "Россети Центр"-"Тамбовэнерго" | Тамбовский РЭС | Тамбовский р-н | 10/0,4 | 0.16 | 0.044 | 0.11507
5790 | КТП 064 ВЛ 10 кВ № 14 ПС Тамбовская № 6 | ПС Тамбовская № 6 | ВЛ 10 кВ № 14 ПС Тамбовская № 6 | ПАО "Россети Центр"-"Тамбовэнерго" | Тамбовский РЭС | Тамбовский р-н | 10/0,4 | 0.063 | 0.024 | 0.039115
5791 | КТП 090 ВЛ 10 кВ № 19 ПС Тамбовская № 6 | ПС Тамбовская № 6 | ВЛ 10 кВ № 19 ПС Тамбовская № 6 | ПАО "Россети Центр"-"Тамбовэнерго" | Тамбовский РЭС | Тамбовский р-н | 10/0,4 | 0.1 | 0.029 | 0.070528
5792 | КТП 076 ВЛ 10 кВ № 17 ПС Тамбовская № 6 | ПС Тамбовская № 6 | ВЛ 10 кВ № 17 ПС Тамбовская № 6 | ПАО "Россети Центр"-"Тамбовэнерго" | Тамбовский РЭС | Тамбовский р-н | 10/0,4 | 0.4 | 0.294 | 0.11693
5793 | КТП 074 ВЛ 10 кВ № 17 ПС Тамбовская № 6 | ПС Тамбовская № 6 | ВЛ 10 кВ № 17 ПС Тамбовская № 6 | ПАО "Россети Центр"-"Тамбовэнерго" | Тамбовский РЭС | Тамбовский р-н | 10/0,4 | 0.25 | 0.037 | 0.20926
5794 | СТП 065 ВЛ 10 кВ № 14 ПС Тамбовская № 6 | ПС Тамбовская № 6 | ВЛ 10 кВ № 14 ПС Тамбовская № 6 | ПАО "Россети Центр"-"Тамбовэнерго" | Тамбовский РЭС | Тамбовский р-н | 10/0,4 | 0.1 | 0.029 | 0.070528
5795 | СТП 676 ВЛ 10 кВ № 17 ПС Тамбовская № 6 | ПС Тамбовская № 6 | ВЛ 10 кВ № 17 ПС Тамбовская № 6 | ПАО "Россети Центр"-"Тамбовэнерго" | Тамбовский РЭС | Тамбовский р-н | 10/0,4 | 0.16 | 0.024 | 0.13363
5796 | КТП 690 ВЛ 10 кВ № 15 ПС Тамбовская № 6 | ПС Тамбовская № 6 | ВЛ 10 кВ № 15 ПС Тамбовская № 6 | ПАО "Россети Центр"-"Тамбовэнерго" | Тамбовский РЭС | Тамбовский р-н | 10/0,4 | 0.1 | 0.04 | 0.06032
5797 | СТП 693 ВЛ 10 кВ № 21 ПС Тамбовская № 6 | ПС Тамбовская № 6 | ВЛ 10 кВ № 21 ПС Тамбовская № 6 | ПАО "Россети Центр"-"Тамбовэнерго" | Тамбовский РЭС | Тамбовский р-н | 10/0,4 | 0.16 | 0.074 | 0.087232
5798 | СТП 750 ВЛ 10 кВ № 14 ПС Тамбовская № 6 | ПС Тамбовская № 6 | ВЛ 10 кВ № 14 ПС Тамбовская № 6 | ПАО "Россети Центр"-"Тамбовэнерго" | Тамбовский РЭС | Тамбовский р-н | 10/0,4 | 0.025 | 0.025 | 0.00116
5799 | СТП 784 ВЛ 10 кВ № 14 ПС Тамбовская № 6 | ПС Тамбовская № 6 | ВЛ 10 кВ № 14 ПС Тамбовская № 6 | ПАО "Россети Центр"-"Тамбовэнерго" | Тамбовский РЭС | Тамбовский р-н | 10/0,4 | 0.1 | 0.02 | 0.07888
5800 | КТП 785 ВЛ 10 кВ № 14 ПС Тамбовская № 6 | ПС Тамбовская № 6 | ВЛ 10 кВ № 14 ПС Тамбовская № 6 | ПАО "Россети Центр"-"Тамбовэнерго" | Тамбовский РЭС | Тамбовский р-н | 10/0,4 | 0.4 | 0.028 | 0.36378
5801 | СТП 799 ВЛ 10 кВ № 14 ПС Тамбовская № 6 | ПС Тамбовская № 6 | ВЛ 10 кВ № 14 ПС Тамбовская № 6 | ПАО "Россети Центр"-"Тамбовэнерго" | Тамбовский РЭС | Тамбовский р-н | 10/0,4 | 0.1 | 0.024 | 0.075168
5802 | СТП 797 ВЛ 10 кВ № 14 ПС Тамбовская № 6 | ПС Тамбовская № 6 | ВЛ 10 кВ № 14 ПС Тамбовская № 6 | ПАО "Россети Центр"-"Тамбовэнерго" | Тамбовский РЭС | Тамбовский р-н | 10/0,4 | 0.1 | 0.03 | 0.0696
5803 | СТП 798 ВЛ 10 кВ № 14 ПС Тамбовская № 6 | ПС Тамбовская № 6 | ВЛ 10 кВ № 14 ПС Тамбовская № 6 | ПАО "Россети Центр"-"Тамбовэнерго" | Тамбовский РЭС | Тамбовский р-н | 10/0,4 | 0.1 | 0.03 | 0.0696
5804 | СТП 776 ВЛ 10 кВ № 14 ПС Тамбовская № 6 | ПС Тамбовская № 6 | ВЛ 10 кВ № 14 ПС Тамбовская № 6 | ПАО "Россети Центр"-"Тамбовэнерго" | Тамбовский РЭС | Тамбовский р-н | 10/0,4 | 0.1 | 0.025 | 0.07424
5805 | СТП 777 ВЛ 10 кВ № 14 ПС Тамбовская № 6 | ПС Тамбовская № 6 | ВЛ 10 кВ № 14 ПС Тамбовская № 6 | ПАО "Россети Центр"-"Тамбовэнерго" | Тамбовский РЭС | Тамбовский р-н | 10/0,4 | 0.1 | 0.017 | 0.081664
5806 | СТП 801 ВЛ 10 кВ № 14 ПС Тамбовская № 6 | ПС Тамбовская № 6 | ВЛ 10 кВ № 14 ПС Тамбовская № 6 | ПАО "Россети Центр"-"Тамбовэнерго" | Тамбовский РЭС | Тамбовский р-н | 10/0,4 | 0.1 | 0.027 | 0.072384
5807 | СТП 814 ВЛ 10 кВ № 14 ПС Тамбовская № 6 | ПС Тамбовская № 6 | ВЛ 10 кВ № 14 ПС Тамбовская № 6 | ПАО "Россети Центр"-"Тамбовэнерго" | Тамбовский РЭС | Тамбовский р-н | 10/0,4 | 0.1 | 0.016 | 0.082592
5808 | КТП 818 КЛ 10 кВ № 35 ПС Тамбовская № 6 | ПС Тамбовская № 6 | КЛ 10 кВ № 35 ПС Тамбовская № 6 | ПАО "Россети Центр"-"Тамбовэнерго" | Тамбовский РЭС | Тамбовский р-н | 10/0,4 | 0.63 | 0.0232 | 0.59234
5809 | КТП 819 КЛ 10 кВ № 35 ПС Тамбовская № 6 | ПС Тамбовская № 6 | КЛ 10 кВ № 35 ПС Тамбовская № 6 | ПАО "Россети Центр"-"Тамбовэнерго" | Тамбовский РЭС | Тамбовский р-н | 10/0,4 | 0.63 | 0.032 | 0.58418
5810 | СТП 805 ВЛ 10 кВ № 14 ПС Тамбовская № 6 | ПС Тамбовская № 6 | ВЛ 10 кВ № 14 ПС Тамбовская № 6 | ПАО "Россети Центр"-"Тамбовэнерго" | Тамбовский РЭС | Тамбовский р-н | 10/0,4 | 0.1 | 0.024 | 0.075168
5811 | СТП 808 ВЛ 10 кВ № 14 ПС Тамбовская № 6 | ПС Тамбовская № 6 | ВЛ 10 кВ № 14 ПС Тамбовская № 6 | ПАО "Россети Центр"-"Тамбовэнерго" | Тамбовский РЭС | Тамбовский р-н | 10/0,4 | 0.1 | 0.023 | 0.076096
5812 | СТП 806 ВЛ 10 кВ № 14 ПС Тамбовская № 6 | ПС Тамбовская № 6 | ВЛ 10 кВ № 14 ПС Тамбовская № 6 | ПАО "Россети Центр"-"Тамбовэнерго" | Тамбовский РЭС | Тамбовский р-н | 10/0,4 | 0.1 | 0.016 | 0.082592
5813 | СТП 809 ВЛ 10 кВ № 14 ПС Тамбовская № 6 | ПС Тамбовская № 6 | ВЛ 10 кВ № 14 ПС Тамбовская № 6 | ПАО "Россети Центр"-"Тамбовэнерго" | Тамбовский РЭС | Тамбовский р-н | 10/0,4 | 0.1 | 0.021 | 0.077952
5814 | СТП 810 ВЛ 10 кВ № 14 ПС Тамбовская № 6 | ПС Тамбовская № 6 | ВЛ 10 кВ № 14 ПС Тамбовская № 6 | ПАО "Россети Центр"-"Тамбовэнерго" | Тамбовский РЭС | Тамбовский р-н | 10/0,4 | 0.1 | 0.016 | 0.082592
5815 | СТП 812 ВЛ 10 кВ № 14 ПС Тамбовская № 6 | ПС Тамбовская № 6 | ВЛ 10 кВ № 14 ПС Тамбовская № 6 | ПАО "Россети Центр"-"Тамбовэнерго" | Тамбовский РЭС | Тамбовский р-н | 10/0,4 | 0.1 | 0.02 | 0.07888
5816 | СТП 813 ВЛ 10 кВ № 14 ПС Тамбовская № 6 | ПС Тамбовская № 6 | ВЛ 10 кВ № 14 ПС Тамбовская № 6 | ПАО "Россети Центр"-"Тамбовэнерго" | Тамбовский РЭС | Тамбовский р-н | 10/0,4 | 0.1 | 0.016 | 0.082592
5817 | СТП 816 ВЛ 10 кВ № 14 ПС Тамбовская № 6 | ПС Тамбовская № 6 | ВЛ 10 кВ № 14 ПС Тамбовская № 6 | ПАО "Россети Центр"-"Тамбовэнерго" | Тамбовский РЭС | Тамбовский р-н | 10/0,4 | 0.1 | 0.022 | 0.077024
5818 | КТП 807 ВЛ 10 кВ № 14 ПС Тамбовская № 6 | ПС Тамбовская № 6 | ВЛ 10 кВ № 14 ПС Тамбовская № 6 | ПАО "Россети Центр"-"Тамбовэнерго" | Тамбовский РЭС | Тамбовский р-н | 10/0,4 | 0.25 | 0.029 | 0.21669
5819 | СТП 823 ВЛ 10 кВ № 14 ПС Тамбовская № 6 | ПС Тамбовская № 6 | ВЛ 10 кВ № 14 ПС Тамбовская № 6 | ПАО "Россети Центр"-"Тамбовэнерго" | Тамбовский РЭС | Тамбовский р-н | 10/0,4 | 0.1 | 0.029 | 0.070528
5820 | СТП 824 ВЛ 10 кВ № 14 ПС Тамбовская № 6 | ПС Тамбовская № 6 | ВЛ 10 кВ № 14 ПС Тамбовская № 6 | ПАО "Россети Центр"-"Тамбовэнерго" | Тамбовский РЭС | Тамбовский р-н | 10/0,4 | 0.1 | 0.037 | 0.063104
5821 | СТП 825 ВЛ 10 кВ № 14 ПС Тамбовская № 6 | ПС Тамбовская № 6 | ВЛ 10 кВ № 14 ПС Тамбовская № 6 | ПАО "Россети Центр"-"Тамбовэнерго" | Тамбовский РЭС | Тамбовский р-н | 10/0,4 | 0.1 | 0.02 | 0.07888
5822 | СТП 826 ВЛ 10 кВ № 14 ПС Тамбовская № 6 | ПС Тамбовская № 6 | ВЛ 10 кВ № 14 ПС Тамбовская № 6 | ПАО "Россети Центр"-"Тамбовэнерго" | Тамбовский РЭС | Тамбовский р-н | 10/0,4 | 0.1 | 0.026 | 0.073312
5823 | СТП 827 ВЛ 10 кВ № 14 ПС Тамбовская № 6 | ПС Тамбовская № 6 | ВЛ 10 кВ № 14 ПС Тамбовская № 6 | ПАО "Россети Центр"-"Тамбовэнерго" | Тамбовский РЭС | Тамбовский р-н | 10/0,4 | 0.1 | 0.023 | 0.076096
5824 | СТП 828 ВЛ 10 кВ № 14 ПС Тамбовская № 6 | ПС Тамбовская № 6 | ВЛ 10 кВ № 14 ПС Тамбовская № 6 | ПАО "Россети Центр"-"Тамбовэнерго" | Тамбовский РЭС | Тамбовский р-н | 10/0,4 | 0.1 | 0.017 | 0.081664
5825 | СТП 829 ВЛ 10 кВ № 14 ПС Тамбовская № 6 | ПС Тамбовская № 6 | ВЛ 10 кВ № 14 ПС Тамбовская № 6 | ПАО "Россети Центр"-"Тамбовэнерго" | Тамбовский РЭС | Тамбовский р-н | 10/0,4 | 0.1 | 0.029 | 0.070528
5826 | СТП 811 ВЛ 10 кВ № 14 ПС Тамбовская № 6 | ПС Тамбовская № 6 | ВЛ 10 кВ № 14 ПС Тамбовская № 6 | ПАО "Россети Центр"-"Тамбовэнерго" | Тамбовский РЭС | Тамбовский р-н | 10/0,4 | 0.1 | 0.023 | 0.076096
5827 | СТП 836 ВЛ 10 кВ № 14 ПС Тамбовская № 6 | ПС Тамбовская № 6 | ВЛ 10 кВ № 14 ПС Тамбовская № 6 | ПАО "Россети Центр"-"Тамбовэнерго" | Тамбовский РЭС | Тамбовский р-н | 10/0,4 | 0.1 | 0.025 | 0.07424
5828 | СТП 837 ВЛ 10 кВ № 14 ПС Тамбовская № 6 | ПС Тамбовская № 6 | ВЛ 10 кВ № 14 ПС Тамбовская № 6 | ПАО "Россети Центр"-"Тамбовэнерго" | Тамбовский РЭС | Тамбовский р-н | 10/0,4 | 0.1 | 0.022 | 0.077024
5829 | КТП 842 ВЛ 10 кВ № 14 ПС Тамбовская № 6 | ПС Тамбовская № 6 | ВЛ 10 кВ № 14 ПС Тамбовская № 6 | ПАО "Россети Центр"-"Тамбовэнерго" | Тамбовский РЭС | Тамбовский р-н | 10/0,4 | 0.4 | 0.186 | 0.21715
5830 | СТП 844 ВЛ 10 кВ № 14 ПС Тамбовская № 6 | ПС Тамбовская № 6 | ВЛ 10 кВ № 14 ПС Тамбовская № 6 | ПАО "Россети Центр"-"Тамбовэнерго" | Тамбовский РЭС | Тамбовский р-н | 10/0,4 | 0.1 | 0.024 | 0.075168
5831 | КТП 883 ВЛ 10 кВ № 19 ПС Тамбовская № 6 | ПС Тамбовская № 6 | ВЛ 10 кВ № 19 ПС Тамбовская № 6 | ПАО "Россети Центр"-"Тамбовэнерго" | Тамбовский РЭС | Тамбовский р-н | 10/0,4 | 0.16 | 0.07 | 0.090944
5832 | СТП 869 ВЛ 10 кВ № 21 ПС Тамбовская № 6 | ПС Тамбовская № 6 | ВЛ 10 кВ № 21 ПС Тамбовская № 6 | ПАО "Россети Центр"-"Тамбовэнерго" | Тамбовский РЭС | Тамбовский р-н | 10/0,4 | 0.063 | 0.05 | 0.014987
5833 | КТП 875 ВЛ 10 кВ № 03 ПС Тамбовская № 6 | ПС Тамбовская № 6 | ВЛ 10 кВ № 03 ПС Тамбовская № 6 | ПАО "Россети Центр"-"Тамбовэнерго" | Тамбовский РЭС | Тамбовский р-н | 10/0,4 | 0.16 | 0.138 | 0.02784
5834 | СТП 944 ВЛ 10 кВ № 14 ПС Тамбовская № 6 | ПС Тамбовская № 6 | ВЛ 10 кВ № 14 ПС Тамбовская № 6 | ПАО "Россети Центр"-"Тамбовэнерго" | Тамбовский РЭС | Тамбовский р-н | 10/0,4 | 0.1 | 0.029 | 0.070528
5835 | СТП 942 ВЛ 10 кВ № 19 ПС Тамбовская № 6 | ПС Тамбовская № 6 | ВЛ 10 кВ № 19 ПС Тамбовская № 6 | ПАО "Россети Центр"-"Тамбовэнерго" | Тамбовский РЭС | Тамбовский р-н | 10/0,4 | 0.025 | 0.025 | 0.00116
5836 | СТП 957 ВЛ 10 кВ № 14 ПС Тамбовская № 6 | ПС Тамбовская № 6 | ВЛ 10 кВ № 14 ПС Тамбовская № 6 | ПАО "Россети Центр"-"Тамбовэнерго" | Тамбовский РЭС | Тамбовский р-н | 10/0,4 | 0.1 | 0.0207 | 0.07823
5837 | КТП 969 ВЛ 10 кВ № 19 ПС Тамбовская № 6 | ПС Тамбовская № 6 | ВЛ 10 кВ № 19 ПС Тамбовская № 6 | ПАО "Россети Центр"-"Тамбовэнерго" | Тамбовский РЭС | Тамбовский р-н | 10/0,4 | 0.16 | 0.00345 | 0.1527
5838 | КТП 987 ВЛ 10 кВ № 14 ПС Тамбовская № 6 | ПС Тамбовская № 6 | ВЛ 10 кВ № 14 ПС Тамбовская № 6 | ПАО "Россети Центр"-"Тамбовэнерго" | Тамбовский РЭС | Тамбовский р-н | 10/0,4 | 0.16 | 0.00345 | 0.1527
5839 | КТП 979 ВЛ 10 кВ № 14 ПС Тамбовская № 6 | ПС Тамбовская № 6 | ВЛ 10 кВ № 14 ПС Тамбовская № 6 | ПАО "Россети Центр"-"Тамбовэнерго" | Тамбовский РЭС | Тамбовский р-н | 10/0,4 | 0.25 | 0.00115 | 0.24253
5840 | КТП 1001 КЛ 10 кВ № 3, 8 ПС Тамбовская № 6 | ПС Тамбовская № 6 | КЛ 10 кВ № 3, 8 ПС Тамбовская № 6 | ПАО "Россети Центр"-"Тамбовэнерго" | Тамбовский РЭС | Тамбовский р-н | 10/0,4 | 0.32 | 0.00805 | 0.30434
5841 | КТП 999 КЛ 10 кВ № 3 КТП 818, № 24 ПС Тамбовская № 6 | ПС Тамбовская № 6 | КЛ 10 кВ № 3 КТП 818, № 24 ПС Тамбовская № 6 | ПАО "Россети Центр"-"Тамбовэнерго" | Тамбовский РЭС | Тамбовский р-н | 10/0,4 | 0.32 | 0.00115 | 0.31074
5842 | СТП 1002 ВЛ 10 кВ № 14 ПС Тамбовская № 6 | ПС Тамбовская № 6 | ВЛ 10 кВ № 14 ПС Тамбовская № 6 | ПАО "Россети Центр"-"Тамбовэнерго" | Тамбовский РЭС | Тамбовский р-н | 10/0,4 | 0.063 | 0.00115 | 0.06032
5843 | КТП 1006 КЛ 10 кВ № 19 ПС Тамбовская № 6 | ПС Тамбовская № 6 | КЛ 10 кВ № 19 ПС Тамбовская № 6 | ПАО "Россети Центр"-"Тамбовэнерго" | Тамбовский РЭС | Тамбовский р-н | 10/0,4 | 0.04 | 0.04 | 0.001856
5844 | КТП 1004 ВЛ 10 кВ № 19 ПС Тамбовская № 6 | ПС Тамбовская № 6 | ВЛ 10 кВ № 19 ПС Тамбовская № 6 | ПАО "Россети Центр"-"Тамбовэнерго" | Тамбовский РЭС | Тамбовский р-н | 10/0,4 | 0.63 | 0.307 | 0.32898
5845 | КТП 1008 ВЛ 10 кВ № 35, № 14 ПС Тамбовская № 6 | ПС Тамбовская № 6 | ВЛ 10 кВ № 35, № 14 ПС Тамбовская № 6 | ПАО "Россети Центр"-"Тамбовэнерго" | Тамбовский РЭС | Тамбовский р-н | 10/0,4 | 0.32 | 0.074 | 0.24314
5846 | КТП 1005 ВЛ 10 кВ № 19 ПС Тамбовская № 6 | ПС Тамбовская № 6 | ВЛ 10 кВ № 19 ПС Тамбовская № 6 | ПАО "Россети Центр"-"Тамбовэнерго" | Тамбовский РЭС | Тамбовский р-н | 10/0,4 | 0.16 | 0.024 | 0.13363
5847 | КТП 1021 ВЛ 10 кВ № 14 ПС Тамбовская № 6 | ПС Тамбовская № 6 | ВЛ 10 кВ № 14 ПС Тамбовская № 6 | ПАО "Россети Центр"-"Тамбовэнерго" | Тамбовский РЭС | Тамбовский р-н | 10/0,4 | 0.16 | 0.021 | 0.13642
5848 | СТП 1029 ВЛ 10 кВ № 14 ПС Тамбовская № 6 | ПС Тамбовская № 6 | ВЛ 10 кВ № 14 ПС Тамбовская № 6 | ПАО "Россети Центр"-"Тамбовэнерго" | Тамбовский РЭС | Тамбовский р-н | 10/0,4 | 0.063 | 0.027 | 0.036331
5849 | КТП 1037 ВЛ 10 кВ № 08 ПС Тамбовская № 6 | ПС Тамбовская № 6 | ВЛ 10 кВ № 08 ПС Тамбовская № 6 | ПАО "Россети Центр"-"Тамбовэнерго" | Тамбовский РЭС | Тамбовский р-н | 10/0,4 | 0.63 | 0.592 | 0.064496
5850 | КТП 1035 ВЛ 10 кВ № 14 ПС Тамбовская № 6 | ПС Тамбовская № 6 | ВЛ 10 кВ № 14 ПС Тамбовская № 6 | ПАО "Россети Центр"-"Тамбовэнерго" | Тамбовский РЭС | Тамбовский р-н | 10/0,4 | 0.16 | 0.05 | 0.1095
5851 | СТП 1052 ВЛ 10 кВ № 14 ПС Тамбовская № 6 | ПС Тамбовская № 6 | ВЛ 10 кВ № 14 ПС Тамбовская № 6 | ПАО "Россети Центр"-"Тамбовэнерго" | Тамбовский РЭС | Тамбовский р-н | 10/0,4 | 0.063 | 0.038 | 0.026123
5852 | КТП 1093 КЛ 10 кВ № 12,№ 23 ПС Тамбовская № 6 | ПС Тамбовская № 6 | КЛ 10 кВ № 12,№ 23 ПС Тамбовская № 6 | ПАО "Россети Центр"-"Тамбовэнерго" | Тамбовский РЭС | Тамбовский р-н | 10/0,4 | 2 | 1.415 | 0.63568
5853 | СТП 1091 ВЛ 10 кВ № 19 ПС Тамбовская № 6 | ПС Тамбовская № 6 | ВЛ 10 кВ № 19 ПС Тамбовская № 6 | ПАО "Россети Центр"-"Тамбовэнерго" | Тамбовский РЭС | Тамбовский р-н | 10/0,4 | 0.025 | 0.02 | 0.0058
5854 | КТП 1110 ВЛ 10 кВ № 14 ПС Тамбовская № 6 | ПС Тамбовская № 6 | ВЛ 10 кВ № 14 ПС Тамбовская № 6 | ПАО "Россети Центр"-"Тамбовэнерго" | Тамбовский РЭС | Тамбовский р-н | 10/0,4 | 0.16 | 0.026 | 0.13178
5855 | СТП 1109 ВЛ 10 кВ № 14 ПС Тамбовская № 6 | ПС Тамбовская № 6 | ВЛ 10 кВ № 14 ПС Тамбовская № 6 | ПАО "Россети Центр"-"Тамбовэнерго" | Тамбовский РЭС | Тамбовский р-н | 10/0,4 | 0.025 | 0.02 | 0.0058
5856 | СТП 1111 ВЛ 10 кВ № 14 ПС Тамбовская № 6 | ПС Тамбовская № 6 | ВЛ 10 кВ № 14 ПС Тамбовская № 6 | ПАО "Россети Центр"-"Тамбовэнерго" | Тамбовский РЭС | Тамбовский р-н | 10/0,4 | 0.025 | 0.023 | 0.003016
5857 | КТП № 1175 ВЛ 10 кВ № 14 ПС Тамбовская № 6 | ПС Тамбовская № 6 | ВЛ 10 кВ № 14 ПС Тамбовская № 6 | ПАО "Россети Центр"-"Тамбовэнерго" | Тамбовский РЭС | Тамбовский р-н | 10/0,4 | 0.16 | 0.023 | 0.13456
5858 | КТП 1184 ВЛ 10 кВ № 14 ПС Тамбовская № 6 | ПС Тамбовская № 6 | ВЛ 10 кВ № 14 ПС Тамбовская № 6 | ПАО "Россети Центр"-"Тамбовэнерго" | Тамбовский РЭС | Тамбовский р-н | 10/0,4 | 0.063 | 0.027 | 0.036331
5859 | СТП 1133 ВЛ 10 кВ № 14 ПС Тамбовская № 6 | ПС Тамбовская № 6 | ВЛ 10 кВ № 14 ПС Тамбовская № 6 | ПАО "Россети Центр"-"Тамбовэнерго" | Тамбовский РЭС | Тамбовский р-н | 10/0,4 | 0.025 | 0.005 | 0.01972
5860 | СТП 1139 ВЛ 10 кВ № 13 ПС Тамбовская № 6 | ПС Тамбовская № 6 | ВЛ 10 кВ № 13 ПС Тамбовская № 6 | ПАО "Россети Центр"-"Тамбовэнерго" | Тамбовский РЭС | Тамбовский р-н | 10/0,4 | 0.04 | 0.005 | 0.034336
5861 | КТП 1129 ВЛ 10 кВ № 19 ПС Тамбовская № 6 | ПС Тамбовская № 6 | ВЛ 10 кВ № 19 ПС Тамбовская № 6 | ПАО "Россети Центр"-"Тамбовэнерго" | Тамбовский РЭС | Тамбовский р-н | 10/0,4 | 0.25 | 0.11 | 0.14152
5862 | КТП 1132 ВЛ 10 кВ № 19 ПС Тамбовская № 6 | ПС Тамбовская № 6 | ВЛ 10 кВ № 19 ПС Тамбовская № 6 | ПАО "Россети Центр"-"Тамбовэнерго" | Тамбовский РЭС | Тамбовский р-н | 10/0,4 | 0.4 | 0.05 | 0.34336
5863 | СТП 1145 ВЛ 10 кВ № 14 ПС Тамбовская № 6 | ПС Тамбовская № 6 | ВЛ 10 кВ № 14 ПС Тамбовская № 6 | ПАО "Россети Центр"-"Тамбовэнерго" | Тамбовский РЭС | Тамбовский р-н | 10/0,4 | 0.063 | 0.015 | 0.047467
5864 | КТП 195 ВЛ 6 кВ № 22 ПС Тамбовская № 8 | ПС Тамбовская № 8 | ВЛ 6 кВ № 22 ПС Тамбовская № 8 | ПАО "Россети Центр"-"Тамбовэнерго" | Тамбовский РЭС | Тамбовский р-н | 6/0,4 | 0.315 | 0.071 | 0.24105
5865 | КТП 200 ВЛ 6 кВ № 22 ПС Тамбовская № 8 | ПС Тамбовская № 8 | ВЛ 6 кВ № 22 ПС Тамбовская № 8 | ПАО "Россети Центр"-"Тамбовэнерго" | Тамбовский РЭС | Тамбовский р-н | 6/0,4 | 0.16 | 0.042 | 0.11693
5866 | КТП 199 ВЛ 6 кВ № 22 ПС Тамбовская № 8 | ПС Тамбовская № 8 | ВЛ 6 кВ № 22 ПС Тамбовская № 8 | ПАО "Россети Центр"-"Тамбовэнерго" | Тамбовский РЭС | Тамбовский р-н | 6/0,4 | 0.25 | 0.055 | 0.19256
5867 | КТП 198 ВЛ 6 кВ № 22 ПС Тамбовская № 8 | ПС Тамбовская № 8 | ВЛ 6 кВ № 22 ПС Тамбовская № 8 | ПАО "Россети Центр"-"Тамбовэнерго" | Тамбовский РЭС | Тамбовский р-н | 6/0,4 | 0.25 | 0.075 | 0.174
5868 | КТП 197 ВЛ 6 кВ № 22 ПС Тамбовская № 8 | ПС Тамбовская № 8 | ВЛ 6 кВ № 22 ПС Тамбовская № 8 | ПАО "Россети Центр"-"Тамбовэнерго" | Тамбовский РЭС | Тамбовский р-н | 6/0,4 | 0.063 | 0.063 | 0.0029232
5869 | МТП 202 ВЛ 6 кВ № 22 ПС Тамбовская № 8 | ПС Тамбовская № 8 | ВЛ 6 кВ № 22 ПС Тамбовская № 8 | ПАО "Россети Центр"-"Тамбовэнерго" | Тамбовский РЭС | Тамбовский р-н | 6/0,4 | 0.063 | 0.029 | 0.034475
5870 | КТП 196 ВЛ 6 кВ № 22 ПС Тамбовская № 8 | ПС Тамбовская № 8 | ВЛ 6 кВ № 22 ПС Тамбовская № 8 | ПАО "Россети Центр"-"Тамбовэнерго" | Тамбовский РЭС | Тамбовский р-н | 6/0,4 | 0.16 | 0.15 | 0.016704
5871 | КТП 201 ВЛ 6 кВ № 22 ПС Тамбовская № 8 | ПС Тамбовская № 8 | ВЛ 6 кВ № 22 ПС Тамбовская № 8 | ПАО "Россети Центр"-"Тамбовэнерго" | Тамбовский РЭС | Тамбовский р-н | 6/0,4 | 0.1 | 0.083 | 0.020416
5872 | КТП 658 ВЛ 6 кВ № 22 ПС Тамбовская № 8 | ПС Тамбовская № 8 | ВЛ 6 кВ № 22 ПС Тамбовская № 8 | ПАО "Россети Центр"-"Тамбовэнерго" | Тамбовский РЭС | Тамбовский р-н | 6/0,4 | 0.25 | 0.071 | 0.17771
5873 | КТП 662 ВЛ 6 кВ № 22 ПС Тамбовская № 8 | ПС Тамбовская № 8 | ВЛ 6 кВ № 22 ПС Тамбовская № 8 | ПАО "Россети Центр"-"Тамбовэнерго" | Тамбовский РЭС | Тамбовский р-н | 6/0,4 | 0.1 | 0.047 | 0.053824
5874 | КТП 666 ВЛ 6 кВ № 22 ПС Тамбовская № 8 | ПС Тамбовская № 8 | ВЛ 6 кВ № 22 ПС Тамбовская № 8 | ПАО "Россети Центр"-"Тамбовэнерго" | Тамбовский РЭС | Тамбовский р-н | 6/0,4 | 0.1 | 0.038 | 0.062176
5875 | КТП 667 ВЛ 6 кВ № 22 ПС Тамбовская № 8 | ПС Тамбовская № 8 | ВЛ 6 кВ № 22 ПС Тамбовская № 8 | ПАО "Россети Центр"-"Тамбовэнерго" | Тамбовский РЭС | Тамбовский р-н | 6/0,4 | 0.16 | 0.104 | 0.059392
5876 | КТП 659 ВЛ 6 кВ № 22 ПС Тамбовская № 8 | ПС Тамбовская № 8 | ВЛ 6 кВ № 22 ПС Тамбовская № 8 | ПАО "Россети Центр"-"Тамбовэнерго" | Тамбовский РЭС | Тамбовский р-н | 6/0,4 | 0.1 | 0.027 | 0.072384
5877 | КТП 760 КЛ 6 кВ № 61,62 ПС Тамбовская № 8 | ПС Тамбовская № 8 | КЛ 6 кВ № 61,62 ПС Тамбовская № 8 | ПАО "Россети Центр"-"Тамбовэнерго" | Тамбовский РЭС | Тамбовский р-н | 6/0,4 | 1.26 | 0.617 | 0.65517
5878 | ЗТП 744 ВЛ 6 кВ № 25 ПС Тамбовская № 8 | ПС Тамбовская № 8 | ВЛ 6 кВ № 25 ПС Тамбовская № 8 | ПАО "Россети Центр"-"Тамбовэнерго" | Тамбовский РЭС | Тамбовский р-н | 6/0,4 | 0.63 | 0.156 | 0.4691
5879 | СТП 752 ВЛ 6 кВ № 22 ПС Тамбовская № 8 | ПС Тамбовская № 8 | ВЛ 6 кВ № 22 ПС Тамбовская № 8 | ПАО "Россети Центр"-"Тамбовэнерго" | Тамбовский РЭС | Тамбовский р-н | 6/0,4 | 0.063 | 0.028 | 0.035403
5880 | КТП 751 ВЛ 6 кВ № 22 ПС Тамбовская № 8 | ПС Тамбовская № 8 | ВЛ 6 кВ № 22 ПС Тамбовская № 8 | ПАО "Россети Центр"-"Тамбовэнерго" | Тамбовский РЭС | Тамбовский р-н | 6/0,4 | 0.63 | 0.091 | 0.52942
5881 | СТП 781 ВЛ 6 кВ № 22 ПС Тамбовская № 8 | ПС Тамбовская № 8 | ВЛ 6 кВ № 22 ПС Тамбовская № 8 | ПАО "Россети Центр"-"Тамбовэнерго" | Тамбовский РЭС | Тамбовский р-н | 6/0,4 | 0.1 | 0.086 | 0.017632
5882 | КТП 756 ВЛ 6 кВ № 22 ПС Тамбовская № 8 | ПС Тамбовская № 8 | ВЛ 6 кВ № 22 ПС Тамбовская № 8 | ПАО "Россети Центр"-"Тамбовэнерго" | Тамбовский РЭС | Тамбовский р-н | 6/0,4 | 0.4 | 0.273 | 0.13642
5883 | КТП 783 ВЛ 6 кВ № 22 ПС Тамбовская № 8 | ПС Тамбовская № 8 | ВЛ 6 кВ № 22 ПС Тамбовская № 8 | ПАО "Россети Центр"-"Тамбовэнерго" | Тамбовский РЭС | Тамбовский р-н | 6/0,4 | 2 | 0.168 | 1.7929
5884 | КТП 835 ВЛ 6 кВ № 25 ПС Тамбовская № 8 | ПС Тамбовская № 8 | ВЛ 6 кВ № 25 ПС Тамбовская № 8 | ПАО "Россети Центр"-"Тамбовэнерго" | Тамбовский РЭС | Тамбовский р-н | 6/0,4 | 0.63 | 0.066 | 0.55262
5885 | КТП 830 ВЛ 6 кВ № 22 ПС Тамбовская № 8 | ПС Тамбовская № 8 | ВЛ 6 кВ № 22 ПС Тамбовская № 8 | ПАО "Россети Центр"-"Тамбовэнерго" | Тамбовский РЭС | Тамбовский р-н | 6/0,4 | 0.4 | 0.065 | 0.32944
5886 | СТП 876 ВЛ 6 кВ № 22 ПС Тамбовская № 8 | ПС Тамбовская № 8 | ВЛ 6 кВ № 22 ПС Тамбовская № 8 | ПАО "Россети Центр"-"Тамбовэнерго" | Тамбовский РЭС | Тамбовский р-н | 6/0,4 | 0.063 | 0.035 | 0.028907
5887 | СТП 879 ВЛ 6 кВ № 22 ПС Тамбовская № 8 | ПС Тамбовская № 8 | ВЛ 6 кВ № 22 ПС Тамбовская № 8 | ПАО "Россети Центр"-"Тамбовэнерго" | Тамбовский РЭС | Тамбовский р-н | 6/0,4 | 0.025 | 0.015 | 0.01044
5888 | КТП 892 ВЛ 6 кВ № 22 ПС Тамбовская № 8 | ПС Тамбовская № 8 | ВЛ 6 кВ № 22 ПС Тамбовская № 8 | ПАО "Россети Центр"-"Тамбовэнерго" | Тамбовский РЭС | Тамбовский р-н | 6/0,4 | 0.1 | 0.028 | 0.071456
5889 | КТП 922 ВЛ 6 кВ № 25 ПС Тамбовская № 8 | ПС Тамбовская № 8 | ВЛ 6 кВ № 25 ПС Тамбовская № 8 | ПАО "Россети Центр"-"Тамбовэнерго" | Тамбовский РЭС | Тамбовский р-н | 6/0,4 | 0.16 | 0.052 | 0.10765
5890 | КТП 934 ВЛ 6 кВ № 25 ПС Тамбовская № 8 | ПС Тамбовская № 8 | ВЛ 6 кВ № 25 ПС Тамбовская № 8 | ПАО "Россети Центр"-"Тамбовэнерго" | Тамбовский РЭС | Тамбовский р-н | 6/0,4 | 0.16 | 0.02 | 0.13734
5891 | КТП 923 ВЛ 6 кВ № 25 ПС Тамбовская № 8 | ПС Тамбовская № 8 | ВЛ 6 кВ № 25 ПС Тамбовская № 8 | ПАО "Россети Центр"-"Тамбовэнерго" | Тамбовский РЭС | Тамбовский р-н | 6/0,4 | 0.63 | 0.058 | 0.56005
5892 | КТП 962 ВЛ 6 кВ № 22 ПС Тамбовская № 8 | ПС Тамбовская № 8 | ВЛ 6 кВ № 22 ПС Тамбовская № 8 | ПАО "Россети Центр"-"Тамбовэнерго" | Тамбовский РЭС | Тамбовский р-н | 6/0,4 | 0.63 | 0.381 | 0.2603
5893 | КТП 981 ВЛ 6 кВ № 25 ПС Тамбовская № 8 | ПС Тамбовская № 8 | ВЛ 6 кВ № 25 ПС Тамбовская № 8 | ПАО "Россети Центр"-"Тамбовэнерго" | Тамбовский РЭС | Тамбовский р-н | 6/0,4 | 0.16 | 0.016 | 0.14106
5894 | КТП 1034 ВЛ 6 кВ № 22 ПС Тамбовская № 8 | ПС Тамбовская № 8 | ВЛ 6 кВ № 22 ПС Тамбовская № 8 | ПАО "Россети Центр"-"Тамбовэнерго" | Тамбовский РЭС | Тамбовский р-н | 6/0,4 | 0.16 | 0.145 | 0.021344
5895 | КТП 1102 ВЛ 6 кВ № 22 ПС Тамбовская № 8 | ПС Тамбовская № 8 | ВЛ 6 кВ № 22 ПС Тамбовская № 8 | ПАО "Россети Центр"-"Тамбовэнерго" | Тамбовский РЭС | Тамбовский р-н | 6/0,4 | 0.16 | 0.145 | 0.021344
5896 | КТП 1099 КЛ 6 кВ № 62 ПС Тамбовская № 8 | ПС Тамбовская № 8 | КЛ 6 кВ № 62 ПС Тамбовская № 8 | ПАО "Россети Центр"-"Тамбовэнерго" | Тамбовский РЭС | Тамбовский р-н | 6/0,4 | 1.03 | 1.015 | 0.061712
5897 | СТП 945 ВЛ 6 кВ № 22 ПС Тамбовская № 8 | ПС Тамбовская № 8 | ВЛ 6 кВ № 22 ПС Тамбовская № 8 | ПАО "Россети Центр"-"Тамбовэнерго" | Тамбовский РЭС | Тамбовский р-н | 6/0,4 | 0.063 | 0.025 | 0.038187
5898 | КТП 1087 ВЛ 6 кВ № 22 ПС Тамбовская № 8 | ПС Тамбовская № 8 | ВЛ 6 кВ № 22 ПС Тамбовская № 8 | ПАО "Россети Центр"-"Тамбовэнерго" | Тамбовский РЭС | Тамбовский р-н | 6/0,4 | 0.63 | 0.3 | 0.33547
5899 | КТП 355 ВЛ 10 кВ № 07 ПС Татановская | ПС Татановская | ВЛ 10 кВ № 07 ПС Татановская | ПАО "Россети Центр"-"Тамбовэнерго" | Тамбовский РЭС | Тамбовский р-н | 10/0,4 | 0.4 | 0.087 | 0.30902
5900 | КТП 359 ВЛ 10 кВ № 07 ПС Татановская | ПС Татановская | ВЛ 10 кВ № 07 ПС Татановская | ПАО "Россети Центр"-"Тамбовэнерго" | Тамбовский РЭС | Тамбовский р-н | 10/0,4 | 0.4 | 0.026 | 0.36563
5901 | КТП 358 ВЛ 10 кВ № 07 ПС Татановская | ПС Татановская | ВЛ 10 кВ № 07 ПС Татановская | ПАО "Россети Центр"-"Тамбовэнерго" | Тамбовский РЭС | Тамбовский р-н | 10/0,4 | 0.25 | 0.002 | 0.24174
5902 | КТП 356 ВЛ 10 кВ № 07 ПС Татановская | ПС Татановская | ВЛ 10 кВ № 07 ПС Татановская | ПАО "Россети Центр"-"Тамбовэнерго" | Тамбовский РЭС | Тамбовский р-н | 10/0,4 | 0.4 | 0.022 | 0.36934
5903 | КТП 357 ВЛ 10 кВ № 07 ПС Татановская | ПС Татановская | ВЛ 10 кВ № 07 ПС Татановская | ПАО "Россети Центр"-"Тамбовэнерго" | Тамбовский РЭС | Тамбовский р-н | 10/0,4 | 0.25 | 0.015 | 0.22968
5904 | КТП 371 ВЛ 10 кВ № 03 ПС Татановская | ПС Татановская | ВЛ 10 кВ № 03 ПС Татановская | ПАО "Россети Центр"-"Тамбовэнерго" | Тамбовский РЭС | Тамбовский р-н | 10/0,4 | 0.06 | 0.037 | 0.024128
5905 | КТП 370 ВЛ 10 кВ № 03 ПС Татановская | ПС Татановская | ВЛ 10 кВ № 03 ПС Татановская | ПАО "Россети Центр"-"Тамбовэнерго" | Тамбовский РЭС | Тамбовский р-н | 10/0,4 | 0.025 | 0.022 | 0.003944
5906 | КТП 382 ВЛ 10 кВ № 04 ПС Татановская | ПС Татановская | ВЛ 10 кВ № 04 ПС Татановская | ПАО "Россети Центр"-"Тамбовэнерго" | Тамбовский РЭС | Тамбовский р-н | 10/0,4 | 0.16 | 0.007 | 0.14941
5907 | КТП 364 ВЛ 10 кВ № 03 ПС Татановская | ПС Татановская | ВЛ 10 кВ № 03 ПС Татановская | ПАО "Россети Центр"-"Тамбовэнерго" | Тамбовский РЭС | Тамбовский р-н | 10/0,4 | 0.16 | 0.015 | 0.14198
5908 | КТП 365 ВЛ 10 кВ № 03 ПС Татановская | ПС Татановская | ВЛ 10 кВ № 03 ПС Татановская | ПАО "Россети Центр"-"Тамбовэнерго" | Тамбовский РЭС | Тамбовский р-н | 10/0,4 | 0.25 | 0.081 | 0.16843
5909 | КТП 366 ВЛ 10 кВ № 03 ПС Татановская | ПС Татановская | ВЛ 10 кВ № 03 ПС Татановская | ПАО "Россети Центр"-"Тамбовэнерго" | Тамбовский РЭС | Тамбовский р-н | 10/0,4 | 0.25 | 0.018 | 0.2269
5910 | КТП 360 ВЛ 10 кВ № 03 ПС Татановская | ПС Татановская | ВЛ 10 кВ № 03 ПС Татановская | ПАО "Россети Центр"-"Тамбовэнерго" | Тамбовский РЭС | Тамбовский р-н | 10/0,4 | 0.25 | 0.024 | 0.22133
5911 | КТП 383 ВЛ 10 кВ № 04 ПС Татановская | ПС Татановская | ВЛ 10 кВ № 04 ПС Татановская | ПАО "Россети Центр"-"Тамбовэнерго" | Тамбовский РЭС | Тамбовский р-н | 10/0,4 | 0.16 | 0.016 | 0.14106
5912 | КТП 376 ВЛ 10 кВ № 02 ПС Татановская | ПС Татановская | ВЛ 10 кВ № 02 ПС Татановская | ПАО "Россети Центр"-"Тамбовэнерго" | Тамбовский РЭС | Тамбовский р-н | 10/0,4 | 0.16 | 0.014 | 0.14291
5913 | КТП 361 ВЛ 10 кВ № 03 ПС Татановская | ПС Татановская | ВЛ 10 кВ № 03 ПС Татановская | ПАО "Россети Центр"-"Тамбовэнерго" | Тамбовский РЭС | Тамбовский р-н | 10/0,4 | 0.25 | 0.015 | 0.22968
5914 | КТП 362 ВЛ 10 кВ № 03 ПС Татановская | ПС Татановская | ВЛ 10 кВ № 03 ПС Татановская | ПАО "Россети Центр"-"Тамбовэнерго" | Тамбовский РЭС | Тамбовский р-н | 10/0,4 | 0.25 | 0.016 | 0.22875
5915 | КТП 380 ВЛ 10 кВ № 04 ПС Татановская | ПС Татановская | ВЛ 10 кВ № 04 ПС Татановская | ПАО "Россети Центр"-"Тамбовэнерго" | Тамбовский РЭС | Тамбовский р-н | 10/0,4 | 0.16 | 0.134 | 0.031552
5916 | КТП 373 ВЛ 10 кВ № 02 ПС Татановская | ПС Татановская | ВЛ 10 кВ № 02 ПС Татановская | ПАО "Россети Центр"-"Тамбовэнерго" | Тамбовский РЭС | Тамбовский р-н | 10/0,4 | 0.16 | 0.064 | 0.096512
5917 | КТП 372 ВЛ 10 кВ № 03 ПС Татановская | ПС Татановская | ВЛ 10 кВ № 03 ПС Татановская | ПАО "Россети Центр"-"Тамбовэнерго" | Тамбовский РЭС | Тамбовский р-н | 10/0,4 | 0.25 | 0.008 | 0.23618
5918 | КТП 379 ВЛ 10 кВ № 04 ПС Татановская | ПС Татановская | ВЛ 10 кВ № 04 ПС Татановская | ПАО "Россети Центр"-"Тамбовэнерго" | Тамбовский РЭС | Тамбовский р-н | 10/0,4 | 0.16 | 0.021 | 0.13642
5919 | КТП 381 ВЛ 10 кВ № 04 ПС Татановская | ПС Татановская | ВЛ 10 кВ № 04 ПС Татановская | ПАО "Россети Центр"-"Тамбовэнерго" | Тамбовский РЭС | Тамбовский р-н | 10/0,4 | 0.25 | 0.005 | 0.23896
5920 | КТП 384 ВЛ 10 кВ № 04 ПС Татановская | ПС Татановская | ВЛ 10 кВ № 04 ПС Татановская | ПАО "Россети Центр"-"Тамбовэнерго" | Тамбовский РЭС | Тамбовский р-н | 10/0,4 | 0.16 | 0.04 | 0.11878
5921 | КТП 385 ВЛ 10 кВ № 04 ПС Татановская | ПС Татановская | ВЛ 10 кВ № 04 ПС Татановская | ПАО "Россети Центр"-"Тамбовэнерго" | Тамбовский РЭС | Тамбовский р-н | 10/0,4 | 0.16 | 0.012 | 0.14477
5922 | КТП 363 ВЛ 10 кВ № 03 ПС Татановская | ПС Татановская | ВЛ 10 кВ № 03 ПС Татановская | ПАО "Россети Центр"-"Тамбовэнерго" | Тамбовский РЭС | Тамбовский р-н | 10/0,4 | 0.16 | 0.012 | 0.14477
5923 | КТП 374 ВЛ 10 кВ № 02 ПС Татановская | ПС Татановская | ВЛ 10 кВ № 02 ПС Татановская | ПАО "Россети Центр"-"Тамбовэнерго" | Тамбовский РЭС | Тамбовский р-н | 10/0,4 | 0.16 | 0.005 | 0.15126
5924 | КТП 375 ВЛ 10 кВ № 02 ПС Татановская | ПС Татановская | ВЛ 10 кВ № 02 ПС Татановская | ПАО "Россети Центр"-"Тамбовэнерго" | Тамбовский РЭС | Тамбовский р-н | 10/0,4 | 0.16 | 0.044 | 0.11507
5925 | КТП 377 ВЛ 10 кВ № 02 ПС Татановская | ПС Татановская | ВЛ 10 кВ № 02 ПС Татановская | ПАО "Россети Центр"-"Тамбовэнерго" | Тамбовский РЭС | Тамбовский р-н | 10/0,4 | 0.1 | 0.008 | 0.090016
5926 | КТП 378 ВЛ 10 кВ № 04 ПС Татановская | ПС Татановская | ВЛ 10 кВ № 04 ПС Татановская | ПАО "Россети Центр"-"Тамбовэнерго" | Тамбовский РЭС | Тамбовский р-н | 10/0,4 | 0.25 | 0.006 | 0.23803
5927 | КТП 369 ВЛ 10 кВ № 03 ПС Татановская | ПС Татановская | ВЛ 10 кВ № 03 ПС Татановская | ПАО "Россети Центр"-"Тамбовэнерго" | Тамбовский РЭС | Тамбовский р-н | 10/0,4 | 0.25 | 0.014 | 0.23061
5928 | СТП 367 ВЛ 10 кВ № 03 ПС Татановская | ПС Татановская | ВЛ 10 кВ № 03 ПС Татановская | ПАО "Россети Центр"-"Тамбовэнерго" | Тамбовский РЭС | Тамбовский р-н | 10/0,4 | 0.025 | 0.017 | 0.008584
5929 | СТП 368 ВЛ 10 кВ № 03 ПС Татановская | ПС Татановская | ВЛ 10 кВ № 03 ПС Татановская | ПАО "Россети Центр"-"Тамбовэнерго" | Тамбовский РЭС | Тамбовский р-н | 10/0,4 | 0.04 | 0.025 | 0.015776
5930 | СТП 654 ВЛ 10 кВ № 03 ПС Татановская | ПС Татановская | ВЛ 10 кВ № 03 ПС Татановская | ПАО "Россети Центр"-"Тамбовэнерго" | Тамбовский РЭС | Тамбовский р-н | 10/0,4 | 0.063 | 0.008 | 0.053963
5931 | КТП 685 ВЛ 10 кВ № 03 ПС Татановская | ПС Татановская | ВЛ 10 кВ № 03 ПС Татановская | ПАО "Россети Центр"-"Тамбовэнерго" | Тамбовский РЭС | Тамбовский р-н | 10/0,4 | 0.1 | 0.093 | 0.011136
5932 | КТП 679 ВЛ 10 кВ № 03 ПС Татановская | ПС Татановская | ВЛ 10 кВ № 03 ПС Татановская | ПАО "Россети Центр"-"Тамбовэнерго" | Тамбовский РЭС | Тамбовский р-н | 10/0,4 | 0.1 | 0.018 | 0.080736
5933 | КТП 741 ВЛ 10 кВ № 03 ПС Татановская | ПС Татановская | ВЛ 10 кВ № 03 ПС Татановская | ПАО "Россети Центр"-"Тамбовэнерго" | Тамбовский РЭС | Тамбовский р-н | 10/0,4 | 0.25 | 0.003 | 0.24082
5934 | СТП 698 ВЛ 10 кВ № 03 ПС Татановская | ПС Татановская | ВЛ 10 кВ № 03 ПС Татановская | ПАО "Россети Центр"-"Тамбовэнерго" | Тамбовский РЭС | Тамбовский р-н | 10/0,4 | 0.1 | 0.002 | 0.095584
5935 | СТП 749 ВЛ 10 кВ № 03 ПС Татановская | ПС Татановская | ВЛ 10 кВ № 03 ПС Татановская | ПАО "Россети Центр"-"Тамбовэнерго" | Тамбовский РЭС | Тамбовский р-н | 10/0,4 | 0.04 | 0.022 | 0.01856
5936 | СТП 778 ВЛ 10 кВ № 03 ПС Татановская | ПС Татановская | ВЛ 10 кВ № 03 ПС Татановская | ПАО "Россети Центр"-"Тамбовэнерго" | Тамбовский РЭС | Тамбовский р-н | 10/0,4 | 0.1 | 0.025 | 0.07424
5937 | СТП 804 ВЛ 10 кВ № 03 ПС Татановская | ПС Татановская | ВЛ 10 кВ № 03 ПС Татановская | ПАО "Россети Центр"-"Тамбовэнерго" | Тамбовский РЭС | Тамбовский р-н | 10/0,4 | 0.063 | 0.001 | 0.060459
5938 | СТП 821 ВЛ 10 кВ № 03 ПС Татановская | ПС Татановская | ВЛ 10 кВ № 03 ПС Татановская | ПАО "Россети Центр"-"Тамбовэнерго" | Тамбовский РЭС | Тамбовский р-н | 10/0,4 | 0.1 | 0.003 | 0.094656
5939 | СТП 847 ВЛ 10 кВ № 03 ПС Татановская | ПС Татановская | ВЛ 10 кВ № 03 ПС Татановская | ПАО "Россети Центр"-"Тамбовэнерго" | Тамбовский РЭС | Тамбовский р-н | 10/0,4 | 0.063 | 0.059 | 0.0066352
5940 | СТП 871 ВЛ 10 кВ № 03 ПС Татановская | ПС Татановская | ВЛ 10 кВ № 03 ПС Татановская | ПАО "Россети Центр"-"Тамбовэнерго" | Тамбовский РЭС | Тамбовский р-н | 10/0,4 | 0.063 | 0.049 | 0.015915
5941 | СТП 971 ВЛ 10 кВ № 04 ПС Татановская | ПС Татановская | ВЛ 10 кВ № 04 ПС Татановская | ПАО "Россети Центр"-"Тамбовэнерго" | Тамбовский РЭС | Тамбовский р-н | 10/0,4 | 0.04 | 0.034 | 0.007424
5942 | КТП № 1173 ВЛ 10 кВ № 03 ПС Татановская | ПС Татановская | ВЛ 10 кВ № 03 ПС Татановская | ПАО "Россети Центр"-"Тамбовэнерго" | Тамбовский РЭС | Тамбовский р-н | 10/0,4 | 0.1 | 0.075 | 0.02784
5943 | КТП 1182 ВЛ 10 кВ № 03 ПС Татановская | ПС Татановская | ВЛ 10 кВ № 03 ПС Татановская | ПАО "Россети Центр"-"Тамбовэнерго" | Тамбовский РЭС | Тамбовский р-н | 10/0,4 | 0.25 | 0.03 | 0.21576
5944 | КТП № 1174 ВЛ 10 кВ № 02 ПС Татановская | ПС Татановская | ВЛ 10 кВ № 02 ПС Татановская | ПАО "Россети Центр"-"Тамбовэнерго" | Тамбовский РЭС | Тамбовский р-н | 10/0,4 | 0.25 | 0.015 | 0.22968
5945 | КТП 1183 ВЛ 10 кВ № 03 ПС Татановская | ПС Татановская | ВЛ 10 кВ № 03 ПС Татановская | ПАО "Россети Центр"-"Тамбовэнерго" | Тамбовский РЭС | Тамбовский р-н | 10/0,4 | 0.25 | 0.003 | 0.24082
5946 | КТП 426 ВЛ 10 кВ № 11 ПС Тимирязевская | ПС Тимирязевская | ВЛ 10 кВ № 11 ПС Тимирязевская | ПАО "Россети Центр"-"Тамбовэнерго" | Тамбовский РЭС | Тамбовский р-н | 10/0,4 | 0.1 | 0.026 | 0.073312
5947 | КТП 427 ВЛ 10 кВ № 11 ПС Тимирязевская | ПС Тимирязевская | ВЛ 10 кВ № 11 ПС Тимирязевская | ПАО "Россети Центр"-"Тамбовэнерго" | Тамбовский РЭС | Тамбовский р-н | 10/0,4 | 0.1 | 0.028 | 0.071456
5948 | КТП 428 ВЛ 10 кВ № 11 ПС Тимирязевская | ПС Тимирязевская | ВЛ 10 кВ № 11 ПС Тимирязевская | ПАО "Россети Центр"-"Тамбовэнерго" | Тамбовский РЭС | Тамбовский р-н | 10/0,4 | 0.063 | 0.02 | 0.042827
5949 | КТП 431 ВЛ 10 кВ № 11 ПС Тимирязевская | ПС Тимирязевская | ВЛ 10 кВ № 11 ПС Тимирязевская | ПАО "Россети Центр"-"Тамбовэнерго" | Тамбовский РЭС | Тамбовский р-н | 10/0,4 | 0.1 | 0.016 | 0.082592
5950 | КТП 429 ВЛ 10 кВ № 11 ПС Тимирязевская | ПС Тимирязевская | ВЛ 10 кВ № 11 ПС Тимирязевская | ПАО "Россети Центр"-"Тамбовэнерго" | Тамбовский РЭС | Тамбовский р-н | 10/0,4 | 0.063 | 0.012 | 0.050251
5951 | КТП 430 ВЛ 10 кВ № 11 ПС Тимирязевская | ПС Тимирязевская | ВЛ 10 кВ № 11 ПС Тимирязевская | ПАО "Россети Центр"-"Тамбовэнерго" | Тамбовский РЭС | Тамбовский р-н | 10/0,4 | 0.16 | 0.04 | 0.11878
5952 | КТП 434 ВЛ 10 кВ № 04 ПС Тимирязевская | ПС Тимирязевская | ВЛ 10 кВ № 04 ПС Тимирязевская | ПАО "Россети Центр"-"Тамбовэнерго" | Тамбовский РЭС | Тамбовский р-н | 10/0,4 | 0.16 | 0.014 | 0.14291
5953 | КТП 432 ВЛ 10 кВ № 04 ПС Тимирязевская | ПС Тимирязевская | ВЛ 10 кВ № 04 ПС Тимирязевская | ПАО "Россети Центр"-"Тамбовэнерго" | Тамбовский РЭС | Тамбовский р-н | 10/0,4 | 0.1 | 0.042 | 0.058464
5954 | КТП 433 ВЛ 10 кВ № 04 ПС Тимирязевская | ПС Тимирязевская | ВЛ 10 кВ № 04 ПС Тимирязевская | ПАО "Россети Центр"-"Тамбовэнерго" | Тамбовский РЭС | Тамбовский р-н | 10/0,4 | 0.16 | 0.022 | 0.13549
5955 | КТП 436 ВЛ 10 кВ № 04 ПС Тимирязевская | ПС Тимирязевская | ВЛ 10 кВ № 04 ПС Тимирязевская | ПАО "Россети Центр"-"Тамбовэнерго" | Тамбовский РЭС | Тамбовский р-н | 10/0,4 | 0.063 | 0.012 | 0.050251
5956 | КТП 437 ВЛ 10 кВ № 04 ПС Тимирязевская | ПС Тимирязевская | ВЛ 10 кВ № 04 ПС Тимирязевская | ПАО "Россети Центр"-"Тамбовэнерго" | Тамбовский РЭС | Тамбовский р-н | 10/0,4 | 0.4 | 0.241 | 0.16611
5957 | КТП 438 ВЛ 10 кВ № 04 ПС Тимирязевская | ПС Тимирязевская | ВЛ 10 кВ № 04 ПС Тимирязевская | ПАО "Россети Центр"-"Тамбовэнерго" | Тамбовский РЭС | Тамбовский р-н | 10/0,4 | 0.25 | 0.074 | 0.17493
5958 | КТП 439 ВЛ 10 кВ № 04 ПС Тимирязевская | ПС Тимирязевская | ВЛ 10 кВ № 04 ПС Тимирязевская | ПАО "Россети Центр"-"Тамбовэнерго" | Тамбовский РЭС | Тамбовский р-н | 10/0,4 | 0.25 | 0.053 | 0.19442
5959 | КТП 441 ВЛ 10 кВ № 04 ПС Тимирязевская | ПС Тимирязевская | ВЛ 10 кВ № 04 ПС Тимирязевская | ПАО "Россети Центр"-"Тамбовэнерго" | Тамбовский РЭС | Тамбовский р-н | 10/0,4 | 0.1 | 0.057 | 0.044544
5960 | КТП 442 ВЛ 10 кВ № 04 ПС Тимирязевская | ПС Тимирязевская | ВЛ 10 кВ № 04 ПС Тимирязевская | ПАО "Россети Центр"-"Тамбовэнерго" | Тамбовский РЭС | Тамбовский р-н | 10/0,4 | 0.063 | 0.003 | 0.058603
5961 | КТП П-1407 ВЛ 10 кВ № 04 ПС Тимирязевская | ПС Тимирязевская | ВЛ 10 кВ № 04 ПС Тимирязевская | ПАО "Россети Центр"-"Тамбовэнерго" | Тамбовский РЭС | Тамбовский р-н | 10/0,4 | 0.63 | 0.014 | 0.60088
5962 | КТП 443 ВЛ 10 кВ № 10 ПС Тимирязевская | ПС Тимирязевская | ВЛ 10 кВ № 10 ПС Тимирязевская | ПАО "Россети Центр"-"Тамбовэнерго" | Тамбовский РЭС | Тамбовский р-н | 10/0,4 | 0.063 | 0.031 | 0.032619
5963 | КТП 444 ВЛ 10 кВ № 10 ПС Тимирязевская | ПС Тимирязевская | ВЛ 10 кВ № 10 ПС Тимирязевская | ПАО "Россети Центр"-"Тамбовэнерго" | Тамбовский РЭС | Тамбовский р-н | 10/0,4 | 0.16 | 0.035 | 0.12342
5964 | КТП 446 ВЛ 10 кВ № 06 ПС Тимирязевская | ПС Тимирязевская | ВЛ 10 кВ № 06 ПС Тимирязевская | ПАО "Россети Центр"-"Тамбовэнерго" | Тамбовский РЭС | Тамбовский р-н | 10/0,4 | 0.1 | 0.012 | 0.086304
5965 | КТП 447 ВЛ 10 кВ № 06 ПС Тимирязевская | ПС Тимирязевская | ВЛ 10 кВ № 06 ПС Тимирязевская | ПАО "Россети Центр"-"Тамбовэнерго" | Тамбовский РЭС | Тамбовский р-н | 10/0,4 | 0.06 | 0.038 | 0.0232
5966 | КТП 448 ВЛ 10 кВ № 06 ПС Тимирязевская | ПС Тимирязевская | ВЛ 10 кВ № 06 ПС Тимирязевская | ПАО "Россети Центр"-"Тамбовэнерго" | Тамбовский РЭС | Тамбовский р-н | 10/0,4 | 0.16 | 0.015 | 0.14198
5967 | КТП 449 ВЛ 10 кВ № 06 ПС Тимирязевская | ПС Тимирязевская | ВЛ 10 кВ № 06 ПС Тимирязевская | ПАО "Россети Центр"-"Тамбовэнерго" | Тамбовский РЭС | Тамбовский р-н | 10/0,4 | 0.16 | 0.054 | 0.10579
5968 | КТП 450 ВЛ 10 кВ № 06 ПС Тимирязевская | ПС Тимирязевская | ВЛ 10 кВ № 06 ПС Тимирязевская | ПАО "Россети Центр"-"Тамбовэнерго" | Тамбовский РЭС | Тамбовский р-н | 10/0,4 | 0.16 | 0.014 | 0.14291
5969 | КТП 451 ВЛ 10 кВ № 06 ПС Тимирязевская | ПС Тимирязевская | ВЛ 10 кВ № 06 ПС Тимирязевская | ПАО "Россети Центр"-"Тамбовэнерго" | Тамбовский РЭС | Тамбовский р-н | 10/0,4 | 0.4 | 0.156 | 0.24499
5970 | КТП 452 ВЛ 10 кВ № 06 ПС Тимирязевская | ПС Тимирязевская | ВЛ 10 кВ № 06 ПС Тимирязевская | ПАО "Россети Центр"-"Тамбовэнерго" | Тамбовский РЭС | Тамбовский р-н | 10/0,4 | 0.16 | 0.024 | 0.13363
5971 | КТП 453 ВЛ 10 кВ № 06 ПС Тимирязевская | ПС Тимирязевская | ВЛ 10 кВ № 06 ПС Тимирязевская | ПАО "Россети Центр"-"Тамбовэнерго" | Тамбовский РЭС | Тамбовский р-н | 10/0,4 | 0.1 | 0.015 | 0.08352
5972 | КТП 454 ВЛ 10 кВ № 06 ПС Тимирязевская | ПС Тимирязевская | ВЛ 10 кВ № 06 ПС Тимирязевская | ПАО "Россети Центр"-"Тамбовэнерго" | Тамбовский РЭС | Тамбовский р-н | 10/0,4 | 0.1 | 0.024 | 0.075168
5973 | КТП 456 ВЛ 10 кВ № 16 ПС Тимирязевская | ПС Тимирязевская | ВЛ 10 кВ № 16 ПС Тимирязевская | ПАО "Россети Центр"-"Тамбовэнерго" | Тамбовский РЭС | Тамбовский р-н | 10/0,4 | 0.16 | 0.01 | 0.14662
5974 | МТП 455 ВЛ 10 кВ № 06 ПС Тимирязевская | ПС Тимирязевская | ВЛ 10 кВ № 06 ПС Тимирязевская | ПАО "Россети Центр"-"Тамбовэнерго" | Тамбовский РЭС | Тамбовский р-н | 10/0,4 | 0.1 | 0.013 | 0.085376
5975 | КТП 459 ВЛ 10 кВ № 16 ПС Тимирязевская | ПС Тимирязевская | ВЛ 10 кВ № 16 ПС Тимирязевская | ПАО "Россети Центр"-"Тамбовэнерго" | Тамбовский РЭС | Тамбовский р-н | 10/0,4 | 0.063 | 0.01 | 0.052107
5976 | КТП 458 ВЛ 10 кВ № 16 ПС Тимирязевская | ПС Тимирязевская | ВЛ 10 кВ № 16 ПС Тимирязевская | ПАО "Россети Центр"-"Тамбовэнерго" | Тамбовский РЭС | Тамбовский р-н | 10/0,4 | 0.1 | 0.01 | 0.08816
5977 | КТП 457 ВЛ 10 кВ № 16 ПС Тимирязевская | ПС Тимирязевская | ВЛ 10 кВ № 16 ПС Тимирязевская | ПАО "Россети Центр"-"Тамбовэнерго" | Тамбовский РЭС | Тамбовский р-н | 10/0,4 | 0.16 | 0.01 | 0.14662
5978 | КТП 460 ВЛ 10 кВ № 16 ПС Тимирязевская | ПС Тимирязевская | ВЛ 10 кВ № 16 ПС Тимирязевская | ПАО "Россети Центр"-"Тамбовэнерго" | Тамбовский РЭС | Тамбовский р-н | 10/0,4 | 0.1 | 0.01 | 0.08816
5979 | КТП 467 ВЛ 10 кВ № 16 ПС Тимирязевская | ПС Тимирязевская | ВЛ 10 кВ № 16 ПС Тимирязевская | ПАО "Россети Центр"-"Тамбовэнерго" | Тамбовский РЭС | Тамбовский р-н | 10/0,4 | 0.16 | 0.01 | 0.14662
5980 | КТП 468 ВЛ 10 кВ № 16 ПС Тимирязевская | ПС Тимирязевская | ВЛ 10 кВ № 16 ПС Тимирязевская | ПАО "Россети Центр"-"Тамбовэнерго" | Тамбовский РЭС | Тамбовский р-н | 10/0,4 | 0.25 | 0.01 | 0.23432
5981 | КТП 469 ВЛ 10 кВ № 16 ПС Тимирязевская | ПС Тимирязевская | ВЛ 10 кВ № 16 ПС Тимирязевская | ПАО "Россети Центр"-"Тамбовэнерго" | Тамбовский РЭС | Тамбовский р-н | 10/0,4 | 0.25 | 0.01 | 0.23432
5982 | КТП 470 ВЛ 10 кВ № 16 ПС Тимирязевская | ПС Тимирязевская | ВЛ 10 кВ № 16 ПС Тимирязевская | ПАО "Россети Центр"-"Тамбовэнерго" | Тамбовский РЭС | Тамбовский р-н | 10/0,4 | 0.16 | 0.01 | 0.14662
5983 | КТП 471 ВЛ 10 кВ № 16 ПС Тимирязевская | ПС Тимирязевская | ВЛ 10 кВ № 16 ПС Тимирязевская | ПАО "Россети Центр"-"Тамбовэнерго" | Тамбовский РЭС | Тамбовский р-н | 10/0,4 | 0.4 | 0.06 | 0.33408
5984 | КТП 472 ВЛ 10 кВ № 16 ПС Тимирязевская | ПС Тимирязевская | ВЛ 10 кВ № 16 ПС Тимирязевская | ПАО "Россети Центр"-"Тамбовэнерго" | Тамбовский РЭС | Тамбовский р-н | 10/0,4 | 0.1 | 0.008 | 0.090016
5985 | КТП 461 ВЛ 10 кВ № 16 ПС Тимирязевская | ПС Тимирязевская | ВЛ 10 кВ № 16 ПС Тимирязевская | ПАО "Россети Центр"-"Тамбовэнерго" | Тамбовский РЭС | Тамбовский р-н | 10/0,4 | 0.063 | 0.016 | 0.046539
5986 | КТП 462 ВЛ 10 кВ № 16 ПС Тимирязевская | ПС Тимирязевская | ВЛ 10 кВ № 16 ПС Тимирязевская | ПАО "Россети Центр"-"Тамбовэнерго" | Тамбовский РЭС | Тамбовский р-н | 10/0,4 | 0.1 | 0.008 | 0.090016
5987 | КТП 463 ВЛ 10 кВ № 16 ПС Тимирязевская | ПС Тимирязевская | ВЛ 10 кВ № 16 ПС Тимирязевская | ПАО "Россети Центр"-"Тамбовэнерго" | Тамбовский РЭС | Тамбовский р-н | 10/0,4 | 0.1 | 0.017 | 0.081664
5988 | КТП 464 ВЛ 10 кВ № 16 ПС Тимирязевская | ПС Тимирязевская | ВЛ 10 кВ № 16 ПС Тимирязевская | ПАО "Россети Центр"-"Тамбовэнерго" | Тамбовский РЭС | Тамбовский р-н | 10/0,4 | 0.25 | 0.036 | 0.21019
5989 | КТП 466 ВЛ 10 кВ № 16 ПС Тимирязевская | ПС Тимирязевская | ВЛ 10 кВ № 16 ПС Тимирязевская | ПАО "Россети Центр"-"Тамбовэнерго" | Тамбовский РЭС | Тамбовский р-н | 10/0,4 | 0.06 | 0.012 | 0.047328
5990 | КТП 473 ВЛ 10 кВ № 18 ПС Тимирязевская | ПС Тимирязевская | ВЛ 10 кВ № 18 ПС Тимирязевская | ПАО "Россети Центр"-"Тамбовэнерго" | Тамбовский РЭС | Тамбовский р-н | 10/0,4 | 0.063 | 0.011 | 0.051179
5991 | КТП 474 ВЛ 10 кВ № 18 ПС Тимирязевская | ПС Тимирязевская | ВЛ 10 кВ № 18 ПС Тимирязевская | ПАО "Россети Центр"-"Тамбовэнерго" | Тамбовский РЭС | Тамбовский р-н | 10/0,4 | 0.25 | 0.093 | 0.1573
5992 | КТП П-1423 ВЛ 10 кВ № 18 ПС Тимирязевская | ПС Тимирязевская | ВЛ 10 кВ № 18 ПС Тимирязевская | ПАО "Россети Центр"-"Тамбовэнерго" | Тамбовский РЭС | Тамбовский р-н | 10/0,4 | 0.16 | 0.114 | 0.050112
5993 | КТП 478 ВЛ 10 кВ № 18 ПС Тимирязевская | ПС Тимирязевская | ВЛ 10 кВ № 18 ПС Тимирязевская | ПАО "Россети Центр"-"Тамбовэнерго" | Тамбовский РЭС | Тамбовский р-н | 10/0,4 | 0.16 | 0.024 | 0.13363
5994 | КТП 477 ВЛ 10 кВ № 18 ПС Тимирязевская | ПС Тимирязевская | ВЛ 10 кВ № 18 ПС Тимирязевская | ПАО "Россети Центр"-"Тамбовэнерго" | Тамбовский РЭС | Тамбовский р-н | 10/0,4 | 0.1 | 0.013 | 0.085376
5995 | КТП 476 ВЛ 10 кВ № 18 ПС Тимирязевская | ПС Тимирязевская | ВЛ 10 кВ № 18 ПС Тимирязевская | ПАО "Россети Центр"-"Тамбовэнерго" | Тамбовский РЭС | Тамбовский р-н | 10/0,4 | 0.1 | 0.012 | 0.086304
5996 | КТП 475 ВЛ 10 кВ № 18 ПС Тимирязевская | ПС Тимирязевская | ВЛ 10 кВ № 18 ПС Тимирязевская | ПАО "Россети Центр"-"Тамбовэнерго" | Тамбовский РЭС | Тамбовский р-н | 10/0,4 | 0.1 | 0.026 | 0.073312
5997 | КТП 479 ВЛ 10 кВ № 18 ПС Тимирязевская | ПС Тимирязевская | ВЛ 10 кВ № 18 ПС Тимирязевская | ПАО "Россети Центр"-"Тамбовэнерго" | Тамбовский РЭС | Тамбовский р-н | 10/0,4 | 0.063 | 0.006 | 0.055819
5998 | КТП 480 ВЛ 10 кВ № 18 ПС Тимирязевская | ПС Тимирязевская | ВЛ 10 кВ № 18 ПС Тимирязевская | ПАО "Россети Центр"-"Тамбовэнерго" | Тамбовский РЭС | Тамбовский р-н | 10/0,4 | 0.25 | 0.041 | 0.20555
5999 | КТП 481 ВЛ 10 кВ № 18 ПС Тимирязевская | ПС Тимирязевская | ВЛ 10 кВ № 18 ПС Тимирязевская | ПАО "Россети Центр"-"Тамбовэнерго" | Тамбовский РЭС | Тамбовский р-н | 10/0,4 | 0.1 | 0.017 | 0.081664
6000 | КТП 482 ВЛ 10 кВ № 18 ПС Тимирязевская | ПС Тимирязевская | ВЛ 10 кВ № 18 ПС Тимирязевская | ПАО "Россети Центр"-"Тамбовэнерго" | Тамбовский РЭС | Тамбовский р-н | 10/0,4 | 0.16 | 0.035 | 0.12342
6001 | КТП 483 ВЛ 10 кВ № 18 ПС Тимирязевская | ПС Тимирязевская | ВЛ 10 кВ № 18 ПС Тимирязевская | ПАО "Россети Центр"-"Тамбовэнерго" | Тамбовский РЭС | Тамбовский р-н | 10/0,4 | 0.1 | 0.024 | 0.075168
6002 | КТП 484 ВЛ 10 кВ № 18 ПС Тимирязевская | ПС Тимирязевская | ВЛ 10 кВ № 18 ПС Тимирязевская | ПАО "Россети Центр"-"Тамбовэнерго" | Тамбовский РЭС | Тамбовский р-н | 10/0,4 | 0.16 | 0.065 | 0.095584
6003 | КТП 445 ВЛ 10 кВ № 06 ПС Тимирязевская | ПС Тимирязевская | ВЛ 10 кВ № 06 ПС Тимирязевская | ПАО "Россети Центр"-"Тамбовэнерго" | Тамбовский РЭС | Тамбовский р-н | 10/0,4 | 0.1 | 0.007 | 0.090944
6004 | ЗТП 425 ВЛ 10 кВ № 03 ПС Тимирязевская | ПС Тимирязевская | ВЛ 10 кВ № 03 ПС Тимирязевская | ПАО "Россети Центр"-"Тамбовэнерго" | Тамбовский РЭС | Тамбовский р-н | 10/0,4 | 0.65 | 0.069 | 0.56933
6005 | КТП 440 ВЛ 10 кВ № 04 ПС Тимирязевская | ПС Тимирязевская | ВЛ 10 кВ № 04 ПС Тимирязевская | ПАО "Россети Центр"-"Тамбовэнерго" | Тамбовский РЭС | Тамбовский р-н | 10/0,4 | 0.25 | 0.067 | 0.18142
6006 | КТП 465 ВЛ 10 кВ № 16 ПС Тимирязевская | ПС Тимирязевская | ВЛ 10 кВ № 16 ПС Тимирязевская | ПАО "Россети Центр"-"Тамбовэнерго" | Тамбовский РЭС | Тамбовский р-н | 10/0,4 | 0.1 | 0.002 | 0.095584
6007 | КТП 435 ВЛ 10 кВ № 04 ПС Тимирязевская | ПС Тимирязевская | ВЛ 10 кВ № 04 ПС Тимирязевская | ПАО "Россети Центр"-"Тамбовэнерго" | Тамбовский РЭС | Тамбовский р-н | 10/0,4 | 0.16 | 0.036 | 0.1225
6008 | СТП 682 ВЛ 10 кВ № 06 ПС Тимирязевская | ПС Тимирязевская | ВЛ 10 кВ № 06 ПС Тимирязевская | ПАО "Россети Центр"-"Тамбовэнерго" | Тамбовский РЭС | Тамбовский р-н | 10/0,4 | 0.1 | 0.015 | 0.08352
6009 | СТП 732 ВЛ 10 кВ № 16 ПС Тимирязевская | ПС Тимирязевская | ВЛ 10 кВ № 16 ПС Тимирязевская | ПАО "Россети Центр"-"Тамбовэнерго" | Тамбовский РЭС | Тамбовский р-н | 10/0,4 | 0.025 | 0.009 | 0.016008
6010 | КТП 1041 ВЛ 10 кВ № 06 ПС Тимирязевская | ПС Тимирязевская | ВЛ 10 кВ № 06 ПС Тимирязевская | ПАО "Россети Центр"-"Тамбовэнерго" | Тамбовский РЭС | Тамбовский р-н | 10/0,4 | 0.16 | 0.027 | 0.13085
6011 | СТП 758 ВЛ 10 кВ № 18 ПС Тимирязевская | ПС Тимирязевская | ВЛ 10 кВ № 18 ПС Тимирязевская | ПАО "Россети Центр"-"Тамбовэнерго" | Тамбовский РЭС | Тамбовский р-н | 10/0,4 | 0.063 | 0.03 | 0.033547
6012 | КТП 882 ВЛ 10 кВ № 06 ПС Тимирязевская | ПС Тимирязевская | ВЛ 10 кВ № 06 ПС Тимирязевская | ПАО "Россети Центр"-"Тамбовэнерго" | Тамбовский РЭС | Тамбовский р-н | 10/0,4 | 0.16 | 0.023 | 0.13456
6013 | СТП 843 ВЛ 10 кВ № 11 ПС Тимирязевская | ПС Тимирязевская | ВЛ 10 кВ № 11 ПС Тимирязевская | ПАО "Россети Центр"-"Тамбовэнерго" | Тамбовский РЭС | Тамбовский р-н | 10/0,4 | 0.1 | 0.013 | 0.085376
6014 | СТП 851 ВЛ 10 кВ № 18 ПС Тимирязевская | ПС Тимирязевская | ВЛ 10 кВ № 18 ПС Тимирязевская | ПАО "Россети Центр"-"Тамбовэнерго" | Тамбовский РЭС | Тамбовский р-н | 10/0,4 | 0.1 | 0.013 | 0.085376
6015 | СТП 864 ВЛ 10 кВ № 16 ПС Тимирязевская | ПС Тимирязевская | ВЛ 10 кВ № 16 ПС Тимирязевская | ПАО "Россети Центр"-"Тамбовэнерго" | Тамбовский РЭС | Тамбовский р-н | 10/0,4 | 0.063 | 0.007 | 0.054891
6016 | КТП 865 ВЛ 10 кВ № 06 ПС Тимирязевская | ПС Тимирязевская | ВЛ 10 кВ № 06 ПС Тимирязевская | ПАО "Россети Центр"-"Тамбовэнерго" | Тамбовский РЭС | Тамбовский р-н | 10/0,4 | 0.25 | 0.045 | 0.20184
6017 | СТП 866 ВЛ 10 кВ № 10 ПС Тимирязевская | ПС Тимирязевская | ВЛ 10 кВ № 10 ПС Тимирязевская | ПАО "Россети Центр"-"Тамбовэнерго" | Тамбовский РЭС | Тамбовский р-н | 10/0,4 | 0.025 | 0.001 | 0.023432
6018 | СТП 915 ВЛ 10 кВ № 06 ПС Тимирязевская | ПС Тимирязевская | ВЛ 10 кВ № 06 ПС Тимирязевская | ПАО "Россети Центр"-"Тамбовэнерго" | Тамбовский РЭС | Тамбовский р-н | 10/0,4 | 0.1 | 0.038 | 0.062176
6019 | КТП 891 ВЛ 10 кВ № 06 ПС Тимирязевская | ПС Тимирязевская | ВЛ 10 кВ № 06 ПС Тимирязевская | ПАО "Россети Центр"-"Тамбовэнерго" | Тамбовский РЭС | Тамбовский р-н | 10/0,4 | 0.4 | 0.041 | 0.35171
6020 | СТП 931 ВЛ 10 кВ № 16 ПС Тимирязевская | ПС Тимирязевская | ВЛ 10 кВ № 16 ПС Тимирязевская | ПАО "Россети Центр"-"Тамбовэнерго" | Тамбовский РЭС | Тамбовский р-н | 10/0,4 | 0.063 | 0.016 | 0.046539
6021 | СТП 935 ВЛ 10 кВ № 18 ПС Тимирязевская | ПС Тимирязевская | ВЛ 10 кВ № 18 ПС Тимирязевская | ПАО "Россети Центр"-"Тамбовэнерго" | Тамбовский РЭС | Тамбовский р-н | 10/0,4 | 0.1 | 0.017 | 0.081664
6022 | СТП 921 ВЛ 10 кВ № 16 ПС Тимирязевская | ПС Тимирязевская | ВЛ 10 кВ № 16 ПС Тимирязевская | ПАО "Россети Центр"-"Тамбовэнерго" | Тамбовский РЭС | Тамбовский р-н | 10/0,4 | 0.063 | 0.059 | 0.0066352
6023 | СТП 949 ВЛ 10 кВ № 11 ПС Тимирязевская | ПС Тимирязевская | ВЛ 10 кВ № 11 ПС Тимирязевская | ПАО "Россети Центр"-"Тамбовэнерго" | Тамбовский РЭС | Тамбовский р-н | 10/0,4 | 0.063 | 0.004 | 0.057675
6024 | СТП 953 ВЛ 10 кВ № 18 ПС Тимирязевская | ПС Тимирязевская | ВЛ 10 кВ № 18 ПС Тимирязевская | ПАО "Россети Центр"-"Тамбовэнерго" | Тамбовский РЭС | Тамбовский р-н | 10/0,4 | 0.04 | 0.02 | 0.020416
6025 | КТП 947 ВЛ 10 кВ № 8 ЦРП № 2, КЛ 10 кВ № 11 ПС Тимирязевская | ПС Тимирязевская | ВЛ 10 кВ № 8 ЦРП № 2, КЛ 10 кВ № 11 ПС Тимирязевская | ПАО "Россети Центр"-"Тамбовэнерго" | Тамбовский РЭС | Тамбовский р-н | 10/0,4 | 0.5 | 0.008 | 0.47978
6026 | СТП 964 ВЛ 10 кВ № 04 ПС Тимирязевская | ПС Тимирязевская | ВЛ 10 кВ № 04 ПС Тимирязевская | ПАО "Россети Центр"-"Тамбовэнерго" | Тамбовский РЭС | Тамбовский р-н | 10/0,4 | 0.025 | 0.006 | 0.018792
6027 | СТП 968 ВЛ 10 кВ № 16 ПС Тимирязевская | ПС Тимирязевская | ВЛ 10 кВ № 16 ПС Тимирязевская | ПАО "Россети Центр"-"Тамбовэнерго" | Тамбовский РЭС | Тамбовский р-н | 10/0,4 | 0.063 | 0.053 | 0.012203
6028 | КТП 973 ВЛ 10 кВ № 06 ПС Тимирязевская | ПС Тимирязевская | ВЛ 10 кВ № 06 ПС Тимирязевская | ПАО "Россети Центр"-"Тамбовэнерго" | Тамбовский РЭС | Тамбовский р-н | 10/0,4 | 0.16 | 0.001 | 0.15498
6029 | СТП 978 ВЛ 10 кВ № 18 ПС Тимирязевская | ПС Тимирязевская | ВЛ 10 кВ № 18 ПС Тимирязевская | ПАО "Россети Центр"-"Тамбовэнерго" | Тамбовский РЭС | Тамбовский р-н | 10/0,4 | 0.063 | 0.001 | 0.060459
6030 | СТП 986 ВЛ 10 кВ № 18 ПС Тимирязевская | ПС Тимирязевская | ВЛ 10 кВ № 18 ПС Тимирязевская | ПАО "Россети Центр"-"Тамбовэнерго" | Тамбовский РЭС | Тамбовский р-н | 10/0,4 | 0.063 | 0.002 | 0.059531
6031 | СТП 993 ВЛ 10 кВ № 18 ПС Тимирязевская | ПС Тимирязевская | ВЛ 10 кВ № 18 ПС Тимирязевская | ПАО "Россети Центр"-"Тамбовэнерго" | Тамбовский РЭС | Тамбовский р-н | 10/0,4 | 0.025 | 0.015 | 0.01044
6032 | СТП 998 ВЛ 10 кВ № 18 ПС Тимирязевская | ПС Тимирязевская | ВЛ 10 кВ № 18 ПС Тимирязевская | ПАО "Россети Центр"-"Тамбовэнерго" | Тамбовский РЭС | Тамбовский р-н | 10/0,4 | 0.063 | 0.02 | 0.042827
6033 | СТП 1089 ВЛ 10 кВ № 18 ПС Тимирязевская | ПС Тимирязевская | ВЛ 10 кВ № 18 ПС Тимирязевская | ПАО "Россети Центр"-"Тамбовэнерго" | Тамбовский РЭС | Тамбовский р-н | 10/0,4 | 0.025 | 0.02 | 0.0058
6034 | КТП 1062 ВЛ 10 кВ № 16 ПС Тимирязевская | ПС Тимирязевская | ВЛ 10 кВ № 16 ПС Тимирязевская | ПАО "Россети Центр"-"Тамбовэнерго" | Тамбовский РЭС | Тамбовский р-н | 10/0,4 | 0.063 | 0.01 | 0.052107
6035 | КТП 1108 ВЛ 10 кВ № 11 ПС Тимирязевская | ПС Тимирязевская | ВЛ 10 кВ № 11 ПС Тимирязевская | ПАО "Россети Центр"-"Тамбовэнерго" | Тамбовский РЭС | Тамбовский р-н | 10/0,4 | 0.4 | 0.02 | 0.3712
6036 | СТП 1089 ВЛ 10 кВ № 18 ПС Тимирязевская | ПС Тимирязевская | ВЛ 10 кВ № 18 ПС Тимирязевская | ПАО "Россети Центр"-"Тамбовэнерго" | Тамбовский РЭС | Тамбовский р-н | 10/0,4 | 0.025 | 0.013 | 0.012296
6037 | КТП 1181 ВЛ 10 кВ № 18 ПС Тимирязевская | ПС Тимирязевская | ВЛ 10 кВ № 18 ПС Тимирязевская | ПАО "Россети Центр"-"Тамбовэнерго" | Тамбовский РЭС | Тамбовский р-н | 10/0,4 | 0.16 | 0.025 | 0.1327
6038 | СТП 1124 ВЛ 10 кВ № 16 ПС Тимирязевская | ПС Тимирязевская | ВЛ 10 кВ № 16 ПС Тимирязевская | ПАО "Россети Центр"-"Тамбовэнерго" | Тамбовский РЭС | Тамбовский р-н | 10/0,4 | 0.025 | 0.005 | 0.01972
6039 | КТП 204 ВЛ 10 кВ № 15 ПС Тулиновская | ПС Тулиновская | ВЛ 10 кВ № 15 ПС Тулиновская | ПАО "Россети Центр"-"Тамбовэнерго" | Тамбовский РЭС | Тамбовский р-н | 10/0,4 | 0.25 | 0.14 | 0.11368
6040 | КТП 208 ВЛ 10 кВ № 06 ПС Тулиновская | ПС Тулиновская | ВЛ 10 кВ № 06 ПС Тулиновская | ПАО "Россети Центр"-"Тамбовэнерго" | Тамбовский РЭС | Тамбовский р-н | 10/0,4 | 0.25 | 0.199 | 0.058928
6041 | КТП 209 ВЛ 10 кВ № 06 ПС Тулиновская | ПС Тулиновская | ВЛ 10 кВ № 06 ПС Тулиновская | ПАО "Россети Центр"-"Тамбовэнерго" | Тамбовский РЭС | Тамбовский р-н | 10/0,4 | 0.16 | 0.137 | 0.028768
6042 | КТП 210 ВЛ 10 кВ № 06 ПС Тулиновская | ПС Тулиновская | ВЛ 10 кВ № 06 ПС Тулиновская | ПАО "Россети Центр"-"Тамбовэнерго" | Тамбовский РЭС | Тамбовский р-н | 10/0,4 | 0.16 | 0.146 | 0.020416
6043 | КТП 212 ВЛ 10 кВ № 06 ПС Тулиновская | ПС Тулиновская | ВЛ 10 кВ № 06 ПС Тулиновская | ПАО "Россети Центр"-"Тамбовэнерго" | Тамбовский РЭС | Тамбовский р-н | 10/0,4 | 0.16 | 0.072 | 0.089088
6044 | КТП 213 ВЛ 10 кВ № 06 ПС Тулиновская | ПС Тулиновская | ВЛ 10 кВ № 06 ПС Тулиновская | ПАО "Россети Центр"-"Тамбовэнерго" | Тамбовский РЭС | Тамбовский р-н | 10/0,4 | 0.16 | 0.049 | 0.11043
6045 | КТП 215 ВЛ 10 кВ № 06 ПС Тулиновская | ПС Тулиновская | ВЛ 10 кВ № 06 ПС Тулиновская | ПАО "Россети Центр"-"Тамбовэнерго" | Тамбовский РЭС | Тамбовский р-н | 10/0,4 | 0.16 | 0.018 | 0.1392
6046 | КТП 211 ВЛ 10 кВ № 06 ПС Тулиновская | ПС Тулиновская | ВЛ 10 кВ № 06 ПС Тулиновская | ПАО "Россети Центр"-"Тамбовэнерго" | Тамбовский РЭС | Тамбовский р-н | 10/0,4 | 0.16 | 0.03 | 0.12806
6047 | КТП 214 ВЛ 10 кВ № 06 ПС Тулиновская | ПС Тулиновская | ВЛ 10 кВ № 06 ПС Тулиновская | ПАО "Россети Центр"-"Тамбовэнерго" | Тамбовский РЭС | Тамбовский р-н | 10/0,4 | 0.16 | 0.011 | 0.1457
6048 | КТП 216 ВЛ 10 кВ № 06 ПС Тулиновская | ПС Тулиновская | ВЛ 10 кВ № 06 ПС Тулиновская | ПАО "Россети Центр"-"Тамбовэнерго" | Тамбовский РЭС | Тамбовский р-н | 10/0,4 | 0.16 | 0.014 | 0.14291
6049 | КТП 218 ВЛ 10 кВ № 06 ПС Тулиновская | ПС Тулиновская | ВЛ 10 кВ № 06 ПС Тулиновская | ПАО "Россети Центр"-"Тамбовэнерго" | Тамбовский РЭС | Тамбовский р-н | 10/0,4 | 0.1 | 0.012 | 0.086304
6050 | КТП 207 ВЛ 10 кВ № 03 ПС Тулиновская | ПС Тулиновская | ВЛ 10 кВ № 03 ПС Тулиновская | ПАО "Россети Центр"-"Тамбовэнерго" | Тамбовский РЭС | Тамбовский р-н | 10/0,4 | 0.1 | 0.014 | 0.084448
6051 | КТП 219 ВЛ 10 кВ № 06 ПС Тулиновская | ПС Тулиновская | ВЛ 10 кВ № 06 ПС Тулиновская | ПАО "Россети Центр"-"Тамбовэнерго" | Тамбовский РЭС | Тамбовский р-н | 10/0,4 | 0.1 | 0.012 | 0.086304
6052 | КТП 220 ВЛ 10 кВ № 06 ПС Тулиновская | ПС Тулиновская | ВЛ 10 кВ № 06 ПС Тулиновская | ПАО "Россети Центр"-"Тамбовэнерго" | Тамбовский РЭС | Тамбовский р-н | 10/0,4 | 0.1 | 0.009 | 0.089088
6053 | КТП 205 ВЛ 10 кВ № 15 ПС Тулиновская | ПС Тулиновская | ВЛ 10 кВ № 15 ПС Тулиновская | ПАО "Россети Центр"-"Тамбовэнерго" | Тамбовский РЭС | Тамбовский р-н | 10/0,4 | 0.1 | 0.005 | 0.0928
6054 | КТП 203 ВЛ 10 кВ № 15 ПС Тулиновская | ПС Тулиновская | ВЛ 10 кВ № 15 ПС Тулиновская | ПАО "Россети Центр"-"Тамбовэнерго" | Тамбовский РЭС | Тамбовский р-н | 10/0,4 | 0.8 | 0.235 | 0.56144
6055 | КТП 217 ВЛ 10 кВ № 06 ПС Тулиновская | ПС Тулиновская | ВЛ 10 кВ № 06 ПС Тулиновская | ПАО "Россети Центр"-"Тамбовэнерго" | Тамбовский РЭС | Тамбовский р-н | 10/0,4 | 0.04 | 0.01 | 0.029696
6056 | СТП 733 ВЛ 10 кВ № 15 ПС Тулиновская | ПС Тулиновская | ВЛ 10 кВ № 15 ПС Тулиновская | ПАО "Россети Центр"-"Тамбовэнерго" | Тамбовский РЭС | Тамбовский р-н | 10/0,4 | 0.063 | 0.028 | 0.035403
6057 | СТП 1095 ВЛ 10 кВ № 15 ПС Тулиновская | ПС Тулиновская | ВЛ 10 кВ № 15 ПС Тулиновская | ПАО "Россети Центр"-"Тамбовэнерго" | Тамбовский РЭС | Тамбовский р-н | 10/0,4 | 0.025 | 0.02 | 0.0058
6058 | КТП 1051 ВЛ 10 кВ № 15 ПС Тулиновская | ПС Тулиновская | ВЛ 10 кВ № 15 ПС Тулиновская | ПАО "Россети Центр"-"Тамбовэнерго" | Тамбовский РЭС | Тамбовский р-н | 10/0,4 | 0.1 | 0.056 | 0.045472
6059 | КТП 839 ВЛ 10 кВ № 8 ПС ЦРП № 2, ВЛ 11 ПС Тимирязевская | ПС ЦРП № 2, ВЛ 11 ПС Тимирязевская | ВЛ 10 кВ № 8 ПС ЦРП № 2, ВЛ 11 ПС Тимирязевская | ПАО "Россети Центр"-"Тамбовэнерго" | Тамбовский РЭС | Тамбовский р-н | 10/0,4 | 1.26 | 0.001 | 1.2268
6060 | КТП 386 ВЛ 10 кВ № 1 ПС Черняновская | ПС Черняновская | ВЛ 10 кВ № 1 ПС Черняновская | ПАО "Россети Центр"-"Тамбовэнерго" | Тамбовский РЭС | Тамбовский р-н | 10/0,4 | 0.4 | 0.01 | 0.38048
6061 | КТП 387 ВЛ 10 кВ № 2 ПС Черняновская | ПС Черняновская | ВЛ 10 кВ № 2 ПС Черняновская | ПАО "Россети Центр"-"Тамбовэнерго" | Тамбовский РЭС | Тамбовский р-н | 10/0,4 | 0.1 | 0.013 | 0.085376
6062 | КТП 389 ВЛ 10 кВ № 2 ПС Черняновская | ПС Черняновская | ВЛ 10 кВ № 2 ПС Черняновская | ПАО "Россети Центр"-"Тамбовэнерго" | Тамбовский РЭС | Тамбовский р-н | 10/0,4 | 0.16 | 0.052 | 0.10765
6063 | КТП 395 ВЛ 10 кВ № 2 ПС Черняновская | ПС Черняновская | ВЛ 10 кВ № 2 ПС Черняновская | ПАО "Россети Центр"-"Тамбовэнерго" | Тамбовский РЭС | Тамбовский р-н | 10/0,4 | 0.16 | 0.012 | 0.14477
6064 | КТП 396 ВЛ 10 кВ № 2 ПС Черняновская | ПС Черняновская | ВЛ 10 кВ № 2 ПС Черняновская | ПАО "Россети Центр"-"Тамбовэнерго" | Тамбовский РЭС | Тамбовский р-н | 10/0,4 | 0.1 | 0.012 | 0.086304
6065 | КТП 399 ВЛ 10 кВ № 2 ПС Черняновская | ПС Черняновская | ВЛ 10 кВ № 2 ПС Черняновская | ПАО "Россети Центр"-"Тамбовэнерго" | Тамбовский РЭС | Тамбовский р-н | 10/0,4 | 0.25 | 0.001 | 0.24267
6066 | МТП 404 ВЛ 10 кВ № 3 ПС Черняновская | ПС Черняновская | ВЛ 10 кВ № 3 ПС Черняновская | ПАО "Россети Центр"-"Тамбовэнерго" | Тамбовский РЭС | Тамбовский р-н | 10/0,4 | 0.01 | 0.006 | 0.004176
6067 | КТП 407 ВЛ 10 кВ № 3 ПС Черняновская | ПС Черняновская | ВЛ 10 кВ № 3 ПС Черняновская | ПАО "Россети Центр"-"Тамбовэнерго" | Тамбовский РЭС | Тамбовский р-н | 10/0,4 | 0.4 | 0.004 | 0.38605
6068 | КТП 411 ВЛ 10 кВ № 5 ПС Черняновская | ПС Черняновская | ВЛ 10 кВ № 5 ПС Черняновская | ПАО "Россети Центр"-"Тамбовэнерго" | Тамбовский РЭС | Тамбовский р-н | 10/0,4 | 0.25 | 0.011 | 0.23339
6069 | КТП 412 ВЛ 10 кВ № 5 ПС Черняновская | ПС Черняновская | ВЛ 10 кВ № 5 ПС Черняновская | ПАО "Россети Центр"-"Тамбовэнерго" | Тамбовский РЭС | Тамбовский р-н | 10/0,4 | 0.1 | 0.014 | 0.084448
6070 | КТП 423 ВЛ 10 кВ № 5 ПС Черняновская | ПС Черняновская | ВЛ 10 кВ № 5 ПС Черняновская | ПАО "Россети Центр"-"Тамбовэнерго" | Тамбовский РЭС | Тамбовский р-н | 10/0,4 | 0.25 | 0.019 | 0.22597
6071 | КТП 416 ВЛ 10 кВ № 5 ПС Черняновская | ПС Черняновская | ВЛ 10 кВ № 5 ПС Черняновская | ПАО "Россети Центр"-"Тамбовэнерго" | Тамбовский РЭС | Тамбовский р-н | 10/0,4 | 0.063 | 0.012 | 0.050251
6072 | КТП 417 ВЛ 10 кВ № 5 ПС Черняновская | ПС Черняновская | ВЛ 10 кВ № 5 ПС Черняновская | ПАО "Россети Центр"-"Тамбовэнерго" | Тамбовский РЭС | Тамбовский р-н | 10/0,4 | 0.1 | 0.008 | 0.090016
6073 | КТП 418 ВЛ 10 кВ № 5 ПС Черняновская | ПС Черняновская | ВЛ 10 кВ № 5 ПС Черняновская | ПАО "Россети Центр"-"Тамбовэнерго" | Тамбовский РЭС | Тамбовский р-н | 10/0,4 | 0.1 | 0.026 | 0.073312
6074 | КТП 420 ВЛ 10 кВ № 5 ПС Черняновская | ПС Черняновская | ВЛ 10 кВ № 5 ПС Черняновская | ПАО "Россети Центр"-"Тамбовэнерго" | Тамбовский РЭС | Тамбовский р-н | 10/0,4 | 0.1 | 0.025 | 0.07424
6075 | КТП 419 ВЛ 10 кВ № 5 ПС Черняновская | ПС Черняновская | ВЛ 10 кВ № 5 ПС Черняновская | ПАО "Россети Центр"-"Тамбовэнерго" | Тамбовский РЭС | Тамбовский р-н | 10/0,4 | 0.25 | 0.026 | 0.21947
6076 | КТП 413 ВЛ 10 кВ № 5 ПС Черняновская | ПС Черняновская | ВЛ 10 кВ № 5 ПС Черняновская | ПАО "Россети Центр"-"Тамбовэнерго" | Тамбовский РЭС | Тамбовский р-н | 10/0,4 | 0.063 | 0.027 | 0.036331
6077 | КТП 415 ВЛ 10 кВ № 5 ПС Черняновская | ПС Черняновская | ВЛ 10 кВ № 5 ПС Черняновская | ПАО "Россети Центр"-"Тамбовэнерго" | Тамбовский РЭС | Тамбовский р-н | 10/0,4 | 0.1 | 0.038 | 0.062176
6078 | КТП 421 ВЛ 10 кВ № 5 ПС Черняновская | ПС Черняновская | ВЛ 10 кВ № 5 ПС Черняновская | ПАО "Россети Центр"-"Тамбовэнерго" | Тамбовский РЭС | Тамбовский р-н | 10/0,4 | 0.1 | 0.012 | 0.086304
6079 | КТП 392 ВЛ 10 кВ № 2 ПС Черняновская | ПС Черняновская | ВЛ 10 кВ № 2 ПС Черняновская | ПАО "Россети Центр"-"Тамбовэнерго" | Тамбовский РЭС | Тамбовский р-н | 10/0,4 | 0.1 | 0.008 | 0.090016
6080 | КТП 391 ВЛ 10 кВ № 2 ПС Черняновская | ПС Черняновская | ВЛ 10 кВ № 2 ПС Черняновская | ПАО "Россети Центр"-"Тамбовэнерго" | Тамбовский РЭС | Тамбовский р-н | 10/0,4 | 0.1 | 0.015 | 0.08352
6081 | КТП 388 ВЛ 10 кВ № 2 ПС Черняновская | ПС Черняновская | ВЛ 10 кВ № 2 ПС Черняновская | ПАО "Россети Центр"-"Тамбовэнерго" | Тамбовский РЭС | Тамбовский р-н | 10/0,4 | 0.1 | 0.012 | 0.086304
6082 | КТП 408 ВЛ 10 кВ № 3 ПС Черняновская | ПС Черняновская | ВЛ 10 кВ № 3 ПС Черняновская | ПАО "Россети Центр"-"Тамбовэнерго" | Тамбовский РЭС | Тамбовский р-н | 10/0,4 | 0.16 | 0.055 | 0.10486
6083 | КТП 403 ВЛ 10 кВ № 3 ПС Черняновская | ПС Черняновская | ВЛ 10 кВ № 3 ПС Черняновская | ПАО "Россети Центр"-"Тамбовэнерго" | Тамбовский РЭС | Тамбовский р-н | 10/0,4 | 0.1 | 0.023 | 0.076096
6084 | КТП 406 ВЛ 10 кВ № 3 ПС Черняновская | ПС Черняновская | ВЛ 10 кВ № 3 ПС Черняновская | ПАО "Россети Центр"-"Тамбовэнерго" | Тамбовский РЭС | Тамбовский р-н | 10/0,4 | 0.1 | 0.016 | 0.082592
6085 | КТП 405 ВЛ 10 кВ № 3 ПС Черняновская | ПС Черняновская | ВЛ 10 кВ № 3 ПС Черняновская | ПАО "Россети Центр"-"Тамбовэнерго" | Тамбовский РЭС | Тамбовский р-н | 10/0,4 | 0.1 | 0.03 | 0.0696
6086 | КТП 410 ВЛ 10 кВ № 5 ПС Черняновская | ПС Черняновская | ВЛ 10 кВ № 5 ПС Черняновская | ПАО "Россети Центр"-"Тамбовэнерго" | Тамбовский РЭС | Тамбовский р-н | 10/0,4 | 0.1 | 0.025 | 0.07424
6087 | КТП 393 ВЛ 10 кВ № 2 ПС Черняновская | ПС Черняновская | ВЛ 10 кВ № 2 ПС Черняновская | ПАО "Россети Центр"-"Тамбовэнерго" | Тамбовский РЭС | Тамбовский р-н | 10/0,4 | 0.063 | 0.025 | 0.038187
6088 | КТП 402 ВЛ 10 кВ № 3 ПС Черняновская | ПС Черняновская | ВЛ 10 кВ № 3 ПС Черняновская | ПАО "Россети Центр"-"Тамбовэнерго" | Тамбовский РЭС | Тамбовский р-н | 10/0,4 | 0.16 | 0.04 | 0.11878
6089 | КТП 390 ВЛ 10 кВ № 2 ПС Черняновская | ПС Черняновская | ВЛ 10 кВ № 2 ПС Черняновская | ПАО "Россети Центр"-"Тамбовэнерго" | Тамбовский РЭС | Тамбовский р-н | 10/0,4 | 0.1 | 0.057 | 0.044544
6090 | КТП 422 ВЛ 10 кВ № 5 ПС Черняновская | ПС Черняновская | ВЛ 10 кВ № 5 ПС Черняновская | ПАО "Россети Центр"-"Тамбовэнерго" | Тамбовский РЭС | Тамбовский р-н | 10/0,4 | 0.25 | 0.059 | 0.18885
6091 | ТП 394 ВЛ 10 кВ № 2 ПС Черняновская | ПС Черняновская | ВЛ 10 кВ № 2 ПС Черняновская | ПАО "Россети Центр"-"Тамбовэнерго" | Тамбовский РЭС | Тамбовский р-н | 10/0,4 | 0.063 | 0.004 | 0.057675
6092 | КТП 409 ВЛ 10 кВ № 5 ПС Черняновская | ПС Черняновская | ВЛ 10 кВ № 5 ПС Черняновская | ПАО "Россети Центр"-"Тамбовэнерго" | Тамбовский РЭС | Тамбовский р-н | 10/0,4 | 0.4 | 0.114 | 0.28397
6093 | КТП 414 ВЛ 10 кВ № 5 ПС Черняновская | ПС Черняновская | ВЛ 10 кВ № 5 ПС Черняновская | ПАО "Россети Центр"-"Тамбовэнерго" | Тамбовский РЭС | Тамбовский р-н | 10/0,4 | 0.16 | 0.037 | 0.12157
6094 | КТП 401 ВЛ 10 кВ № 2 ПС Черняновская | ПС Черняновская | ВЛ 10 кВ № 2 ПС Черняновская | ПАО "Россети Центр"-"Тамбовэнерго" | Тамбовский РЭС | Тамбовский р-н | 10/0,4 | 0.25 | 0.001 | 0.24267
6095 | КТП 424 ВЛ 10 кВ № 5 ПС Черняновская | ПС Черняновская | ВЛ 10 кВ № 5 ПС Черняновская | ПАО "Россети Центр"-"Тамбовэнерго" | Тамбовский РЭС | Тамбовский р-н | 10/0,4 | 0.1 | 0.012 | 0.086304
6096 | КТП 400 ВЛ 10 кВ № 2 ПС Черняновская | ПС Черняновская | ВЛ 10 кВ № 2 ПС Черняновская | ПАО "Россети Центр"-"Тамбовэнерго" | Тамбовский РЭС | Тамбовский р-н | 10/0,4 | 0.063 | 0.021 | 0.041899
6097 | КТП 398 ВЛ 10 кВ № 2 ПС Черняновская | ПС Черняновская | ВЛ 10 кВ № 2 ПС Черняновская | ПАО "Россети Центр"-"Тамбовэнерго" | Тамбовский РЭС | Тамбовский р-н | 10/0,4 | 0.1 | 0.048 | 0.052896
6098 | ЗТП 652 ВЛ 10 кВ № 1 ПС Черняновская | ПС Черняновская | ВЛ 10 кВ № 1 ПС Черняновская | ПАО "Россети Центр"-"Тамбовэнерго" | Тамбовский РЭС | Тамбовский р-н | 10/0,4 | 0.4 | 0.01 | 0.38048
6099 | КТП 657 ВЛ 10 кВ № 2 ПС Черняновская | ПС Черняновская | ВЛ 10 кВ № 2 ПС Черняновская | ПАО "Россети Центр"-"Тамбовэнерго" | Тамбовский РЭС | Тамбовский р-н | 10/0,4 | 0.25 | 0.012 | 0.23246
6100 | КТП 782 ВЛ 10 кВ № 2 ПС Черняновская | ПС Черняновская | ВЛ 10 кВ № 2 ПС Черняновская | ПАО "Россети Центр"-"Тамбовэнерго" | Тамбовский РЭС | Тамбовский р-н | 10/0,4 | 0.063 | 0.01 | 0.052107
6101 | КТП 850 ВЛ 10 кВ № 2 ПС Черняновская | ПС Черняновская | ВЛ 10 кВ № 2 ПС Черняновская | ПАО "Россети Центр"-"Тамбовэнерго" | Тамбовский РЭС | Тамбовский р-н | 10/0,4 | 0.16 | 0.018 | 0.1392
6102 | СТП 888 ВЛ 10 кВ № 5 ПС Черняновская | ПС Черняновская | ВЛ 10 кВ № 5 ПС Черняновская | ПАО "Россети Центр"-"Тамбовэнерго" | Тамбовский РЭС | Тамбовский р-н | 10/0,4 | 0.063 | 0.012 | 0.050251
6103 | СТП 938 ВЛ 10 кВ № 5 ПС Черняновская | ПС Черняновская | ВЛ 10 кВ № 5 ПС Черняновская | ПАО "Россети Центр"-"Тамбовэнерго" | Тамбовский РЭС | Тамбовский р-н | 10/0,4 | 0.025 | 0.019 | 0.006728
6104 | СТП 955 ВЛ 10 кВ № 3 ПС Черняновская | ПС Черняновская | ВЛ 10 кВ № 3 ПС Черняновская | ПАО "Россети Центр"-"Тамбовэнерго" | Тамбовский РЭС | Тамбовский р-н | 10/0,4 | 0.1 | 0.001 | 0.096512
6105 | КТП 1038 ВЛ 10 кВ № 5 ПС Черняновская | ПС Черняновская | ВЛ 10 кВ № 5 ПС Черняновская | ПАО "Россети Центр"-"Тамбовэнерго" | Тамбовский РЭС | Тамбовский р-н | 10/0,4 | 0.16 | 0.03 | 0.12806
6106 | СТП 1031 ВЛ 10 кВ № 5 ПС Черняновская | ПС Черняновская | ВЛ 10 кВ № 5 ПС Черняновская | ПАО "Россети Центр"-"Тамбовэнерго" | Тамбовский РЭС | Тамбовский р-н | 10/0,4 | 0.063 | 0.04 | 0.024267
6107 | СТП 1054 ВЛ 10 кВ № 3 ПС Черняновская | ПС Черняновская | ВЛ 10 кВ № 3 ПС Черняновская | ПАО "Россети Центр"-"Тамбовэнерго" | Тамбовский РЭС | Тамбовский р-н | 10/0,4 | 0.1 | 0.06 | 0.04176
6108 | СТП 1056 ВЛ 10 кВ № 3 ПС Черняновская | ПС Черняновская | ВЛ 10 кВ № 3 ПС Черняновская | ПАО "Россети Центр"-"Тамбовэнерго" | Тамбовский РЭС | Тамбовский р-н | 10/0,4 | 0.063 | 0.015 | 0.047467
6109 | КТП 1155 ВЛ 10 кВ № 5 ПС Черняновская | ПС Черняновская | ВЛ 10 кВ № 5 ПС Черняновская | ПАО "Россети Центр"-"Тамбовэнерго" | Тамбовский РЭС | Тамбовский р-н | 10/0,4 | 0.16 | 0.001 | 0.15498
6110 | СТП 1161 ВЛ 10 кВ № 2 ПС Черняновская | ПС Черняновская | ВЛ 10 кВ № 2 ПС Черняновская | ПАО "Россети Центр"-"Тамбовэнерго" | Тамбовский РЭС | Тамбовский р-н | 10/0,4 | 0.04 | 0.001 | 0.038048
6111 | СТП 1154 ВЛ 10 кВ № 3 ПС Черняновская | ПС Черняновская | ВЛ 10 кВ № 3 ПС Черняновская | ПАО "Россети Центр"-"Тамбовэнерго" | Тамбовский РЭС | Тамбовский р-н | 10/0,4 | 0.063 | 0.001 | 0.060459
6112 | СТП 1156 ВЛ 10 кВ № 3 ПС Черняновская | ПС Черняновская | ВЛ 10 кВ № 3 ПС Черняновская | ПАО "Россети Центр"-"Тамбовэнерго" | Тамбовский РЭС | Тамбовский р-н | 10/0,4 | 0.1 | 0 | 0.09744
6113 | СТП 1167 ВЛ 10 кВ № 3 ПС Черняновская | ПС Черняновская | ВЛ 10 кВ № 3 ПС Черняновская | ПАО "Россети Центр"-"Тамбовэнерго" | Тамбовский РЭС | Тамбовский р-н | 10/0,4 | 0.063 | 0 | 0.061387
6114 | КТП 650 КЛ 6 кВ № 28 ТТЭЦ | ТТЭЦ | КЛ 6 кВ № 28 ТТЭЦ | ПАО "Россети Центр"-"Тамбовэнерго" | Тамбовский РЭС | Тамбовский р-н | 6/0,4 | 1.26 | 0.01 | 1.2185
6115 | ЗТП 049 ВЛ 10 кВ № 17 ЦРП № 1 | ЦРП № 1 | ВЛ 10 кВ № 17 ЦРП № 1 | ПАО "Россети Центр"-"Тамбовэнерго" | Тамбовский РЭС | Тамбовский р-н | 10/0,4 | 1.03 | 0.08 | 0.92939
6116 | ЗТП 045 ВЛ 10 кВ № 7 ЦРП № 1 | ЦРП № 1 | ВЛ 10 кВ № 7 ЦРП № 1 | ПАО "Россети Центр"-"Тамбовэнерго" | Тамбовский РЭС | Тамбовский р-н | 10/0,4 | 0.8 | 0.017 | 0.76374
6117 | ЗТП 041 ВЛ 10 кВ № 5 ЦРП № 1 | ЦРП № 1 | ВЛ 10 кВ № 5 ЦРП № 1 | ПАО "Россети Центр"-"Тамбовэнерго" | Тамбовский РЭС | Тамбовский р-н | 10/0,4 | 0.8 | 0.009 | 0.77117
6118 | ЗТП 044 ВЛ 10 кВ № 5 ЦРП № 1 | ЦРП № 1 | ВЛ 10 кВ № 5 ЦРП № 1 | ПАО "Россети Центр"-"Тамбовэнерго" | Тамбовский РЭС | Тамбовский р-н | 10/0,4 | 0.5 | 0.002 | 0.48534
6119 | ЗТП 048 ВЛ 10 кВ № 5 ЦРП № 1 | ЦРП № 1 | ВЛ 10 кВ № 5 ЦРП № 1 | ПАО "Россети Центр"-"Тамбовэнерго" | Тамбовский РЭС | Тамбовский р-н | 10/0,4 | 1.03 | 0.007 | 0.99714
6120 | ЗТП 042 ВЛ 10 кВ № 5 ЦРП № 1 | ЦРП № 1 | ВЛ 10 кВ № 5 ЦРП № 1 | ПАО "Россети Центр"-"Тамбовэнерго" | Тамбовский РЭС | Тамбовский р-н | 10/0,4 | 0.8 | 0.011 | 0.76931
6121 | ЗТП 043 ВЛ 10 кВ № 5 ЦРП № 1 | ЦРП № 1 | ВЛ 10 кВ № 5 ЦРП № 1 | ПАО "Россети Центр"-"Тамбовэнерго" | Тамбовский РЭС | Тамбовский р-н | 10/0,4 | 1.26 | 0.023 | 1.2064
6122 | ЗТП 047 ВЛ 10 кВ № 7 ЦРП № 1 | ЦРП № 1 | ВЛ 10 кВ № 7 ЦРП № 1 | ПАО "Россети Центр"-"Тамбовэнерго" | Тамбовский РЭС | Тамбовский р-н | 10/0,4 | 0.63 | 0.036 | 0.58046
6123 | ЗТП 046 ВЛ 10 кВ № 7 ЦРП № 1 | ЦРП № 1 | ВЛ 10 кВ № 7 ЦРП № 1 | ПАО "Россети Центр"-"Тамбовэнерго" | Тамбовский РЭС | Тамбовский р-н | 10/0,4 | 0.4 | 0.015 | 0.37584
6124 | КТП 041 (В) ВЛ 10 кВ № 5 ЦРП № 1 | ЦРП № 1 | ВЛ 10 кВ № 5 ЦРП № 1 | ПАО "Россети Центр"-"Тамбовэнерго" | Тамбовский РЭС | Тамбовский р-н | 10/0,4 | 0.4 | 0.001 | 0.38883
6125 | ЗТП 052 ВЛ 10 кВ № 3 ЦРП № 2 | ЦРП № 2 | ВЛ 10 кВ № 3 ЦРП № 2 | ПАО "Россети Центр"-"Тамбовэнерго" | Тамбовский РЭС | Тамбовский р-н | 10/0,4 | 2 | 0.021 | 1.9293
6126 | ЗТП 053 КЛ 10 кВ № 1 ЦРП № 2 | ЦРП № 2 | КЛ 10 кВ № 1 ЦРП № 2 | ПАО "Россети Центр"-"Тамбовэнерго" | Тамбовский РЭС | Тамбовский р-н | 10/0,4 | 1.26 | 0.002 | 1.2259
6127 | ЗТП 050 КЛ 10 кВ № 7 ЦРП № 2 | ЦРП № 2 | КЛ 10 кВ № 7 ЦРП № 2 | ПАО "Россети Центр"-"Тамбовэнерго" | Тамбовский РЭС | Тамбовский р-н | 10/0,4 | 1.26 | 0.011 | 1.2175
6128 | КТП 051 ВЛ 10 кВ № 3 ЦРП № 2 | ЦРП № 2 | ВЛ 10 кВ № 3 ЦРП № 2 | ПАО "Россети Центр"-"Тамбовэнерго" | Тамбовский РЭС | Тамбовский р-н | 10/0,4 | 0.4 | 0.003 | 0.38698
6129 | КТП 054 ВЛ 10 кВ № 8 ЦРП № 2 | ЦРП № 2 | ВЛ 10 кВ № 8 ЦРП № 2 | ПАО "Россети Центр"-"Тамбовэнерго" | Тамбовский РЭС | Тамбовский р-н | 10/0,4 | 0.4 | 0.046 | 0.34707
6130 | КТП 988 ВЛ 10 кВ № 8 ЦРП № 2 | ЦРП № 2 | ВЛ 10 кВ № 8 ЦРП № 2 | ПАО "Россети Центр"-"Тамбовэнерго" | Тамбовский РЭС | Тамбовский р-н | 10/0,4 | 0.16 | 0.035 | 0.12342
6131 | КТП 761 КЛ 6 кВ № 07 КТП 764 | ПС Тамбовская №8 | КЛ 6 кВ № 07 КТП 764 | ПАО "Россети Центр"-"Тамбовэнерго" | Тамбовский РЭС | Тамбовский р-н | 6/0,4 | 1.26 | 0.068 | 1.1646
6132 | КТП 764 КЛ 6 кВ № 09 КТП 760 | ПС Тамбовская №8 | КЛ 6 кВ № 09 КТП 760 | ПАО "Россети Центр"-"Тамбовэнерго" | Тамбовский РЭС | Тамбовский р-н | 6/0,4 | 1.26 | 0.198 | 1.044
6133 | КТП 762 КЛ 6 кВ № 01 КТП 063 | ПС Тамбовская №8 | КЛ 6 кВ № 01 КТП 063 | ПАО "Россети Центр"-"Тамбовэнерго" | Тамбовский РЭС | Тамбовский р-н | 6/0,4 | 1.26 | 0.027 | 1.2027
6134 | КТП 763 КЛ 6 кВ № 11 КТП 760 | ПС Тамбовская №8 | КЛ 6 кВ № 11 КТП 760 | ПАО "Россети Центр"-"Тамбовэнерго" | Тамбовский РЭС | Тамбовский р-н | 6/0,4 | 2.5 | 0.056 | 2.384
6135 | КТП 767 КЛ 6 кВ № 03 КТП 766 | ПС Тамбовская №8 | КЛ 6 кВ № 03 КТП 766 | ПАО "Россети Центр"-"Тамбовэнерго" | Тамбовский РЭС | Тамбовский р-н | 6/0,4 | 2.5 | 0.429 | 2.0379
6136 | КТП 765 КЛ 6 кВ № 07 КТП 762 | ПС Тамбовская №8 | КЛ 6 кВ № 07 КТП 762 | ПАО "Россети Центр"-"Тамбовэнерго" | Тамбовский РЭС | Тамбовский р-н | 6/0,4 | 2.5 | 0.239 | 2.2142
6137 | КТП 766 КЛ 6 кВ № 03 КТП 765 | ПС Тамбовская №8 | КЛ 6 кВ № 03 КТП 765 | ПАО "Россети Центр"-"Тамбовэнерго" | Тамбовский РЭС | Тамбовский р-н | 6/0,4 | 2.5 | 0.02 | 2.4174
6138 | КТП 768 КЛ 6 кВ № 03 КТП 767 | ПС Тамбовская №8 | КЛ 6 кВ № 03 КТП 767 | ПАО "Россети Центр"-"Тамбовэнерго" | Тамбовский РЭС | Тамбовский р-н | 6/0,4 | 2.5 | 0.066 | 2.3748
6139 | КТП 771 КЛ 6 кВ № 11, 12 КТП 762 | ПС Тамбовская №8 | КЛ 6 кВ № 11, 12 КТП 762 | ПАО "Россети Центр"-"Тамбовэнерго" | Тамбовский РЭС | Тамбовский р-н | 6/0,4 | 2.5 | 0.763 | 1.7279
6140 | КТП 772 КЛ 6 кВ № 3, 7 КТП 771 | ПС Тамбовская №8 | КЛ 6 кВ № 3, 7 КТП 771 | ПАО "Россети Центр"-"Тамбовэнерго" | Тамбовский РЭС | Тамбовский р-н | 6/0,4 | 1.26 | 0.901 | 0.39162
6141 | КТП 773 КЛ 6 кВ № 3, 7 КТП 772 | ПС Тамбовская №8 | КЛ 6 кВ № 3, 7 КТП 772 | ПАО "Россети Центр"-"Тамбовэнерго" | Тамбовский РЭС | Тамбовский р-н | 6/0,4 | 1.26 | 0.944 | 0.35171
6142 | КТП 774 КЛ 6 кВ № 7, 8 КТП 763 | ПС Тамбовская №8 | КЛ 6 кВ № 7, 8 КТП 763 | ПАО "Россети Центр"-"Тамбовэнерго" | Тамбовский РЭС | Тамбовский р-н | 6/0,4 | 2.5 | 0.002 | 2.4341
6143 | КТП 775 КЛ 6 кВ № 3, 7 КТП 774 | ПС Тамбовская №8 | КЛ 6 кВ № 3, 7 КТП 774 | ПАО "Россети Центр"-"Тамбовэнерго" | Тамбовский РЭС | Тамбовский р-н | 6/0,4 | 2.5 | 2.016 | 0.56515
6144 | КТП 1061 КЛ 6 кВ № 9, № 10 КТП № 767 | ПС Тамбовская №8 | КЛ 6 кВ № 9, № 10 КТП № 767 | ПАО "Россети Центр"-"Тамбовэнерго" | Тамбовский РЭС | Тамбовский р-н | 6/0,4 | 0.63 | 0.026 | 0.58974
6145 | СТП 930 ВЛ 10 кВ № 1 КТП 785 | ПС Тамбовская №8 | ВЛ 10 кВ № 1 КТП 785 | ПАО "Россети Центр"-"Тамбовэнерго" | Тамбовский РЭС | Тамбовский р-н | 10/0,4 | 0.1 | 0.08 | 0.0232
6146 | КТП № 1185 ВЛ 6 кВ № 3 РП 6 кВ № 4 | ПС Тамбовская №8 | ВЛ 6 кВ № 3 РП 6 кВ № 4 | ПАО "Россети Центр"-"Тамбовэнерго" | Тамбовский РЭС | Тамбовский р-н | 6/0,4 | 0.25 | 0.09 | 0.16008
6147 | СТП № 1189 ВЛ 6 кВ № 3 РП 6 кВ № 4 | ПС Тамбовская №8 | ВЛ 6 кВ № 3 РП 6 кВ № 4 | ПАО "Россети Центр"-"Тамбовэнерго" | Тамбовский РЭС | Тамбовский р-н | 6/0,4 | 0.1 | 0.045 | 0.05568
6148 | КТП № 1192 ВЛ 6 кВ № 3 РП 6 кВ № 4 | ПС Тамбовская №8 | ВЛ 6 кВ № 3 РП 6 кВ № 4 | ПАО "Россети Центр"-"Тамбовэнерго" | Тамбовский РЭС | Тамбовский р-н | 6/0,4 | 0.63 | 0.15 | 0.47467
6149 | СТП № 1190 ВЛ 6 кВ № 3 РП 6 кВ № 4 | ПС Тамбовская №8 | ВЛ 6 кВ № 3 РП 6 кВ № 4 | ПАО "Россети Центр"-"Тамбовэнерго" | Тамбовский РЭС | Тамбовский р-н | 6/0,4 | 0.1 | 0.04 | 0.06032
6150 | СТП № 1186 ВЛ 6 кВ № 3 РП 6 кВ № 4 | ПС Тамбовская №8 | ВЛ 6 кВ № 3 РП 6 кВ № 4 | ПАО "Россети Центр"-"Тамбовэнерго" | Тамбовский РЭС | Тамбовский р-н | 6/0,4 | 0.1 | 0.041 | 0.059392
6151 | СТП № 1188 ВЛ 6 кВ № 3 РП 6 кВ № 4 | ПС Тамбовская №8 | ВЛ 6 кВ № 3 РП 6 кВ № 4 | ПАО "Россети Центр"-"Тамбовэнерго" | Тамбовский РЭС | Тамбовский р-н | 6/0,4 | 0.1 | 0.05 | 0.05104
6152 | СТП № 1187 ВЛ 6 кВ № 3 РП 6 кВ № 4 | ПС Тамбовская №8 | ВЛ 6 кВ № 3 РП 6 кВ № 4 | ПАО "Россети Центр"-"Тамбовэнерго" | Тамбовский РЭС | Тамбовский р-н | 6/0,4 | 0.1 | 0.035 | 0.06496
6153 | СТП № 1191 ВЛ 6 кВ № 3 РП 6 кВ № 4 | ПС Тамбовская №8 | ВЛ 6 кВ № 3 РП 6 кВ № 4 | ПАО "Россети Центр"-"Тамбовэнерго" | Тамбовский РЭС | Тамбовский р-н | 6/0,4 | 0.1 | 0.038 | 0.062176
6154 | КТП № 1177 КЛ 6 кВ № 9, № 10 КТП № 767 | ПС Тамбовская №8 | КЛ 6 кВ № 9, № 10 КТП № 767 | ПАО "Россети Центр"-"Тамбовэнерго" | Тамбовский РЭС | Тамбовский р-н | 6/0,4 | 2 | 0.25 | 1.7168
6155 | КТП № 1193 ВЛ 6 кВ № 3 РП 6 кВ № 4 | ПС Тамбовская №8 | ВЛ 6 кВ № 3 РП 6 кВ № 4 | ПАО "Россети Центр"-"Тамбовэнерго" | Тамбовский РЭС | Тамбовский р-н | 6/0,4 | 0.4 | 0.09 | 0.30624
6156 | КТП 667 ВЛ 10 кВ № 13 ПС Кулешовская | ПС Кулешовская | ВЛ 10 кВ № 13 ПС Кулешовская | ПАО "Россети Центр"-"Тамбовэнерго" | Токаревский РЭС | Токаревский р-н | 10/0,4 | 0.063 | 0.016 | 0.046539
6157 | КТП 582 ВЛ 10 кВ № 03 ПС Кулешовская | ПС Кулешовская | ВЛ 10 кВ № 03 ПС Кулешовская | ПАО "Россети Центр"-"Тамбовэнерго" | Токаревский РЭС | Токаревский р-н | 10/0,4 | 0.25 | 0.022 | 0.22318
6158 | КТП 583 ВЛ 10 кВ № 03 ПС Кулешовская | ПС Кулешовская | ВЛ 10 кВ № 03 ПС Кулешовская | ПАО "Россети Центр"-"Тамбовэнерго" | Токаревский РЭС | Токаревский р-н | 10/0,4 | 0.04 | 0.023 | 0.017632
6159 | КТП 600 ВЛ 10 кВ № 03 ПС Кулешовская | ПС Кулешовская | ВЛ 10 кВ № 03 ПС Кулешовская | ПАО "Россети Центр"-"Тамбовэнерго" | Токаревский РЭС | Токаревский р-н | 10/0,4 | 0.4 | 0.003 | 0.38698
6160 | КТП 604 ВЛ 10 кВ № 03 ПС Кулешовская | ПС Кулешовская | ВЛ 10 кВ № 03 ПС Кулешовская | ПАО "Россети Центр"-"Тамбовэнерго" | Токаревский РЭС | Токаревский р-н | 10/0,4 | 0.063 | 0.002 | 0.059531
6161 | КТП 590 ВЛ 10 кВ № 03 ПС Кулешовская | ПС Кулешовская | ВЛ 10 кВ № 03 ПС Кулешовская | ПАО "Россети Центр"-"Тамбовэнерго" | Токаревский РЭС | Токаревский р-н | 10/0,4 | 0.16 | 0.005 | 0.15126
6162 | КТП 592 ВЛ 10 кВ № 03 ПС Кулешовская | ПС Кулешовская | ВЛ 10 кВ № 03 ПС Кулешовская | ПАО "Россети Центр"-"Тамбовэнерго" | Токаревский РЭС | Токаревский р-н | 10/0,4 | 0.16 | 0.02 | 0.13734
6163 | КТП 595 ВЛ 10 кВ № 03 ПС Кулешовская | ПС Кулешовская | ВЛ 10 кВ № 03 ПС Кулешовская | ПАО "Россети Центр"-"Тамбовэнерго" | Токаревский РЭС | Токаревский р-н | 10/0,4 | 0.06 | 0.001 | 0.057536
6164 | КТП 594 ВЛ 10 кВ № 09 ПС Кулешовская | ПС Кулешовская | ВЛ 10 кВ № 09 ПС Кулешовская | ПАО "Россети Центр"-"Тамбовэнерго" | Токаревский РЭС | Токаревский р-н | 10/0,4 | 0.1 | 0.024 | 0.075168
6165 | КТП 596 ВЛ 10 кВ № 09 ПС Кулешовская | ПС Кулешовская | ВЛ 10 кВ № 09 ПС Кулешовская | ПАО "Россети Центр"-"Тамбовэнерго" | Токаревский РЭС | Токаревский р-н | 10/0,4 | 0.16 | 0.002 | 0.15405
6166 | МТП 363 ВЛ 10 кВ № 09 ПС Кулешовская | ПС Кулешовская | ВЛ 10 кВ № 09 ПС Кулешовская | ПАО "Россети Центр"-"Тамбовэнерго" | Токаревский РЭС | Токаревский р-н | 10/0,4 | 0.063 | 0.002 | 0.059531
6167 | КТП 364 ВЛ 10 кВ № 09 ПС Кулешовская | ПС Кулешовская | ВЛ 10 кВ № 09 ПС Кулешовская | ПАО "Россети Центр"-"Тамбовэнерго" | Токаревский РЭС | Токаревский р-н | 10/0,4 | 0.1 | 0.001 | 0.096512
6168 | МТП 362 ВЛ 10 кВ № 09 ПС Кулешовская | ПС Кулешовская | ВЛ 10 кВ № 09 ПС Кулешовская | ПАО "Россети Центр"-"Тамбовэнерго" | Токаревский РЭС | Токаревский р-н | 10/0,4 | 0.063 | 0.01 | 0.052107
6169 | МТП 586 ВЛ 10 кВ № 09 ПС Кулешовская | ПС Кулешовская | ВЛ 10 кВ № 09 ПС Кулешовская | ПАО "Россети Центр"-"Тамбовэнерго" | Токаревский РЭС | Токаревский р-н | 10/0,4 | 0.063 | 0.003 | 0.058603
6170 | КТП 589 ВЛ 10 кВ № 09 ПС Кулешовская | ПС Кулешовская | ВЛ 10 кВ № 09 ПС Кулешовская | ПАО "Россети Центр"-"Тамбовэнерго" | Токаревский РЭС | Токаревский р-н | 10/0,4 | 0.1 | 0.002 | 0.095584
6171 | КТП 587 ВЛ 10 кВ № 09 ПС Кулешовская | ПС Кулешовская | ВЛ 10 кВ № 09 ПС Кулешовская | ПАО "Россети Центр"-"Тамбовэнерго" | Токаревский РЭС | Токаревский р-н | 10/0,4 | 0.16 | 0.002 | 0.15405
6172 | КТП 588 ВЛ 10 кВ № 09 ПС Кулешовская | ПС Кулешовская | ВЛ 10 кВ № 09 ПС Кулешовская | ПАО "Россети Центр"-"Тамбовэнерго" | Токаревский РЭС | Токаревский р-н | 10/0,4 | 0.1 | 0.012 | 0.086304
6173 | КТП 602 ВЛ 10 кВ № 09 ПС Кулешовская | ПС Кулешовская | ВЛ 10 кВ № 09 ПС Кулешовская | ПАО "Россети Центр"-"Тамбовэнерго" | Токаревский РЭС | Токаревский р-н | 10/0,4 | 0.063 | 0.012 | 0.050251
6174 | КТП 607 ВЛ 10 кВ № 01 ПС Кулешовская | ПС Кулешовская | ВЛ 10 кВ № 01 ПС Кулешовская | ПАО "Россети Центр"-"Тамбовэнерго" | Токаревский РЭС | Токаревский р-н | 10/0,4 | 0.1 | 0.006 | 0.091872
6175 | КТП 601 ВЛ 10 кВ № 01 ПС Кулешовская | ПС Кулешовская | ВЛ 10 кВ № 01 ПС Кулешовская | ПАО "Россети Центр"-"Тамбовэнерго" | Токаревский РЭС | Токаревский р-н | 10/0,4 | 0.4 | 0.001 | 0.38883
6176 | КТП 570 ВЛ 10 кВ № 01 ПС Кулешовская | ПС Кулешовская | ВЛ 10 кВ № 01 ПС Кулешовская | ПАО "Россети Центр"-"Тамбовэнерго" | Токаревский РЭС | Токаревский р-н | 10/0,4 | 0.1 | 0.012 | 0.086304
6177 | МТП 591 ВЛ 10 кВ № 01 ПС Кулешовская | ПС Кулешовская | ВЛ 10 кВ № 01 ПС Кулешовская | ПАО "Россети Центр"-"Тамбовэнерго" | Токаревский РЭС | Токаревский р-н | 10/0,4 | 0.063 | 0.007 | 0.054891
6178 | МТП 606 ВЛ 10 кВ № 01 ПС Кулешовская | ПС Кулешовская | ВЛ 10 кВ № 01 ПС Кулешовская | ПАО "Россети Центр"-"Тамбовэнерго" | Токаревский РЭС | Токаревский р-н | 10/0,4 | 0.063 | 0.005 | 0.056747
6179 | КТП 599 ВЛ 10 кВ № 01 ПС Кулешовская | ПС Кулешовская | ВЛ 10 кВ № 01 ПС Кулешовская | ПАО "Россети Центр"-"Тамбовэнерго" | Токаревский РЭС | Токаревский р-н | 10/0,4 | 0.063 | 0.002 | 0.059531
6180 | КТП 571 ВЛ 10 кВ № 01 ПС Кулешовская | ПС Кулешовская | ВЛ 10 кВ № 01 ПС Кулешовская | ПАО "Россети Центр"-"Тамбовэнерго" | Токаревский РЭС | Токаревский р-н | 10/0,4 | 0.06 | 0.002 | 0.056608
6181 | КТП 573 ВЛ 10 кВ № 01 ПС Кулешовская | ПС Кулешовская | ВЛ 10 кВ № 01 ПС Кулешовская | ПАО "Россети Центр"-"Тамбовэнерго" | Токаревский РЭС | Токаревский р-н | 10/0,4 | 0.25 | 0.017 | 0.22782
6182 | КТП 605 ВЛ 10 кВ № 01 ПС Кулешовская | ПС Кулешовская | ВЛ 10 кВ № 01 ПС Кулешовская | ПАО "Россети Центр"-"Тамбовэнерго" | Токаревский РЭС | Токаревский р-н | 10/0,4 | 0.1 | 0.009 | 0.089088
6183 | КТП 575 ВЛ 10 кВ № 01 ПС Кулешовская | ПС Кулешовская | ВЛ 10 кВ № 01 ПС Кулешовская | ПАО "Россети Центр"-"Тамбовэнерго" | Токаревский РЭС | Токаревский р-н | 10/0,4 | 0.16 | 0.008 | 0.14848
6184 | КТП 579 ВЛ 10 кВ № 01 ПС Кулешовская | ПС Кулешовская | ВЛ 10 кВ № 01 ПС Кулешовская | ПАО "Россети Центр"-"Тамбовэнерго" | Токаревский РЭС | Токаревский р-н | 10/0,4 | 0.1 | 0.018 | 0.080736
6185 | КТП 577 ВЛ 10 кВ № 01 ПС Кулешовская | ПС Кулешовская | ВЛ 10 кВ № 01 ПС Кулешовская | ПАО "Россети Центр"-"Тамбовэнерго" | Токаревский РЭС | Токаревский р-н | 10/0,4 | 0.16 | 0.003 | 0.15312
6186 | КТП 580 ВЛ 10 кВ № 01 ПС Кулешовская | ПС Кулешовская | ВЛ 10 кВ № 01 ПС Кулешовская | ПАО "Россети Центр"-"Тамбовэнерго" | Токаревский РЭС | Токаревский р-н | 10/0,4 | 0.04 | 0.002 | 0.03712
6187 | КТП 568 ВЛ 10 кВ № 01 ПС Кулешовская | ПС Кулешовская | ВЛ 10 кВ № 01 ПС Кулешовская | ПАО "Россети Центр"-"Тамбовэнерго" | Токаревский РЭС | Токаревский р-н | 10/0,4 | 0.04 | 0.005 | 0.034336
6188 | КТП 603 ВЛ 10 кВ № 01 ПС Кулешовская | ПС Кулешовская | ВЛ 10 кВ № 01 ПС Кулешовская | ПАО "Россети Центр"-"Тамбовэнерго" | Токаревский РЭС | Токаревский р-н | 10/0,4 | 0.1 | 0.003 | 0.094656
6189 | КТП 664 ВЛ 10 кВ № 13 ПС Кулешовская | ПС Кулешовская | ВЛ 10 кВ № 13 ПС Кулешовская | ПАО "Россети Центр"-"Тамбовэнерго" | Токаревский РЭС | Токаревский р-н | 10/0,4 | 0.06 | 0.018 | 0.04176
6190 | КТП 652 ВЛ 10 кВ № 13 ПС Кулешовская | ПС Кулешовская | ВЛ 10 кВ № 13 ПС Кулешовская | ПАО "Россети Центр"-"Тамбовэнерго" | Токаревский РЭС | Токаревский р-н | 10/0,4 | 0.1 | 0.011 | 0.087232
6191 | КТП 665 ВЛ 10 кВ № 13 ПС Кулешовская | ПС Кулешовская | ВЛ 10 кВ № 13 ПС Кулешовская | ПАО "Россети Центр"-"Тамбовэнерго" | Токаревский РЭС | Токаревский р-н | 10/0,4 | 0.063 | 0.006 | 0.055819
6192 | КТП 655 ВЛ 10 кВ № 13 ПС Кулешовская | ПС Кулешовская | ВЛ 10 кВ № 13 ПС Кулешовская | ПАО "Россети Центр"-"Тамбовэнерго" | Токаревский РЭС | Токаревский р-н | 10/0,4 | 0.4 | 0.009 | 0.38141
6193 | КТП 656 ВЛ 10 кВ № 13 ПС Кулешовская | ПС Кулешовская | ВЛ 10 кВ № 13 ПС Кулешовская | ПАО "Россети Центр"-"Тамбовэнерго" | Токаревский РЭС | Токаревский р-н | 10/0,4 | 0.1 | 0.008 | 0.090016
6194 | КТП 657 ВЛ 10 кВ № 13 ПС Кулешовская | ПС Кулешовская | ВЛ 10 кВ № 13 ПС Кулешовская | ПАО "Россети Центр"-"Тамбовэнерго" | Токаревский РЭС | Токаревский р-н | 10/0,4 | 0.063 | 0.008 | 0.053963
6195 | КТП 663 ВЛ 10 кВ № 13 ПС Кулешовская | ПС Кулешовская | ВЛ 10 кВ № 13 ПС Кулешовская | ПАО "Россети Центр"-"Тамбовэнерго" | Токаревский РЭС | Токаревский р-н | 10/0,4 | 0.04 | 0.016 | 0.024128
6196 | КТП 660 ВЛ 10 кВ № 13 ПС Кулешовская | ПС Кулешовская | ВЛ 10 кВ № 13 ПС Кулешовская | ПАО "Россети Центр"-"Тамбовэнерго" | Токаревский РЭС | Токаревский р-н | 10/0,4 | 0.1 | 0.01 | 0.08816
6197 | КТП 578 ВЛ 10 кВ № 13 ПС Кулешовская | ПС Кулешовская | ВЛ 10 кВ № 13 ПС Кулешовская | ПАО "Россети Центр"-"Тамбовэнерго" | Токаревский РЭС | Токаревский р-н | 10/0,4 | 0.1 | 0.012 | 0.086304
6198 | КТП 585 ВЛ 10 кВ № 03 ПС Кулешовская | ПС Кулешовская | ВЛ 10 кВ № 03 ПС Кулешовская | ПАО "Россети Центр"-"Тамбовэнерго" | Токаревский РЭС | Токаревский р-н | 10/0,4 | 0.25 | 0.007 | 0.2371
6199 | МТП 519 ВЛ 10 кВ № 15 ПС Львовская | ПС Львовская | ВЛ 10 кВ № 15 ПС Львовская | ПАО "Россети Центр"-"Тамбовэнерго" | Токаревский РЭС | Токаревский р-н | 10/0,4 | 0.063 | 0.016 | 0.046539
6200 | КТП 520 ВЛ 10 кВ № 03 ПС Львовская | ПС Львовская | ВЛ 10 кВ № 03 ПС Львовская | ПАО "Россети Центр"-"Тамбовэнерго" | Токаревский РЭС | Токаревский р-н | 10/0,4 | 0.063 | 0.005 | 0.056747
6201 | КТП 523 ВЛ 10 кВ № 03 ПС Львовская | ПС Львовская | ВЛ 10 кВ № 03 ПС Львовская | ПАО "Россети Центр"-"Тамбовэнерго" | Токаревский РЭС | Токаревский р-н | 10/0,4 | 0.16 | 0.0089 | 0.14764
6202 | КТП 525 ВЛ 10 кВ № 04 ПС Львовская | ПС Львовская | ВЛ 10 кВ № 04 ПС Львовская | ПАО "Россети Центр"-"Тамбовэнерго" | Токаревский РЭС | Токаревский р-н | 10/0,4 | 0.1 | 0.027 | 0.072384
6203 | КТП 527 ВЛ 10 кВ № 04 ПС Львовская | ПС Львовская | ВЛ 10 кВ № 04 ПС Львовская | ПАО "Россети Центр"-"Тамбовэнерго" | Токаревский РЭС | Токаревский р-н | 10/0,4 | 0.16 | 0.014 | 0.14291
6204 | КТП 531 ВЛ 10 кВ № 04 ПС Львовская | ПС Львовская | ВЛ 10 кВ № 04 ПС Львовская | ПАО "Россети Центр"-"Тамбовэнерго" | Токаревский РЭС | Токаревский р-н | 10/0,4 | 0.1 | 0.019 | 0.079808
6205 | КТП 526 ВЛ 10 кВ № 08 ПС Львовская | ПС Львовская | ВЛ 10 кВ № 08 ПС Львовская | ПАО "Россети Центр"-"Тамбовэнерго" | Токаревский РЭС | Токаревский р-н | 10/0,4 | 0.1 | 0.011 | 0.087232
6206 | КТП 530 ВЛ 10 кВ № 08 ПС Львовская | ПС Львовская | ВЛ 10 кВ № 08 ПС Львовская | ПАО "Россети Центр"-"Тамбовэнерго" | Токаревский РЭС | Токаревский р-н | 10/0,4 | 0.16 | 0.012 | 0.14477
6207 | КТП 535 ВЛ 10 кВ № 08 ПС Львовская | ПС Львовская | ВЛ 10 кВ № 08 ПС Львовская | ПАО "Россети Центр"-"Тамбовэнерго" | Токаревский РЭС | Токаревский р-н | 10/0,4 | 0.1 | 0.014 | 0.084448
6208 | КТП 536 ВЛ 10 кВ № 08 ПС Львовская | ПС Львовская | ВЛ 10 кВ № 08 ПС Львовская | ПАО "Россети Центр"-"Тамбовэнерго" | Токаревский РЭС | Токаревский р-н | 10/0,4 | 0.1 | 0.003 | 0.094656
6209 | КТП 510 ВЛ 10 кВ № 15 ПС Львовская | ПС Львовская | ВЛ 10 кВ № 15 ПС Львовская | ПАО "Россети Центр"-"Тамбовэнерго" | Токаревский РЭС | Токаревский р-н | 10/0,4 | 0.16 | 0.006 | 0.15034
6210 | КТП 509 ВЛ 10 кВ № 15 ПС Львовская | ПС Львовская | ВЛ 10 кВ № 15 ПС Львовская | ПАО "Россети Центр"-"Тамбовэнерго" | Токаревский РЭС | Токаревский р-н | 10/0,4 | 0.1 | 0.001 | 0.096512
6211 | КТП 512 ВЛ 10 кВ № 15 ПС Львовская | ПС Львовская | ВЛ 10 кВ № 15 ПС Львовская | ПАО "Россети Центр"-"Тамбовэнерго" | Токаревский РЭС | Токаревский р-н | 10/0,4 | 0.4 | 0.015 | 0.37584
6212 | КТП 513 ВЛ 10 кВ № 15 ПС Львовская | ПС Львовская | ВЛ 10 кВ № 15 ПС Львовская | ПАО "Россети Центр"-"Тамбовэнерго" | Токаревский РЭС | Токаревский р-н | 10/0,4 | 0.1 | 0.01 | 0.08816
6213 | КТП 511 ВЛ 10 кВ № 15 ПС Львовская | ПС Львовская | ВЛ 10 кВ № 15 ПС Львовская | ПАО "Россети Центр"-"Тамбовэнерго" | Токаревский РЭС | Токаревский р-н | 10/0,4 | 0.1 | 0.011 | 0.087232
6214 | КТП 517 ВЛ 10 кВ № 15 ПС Львовская | ПС Львовская | ВЛ 10 кВ № 15 ПС Львовская | ПАО "Россети Центр"-"Тамбовэнерго" | Токаревский РЭС | Токаревский р-н | 10/0,4 | 0.25 | 0.028 | 0.21762
6215 | КТП 516 ВЛ 10 кВ № 15 ПС Львовская | ПС Львовская | ВЛ 10 кВ № 15 ПС Львовская | ПАО "Россети Центр"-"Тамбовэнерго" | Токаревский РЭС | Токаревский р-н | 10/0,4 | 0.063 | 0.018 | 0.044683
6216 | КТП 515 ВЛ 10 кВ № 15 ПС Львовская | ПС Львовская | ВЛ 10 кВ № 15 ПС Львовская | ПАО "Россети Центр"-"Тамбовэнерго" | Токаревский РЭС | Токаревский р-н | 10/0,4 | 0.063 | 0.022 | 0.040971
6217 | КТП 518 ВЛ 10 кВ № 15 ПС Львовская | ПС Львовская | ВЛ 10 кВ № 15 ПС Львовская | ПАО "Россети Центр"-"Тамбовэнерго" | Токаревский РЭС | Токаревский р-н | 10/0,4 | 0.16 | 0.018 | 0.1392
6218 | КТП 538 ВЛ 10 кВ № 15 ПС Львовская | ПС Львовская | ВЛ 10 кВ № 15 ПС Львовская | ПАО "Россети Центр"-"Тамбовэнерго" | Токаревский РЭС | Токаревский р-н | 10/0,4 | 0.16 | 0.014 | 0.14291
6219 | КТП 528 ВЛ 10 кВ № 08 ПС Львовская | ПС Львовская | ВЛ 10 кВ № 08 ПС Львовская | ПАО "Россети Центр"-"Тамбовэнерго" | Токаревский РЭС | Токаревский р-н | 10/0,4 | 0.25 | 0.011 | 0.23339
6220 | КТП 529 ВЛ 10 кВ № 03 ПС Львовская | ПС Львовская | ВЛ 10 кВ № 03 ПС Львовская | ПАО "Россети Центр"-"Тамбовэнерго" | Токаревский РЭС | Токаревский р-н | 10/0,4 | 0.063 | 0.006 | 0.055819
6221 | СТП 533 ВЛ 10 кВ № 08 ПС Львовская | ПС Львовская | ВЛ 10 кВ № 08 ПС Львовская | ПАО "Россети Центр"-"Тамбовэнерго" | Токаревский РЭС | Токаревский р-н | 10/0,4 | 0.1 | 0.02 | 0.07888
6222 | КТП 337 ВЛ 10 кВ № 1 ПС М.Зверяевская | ПС М.Зверяевская | ВЛ 10 кВ № 1 ПС М.Зверяевская | ПАО "Россети Центр"-"Тамбовэнерго" | Токаревский РЭС | Токаревский р-н | 10/0,4 | 0.1 | 0.003 | 0.094656
6223 | КТП 342 ВЛ 10 кВ № 3 ПС М.Зверяевская | ПС М.Зверяевская | ВЛ 10 кВ № 3 ПС М.Зверяевская | ПАО "Россети Центр"-"Тамбовэнерго" | Токаревский РЭС | Токаревский р-н | 10/0,4 | 0.04 | 0.025 | 0.015776
6224 | КТП 343 ВЛ 10 кВ № 2 ПС М.Зверяевская | ПС М.Зверяевская | ВЛ 10 кВ № 2 ПС М.Зверяевская | ПАО "Россети Центр"-"Тамбовэнерго" | Токаревский РЭС | Токаревский р-н | 10/0,4 | 0.063 | 0.002 | 0.059531
6225 | КТП 344 ВЛ 10 кВ № 2 ПС М.Зверяевская | ПС М.Зверяевская | ВЛ 10 кВ № 2 ПС М.Зверяевская | ПАО "Россети Центр"-"Тамбовэнерго" | Токаревский РЭС | Токаревский р-н | 10/0,4 | 0.1 | 0.01 | 0.08816
6226 | КТП 345 ВЛ 10 кВ № 2 ПС М.Зверяевская | ПС М.Зверяевская | ВЛ 10 кВ № 2 ПС М.Зверяевская | ПАО "Россети Центр"-"Тамбовэнерго" | Токаревский РЭС | Токаревский р-н | 10/0,4 | 0.25 | 0.04 | 0.20648
6227 | КТП 349 ВЛ 10 кВ № 2 ПС М.Зверяевская | ПС М.Зверяевская | ВЛ 10 кВ № 2 ПС М.Зверяевская | ПАО "Россети Центр"-"Тамбовэнерго" | Токаревский РЭС | Токаревский р-н | 10/0,4 | 0.25 | 0.031 | 0.21483
6228 | КТП 348 ВЛ 10 кВ № 2 ПС М.Зверяевская | ПС М.Зверяевская | ВЛ 10 кВ № 2 ПС М.Зверяевская | ПАО "Россети Центр"-"Тамбовэнерго" | Токаревский РЭС | Токаревский р-н | 10/0,4 | 0.4 | 0.01 | 0.38048
6229 | КТП 351 ВЛ 10 кВ № 3 ПС М.Зверяевская | ПС М.Зверяевская | ВЛ 10 кВ № 3 ПС М.Зверяевская | ПАО "Россети Центр"-"Тамбовэнерго" | Токаревский РЭС | Токаревский р-н | 10/0,4 | 0.1 | 0.009 | 0.089088
6230 | КТП 350 ВЛ 10 кВ № 3 ПС М.Зверяевская | ПС М.Зверяевская | ВЛ 10 кВ № 3 ПС М.Зверяевская | ПАО "Россети Центр"-"Тамбовэнерго" | Токаревский РЭС | Токаревский р-н | 10/0,4 | 0.16 | 0.018 | 0.1392
6231 | КТП 354 ВЛ 10 кВ № 3 ПС М.Зверяевская | ПС М.Зверяевская | ВЛ 10 кВ № 3 ПС М.Зверяевская | ПАО "Россети Центр"-"Тамбовэнерго" | Токаревский РЭС | Токаревский р-н | 10/0,4 | 0.25 | 0.006 | 0.23803
6232 | КТП 353 ВЛ 10 кВ № 3 ПС М.Зверяевская | ПС М.Зверяевская | ВЛ 10 кВ № 3 ПС М.Зверяевская | ПАО "Россети Центр"-"Тамбовэнерго" | Токаревский РЭС | Токаревский р-н | 10/0,4 | 0.1 | 0.03 | 0.0696
6233 | КТП 356 ВЛ 10 кВ № 4 ПС М.Зверяевская | ПС М.Зверяевская | ВЛ 10 кВ № 4 ПС М.Зверяевская | ПАО "Россети Центр"-"Тамбовэнерго" | Токаревский РЭС | Токаревский р-н | 10/0,4 | 0.1 | 0.002 | 0.095584
6234 | КТП 357 ВЛ 10 кВ № 4 ПС М.Зверяевская | ПС М.Зверяевская | ВЛ 10 кВ № 4 ПС М.Зверяевская | ПАО "Россети Центр"-"Тамбовэнерго" | Токаревский РЭС | Токаревский р-н | 10/0,4 | 0.25 | 0.001 | 0.24267
6235 | КТП 358 ВЛ 10 кВ № 4 ПС М.Зверяевская | ПС М.Зверяевская | ВЛ 10 кВ № 4 ПС М.Зверяевская | ПАО "Россети Центр"-"Тамбовэнерго" | Токаревский РЭС | Токаревский р-н | 10/0,4 | 0.1 | 0.022 | 0.077024
6236 | КТП 359 ВЛ 10 кВ № 4 ПС М.Зверяевская | ПС М.Зверяевская | ВЛ 10 кВ № 4 ПС М.Зверяевская | ПАО "Россети Центр"-"Тамбовэнерго" | Токаревский РЭС | Токаревский р-н | 10/0,4 | 0.16 | 0.009 | 0.14755
6237 | КТП 360 ВЛ 10 кВ № 4 ПС М.Зверяевская | ПС М.Зверяевская | ВЛ 10 кВ № 4 ПС М.Зверяевская | ПАО "Россети Центр"-"Тамбовэнерго" | Токаревский РЭС | Токаревский р-н | 10/0,4 | 0.1 | 0.02 | 0.07888
6238 | КТП 361 ВЛ 10 кВ № 4 ПС М.Зверяевская | ПС М.Зверяевская | ВЛ 10 кВ № 4 ПС М.Зверяевская | ПАО "Россети Центр"-"Тамбовэнерго" | Токаревский РЭС | Токаревский р-н | 10/0,4 | 0.063 | 0.008 | 0.053963
6239 | КТП 365 ВЛ 10 кВ № 5 ПС М.Зверяевская | ПС М.Зверяевская | ВЛ 10 кВ № 5 ПС М.Зверяевская | ПАО "Россети Центр"-"Тамбовэнерго" | Токаревский РЭС | Токаревский р-н | 10/0,4 | 0.063 | 0.017 | 0.045611
6240 | КТП 366 ВЛ 10 кВ № 5 ПС М.Зверяевская | ПС М.Зверяевская | ВЛ 10 кВ № 5 ПС М.Зверяевская | ПАО "Россети Центр"-"Тамбовэнерго" | Токаревский РЭС | Токаревский р-н | 10/0,4 | 0.1 | 0.012 | 0.086304
6241 | КТП 368 ВЛ 10 кВ № 5 ПС М.Зверяевская | ПС М.Зверяевская | ВЛ 10 кВ № 5 ПС М.Зверяевская | ПАО "Россети Центр"-"Тамбовэнерго" | Токаревский РЭС | Токаревский р-н | 10/0,4 | 0.1 | 0.026 | 0.073312
6242 | КТП 370 ВЛ 10 кВ № 5 ПС М.Зверяевская | ПС М.Зверяевская | ВЛ 10 кВ № 5 ПС М.Зверяевская | ПАО "Россети Центр"-"Тамбовэнерго" | Токаревский РЭС | Токаревский р-н | 10/0,4 | 0.1 | 0.04 | 0.06032
6243 | КТП 371 ВЛ 10 кВ № 5 ПС М.Зверяевская | ПС М.Зверяевская | ВЛ 10 кВ № 5 ПС М.Зверяевская | ПАО "Россети Центр"-"Тамбовэнерго" | Токаревский РЭС | Токаревский р-н | 10/0,4 | 0.1 | 0.024 | 0.075168
6244 | МТП 377 ВЛ 10 кВ № 5 ПС М.Зверяевская | ПС М.Зверяевская | ВЛ 10 кВ № 5 ПС М.Зверяевская | ПАО "Россети Центр"-"Тамбовэнерго" | Токаревский РЭС | Токаревский р-н | 10/0,4 | 0.4 | 0.004 | 0.38605
6245 | КТП 372 ВЛ 10 кВ № 5 ПС М.Зверяевская | ПС М.Зверяевская | ВЛ 10 кВ № 5 ПС М.Зверяевская | ПАО "Россети Центр"-"Тамбовэнерго" | Токаревский РЭС | Токаревский р-н | 10/0,4 | 0.1 | 0.001 | 0.096512
6246 | КТП 347 ВЛ 10 кВ № 2 ПС М.Зверяевская | ПС М.Зверяевская | ВЛ 10 кВ № 2 ПС М.Зверяевская | ПАО "Россети Центр"-"Тамбовэнерго" | Токаревский РЭС | Токаревский р-н | 10/0,4 | 0.25 | 0.003 | 0.24082
6247 | КТП 374 ВЛ 10 кВ № 5 ПС М.Зверяевская | ПС М.Зверяевская | ВЛ 10 кВ № 5 ПС М.Зверяевская | ПАО "Россети Центр"-"Тамбовэнерго" | Токаревский РЭС | Токаревский р-н | 10/0,4 | 0.1 | 0.007 | 0.090944
6248 | МТП 376 ВЛ 10 кВ № 5 ПС М.Зверяевская | ПС М.Зверяевская | ВЛ 10 кВ № 5 ПС М.Зверяевская | ПАО "Россети Центр"-"Тамбовэнерго" | Токаревский РЭС | Токаревский р-н | 10/0,4 | 0.1 | 0.004 | 0.093728
6249 | МТП 352 ВЛ 10 кВ № 3 ПС М.Зверяевская | ПС М.Зверяевская | ВЛ 10 кВ № 3 ПС М.Зверяевская | ПАО "Россети Центр"-"Тамбовэнерго" | Токаревский РЭС | Токаревский р-н | 10/0,4 | 0.1 | 0.002 | 0.095584
6250 | КТП 339 ВЛ 10 кВ № 6 ПС М.Зверяевская | ПС М.Зверяевская | ВЛ 10 кВ № 6 ПС М.Зверяевская | ПАО "Россети Центр"-"Тамбовэнерго" | Токаревский РЭС | Токаревский р-н | 10/0,4 | 0.04 | 0.007 | 0.03248
6251 | КТП 340 ВЛ 10 кВ № 6 ПС М.Зверяевская | ПС М.Зверяевская | ВЛ 10 кВ № 6 ПС М.Зверяевская | ПАО "Россети Центр"-"Тамбовэнерго" | Токаревский РЭС | Токаревский р-н | 10/0,4 | 0.063 | 0.056 | 0.0094192
6252 | СТП 367 ВЛ 10 кВ № 5 ПС М.Зверяевская | ПС М.Зверяевская | ВЛ 10 кВ № 5 ПС М.Зверяевская | ПАО "Россети Центр"-"Тамбовэнерго" | Токаревский РЭС | Токаревский р-н | 10/0,4 | 0.063 | 0.008 | 0.053963
6253 | СТП 355 ВЛ 10 кВ № 3 ПС М.Зверяевская | ПС М.Зверяевская | ВЛ 10 кВ № 3 ПС М.Зверяевская | ПАО "Россети Центр"-"Тамбовэнерго" | Токаревский РЭС | Токаревский р-н | 10/0,4 | 0.025 | 0.001 | 0.023432
6254 | КТП 271 ВЛ 10 кВ № 01 ПС Надежденская | ПС Надежденская | ВЛ 10 кВ № 01 ПС Надежденская | ПАО "Россети Центр"-"Тамбовэнерго" | Токаревский РЭС | Токаревский р-н | 10/0,4 | 0.1 | 0.01 | 0.08816
6255 | КТП 486 ВЛ 10 кВ № 03 ПС Надежденская | ПС Надежденская | ВЛ 10 кВ № 03 ПС Надежденская | ПАО "Россети Центр"-"Тамбовэнерго" | Токаревский РЭС | Токаревский р-н | 10/0,4 | 0.06 | 0.011 | 0.048256
6256 | КТП 472 ВЛ 10 кВ № 03 ПС Надежденская | ПС Надежденская | ВЛ 10 кВ № 03 ПС Надежденская | ПАО "Россети Центр"-"Тамбовэнерго" | Токаревский РЭС | Токаревский р-н | 10/0,4 | 0.25 | 0.0089 | 0.23534
6257 | КТП 484 ВЛ 10 кВ № 09 ПС Надежденская | ПС Надежденская | ВЛ 10 кВ № 09 ПС Надежденская | ПАО "Россети Центр"-"Тамбовэнерго" | Токаревский РЭС | Токаревский р-н | 10/0,4 | 0.1 | 0.009 | 0.089088
6258 | КТП 483 ВЛ 10 кВ № 09 ПС Надежденская | ПС Надежденская | ВЛ 10 кВ № 09 ПС Надежденская | ПАО "Россети Центр"-"Тамбовэнерго" | Токаревский РЭС | Токаревский р-н | 10/0,4 | 0.1 | 0.001 | 0.096512
6259 | КТП 470 ВЛ 10 кВ № 09 ПС Надежденская | ПС Надежденская | ВЛ 10 кВ № 09 ПС Надежденская | ПАО "Россети Центр"-"Тамбовэнерго" | Токаревский РЭС | Токаревский р-н | 10/0,4 | 0.25 | 0.001 | 0.24267
6260 | КТП 471 ВЛ 10 кВ № 09 ПС Надежденская | ПС Надежденская | ВЛ 10 кВ № 09 ПС Надежденская | ПАО "Россети Центр"-"Тамбовэнерго" | Токаревский РЭС | Токаревский р-н | 10/0,4 | 0.06 | 0.001 | 0.057536
6261 | МТП 485 ВЛ 10 кВ № 09 ПС Надежденская | ПС Надежденская | ВЛ 10 кВ № 09 ПС Надежденская | ПАО "Россети Центр"-"Тамбовэнерго" | Токаревский РЭС | Токаревский р-н | 10/0,4 | 0.25 | 0.002 | 0.24174
6262 | МТП 475 ВЛ 10 кВ № 09 ПС Надежденская | ПС Надежденская | ВЛ 10 кВ № 09 ПС Надежденская | ПАО "Россети Центр"-"Тамбовэнерго" | Токаревский РЭС | Токаревский р-н | 10/0,4 | 0.1 | 0.009 | 0.089088
6263 | КТП 474 ВЛ 10 кВ № 09 ПС Надежденская | ПС Надежденская | ВЛ 10 кВ № 09 ПС Надежденская | ПАО "Россети Центр"-"Тамбовэнерго" | Токаревский РЭС | Токаревский р-н | 10/0,4 | 0.25 | 0.009 | 0.23525
6264 | КТП 473 ВЛ 10 кВ № 09 ПС Надежденская | ПС Надежденская | ВЛ 10 кВ № 09 ПС Надежденская | ПАО "Россети Центр"-"Тамбовэнерго" | Токаревский РЭС | Токаревский р-н | 10/0,4 | 0.25 | 0.008 | 0.23618
6265 | КТП 477 ВЛ 10 кВ № 09 ПС Надежденская | ПС Надежденская | ВЛ 10 кВ № 09 ПС Надежденская | ПАО "Россети Центр"-"Тамбовэнерго" | Токаревский РЭС | Токаревский р-н | 10/0,4 | 0.25 | 0.001 | 0.24267
6266 | КТП 415 ВЛ 10 кВ № 01 ПС Надежденская | ПС Надежденская | ВЛ 10 кВ № 01 ПС Надежденская | ПАО "Россети Центр"-"Тамбовэнерго" | Токаревский РЭС | Токаревский р-н | 10/0,4 | 0.063 | 0.009 | 0.053035
6267 | КТП 417 ВЛ 10 кВ № 01 ПС Надежденская | ПС Надежденская | ВЛ 10 кВ № 01 ПС Надежденская | ПАО "Россети Центр"-"Тамбовэнерго" | Токаревский РЭС | Токаревский р-н | 10/0,4 | 0.4 | 0.002 | 0.3879
6268 | КТП 416 ВЛ 10 кВ № 01 ПС Надежденская | ПС Надежденская | ВЛ 10 кВ № 01 ПС Надежденская | ПАО "Россети Центр"-"Тамбовэнерго" | Токаревский РЭС | Токаревский р-н | 10/0,4 | 0.16 | 0.001 | 0.15498
6269 | КТП 418 ВЛ 10 кВ № 01 ПС Надежденская | ПС Надежденская | ВЛ 10 кВ № 01 ПС Надежденская | ПАО "Россети Центр"-"Тамбовэнерго" | Токаревский РЭС | Токаревский р-н | 10/0,4 | 0.1 | 0.001 | 0.096512
6270 | КТП 420 ВЛ 10 кВ № 01 ПС Надежденская | ПС Надежденская | ВЛ 10 кВ № 01 ПС Надежденская | ПАО "Россети Центр"-"Тамбовэнерго" | Токаревский РЭС | Токаревский р-н | 10/0,4 | 0.04 | 0.022 | 0.01856
6271 | КТП 421 ВЛ 10 кВ № 01 ПС Надежденская | ПС Надежденская | ВЛ 10 кВ № 01 ПС Надежденская | ПАО "Россети Центр"-"Тамбовэнерго" | Токаревский РЭС | Токаревский р-н | 10/0,4 | 0.04 | 0.005 | 0.034336
6272 | КТП 476 ВЛ 10 кВ № 13 ПС Надежденская | ПС Надежденская | ВЛ 10 кВ № 13 ПС Надежденская | ПАО "Россети Центр"-"Тамбовэнерго" | Токаревский РЭС | Токаревский р-н | 10/0,4 | 0.1 | 0.011 | 0.087232
6273 | КТП 481 ВЛ 10 кВ № 13 ПС Надежденская | ПС Надежденская | ВЛ 10 кВ № 13 ПС Надежденская | ПАО "Россети Центр"-"Тамбовэнерго" | Токаревский РЭС | Токаревский р-н | 10/0,4 | 0.063 | 0.056 | 0.0094192
6274 | КТП 479 ВЛ 10 кВ № 13 ПС Надежденская | ПС Надежденская | ВЛ 10 кВ № 13 ПС Надежденская | ПАО "Россети Центр"-"Тамбовэнерго" | Токаревский РЭС | Токаревский р-н | 10/0,4 | 0.1 | 0.018 | 0.080736
6275 | КТП 233 ВЛ 10 кВ № 04 ПС Пионер | ПС Пионер | ВЛ 10 кВ № 04 ПС Пионер | ПАО "Россети Центр"-"Тамбовэнерго" | Токаревский РЭС | Токаревский р-н | 10/0,4 | 0.063 | 0.011 | 0.051179
6276 | КТП 112 ВЛ 10 кВ № 04 ПС Пионер | ПС Пионер | ВЛ 10 кВ № 04 ПС Пионер | ПАО "Россети Центр"-"Тамбовэнерго" | Токаревский РЭС | Токаревский р-н | 10/0,4 | 0.1 | 0.007 | 0.090944
6277 | КТП 094 ВЛ 10 кВ № 04 ПС Пионер | ПС Пионер | ВЛ 10 кВ № 04 ПС Пионер | ПАО "Россети Центр"-"Тамбовэнерго" | Токаревский РЭС | Токаревский р-н | 10/0,4 | 0.1 | 0.012 | 0.086304
6278 | КТП 095 ВЛ 10 кВ № 04 ПС Пионер | ПС Пионер | ВЛ 10 кВ № 04 ПС Пионер | ПАО "Россети Центр"-"Тамбовэнерго" | Токаревский РЭС | Токаревский р-н | 10/0,4 | 0.4 | 0.003 | 0.38698
6279 | КТП 096 ВЛ 10 кВ № 04 ПС Пионер | ПС Пионер | ВЛ 10 кВ № 04 ПС Пионер | ПАО "Россети Центр"-"Тамбовэнерго" | Токаревский РЭС | Токаревский р-н | 10/0,4 | 0.16 | 0.002 | 0.15405
6280 | КТП 251 ВЛ 10 кВ № 05 ПС Пионер | ПС Пионер | ВЛ 10 кВ № 05 ПС Пионер | ПАО "Россети Центр"-"Тамбовэнерго" | Токаревский РЭС | Токаревский р-н | 10/0,4 | 0.16 | 0.026 | 0.13178
6281 | МТП 634 ВЛ 10 кВ № 1 ПС Полетаевская | ПС Полетаевская | ВЛ 10 кВ № 1 ПС Полетаевская | ПАО "Россети Центр"-"Тамбовэнерго" | Токаревский РЭС | Токаревский р-н | 10/0,4 | 0.1 | 0.027 | 0.072384
6282 | КТП 407 ВЛ 10 кВ № 2 ПС Полетаевская | ПС Полетаевская | ВЛ 10 кВ № 2 ПС Полетаевская | ПАО "Россети Центр"-"Тамбовэнерго" | Токаревский РЭС | Токаревский р-н | 10/0,4 | 0.1 | 0.006 | 0.091872
6283 | КТП 409 ВЛ 10 кВ № 2 ПС Полетаевская | ПС Полетаевская | ВЛ 10 кВ № 2 ПС Полетаевская | ПАО "Россети Центр"-"Тамбовэнерго" | Токаревский РЭС | Токаревский р-н | 10/0,4 | 0.1 | 0.004 | 0.093728
6284 | КТП 426 ВЛ 10 кВ № 5 ПС Полетаевская | ПС Полетаевская | ВЛ 10 кВ № 5 ПС Полетаевская | ПАО "Россети Центр"-"Тамбовэнерго" | Токаревский РЭС | Токаревский р-н | 10/0,4 | 0.4 | 0.004 | 0.38605
6285 | КТП 436 ВЛ 10 кВ № 5 ПС Полетаевская | ПС Полетаевская | ВЛ 10 кВ № 5 ПС Полетаевская | ПАО "Россети Центр"-"Тамбовэнерго" | Токаревский РЭС | Токаревский р-н | 10/0,4 | 0.1 | 0.007 | 0.090944
6286 | КТП 480 ВЛ 10 кВ № 5 ПС Полетаевская | ПС Полетаевская | ВЛ 10 кВ № 5 ПС Полетаевская | ПАО "Россети Центр"-"Тамбовэнерго" | Токаревский РЭС | Токаревский р-н | 10/0,4 | 0.25 | 0.008 | 0.23618
6287 | МТП 433 ВЛ 10 кВ № 5 ПС Полетаевская | ПС Полетаевская | ВЛ 10 кВ № 5 ПС Полетаевская | ПАО "Россети Центр"-"Тамбовэнерго" | Токаревский РЭС | Токаревский р-н | 10/0,4 | 0.1 | 0.01 | 0.08816
6288 | КТП 437 ВЛ 10 кВ № 5 ПС Полетаевская | ПС Полетаевская | ВЛ 10 кВ № 5 ПС Полетаевская | ПАО "Россети Центр"-"Тамбовэнерго" | Токаревский РЭС | Токаревский р-н | 10/0,4 | 0.063 | 0.017 | 0.045611
6289 | КТП 430 ВЛ 10 кВ № 5 ПС Полетаевская | ПС Полетаевская | ВЛ 10 кВ № 5 ПС Полетаевская | ПАО "Россети Центр"-"Тамбовэнерго" | Токаревский РЭС | Токаревский р-н | 10/0,4 | 0.4 | 0.007 | 0.38326
6290 | КТП 422 ВЛ 10 кВ № 4 ПС Полетаевская | ПС Полетаевская | ВЛ 10 кВ № 4 ПС Полетаевская | ПАО "Россети Центр"-"Тамбовэнерго" | Токаревский РЭС | Токаревский р-н | 10/0,4 | 0.1 | 0.015 | 0.08352
6291 | КТП 423 ВЛ 10 кВ № 4 ПС Полетаевская | ПС Полетаевская | ВЛ 10 кВ № 4 ПС Полетаевская | ПАО "Россети Центр"-"Тамбовэнерго" | Токаревский РЭС | Токаревский р-н | 10/0,4 | 0.1 | 0.016 | 0.082592
6292 | КТП 424 ВЛ 10 кВ № 4 ПС Полетаевская | ПС Полетаевская | ВЛ 10 кВ № 4 ПС Полетаевская | ПАО "Россети Центр"-"Тамбовэнерго" | Токаревский РЭС | Токаревский р-н | 10/0,4 | 0.1 | 0.051 | 0.050112
6293 | КТП 438 ВЛ 10 кВ № 4 ПС Полетаевская | ПС Полетаевская | ВЛ 10 кВ № 4 ПС Полетаевская | ПАО "Россети Центр"-"Тамбовэнерго" | Токаревский РЭС | Токаревский р-н | 10/0,4 | 0.1 | 0.013 | 0.085376
6294 | КТП 413 ВЛ 10 кВ № 4 ПС Полетаевская | ПС Полетаевская | ВЛ 10 кВ № 4 ПС Полетаевская | ПАО "Россети Центр"-"Тамбовэнерго" | Токаревский РЭС | Токаревский р-н | 10/0,4 | 0.16 | 0.027 | 0.13085
6295 | КТП 412 ВЛ 10 кВ № 4 ПС Полетаевская | ПС Полетаевская | ВЛ 10 кВ № 4 ПС Полетаевская | ПАО "Россети Центр"-"Тамбовэнерго" | Токаревский РЭС | Токаревский р-н | 10/0,4 | 0.1 | 0.015 | 0.08352
6296 | МТП 639 ВЛ 10 кВ № 1 ПС Полетаевская | ПС Полетаевская | ВЛ 10 кВ № 1 ПС Полетаевская | ПАО "Россети Центр"-"Тамбовэнерго" | Токаревский РЭС | Токаревский р-н | 10/0,4 | 0.25 | 0.02 | 0.22504
6297 | КТП 635 ВЛ 10 кВ № 1 ПС Полетаевская | ПС Полетаевская | ВЛ 10 кВ № 1 ПС Полетаевская | ПАО "Россети Центр"-"Тамбовэнерго" | Токаревский РЭС | Токаревский р-н | 10/0,4 | 0.1 | 0.018 | 0.080736
6298 | КТП 640 ВЛ 10 кВ № 1 ПС Полетаевская | ПС Полетаевская | ВЛ 10 кВ № 1 ПС Полетаевская | ПАО "Россети Центр"-"Тамбовэнерго" | Токаревский РЭС | Токаревский р-н | 10/0,4 | 0.16 | 0.005 | 0.15126
6299 | КТП 633 ВЛ 10 кВ № 1 ПС Полетаевская | ПС Полетаевская | ВЛ 10 кВ № 1 ПС Полетаевская | ПАО "Россети Центр"-"Тамбовэнерго" | Токаревский РЭС | Токаревский р-н | 10/0,4 | 0.4 | 0.014 | 0.37677
6300 | КТП 637 ВЛ 10 кВ № 1 ПС Полетаевская | ПС Полетаевская | ВЛ 10 кВ № 1 ПС Полетаевская | ПАО "Россети Центр"-"Тамбовэнерго" | Токаревский РЭС | Токаревский р-н | 10/0,4 | 0.16 | 0.01 | 0.14662
6301 | КТП 641 ВЛ 10 кВ № 1 ПС Полетаевская | ПС Полетаевская | ВЛ 10 кВ № 1 ПС Полетаевская | ПАО "Россети Центр"-"Тамбовэнерго" | Токаревский РЭС | Токаревский р-н | 10/0,4 | 0.1 | 0.009 | 0.089088
6302 | КТП 406 ВЛ 10 кВ № 1 ПС Полетаевская | ПС Полетаевская | ВЛ 10 кВ № 1 ПС Полетаевская | ПАО "Россети Центр"-"Тамбовэнерго" | Токаревский РЭС | Токаревский р-н | 10/0,4 | 0.16 | 0.001 | 0.15498
6303 | СТП 038 ВЛ 10 кВ № 1 ПС Росляйская | ПС Росляйская | ВЛ 10 кВ № 1 ПС Росляйская | ПАО "Россети Центр"-"Тамбовэнерго" | Токаревский РЭС | Токаревский р-н | 10/0,4 | 0.01 | 0.002 | 0.007888
6304 | КТП 220 ВЛ 10 кВ № 1 ПС Росляйская | ПС Росляйская | ВЛ 10 кВ № 1 ПС Росляйская | ПАО "Россети Центр"-"Тамбовэнерго" | Токаревский РЭС | Токаревский р-н | 10/0,4 | 0.063 | 0.012 | 0.050251
6305 | КТП 221 ВЛ 10 кВ № 1 ПС Росляйская | ПС Росляйская | ВЛ 10 кВ № 1 ПС Росляйская | ПАО "Россети Центр"-"Тамбовэнерго" | Токаревский РЭС | Токаревский р-н | 10/0,4 | 0.25 | 0.012 | 0.23246
6306 | КТП 223 ВЛ 10 кВ № 1 ПС Росляйская | ПС Росляйская | ВЛ 10 кВ № 1 ПС Росляйская | ПАО "Россети Центр"-"Тамбовэнерго" | Токаревский РЭС | Токаревский р-н | 10/0,4 | 0.1 | 0.013 | 0.085376
6307 | КТП 225 ВЛ 10 кВ № 1 ПС Росляйская | ПС Росляйская | ВЛ 10 кВ № 1 ПС Росляйская | ПАО "Россети Центр"-"Тамбовэнерго" | Токаревский РЭС | Токаревский р-н | 10/0,4 | 0.1 | 0.011 | 0.087232
6308 | КТП 288 ВЛ 10 кВ № 1 ПС Росляйская | ПС Росляйская | ВЛ 10 кВ № 1 ПС Росляйская | ПАО "Россети Центр"-"Тамбовэнерго" | Токаревский РЭС | Токаревский р-н | 10/0,4 | 0.16 | 0.009 | 0.14755
6309 | КТП 226 ВЛ 10 кВ № 1 ПС Росляйская | ПС Росляйская | ВЛ 10 кВ № 1 ПС Росляйская | ПАО "Россети Центр"-"Тамбовэнерго" | Токаревский РЭС | Токаревский р-н | 10/0,4 | 0.1 | 0.013 | 0.085376
6310 | СТП 227 ВЛ 10 кВ № 1 ПС Росляйская | ПС Росляйская | ВЛ 10 кВ № 1 ПС Росляйская | ПАО "Россети Центр"-"Тамбовэнерго" | Токаревский РЭС | Токаревский р-н | 10/0,4 | 0.063 | 0.008 | 0.053963
6311 | КТП 231 ВЛ 10 кВ № 1 ПС Росляйская | ПС Росляйская | ВЛ 10 кВ № 1 ПС Росляйская | ПАО "Россети Центр"-"Тамбовэнерго" | Токаревский РЭС | Токаревский р-н | 10/0,4 | 0.063 | 0.013 | 0.049323
6312 | КТП 232 ВЛ 10 кВ № 1 ПС Росляйская | ПС Росляйская | ВЛ 10 кВ № 1 ПС Росляйская | ПАО "Россети Центр"-"Тамбовэнерго" | Токаревский РЭС | Токаревский р-н | 10/0,4 | 0.16 | 0.007 | 0.14941
6313 | СТП 228 ВЛ 10 кВ № 1 ПС Росляйская | ПС Росляйская | ВЛ 10 кВ № 1 ПС Росляйская | ПАО "Россети Центр"-"Тамбовэнерго" | Токаревский РЭС | Токаревский р-н | 10/0,4 | 0.063 | 0.013 | 0.049323
6314 | КТП 229 ВЛ 10 кВ № 1 ПС Росляйская | ПС Росляйская | ВЛ 10 кВ № 1 ПС Росляйская | ПАО "Россети Центр"-"Тамбовэнерго" | Токаревский РЭС | Токаревский р-н | 10/0,4 | 0.1 | 0.013 | 0.085376
6315 | КТП 248 ВЛ 10 кВ № 2 ПС Росляйская | ПС Росляйская | ВЛ 10 кВ № 2 ПС Росляйская | ПАО "Россети Центр"-"Тамбовэнерго" | Токаревский РЭС | Токаревский р-н | 10/0,4 | 0.16 | 0.032 | 0.12621
6316 | КТП 239 ВЛ 10 кВ № 2 ПС Росляйская | ПС Росляйская | ВЛ 10 кВ № 2 ПС Росляйская | ПАО "Россети Центр"-"Тамбовэнерго" | Токаревский РЭС | Токаревский р-н | 10/0,4 | 0.4 | 0.012 | 0.37862
6317 | КТП 246 ВЛ 10 кВ № 2 ПС Росляйская | ПС Росляйская | ВЛ 10 кВ № 2 ПС Росляйская | ПАО "Россети Центр"-"Тамбовэнерго" | Токаревский РЭС | Токаревский р-н | 10/0,4 | 0.063 | 0.015 | 0.047467
6318 | КТП 287 ВЛ 10 кВ № 2 ПС Росляйская | ПС Росляйская | ВЛ 10 кВ № 2 ПС Росляйская | ПАО "Россети Центр"-"Тамбовэнерго" | Токаревский РЭС | Токаревский р-н | 10/0,4 | 0.1 | 0.089 | 0.014848
6319 | КТП 237 ВЛ 10 кВ № 2 ПС Росляйская | ПС Росляйская | ВЛ 10 кВ № 2 ПС Росляйская | ПАО "Россети Центр"-"Тамбовэнерго" | Токаревский РЭС | Токаревский р-н | 10/0,4 | 0.16 | 0.045 | 0.11414
6320 | КТП 240 ВЛ 10 кВ № 2 ПС Росляйская | ПС Росляйская | ВЛ 10 кВ № 2 ПС Росляйская | ПАО "Россети Центр"-"Тамбовэнерго" | Токаревский РЭС | Токаревский р-н | 10/0,4 | 0.25 | 0.016 | 0.22875
6321 | КТП 268 ВЛ 10 кВ № 3 ПС Росляйская | ПС Росляйская | ВЛ 10 кВ № 3 ПС Росляйская | ПАО "Россети Центр"-"Тамбовэнерго" | Токаревский РЭС | Токаревский р-н | 10/0,4 | 0.25 | 0.011 | 0.23339
6322 | КТП 269 ВЛ 10 кВ № 3 ПС Росляйская | ПС Росляйская | ВЛ 10 кВ № 3 ПС Росляйская | ПАО "Россети Центр"-"Тамбовэнерго" | Токаревский РЭС | Токаревский р-н | 10/0,4 | 0.25 | 0.015 | 0.22968
6323 | КТП 272 ВЛ 10 кВ № 3 ПС Росляйская | ПС Росляйская | ВЛ 10 кВ № 3 ПС Росляйская | ПАО "Россети Центр"-"Тамбовэнерго" | Токаревский РЭС | Токаревский р-н | 10/0,4 | 0.1 | 0.011 | 0.087232
6324 | КТП 274 ВЛ 10 кВ № 3 ПС Росляйская | ПС Росляйская | ВЛ 10 кВ № 3 ПС Росляйская | ПАО "Россети Центр"-"Тамбовэнерго" | Токаревский РЭС | Токаревский р-н | 10/0,4 | 0.1 | 0.015 | 0.08352
6325 | КТП 270 ВЛ 10 кВ № 3 ПС Росляйская | ПС Росляйская | ВЛ 10 кВ № 3 ПС Росляйская | ПАО "Россети Центр"-"Тамбовэнерго" | Токаревский РЭС | Токаревский р-н | 10/0,4 | 0.25 | 0.014 | 0.23061
6326 | КТП 256 ВЛ 10 кВ № 3 ПС Росляйская | ПС Росляйская | ВЛ 10 кВ № 3 ПС Росляйская | ПАО "Россети Центр"-"Тамбовэнерго" | Токаревский РЭС | Токаревский р-н | 10/0,4 | 0.25 | 0.005 | 0.23896
6327 | КТП 277 ВЛ 10 кВ № 3 ПС Росляйская | ПС Росляйская | ВЛ 10 кВ № 3 ПС Росляйская | ПАО "Россети Центр"-"Тамбовэнерго" | Токаревский РЭС | Токаревский р-н | 10/0,4 | 0.4 | 0.019 | 0.37213
6328 | КТП 276 ВЛ 10 кВ № 3 ПС Росляйская | ПС Росляйская | ВЛ 10 кВ № 3 ПС Росляйская | ПАО "Россети Центр"-"Тамбовэнерго" | Токаревский РЭС | Токаревский р-н | 10/0,4 | 0.25 | 0.005 | 0.23896
6329 | КТП 259 ВЛ 10 кВ № 4 ПС Росляйская | ПС Росляйская | ВЛ 10 кВ № 4 ПС Росляйская | ПАО "Россети Центр"-"Тамбовэнерго" | Токаревский РЭС | Токаревский р-н | 10/0,4 | 0.25 | 0.022 | 0.22318
6330 | МТП 252 ВЛ 10 кВ № 4 ПС Росляйская | ПС Росляйская | ВЛ 10 кВ № 4 ПС Росляйская | ПАО "Россети Центр"-"Тамбовэнерго" | Токаревский РЭС | Токаревский р-н | 10/0,4 | 0.1 | 0.002 | 0.095584
6331 | КТП 286 ВЛ 10 кВ № 4 ПС Росляйская | ПС Росляйская | ВЛ 10 кВ № 4 ПС Росляйская | ПАО "Россети Центр"-"Тамбовэнерго" | Токаревский РЭС | Токаревский р-н | 10/0,4 | 0.4 | 0.015 | 0.37584
6332 | КТП 262 ВЛ 10 кВ № 4 ПС Росляйская | ПС Росляйская | ВЛ 10 кВ № 4 ПС Росляйская | ПАО "Россети Центр"-"Тамбовэнерго" | Токаревский РЭС | Токаревский р-н | 10/0,4 | 0.1 | 0.009 | 0.089088
6333 | КТП 265 ВЛ 10 кВ № 4 ПС Росляйская | ПС Росляйская | ВЛ 10 кВ № 4 ПС Росляйская | ПАО "Россети Центр"-"Тамбовэнерго" | Токаревский РЭС | Токаревский р-н | 10/0,4 | 0.1 | 0.017 | 0.081664
6334 | КТП 263 ВЛ 10 кВ № 4 ПС Росляйская | ПС Росляйская | ВЛ 10 кВ № 4 ПС Росляйская | ПАО "Россети Центр"-"Тамбовэнерго" | Токаревский РЭС | Токаревский р-н | 10/0,4 | 0.4 | 0.029 | 0.36285
6335 | ЗТП 264 ВЛ 10 кВ № 4 ПС Росляйская | ПС Росляйская | ВЛ 10 кВ № 4 ПС Росляйская | ПАО "Россети Центр"-"Тамбовэнерго" | Токаревский РЭС | Токаревский р-н | 10/0,4 | 0.4 | 0.001 | 0.38883
6336 | КТП 266 ВЛ 10 кВ № 4 ПС Росляйская | ПС Росляйская | ВЛ 10 кВ № 4 ПС Росляйская | ПАО "Россети Центр"-"Тамбовэнерго" | Токаревский РЭС | Токаревский р-н | 10/0,4 | 0.063 | 0.012 | 0.050251
6337 | КТП 260 ВЛ 10 кВ № 4 ПС Росляйская | ПС Росляйская | ВЛ 10 кВ № 4 ПС Росляйская | ПАО "Россети Центр"-"Тамбовэнерго" | Токаревский РЭС | Токаревский р-н | 10/0,4 | 0.25 | 0.014 | 0.23061
6338 | КТП 280 ВЛ 10 кВ № 5 ПС Росляйская | ПС Росляйская | ВЛ 10 кВ № 5 ПС Росляйская | ПАО "Россети Центр"-"Тамбовэнерго" | Токаревский РЭС | Токаревский р-н | 10/0,4 | 0.1 | 0.007 | 0.090944
6339 | КТП 278 ВЛ 10 кВ № 5 ПС Росляйская | ПС Росляйская | ВЛ 10 кВ № 5 ПС Росляйская | ПАО "Россети Центр"-"Тамбовэнерго" | Токаревский РЭС | Токаревский р-н | 10/0,4 | 0.1 | 0.014 | 0.084448
6340 | ЗТП 279 ВЛ 10 кВ № 5 ПС Росляйская | ПС Росляйская | ВЛ 10 кВ № 5 ПС Росляйская | ПАО "Россети Центр"-"Тамбовэнерго" | Токаревский РЭС | Токаревский р-н | 10/0,4 | 0.25 | 0.016 | 0.22875
6341 | КТП 285 ВЛ 10 кВ № 5 ПС Росляйская | ПС Росляйская | ВЛ 10 кВ № 5 ПС Росляйская | ПАО "Россети Центр"-"Тамбовэнерго" | Токаревский РЭС | Токаревский р-н | 10/0,4 | 0.04 | 0.015 | 0.025056
6342 | КТП 283 ВЛ 10 кВ № 5 ПС Росляйская | ПС Росляйская | ВЛ 10 кВ № 5 ПС Росляйская | ПАО "Россети Центр"-"Тамбовэнерго" | Токаревский РЭС | Токаревский р-н | 10/0,4 | 0.25 | 0.014 | 0.23061
6343 | КТП 284 ВЛ 10 кВ № 5 ПС Росляйская | ПС Росляйская | ВЛ 10 кВ № 5 ПС Росляйская | ПАО "Россети Центр"-"Тамбовэнерго" | Токаревский РЭС | Токаревский р-н | 10/0,4 | 0.1 | 0.01 | 0.08816
6344 | МТП 292 ВЛ 10 кВ № 5 ПС Росляйская | ПС Росляйская | ВЛ 10 кВ № 5 ПС Росляйская | ПАО "Россети Центр"-"Тамбовэнерго" | Токаревский РЭС | Токаревский р-н | 10/0,4 | 0.16 | 0.019 | 0.13827
6345 | КТП 282 ВЛ 10 кВ № 5 ПС Росляйская | ПС Росляйская | ВЛ 10 кВ № 5 ПС Росляйская | ПАО "Россети Центр"-"Тамбовэнерго" | Токаревский РЭС | Токаревский р-н | 10/0,4 | 0.04 | 0.011 | 0.028768
6346 | КТП 281 ВЛ 10 кВ № 5 ПС Росляйская | ПС Росляйская | ВЛ 10 кВ № 5 ПС Росляйская | ПАО "Россети Центр"-"Тамбовэнерго" | Токаревский РЭС | Токаревский р-н | 10/0,4 | 0.06 | 0.02 | 0.039904
6347 | КТП 593 ВЛ 10 кВ № 3 ПС Росляйская | ПС Росляйская | ВЛ 10 кВ № 3 ПС Росляйская | ПАО "Россети Центр"-"Тамбовэнерго" | Токаревский РЭС | Токаревский р-н | 10/0,4 | 0.063 | 0.045 | 0.019627
6348 | КТП 267 ВЛ 10 кВ № 4 ПС Росляйская | ПС Росляйская | ВЛ 10 кВ № 4 ПС Росляйская | ПАО "Россети Центр"-"Тамбовэнерго" | Токаревский РЭС | Токаревский р-н | 10/0,4 | 0.25 | 0.018 | 0.2269
6349 | КТП 219 ВЛ 10 кВ № 1 ПС Росляйская | ПС Росляйская | ВЛ 10 кВ № 1 ПС Росляйская | ПАО "Россети Центр"-"Тамбовэнерго" | Токаревский РЭС | Токаревский р-н | 10/0,4 | 0.16 | 0.008 | 0.14848
6350 | СТП 224 ВЛ 10 кВ № 1 ПС Росляйская | ПС Росляйская | ВЛ 10 кВ № 1 ПС Росляйская | ПАО "Россети Центр"-"Тамбовэнерго" | Токаревский РЭС | Токаревский р-н | 10/0,4 | 0.063 | 0.002 | 0.059531
6351 | КТП 235 ВЛ 10 кВ № 1 ПС Росляйская | ПС Росляйская | ВЛ 10 кВ № 1 ПС Росляйская | ПАО "Россети Центр"-"Тамбовэнерго" | Токаревский РЭС | Токаревский р-н | 10/0,4 | 0.16 | 0.005 | 0.15126
6352 | СТП 275 ВЛ 10 кВ № 4 ПС Росляйская | ПС Росляйская | ВЛ 10 кВ № 4 ПС Росляйская | ПАО "Россети Центр"-"Тамбовэнерго" | Токаревский РЭС | Токаревский р-н | 10/0,4 | 0.063 | 0.005 | 0.056747
6353 | КТП 017 ВЛ 10 кВ № 2 ПС Токаревская | ПС Токаревская | ВЛ 10 кВ № 2 ПС Токаревская | ПАО "Россети Центр"-"Тамбовэнерго" | Токаревский РЭС | Токаревский р-н | 10/0,4 | 0.06 | 0.005 | 0.053824
6354 | КТП 015 ВЛ 10 кВ № 2 ПС Токаревская | ПС Токаревская | ВЛ 10 кВ № 2 ПС Токаревская | ПАО "Россети Центр"-"Тамбовэнерго" | Токаревский РЭС | Токаревский р-н | 10/0,4 | 0.25 | 0.002 | 0.24174
6355 | КТП 018 ВЛ 10 кВ № 3 ПС Токаревская | ПС Токаревская | ВЛ 10 кВ № 3 ПС Токаревская | ПАО "Россети Центр"-"Тамбовэнерго" | Токаревский РЭС | Токаревский р-н | 10/0,4 | 0.1 | 0.015 | 0.08352
6356 | КТП 021 ВЛ 10 кВ № 3 ПС Токаревская | ПС Токаревская | ВЛ 10 кВ № 3 ПС Токаревская | ПАО "Россети Центр"-"Тамбовэнерго" | Токаревский РЭС | Токаревский р-н | 10/0,4 | 0.16 | 0.004 | 0.15219
6357 | КТП 022 ВЛ 10 кВ № 3 ПС Токаревская | ПС Токаревская | ВЛ 10 кВ № 3 ПС Токаревская | ПАО "Россети Центр"-"Тамбовэнерго" | Токаревский РЭС | Токаревский р-н | 10/0,4 | 0.16 | 0.035 | 0.12342
6358 | КТП 020 ВЛ 10 кВ № 2 ПС Токаревская | ПС Токаревская | ВЛ 10 кВ № 2 ПС Токаревская | ПАО "Россети Центр"-"Тамбовэнерго" | Токаревский РЭС | Токаревский р-н | 10/0,4 | 0.063 | 0.007 | 0.054891
6359 | КТП 025 ВЛ 10 кВ № 2 ПС Токаревская | ПС Токаревская | ВЛ 10 кВ № 2 ПС Токаревская | ПАО "Россети Центр"-"Тамбовэнерго" | Токаревский РЭС | Токаревский р-н | 10/0,4 | 0.25 | 0.023 | 0.22226
6360 | КТП 027 ВЛ 10 кВ № 2 ПС Токаревская | ПС Токаревская | ВЛ 10 кВ № 2 ПС Токаревская | ПАО "Россети Центр"-"Тамбовэнерго" | Токаревский РЭС | Токаревский р-н | 10/0,4 | 0.1 | 0.026 | 0.073312
6361 | КТП 016 ВЛ 10 кВ № 3 ПС Токаревская | ПС Токаревская | ВЛ 10 кВ № 3 ПС Токаревская | ПАО "Россети Центр"-"Тамбовэнерго" | Токаревский РЭС | Токаревский р-н | 10/0,4 | 0.16 | 0.001 | 0.15498
6362 | КТП 019 ВЛ 10 кВ № 2 ПС Токаревская | ПС Токаревская | ВЛ 10 кВ № 2 ПС Токаревская | ПАО "Россети Центр"-"Тамбовэнерго" | Токаревский РЭС | Токаревский р-н | 10/0,4 | 0.05 | 0.008 | 0.041296
6363 | КТП 026 ВЛ 10 кВ № 2 ПС Токаревская | ПС Токаревская | ВЛ 10 кВ № 2 ПС Токаревская | ПАО "Россети Центр"-"Тамбовэнерго" | Токаревский РЭС | Токаревский р-н | 10/0,4 | 0.16 | 0.019 | 0.13827
6364 | КТП 011 ВЛ 10 кВ № 5 ПС Токаревская | ПС Токаревская | ВЛ 10 кВ № 5 ПС Токаревская | ПАО "Россети Центр"-"Тамбовэнерго" | Токаревский РЭС | Токаревский р-н | 10/0,4 | 0.4 | 0.023 | 0.36842
6365 | КТП 001 ВЛ 10 кВ № 5 ПС Токаревская | ПС Токаревская | ВЛ 10 кВ № 5 ПС Токаревская | ПАО "Россети Центр"-"Тамбовэнерго" | Токаревский РЭС | Токаревский р-н | 10/0,4 | 0.25 | 0.008 | 0.23618
6366 | КТП 007 ВЛ 10 кВ № 5 ПС Токаревская | ПС Токаревская | ВЛ 10 кВ № 5 ПС Токаревская | ПАО "Россети Центр"-"Тамбовэнерго" | Токаревский РЭС | Токаревский р-н | 10/0,4 | 0.4 | 0.04 | 0.35264
6367 | КТП 056 ВЛ 10 кВ № 4 ПС Токаревская | ПС Токаревская | ВЛ 10 кВ № 4 ПС Токаревская | ПАО "Россети Центр"-"Тамбовэнерго" | Токаревский РЭС | Токаревский р-н | 10/0,4 | 0.063 | 0.002 | 0.059531
6368 | КТП 053 ВЛ 10 кВ № 4 ПС Токаревская | ПС Токаревская | ВЛ 10 кВ № 4 ПС Токаревская | ПАО "Россети Центр"-"Тамбовэнерго" | Токаревский РЭС | Токаревский р-н | 10/0,4 | 0.063 | 0.011 | 0.051179
6369 | КТП 035 ВЛ 10 кВ № 4 ПС Токаревская | ПС Токаревская | ВЛ 10 кВ № 4 ПС Токаревская | ПАО "Россети Центр"-"Тамбовэнерго" | Токаревский РЭС | Токаревский р-н | 10/0,4 | 0.1 | 0.011 | 0.087232
6370 | КТП 032 ВЛ 10 кВ № 4 ПС Токаревская | ПС Токаревская | ВЛ 10 кВ № 4 ПС Токаревская | ПАО "Россети Центр"-"Тамбовэнерго" | Токаревский РЭС | Токаревский р-н | 10/0,4 | 0.25 | 0.005 | 0.23896
6371 | КТП 034 ВЛ 10 кВ № 4 ПС Токаревская | ПС Токаревская | ВЛ 10 кВ № 4 ПС Токаревская | ПАО "Россети Центр"-"Тамбовэнерго" | Токаревский РЭС | Токаревский р-н | 10/0,4 | 0.16 | 0.013 | 0.14384
6372 | КТП 042 ВЛ 10 кВ № 4 ПС Токаревская | ПС Токаревская | ВЛ 10 кВ № 4 ПС Токаревская | ПАО "Россети Центр"-"Тамбовэнерго" | Токаревский РЭС | Токаревский р-н | 10/0,4 | 0.1 | 0.012 | 0.086304
6373 | КТП 109 ВЛ 10 кВ № 4 ПС Токаревская | ПС Токаревская | ВЛ 10 кВ № 4 ПС Токаревская | ПАО "Россети Центр"-"Тамбовэнерго" | Токаревский РЭС | Токаревский р-н | 10/0,4 | 0.063 | 0.02 | 0.042827
6374 | КТП 048 ВЛ 10 кВ № 4 ПС Токаревская | ПС Токаревская | ВЛ 10 кВ № 4 ПС Токаревская | ПАО "Россети Центр"-"Тамбовэнерго" | Токаревский РЭС | Токаревский р-н | 10/0,4 | 0.16 | 0.013 | 0.14384
6375 | КТП 049 ВЛ 10 кВ № 4 ПС Токаревская | ПС Токаревская | ВЛ 10 кВ № 4 ПС Токаревская | ПАО "Россети Центр"-"Тамбовэнерго" | Токаревский РЭС | Токаревский р-н | 10/0,4 | 0.4 | 0.01 | 0.38048
6376 | МТП 063 ВЛ 10 кВ № 4 ПС Токаревская | ПС Токаревская | ВЛ 10 кВ № 4 ПС Токаревская | ПАО "Россети Центр"-"Тамбовэнерго" | Токаревский РЭС | Токаревский р-н | 10/0,4 | 0.1 | 0.033 | 0.066816
6377 | КТП 039 ВЛ 10 кВ № 4 ПС Токаревская | ПС Токаревская | ВЛ 10 кВ № 4 ПС Токаревская | ПАО "Россети Центр"-"Тамбовэнерго" | Токаревский РЭС | Токаревский р-н | 10/0,4 | 0.1 | 0.012 | 0.086304
6378 | КТП 043 ВЛ 10 кВ № 4 ПС Токаревская | ПС Токаревская | ВЛ 10 кВ № 4 ПС Токаревская | ПАО "Россети Центр"-"Тамбовэнерго" | Токаревский РЭС | Токаревский р-н | 10/0,4 | 0.4 | 0.002 | 0.3879
6379 | КТП 045 ВЛ 10 кВ № 4 ПС Токаревская | ПС Токаревская | ВЛ 10 кВ № 4 ПС Токаревская | ПАО "Россети Центр"-"Тамбовэнерго" | Токаревский РЭС | Токаревский р-н | 10/0,4 | 0.25 | 0.003 | 0.24082
6380 | КТП 050 ВЛ 10 кВ № 4 ПС Токаревская | ПС Токаревская | ВЛ 10 кВ № 4 ПС Токаревская | ПАО "Россети Центр"-"Тамбовэнерго" | Токаревский РЭС | Токаревский р-н | 10/0,4 | 0.25 | 0.007 | 0.2371
6381 | КТП 051 ВЛ 10 кВ № 4 ПС Токаревская | ПС Токаревская | ВЛ 10 кВ № 4 ПС Токаревская | ПАО "Россети Центр"-"Тамбовэнерго" | Токаревский РЭС | Токаревский р-н | 10/0,4 | 0.1 | 0.007 | 0.090944
6382 | КТП 052 ВЛ 10 кВ № 4 ПС Токаревская | ПС Токаревская | ВЛ 10 кВ № 4 ПС Токаревская | ПАО "Россети Центр"-"Тамбовэнерго" | Токаревский РЭС | Токаревский р-н | 10/0,4 | 0.4 | 0.005 | 0.38512
6383 | МТП 044 ВЛ 10 кВ № 4 ПС Токаревская | ПС Токаревская | ВЛ 10 кВ № 4 ПС Токаревская | ПАО "Россети Центр"-"Тамбовэнерго" | Токаревский РЭС | Токаревский р-н | 10/0,4 | 0.1 | 0.012 | 0.086304
6384 | КТП 040 ВЛ 10 кВ № 4 ПС Токаревская | ПС Токаревская | ВЛ 10 кВ № 4 ПС Токаревская | ПАО "Россети Центр"-"Тамбовэнерго" | Токаревский РЭС | Токаревский р-н | 10/0,4 | 0.063 | 0.011 | 0.051179
6385 | КТП 041 ВЛ 10 кВ № 4 ПС Токаревская | ПС Токаревская | ВЛ 10 кВ № 4 ПС Токаревская | ПАО "Россети Центр"-"Тамбовэнерго" | Токаревский РЭС | Токаревский р-н | 10/0,4 | 0.4 | 0.022 | 0.36934
6386 | КТП 064 ВЛ 10 кВ № 7 ПС Токаревская | ПС Токаревская | ВЛ 10 кВ № 7 ПС Токаревская | ПАО "Россети Центр"-"Тамбовэнерго" | Токаревский РЭС | Токаревский р-н | 10/0,4 | 0.25 | 0.149 | 0.10533
6387 | КТП 105 ВЛ 10 кВ № 7 ПС Токаревская | ПС Токаревская | ВЛ 10 кВ № 7 ПС Токаревская | ПАО "Россети Центр"-"Тамбовэнерго" | Токаревский РЭС | Токаревский р-н | 10/0,4 | 0.1 | 0.093 | 0.011136
6388 | КТП 092 ВЛ 10 кВ № 12 ПС Токаревская | ПС Токаревская | ВЛ 10 кВ № 12 ПС Токаревская | ПАО "Россети Центр"-"Тамбовэнерго" | Токаревский РЭС | Токаревский р-н | 10/0,4 | 0.063 | 0.015 | 0.047467
6389 | КТП 091 ВЛ 10 кВ № 12 ПС Токаревская | ПС Токаревская | ВЛ 10 кВ № 12 ПС Токаревская | ПАО "Россети Центр"-"Тамбовэнерго" | Токаревский РЭС | Токаревский р-н | 10/0,4 | 0.1 | 0.02 | 0.07888
6390 | КТП 103 ВЛ 10 кВ № 12 ПС Токаревская | ПС Токаревская | ВЛ 10 кВ № 12 ПС Токаревская | ПАО "Россети Центр"-"Тамбовэнерго" | Токаревский РЭС | Токаревский р-н | 10/0,4 | 0.25 | 0.025 | 0.2204
6391 | МТП 081 ВЛ 10 кВ № 8 ПС Токаревская | ПС Токаревская | ВЛ 10 кВ № 8 ПС Токаревская | ПАО "Россети Центр"-"Тамбовэнерго" | Токаревский РЭС | Токаревский р-н | 10/0,4 | 0.25 | 0.006 | 0.23803
6392 | КТП 024 ВЛ 10 кВ № 3 ПС Токаревская | ПС Токаревская | ВЛ 10 кВ № 3 ПС Токаревская | ПАО "Россети Центр"-"Тамбовэнерго" | Токаревский РЭС | Токаревский р-н | 10/0,4 | 0.25 | 0.013 | 0.23154
6393 | КТП 013 ВЛ 10 кВ № 2 ПС Токаревская | ПС Токаревская | ВЛ 10 кВ № 2 ПС Токаревская | ПАО "Россети Центр"-"Тамбовэнерго" | Токаревский РЭС | Токаревский р-н | 10/0,4 | 0.1 | 0.002 | 0.095584
6394 | КТП 102 ВЛ 10 кВ № 11 ПС Токаревская | ПС Токаревская | ВЛ 10 кВ № 11 ПС Токаревская | ПАО "Россети Центр"-"Тамбовэнерго" | Токаревский РЭС | Токаревский р-н | 10/0,4 | 0.25 | 0.035 | 0.21112
6395 | КТП 537 ВЛ 10 кВ № 18 ПС Токаревская | ПС Токаревская | ВЛ 10 кВ № 18 ПС Токаревская | ПАО "Россети Центр"-"Тамбовэнерго" | Токаревский РЭС | Токаревский р-н | 10/0,4 | 0.1 | 0.047 | 0.053824
6396 | КТП 033 ВЛ 10 кВ № 4 ПС Токаревская | ПС Токаревская | ВЛ 10 кВ № 4 ПС Токаревская | ПАО "Россети Центр"-"Тамбовэнерго" | Токаревский РЭС | Токаревский р-н | 10/0,4 | 0.16 | 0.008 | 0.14848
6397 | СТП 054 ВЛ 10 кВ № 4 ПС Токаревская | ПС Токаревская | ВЛ 10 кВ № 4 ПС Токаревская | ПАО "Россети Центр"-"Тамбовэнерго" | Токаревский РЭС | Токаревский р-н | 10/0,4 | 0.063 | 0.016 | 0.046539
6398 | СТП 003 ВЛ 10 кВ № 3 ПС Токаревская | ПС Токаревская | ВЛ 10 кВ № 3 ПС Токаревская | ПАО "Россети Центр"-"Тамбовэнерго" | Токаревский РЭС | Токаревский р-н | 10/0,4 | 0.025 | 0.006 | 0.018792
6399 | СТП 031 ВЛ 10 кВ № 4 ПС Токаревская | ПС Токаревская | ВЛ 10 кВ № 4 ПС Токаревская | ПАО "Россети Центр"-"Тамбовэнерго" | Токаревский РЭС | Токаревский р-н | 10/0,4 | 0.025 | 0.018 | 0.007656
6400 | СТП 088 ВЛ 10 кВ № 7 ПС Токаревская | ПС Токаревская | ВЛ 10 кВ № 7 ПС Токаревская | ПАО "Россети Центр"-"Тамбовэнерго" | Токаревский РЭС | Токаревский р-н | 10/0,4 | 0.063 | 0.022 | 0.040971
6401 | КТП 4106 ВЛ 10 кВ № 1 ПС Берёзовская | ПС Берёзовская | ВЛ 10 кВ № 1 ПС Берёзовская | ПАО "Россети Центр"-"Тамбовэнерго" | Уваровский РЭС | Мучкапский р-н | 10/0,4 | 0.25 | 0.011 | 0.23339
6402 | КТП 4084 ВЛ 10 кВ № 1 ПС Берёзовская | ПС Берёзовская | ВЛ 10 кВ № 1 ПС Берёзовская | ПАО "Россети Центр"-"Тамбовэнерго" | Уваровский РЭС | Мучкапский р-н | 10/0,4 | 0.16 | 0.012 | 0.14477
6403 | КТП 4108 ВЛ 10 кВ № 1 ПС Берёзовская | ПС Берёзовская | ВЛ 10 кВ № 1 ПС Берёзовская | ПАО "Россети Центр"-"Тамбовэнерго" | Уваровский РЭС | Мучкапский р-н | 10/0,4 | 0.1 | 0.008 | 0.090016
6404 | КТП 4109 ВЛ 10 кВ № 1 ПС Берёзовская | ПС Берёзовская | ВЛ 10 кВ № 1 ПС Берёзовская | ПАО "Россети Центр"-"Тамбовэнерго" | Уваровский РЭС | Мучкапский р-н | 10/0,4 | 0.06 | 0.009 | 0.050112
6405 | КТП 4111 ВЛ 10 кВ № 2 ПС Берёзовская | ПС Берёзовская | ВЛ 10 кВ № 2 ПС Берёзовская | ПАО "Россети Центр"-"Тамбовэнерго" | Уваровский РЭС | Мучкапский р-н | 10/0,4 | 0.16 | 0.011 | 0.1457
6406 | КТП 4083 ВЛ 10 кВ № 2 ПС Берёзовская | ПС Берёзовская | ВЛ 10 кВ № 2 ПС Берёзовская | ПАО "Россети Центр"-"Тамбовэнерго" | Уваровский РЭС | Мучкапский р-н | 10/0,4 | 0.1 | 0.027 | 0.072384
6407 | КТП 4115 ВЛ 10 кВ № 2 ПС Берёзовская | ПС Берёзовская | ВЛ 10 кВ № 2 ПС Берёзовская | ПАО "Россети Центр"-"Тамбовэнерго" | Уваровский РЭС | Мучкапский р-н | 10/0,4 | 0.25 | 0.009 | 0.23525
6408 | КТП 4114 ВЛ 10 кВ № 2 ПС Берёзовская | ПС Берёзовская | ВЛ 10 кВ № 2 ПС Берёзовская | ПАО "Россети Центр"-"Тамбовэнерго" | Уваровский РЭС | Мучкапский р-н | 10/0,4 | 0.06 | 0.022 | 0.038048
6409 | КТП 4113 ВЛ 10 кВ № 2 ПС Берёзовская | ПС Берёзовская | ВЛ 10 кВ № 2 ПС Берёзовская | ПАО "Россети Центр"-"Тамбовэнерго" | Уваровский РЭС | Мучкапский р-н | 10/0,4 | 0.16 | 0.009 | 0.14755
6410 | КТП 4117 ВЛ 10 кВ № 2 ПС Берёзовская | ПС Берёзовская | ВЛ 10 кВ № 2 ПС Берёзовская | ПАО "Россети Центр"-"Тамбовэнерго" | Уваровский РЭС | Мучкапский р-н | 10/0,4 | 0.25 | 0.007 | 0.2371
6411 | КТП 4116 ВЛ 10 кВ № 2 ПС Берёзовская | ПС Берёзовская | ВЛ 10 кВ № 2 ПС Берёзовская | ПАО "Россети Центр"-"Тамбовэнерго" | Уваровский РЭС | Мучкапский р-н | 10/0,4 | 0.1 | 0.017 | 0.081664
6412 | КТП 445 ВЛ 10 кВ № 3 ПС Берёзовская | ПС Берёзовская | ВЛ 10 кВ № 3 ПС Берёзовская | ПАО "Россети Центр"-"Тамбовэнерго" | Уваровский РЭС | Мучкапский р-н | 10/0,4 | 0.1 | 0.03 | 0.0696
6413 | КТП 5451 ВЛ 10 кВ № 07 ПС В.Вершинская | ПС В.Вершинская | ВЛ 10 кВ № 07 ПС В.Вершинская | ПАО "Россети Центр"-"Тамбовэнерго" | Уваровский РЭС | Уваровский р-н | 10/0,4 | 0.1 | 0.004 | 0.093728
6414 | КТП 5189 ВЛ 10 кВ № 14 ПС В.Вершинская | ПС В.Вершинская | ВЛ 10 кВ № 14 ПС В.Вершинская | ПАО "Россети Центр"-"Тамбовэнерго" | Уваровский РЭС | Уваровский р-н | 10/0,4 | 0.1 | 0.003 | 0.094656
6415 | КТП 226 ВЛ 10 кВ № 07 ПС В.Вершинская | ПС В.Вершинская | ВЛ 10 кВ № 07 ПС В.Вершинская | ПАО "Россети Центр"-"Тамбовэнерго" | Уваровский РЭС | Уваровский р-н | 10/0,4 | 0.1 | 0.005 | 0.0928
6416 | КТП 227 ВЛ 10 кВ № 07 ПС В.Вершинская | ПС В.Вершинская | ВЛ 10 кВ № 07 ПС В.Вершинская | ПАО "Россети Центр"-"Тамбовэнерго" | Уваровский РЭС | Уваровский р-н | 10/0,4 | 0.16 | 0.007 | 0.14941
6417 | КТП 229 ВЛ 10 кВ № 07 ПС В.Вершинская | ПС В.Вершинская | ВЛ 10 кВ № 07 ПС В.Вершинская | ПАО "Россети Центр"-"Тамбовэнерго" | Уваровский РЭС | Уваровский р-н | 10/0,4 | 0.16 | 0.007 | 0.14941
6418 | КТП 230 ВЛ 10 кВ № 07 ПС В.Вершинская | ПС В.Вершинская | ВЛ 10 кВ № 07 ПС В.Вершинская | ПАО "Россети Центр"-"Тамбовэнерго" | Уваровский РЭС | Уваровский р-н | 10/0,4 | 0.1 | 0.007 | 0.090944
6419 | КТП 231 ВЛ 10 кВ № 04 ПС В.Вершинская | ПС В.Вершинская | ВЛ 10 кВ № 04 ПС В.Вершинская | ПАО "Россети Центр"-"Тамбовэнерго" | Уваровский РЭС | Уваровский р-н | 10/0,4 | 0.1 | 0.009 | 0.089088
6420 | КТП 232 ВЛ 10 кВ № 04 ПС В.Вершинская | ПС В.Вершинская | ВЛ 10 кВ № 04 ПС В.Вершинская | ПАО "Россети Центр"-"Тамбовэнерго" | Уваровский РЭС | Уваровский р-н | 10/0,4 | 0.4 | 0.037 | 0.35542
6421 | КТП 233 ВЛ 10 кВ № 04 ПС В.Вершинская | ПС В.Вершинская | ВЛ 10 кВ № 04 ПС В.Вершинская | ПАО "Россети Центр"-"Тамбовэнерго" | Уваровский РЭС | Уваровский р-н | 10/0,4 | 0.25 | 0.04 | 0.20648
6422 | КТП 234 ВЛ 10 кВ № 04 ПС В.Вершинская | ПС В.Вершинская | ВЛ 10 кВ № 04 ПС В.Вершинская | ПАО "Россети Центр"-"Тамбовэнерго" | Уваровский РЭС | Уваровский р-н | 10/0,4 | 0.16 | 0.022 | 0.13549
6423 | КТП 236 ВЛ 10 кВ № 04 ПС В.Вершинская | ПС В.Вершинская | ВЛ 10 кВ № 04 ПС В.Вершинская | ПАО "Россети Центр"-"Тамбовэнерго" | Уваровский РЭС | Уваровский р-н | 10/0,4 | 0.25 | 0.02 | 0.22504
6424 | КТП 235 ВЛ 10 кВ № 04 ПС В.Вершинская | ПС В.Вершинская | ВЛ 10 кВ № 04 ПС В.Вершинская | ПАО "Россети Центр"-"Тамбовэнерго" | Уваровский РЭС | Уваровский р-н | 10/0,4 | 0.1 | 0.006 | 0.091872
6425 | КТП 237 ВЛ 10 кВ № 04 ПС В.Вершинская | ПС В.Вершинская | ВЛ 10 кВ № 04 ПС В.Вершинская | ПАО "Россети Центр"-"Тамбовэнерго" | Уваровский РЭС | Уваровский р-н | 10/0,4 | 0.16 | 0.006 | 0.15034
6426 | КТП 240 ВЛ 10 кВ № 08 ПС В.Вершинская | ПС В.Вершинская | ВЛ 10 кВ № 08 ПС В.Вершинская | ПАО "Россети Центр"-"Тамбовэнерго" | Уваровский РЭС | Уваровский р-н | 10/0,4 | 0.04 | 0.027 | 0.01392
6427 | КТП 239 ВЛ 10 кВ № 08 ПС В.Вершинская | ПС В.Вершинская | ВЛ 10 кВ № 08 ПС В.Вершинская | ПАО "Россети Центр"-"Тамбовэнерго" | Уваровский РЭС | Уваровский р-н | 10/0,4 | 0.25 | 0.044 | 0.20277
6428 | КТП 241 ВЛ 10 кВ № 08 ПС В.Вершинская | ПС В.Вершинская | ВЛ 10 кВ № 08 ПС В.Вершинская | ПАО "Россети Центр"-"Тамбовэнерго" | Уваровский РЭС | Уваровский р-н | 10/0,4 | 0.16 | 0.015 | 0.14198
6429 | КТП 242 ВЛ 10 кВ № 08 ПС В.Вершинская | ПС В.Вершинская | ВЛ 10 кВ № 08 ПС В.Вершинская | ПАО "Россети Центр"-"Тамбовэнерго" | Уваровский РЭС | Уваровский р-н | 10/0,4 | 0.4 | 0.002 | 0.3879
6430 | КТП 243 ВЛ 10 кВ № 08 ПС В.Вершинская | ПС В.Вершинская | ВЛ 10 кВ № 08 ПС В.Вершинская | ПАО "Россети Центр"-"Тамбовэнерго" | Уваровский РЭС | Уваровский р-н | 10/0,4 | 0.16 | 0.019 | 0.13827
6431 | КТП 244 ВЛ 10 кВ № 08 ПС В.Вершинская | ПС В.Вершинская | ВЛ 10 кВ № 08 ПС В.Вершинская | ПАО "Россети Центр"-"Тамбовэнерго" | Уваровский РЭС | Уваровский р-н | 10/0,4 | 0.25 | 0.003 | 0.24082
6432 | КТП 246 ВЛ 10 кВ № 08 ПС В.Вершинская | ПС В.Вершинская | ВЛ 10 кВ № 08 ПС В.Вершинская | ПАО "Россети Центр"-"Тамбовэнерго" | Уваровский РЭС | Уваровский р-н | 10/0,4 | 0.25 | 0.019 | 0.22597
6433 | КТП 247 ВЛ 10 кВ № 08 ПС В.Вершинская | ПС В.Вершинская | ВЛ 10 кВ № 08 ПС В.Вершинская | ПАО "Россети Центр"-"Тамбовэнерго" | Уваровский РЭС | Уваровский р-н | 10/0,4 | 0.1 | 0.018 | 0.080736
6434 | КТП 245 ВЛ 10 кВ № 08 ПС В.Вершинская | ПС В.Вершинская | ВЛ 10 кВ № 08 ПС В.Вершинская | ПАО "Россети Центр"-"Тамбовэнерго" | Уваровский РЭС | Уваровский р-н | 10/0,4 | 0.4 | 0.006 | 0.38419
6435 | КТП 254 ВЛ 10 кВ № 14 ПС В.Вершинская | ПС В.Вершинская | ВЛ 10 кВ № 14 ПС В.Вершинская | ПАО "Россети Центр"-"Тамбовэнерго" | Уваровский РЭС | Уваровский р-н | 10/0,4 | 0.16 | 0.027 | 0.13085
6436 | КТП 248 ВЛ 10 кВ № 14 ПС В.Вершинская | ПС В.Вершинская | ВЛ 10 кВ № 14 ПС В.Вершинская | ПАО "Россети Центр"-"Тамбовэнерго" | Уваровский РЭС | Уваровский р-н | 10/0,4 | 0.1 | 0.017 | 0.081664
6437 | КТП 251 ВЛ 10 кВ № 14 ПС В.Вершинская | ПС В.Вершинская | ВЛ 10 кВ № 14 ПС В.Вершинская | ПАО "Россети Центр"-"Тамбовэнерго" | Уваровский РЭС | Уваровский р-н | 10/0,4 | 0.4 | 0.008 | 0.38234
6438 | КТП 253 ВЛ 10 кВ № 14 ПС В.Вершинская | ПС В.Вершинская | ВЛ 10 кВ № 14 ПС В.Вершинская | ПАО "Россети Центр"-"Тамбовэнерго" | Уваровский РЭС | Уваровский р-н | 10/0,4 | 0.4 | 0.023 | 0.36842
6439 | КТП 252 ВЛ 10 кВ № 14 ПС В.Вершинская | ПС В.Вершинская | ВЛ 10 кВ № 14 ПС В.Вершинская | ПАО "Россети Центр"-"Тамбовэнерго" | Уваровский РЭС | Уваровский р-н | 10/0,4 | 0.1 | 0.025 | 0.07424
6440 | КТП 255 ВЛ 10 кВ № 13 ПС В.Вершинская | ПС В.Вершинская | ВЛ 10 кВ № 13 ПС В.Вершинская | ПАО "Россети Центр"-"Тамбовэнерго" | Уваровский РЭС | Уваровский р-н | 10/0,4 | 0.1 | 0.017 | 0.081664
6441 | КТП 259 ВЛ 10 кВ № 13 ПС В.Вершинская | ПС В.Вершинская | ВЛ 10 кВ № 13 ПС В.Вершинская | ПАО "Россети Центр"-"Тамбовэнерго" | Уваровский РЭС | Уваровский р-н | 10/0,4 | 0.16 | 0.013 | 0.14384
6442 | СТП 5467 ВЛ 10 кВ № 13 ПС В.Вершинская | ПС В.Вершинская | ВЛ 10 кВ № 13 ПС В.Вершинская | ПАО "Россети Центр"-"Тамбовэнерго" | Уваровский РЭС | Уваровский р-н | 10/0,4 | 0.063 | 0.037 | 0.027051
6443 | КТП 5468 ВЛ 10 кВ № 13 ПС В.Вершинская | ПС В.Вершинская | ВЛ 10 кВ № 13 ПС В.Вершинская | ПАО "Россети Центр"-"Тамбовэнерго" | Уваровский РЭС | Уваровский р-н | 10/0,4 | 0.1 | 0.023 | 0.076096
6444 | КТП 5470 ВЛ 10 кВ № 13 ПС В.Вершинская | ПС В.Вершинская | ВЛ 10 кВ № 13 ПС В.Вершинская | ПАО "Россети Центр"-"Тамбовэнерго" | Уваровский РЭС | Уваровский р-н | 10/0,4 | 0.063 | 0.014 | 0.048395
6445 | ЗТП 262 ВЛ 10 кВ № 13 ПС В.Вершинская | ПС В.Вершинская | ВЛ 10 кВ № 13 ПС В.Вершинская | ПАО "Россети Центр"-"Тамбовэнерго" | Уваровский РЭС | Уваровский р-н | 10/0,4 | 0.4 | 0.03 | 0.36192
6446 | КТП 5462 ВЛ 10 кВ № 13 ПС В.Вершинская | ПС В.Вершинская | ВЛ 10 кВ № 13 ПС В.Вершинская | ПАО "Россети Центр"-"Тамбовэнерго" | Уваровский РЭС | Уваровский р-н | 10/0,4 | 0.4 | 0.005 | 0.38512
6447 | КТП 5463 ВЛ 10 кВ № 13 ПС В.Вершинская | ПС В.Вершинская | ВЛ 10 кВ № 13 ПС В.Вершинская | ПАО "Россети Центр"-"Тамбовэнерго" | Уваровский РЭС | Уваровский р-н | 10/0,4 | 0.4 | 0.021 | 0.37027
6448 | КТП 258 ВЛ 10 кВ № 13 ПС В.Вершинская | ПС В.Вершинская | ВЛ 10 кВ № 13 ПС В.Вершинская | ПАО "Россети Центр"-"Тамбовэнерго" | Уваровский РЭС | Уваровский р-н | 10/0,4 | 0.1 | 0.009 | 0.089088
6449 | КТП 458 ВЛ 10 кВ № 14 ПС В.Вершинская | ПС В.Вершинская | ВЛ 10 кВ № 14 ПС В.Вершинская | ПАО "Россети Центр"-"Тамбовэнерго" | Уваровский РЭС | Уваровский р-н | 10/0,4 | 0.1 | 0.031 | 0.068672
6450 | СТП П497 ВЛ 10 кВ № 07 ПС В.Вершинская | ПС В.Вершинская | ВЛ 10 кВ № 07 ПС В.Вершинская | ПАО "Россети Центр"-"Тамбовэнерго" | Уваровский РЭС | Уваровский р-н | 10/0,4 | 0.025 | 0.008 | 0.016936
6451 | СТП П498 ВЛ 10 кВ № 14 ПС В.Вершинская | ПС В.Вершинская | ВЛ 10 кВ № 14 ПС В.Вершинская | ПАО "Россети Центр"-"Тамбовэнерго" | Уваровский РЭС | Уваровский р-н | 10/0,4 | 0.025 | 0.001 | 0.023432
6452 | СТП 509 ВЛ 10 кВ № 07 ПС В.Вершинская | ПС В.Вершинская | ВЛ 10 кВ № 07 ПС В.Вершинская | ПАО "Россети Центр"-"Тамбовэнерго" | Уваровский РЭС | Уваровский р-н | 10/0,4 | 0.063 | 0.002 | 0.059531
6453 | КТП 4127 ВЛ 10 кВ № 15 ПС Краснозвездинская | ПС Краснозвездинская | ВЛ 10 кВ № 15 ПС Краснозвездинская | ПАО "Россети Центр"-"Тамбовэнерго" | Уваровский РЭС | Мучкапский р-н | 10/0,4 | 0.25 | 0.008 | 0.23618
6454 | КТП 4128 ВЛ 10 кВ № 15 ПС Краснозвездинская | ПС Краснозвездинская | ВЛ 10 кВ № 15 ПС Краснозвездинская | ПАО "Россети Центр"-"Тамбовэнерго" | Уваровский РЭС | Мучкапский р-н | 10/0,4 | 0.25 | 0.001 | 0.24267
6455 | КТП 451 ВЛ 10 кВ № 15 ПС Краснозвездинская | ПС Краснозвездинская | ВЛ 10 кВ № 15 ПС Краснозвездинская | ПАО "Россети Центр"-"Тамбовэнерго" | Уваровский РЭС | Мучкапский р-н | 10/0,4 | 0.25 | 0.013 | 0.23154
6456 | КТП 4159 ВЛ 10 кВ № 13 ПС Краснозвездинская | ПС Краснозвездинская | ВЛ 10 кВ № 13 ПС Краснозвездинская | ПАО "Россети Центр"-"Тамбовэнерго" | Уваровский РЭС | Мучкапский р-н | 10/0,4 | 0.063 | 0.013 | 0.049323
6457 | КТП 4137 ВЛ 10 кВ № 13 ПС Краснозвездинская | ПС Краснозвездинская | ВЛ 10 кВ № 13 ПС Краснозвездинская | ПАО "Россети Центр"-"Тамбовэнерго" | Уваровский РЭС | Мучкапский р-н | 10/0,4 | 0.063 | 0.006 | 0.055819
6458 | КТП 4138 ВЛ 10 кВ № 09 ПС Краснозвездинская | ПС Краснозвездинская | ВЛ 10 кВ № 09 ПС Краснозвездинская | ПАО "Россети Центр"-"Тамбовэнерго" | Уваровский РЭС | Мучкапский р-н | 10/0,4 | 0.1 | 0.002 | 0.095584
6459 | КТП 4139 ВЛ 10 кВ № 13 ПС Краснозвездинская | ПС Краснозвездинская | ВЛ 10 кВ № 13 ПС Краснозвездинская | ПАО "Россети Центр"-"Тамбовэнерго" | Уваровский РЭС | Мучкапский р-н | 10/0,4 | 0.1 | 0.013 | 0.085376
6460 | КТП 4140 ВЛ 10 кВ № 13 ПС Краснозвездинская | ПС Краснозвездинская | ВЛ 10 кВ № 13 ПС Краснозвездинская | ПАО "Россети Центр"-"Тамбовэнерго" | Уваровский РЭС | Мучкапский р-н | 10/0,4 | 0.1 | 0.004 | 0.093728
6461 | КТП 4145 ВЛ 10 кВ № 13 ПС Краснозвездинская | ПС Краснозвездинская | ВЛ 10 кВ № 13 ПС Краснозвездинская | ПАО "Россети Центр"-"Тамбовэнерго" | Уваровский РЭС | Мучкапский р-н | 10/0,4 | 0.04 | 0.004 | 0.035264
6462 | КТП 4132 ВЛ 10 кВ № 09 ПС Краснозвездинская | ПС Краснозвездинская | ВЛ 10 кВ № 09 ПС Краснозвездинская | ПАО "Россети Центр"-"Тамбовэнерго" | Уваровский РЭС | Мучкапский р-н | 10/0,4 | 0.4 | 0.006 | 0.38419
6463 | КТП 4133 ВЛ 10 кВ № 09 ПС Краснозвездинская | ПС Краснозвездинская | ВЛ 10 кВ № 09 ПС Краснозвездинская | ПАО "Россети Центр"-"Тамбовэнерго" | Уваровский РЭС | Мучкапский р-н | 10/0,4 | 0.25 | 0.002 | 0.24174
6464 | КТП 4134 ВЛ 10 кВ № 09 ПС Краснозвездинская | ПС Краснозвездинская | ВЛ 10 кВ № 09 ПС Краснозвездинская | ПАО "Россети Центр"-"Тамбовэнерго" | Уваровский РЭС | Мучкапский р-н | 10/0,4 | 0.1 | 0.027 | 0.072384
6465 | КТП 464 ВЛ 10 кВ № 09 ПС Краснозвездинская | ПС Краснозвездинская | ВЛ 10 кВ № 09 ПС Краснозвездинская | ПАО "Россети Центр"-"Тамбовэнерго" | Уваровский РЭС | Мучкапский р-н | 10/0,4 | 0.063 | 0.023 | 0.040043
6466 | КТП 465 ВЛ 10 кВ № 03 ПС Краснозвездинская | ПС Краснозвездинская | ВЛ 10 кВ № 03 ПС Краснозвездинская | ПАО "Россети Центр"-"Тамбовэнерго" | Уваровский РЭС | Мучкапский р-н | 10/0,4 | 0.025 | 0.005 | 0.01972
6467 | КТП 4157 ВЛ 10 кВ № 03 ПС Краснозвездинская | ПС Краснозвездинская | ВЛ 10 кВ № 03 ПС Краснозвездинская | ПАО "Россети Центр"-"Тамбовэнерго" | Уваровский РЭС | Мучкапский р-н | 10/0,4 | 0.1 | 0.005 | 0.0928
6468 | КТП 502 ВЛ 10 кВ № 15 ПС Краснозвездинская | ПС Краснозвездинская | ВЛ 10 кВ № 15 ПС Краснозвездинская | ПАО "Россети Центр"-"Тамбовэнерго" | Уваровский РЭС | Мучкапский р-н | 10/0,4 | 0.25 | 0.012 | 0.23246
6469 | КТП 328 ВЛ 10 кВ № 1 ПС Лучевская | ПС Лучевская | ВЛ 10 кВ № 1 ПС Лучевская | ПАО "Россети Центр"-"Тамбовэнерго" | Уваровский РЭС | Уваровский р-н | 10/0,4 | 0.1 | 0.001 | 0.096512
6470 | КТП 5453 ВЛ 10 кВ № 1 ПС Лучевская | ПС Лучевская | ВЛ 10 кВ № 1 ПС Лучевская | ПАО "Россети Центр"-"Тамбовэнерго" | Уваровский РЭС | Уваровский р-н | 10/0,4 | 0.4 | 0.009 | 0.38141
6471 | КТП 331 ВЛ 10 кВ № 1 ПС Лучевская | ПС Лучевская | ВЛ 10 кВ № 1 ПС Лучевская | ПАО "Россети Центр"-"Тамбовэнерго" | Уваровский РЭС | Уваровский р-н | 10/0,4 | 0.1 | 0.008 | 0.090016
6472 | КТП 332 ВЛ 10 кВ № 1 ПС Лучевская | ПС Лучевская | ВЛ 10 кВ № 1 ПС Лучевская | ПАО "Россети Центр"-"Тамбовэнерго" | Уваровский РЭС | Уваровский р-н | 10/0,4 | 0.16 | 0.009 | 0.14755
6473 | КТП 5457 ВЛ 10 кВ № 2 ПС Лучевская | ПС Лучевская | ВЛ 10 кВ № 2 ПС Лучевская | ПАО "Россети Центр"-"Тамбовэнерго" | Уваровский РЭС | Уваровский р-н | 10/0,4 | 0.1 | 0.005 | 0.0928
6474 | КТП 5460 ВЛ 10 кВ № 2 ПС Лучевская | ПС Лучевская | ВЛ 10 кВ № 2 ПС Лучевская | ПАО "Россети Центр"-"Тамбовэнерго" | Уваровский РЭС | Уваровский р-н | 10/0,4 | 0.063 | 0.003 | 0.058603
6475 | КТП 5496 ВЛ 10 кВ № 2 ПС Лучевская | ПС Лучевская | ВЛ 10 кВ № 2 ПС Лучевская | ПАО "Россети Центр"-"Тамбовэнерго" | Уваровский РЭС | Уваровский р-н | 10/0,4 | 0.1 | 0.051 | 0.050112
6476 | КТП 5461 ВЛ 10 кВ № 2 ПС Лучевская | ПС Лучевская | ВЛ 10 кВ № 2 ПС Лучевская | ПАО "Россети Центр"-"Тамбовэнерго" | Уваровский РЭС | Уваровский р-н | 10/0,4 | 0.1 | 0.01 | 0.08816
6477 | СТП 5458 ВЛ 10 кВ № 2 ПС Лучевская | ПС Лучевская | ВЛ 10 кВ № 2 ПС Лучевская | ПАО "Россети Центр"-"Тамбовэнерго" | Уваровский РЭС | Уваровский р-н | 10/0,4 | 0.04 | 0.017 | 0.0232
6478 | КТП 5471 ВЛ 10 кВ № 3 ПС Лучевская | ПС Лучевская | ВЛ 10 кВ № 3 ПС Лучевская | ПАО "Россети Центр"-"Тамбовэнерго" | Уваровский РЭС | Уваровский р-н | 10/0,4 | 0.25 | 0.002 | 0.24174
6479 | КТП 5472 ВЛ 10 кВ № 3 ПС Лучевская | ПС Лучевская | ВЛ 10 кВ № 3 ПС Лучевская | ПАО "Россети Центр"-"Тамбовэнерго" | Уваровский РЭС | Уваровский р-н | 10/0,4 | 0.25 | 0.018 | 0.2269
6480 | КТП 5473 ВЛ 10 кВ № 3 ПС Лучевская | ПС Лучевская | ВЛ 10 кВ № 3 ПС Лучевская | ПАО "Россети Центр"-"Тамбовэнерго" | Уваровский РЭС | Уваровский р-н | 10/0,4 | 0.25 | 0.01 | 0.23432
6481 | КТП 5480 ВЛ 10 кВ № 6 ПС Лучевская | ПС Лучевская | ВЛ 10 кВ № 6 ПС Лучевская | ПАО "Россети Центр"-"Тамбовэнерго" | Уваровский РЭС | Уваровский р-н | 10/0,4 | 0.16 | 0.009 | 0.14755
6482 | КТП 344 ВЛ 10 кВ № 6 ПС Лучевская | ПС Лучевская | ВЛ 10 кВ № 6 ПС Лучевская | ПАО "Россети Центр"-"Тамбовэнерго" | Уваровский РЭС | Уваровский р-н | 10/0,4 | 0.25 | 0.025 | 0.2204
6483 | КТП 5479 ВЛ 10 кВ № 6 ПС Лучевская | ПС Лучевская | ВЛ 10 кВ № 6 ПС Лучевская | ПАО "Россети Центр"-"Тамбовэнерго" | Уваровский РЭС | Уваровский р-н | 10/0,4 | 0.25 | 0.002 | 0.24174
6484 | КТП 5474 ВЛ 10 кВ № 4 ПС Лучевская | ПС Лучевская | ВЛ 10 кВ № 4 ПС Лучевская | ПАО "Россети Центр"-"Тамбовэнерго" | Уваровский РЭС | Уваровский р-н | 10/0,4 | 0.315 | 0.014 | 0.29394
6485 | КТП 5456 ВЛ 10 кВ № 1 ПС Лучевская | ПС Лучевская | ВЛ 10 кВ № 1 ПС Лучевская | ПАО "Россети Центр"-"Тамбовэнерго" | Уваровский РЭС | Уваровский р-н | 10/0,4 | 0.1 | 0.021 | 0.077952
6486 | КТП 205 ВЛ 10 кВ № 1 ПС М.Алабушская | ПС М.Алабушская | ВЛ 10 кВ № 1 ПС М.Алабушская | ПАО "Россети Центр"-"Тамбовэнерго" | Уваровский РЭС | Уваровский р-н | 10/0,4 | 0.063 | 0.015 | 0.047467
6487 | КТП 5192 ВЛ 10 кВ № 1 ПС М.Алабушская | ПС М.Алабушская | ВЛ 10 кВ № 1 ПС М.Алабушская | ПАО "Россети Центр"-"Тамбовэнерго" | Уваровский РЭС | Уваровский р-н | 10/0,4 | 0.16 | 0.016 | 0.14106
6488 | КТП 5493 ВЛ 10 кВ № 3 ПС М.Алабушская | ПС М.Алабушская | ВЛ 10 кВ № 3 ПС М.Алабушская | ПАО "Россети Центр"-"Тамбовэнерго" | Уваровский РЭС | Уваровский р-н | 10/0,4 | 0.16 | 0.049 | 0.11043
6489 | КТП 5040 ВЛ 10 кВ № 1 ПС М.Алабушская | ПС М.Алабушская | ВЛ 10 кВ № 1 ПС М.Алабушская | ПАО "Россети Центр"-"Тамбовэнерго" | Уваровский РЭС | Уваровский р-н | 10/0,4 | 0.1 | 0.021 | 0.077952
6490 | КТП 5041 ВЛ 10 кВ № 1 ПС М.Алабушская | ПС М.Алабушская | ВЛ 10 кВ № 1 ПС М.Алабушская | ПАО "Россети Центр"-"Тамбовэнерго" | Уваровский РЭС | Уваровский р-н | 10/0,4 | 0.25 | 0.007 | 0.2371
6491 | КТП 5043 ВЛ 10 кВ № 1 ПС М.Алабушская | ПС М.Алабушская | ВЛ 10 кВ № 1 ПС М.Алабушская | ПАО "Россети Центр"-"Тамбовэнерго" | Уваровский РЭС | Уваровский р-н | 10/0,4 | 0.1 | 0.011 | 0.087232
6492 | КТП 5044 ВЛ 10 кВ № 1 ПС М.Алабушская | ПС М.Алабушская | ВЛ 10 кВ № 1 ПС М.Алабушская | ПАО "Россети Центр"-"Тамбовэнерго" | Уваровский РЭС | Уваровский р-н | 10/0,4 | 0.16 | 0.006 | 0.15034
6493 | КТП 5077 ВЛ 10 кВ № 1 ПС М.Алабушская | ПС М.Алабушская | ВЛ 10 кВ № 1 ПС М.Алабушская | ПАО "Россети Центр"-"Тамбовэнерго" | Уваровский РЭС | Уваровский р-н | 10/0,4 | 0.16 | 0.013 | 0.14384
6494 | КТП 5076 ВЛ 10 кВ № 1 ПС М.Алабушская | ПС М.Алабушская | ВЛ 10 кВ № 1 ПС М.Алабушская | ПАО "Россети Центр"-"Тамбовэнерго" | Уваровский РЭС | Уваровский р-н | 10/0,4 | 0.04 | 0.032 | 0.00928
6495 | КТП 5052 ВЛ 10 кВ № 1 ПС М.Алабушская | ПС М.Алабушская | ВЛ 10 кВ № 1 ПС М.Алабушская | ПАО "Россети Центр"-"Тамбовэнерго" | Уваровский РЭС | Уваровский р-н | 10/0,4 | 0.06 | 0.035 | 0.025984
6496 | КТП 153 ВЛ 10 кВ № 1 ПС М.Алабушская | ПС М.Алабушская | ВЛ 10 кВ № 1 ПС М.Алабушская | ПАО "Россети Центр"-"Тамбовэнерго" | Уваровский РЭС | Уваровский р-н | 10/0,4 | 0.04 | 0.002 | 0.03712
6497 | КТП 5056 ВЛ 10 кВ № 1 ПС М.Алабушская | ПС М.Алабушская | ВЛ 10 кВ № 1 ПС М.Алабушская | ПАО "Россети Центр"-"Тамбовэнерго" | Уваровский РЭС | Уваровский р-н | 10/0,4 | 0.16 | 0.006 | 0.15034
6498 | КТП 5045 ВЛ 10 кВ № 1 ПС М.Алабушская | ПС М.Алабушская | ВЛ 10 кВ № 1 ПС М.Алабушская | ПАО "Россети Центр"-"Тамбовэнерго" | Уваровский РЭС | Уваровский р-н | 10/0,4 | 0.063 | 0.001 | 0.060459
6499 | КТП 5047 ВЛ 10 кВ № 1 ПС М.Алабушская | ПС М.Алабушская | ВЛ 10 кВ № 1 ПС М.Алабушская | ПАО "Россети Центр"-"Тамбовэнерго" | Уваровский РЭС | Уваровский р-н | 10/0,4 | 0.1 | 0.014 | 0.084448
6500 | КТП 5094 ВЛ 10 кВ № 1 ПС М.Алабушская | ПС М.Алабушская | ВЛ 10 кВ № 1 ПС М.Алабушская | ПАО "Россети Центр"-"Тамбовэнерго" | Уваровский РЭС | Уваровский р-н | 10/0,4 | 0.063 | 0.001 | 0.060459
6501 | КТП 158 ВЛ 10 кВ № 1 ПС М.Алабушская | ПС М.Алабушская | ВЛ 10 кВ № 1 ПС М.Алабушская | ПАО "Россети Центр"-"Тамбовэнерго" | Уваровский РЭС | Уваровский р-н | 10/0,4 | 0.06 | 0.031 | 0.029696
6502 | КТП 5048 ВЛ 10 кВ № 1 ПС М.Алабушская | ПС М.Алабушская | ВЛ 10 кВ № 1 ПС М.Алабушская | ПАО "Россети Центр"-"Тамбовэнерго" | Уваровский РЭС | Уваровский р-н | 10/0,4 | 0.1 | 0.015 | 0.08352
6503 | КТП 5049 ВЛ 10 кВ № 1 ПС М.Алабушская | ПС М.Алабушская | ВЛ 10 кВ № 1 ПС М.Алабушская | ПАО "Россети Центр"-"Тамбовэнерго" | Уваровский РЭС | Уваровский р-н | 10/0,4 | 0.25 | 0.032 | 0.2139
6504 | КТП 5051 ВЛ 10 кВ № 1 ПС М.Алабушская | ПС М.Алабушская | ВЛ 10 кВ № 1 ПС М.Алабушская | ПАО "Россети Центр"-"Тамбовэнерго" | Уваровский РЭС | Уваровский р-н | 10/0,4 | 0.4 | 0.027 | 0.3647
6505 | КТП 162 ВЛ 10 кВ № 1 ПС М.Алабушская | ПС М.Алабушская | ВЛ 10 кВ № 1 ПС М.Алабушская | ПАО "Россети Центр"-"Тамбовэнерго" | Уваровский РЭС | Уваровский р-н | 10/0,4 | 0.25 | 0.036 | 0.21019
6506 | КТП 166 ВЛ 10 кВ № 3 ПС М.Алабушская | ПС М.Алабушская | ВЛ 10 кВ № 3 ПС М.Алабушская | ПАО "Россети Центр"-"Тамбовэнерго" | Уваровский РЭС | Уваровский р-н | 10/0,4 | 0.25 | 0.008 | 0.23618
6507 | КТП 5495 ВЛ 10 кВ № 3 ПС М.Алабушская | ПС М.Алабушская | ВЛ 10 кВ № 3 ПС М.Алабушская | ПАО "Россети Центр"-"Тамбовэнерго" | Уваровский РЭС | Уваровский р-н | 10/0,4 | 0.04 | 0.004 | 0.035264
6508 | КТП 5079 ВЛ 10 кВ № 4 ПС М.Алабушская | ПС М.Алабушская | ВЛ 10 кВ № 4 ПС М.Алабушская | ПАО "Россети Центр"-"Тамбовэнерго" | Уваровский РЭС | Уваровский р-н | 10/0,4 | 0.06 | 0.016 | 0.043616
6509 | ЗТП 5067 ВЛ 10 кВ № 5 ПС М.Алабушская | ПС М.Алабушская | ВЛ 10 кВ № 5 ПС М.Алабушская | ПАО "Россети Центр"-"Тамбовэнерго" | Уваровский РЭС | Уваровский р-н | 10/0,4 | 0.25 | 0.005 | 0.23896
6510 | КТП 5066 ВЛ 10 кВ № 5 ПС М.Алабушская | ПС М.Алабушская | ВЛ 10 кВ № 5 ПС М.Алабушская | ПАО "Россети Центр"-"Тамбовэнерго" | Уваровский РЭС | Уваровский р-н | 10/0,4 | 0.4 | 0.007 | 0.38326
6511 | КТП 5068 ВЛ 10 кВ № 5 ПС М.Алабушская | ПС М.Алабушская | ВЛ 10 кВ № 5 ПС М.Алабушская | ПАО "Россети Центр"-"Тамбовэнерго" | Уваровский РЭС | Уваровский р-н | 10/0,4 | 0.25 | 0.014 | 0.23061
6512 | КТП 5063 ВЛ 10 кВ № 5 ПС М.Алабушская | ПС М.Алабушская | ВЛ 10 кВ № 5 ПС М.Алабушская | ПАО "Россети Центр"-"Тамбовэнерго" | Уваровский РЭС | Уваровский р-н | 10/0,4 | 0.16 | 0.021 | 0.13642
6513 | КТП 5064 ВЛ 10 кВ № 5 ПС М.Алабушская | ПС М.Алабушская | ВЛ 10 кВ № 5 ПС М.Алабушская | ПАО "Россети Центр"-"Тамбовэнерго" | Уваровский РЭС | Уваровский р-н | 10/0,4 | 0.16 | 0.015 | 0.14198
6514 | КТП 176 ВЛ 10 кВ № 5 ПС М.Алабушская | ПС М.Алабушская | ВЛ 10 кВ № 5 ПС М.Алабушская | ПАО "Россети Центр"-"Тамбовэнерго" | Уваровский РЭС | Уваровский р-н | 10/0,4 | 0.1 | 0.014 | 0.084448
6515 | КТП 5070 ВЛ 10 кВ № 5 ПС М.Алабушская | ПС М.Алабушская | ВЛ 10 кВ № 5 ПС М.Алабушская | ПАО "Россети Центр"-"Тамбовэнерго" | Уваровский РЭС | Уваровский р-н | 10/0,4 | 0.063 | 0.018 | 0.044683
6516 | КТП 178 ВЛ 10 кВ № 5 ПС М.Алабушская | ПС М.Алабушская | ВЛ 10 кВ № 5 ПС М.Алабушская | ПАО "Россети Центр"-"Тамбовэнерго" | Уваровский РЭС | Уваровский р-н | 10/0,4 | 0.063 | 0.022 | 0.040971
6517 | КТП 5071 ВЛ 10 кВ № 5 ПС М.Алабушская | ПС М.Алабушская | ВЛ 10 кВ № 5 ПС М.Алабушская | ПАО "Россети Центр"-"Тамбовэнерго" | Уваровский РЭС | Уваровский р-н | 10/0,4 | 0.16 | 0.002 | 0.15405
6518 | КТП 180 ВЛ 10 кВ № 5 ПС М.Алабушская | ПС М.Алабушская | ВЛ 10 кВ № 5 ПС М.Алабушская | ПАО "Россети Центр"-"Тамбовэнерго" | Уваровский РЭС | Уваровский р-н | 10/0,4 | 0.16 | 0.003 | 0.15312
6519 | КТП 175 ВЛ 10 кВ № 5 ПС М.Алабушская | ПС М.Алабушская | ВЛ 10 кВ № 5 ПС М.Алабушская | ПАО "Россети Центр"-"Тамбовэнерго" | Уваровский РЭС | Уваровский р-н | 10/0,4 | 0.1 | 0.012 | 0.086304
6520 | КТП 5086 ВЛ 10 кВ № 5 ПС М.Алабушская | ПС М.Алабушская | ВЛ 10 кВ № 5 ПС М.Алабушская | ПАО "Россети Центр"-"Тамбовэнерго" | Уваровский РЭС | Уваровский р-н | 10/0,4 | 0.25 | 0.02 | 0.22504
6521 | КТП 181 ВЛ 10 кВ № 5 ПС М.Алабушская | ПС М.Алабушская | ВЛ 10 кВ № 5 ПС М.Алабушская | ПАО "Россети Центр"-"Тамбовэнерго" | Уваровский РЭС | Уваровский р-н | 10/0,4 | 0.1 | 0.041 | 0.059392
6522 | КТП 5091 ВЛ 10 кВ № 6 ПС М.Алабушская | ПС М.Алабушская | ВЛ 10 кВ № 6 ПС М.Алабушская | ПАО "Россети Центр"-"Тамбовэнерго" | Уваровский РЭС | Уваровский р-н | 10/0,4 | 0.1 | 0.017 | 0.081664
6523 | КТП 5062 ВЛ 10 кВ № 6 ПС М.Алабушская | ПС М.Алабушская | ВЛ 10 кВ № 6 ПС М.Алабушская | ПАО "Россети Центр"-"Тамбовэнерго" | Уваровский РЭС | Уваровский р-н | 10/0,4 | 0.25 | 0.033 | 0.21298
6524 | КТП 5092 ВЛ 10 кВ № 6 ПС М.Алабушская | ПС М.Алабушская | ВЛ 10 кВ № 6 ПС М.Алабушская | ПАО "Россети Центр"-"Тамбовэнерго" | Уваровский РЭС | Уваровский р-н | 10/0,4 | 0.1 | 0.012 | 0.086304
6525 | КТП 5074 ВЛ 10 кВ № 6 ПС М.Алабушская | ПС М.Алабушская | ВЛ 10 кВ № 6 ПС М.Алабушская | ПАО "Россети Центр"-"Тамбовэнерго" | Уваровский РЭС | Уваровский р-н | 10/0,4 | 0.16 | 0.022 | 0.13549
6526 | КТП 5073 ВЛ 10 кВ № 6 ПС М.Алабушская | ПС М.Алабушская | ВЛ 10 кВ № 6 ПС М.Алабушская | ПАО "Россети Центр"-"Тамбовэнерго" | Уваровский РЭС | Уваровский р-н | 10/0,4 | 0.25 | 0.027 | 0.21854
6527 | КТП 5316 ВЛ 10 кВ № 1 ПС М.Алабушская | ПС М.Алабушская | ВЛ 10 кВ № 1 ПС М.Алабушская | ПАО "Россети Центр"-"Тамбовэнерго" | Уваровский РЭС | Уваровский р-н | 10/0,4 | 0.03 | 0.029 | 0.00232
6528 | КТП 188 ВЛ 10 кВ № 07 ПС М.Горьковская | ПС М.Горьковская | ВЛ 10 кВ № 07 ПС М.Горьковская | ПАО "Россети Центр"-"Тамбовэнерго" | Уваровский РЭС | Уваровский р-н | 10/0,4 | 0.16 | 0.018 | 0.1392
6529 | КТП 5483 ВЛ 10 кВ № 07 ПС М.Горьковская | ПС М.Горьковская | ВЛ 10 кВ № 07 ПС М.Горьковская | ПАО "Россети Центр"-"Тамбовэнерго" | Уваровский РЭС | Уваровский р-н | 10/0,4 | 0.16 | 0.011 | 0.1457
6530 | КТП 190 ВЛ 10 кВ № 07 ПС М.Горьковская | ПС М.Горьковская | ВЛ 10 кВ № 07 ПС М.Горьковская | ПАО "Россети Центр"-"Тамбовэнерго" | Уваровский РЭС | Уваровский р-н | 10/0,4 | 0.25 | 0.002 | 0.24174
6531 | КТП 5486 ВЛ 10 кВ № 07 ПС М.Горьковская | ПС М.Горьковская | ВЛ 10 кВ № 07 ПС М.Горьковская | ПАО "Россети Центр"-"Тамбовэнерго" | Уваровский РЭС | Уваровский р-н | 10/0,4 | 0.2 | 0.011 | 0.18467
6532 | КТП 189 ВЛ 10 кВ № 07 ПС М.Горьковская | ПС М.Горьковская | ВЛ 10 кВ № 07 ПС М.Горьковская | ПАО "Россети Центр"-"Тамбовэнерго" | Уваровский РЭС | Уваровский р-н | 10/0,4 | 0.1 | 0.001 | 0.096512
6533 | КТП 5488 ВЛ 10 кВ № 07 ПС М.Горьковская | ПС М.Горьковская | ВЛ 10 кВ № 07 ПС М.Горьковская | ПАО "Россети Центр"-"Тамбовэнерго" | Уваровский РЭС | Уваровский р-н | 10/0,4 | 0.1 | 0.004 | 0.093728
6534 | КТП 5078 ВЛ 10 кВ № 05 ПС М.Горьковская | ПС М.Горьковская | ВЛ 10 кВ № 05 ПС М.Горьковская | ПАО "Россети Центр"-"Тамбовэнерго" | Уваровский РЭС | Уваровский р-н | 10/0,4 | 0.4 | 0.041 | 0.35171
6535 | КТП 5492 ВЛ 10 кВ № 04 ПС М.Горьковская | ПС М.Горьковская | ВЛ 10 кВ № 04 ПС М.Горьковская | ПАО "Россети Центр"-"Тамбовэнерго" | Уваровский РЭС | Уваровский р-н | 10/0,4 | 0.063 | 0.002 | 0.059531
6536 | КТП 5491 ВЛ 10 кВ № 04 ПС М.Горьковская | ПС М.Горьковская | ВЛ 10 кВ № 04 ПС М.Горьковская | ПАО "Россети Центр"-"Тамбовэнерго" | Уваровский РЭС | Уваровский р-н | 10/0,4 | 0.25 | 0.018 | 0.2269
6537 | КТП 016 ВЛ 10 кВ № 17 ПС Мучкапская | ПС Мучкапская | ВЛ 10 кВ № 17 ПС Мучкапская | ПАО "Россети Центр"-"Тамбовэнерго" | Уваровский РЭС | Мучкапский р-н | 10/0,4 | 0.16 | 0.002 | 0.15405
6538 | КТП 4005 ВЛ 10 кВ № 17 ПС Мучкапская | ПС Мучкапская | ВЛ 10 кВ № 17 ПС Мучкапская | ПАО "Россети Центр"-"Тамбовэнерго" | Уваровский РЭС | Мучкапский р-н | 10/0,4 | 0.25 | 0.008 | 0.23618
6539 | КТП 4034 ВЛ 10 кВ № 09 ПС Мучкапская | ПС Мучкапская | ВЛ 10 кВ № 09 ПС Мучкапская | ПАО "Россети Центр"-"Тамбовэнерго" | Уваровский РЭС | Мучкапский р-н | 10/0,4 | 0.063 | 0.021 | 0.041899
6540 | КТП 021 ВЛ 10 кВ № 04 ПС Мучкапская | ПС Мучкапская | ВЛ 10 кВ № 04 ПС Мучкапская | ПАО "Россети Центр"-"Тамбовэнерго" | Уваровский РЭС | Мучкапский р-н | 10/0,4 | 0.16 | 0.006 | 0.15034
6541 | КТП 4105 ВЛ 10 кВ № 04 ПС Мучкапская | ПС Мучкапская | ВЛ 10 кВ № 04 ПС Мучкапская | ПАО "Россети Центр"-"Тамбовэнерго" | Уваровский РЭС | Мучкапский р-н | 10/0,4 | 0.1 | 0.005 | 0.0928
6542 | КТП 4006 ВЛ 10 кВ № 04 ПС Мучкапская | ПС Мучкапская | ВЛ 10 кВ № 04 ПС Мучкапская | ПАО "Россети Центр"-"Тамбовэнерго" | Уваровский РЭС | Мучкапский р-н | 10/0,4 | 0.1 | 0.012 | 0.086304
6543 | МТП 4118 ВЛ 10 кВ № 04 ПС Мучкапская | ПС Мучкапская | ВЛ 10 кВ № 04 ПС Мучкапская | ПАО "Россети Центр"-"Тамбовэнерго" | Уваровский РЭС | Мучкапский р-н | 10/0,4 | 0.063 | 0.008 | 0.053963
6544 | КТП 4011 ВЛ 10 кВ № 04 ПС Мучкапская | ПС Мучкапская | ВЛ 10 кВ № 04 ПС Мучкапская | ПАО "Россети Центр"-"Тамбовэнерго" | Уваровский РЭС | Мучкапский р-н | 10/0,4 | 0.1 | 0.007 | 0.090944
6545 | КТП 4002 ВЛ 10 кВ № 04 ПС Мучкапская | ПС Мучкапская | ВЛ 10 кВ № 04 ПС Мучкапская | ПАО "Россети Центр"-"Тамбовэнерго" | Уваровский РЭС | Мучкапский р-н | 10/0,4 | 0.16 | 0.002 | 0.15405
6546 | КТП 4018 ВЛ 10 кВ № 04 ПС Мучкапская | ПС Мучкапская | ВЛ 10 кВ № 04 ПС Мучкапская | ПАО "Россети Центр"-"Тамбовэнерго" | Уваровский РЭС | Мучкапский р-н | 10/0,4 | 0.16 | 0.02 | 0.13734
6547 | КТП 4017 ВЛ 10 кВ № 04 ПС Мучкапская | ПС Мучкапская | ВЛ 10 кВ № 04 ПС Мучкапская | ПАО "Россети Центр"-"Тамбовэнерго" | Уваровский РЭС | Мучкапский р-н | 10/0,4 | 0.16 | 0.01 | 0.14662
6548 | КТП 028 ВЛ 10 кВ № 04 ПС Мучкапская | ПС Мучкапская | ВЛ 10 кВ № 04 ПС Мучкапская | ПАО "Россети Центр"-"Тамбовэнерго" | Уваровский РЭС | Мучкапский р-н | 10/0,4 | 0.1 | 0.02 | 0.07888
6549 | КТП 4014 ВЛ 10 кВ № 04 ПС Мучкапская | ПС Мучкапская | ВЛ 10 кВ № 04 ПС Мучкапская | ПАО "Россети Центр"-"Тамбовэнерго" | Уваровский РЭС | Мучкапский р-н | 10/0,4 | 0.063 | 0.028 | 0.035403
6550 | КТП 4016 ВЛ 10 кВ № 04 ПС Мучкапская | ПС Мучкапская | ВЛ 10 кВ № 04 ПС Мучкапская | ПАО "Россети Центр"-"Тамбовэнерго" | Уваровский РЭС | Мучкапский р-н | 10/0,4 | 0.1 | 0.046 | 0.054752
6551 | КТП 4013 ВЛ 10 кВ № 04 ПС Мучкапская | ПС Мучкапская | ВЛ 10 кВ № 04 ПС Мучкапская | ПАО "Россети Центр"-"Тамбовэнерго" | Уваровский РЭС | Мучкапский р-н | 10/0,4 | 0.25 | 0.046 | 0.20091
6552 | КТП 4012 ВЛ 10 кВ № 04 ПС Мучкапская | ПС Мучкапская | ВЛ 10 кВ № 04 ПС Мучкапская | ПАО "Россети Центр"-"Тамбовэнерго" | Уваровский РЭС | Мучкапский р-н | 10/0,4 | 0.16 | 0.001 | 0.15498
6553 | КТП 4003 ВЛ 10 кВ № 04 ПС Мучкапская | ПС Мучкапская | ВЛ 10 кВ № 04 ПС Мучкапская | ПАО "Россети Центр"-"Тамбовэнерго" | Уваровский РЭС | Мучкапский р-н | 10/0,4 | 0.1 | 0.002 | 0.095584
6554 | КТП 4015 ВЛ 10 кВ № 04 ПС Мучкапская | ПС Мучкапская | ВЛ 10 кВ № 04 ПС Мучкапская | ПАО "Россети Центр"-"Тамбовэнерго" | Уваровский РЭС | Мучкапский р-н | 10/0,4 | 0.1 | 0.006 | 0.091872
6555 | КТП 4161 ВЛ 10 кВ № 04 ПС Мучкапская | ПС Мучкапская | ВЛ 10 кВ № 04 ПС Мучкапская | ПАО "Россети Центр"-"Тамбовэнерго" | Уваровский РЭС | Мучкапский р-н | 10/0,4 | 0.16 | 0.038 | 0.12064
6556 | КТП 4062 ВЛ 10 кВ № 15 ПС Мучкапская | ПС Мучкапская | ВЛ 10 кВ № 15 ПС Мучкапская | ПАО "Россети Центр"-"Тамбовэнерго" | Уваровский РЭС | Мучкапский р-н | 10/0,4 | 0.04 | 0.007 | 0.03248
6557 | КТП 4154 ВЛ 10 кВ № 15 ПС Мучкапская | ПС Мучкапская | ВЛ 10 кВ № 15 ПС Мучкапская | ПАО "Россети Центр"-"Тамбовэнерго" | Уваровский РЭС | Мучкапский р-н | 10/0,4 | 0.063 | 0.016 | 0.046539
6558 | КТП 4153 ВЛ 10 кВ № 15 ПС Мучкапская | ПС Мучкапская | ВЛ 10 кВ № 15 ПС Мучкапская | ПАО "Россети Центр"-"Тамбовэнерго" | Уваровский РЭС | Мучкапский р-н | 10/0,4 | 0.1 | 0.003 | 0.094656
6559 | КТП 4151 ВЛ 10 кВ № 15 ПС Мучкапская | ПС Мучкапская | ВЛ 10 кВ № 15 ПС Мучкапская | ПАО "Россети Центр"-"Тамбовэнерго" | Уваровский РЭС | Мучкапский р-н | 10/0,4 | 0.16 | 0.012 | 0.14477
6560 | КТП 4152 ВЛ 10 кВ № 15 ПС Мучкапская | ПС Мучкапская | ВЛ 10 кВ № 15 ПС Мучкапская | ПАО "Россети Центр"-"Тамбовэнерго" | Уваровский РЭС | Мучкапский р-н | 10/0,4 | 0.4 | 0.014 | 0.37677
6561 | КТП 4149 ВЛ 10 кВ № 15 ПС Мучкапская | ПС Мучкапская | ВЛ 10 кВ № 15 ПС Мучкапская | ПАО "Россети Центр"-"Тамбовэнерго" | Уваровский РЭС | Мучкапский р-н | 10/0,4 | 0.1 | 0.018 | 0.080736
6562 | КТП 4147 ВЛ 10 кВ № 15 ПС Мучкапская | ПС Мучкапская | ВЛ 10 кВ № 15 ПС Мучкапская | ПАО "Россети Центр"-"Тамбовэнерго" | Уваровский РЭС | Мучкапский р-н | 10/0,4 | 0.1 | 0.001 | 0.096512
6563 | КТП 4070 ВЛ 10 кВ № 15 ПС Мучкапская | ПС Мучкапская | ВЛ 10 кВ № 15 ПС Мучкапская | ПАО "Россети Центр"-"Тамбовэнерго" | Уваровский РЭС | Мучкапский р-н | 10/0,4 | 0.1 | 0.001 | 0.096512
6564 | КТП 4073 ВЛ 10 кВ № 15 ПС Мучкапская | ПС Мучкапская | ВЛ 10 кВ № 15 ПС Мучкапская | ПАО "Россети Центр"-"Тамбовэнерго" | Уваровский РЭС | Мучкапский р-н | 10/0,4 | 0.1 | 0.033 | 0.066816
6565 | КТП 4074 ВЛ 10 кВ № 15 ПС Мучкапская | ПС Мучкапская | ВЛ 10 кВ № 15 ПС Мучкапская | ПАО "Россети Центр"-"Тамбовэнерго" | Уваровский РЭС | Мучкапский р-н | 10/0,4 | 0.1 | 0.013 | 0.085376
6566 | КТП 4075 ВЛ 10 кВ № 04 ПС Мучкапская | ПС Мучкапская | ВЛ 10 кВ № 04 ПС Мучкапская | ПАО "Россети Центр"-"Тамбовэнерго" | Уваровский РЭС | Мучкапский р-н | 10/0,4 | 0.16 | 0.011 | 0.1457
6567 | КТП 4076 ВЛ 10 кВ № 15 ПС Мучкапская | ПС Мучкапская | ВЛ 10 кВ № 15 ПС Мучкапская | ПАО "Россети Центр"-"Тамбовэнерго" | Уваровский РЭС | Мучкапский р-н | 10/0,4 | 0.1 | 0.011 | 0.087232
6568 | КТП 4065 ВЛ 10 кВ № 15 ПС Мучкапская | ПС Мучкапская | ВЛ 10 кВ № 15 ПС Мучкапская | ПАО "Россети Центр"-"Тамбовэнерго" | Уваровский РЭС | Мучкапский р-н | 10/0,4 | 0.1 | 0.019 | 0.079808
6569 | КТП 4068 ВЛ 10 кВ № 15 ПС Мучкапская | ПС Мучкапская | ВЛ 10 кВ № 15 ПС Мучкапская | ПАО "Россети Центр"-"Тамбовэнерго" | Уваровский РЭС | Мучкапский р-н | 10/0,4 | 0.63 | 0.01 | 0.60459
6570 | КТП 077 ВЛ 10 кВ № 04 ПС Мучкапская | ПС Мучкапская | ВЛ 10 кВ № 04 ПС Мучкапская | ПАО "Россети Центр"-"Тамбовэнерго" | Уваровский РЭС | Мучкапский р-н | 10/0,4 | 0.063 | 0.002 | 0.059531
6571 | КТП 4188 ВЛ 10 кВ № 07 ПС Мучкапская | ПС Мучкапская | ВЛ 10 кВ № 07 ПС Мучкапская | ПАО "Россети Центр"-"Тамбовэнерго" | Уваровский РЭС | Мучкапский р-н | 10/0,4 | 0.1 | 0.016 | 0.082592
6572 | КТП 095 ВЛ 10 кВ № 07 ПС Мучкапская | ПС Мучкапская | ВЛ 10 кВ № 07 ПС Мучкапская | ПАО "Россети Центр"-"Тамбовэнерго" | Уваровский РЭС | Мучкапский р-н | 10/0,4 | 0.63 | 0.03 | 0.58603
6573 | КТП 4055 ВЛ 10 кВ № 07 ПС Мучкапская | ПС Мучкапская | ВЛ 10 кВ № 07 ПС Мучкапская | ПАО "Россети Центр"-"Тамбовэнерго" | Уваровский РЭС | Мучкапский р-н | 10/0,4 | 0.25 | 0.012 | 0.23246
6574 | КТП 4079 ВЛ 10 кВ № 06 ПС Мучкапская | ПС Мучкапская | ВЛ 10 кВ № 06 ПС Мучкапская | ПАО "Россети Центр"-"Тамбовэнерго" | Уваровский РЭС | Мучкапский р-н | 10/0,4 | 0.25 | 0.023 | 0.22226
6575 | КТП 132 ВЛ 10 кВ № 06 ПС Мучкапская | ПС Мучкапская | ВЛ 10 кВ № 06 ПС Мучкапская | ПАО "Россети Центр"-"Тамбовэнерго" | Уваровский РЭС | Мучкапский р-н | 10/0,4 | 0.063 | 0.003 | 0.058603
6576 | КТП 134 ВЛ 10 кВ № 06 ПС Мучкапская | ПС Мучкапская | ВЛ 10 кВ № 06 ПС Мучкапская | ПАО "Россети Центр"-"Тамбовэнерго" | Уваровский РЭС | Мучкапский р-н | 10/0,4 | 0.1 | 0.001 | 0.096512
6577 | КТП 135 ВЛ 10 кВ № 06 ПС Мучкапская | ПС Мучкапская | ВЛ 10 кВ № 06 ПС Мучкапская | ПАО "Россети Центр"-"Тамбовэнерго" | Уваровский РЭС | Мучкапский р-н | 10/0,4 | 0.1 | 0.007 | 0.090944
6578 | КТП 4087 ВЛ 10 кВ № 06 ПС Мучкапская | ПС Мучкапская | ВЛ 10 кВ № 06 ПС Мучкапская | ПАО "Россети Центр"-"Тамбовэнерго" | Уваровский РЭС | Мучкапский р-н | 10/0,4 | 0.25 | 0.011 | 0.23339
6579 | КТП 130 ВЛ 10 кВ № 06 ПС Мучкапская | ПС Мучкапская | ВЛ 10 кВ № 06 ПС Мучкапская | ПАО "Россети Центр"-"Тамбовэнерго" | Уваровский РЭС | Мучкапский р-н | 10/0,4 | 0.16 | 0.018 | 0.1392
6580 | КТП 4097 ВЛ 10 кВ № 08 ПС Мучкапская | ПС Мучкапская | ВЛ 10 кВ № 08 ПС Мучкапская | ПАО "Россети Центр"-"Тамбовэнерго" | Уваровский РЭС | Мучкапский р-н | 10/0,4 | 0.063 | 0.01 | 0.052107
6581 | КТП 4098 ВЛ 10 кВ № 08 ПС Мучкапская | ПС Мучкапская | ВЛ 10 кВ № 08 ПС Мучкапская | ПАО "Россети Центр"-"Тамбовэнерго" | Уваровский РЭС | Мучкапский р-н | 10/0,4 | 0.25 | 0.016 | 0.22875
6582 | КТП 4099 ВЛ 10 кВ № 08 ПС Мучкапская | ПС Мучкапская | ВЛ 10 кВ № 08 ПС Мучкапская | ПАО "Россети Центр"-"Тамбовэнерго" | Уваровский РЭС | Мучкапский р-н | 10/0,4 | 0.16 | 0.01 | 0.14662
6583 | КТП 4100 ВЛ 10 кВ № 08 ПС Мучкапская | ПС Мучкапская | ВЛ 10 кВ № 08 ПС Мучкапская | ПАО "Россети Центр"-"Тамбовэнерго" | Уваровский РЭС | Мучкапский р-н | 10/0,4 | 0.1 | 0.011 | 0.087232
6584 | КТП 4102 ВЛ 10 кВ № 08 ПС Мучкапская | ПС Мучкапская | ВЛ 10 кВ № 08 ПС Мучкапская | ПАО "Россети Центр"-"Тамбовэнерго" | Уваровский РЭС | Мучкапский р-н | 10/0,4 | 0.1 | 0.013 | 0.085376
6585 | СТП 500 ВЛ 10 кВ № 06 ПС Мучкапская | ПС Мучкапская | ВЛ 10 кВ № 06 ПС Мучкапская | ПАО "Россети Центр"-"Тамбовэнерго" | Уваровский РЭС | Мучкапский р-н | 10/0,4 | 0.016 | 0.007 | 0.0090944
6586 | СТП 504 ВЛ 10 кВ № 15 ПС Мучкапская | ПС Мучкапская | ВЛ 10 кВ № 15 ПС Мучкапская | ПАО "Россети Центр"-"Тамбовэнерго" | Уваровский РЭС | Мучкапский р-н | 10/0,4 | 0.025 | 0.014 | 0.011368
6587 | СТП 505 ВЛ 10 кВ № 07 ПС Мучкапская | ПС Мучкапская | ВЛ 10 кВ № 07 ПС Мучкапская | ПАО "Россети Центр"-"Тамбовэнерго" | Уваровский РЭС | Мучкапский р-н | 10/0,4 | 0.063 | 0.028 | 0.035403
6588 | КТП 212 ВЛ 10 кВ № 10 ПС Обловская | ПС Обловская | ВЛ 10 кВ № 10 ПС Обловская | ПАО "Россети Центр"-"Тамбовэнерго" | Уваровский РЭС | Уваровский р-н | 10/0,4 | 0.063 | 0.02 | 0.042827
6589 | КТП 215 ВЛ 10 кВ № 10 ПС Обловская | ПС Обловская | ВЛ 10 кВ № 10 ПС Обловская | ПАО "Россети Центр"-"Тамбовэнерго" | Уваровский РЭС | Уваровский р-н | 10/0,4 | 0.16 | 0.015 | 0.14198
6590 | КТП 216 ВЛ 10 кВ № 10 ПС Обловская | ПС Обловская | ВЛ 10 кВ № 10 ПС Обловская | ПАО "Россети Центр"-"Тамбовэнерго" | Уваровский РЭС | Уваровский р-н | 10/0,4 | 0.16 | 0.031 | 0.12714
6591 | КТП 214 ВЛ 10 кВ № 10 ПС Обловская | ПС Обловская | ВЛ 10 кВ № 10 ПС Обловская | ПАО "Россети Центр"-"Тамбовэнерго" | Уваровский РЭС | Уваровский р-н | 10/0,4 | 0.25 | 0.049 | 0.19813
6592 | КТП 213 ВЛ 10 кВ № 10 ПС Обловская | ПС Обловская | ВЛ 10 кВ № 10 ПС Обловская | ПАО "Россети Центр"-"Тамбовэнерго" | Уваровский РЭС | Уваровский р-н | 10/0,4 | 0.16 | 0.001 | 0.15498
6593 | КТП 5025 ВЛ 10 кВ № 15 ПС Обловская | ПС Обловская | ВЛ 10 кВ № 15 ПС Обловская | ПАО "Россети Центр"-"Тамбовэнерго" | Уваровский РЭС | Уваровский р-н | 10/0,4 | 0.1 | 0.007 | 0.090944
6594 | КТП 5028 ВЛ 10 кВ № 09 ПС Обловская | ПС Обловская | ВЛ 10 кВ № 09 ПС Обловская | ПАО "Россети Центр"-"Тамбовэнерго" | Уваровский РЭС | Уваровский р-н | 10/0,4 | 0.4 | 0.031 | 0.36099
6595 | КТП 5029 ВЛ 10 кВ № 09 ПС Обловская | ПС Обловская | ВЛ 10 кВ № 09 ПС Обловская | ПАО "Россети Центр"-"Тамбовэнерго" | Уваровский РЭС | Уваровский р-н | 10/0,4 | 0.4 | 0.029 | 0.36285
6596 | КТП 206 ВЛ 10 кВ № 04 ПС Обловская | ПС Обловская | ВЛ 10 кВ № 04 ПС Обловская | ПАО "Россети Центр"-"Тамбовэнерго" | Уваровский РЭС | Уваровский р-н | 10/0,4 | 0.16 | 0.002 | 0.15405
6597 | КТП 207 ВЛ 10 кВ № 04 ПС Обловская | ПС Обловская | ВЛ 10 кВ № 04 ПС Обловская | ПАО "Россети Центр"-"Тамбовэнерго" | Уваровский РЭС | Уваровский р-н | 10/0,4 | 0.16 | 0.011 | 0.1457
6598 | КТП 208 ВЛ 10 кВ № 04 ПС Обловская | ПС Обловская | ВЛ 10 кВ № 04 ПС Обловская | ПАО "Россети Центр"-"Тамбовэнерго" | Уваровский РЭС | Уваровский р-н | 10/0,4 | 0.4 | 0.047 | 0.34614
6599 | КТП 209 ВЛ 10 кВ № 04 ПС Обловская | ПС Обловская | ВЛ 10 кВ № 04 ПС Обловская | ПАО "Россети Центр"-"Тамбовэнерго" | Уваровский РЭС | Уваровский р-н | 10/0,4 | 0.1 | 0.024 | 0.075168
6600 | КТП 210 ВЛ 10 кВ № 04 ПС Обловская | ПС Обловская | ВЛ 10 кВ № 04 ПС Обловская | ПАО "Россети Центр"-"Тамбовэнерго" | Уваровский РЭС | Уваровский р-н | 10/0,4 | 0.16 | 0.008 | 0.14848
6601 | КТП 211 ВЛ 10 кВ № 04 ПС Обловская | ПС Обловская | ВЛ 10 кВ № 04 ПС Обловская | ПАО "Россети Центр"-"Тамбовэнерго" | Уваровский РЭС | Уваровский р-н | 10/0,4 | 0.25 | 0.028 | 0.21762
6602 | КТП 5038 ВЛ 10 кВ № 16 ПС Обловская | ПС Обловская | ВЛ 10 кВ № 16 ПС Обловская | ПАО "Россети Центр"-"Тамбовэнерго" | Уваровский РЭС | Уваровский р-н | 10/0,4 | 0.25 | 0.001 | 0.24267
6603 | КТП 5021 ВЛ 10 кВ № 15 ПС Обловская | ПС Обловская | ВЛ 10 кВ № 15 ПС Обловская | ПАО "Россети Центр"-"Тамбовэнерго" | Уваровский РЭС | Уваровский р-н | 10/0,4 | 0.16 | 0.014 | 0.14291
6604 | КТП 5354 ВЛ 10 кВ № 1 ПС Ольшанская | ПС Ольшанская | ВЛ 10 кВ № 1 ПС Ольшанская | ПАО "Россети Центр"-"Тамбовэнерго" | Уваровский РЭС | Уваровский р-н | 10/0,4 | 0.04 | 0.011 | 0.028768
6605 | КТП 5367 ВЛ 10 кВ № 8 ПС Ольшанская | ПС Ольшанская | ВЛ 10 кВ № 8 ПС Ольшанская | ПАО "Россети Центр"-"Тамбовэнерго" | Уваровский РЭС | Уваровский р-н | 10/0,4 | 0.1 | 0.004 | 0.093728
6606 | МТП 5366 ВЛ 10 кВ № 8 ПС Ольшанская | ПС Ольшанская | ВЛ 10 кВ № 8 ПС Ольшанская | ПАО "Россети Центр"-"Тамбовэнерго" | Уваровский РЭС | Уваровский р-н | 10/0,4 | 0.16 | 0.021 | 0.13642
6607 | КТП 265 ВЛ 10 кВ № 1 ПС Ольшанская | ПС Ольшанская | ВЛ 10 кВ № 1 ПС Ольшанская | ПАО "Россети Центр"-"Тамбовэнерго" | Уваровский РЭС | Уваровский р-н | 10/0,4 | 0.1 | 0.008 | 0.090016
6608 | КТП 5356 ВЛ 10 кВ № 1 ПС Ольшанская | ПС Ольшанская | ВЛ 10 кВ № 1 ПС Ольшанская | ПАО "Россети Центр"-"Тамбовэнерго" | Уваровский РЭС | Уваровский р-н | 10/0,4 | 0.063 | 0.002 | 0.059531
6609 | КТП 5301 ВЛ 10 кВ № 3 ПС Ольшанская | ПС Ольшанская | ВЛ 10 кВ № 3 ПС Ольшанская | ПАО "Россети Центр"-"Тамбовэнерго" | Уваровский РЭС | Уваровский р-н | 10/0,4 | 0.16 | 0.023 | 0.13456
6610 | КТП 5302 ВЛ 10 кВ № 3 ПС Ольшанская | ПС Ольшанская | ВЛ 10 кВ № 3 ПС Ольшанская | ПАО "Россети Центр"-"Тамбовэнерго" | Уваровский РЭС | Уваровский р-н | 10/0,4 | 0.16 | 0.015 | 0.14198
6611 | КТП 5303 ВЛ 10 кВ № 3 ПС Ольшанская | ПС Ольшанская | ВЛ 10 кВ № 3 ПС Ольшанская | ПАО "Россети Центр"-"Тамбовэнерго" | Уваровский РЭС | Уваровский р-н | 10/0,4 | 0.1 | 0.003 | 0.094656
6612 | КТП 5304 ВЛ 10 кВ № 3 ПС Ольшанская | ПС Ольшанская | ВЛ 10 кВ № 3 ПС Ольшанская | ПАО "Россети Центр"-"Тамбовэнерго" | Уваровский РЭС | Уваровский р-н | 10/0,4 | 0.2 | 0.021 | 0.17539
6613 | МТП 5305 ВЛ 10 кВ № 3 ПС Ольшанская | ПС Ольшанская | ВЛ 10 кВ № 3 ПС Ольшанская | ПАО "Россети Центр"-"Тамбовэнерго" | Уваровский РЭС | Уваровский р-н | 10/0,4 | 0.1 | 0.001 | 0.096512
6614 | КТП 5307 ВЛ 10 кВ № 3 ПС Ольшанская | ПС Ольшанская | ВЛ 10 кВ № 3 ПС Ольшанская | ПАО "Россети Центр"-"Тамбовэнерго" | Уваровский РЭС | Уваровский р-н | 10/0,4 | 0.25 | 0.023 | 0.22226
6615 | КТП 5308 ВЛ 10 кВ № 3 ПС Ольшанская | ПС Ольшанская | ВЛ 10 кВ № 3 ПС Ольшанская | ПАО "Россети Центр"-"Тамбовэнерго" | Уваровский РЭС | Уваровский р-н | 10/0,4 | 0.1 | 0.007 | 0.090944
6616 | КТП 5309 ВЛ 10 кВ № 3 ПС Ольшанская | ПС Ольшанская | ВЛ 10 кВ № 3 ПС Ольшанская | ПАО "Россети Центр"-"Тамбовэнерго" | Уваровский РЭС | Уваровский р-н | 10/0,4 | 0.25 | 0.002 | 0.24174
6617 | КТП 5310 ВЛ 10 кВ № 3 ПС Ольшанская | ПС Ольшанская | ВЛ 10 кВ № 3 ПС Ольшанская | ПАО "Россети Центр"-"Тамбовэнерго" | Уваровский РЭС | Уваровский р-н | 10/0,4 | 0.063 | 0.001 | 0.060459
6618 | КТП 5317 ВЛ 10 кВ № 4 ПС Ольшанская | ПС Ольшанская | ВЛ 10 кВ № 4 ПС Ольшанская | ПАО "Россети Центр"-"Тамбовэнерго" | Уваровский РЭС | Уваровский р-н | 10/0,4 | 0.04 | 0.004 | 0.035264
6619 | КТП 5319 ВЛ 10 кВ № 5 ПС Ольшанская | ПС Ольшанская | ВЛ 10 кВ № 5 ПС Ольшанская | ПАО "Россети Центр"-"Тамбовэнерго" | Уваровский РЭС | Уваровский р-н | 10/0,4 | 0.16 | 0.017 | 0.14013
6620 | КТП 5320 ВЛ 10 кВ № 5 ПС Ольшанская | ПС Ольшанская | ВЛ 10 кВ № 5 ПС Ольшанская | ПАО "Россети Центр"-"Тамбовэнерго" | Уваровский РЭС | Уваровский р-н | 10/0,4 | 0.1 | 0.013 | 0.085376
6621 | КТП 5321 ВЛ 10 кВ № 5 ПС Ольшанская | ПС Ольшанская | ВЛ 10 кВ № 5 ПС Ольшанская | ПАО "Россети Центр"-"Тамбовэнерго" | Уваровский РЭС | Уваровский р-н | 10/0,4 | 0.25 | 0.043 | 0.2037
6622 | КТП 5322 ВЛ 10 кВ № 5 ПС Ольшанская | ПС Ольшанская | ВЛ 10 кВ № 5 ПС Ольшанская | ПАО "Россети Центр"-"Тамбовэнерго" | Уваровский РЭС | Уваровский р-н | 10/0,4 | 0.315 | 0.044 | 0.2661
6623 | КТП 5323 ВЛ 10 кВ № 5 ПС Ольшанская | ПС Ольшанская | ВЛ 10 кВ № 5 ПС Ольшанская | ПАО "Россети Центр"-"Тамбовэнерго" | Уваровский РЭС | Уваровский р-н | 10/0,4 | 0.16 | 0.01 | 0.14662
6624 | КТП 5326 ВЛ 10 кВ № 5 ПС Ольшанская | ПС Ольшанская | ВЛ 10 кВ № 5 ПС Ольшанская | ПАО "Россети Центр"-"Тамбовэнерго" | Уваровский РЭС | Уваровский р-н | 10/0,4 | 0.16 | 0.003 | 0.15312
6625 | КТП 5327 ВЛ 10 кВ № 5 ПС Ольшанская | ПС Ольшанская | ВЛ 10 кВ № 5 ПС Ольшанская | ПАО "Россети Центр"-"Тамбовэнерго" | Уваровский РЭС | Уваровский р-н | 10/0,4 | 0.1 | 0.006 | 0.091872
6626 | КТП 286 ВЛ 10 кВ № 6 ПС Ольшанская | ПС Ольшанская | ВЛ 10 кВ № 6 ПС Ольшанская | ПАО "Россети Центр"-"Тамбовэнерго" | Уваровский РЭС | Уваровский р-н | 10/0,4 | 0.04 | 0.001 | 0.038048
6627 | КТП 5330 ВЛ 10 кВ № 6 ПС Ольшанская | ПС Ольшанская | ВЛ 10 кВ № 6 ПС Ольшанская | ПАО "Россети Центр"-"Тамбовэнерго" | Уваровский РЭС | Уваровский р-н | 10/0,4 | 0.16 | 0.001 | 0.15498
6628 | КТП 5332 ВЛ 10 кВ № 6 ПС Ольшанская | ПС Ольшанская | ВЛ 10 кВ № 6 ПС Ольшанская | ПАО "Россети Центр"-"Тамбовэнерго" | Уваровский РЭС | Уваровский р-н | 10/0,4 | 0.1 | 0.014 | 0.084448
6629 | КТП 5334 ВЛ 10 кВ № 6 ПС Ольшанская | ПС Ольшанская | ВЛ 10 кВ № 6 ПС Ольшанская | ПАО "Россети Центр"-"Тамбовэнерго" | Уваровский РЭС | Уваровский р-н | 10/0,4 | 0.063 | 0.001 | 0.060459
6630 | КТП 289 ВЛ 10 кВ № 6 ПС Ольшанская | ПС Ольшанская | ВЛ 10 кВ № 6 ПС Ольшанская | ПАО "Россети Центр"-"Тамбовэнерго" | Уваровский РЭС | Уваровский р-н | 10/0,4 | 0.063 | 0.007 | 0.054891
6631 | КТП 5335 ВЛ 10 кВ № 6 ПС Ольшанская | ПС Ольшанская | ВЛ 10 кВ № 6 ПС Ольшанская | ПАО "Россети Центр"-"Тамбовэнерго" | Уваровский РЭС | Уваровский р-н | 10/0,4 | 0.25 | 0.005 | 0.23896
6632 | КТП 292 ВЛ 10 кВ № 6 ПС Ольшанская | ПС Ольшанская | ВЛ 10 кВ № 6 ПС Ольшанская | ПАО "Россети Центр"-"Тамбовэнерго" | Уваровский РЭС | Уваровский р-н | 10/0,4 | 0.16 | 0.001 | 0.15498
6633 | КТП 5338 ВЛ 10 кВ № 6 ПС Ольшанская | ПС Ольшанская | ВЛ 10 кВ № 6 ПС Ольшанская | ПАО "Россети Центр"-"Тамбовэнерго" | Уваровский РЭС | Уваровский р-н | 10/0,4 | 0.16 | 0.019 | 0.13827
6634 | КТП 5339 ВЛ 10 кВ № 6 ПС Ольшанская | ПС Ольшанская | ВЛ 10 кВ № 6 ПС Ольшанская | ПАО "Россети Центр"-"Тамбовэнерго" | Уваровский РЭС | Уваровский р-н | 10/0,4 | 0.1 | 0.001 | 0.096512
6635 | КТП 5340 ВЛ 10 кВ № 6 ПС Ольшанская | ПС Ольшанская | ВЛ 10 кВ № 6 ПС Ольшанская | ПАО "Россети Центр"-"Тамбовэнерго" | Уваровский РЭС | Уваровский р-н | 10/0,4 | 0.1 | 0.016 | 0.082592
6636 | КТП 5341 ВЛ 10 кВ № 6 ПС Ольшанская | ПС Ольшанская | ВЛ 10 кВ № 6 ПС Ольшанская | ПАО "Россети Центр"-"Тамбовэнерго" | Уваровский РЭС | Уваровский р-н | 10/0,4 | 0.1 | 0.006 | 0.091872
6637 | КТП 5342 ВЛ 10 кВ № 7 ПС Ольшанская | ПС Ольшанская | ВЛ 10 кВ № 7 ПС Ольшанская | ПАО "Россети Центр"-"Тамбовэнерго" | Уваровский РЭС | Уваровский р-н | 10/0,4 | 0.16 | 0.001 | 0.15498
6638 | КТП 5343 ВЛ 10 кВ № 7 ПС Ольшанская | ПС Ольшанская | ВЛ 10 кВ № 7 ПС Ольшанская | ПАО "Россети Центр"-"Тамбовэнерго" | Уваровский РЭС | Уваровский р-н | 10/0,4 | 0.04 | 0.017 | 0.0232
6639 | КТП 5351 ВЛ 10 кВ № 8 ПС Ольшанская | ПС Ольшанская | ВЛ 10 кВ № 8 ПС Ольшанская | ПАО "Россети Центр"-"Тамбовэнерго" | Уваровский РЭС | Уваровский р-н | 10/0,4 | 0.063 | 0.009 | 0.053035
6640 | КТП 5353 ВЛ 10 кВ № 8 ПС Ольшанская | ПС Ольшанская | ВЛ 10 кВ № 8 ПС Ольшанская | ПАО "Россети Центр"-"Тамбовэнерго" | Уваровский РЭС | Уваровский р-н | 10/0,4 | 0.25 | 0.002 | 0.24174
6641 | КТП 306 ВЛ 10 кВ № 8 ПС Ольшанская | ПС Ольшанская | ВЛ 10 кВ № 8 ПС Ольшанская | ПАО "Россети Центр"-"Тамбовэнерго" | Уваровский РЭС | Уваровский р-н | 10/0,4 | 0.25 | 0.025 | 0.2204
6642 | КТП 5359 ВЛ 10 кВ № 8 ПС Ольшанская | ПС Ольшанская | ВЛ 10 кВ № 8 ПС Ольшанская | ПАО "Россети Центр"-"Тамбовэнерго" | Уваровский РЭС | Уваровский р-н | 10/0,4 | 0.4 | 0.028 | 0.36378
6643 | КТП 5357 ВЛ 10 кВ № 8 ПС Ольшанская | ПС Ольшанская | ВЛ 10 кВ № 8 ПС Ольшанская | ПАО "Россети Центр"-"Тамбовэнерго" | Уваровский РЭС | Уваровский р-н | 10/0,4 | 0.4 | 0.008 | 0.38234
6644 | КТП 5362 ВЛ 10 кВ № 8 ПС Ольшанская | ПС Ольшанская | ВЛ 10 кВ № 8 ПС Ольшанская | ПАО "Россети Центр"-"Тамбовэнерго" | Уваровский РЭС | Уваровский р-н | 10/0,4 | 0.25 | 0.006 | 0.23803
6645 | КТП 5364 ВЛ 10 кВ № 8 ПС Ольшанская | ПС Ольшанская | ВЛ 10 кВ № 8 ПС Ольшанская | ПАО "Россети Центр"-"Тамбовэнерго" | Уваровский РЭС | Уваровский р-н | 10/0,4 | 0.25 | 0.015 | 0.22968
6646 | КТП 5325 ВЛ 10 кВ № 8 ПС Ольшанская | ПС Ольшанская | ВЛ 10 кВ № 8 ПС Ольшанская | ПАО "Россети Центр"-"Тамбовэнерго" | Уваровский РЭС | Уваровский р-н | 10/0,4 | 0.1 | 0.042 | 0.058464
6647 | КТП 5361 ВЛ 10 кВ № 8 ПС Ольшанская | ПС Ольшанская | ВЛ 10 кВ № 8 ПС Ольшанская | ПАО "Россети Центр"-"Тамбовэнерго" | Уваровский РЭС | Уваровский р-н | 10/0,4 | 0.04 | 0.037 | 0.00464
6648 | КТП 5365 ВЛ 10 кВ № 8 ПС Ольшанская | ПС Ольшанская | ВЛ 10 кВ № 8 ПС Ольшанская | ПАО "Россети Центр"-"Тамбовэнерго" | Уваровский РЭС | Уваровский р-н | 10/0,4 | 0.25 | 0.02 | 0.22504
6649 | КТП 5368 ВЛ 10 кВ № 8 ПС Ольшанская | ПС Ольшанская | ВЛ 10 кВ № 8 ПС Ольшанская | ПАО "Россети Центр"-"Тамбовэнерго" | Уваровский РЭС | Уваровский р-н | 10/0,4 | 0.063 | 0.052 | 0.013131
6650 | КТП 5369 ВЛ 10 кВ № 8 ПС Ольшанская | ПС Ольшанская | ВЛ 10 кВ № 8 ПС Ольшанская | ПАО "Россети Центр"-"Тамбовэнерго" | Уваровский РЭС | Уваровский р-н | 10/0,4 | 0.06 | 0.016 | 0.043616
6651 | КТП 5346 ВЛ 10 кВ № 6 ПС Ольшанская | ПС Ольшанская | ВЛ 10 кВ № 6 ПС Ольшанская | ПАО "Россети Центр"-"Тамбовэнерго" | Уваровский РЭС | Уваровский р-н | 10/0,4 | 0.25 | 0.018 | 0.2269
6652 | КТП 5337 ВЛ 10 кВ № 6 ПС Ольшанская | ПС Ольшанская | ВЛ 10 кВ № 6 ПС Ольшанская | ПАО "Россети Центр"-"Тамбовэнерго" | Уваровский РЭС | Уваровский р-н | 10/0,4 | 0.25 | 0.09 | 0.16008
6653 | КТП 5328 ВЛ 10 кВ № 8 ПС Ольшанская | ПС Ольшанская | ВЛ 10 кВ № 8 ПС Ольшанская | ПАО "Россети Центр"-"Тамбовэнерго" | Уваровский РЭС | Уваровский р-н | 10/0,4 | 0.16 | 0.133 | 0.03248
6654 | КТП 5371 ВЛ 10 кВ № 8 ПС Ольшанская | ПС Ольшанская | ВЛ 10 кВ № 8 ПС Ольшанская | ПАО "Россети Центр"-"Тамбовэнерго" | Уваровский РЭС | Уваровский р-н | 10/0,4 | 0.04 | 0.02 | 0.020416
6655 | КТП 5195 ВЛ 10 кВ № 01 ПС Павлодарская | ПС Павлодарская | ВЛ 10 кВ № 01 ПС Павлодарская | ПАО "Россети Центр"-"Тамбовэнерго" | Уваровский РЭС | Уваровский р-н | 10/0,4 | 0.1 | 0.005 | 0.0928
6656 | КТП 346 ВЛ 10 кВ № 01 ПС Павлодарская | ПС Павлодарская | ВЛ 10 кВ № 01 ПС Павлодарская | ПАО "Россети Центр"-"Тамбовэнерго" | Уваровский РЭС | Уваровский р-н | 10/0,4 | 0.16 | 0.006 | 0.15034
6657 | КТП 5210 ВЛ 10 кВ № 01 ПС Павлодарская | ПС Павлодарская | ВЛ 10 кВ № 01 ПС Павлодарская | ПАО "Россети Центр"-"Тамбовэнерго" | Уваровский РЭС | Уваровский р-н | 10/0,4 | 0.16 | 0.004 | 0.15219
6658 | КТП 5190 ВЛ 10 кВ № 01 ПС Павлодарская | ПС Павлодарская | ВЛ 10 кВ № 01 ПС Павлодарская | ПАО "Россети Центр"-"Тамбовэнерго" | Уваровский РЭС | Уваровский р-н | 10/0,4 | 0.25 | 0.007 | 0.2371
6659 | КТП 5193 ВЛ 10 кВ № 01 ПС Павлодарская | ПС Павлодарская | ВЛ 10 кВ № 01 ПС Павлодарская | ПАО "Россети Центр"-"Тамбовэнерго" | Уваровский РЭС | Уваровский р-н | 10/0,4 | 0.1 | 0.002 | 0.095584
6660 | КТП 5194 ВЛ 10 кВ № 01 ПС Павлодарская | ПС Павлодарская | ВЛ 10 кВ № 01 ПС Павлодарская | ПАО "Россети Центр"-"Тамбовэнерго" | Уваровский РЭС | Уваровский р-н | 10/0,4 | 0.01 | 0.005 | 0.005104
6661 | КТП 354 ВЛ 10 кВ № 03 ПС Павлодарская | ПС Павлодарская | ВЛ 10 кВ № 03 ПС Павлодарская | ПАО "Россети Центр"-"Тамбовэнерго" | Уваровский РЭС | Уваровский р-н | 10/0,4 | 0.4 | 0.015 | 0.37584
6662 | КТП 355 ВЛ 10 кВ № 03 ПС Павлодарская | ПС Павлодарская | ВЛ 10 кВ № 03 ПС Павлодарская | ПАО "Россети Центр"-"Тамбовэнерго" | Уваровский РЭС | Уваровский р-н | 10/0,4 | 0.1 | 0.008 | 0.090016
6663 | КТП 356 ВЛ 10 кВ № 03 ПС Павлодарская | ПС Павлодарская | ВЛ 10 кВ № 03 ПС Павлодарская | ПАО "Россети Центр"-"Тамбовэнерго" | Уваровский РЭС | Уваровский р-н | 10/0,4 | 0.1 | 0.008 | 0.090016
6664 | КТП 357 ВЛ 10 кВ № 03 ПС Павлодарская | ПС Павлодарская | ВЛ 10 кВ № 03 ПС Павлодарская | ПАО "Россети Центр"-"Тамбовэнерго" | Уваровский РЭС | Уваровский р-н | 10/0,4 | 0.16 | 0.012 | 0.14477
6665 | КТП 358 ВЛ 10 кВ № 03 ПС Павлодарская | ПС Павлодарская | ВЛ 10 кВ № 03 ПС Павлодарская | ПАО "Россети Центр"-"Тамбовэнерго" | Уваровский РЭС | Уваровский р-н | 10/0,4 | 0.1 | 0.014 | 0.084448
6666 | КТП 359 ВЛ 10 кВ № 03 ПС Павлодарская | ПС Павлодарская | ВЛ 10 кВ № 03 ПС Павлодарская | ПАО "Россети Центр"-"Тамбовэнерго" | Уваровский РЭС | Уваровский р-н | 10/0,4 | 0.25 | 0.019 | 0.22597
6667 | КТП 360 ВЛ 10 кВ № 03 ПС Павлодарская | ПС Павлодарская | ВЛ 10 кВ № 03 ПС Павлодарская | ПАО "Россети Центр"-"Тамбовэнерго" | Уваровский РЭС | Уваровский р-н | 10/0,4 | 0.25 | 0.019 | 0.22597
6668 | КТП 361 ВЛ 10 кВ № 03 ПС Павлодарская | ПС Павлодарская | ВЛ 10 кВ № 03 ПС Павлодарская | ПАО "Россети Центр"-"Тамбовэнерго" | Уваровский РЭС | Уваровский р-н | 10/0,4 | 0.16 | 0.023 | 0.13456
6669 | КТП 363 ВЛ 10 кВ № 09 ПС Павлодарская | ПС Павлодарская | ВЛ 10 кВ № 09 ПС Павлодарская | ПАО "Россети Центр"-"Тамбовэнерго" | Уваровский РЭС | Уваровский р-н | 10/0,4 | 0.063 | 0.002 | 0.059531
6670 | КТП 364 ВЛ 10 кВ № 09 ПС Павлодарская | ПС Павлодарская | ВЛ 10 кВ № 09 ПС Павлодарская | ПАО "Россети Центр"-"Тамбовэнерго" | Уваровский РЭС | Уваровский р-н | 10/0,4 | 0.04 | 0.002 | 0.03712
6671 | КТП 362 ВЛ 10 кВ № 09 ПС Павлодарская | ПС Павлодарская | ВЛ 10 кВ № 09 ПС Павлодарская | ПАО "Россети Центр"-"Тамбовэнерго" | Уваровский РЭС | Уваровский р-н | 10/0,4 | 0.063 | 0.006 | 0.055819
6672 | СТП 503 ВЛ 10 кВ № 01 ПС Павлодарская | ПС Павлодарская | ВЛ 10 кВ № 01 ПС Павлодарская | ПАО "Россети Центр"-"Тамбовэнерго" | Уваровский РЭС | Уваровский р-н | 10/0,4 | 0.016 | 0.002 | 0.013734
6673 | КТП 348 ВЛ 10 кВ № 01 ПС Павлодарская | ПС Павлодарская | ВЛ 10 кВ № 01 ПС Павлодарская | ПАО "Россети Центр"-"Тамбовэнерго" | Уваровский РЭС | Уваровский р-н | 10/0,4 | 0.4 | 0.009 | 0.38141
6674 | КТП 4160 ВЛ 10 кВ № 15 ПС Прудковская | ПС Прудковская | ВЛ 10 кВ № 15 ПС Прудковская | ПАО "Россети Центр"-"Тамбовэнерго" | Уваровский РЭС | Мучкапский р-н | 10/0,4 | 0.16 | 0.017 | 0.14013
6675 | КТП 4162 ВЛ 10 кВ № 15 ПС Прудковская | ПС Прудковская | ВЛ 10 кВ № 15 ПС Прудковская | ПАО "Россети Центр"-"Тамбовэнерго" | Уваровский РЭС | Мучкапский р-н | 10/0,4 | 0.16 | 0.017 | 0.14013
6676 | КТП 4175 ВЛ 10 кВ № 13 ПС Прудковская | ПС Прудковская | ВЛ 10 кВ № 13 ПС Прудковская | ПАО "Россети Центр"-"Тамбовэнерго" | Уваровский РЭС | Мучкапский р-н | 10/0,4 | 0.1 | 0 | 0.09744
6677 | КТП 472 ВЛ 10 кВ № 13 ПС Прудковская | ПС Прудковская | ВЛ 10 кВ № 13 ПС Прудковская | ПАО "Россети Центр"-"Тамбовэнерго" | Уваровский РЭС | Мучкапский р-н | 10/0,4 | 0.1 | 0.018 | 0.080736
6678 | КТП 4179 ВЛ 10 кВ № 13 ПС Прудковская | ПС Прудковская | ВЛ 10 кВ № 13 ПС Прудковская | ПАО "Россети Центр"-"Тамбовэнерго" | Уваровский РЭС | Мучкапский р-н | 10/0,4 | 0.25 | 0.001 | 0.24267
6679 | КТП 474 ВЛ 10 кВ № 13 ПС Прудковская | ПС Прудковская | ВЛ 10 кВ № 13 ПС Прудковская | ПАО "Россети Центр"-"Тамбовэнерго" | Уваровский РЭС | Мучкапский р-н | 10/0,4 | 0.25 | 0.003 | 0.24082
6680 | КТП 473 ВЛ 10 кВ № 13 ПС Прудковская | ПС Прудковская | ВЛ 10 кВ № 13 ПС Прудковская | ПАО "Россети Центр"-"Тамбовэнерго" | Уваровский РЭС | Мучкапский р-н | 10/0,4 | 0.16 | 0.034 | 0.12435
6681 | КТП 4181 ВЛ 10 кВ № 13 ПС Прудковская | ПС Прудковская | ВЛ 10 кВ № 13 ПС Прудковская | ПАО "Россети Центр"-"Тамбовэнерго" | Уваровский РЭС | Мучкапский р-н | 10/0,4 | 0.063 | 0.002 | 0.059531
6682 | СТП 4182 ВЛ 10 кВ № 13 ПС Прудковская | ПС Прудковская | ВЛ 10 кВ № 13 ПС Прудковская | ПАО "Россети Центр"-"Тамбовэнерго" | Уваровский РЭС | Мучкапский р-н | 10/0,4 | 0.063 | 0.02 | 0.042827
6683 | КТП 4164 ВЛ 10 кВ № 07 ПС Прудковская | ПС Прудковская | ВЛ 10 кВ № 07 ПС Прудковская | ПАО "Россети Центр"-"Тамбовэнерго" | Уваровский РЭС | Мучкапский р-н | 10/0,4 | 0.4 | 0.022 | 0.36934
6684 | КТП 4165 ВЛ 10 кВ № 07 ПС Прудковская | ПС Прудковская | ВЛ 10 кВ № 07 ПС Прудковская | ПАО "Россети Центр"-"Тамбовэнерго" | Уваровский РЭС | Мучкапский р-н | 10/0,4 | 0.16 | 0.021 | 0.13642
6685 | КТП 4166 ВЛ 10 кВ № 07 ПС Прудковская | ПС Прудковская | ВЛ 10 кВ № 07 ПС Прудковская | ПАО "Россети Центр"-"Тамбовэнерго" | Уваровский РЭС | Мучкапский р-н | 10/0,4 | 0.16 | 0.017 | 0.14013
6686 | КТП 4168 ВЛ 10 кВ № 07 ПС Прудковская | ПС Прудковская | ВЛ 10 кВ № 07 ПС Прудковская | ПАО "Россети Центр"-"Тамбовэнерго" | Уваровский РЭС | Мучкапский р-н | 10/0,4 | 0.1 | 0.006 | 0.091872
6687 | КТП 4169 ВЛ 10 кВ № 07 ПС Прудковская | ПС Прудковская | ВЛ 10 кВ № 07 ПС Прудковская | ПАО "Россети Центр"-"Тамбовэнерго" | Уваровский РЭС | Мучкапский р-н | 10/0,4 | 0.16 | 0.01 | 0.14662
6688 | КТП 483 ВЛ 10 кВ № 07 ПС Прудковская | ПС Прудковская | ВЛ 10 кВ № 07 ПС Прудковская | ПАО "Россети Центр"-"Тамбовэнерго" | Уваровский РЭС | Мучкапский р-н | 10/0,4 | 0.16 | 0.022 | 0.13549
6689 | КТП 4167 ВЛ 10 кВ № 07 ПС Прудковская | ПС Прудковская | ВЛ 10 кВ № 07 ПС Прудковская | ПАО "Россети Центр"-"Тамбовэнерго" | Уваровский РЭС | Мучкапский р-н | 10/0,4 | 0.1 | 0.009 | 0.089088
6690 | КТП 4150 ВЛ 10 кВ № 07 ПС Прудковская | ПС Прудковская | ВЛ 10 кВ № 07 ПС Прудковская | ПАО "Россети Центр"-"Тамбовэнерго" | Уваровский РЭС | Мучкапский р-н | 10/0,4 | 0.025 | 0.008 | 0.016936
6691 | КТП 4184 ВЛ 10 кВ № 07 ПС Прудковская | ПС Прудковская | ВЛ 10 кВ № 07 ПС Прудковская | ПАО "Россети Центр"-"Тамбовэнерго" | Уваровский РЭС | Мучкапский р-н | 10/0,4 | 0.25 | 0.017 | 0.22782
6692 | КТП 4171 ВЛ 10 кВ № 07 ПС Прудковская | ПС Прудковская | ВЛ 10 кВ № 07 ПС Прудковская | ПАО "Россети Центр"-"Тамбовэнерго" | Уваровский РЭС | Мучкапский р-н | 10/0,4 | 0.25 | 0.01 | 0.23432
6693 | КТП 4172 ВЛ 10 кВ № 07 ПС Прудковская | ПС Прудковская | ВЛ 10 кВ № 07 ПС Прудковская | ПАО "Россети Центр"-"Тамбовэнерго" | Уваровский РЭС | Мучкапский р-н | 10/0,4 | 0.16 | 0.016 | 0.14106
6694 | КТП 4173 ВЛ 10 кВ № 07 ПС Прудковская | ПС Прудковская | ВЛ 10 кВ № 07 ПС Прудковская | ПАО "Россети Центр"-"Тамбовэнерго" | Уваровский РЭС | Мучкапский р-н | 10/0,4 | 0.16 | 0.012 | 0.14477
6695 | КТП 5022 ВЛ 10 кВ № 7 ПС Уваровская | ПС Уваровская | ВЛ 10 кВ № 7 ПС Уваровская | ПАО "Россети Центр"-"Тамбовэнерго" | Уваровский РЭС | Уваровский р-н | 10/0,4 | 0.16 | 0.007 | 0.14941
6696 | КТП 5084 ВЛ 10 кВ № 4 ПС Уваровская | ПС Уваровская | ВЛ 10 кВ № 4 ПС Уваровская | ПАО "Россети Центр"-"Тамбовэнерго" | Уваровский РЭС | Уваровский р-н | 10/0,4 | 0.16 | 0.003 | 0.15312
6697 | КТП 5001 ВЛ 10 кВ № 4 ПС Уваровская | ПС Уваровская | ВЛ 10 кВ № 4 ПС Уваровская | ПАО "Россети Центр"-"Тамбовэнерго" | Уваровский РЭС | Уваровский р-н | 10/0,4 | 0.063 | 0.049 | 0.015915
6698 | КТП 4302 ВЛ 10 кВ № 15 ПС Шапкинская | ПС Шапкинская | ВЛ 10 кВ № 15 ПС Шапкинская | ПАО "Россети Центр"-"Тамбовэнерго" | Уваровский РЭС | Мучкапский р-н | 10/0,4 | 0.04 | 0.011 | 0.028768
6699 | КТП 366 ВЛ 10 кВ № 15 ПС Шапкинская | ПС Шапкинская | ВЛ 10 кВ № 15 ПС Шапкинская | ПАО "Россети Центр"-"Тамбовэнерго" | Уваровский РЭС | Мучкапский р-н | 10/0,4 | 0.04 | 0.038 | 0.003712
6700 | КТП 4314 ВЛ 10 кВ № 15 ПС Шапкинская | ПС Шапкинская | ВЛ 10 кВ № 15 ПС Шапкинская | ПАО "Россети Центр"-"Тамбовэнерго" | Уваровский РЭС | Мучкапский р-н | 10/0,4 | 0.25 | 0.037 | 0.20926
6701 | КТП 4322 ВЛ 10 кВ № 15 ПС Шапкинская | ПС Шапкинская | ВЛ 10 кВ № 15 ПС Шапкинская | ПАО "Россети Центр"-"Тамбовэнерго" | Уваровский РЭС | Мучкапский р-н | 10/0,4 | 0.063 | 0.003 | 0.058603
6702 | КТП 4323 ВЛ 10 кВ № 15 ПС Шапкинская | ПС Шапкинская | ВЛ 10 кВ № 15 ПС Шапкинская | ПАО "Россети Центр"-"Тамбовэнерго" | Уваровский РЭС | Мучкапский р-н | 10/0,4 | 0.1 | 0.025 | 0.07424
6703 | КТП 4303 ВЛ 10 кВ № 13 ПС Шапкинская | ПС Шапкинская | ВЛ 10 кВ № 13 ПС Шапкинская | ПАО "Россети Центр"-"Тамбовэнерго" | Уваровский РЭС | Мучкапский р-н | 10/0,4 | 0.1 | 0.002 | 0.095584
6704 | КТП 376 ВЛ 10 кВ № 13 ПС Шапкинская | ПС Шапкинская | ВЛ 10 кВ № 13 ПС Шапкинская | ПАО "Россети Центр"-"Тамбовэнерго" | Уваровский РЭС | Мучкапский р-н | 10/0,4 | 0.1 | 0.002 | 0.095584
6705 | КТП 373 ВЛ 10 кВ № 13 ПС Шапкинская | ПС Шапкинская | ВЛ 10 кВ № 13 ПС Шапкинская | ПАО "Россети Центр"-"Тамбовэнерго" | Уваровский РЭС | Мучкапский р-н | 10/0,4 | 0.16 | 0.033 | 0.12528
6706 | КТП 4317 ВЛ 10 кВ № 13 ПС Шапкинская | ПС Шапкинская | ВЛ 10 кВ № 13 ПС Шапкинская | ПАО "Россети Центр"-"Тамбовэнерго" | Уваровский РЭС | Мучкапский р-н | 10/0,4 | 0.1 | 0.002 | 0.095584
6707 | КТП 4371 ВЛ 10 кВ № 13 ПС Шапкинская | ПС Шапкинская | ВЛ 10 кВ № 13 ПС Шапкинская | ПАО "Россети Центр"-"Тамбовэнерго" | Уваровский РЭС | Мучкапский р-н | 10/0,4 | 0.063 | 0.001 | 0.060459
6708 | КТП 4309 ВЛ 10 кВ № 13 ПС Шапкинская | ПС Шапкинская | ВЛ 10 кВ № 13 ПС Шапкинская | ПАО "Россети Центр"-"Тамбовэнерго" | Уваровский РЭС | Мучкапский р-н | 10/0,4 | 0.1 | 0.011 | 0.087232
6709 | КТП 4310 ВЛ 10 кВ № 13 ПС Шапкинская | ПС Шапкинская | ВЛ 10 кВ № 13 ПС Шапкинская | ПАО "Россети Центр"-"Тамбовэнерго" | Уваровский РЭС | Мучкапский р-н | 10/0,4 | 0.25 | 0.002 | 0.24174
6710 | КТП 4315 ВЛ 10 кВ № 13 ПС Шапкинская | ПС Шапкинская | ВЛ 10 кВ № 13 ПС Шапкинская | ПАО "Россети Центр"-"Тамбовэнерго" | Уваровский РЭС | Мучкапский р-н | 10/0,4 | 0.16 | 0.015 | 0.14198
6711 | КТП 4312 ВЛ 10 кВ № 13 ПС Шапкинская | ПС Шапкинская | ВЛ 10 кВ № 13 ПС Шапкинская | ПАО "Россети Центр"-"Тамбовэнерго" | Уваровский РЭС | Мучкапский р-н | 10/0,4 | 0.25 | 0.003 | 0.24082
6712 | КТП 4311 ВЛ 10 кВ № 13 ПС Шапкинская | ПС Шапкинская | ВЛ 10 кВ № 13 ПС Шапкинская | ПАО "Россети Центр"-"Тамбовэнерго" | Уваровский РЭС | Мучкапский р-н | 10/0,4 | 0.1 | 0.011 | 0.087232
6713 | КТП 4318 ВЛ 10 кВ № 13 ПС Шапкинская | ПС Шапкинская | ВЛ 10 кВ № 13 ПС Шапкинская | ПАО "Россети Центр"-"Тамбовэнерго" | Уваровский РЭС | Мучкапский р-н | 10/0,4 | 0.1 | 0.025 | 0.07424
6714 | КТП 4319 ВЛ 10 кВ № 13 ПС Шапкинская | ПС Шапкинская | ВЛ 10 кВ № 13 ПС Шапкинская | ПАО "Россети Центр"-"Тамбовэнерго" | Уваровский РЭС | Мучкапский р-н | 10/0,4 | 0.1 | 0.012 | 0.086304
6715 | КТП 4372 ВЛ 10 кВ № 07 ПС Шапкинская | ПС Шапкинская | ВЛ 10 кВ № 07 ПС Шапкинская | ПАО "Россети Центр"-"Тамбовэнерго" | Уваровский РЭС | Мучкапский р-н | 10/0,4 | 0.04 | 0.014 | 0.025984
6716 | КТП 4329 ВЛ 10 кВ № 07 ПС Шапкинская | ПС Шапкинская | ВЛ 10 кВ № 07 ПС Шапкинская | ПАО "Россети Центр"-"Тамбовэнерго" | Уваровский РЭС | Мучкапский р-н | 10/0,4 | 0.4 | 0.019 | 0.37213
6717 | КТП 4340 ВЛ 10 кВ № 07 ПС Шапкинская | ПС Шапкинская | ВЛ 10 кВ № 07 ПС Шапкинская | ПАО "Россети Центр"-"Тамбовэнерго" | Уваровский РЭС | Мучкапский р-н | 10/0,4 | 0.1 | 0.01 | 0.08816
6718 | КТП 4324 ВЛ 10 кВ № 07 ПС Шапкинская | ПС Шапкинская | ВЛ 10 кВ № 07 ПС Шапкинская | ПАО "Россети Центр"-"Тамбовэнерго" | Уваровский РЭС | Мучкапский р-н | 10/0,4 | 0.1 | 0.01 | 0.08816
6719 | КТП 4325 ВЛ 10 кВ № 07 ПС Шапкинская | ПС Шапкинская | ВЛ 10 кВ № 07 ПС Шапкинская | ПАО "Россети Центр"-"Тамбовэнерго" | Уваровский РЭС | Мучкапский р-н | 10/0,4 | 0.1 | 0.012 | 0.086304
6720 | КТП 4326 ВЛ 10 кВ № 07 ПС Шапкинская | ПС Шапкинская | ВЛ 10 кВ № 07 ПС Шапкинская | ПАО "Россети Центр"-"Тамбовэнерго" | Уваровский РЭС | Мучкапский р-н | 10/0,4 | 0.16 | 0.011 | 0.1457
6721 | КТП 4328 ВЛ 10 кВ № 07 ПС Шапкинская | ПС Шапкинская | ВЛ 10 кВ № 07 ПС Шапкинская | ПАО "Россети Центр"-"Тамбовэнерго" | Уваровский РЭС | Мучкапский р-н | 10/0,4 | 0.16 | 0.003 | 0.15312
6722 | КТП 4327 ВЛ 10 кВ № 07 ПС Шапкинская | ПС Шапкинская | ВЛ 10 кВ № 07 ПС Шапкинская | ПАО "Россети Центр"-"Тамбовэнерго" | Уваровский РЭС | Мучкапский р-н | 10/0,4 | 0.1 | 0.012 | 0.086304
6723 | КТП 4330 ВЛ 10 кВ № 07 ПС Шапкинская | ПС Шапкинская | ВЛ 10 кВ № 07 ПС Шапкинская | ПАО "Россети Центр"-"Тамбовэнерго" | Уваровский РЭС | Мучкапский р-н | 10/0,4 | 0.25 | 0.006 | 0.23803
6724 | КТП 4334 ВЛ 10 кВ № 07 ПС Шапкинская | ПС Шапкинская | ВЛ 10 кВ № 07 ПС Шапкинская | ПАО "Россети Центр"-"Тамбовэнерго" | Уваровский РЭС | Мучкапский р-н | 10/0,4 | 0.16 | 0.002 | 0.15405
6725 | КТП 4332 ВЛ 10 кВ № 07 ПС Шапкинская | ПС Шапкинская | ВЛ 10 кВ № 07 ПС Шапкинская | ПАО "Россети Центр"-"Тамбовэнерго" | Уваровский РЭС | Мучкапский р-н | 10/0,4 | 0.25 | 0.019 | 0.22597
6726 | КТП 4335 ВЛ 10 кВ № 07 ПС Шапкинская | ПС Шапкинская | ВЛ 10 кВ № 07 ПС Шапкинская | ПАО "Россети Центр"-"Тамбовэнерго" | Уваровский РЭС | Мучкапский р-н | 10/0,4 | 0.04 | 0.009 | 0.030624
6727 | КТП 4336 ВЛ 10 кВ № 07 ПС Шапкинская | ПС Шапкинская | ВЛ 10 кВ № 07 ПС Шапкинская | ПАО "Россети Центр"-"Тамбовэнерго" | Уваровский РЭС | Мучкапский р-н | 10/0,4 | 0.04 | 0.011 | 0.028768
6728 | КТП 4337 ВЛ 10 кВ № 07 ПС Шапкинская | ПС Шапкинская | ВЛ 10 кВ № 07 ПС Шапкинская | ПАО "Россети Центр"-"Тамбовэнерго" | Уваровский РЭС | Мучкапский р-н | 10/0,4 | 0.1 | 0.002 | 0.095584
6729 | КТП 4331 ВЛ 10 кВ № 03 ПС Шапкинская | ПС Шапкинская | ВЛ 10 кВ № 03 ПС Шапкинская | ПАО "Россети Центр"-"Тамбовэнерго" | Уваровский РЭС | Мучкапский р-н | 10/0,4 | 0.25 | 0.005 | 0.23896
6730 | КТП 4338 ВЛ 10 кВ № 03 ПС Шапкинская | ПС Шапкинская | ВЛ 10 кВ № 03 ПС Шапкинская | ПАО "Россети Центр"-"Тамбовэнерго" | Уваровский РЭС | Мучкапский р-н | 10/0,4 | 0.25 | 0.005 | 0.23896
6731 | КТП 4341 ВЛ 10 кВ № 03 ПС Шапкинская | ПС Шапкинская | ВЛ 10 кВ № 03 ПС Шапкинская | ПАО "Россети Центр"-"Тамбовэнерго" | Уваровский РЭС | Мучкапский р-н | 10/0,4 | 0.4 | 0.0099 | 0.38057
6732 | КТП 4343 ВЛ 10 кВ № 04 ПС Шапкинская | ПС Шапкинская | ВЛ 10 кВ № 04 ПС Шапкинская | ПАО "Россети Центр"-"Тамбовэнерго" | Уваровский РЭС | Мучкапский р-н | 10/0,4 | 0.063 | 0.007 | 0.054891
6733 | КТП 4347 ВЛ 10 кВ № 04 ПС Шапкинская | ПС Шапкинская | ВЛ 10 кВ № 04 ПС Шапкинская | ПАО "Россети Центр"-"Тамбовэнерго" | Уваровский РЭС | Мучкапский р-н | 10/0,4 | 0.1 | 0.019 | 0.079808
6734 | КТП 4348 ВЛ 10 кВ № 04 ПС Шапкинская | ПС Шапкинская | ВЛ 10 кВ № 04 ПС Шапкинская | ПАО "Россети Центр"-"Тамбовэнерго" | Уваровский РЭС | Мучкапский р-н | 10/0,4 | 0.16 | 0.005 | 0.15126
6735 | КТП 4346 ВЛ 10 кВ № 04 ПС Шапкинская | ПС Шапкинская | ВЛ 10 кВ № 04 ПС Шапкинская | ПАО "Россети Центр"-"Тамбовэнерго" | Уваровский РЭС | Мучкапский р-н | 10/0,4 | 0.25 | 0.008 | 0.23618
6736 | КТП 4349 ВЛ 10 кВ № 04 ПС Шапкинская | ПС Шапкинская | ВЛ 10 кВ № 04 ПС Шапкинская | ПАО "Россети Центр"-"Тамбовэнерго" | Уваровский РЭС | Мучкапский р-н | 10/0,4 | 0.1 | 0.029 | 0.070528
6737 | КТП 4350 ВЛ 10 кВ № 04 ПС Шапкинская | ПС Шапкинская | ВЛ 10 кВ № 04 ПС Шапкинская | ПАО "Россети Центр"-"Тамбовэнерго" | Уваровский РЭС | Мучкапский р-н | 10/0,4 | 0.25 | 0.002 | 0.24174
6738 | КТП 4352 ВЛ 10 кВ № 14 ПС Шапкинская | ПС Шапкинская | ВЛ 10 кВ № 14 ПС Шапкинская | ПАО "Россети Центр"-"Тамбовэнерго" | Уваровский РЭС | Мучкапский р-н | 10/0,4 | 0.1 | 0.002 | 0.095584
6739 | КТП 4353 ВЛ 10 кВ № 14 ПС Шапкинская | ПС Шапкинская | ВЛ 10 кВ № 14 ПС Шапкинская | ПАО "Россети Центр"-"Тамбовэнерго" | Уваровский РЭС | Мучкапский р-н | 10/0,4 | 0.1 | 0.008 | 0.090016
6740 | КТП 4354 ВЛ 10 кВ № 14 ПС Шапкинская | ПС Шапкинская | ВЛ 10 кВ № 14 ПС Шапкинская | ПАО "Россети Центр"-"Тамбовэнерго" | Уваровский РЭС | Мучкапский р-н | 10/0,4 | 0.25 | 0.005 | 0.23896
6741 | КТП 4355 ВЛ 10 кВ № 14 ПС Шапкинская | ПС Шапкинская | ВЛ 10 кВ № 14 ПС Шапкинская | ПАО "Россети Центр"-"Тамбовэнерго" | Уваровский РЭС | Мучкапский р-н | 10/0,4 | 0.4 | 0.004 | 0.38605
6742 | КТП 4356 ВЛ 10 кВ № 14 ПС Шапкинская | ПС Шапкинская | ВЛ 10 кВ № 14 ПС Шапкинская | ПАО "Россети Центр"-"Тамбовэнерго" | Уваровский РЭС | Мучкапский р-н | 10/0,4 | 0.4 | 0.001 | 0.38883
6743 | КТП 4357 ВЛ 10 кВ № 14 ПС Шапкинская | ПС Шапкинская | ВЛ 10 кВ № 14 ПС Шапкинская | ПАО "Россети Центр"-"Тамбовэнерго" | Уваровский РЭС | Мучкапский р-н | 10/0,4 | 0.16 | 0.011 | 0.1457
6744 | КТП 4358 ВЛ 10 кВ № 14 ПС Шапкинская | ПС Шапкинская | ВЛ 10 кВ № 14 ПС Шапкинская | ПАО "Россети Центр"-"Тамбовэнерго" | Уваровский РЭС | Мучкапский р-н | 10/0,4 | 0.25 | 0.001 | 0.24267
6745 | КТП 4360 ВЛ 10 кВ № 14 ПС Шапкинская | ПС Шапкинская | ВЛ 10 кВ № 14 ПС Шапкинская | ПАО "Россети Центр"-"Тамбовэнерго" | Уваровский РЭС | Мучкапский р-н | 10/0,4 | 0.315 | 0.001 | 0.30601
6746 | КТП 4361 ВЛ 10 кВ № 14 ПС Шапкинская | ПС Шапкинская | ВЛ 10 кВ № 14 ПС Шапкинская | ПАО "Россети Центр"-"Тамбовэнерго" | Уваровский РЭС | Мучкапский р-н | 10/0,4 | 0.1 | 0.043 | 0.057536
6747 | КТП 4375 ВЛ 10 кВ № 14 ПС Шапкинская | ПС Шапкинская | ВЛ 10 кВ № 14 ПС Шапкинская | ПАО "Россети Центр"-"Тамбовэнерго" | Уваровский РЭС | Мучкапский р-н | 10/0,4 | 0.25 | 0.013 | 0.23154
6748 | КТП 4363 ВЛ 10 кВ № 14 ПС Шапкинская | ПС Шапкинская | ВЛ 10 кВ № 14 ПС Шапкинская | ПАО "Россети Центр"-"Тамбовэнерго" | Уваровский РЭС | Мучкапский р-н | 10/0,4 | 0.25 | 0.015 | 0.22968
6749 | КТП 425 ВЛ 10 кВ № 14 ПС Шапкинская | ПС Шапкинская | ВЛ 10 кВ № 14 ПС Шапкинская | ПАО "Россети Центр"-"Тамбовэнерго" | Уваровский РЭС | Мучкапский р-н | 10/0,4 | 0.04 | 0.002 | 0.03712
6750 | КТП 4365 ВЛ 10 кВ № 14 ПС Шапкинская | ПС Шапкинская | ВЛ 10 кВ № 14 ПС Шапкинская | ПАО "Россети Центр"-"Тамбовэнерго" | Уваровский РЭС | Мучкапский р-н | 10/0,4 | 0.25 | 0.027 | 0.21854
6751 | КТП 4366 ВЛ 10 кВ № 14 ПС Шапкинская | ПС Шапкинская | ВЛ 10 кВ № 14 ПС Шапкинская | ПАО "Россети Центр"-"Тамбовэнерго" | Уваровский РЭС | Мучкапский р-н | 10/0,4 | 0.16 | 0.065 | 0.095584
6752 | КТП 4367 ВЛ 10 кВ № 14 ПС Шапкинская | ПС Шапкинская | ВЛ 10 кВ № 14 ПС Шапкинская | ПАО "Россети Центр"-"Тамбовэнерго" | Уваровский РЭС | Мучкапский р-н | 10/0,4 | 0.1 | 0.003 | 0.094656
6753 | КТП 4362 ВЛ 10 кВ № 14 ПС Шапкинская | ПС Шапкинская | ВЛ 10 кВ № 14 ПС Шапкинская | ПАО "Россети Центр"-"Тамбовэнерго" | Уваровский РЭС | Мучкапский р-н | 10/0,4 | 0.1 | 0.004 | 0.093728
6754 | КТП 4370 ВЛ 10 кВ № 14 ПС Шапкинская | ПС Шапкинская | ВЛ 10 кВ № 14 ПС Шапкинская | ПАО "Россети Центр"-"Тамбовэнерго" | Уваровский РЭС | Мучкапский р-н | 10/0,4 | 0.16 | 0.001 | 0.15498
6755 | КТП 4320 ВЛ 10 кВ № 15 ПС Шапкинская | ПС Шапкинская | ВЛ 10 кВ № 15 ПС Шапкинская | ПАО "Россети Центр"-"Тамбовэнерго" | Уваровский РЭС | Мучкапский р-н | 10/0,4 | 0.1 | 0.021 | 0.077952
6756 | СТП 494 ВЛ 10 кВ № 14 ПС Шапкинская | ПС Шапкинская | ВЛ 10 кВ № 14 ПС Шапкинская | ПАО "Россети Центр"-"Тамбовэнерго" | Уваровский РЭС | Мучкапский р-н | 10/0,4 | 0.04 | 0.026 | 0.014848
6757 | КТП 4368 ВЛ 10 кВ № 14 ПС Шапкинская | ПС Шапкинская | ВЛ 10 кВ № 14 ПС Шапкинская | ПАО "Россети Центр"-"Тамбовэнерго" | Уваровский РЭС | Мучкапский р-н | 10/0,4 | 0.1 | 0.04 | 0.06032
Нумерация ссылок на примечания должна быть соответствующим образом изменена с учетом изменений
Примечание:
1 - в графе 3 указываются наименования структурных единиц электросетевой организации
2 - в графе 7 8 текущий резерв/дефицит мощности текущая загрузка указывается по результатам контрольных замеров режимного дня с учетом присоединенных потребителей;
3 - в графе 9 8 текущий резерв/дефицит мощности для технологического присоединения указывается по результатам контрольных замеров режимного дня с учетом присоединенных потребителей, заключенных договоров об осуществлении технологического присоединения и поданных заявок на технологическое присоединение в соответствии с "Методическими указаниями расчета резервов мощности на центрах питания ДЗО ПАО "Россети". При этом если параметр имеет отрицательное значение, то в графе 8 необходимо указать «Отсутствует». Если параметр имеет положительное значение, в графе 8 необходимо указать соответствующее его значение.