## Сведения для ТП
Сведения о наличии свободной для технологического присоединения потребителей трансформаторной мощности с указанием текущего объема свободной мощности по центрам питания ниже 35 кВ филиала ПАО "МРСК Центра" - 1-й квартал 2020 года
Населенный пункт | Район субъекта РФ | Наименование РЭС | № ТП -6-10/0,4 кВ | Установленная мощность и количество трансформаторов, кВА | Свободная полная трансформаторная мощность для технологического присоединения потребителей * по результатам замера нагрузки, кВА
Большесолдатский РЭС
с. Скородное | Большесолдатский район | Большесолдатский РЭС | КТП-10кВ №001 (211 1/63) | 1*63 | 30
с. Скородное | Большесолдатский район | Большесолдатский РЭС | КТП-10кВ №002 (211 2/100) | 1*100 | 40
с. Скородное | Большесолдатский район | Большесолдатский РЭС | КТП-10кВ №003 (211 3/160) | 1*160 | 90
с. Скородное | Большесолдатский район | Большесолдатский РЭС | КТП-10кВ №004 (211 4/160) | 1*160 | 97
с. Скородное | Большесолдатский район | Большесолдатский РЭС | КТП-10кВ №005 (211 5/100) | 1*100 | 40
с. Скородное | Большесолдатский район | Большесолдатский РЭС | КТП-10кВ №006 (211 6/100) | 1*100 | 34
с. Скородное | Большесолдатский район | Большесолдатский РЭС | КТП-10кВ №008 (211 8/40) | 1*40 | 30
с. Любостань | Большесолдатский район | Большесолдатский РЭС | КТП-10кВ №044 (2114 1/160) | 1*160 | 50
с. Любостань | Большесолдатский район | Большесолдатский РЭС | КТП-10кВ №045 (2114 2/25) | 1*25 | 10
с. Любостань | Большесолдатский район | Большесолдатский РЭС | КТП-10кВ №047 (2114-1 2/63) | 1*63 | 15
д. Рыбница | Большесолдатский район | Большесолдатский РЭС | КТП-10кВ №048 (2114-1 3/160) | 1*160 | 60
д. Рыбница | Большесолдатский район | Большесолдатский РЭС | КТП-10кВ №049 (2114-1 4/63) | 1*63 | 15
д. Рыбница | Большесолдатский район | Большесолдатский РЭС | КТП-10кВ №050 (2114-1 5/100) | 1*100 | 61
с. Любостань | Большесолдатский район | Большесолдатский РЭС | КТП-10кВ №051 (2114-2 1/160) | 1*160 | 60
с. Любостань | Большесолдатский район | Большесолдатский РЭС | КТП-10кВ №052 (2114-2 2/160) | 1*160 | 40
с. Любостань | Большесолдатский район | Большесолдатский РЭС | КТП-10кВ №053 (2114-2 3/250) | 1*250 | 125
с. Любостань | Большесолдатский район | Большесолдатский РЭС | КТП-10кВ №055 (2114-2 5/63) | 1*63 | 40
с. Любостань | Большесолдатский район | Большесолдатский РЭС | КТП-10кВ №056 (2114-2 6/100) | 1*100 | 63
с. Леоновка | Большесолдатский район | Большесолдатский РЭС | КТП-10кВ №057 (2114-3 1/160) | 1*160 | 100
с. Леоновка | Большесолдатский район | Большесолдатский РЭС | КТП-10кВ №058 (2114-3 2/100) | 1*100 | 76
с. Леоновка | Большесолдатский район | Большесолдатский РЭС | КТП-10кВ №059 (2114-3 3/160) | 1*160 | 60
с. Леоновка | Большесолдатский район | Большесолдатский РЭС | КТП-10кВ №060 (2114-3 4/100) | 1*100 | 30
с. Леоновка | Большесолдатский район | Большесолдатский РЭС | КТП-10кВ №061 (2114-3 5/160) | 1*160 | 100
с. Леоновка | Большесолдатский район | Большесолдатский РЭС | КТП-10кВ №062 (2114-3 6/160) | 1*160 | 90
с. Леоновка | Большесолдатский район | Большесолдатский РЭС | КТП-10кВ №063 (2114-3 7/160) | 1*160 | 90
с. Леоновка | Большесолдатский район | Большесолдатский РЭС | КТП-10кВ №064 (2114-3 8/250) | 1*250 | 98
с. Леоновка | Большесолдатский район | Большесолдатский РЭС | КТП-10кВ №065 (2114-3 9/100) | 1*100 | 20
с. Леоновка | Большесолдатский район | Большесолдатский РЭС | КТП-10кВ №066 (2114-3 10/100) | 1*100 | 30
с. Любостань | Большесолдатский район | Большесолдатский РЭС | СКТП-10кВ №054 (2114-2 4/400) | 1*400 | 120
с.Н-Гридино | Большесолдатский район | Большесолдатский РЭС | ЗТП-10кВ №015 (212 7/2*400) | 2*400 | 150
д. Немча | Большесолдатский район | Большесолдатский РЭС | КТП-10кВ №009 (212 1/160) | 1*160 | 50
д. Немча | Большесолдатский район | Большесолдатский РЭС | КТП-10кВ №010 (212 2/160) | 1*160 | 50
д. Немча | Большесолдатский район | Большесолдатский РЭС | КТП-10кВ №011 (212 3/100) | 1*100 | 40
с.Н-Гридино | Большесолдатский район | Большесолдатский РЭС | КТП-10кВ №013 (212 5/60) | 1*60 | 20
с.Н-Гридино | Большесолдатский район | Большесолдатский РЭС | КТП-10кВ №017 (212 9/60) | 1*60 | 30
с.Н-Гридино | Большесолдатский район | Большесолдатский РЭС | КТП-10кВ №018 (212 10/63) | 1*63 | 10
с.Н-Гридино | Большесолдатский район | Большесолдатский РЭС | КТП-10кВ №019 (212 11/160) | 1*160 | 80
х. Согласие | Большесолдатский район | Большесолдатский РЭС | КТП-10кВ №020 (212 12/63) | 1*63 | 30
д. Сула | Большесолдатский район | Большесолдатский РЭС | КТП-10кВ №021 (212 13/40) | 1*40 | 20
д. Сула | Большесолдатский район | Большесолдатский РЭС | КТП-10кВ №022 (212 14/40) | 1*40 | 20
д. Сула | Большесолдатский район | Большесолдатский РЭС | КТП-10кВ №023 (212 15/100) | 1*100 | 50
д. Сула | Большесолдатский район | Большесолдатский РЭС | КТП-10кВ №025 (212 17/40) | 1*40 | 20
д. Сула | Большесолдатский район | Большесолдатский РЭС | КТП-10кВ №026 (212 18/100) | 1*100 | 60
д. Сула | Большесолдатский район | Большесолдатский РЭС | КТП-10кВ №027 (212 19/250) | 1*250 | 30
д. Сула | Большесолдатский район | Большесолдатский РЭС | КТП-10кВ №028 (212 20/40) | 1*40 | 9
с.Н-Гридино | Большесолдатский район | Большесолдатский РЭС | СКТП-10кВ №012 (212 4/2*160) | 2*160 | 120
с.Н-Гридино | Большесолдатский район | Большесолдатский РЭС | СКТП-10кВ №014 (212 6/630) | 1*630 | 200
с.Н-Гридино | Большесолдатский район | Большесолдатский РЭС | СКТП-10кВ №016 (212 8/250) | 1*250 | 90
д. Немча | Большесолдатский район | Большесолдатский РЭС | ЗТП-10кВ №031 (213 3/250) | 1*250 | 160
д. Немча | Большесолдатский район | Большесолдатский РЭС | КТП-10кВ №029 (213 1/250) | 1*250 | 150
д. Немча | Большесолдатский район | Большесолдатский РЭС | КТП-10кВ №030 (213 2/250) | 1*250 | 100
д. Немча | Большесолдатский район | Большесолдатский РЭС | КТП-10кВ №032 (213 5/160) | 1*160 | 80
д. Подлес | Большесолдатский район | Большесолдатский РЭС | КТП-10кВ №033 (213 6/160) | 1*160 | 100
д. Подлес | Большесолдатский район | Большесолдатский РЭС | КТП-10кВ №034 (213 7/40) | 1*40 | 20
с. Скородное | Большесолдатский район | Большесолдатский РЭС | КТП-10кВ №035 (213 8/160) | 1*160 | 33
с. Скородное | Большесолдатский район | Большесолдатский РЭС | КТП-10кВ №036 (213 9/250) | 1*250 | 50
с. Скородное | Большесолдатский район | Большесолдатский РЭС | КТП-10кВ №037 (213 11/250) | 1*250 | 100
с. Скородное | Большесолдатский район | Большесолдатский РЭС | КТП-10кВ №038 (213 12/250) | 1*250 | 100
с. Скородное | Большесолдатский район | Большесолдатский РЭС | КТП-10кВ №039 (213 13/250) | 1*250 | 100
с. Скородное | Большесолдатский район | Большесолдатский РЭС | КТП-10кВ №040 (213 14/40) | 1*40 | 10
с. Скородное | Большесолдатский район | Большесолдатский РЭС | КТП-10кВ №041 (213 15/40) | 1*40 | 10
д. Б-Каменец | Большесолдатский район | Большесолдатский РЭС | КТП-10кВ №042 (213 16/100) | 1*100 | 48
д. Бирюковка | Большесолдатский район | Большесолдатский РЭС | СКТП-10кВ №263 (283 1/2*400) | 2*400 | 20
д. Будище | Большесолдатский район | Большесолдатский РЭС | СКТП-10кВ №287 (СТФ) | 2*630 | 55
д. Бирюковка | Большесолдатский район | Большесолдатский РЭС | КТП-10кВ №265 (284 2/100) | 1*100 | 40
д. Бирюковка | Большесолдатский район | Большесолдатский РЭС | КТП-10кВ №266 (284 3/160) | 1*160 | 50
д. Бирюковка | Большесолдатский район | Большесолдатский РЭС | КТП-10кВ №267 (284 4/160) | 1*160 | 95
д. Бирюковка | Большесолдатский район | Большесолдатский РЭС | КТП-10кВ №268 (284 5/100) | 1*100 | 60
д. Бирюковка | Большесолдатский район | Большесолдатский РЭС | КТП-10кВ №269 (284 6/63) | 1*63 | 20
д. Бирюковка | Большесолдатский район | Большесолдатский РЭС | КТП-10кВ №270 (284 7/100) | 1*100 | 40
д. Бирюковка | Большесолдатский район | Большесолдатский РЭС | КТП-10кВ №271 (284 8/160) | 1*160 | 50
д. Бирюковка | Большесолдатский район | Большесолдатский РЭС | КТП-10кВ №272 (284 9/160) | 1*160 | 100
д. Бирюковка | Большесолдатский район | Большесолдатский РЭС | КТП-10кВ №273 (284 10/60) | 1*60 | 25
с. Б-Солдатское | Большесолдатский район | Большесолдатский РЭС | КТП-10кВ №157 (2510 3/250) | 1*250 | 40
с. Б-Солдатское | Большесолдатский район | Большесолдатский РЭС | КТП-10кВ №159 (2510 5/160) | 1*160 | 60
с. Б-Солдатское | Большесолдатский район | Большесолдатский РЭС | КТП-10кВ №161 (2510 7/160) | 1*160 | 100
с. Б-Солдатское | Большесолдатский район | Большесолдатский РЭС | КТП-10кВ №162 (2510 8/250) | 1*250 | 90
д. Левшино | Большесолдатский район | Большесолдатский РЭС | КТП-10кВ №166 (2510 12/400) | 1*400 | 50
д. Левшино | Большесолдатский район | Большесолдатский РЭС | КТП-10кВ №167 (2510 13/63) | 1*63 | 40
д. Ширково | Большесолдатский район | Большесолдатский РЭС | КТП-10кВ №168 (2510 14/100) | 1*100 | 60
д. Ширково | Большесолдатский район | Большесолдатский РЭС | КТП-10кВ №170 (2510 16/160) | 1*160 | 80
д. Нелидовка | Большесолдатский район | Большесолдатский РЭС | КТП-10кВ №171 (2510 18/160) | 1*160 | 80
д. Шагарово | Большесолдатский район | Большесолдатский РЭС | КТП-10кВ №172 (2510 19/100) | 1*100 | 50
п. Новосотницкий | Большесолдатский район | Большесолдатский РЭС | КТП-10кВ №116 (251 1/100) | 1*100 | 37
п. Новосотницкий | Большесолдатский район | Большесолдатский РЭС | КТП-10кВ №117 (251 2/160) | 1*160 | 50
п. Новосотницкий | Большесолдатский район | Большесолдатский РЭС | КТП-10кВ №118 (251 3/400) | 1*400 | 150
п. Новосотницкий | Большесолдатский район | Большесолдатский РЭС | КТП-10кВ №119 (251 4/250) | 1*250 | 100
х. Бердин | Большесолдатский район | Большесолдатский РЭС | КТП-10кВ №120 (251 5/160) | 1*160 | 100
х. Бердин | Большесолдатский район | Большесолдатский РЭС | КТП-10кВ №121 (251 6/400) | 1*63 | 40
с. Розгребли | Большесолдатский район | Большесолдатский РЭС | КТП-10кВ №122 (251 7/160) | 1*160 | 50
с. Розгребли | Большесолдатский район | Большесолдатский РЭС | КТП-10кВ №123 (251 8/100) | 1*100 | 10
с. Розгребли | Большесолдатский район | Большесолдатский РЭС | КТП-10кВ №126 (251 11/100) | 1*100 | 10
с. Розгребли | Большесолдатский район | Большесолдатский РЭС | КТП-10кВ №127 (251 12/100) | 1*100 | 20
д. Паровая | Большесолдатский район | Большесолдатский РЭС | КТП-10кВ №128 (251 13/160) | 1*160 | 80
д. Ямская Степь | Большесолдатский район | Большесолдатский РЭС | КТП-10кВ №130 (251 15/100) | 1*100 | 60
с. Розгребли | Большесолдатский район | Большесолдатский РЭС | СТП-10кВ №285 | 1*40 | 20
с. Б-Солдатское | Большесолдатский район | Большесолдатский РЭС | КТП-10кВ №173 (2512 1/250) | 1*250 | 50
с. Б-Солдатское | Большесолдатский район | Большесолдатский РЭС | КТП-10кВ №215 (2526 13/160) | 1*160 | 50
с. Б-Солдатское | Большесолдатский район | Большесолдатский РЭС | КТП-10кВ №216 (2526 14/250) | 1*250 | 25
с. Б-Солдатское | Большесолдатский район | Большесолдатский РЭС | КТП-10кВ №174 (2515 1/63) | 1*63 | 20
д. Первомайское | Большесолдатский район | Большесолдатский РЭС | КТП-10кВ №179 (2515 5/100) | 1*100 | 42
д. Первомайское | Большесолдатский район | Большесолдатский РЭС | КТП-10кВ №180 (2515 6/100) | 1*100 | 50
с. Ржава | Большесолдатский район | Большесолдатский РЭС | КТП-10кВ №182 (2515 8/40) | 1*40 | 20
с. Ржава | Большесолдатский район | Большесолдатский РЭС | КТП-10кВ №183 (2515 9/40) | 1*40 | 10
с. Б-Солдатское | Большесолдатский район | Большесолдатский РЭС | МТП-10кВ №177 (2515 3а/63) | 1*63 | 15
д. Махов Колодезь | Большесолдатский район | Большесолдатский РЭС | КТП-10кВ №132 (252 2/100) | 1*100 | 10
д. Махов Колодезь | Большесолдатский район | Большесолдатский РЭС | КТП-10кВ №133 (252 3/160) | 1*160 | 60
д. Махов Колодезь | Большесолдатский район | Большесолдатский РЭС | КТП-10кВ №134 (252 4/100) | 1*100 | 40
д. Махов Колодезь | Большесолдатский район | Большесолдатский РЭС | КТП-10кВ №135 (252 5/100) | 1*100 | 50
д. Махов Колодезь | Большесолдатский район | Большесолдатский РЭС | КТП-10кВ №136 (252 6/100) | 1*100 | 20
д. Растворово | Большесолдатский район | Большесолдатский РЭС | КТП-10кВ №137 (252 7/100) | 1*100 | 21
д. Растворово | Большесолдатский район | Большесолдатский РЭС | КТП-10кВ №138 (252 8/60) | 1*60 | 30
д. Растворово | Большесолдатский район | Большесолдатский РЭС | КТП-10кВ №139 (252 9/60) | 1*60 | 30
с. Саморядово | Большесолдатский район | Большесолдатский РЭС | КТП-10кВ №140 (252 10/100) | 1*100 | 30
с. Саморядово | Большесолдатский район | Большесолдатский РЭС | КТП-10кВ №141 (252 11/250) | 1*250 | 239
с. Саморядово | Большесолдатский район | Большесолдатский РЭС | КТП-10кВ №142 (252 12/100) | 1*100 | 20
с. Саморядово | Большесолдатский район | Большесолдатский РЭС | КТП-10кВ №143 (252 13/63) | 1*63 | 10
с. Саморядово | Большесолдатский район | Большесолдатский РЭС | КТП-10кВ №144 (252 14/160) | 1*160 | 40
д. Будище | Большесолдатский район | Большесолдатский РЭС | КТП-10кВ №145 (252 15/250) | 1*250 | 90
д. Будище | Большесолдатский район | Большесолдатский РЭС | КТП-10кВ №146 (252 16/63) | 1*63 | 20
д. Будище | Большесолдатский район | Большесолдатский РЭС | КТП-10кВ №147 (252 17/160) | 1*160 | 100
д. Будище | Большесолдатский район | Большесолдатский РЭС | КТП-10кВ №148 (252 18/60) | 1*60 | 10
д. Будище | Большесолдатский район | Большесолдатский РЭС | КТП-10кВ №149 (252 19/100) | 1*100 | 90
с. Б-Солдатское | Большесолдатский район | Большесолдатский РЭС | КТП-10кВ №150 (255 1/160) | 1*160 | 130
с. Б-Солдатское | Большесолдатский район | Большесолдатский РЭС | КТП-10кВ №152 (255 3/100) | 1*100 | 50
с. Б-Солдатское | Большесолдатский район | Большесолдатский РЭС | КТП-10кВ №153 (255 4/160) | 1*160 | 50
с. Б-Солдатское | Большесолдатский район | Большесолдатский РЭС | КТП-10кВ №154 (255 5/100) | 1*100 | 39
с. Б-Солдатское | Большесолдатский район | Большесолдатский РЭС | КТП-10кВ №274 (дет. Сад ) | 1*160 | 100
с. Б-Солдатское | Большесолдатский район | Большесолдатский РЭС | ЗТП-10кВ №207 (2526 5/2*400) | 2*400 | 50
с. Б-Солдатское | Большесолдатский район | Большесолдатский РЭС | КТП-10кВ №203 (2526 1/250) | 1*250 | 50
с. Б-Солдатское | Большесолдатский район | Большесолдатский РЭС | КТП-10кВ №204 (2526 2/160) | 1*160 | 0
с. Б-Солдатское | Большесолдатский район | Большесолдатский РЭС | КТП-10кВ №205 (2526 3/63) | 1*63 | 15
с. Б-Солдатское | Большесолдатский район | Большесолдатский РЭС | КТП-10кВ №206 (2526 4/160) | 1*160 | 50
с. Б-Солдатское | Большесолдатский район | Большесолдатский РЭС | КТП-10кВ №208 (2526 6/400) | 1*400 | 60
с. Б-Солдатское | Большесолдатский район | Большесолдатский РЭС | КТП-10кВ №209 (2526 7/100) | 1*100 | 20
с. Б-Солдатское | Большесолдатский район | Большесолдатский РЭС | КТП-10кВ №210 (2526 8/100) | 1*100 | 10
с. Б-Солдатское | Большесолдатский район | Большесолдатский РЭС | КТП-10кВ №212 (2526 10/160) | 1*160 | 40
с. Ржава | Большесолдатский район | Большесолдатский РЭС | КТП-10кВ №186 (2515 12/400) | 1*400 | 0
д. Кр Клин | Большесолдатский район | Большесолдатский РЭС | КТП-10кВ №187 (2515 13/160) | 1*160 | 80
д. Щербачевка | Большесолдатский район | Большесолдатский РЭС | КТП-10кВ №189 (2515 15/63) | 1*63 | 30
д. Щербачевка | Большесолдатский район | Большесолдатский РЭС | КТП-10кВ №190 (2515 16/100) | 1*100 | 40
д. Щербачевка | Большесолдатский район | Большесолдатский РЭС | КТП-10кВ №191 (2515 17/250) | 1*250 | 150
д. Щербачевка | Большесолдатский район | Большесолдатский РЭС | КТП-10кВ №192 (2515 18/60) | 1*60 | 10
д. Махов Колодезь | Большесолдатский район | Большесолдатский РЭС | СКТП-10кВ №288 СТФ Маховое | 2*630 | 97
с. Б-Солдатское | Большесолдатский район | Большесолдатский РЭС | КТП-10кВ №195 (2520 2/250) | 1*250 | 146
с. Б-Солдатское | Большесолдатский район | Большесолдатский РЭС | КТП-10кВ №198 (2520 5/100) | 1*100 | 15
с. Б-Солдатское | Большесолдатский район | Большесолдатский РЭС | КТП-10кВ №199 (2520 6/25) | 1*25 | 10
с. Б-Солдатское | Большесолдатский район | Большесолдатский РЭС | КТП-10кВ №200 (2520 7/160) | 1*160 | 50
с. Б-Солдатское | Большесолдатский район | Большесолдатский РЭС | КТП-10кВ №201 (2520 8/400) | 1*400 | 250
с. Б-Солдатское | Большесолдатский район | Большесолдатский РЭС | КТП-10кВ №202 (2520 9/250) | 1*250 | 60
с. Б-Солдатское | Большесолдатский район | Большесолдатский РЭС | СТП-10кВ №280 (Горянка) | 1*63 | 10
с. Волоконск | Большесолдатский район | Большесолдатский РЭС | КТП-10кВ №244 (272 1/250) | 1*250 | 150
с. Волоконск | Большесолдатский район | Большесолдатский РЭС | КТП-10кВ №245 (272 2/160) | 1*160 | 60
с. Волоконск | Большесолдатский район | Большесолдатский РЭС | КТП-10кВ №246 (272 3/160) | 1*160 | 50
с. Волоконск | Большесолдатский район | Большесолдатский РЭС | КТП-10кВ №248 (272 5/250с.) | 1*250 | 100
с. Волоконск | Большесолдатский район | Большесолдатский РЭС | КТП-10кВ №249 (272 6/160) | 1*160 | 60
с. Волоконск | Большесолдатский район | Большесолдатский РЭС | КТП-10кВ №250 (272 7/100) | 1*100 | 40
с. Волоконск | Большесолдатский район | Большесолдатский РЭС | КТП-10кВ №251 (272 8/63) | 1*63 | 30
с. Волоконск | Большесолдатский район | Большесолдатский РЭС | КТП-10кВ №252 (272 9/100) | 1*100 | 30
с. Волоконск | Большесолдатский район | Большесолдатский РЭС | КТП-10кВ №253 (272 10/40) | 1*40 | 10
с. Волоконск | Большесолдатский район | Большесолдатский РЭС | КТП-10кВ №254 (272 11/40) | 1*40 | 30
с. Волоконск | Большесолдатский район | Большесолдатский РЭС | КТП-10кВ №255 (272 12/100) | 1*100 | 90
с. Волоконск | Большесолдатский район | Большесолдатский РЭС | КТП-10кВ №256 (272 13/100) | 1*100 | 60
с. Волоконск | Большесолдатский район | Большесолдатский РЭС | СКТП-10кВ №282 (дом инвалидов инвалидов) | 1*160 | 0
с. Волоконск | Большесолдатский район | Большесолдатский РЭС | КТП-10кВ №257 (275 1/40) | 1*40 | 10
с. Волоконск | Большесолдатский район | Большесолдатский РЭС | КТП-10кВ №258 (275 2/63) | 1*63 | 50
с. Волоконск | Большесолдатский район | Большесолдатский РЭС | КТП-10кВ №260 (277 1/63) | 1*63 | 10
с. Волоконск | Большесолдатский район | Большесолдатский РЭС | КТП-10кВ №261 (277 2/100) | 1*100 | 67
с. Волоконск | Большесолдатский район | Большесолдатский РЭС | КТП-10кВ №262 (277 3/60) | 1*60 | 30
с. Любимовка | Большесолдатский район | Большесолдатский РЭС | КТП-10кВ №082 (2311 1/160) | 1*160 | 50
с. Любимовка | Большесолдатский район | Большесолдатский РЭС | КТП-10кВ №069 (2410 2/100) | 1*100 | 50
д. Борщень | Большесолдатский район | Большесолдатский РЭС | КТП-10кВ №070 (2410 3/160) | 1*160 | 90
д. Борщень | Большесолдатский район | Большесолдатский РЭС | КТП-10кВ №071 (2410 4/160) | 1*160 | 78.9
д. Борщень | Большесолдатский район | Большесолдатский РЭС | КТП-10кВ №072 (2410 5/100) | 1*100 | 30
д. Борщень | Большесолдатский район | Большесолдатский РЭС | КТП-10кВ №073 (2410 6/160) | 1*160 | 80
д. Борщень | Большесолдатский район | Большесолдатский РЭС | КТП-10кВ №074 (2410 7/160) | 1*160 | 70
д. Борщень | Большесолдатский район | Большесолдатский РЭС | КТП-10кВ №075 (2410 8/160) | 1*160 | 90
д. Борщень | Большесолдатский район | Большесолдатский РЭС | КТП-10кВ №076 (2410 9/250) | 1*250 | 100
д. Борщень | Большесолдатский район | Большесолдатский РЭС | КТП-10кВ №077 (2410 10/250) | 1*250 | 70
д. Борщень | Большесолдатский район | Большесолдатский РЭС | КТП-10кВ №078 (2410 11/250) | 1*250 | 160
д. Борщень | Большесолдатский район | Большесолдатский РЭС | КТП-10кВ №079 (2410 12/250) | 1*250 | 90
д. Борщень | Большесолдатский район | Большесолдатский РЭС | КТП-10кВ №080 (2410 13/250) | 1*250 | 100
д. Борщень | Большесолдатский район | Большесолдатский РЭС | КТП-10кВ №081 (2410 14/100) | 1*100 | 40
с. Любимовка | Большесолдатский район | Большесолдатский РЭС | КТП-10кВ №083 (241 1//160) | 1*160 | 65
с. Любимовка | Большесолдатский район | Большесолдатский РЭС | СКТП-10кВ №085 ( 1-я Рабочая) | 1*160 | 80
с. Любимовка | Большесолдатский район | Большесолдатский РЭС | КТП-10кВ №088 (2415 1/250) | 1*250 | 60
с. Любимовка | Большесолдатский район | Большесолдатский РЭС | КТП-10кВ №090 (2415 2/250) | 1*250 | 100
с. Любимовка | Большесолдатский район | Большесолдатский РЭС | КТП-10кВ №091 (2415 3/250д.) | 1*250 | 100
с. Любимовка | Большесолдатский район | Большесолдатский РЭС | КТП-10кВ №092 (2415 4/250) | 1*250 | 110
с. Любимовка | Большесолдатский район | Большесолдатский РЭС | КТП-10кВ №093 (2415 5/250) | 1*250 | 60
с. Любимовка | Большесолдатский район | Большесолдатский РЭС | КТП-10кВ №094 (2415 6/100д.) | 1*100 | 60
с. Любимовка | Большесолдатский район | Большесолдатский РЭС | КТП-10кВ №095 (2415 7/100) | 1*100 | 50
д. Толдамчевка | Большесолдатский район | Большесолдатский РЭС | КТП-10кВ №096 (2415 8/100) | 1*100 | 70
д. Касторная | Большесолдатский район | Большесолдатский РЭС | КТП-10кВ №098 (2415 10/160) | 1*160 | 40
д. Масловка | Большесолдатский район | Большесолдатский РЭС | КТП-10кВ №099 (2415 11/100) | 1*100 | 50
д. Житень | Большесолдатский район | Большесолдатский РЭС | КТП-10кВ №100 (2415 12/100) | 1*100 | 40
д. Житень | Большесолдатский район | Большесолдатский РЭС | КТП-10кВ №101 (2415 13/100) | 1*100 | 40
д. Житень | Большесолдатский район | Большесолдатский РЭС | КТП-10кВ №102 (2415 14/100) | 1*100 | 49
д. Житень | Большесолдатский район | Большесолдатский РЭС | КТП-10кВ №103 (2415 15/160) | 1*160 | 30
с. Любимовка | Большесолдатский район | Большесолдатский РЭС | СКТП-10кВ №089 (2415 1а/250) | 1*250 | 90
д. Касторная | Большесолдатский район | Большесолдатский РЭС | СКТП-10кВ №097 (2415 9/400) | 1*400 | 200
с. Любимовка | Большесолдатский район | Большесолдатский РЭС | СКТП-10кВ №277 (Н. Любимовка ) | 1*250 | 0
с. 1-е мальцево | Большесолдатский район | Большесолдатский РЭС | КТП-10кВ №107 (2416 4/160) | 1*160 | 50
с. 1-е мальцево | Большесолдатский район | Большесолдатский РЭС | КТП-10кВ №108 (2416 5/100) | 1*100 | 20
с. 1-е мальцево | Большесолдатский район | Большесолдатский РЭС | КТП-10кВ №109 (2416 6/100) | 1*100 | 30
с. 2-е мальцево | Большесолдатский район | Большесолдатский РЭС | КТП-10кВ №110 (2416 7/100) | 1*100 | 50
с. 2-е мальцево | Большесолдатский район | Большесолдатский РЭС | КТП-10кВ №111 (2416 8/100) | 1*100 | 50
п. Долгий | Большесолдатский район | Большесолдатский РЭС | КТП-10кВ №113 (2416 10/100) | 1*100 | 30
п. Долгий | Большесолдатский район | Большесолдатский РЭС | КТП-10кВ №114 (2416 11/100) | 1*100 | 50
п. Долгий | Большесолдатский район | Большесолдатский РЭС | КТП-10кВ №115 (2416 12/100) | 1*100 | 50
с. Любимовка | Большесолдатский район | Большесолдатский РЭС | СКТП-10кВ №104 ( Жемовая) | 1*160 | 100
с. Любимовка | Большесолдатский район | Большесолдатский РЭС | СКТП-10кВ №276 (Клубная) | 1*250 | 50
д. Козыревка | Большесолдатский район | Большесолдатский РЭС | ККТП-10кВ №278 (новое МТФ) | 1*400 | 70
д. Козыревка | Большесолдатский район | Большесолдатский РЭС | КТП-10кВ №218 (261 1а/100) | 1*100 | 50
д. Козыревка | Большесолдатский район | Большесолдатский РЭС | КТП-10кВ №219 (261 2/160) | 1*160 | 40
д. Козыревка | Большесолдатский район | Большесолдатский РЭС | КТП-10кВ №220 (261 3/160) | 1*160 | 50
д. Козыревка | Большесолдатский район | Большесолдатский РЭС | КТП-10кВ №221 (261 4/400) | 1*400 | 62
д. Козыревка | Большесолдатский район | Большесолдатский РЭС | КТП-10кВ №222 (261 5/160) | 1*160 | 50
д. Козыревка | Большесолдатский район | Большесолдатский РЭС | СКТП-10кВ №217 (261 1/250) | 1*250 | 100
с. Сторожевое | Большесолдатский район | Большесолдатский РЭС | КТП-10кВ №225 (265 1/63) | 1*63 | 20
с. Сторожевое | Большесолдатский район | Большесолдатский РЭС | КТП-10кВ №226 (265 2/160) | 1*160 | 40
с. Сторожевое | Большесолдатский район | Большесолдатский РЭС | КТП-10кВ №228 (265 4/100) | 1*100 | 50
д. Заломное | Большесолдатский район | Большесолдатский РЭС | КТП-10кВ №229 (265 5/100) | 1*100 | 70
д. Веселый | Большесолдатский район | Большесолдатский РЭС | КТП-10кВ №230 (265 6/100) | 1*100 | 30
д. Шелеповка | Большесолдатский район | Большесолдатский РЭС | КТП-10кВ №231 (265 7/40) | 1*40 | 20
д. Шелеповка | Большесолдатский район | Большесолдатский РЭС | КТП-10кВ №232 (265 8/400) | 1*400 | 100
д. Шелеповка | Большесолдатский район | Большесолдатский РЭС | КТП-10кВ №233 (265 9/63 ) | 1*63 | 20
д. Шелеповка | Большесолдатский район | Большесолдатский РЭС | КТП-10кВ №234 (265 10/100) | 1*100 | 60
д. М-Каменец | Большесолдатский район | Большесолдатский РЭС | КТП-10кВ №235 (265 11/250) | 1*250 | 90
д. М-Каменец | Большесолдатский район | Большесолдатский РЭС | КТП-10кВ №236 (265 12/250) | 1*250 | 40
д. М-Каменец | Большесолдатский район | Большесолдатский РЭС | КТП-10кВ №237 (265 13/160) | 1*160 | 40
д. М-Каменец | Большесолдатский район | Большесолдатский РЭС | КТП-10кВ №238 (265 14/2*160) | 2*160 | 95
д. М-Каменец | Большесолдатский район | Большесолдатский РЭС | КТП-10кВ №239 (265 15/100) | 1*100 | 40
д. Дубрава | Большесолдатский район | Большесолдатский РЭС | КТП-10кВ №240 (265 16/100) | 1*100 | 30
д. Дубрава | Большесолдатский район | Большесолдатский РЭС | КТП-10кВ №242 (265 18/100) | 1*100 | 40
Беловский РЭС
Белая | Беловский район | Беловский РЭС | КТП-10кВ 119 1/400 | 1/400 | 75
Крупец | Беловский район | Беловский РЭС | ТП 10кВ 1310 24/63 | 1/63 | 18
Белая | Беловский район | Беловский РЭС | ТП-10кВ 119 10/100 | 1/100 | 17
Малое Солдатское | Беловский район | Беловский РЭС | ЗТП-10кв 1111 1/2*250 | 2/250 | 50
Пены | Беловский район | Беловский РЭС | ЗТП-10кВ 147 1/250 | 1/250 | 170
Кондратовка | Беловский район | Беловский РЭС | КТП 333 Ф-Р (151) | 2/400 | 120
Коммунар | Беловский район | Беловский РЭС | КТП 175 12/400 | 1/400 | 110
Коммунар | Беловский район | Беловский РЭС | КТП 175 13/400 | 1/400 | 115
Коммунар | Беловский район | Беловский РЭС | КТП 175 14/250 | 1/250 | 65
Коммунар | Беловский район | Беловский РЭС | КТП 175 15/160 | 1/160 | 70
Коммунар | Беловский район | Беловский РЭС | КТП 175 19/100 | 1/100 | 42
Петровы Буды | Беловский район | Беловский РЭС | КТП 175 8/100 | 1/100 | 40
Петровы Буды | Беловский район | Беловский РЭС | КТП 175 9/100 | 1/100 | 38
Бобрава | Беловский район | Беловский РЭС | КТП 10кВ 112 1/100 | 1/100 | 46
Бобрава | Беловский район | Беловский РЭС | КТП 10кВ 112 2/250 | 1/250 | 110
Бобрава | Беловский район | Беловский РЭС | КТП 10кВ 112 4/60 | 1/60 | 10
Бобрава | Беловский район | Беловский РЭС | КТП 10кВ 112 5/100 | 1/100 | 35
Бобрава | Беловский район | Беловский РЭС | КТП 10кВ 112 8/60 | 1/60 | 12
Бобрава | Беловский район | Беловский РЭС | КТП 10кВ 114 1/100 | 1/100 | 41
Корочка | Беловский район | Беловский РЭС | КТП 10кВ 116 22/160 | 1/160 | 70
Песчаное | Беловский район | Беловский РЭС | КТП 10кВ 118 3/250 | 1/250 | 110
Белая | Беловский район | Беловский РЭС | КТП 10кВ 119 11/63 | 1/63 | 15
Чернецкий | Беловский район | Беловский РЭС | КТП 10кВ 1211 1/60 | 1/60 | 10
Гочево | Беловский район | Беловский РЭС | КТП 10кВ 1211 10/60 | 1/60 | 11
Гочево | Беловский район | Беловский РЭС | КТП 10кВ 1211 11/100 | 1/100 | 37
Стригослы | Беловский район | Беловский РЭС | КТП 10кВ 1211 2/60 | 1/60 | 14
Стригослы | Беловский район | Беловский РЭС | КТП 10кВ 1211 4/400 | 1/400 | 175
Гочево | Беловский район | Беловский РЭС | КТП 10кВ 1211 5/60 | 1/60 | 14
Гочево | Беловский район | Беловский РЭС | КТП 10кВ 1211 6/100 | 1/100 | 43
Гочево | Беловский район | Беловский РЭС | КТП 10кВ 1211 8/400 | 1/400 | 180
Гочево | Беловский район | Беловский РЭС | КТП 10кВ 1211 9/250 | 1/250 | 120
Долгие Буды | Беловский район | Беловский РЭС | КТП 10кВ 1212 2/100 | 1/100 | 34
Малое Солдатское | Беловский район | Беловский РЭС | КТП 10кВ 122 1/160 | 1/160 | 75
Малое Солдатское | Беловский район | Беловский РЭС | КТП 10кВ 122 2/250 | 1/250 | 120
Малое Солдатское | Беловский район | Беловский РЭС | КТП 10кВ 122 3/160 | 1/160 | 75
Малое Солдатское | Беловский район | Беловский РЭС | КТП 10кВ 122 4/160 | 1/160 | 82
Малое Солдатское | Беловский район | Беловский РЭС | КТП 10кВ 122 5/250 | 1/250 | 140
Малое Солдатское | Беловский район | Беловский РЭС | КТП 10кВ 122 7/100 | 1/100 | 32
Малое Солдатское | Беловский район | Беловский РЭС | КТП 10кВ 351 | 1/160 | 10
Вишнево | Беловский район | Беловский РЭС | КТП 10кВ 123 1/400 | 1/400 | 160
Вишнево | Беловский район | Беловский РЭС | КТП 10кВ 123 10/250 | 1/250 | 54
Вишнево | Беловский район | Беловский РЭС | КТП 10кВ 123 11/100 | 1/100 | 35
Вишнево | Беловский район | Беловский РЭС | КТП 10кВ 123 2/400 | 1/400 | 140
Вишнево | Беловский район | Беловский РЭС | КТП 10кВ 123 3/250 | 1/250 | 120
Вишнево | Беловский район | Беловский РЭС | КТП 10кВ 123 4/160 | 1/160 | 85
Вишнево | Беловский район | Беловский РЭС | КТП 10кВ 123 5/160 | 1/160 | 92
Вишнево | Беловский район | Беловский РЭС | КТП 10кВ 123 6/400 | 1/400 | 175
Вишнево | Беловский район | Беловский РЭС | КТП 10кВ 123 6/400 | 1/400 | 180
Вишнево | Беловский район | Беловский РЭС | КТП 10кВ 123 7/400 | 1/400 | 145
Вишнево | Беловский район | Беловский РЭС | КТП 10кВ 123 8/250 | 1/250 | 90
Вишнево | Беловский район | Беловский РЭС | КТП 10кВ 123 9/100 | 1/100 | 25
Долгие Буды | Беловский район | Беловский РЭС | КТП 10кВ 127 1/160 | 1/160 | 81
Переверзевка | Беловский район | Беловский РЭС | КТП 10кВ 127 10/100 | 1/100 | 42
Долгие Буды | Беловский район | Беловский РЭС | КТП 10кВ 127 11/250 | 1/250 | 110
Долгие Буды | Беловский район | Беловский РЭС | КТП 10кВ 127 12/100 | 1/100 | 25
Долгие Буды | Беловский район | Беловский РЭС | КТП 10кВ 127 13/100 | 1/100 | 38
Долгие Буды | Беловский район | Беловский РЭС | КТП 10кВ 127 14/100 | 1/100 | 46
Кривицкие Буды | Беловский район | Беловский РЭС | КТП 10кВ 127 17/250 | 1/250 | 120
Кривицкие Буды | Беловский район | Беловский РЭС | КТП 10кВ 127 18/250 | 1/250 | 140
Кривицкие Буды | Беловский район | Беловский РЭС | КТП 10кВ 127 19/250 | 1/250 | 120
Долгие Буды | Беловский район | Беловский РЭС | КТП 10кВ 127 2/160 | 1/160 | 87
Кривицкие Буды | Беловский район | Беловский РЭС | КТП 10кВ 127 20/250 | 1/250 | 130
Долгие Буды | Беловский район | Беловский РЭС | КТП 10кВ 127 22/100 | 1/100 | 22
Кривицкие Буды | Беловский район | Беловский РЭС | КТП 10кВ 127 3/40 | 1/40 | 10
Кривицкие Буды | Беловский район | Беловский РЭС | КТП 10кВ 127 4/250 | 1/250 | 87
Кривицкие Буды | Беловский район | Беловский РЭС | КТП 10кВ 127 5/250 | 1/250 | 120
Кривицкие Буды | Беловский район | Беловский РЭС | КТП 10кВ 127 6/100 | 1/100 | 32
Кривицкие Буды | Беловский район | Беловский РЭС | КТП 10кВ 127 8/60 | 1/60 | 25
Гирьи | Беловский район | Беловский РЭС | КТП 10кВ 1310 1/160 | 1/160 | 75
Гирьи | Беловский район | Беловский РЭС | КТП 10кВ 1310 11/250 | 1/250 | 85
Песчанский | Беловский район | Беловский РЭС | КТП 10кВ 1310 17/400 | 1/400 | 120
Камышное | Беловский район | Беловский РЭС | КТП 10кВ 1310 18/160 | 1/160 | 80
Камышное | Беловский район | Беловский РЭС | КТП 10кВ 1310 19/250 | 1/250 | 65
Гирьи | Беловский район | Беловский РЭС | КТП 10кВ 1310 2/160 | 1/160 | 30
Камышное | Беловский район | Беловский РЭС | КТП 10кВ 1310 20/160 | 1/160 | 30
Камышное | Беловский район | Беловский РЭС | КТП 10кВ 1310 21/60 | 1/60 | 20
Камышное | Беловский район | Беловский РЭС | КТП 10кВ 1310 22/250 | 1/250 | 52
Крупец | Беловский район | Беловский РЭС | КТП 10кВ 1310 25/60 | 1/60 | 18
Крупец | Беловский район | Беловский РЭС | КТП 10кВ 1310 28/250 | 1/250 | 50
Гирьи | Беловский район | Беловский РЭС | КТП 10кВ 1310 3/250 | 1/250 | 58
Гирьи | Беловский район | Беловский РЭС | КТП 10кВ 1310 30/250 | 1/250 | 67
Гирьи | Беловский район | Беловский РЭС | КТП 10кВ 1310 31/250 | 1/250 | 65
Гирьи | Беловский район | Беловский РЭС | КТП 10кВ 1310 5/250 | 1/250 | 75
Гирьи | Беловский район | Беловский РЭС | КТП 10кВ 1310 8/100 | 1/100 | 42
Белица | Беловский район | Беловский РЭС | КТП 10кВ 1316 2/250 | 1/250 | 45
Белица | Беловский район | Беловский РЭС | КТП 10кВ 1316 4/100 | 1/100 | 15
Белица | Беловский район | Беловский РЭС | КТП 10кВ 1316 5/250 | 1/250 | 75
Белица | Беловский район | Беловский РЭС | КТП 10кВ 1318 1/160 | 1/160 | 87
Белица | Беловский район | Беловский РЭС | КТП 10кВ 1318 2/250 | 1/250 | 70
Белица | Беловский район | Беловский РЭС | КТП 10кВ 1318 3/40 | 1/40 | 12
Белица | Беловский район | Беловский РЭС | КТП 10кВ 1318 4/60 | 1/60 | 55
Пены | Беловский район | Беловский РЭС | КТП 10кВ 141 1/100 | 1/100 | 52
Пены | Беловский район | Беловский РЭС | КТП 10кВ 141 2/250 | 1/250 | 75
Пены | Беловский район | Беловский РЭС | КТП 10кВ 141 3/250 | 1/250 | 90
Пены | Беловский район | Беловский РЭС | КТП 10кВ 141 4/250 | 1/250 | 82
Пены | Беловский район | Беловский РЭС | КТП 10кВ 141 5/160 | 1/160 | 45
Пены | Беловский район | Беловский РЭС | КТП 10кВ 141 6/160 | 1/160 | 30
Пены | Беловский район | Беловский РЭС | КТП 10кВ 141 7/100 | 1/100 | 50
Пены | Беловский район | Беловский РЭС | КТП 10кВ 141 8/160 | 1/160 | 45
Пены | Беловский район | Беловский РЭС | КТП 10кВ 141 9/250 | 1/250 | 84
Пены | Беловский район | Беловский РЭС | КТП 10кВ 142 1/100 | 1/100 | 42
Пены | Беловский район | Беловский РЭС | КТП 10кВ 142 2/400 | 1/400 | 110
Пены | Беловский район | Беловский РЭС | КТП 10кВ 142 3/160 | 1/160 | 39
Пены | Беловский район | Беловский РЭС | КТП 10кВ 144 1/250 | 1/250 | 67
Пены | Беловский район | Беловский РЭС | КТП 10кВ 144 10/40 | 1/40 | 11
Пены | Беловский район | Беловский РЭС | КТП 10кВ 144 11/160 | 1/160 | 35
Пены | Беловский район | Беловский РЭС | КТП 10кВ 144 12/100 | 1/100 | 40
Пены | Беловский район | Беловский РЭС | КТП 10кВ 144 2/100 | 1/100 | 35
Пены | Беловский район | Беловский РЭС | КТП 10кВ 144 3/160 | 1/160 | 42
Пены | Беловский район | Беловский РЭС | КТП 10кВ 144 4/160 | 1/160 | 37
Пены | Беловский район | Беловский РЭС | КТП 10кВ 144 5/100 | 1/100 | 37
Пены | Беловский район | Беловский РЭС | КТП 10кВ 144 6/100 | 1/100 | 52
Пены | Беловский район | Беловский РЭС | КТП 10кВ 144 7/100 | 1/100 | 45
Пены | Беловский район | Беловский РЭС | КТП 10кВ 144 8/100 | 1/100 | 43
Пены | Беловский район | Беловский РЭС | КТП 10кВ 144 9/100 | 1/100 | 40
Пены | Беловский район | Беловский РЭС | КТП 10кВ 147 3/250 | 1/250 | 50
Пены | Беловский район | Беловский РЭС | КТП 10кВ 148 3/250 | 1/250 | 89
Пенский | Беловский район | Беловский РЭС | КТП 10кВ 148 4/100 | 1/100 | 40
Озёрки | Беловский район | Беловский РЭС | КТП 10кВ 151 2/160 | 1/160 | 52
Озёрки | Беловский район | Беловский РЭС | КТП 10кВ 151 3/160 | 1/160 | 31
Озёрки | Беловский район | Беловский РЭС | КТП 10кВ 151 4/400 | 1/400 | 140
Озёрки | Беловский район | Беловский РЭС | КТП 10кВ 151 5/160 | 1/160 | 40
Озёрки | Беловский район | Беловский РЭС | КТП 10кВ 151 6/160 | 1/160 | 52
Озёрки | Беловский район | Беловский РЭС | КТП 10кВ 151 8/400 | 1/400 | 120
Озёрки | Беловский район | Беловский РЭС | КТП 10кВ 151 9/160 | 1/160 | 50
Кондратовка | Беловский район | Беловский РЭС | КТП 10кВ 152 1/250 | 1/250 | 94
Кондратовка | Беловский район | Беловский РЭС | КТП 10кВ 152 2/60 | 1/60 | 19
Кондратовка | Беловский район | Беловский РЭС | КТП 10кВ 152 3/250 | 1/250 | 100
Кондратовка | Беловский район | Беловский РЭС | КТП 10кВ 152 4/160 | 1/160 | 54
Кондратовка | Беловский район | Беловский РЭС | КТП 10кВ 152 6/100 | 1/100 | 47
Кондратовка | Беловский район | Беловский РЭС | КТП 10кВ 152 7/250 | 1/250 | 110
Гоптаровка | Беловский район | Беловский РЭС | КТП 10кВ 156 1/60 | 1/60 | 30
Кондратовка | Беловский район | Беловский РЭС | КТП 10кВ 156 10/250 | 1/250 | 85
Гоптаровка | Беловский район | Беловский РЭС | КТП 10кВ 156 2/60 | 1/60 | 28
Гоптаровка | Беловский район | Беловский РЭС | КТП 10кВ 156 3/160 | 1/160 | 45
Кучеров | Беловский район | Беловский РЭС | КТП 10кВ 156 5/2*400 | 2/400 | 260
Кучеров | Беловский район | Беловский РЭС | КТП 10кВ 156 6/160 | 1/160 | 68
Кучеров | Беловский район | Беловский РЭС | КТП 10кВ 156 7/100 | 1/100 | 52
Гоптаровка | Беловский район | Беловский РЭС | КТП 10кВ 156 8/100 | 1/100 | 56
Забужевка | Беловский район | Беловский РЭС | КТП 10кВ 158 1/100 | 1/100 | 28
Забужевка | Беловский район | Беловский РЭС | КТП 10кВ 158 11/100 | 1/100 | 34
Забужевка | Беловский район | Беловский РЭС | КТП 10кВ 158 2/100 | 1/100 | 29
Забужевка | Беловский район | Беловский РЭС | КТП 10кВ 158 3/400 | 1/400 | 130
Забужевка | Беловский район | Беловский РЭС | КТП 10кВ 158 4/63 | 1/63 | 15
Забужевка | Беловский район | Беловский РЭС | КТП 10кВ 158 5/60 | 1/60 | 26
Забужевка | Беловский район | Беловский РЭС | КТП 10кВ 158 6/40 | 1/40 | 8
Забужевка | Беловский район | Беловский РЭС | КТП 10кВ 158 7/60 | 1/60 | 24
Кондратовка | Беловский район | Беловский РЭС | КТП 10кВ 158 9/100 | 1/100 | 38
Коммунар | Беловский район | Беловский РЭС | КТП 10кВ 1616 1/630 | 1/630 | 222
Коммунар | Беловский район | Беловский РЭС | КТП 10кВ 1616 2/630 | 1/630 | 250
Коммунар | Беловский район | Беловский РЭС | КТП 10кВ 1616 5/630 | 1/630 | 189
Коммунар | Беловский район | Беловский РЭС | КТП 10кВ 1616 7/160 | 1/160 | 34
Щеголёк | Беловский район | Беловский РЭС | КТП 10кВ 173 4/63 | 1/63 | 24
Илёк | Беловский район | Беловский РЭС | КТП 10кВ 1810 2/100 | 1/100 | 42
Илёк | Беловский район | Беловский РЭС | КТП 10кВ 1810 3/63 | 1/63 | 28
Илёк | Беловский район | Беловский РЭС | КТП 10кВ 1810 4/400 | 1/400 | 135
Илёк | Беловский район | Беловский РЭС | КТП 10кВ 1810 5/160 | 1/160 | 40
Илёк | Беловский район | Беловский РЭС | КТП 10кВ 1810 7/160 | 1/160 | 45
Илёк | Беловский район | Беловский РЭС | КТП 10кВ 1810 9/63 | 1/63 | 22
Илёк | Беловский район | Беловский РЭС | КТП 10кВ 1812 1/400 | 1/400 | 141
Мокрушино | Беловский район | Беловский РЭС | КТП 10кВ 1815 1/160 | 1/160 | 62
Мокрушино | Беловский район | Беловский РЭС | КТП 10кВ 1815 10/63 | 1/63 | 23
Мокрушино | Беловский район | Беловский РЭС | КТП 10кВ 1815 11/63 | 1/63 | 22
Мокрушино | Беловский район | Беловский РЭС | КТП 10кВ 1815 13/250 | 1/250 | 94
Мокрушино | Беловский район | Беловский РЭС | КТП 10кВ 1815 15/250 | 1/250 | 95
Мокрушино | Беловский район | Беловский РЭС | КТП 10кВ 1815 16/250 | 1/250 | 110
Мокрушино | Беловский район | Беловский РЭС | КТП 10кВ 1815 2/250 | 1/250 | 90
Мокрушино | Беловский район | Беловский РЭС | КТП 10кВ 1815 4/160 | 1/160 | 45
Мокрушино | Беловский район | Беловский РЭС | КТП 10кВ 1815 5/160 | 1/160 | 40
Мокрушино | Беловский район | Беловский РЭС | КТП 10кВ 1815 6/100 | 1/100 | 38
Мокрушино | Беловский район | Беловский РЭС | КТП 10кВ 1815 8/160 | 1/160 | 42
Мокрушино | Беловский район | Беловский РЭС | КТП 10кВ 1815 9/160 | 1/160 | 65
Коммунар | Беловский район | Беловский РЭС | КТП №1 175 18/100 | 1/100 | 35
Малое Солдатское | Беловский район | Беловский РЭС | КТП-10 кВ 1112 16/2*160 | 2/160 | 40
Белая | Беловский район | Беловский РЭС | КТП-10 кВ 117 11/250 | 1/250 | 95
Белая | Беловский район | Беловский РЭС | КТП-10 кВ 117 12/100 | 1/100 | 40
Белая | Беловский район | Беловский РЭС | КТП-10 кВ 117 3/250 | 1/250 | 85
Белая | Беловский район | Беловский РЭС | КТП-10 кВ 117 4/100 | 1/100 | 41
Белая | Беловский район | Беловский РЭС | КТП-10 кВ 117 5/400 | 1/400 | 10
Гирьи | Беловский район | Беловский РЭС | КТП-10 кВ 1310 12/100 | 1/100 | 42
Илёк | Беловский район | Беловский РЭС | КТП-10 кВ 1810 8/100 | 1/100 | 45
Белая | Беловский район | Беловский РЭС | КТП-10кВ 1111 2/250 | 1/250 | 85
Белая | Беловский район | Беловский РЭС | КТП-10кВ 1111 3/160 | 1/160 | 52
Белая | Беловский район | Беловский РЭС | КТП-10кВ 1111 4/160 | 1/160 | 48
Белая | Беловский район | Беловский РЭС | КТП-10кВ 1111 5/250 | 1/250 | 85
Малое Солдатское | Беловский район | Беловский РЭС | КТП-10кВ 1112 1/100 | 1/100 | 56
Вишнево | Беловский район | Беловский РЭС | КТП-10кВ 1112 11/60 | 1/60 | 20
Малое Солдатское | Беловский район | Беловский РЭС | КТП-10кВ 1112 12/100 | 1/100 | 38
Малое Солдатское | Беловский район | Беловский РЭС | КТП-10кВ 1112 13/160 | 1/160 | 67
Малое Солдатское | Беловский район | Беловский РЭС | КТП-10кВ 1112 2/160 | 1/160 | 64
Малое Солдатское | Беловский район | Беловский РЭС | КТП-10кВ 1112 3/400 | 1/400 | 50
Малое Солдатское | Беловский район | Беловский РЭС | КТП-10кВ 1112 4/100 | 1/100 | 39
Малое Солдатское | Беловский район | Беловский РЭС | КТП-10кВ 1112 5/40 | 1/40 | 10
Вишнево | Беловский район | Беловский РЭС | КТП-10кВ 1112 6/60 | 1/60 | 27
Вишнево | Беловский район | Беловский РЭС | КТП-10кВ 1112 8/160 | 1/160 | 54
Пенский | Беловский район | Беловский РЭС | КТП-10кВ 1113 1/100 | 1/100 | 42
Пенский | Беловский район | Беловский РЭС | КТП-10кВ 1113 10/160 | 1/160 | 62
Пенский | Беловский район | Беловский РЭС | КТП-10кВ 1113 12/160 | 1/160 | 54
Пенский | Беловский район | Беловский РЭС | КТП-10кВ 1113 13/100 | 1/100 | 52
Пенский | Беловский район | Беловский РЭС | КТП-10кВ 1113 2/160 | 1/160 | 49
Пенский | Беловский район | Беловский РЭС | КТП-10кВ 1113 3/100 | 1/100 | 42
Пенский | Беловский район | Беловский РЭС | КТП-10кВ 1113 5/160 | 1/160 | 68
Пенский | Беловский район | Беловский РЭС | КТП-10кВ 1113 6/250 | 1/250 | 92
Пенский | Беловский район | Беловский РЭС | КТП-10кВ 1113 7/60 | 1/60 | 28
Пенский | Беловский район | Беловский РЭС | КТП-10кВ 1113 8/250 | 1/250 | 110
Пенский | Беловский район | Беловский РЭС | КТП-10кВ 1113 9/250 | 1/250 | 100
Ивановский | Беловский район | Беловский РЭС | КТП-10кВ 1114 1/100 | 1/100 | 44
Бобрава | Беловский район | Беловский РЭС | КТП-10кВ 1114 3/160 | 1/160 | 45
Бобрава | Беловский район | Беловский РЭС | КТП-10кВ 1114 4/100 | 1/100 | 55
Бобрава | Беловский район | Беловский РЭС | КТП-10кВ 1114 5/40 | 1/40 | 11
Бобрава | Беловский район | Беловский РЭС | КТП-10кВ 1114 6/160 | 1/160 | 49
Бобрава | Беловский район | Беловский РЭС | КТП-10кВ 1114 7/63 | 1/63 | 26
Бобрава | Беловский район | Беловский РЭС | КТП-10кВ 1114 8/160 | 1/160 | 50
Долгий Колодезь | Беловский район | Беловский РЭС | КТП-10кВ 1115 3/60 | 1/60 | 29
Долгий Колодезь | Беловский район | Беловский РЭС | КТП-10кВ 1115 4/630 | 1/63 | 24
Лошаковка | Беловский район | Беловский РЭС | КТП-10кВ 116 1/60 | 1/60 | 32
Корочка | Беловский район | Беловский РЭС | КТП-10кВ 116 10/100 | 1/100 | 35
Корочка | Беловский район | Беловский РЭС | КТП-10кВ 116 11/100 | 1/100 | 30
Лошаковка | Беловский район | Беловский РЭС | КТП-10кВ 116 12/40 | 1/40 | 12
Лошаковка | Беловский район | Беловский РЭС | КТП-10кВ 116 14/100 | 1/100 | 28
Коммунар | Беловский район | Беловский РЭС | КТП-10кВ 116 18/250 | 1/250 | 115
Лошаковка | Беловский район | Беловский РЭС | КТП-10кВ 116 3/160 | 1/160 | 70
Корочка | Беловский район | Беловский РЭС | КТП-10кВ 116 4/100 | 1/100 | 45
Корочка | Беловский район | Беловский РЭС | КТП-10кВ 116 5/250 | 1/250 | 95
Корочка | Беловский район | Беловский РЭС | КТП-10кВ 116 6/100 | 1/100 | 35
Слободка | Беловский район | Беловский РЭС | КТП-10кВ 116 7/60 | 1/60 | 30
Слободка | Беловский район | Беловский РЭС | КТП-10кВ 116 8/160 | 1/160 | 67
Белая | Беловский район | Беловский РЭС | КТП-10кВ 117 1/100 | 1/100 | 37
Белая | Беловский район | Беловский РЭС | КТП-10кВ 117 10/100 | 1/100 | 25
Белая | Беловский район | Беловский РЭС | КТП-10кВ 117 6/250 | 1/250 | 70
Белая | Беловский район | Беловский РЭС | КТП-10кВ 117 7/100 | 1/100 | 20
Белая | Беловский район | Беловский РЭС | КТП-10кВ 117 9/160 | 1/160 | 54
Песчаное | Беловский район | Беловский РЭС | КТП-10кВ 118 1/100 | 1/100 | 25
Песчаное | Беловский район | Беловский РЭС | КТП-10кВ 118 11/160 | 1/160 | 50
Белая | Беловский район | Беловский РЭС | КТП-10кВ 118 12/100 | 1/100 | 24
Песчаное | Беловский район | Беловский РЭС | КТП-10кВ 118 13/63 | 1/63 | 25
Песчаное | Беловский район | Беловский РЭС | КТП-10кВ 118 14/400 | 1/400 | 110
Песчаное | Беловский район | Беловский РЭС | КТП-10кВ 118 16/63 | 1/63 | 20
Гирьи | Беловский район | Беловский РЭС | КТП-10кВ 118 17/100 | 1/100 | 40
Песчаное | Беловский район | Беловский РЭС | КТП-10кВ 118 19/100 | 1/100 | 20
Песчаное | Беловский район | Беловский РЭС | КТП-10кВ 118 2/250 | 1/250 | 92
Гирьи | Беловский район | Беловский РЭС | КТП-10кВ 118 20/160 | 1/160 | 48
Суходол | Беловский район | Беловский РЭС | КТП-10кВ 118 4/100 | 1/100 | 40
Суходол | Беловский район | Беловский РЭС | КТП-10кВ 118 5/160 | 1/160 | 49
Лошаковка | Беловский район | Беловский РЭС | КТП-10кВ 118 6/250 | 1/250 | 110
Песчанский | Беловский район | Беловский РЭС | КТП-10кВ 118 7/63 | 1/63 | 18
Песчанский | Беловский район | Беловский РЭС | КТП-10кВ 118 8/160 | 1/160 | 58
Песчанский | Беловский район | Беловский РЭС | КТП-10кВ 118 9/160 | 1/160 | 60
Белая | Беловский район | Беловский РЭС | КТП-10кВ 119 12/160 | 1/160 | 67
Белая | Беловский район | Беловский РЭС | КТП-10кВ 119 13/100 | 1/100 | 10
Белая | Беловский район | Беловский РЭС | КТП-10кВ 119 2/100 | 1/100 | 35
Белая | Беловский район | Беловский РЭС | КТП-10кВ 119 3/250 | 1/250 | 105
Белая | Беловский район | Беловский РЭС | КТП-10кВ 119 4/100 | 1/100 | 40
Белая | Беловский район | Беловский РЭС | КТП-10кВ 119 5/250 | 1/250 | 55
Белая | Беловский район | Беловский РЭС | КТП-10кВ 119 6/250 | 1/250 | 160
Белая | Беловский район | Беловский РЭС | КТП-10кВ 119 7/250 | 1/250 | 90
Малое Солдатское | Беловский район | Беловский РЭС | КТП-10кВ 119 8/160 | 1/160 | 65
Малое Солдатское | Беловский район | Беловский РЭС | КТП-10кВ 119 9/400 | 1/400 | 150
Пены | Беловский район | Беловский РЭС | КТП-10кВ 141 10/100 | 1/100 | 35
Щеголёк | Беловский район | Беловский РЭС | КТП-10кВ 173 10/63 | 1/63 | 19
Щеголёк | Беловский район | Беловский РЭС | КТП-10кВ 173 11/63 МТФ | 1/63 | 22
Щеголёк | Беловский район | Беловский РЭС | КТП-10кВ 173 12/100 | 1/100 | 40
Щеголёк | Беловский район | Беловский РЭС | КТП-10кВ 173 13/160 | 1/160 | 62
Щеголёк | Беловский район | Беловский РЭС | КТП-10кВ 173 14/160 | 1/160 | 50
Щеголёк | Беловский район | Беловский РЭС | КТП-10кВ 173 2/40 | 1/40 | 14
Щеголёк | Беловский район | Беловский РЭС | КТП-10кВ 173 3/160 | 1/160 | 49
Щеголёк | Беловский район | Беловский РЭС | КТП-10кВ 173 5/100 | 1/100 | 28
Щеголёк | Беловский район | Беловский РЭС | КТП-10кВ 173 6/250МТФ | 1/250 | 85
Щеголёк | Беловский район | Беловский РЭС | КТП-10кВ 173 7/63 | 1/63 | 25
Щеголёк | Беловский район | Беловский РЭС | КТП-10кВ 173 8/63 | 1/63 | 29
Щеголёк | Беловский район | Беловский РЭС | КТП-10кВ 173 9/160 | 1/160 | 52
Камышное | Беловский район | Беловский РЭС | КТП-10кВ 174 1/40 | 1/40 | 15
Камышное | Беловский район | Беловский РЭС | КТП-10кВ 174 2/63 | 1/63 | 22
Камышное | Беловский район | Беловский РЭС | КТП-10кВ 174 3/100 | 1/100 | 52
Камышное | Беловский район | Беловский РЭС | КТП-10кВ 174 4/160 | 1/160 | 54
Белица | Беловский район | Беловский РЭС | КТП-10кВ 175 1/160 | 1/160 | 64
Петровы Буды | Беловский район | Беловский РЭС | КТП-10кВ 175 10/60 | 1/60 | 25
Петровы Буды | Беловский район | Беловский РЭС | КТП-10кВ 175 11/250 | 1/250 | 90
Белица | Беловский район | Беловский РЭС | КТП-10кВ 175 16/250 | 1/250 | 90
Белица | Беловский район | Беловский РЭС | КТП-10кВ 175 17/250 | 1/250 | 110
Белица | Беловский район | Беловский РЭС | КТП-10кВ 175 2/160 | 1/160 | 50
Белица | Беловский район | Беловский РЭС | КТП-10кВ 175 3/250 | 1/250 | 70
Белица | Беловский район | Беловский РЭС | КТП-10кВ 175 4/250 | 1/250 | 90
Свердловский | Беловский район | Беловский РЭС | КТП-10кВ 175 5/60 | 1/60 | 27
Свердловский | Беловский район | Беловский РЭС | КТП-10кВ 175 6/250 | 1/250 | 110
Коммунар | Беловский район | Беловский РЭС | КТП-10кВ 175 7/60 | 1/60 | 22
Долгий Колодезь | Беловский район | Беловский РЭС | КТП-1115 1/250 | 1/250 | 110
Долгий Колодезь | Беловский район | Беловский РЭС | КТП-1115 2/60 | 1/60 | 15
Долгие Буды | Беловский район | Беловский РЭС | КТП-6кВ 1211 1/400 Модуль | 2/400 | 200
Бобрава | Беловский район | Беловский РЭС | СТП - 323 ( Ф-Р 1114 ) | 1/60 | 20
Озёрки | Беловский район | Беловский РЭС | СТП - 318 Ф-Р (151) | 1/40 | 10
Бобрава | Беловский район | Беловский РЭС | СТП - 324 Ф-Р (1114) | 1/60 | 14
Бобрава | Беловский район | Беловский РЭС | СТП - 325 Ф-Р (112) | 1/40 | 14
Белая | Беловский район | Беловский РЭС | СТП - 328 Ф-Р (119) Бычков | 1/40 | 6
Бобрава | Беловский район | Беловский РЭС | ТП 10/0,4кВ №113-1/2х400 | 2/400 | 50
Корочка | Беловский район | Беловский РЭС | ТП 10/0,4кВ № 334 (шепелев) | 1/40 | 15
Гирьи | Беловский район | Беловский РЭС | ТП 10/0,4кВ № 336 (Нерябов) | 1/25 | 10
с.Песчаное | Беловский район | Беловский РЭС | ТП 10/0,4кВ № 343 (Воронкин) | 1/40 | 10
с.Песчаное | Беловский район | Беловский РЭС | ТП 10/0,4кВ № 344 (Мухин) | 1/40 | 10
сл.Белая | Беловский район | Беловский РЭС | ТП 10/0,4кВ № 347 (ФОК) | 1/2*250 | 40
с.Белица | Беловский район | Беловский РЭС | ТП 10/0,4кВ №348 (ул.Мира) | 1/100 | 10
сл.Белая | Беловский район | Беловский РЭС | ТП 10/0,4кВ №349(ул.Журавского) | 1/250 | 50
сл.Белая | Беловский район | Беловский РЭС | ТП 10/0,4кВ №340(Лошаковка Булава) | 1/40 | 15
сл.Белая | Беловский район | Беловский РЭС | ТП 10/0,4кВ №337(Малыговка население) | 1/100 | 25
Бесединский РЭС (укрупненный Курский РЭС)
Полевая | Курский район | Бесединский РЭС | КТП 128.18 203/25 | 25 | 12
Ноздрачево | Курский район | Бесединский РЭС | КТП 117.10 206 | 40 | 0
Ноздрачево | Курский район | Бесединский РЭС | КТП 117.10 024 | 250 | 170
Ноздрачево | Курский район | Бесединский РЭС | КТП 117.10 023 | 160 | 110
Ноздрачево | Курский район | Бесединский РЭС | КТП 117.10 228 | 63 | 48
Ноздрачево | Курский район | Бесединский РЭС | КТП 117.10 026 | 100 | 35
Подлесный | Курский район | Бесединский РЭС | КТП-176.120 189/160 | 160 | 50
Полевая-Лиманы | Курский район | Бесединский РЭС | СКТП 128.4-191/100 | 100 | 45
Постоялые Дворы | Курский район | Бесединский РЭС | СТП - 10 кВ 117.05- 194/16 | 16 | 8
Отрешково | Курский район | Бесединский РЭС | СТП - 10 кВ 117.05- 390 | 40 | 35
Ноздрачево | Курский район | Бесединский РЭС | КТП 117.10 025 | 63 | 15
Лисово | Курский район | Бесединский РЭС | КТП 126.11 4/160 | 160 | 75
Полевая | Курский район | Бесединский РЭС | КТП-128.09 326 | 400 | 100
Полевая | Курский район | Бесединский РЭС | КТП-128.09 327 | 250 | 150
Липовец | Курский район | Бесединский РЭС | КТП 117.12- 308/400 | 400 | 350
Б.Шумаково | Курский район | Бесединский РЭС | КТП-128.18 085 | 25 | 5
Беседино | Курский район | Бесединский РЭС | КТП 129.04- 118\400 | 400 | 300
Беломестное | Курский район | Бесединский РЭС | КТП 129.14- 205/100 | 100 | 10
Барышниково | Курский район | Бесединский РЭС | КТП 126.11 2/250 | 250 | 80
Полевая | Курский район | Бесединский РЭС | КТП 128.4 4/100 | 100 | 15
Винниково | Курский район | Бесединский РЭС | КТП 117.05- 001/160 | 160 | 25
Отрешково | Курский район | Бесединский РЭС | КТП 117.05 003 | 160 | 12
Отрешково | Курский район | Бесединский РЭС | КТП 117.05 004 | 100 | 30
Семидесный | Курский район | Бесединский РЭС | КТП 117.05 002 | 100 | 50
Постоялые Дворы | Курский район | Бесединский РЭС | КТП 117.05 005 | 100 | 30
2-е Винниково | Курский район | Бесединский РЭС | КТП 117.6 006 | 40 | 0
Водяное | Курский район | Бесединский РЭС | КТП 117.6 007 | 100 | 20
Водяное | Курский район | Бесединский РЭС | КТП 117.6 307 | 160 | 150
1-е Винниково | Курский район | Бесединский РЭС | КТП 117.11 010 | 250 | 10
Каменка | Курский район | Бесединский РЭС | КТП 117.11 011 | 100 | 70
Харламовка | Курский район | Бесединский РЭС | КТП 117.11 012 | 100 | 70
Виногробль | Курский район | Бесединский РЭС | КТП 117.11 013 | 160 | 150
Виногробль | Курский район | Бесединский РЭС | КТП 117.11 014 | 63 | 10
Виногробль | Курский район | Бесединский РЭС | КТП 117.11 015 | 250 | 150
Игначевка | Курский район | Бесединский РЭС | КТП 117.11 016 | 160 | 80
Новоселовка | Курский район | Бесединский РЭС | КТП 117.11 017 | 160 | 80
Виногробль | Курский район | Бесединский РЭС | КТП 117.11 388 | 250 | 160
1-е Винниково | Курский район | Бесединский РЭС | КТП 117.7 008 | 160 | 50
2-е Винниково | Курский район | Бесединский РЭС | КТП 117.7 009 | 63 | 10
Липовец | Курский район | Бесединский РЭС | СТП 117.10 198 | 40 | 5
Липовец | Курский район | Бесединский РЭС | КТП 117.10 018 | 250 | 35
Липовец | Курский район | Бесединский РЭС | КТП 117.10 019 | 63 | 0
Липовец | Курский район | Бесединский РЭС | СТП 117.10 192 | 40 | 5
Малиновый | Курский район | Бесединский РЭС | КТП 117.10 020 | 400 | 90
Малиновый | Курский район | Бесединский РЭС | КТП 117.10 021 | 250 | 150
Ханок | Курский район | Бесединский РЭС | КТП 117.10 022 | 100 | 20
Еськово | Курский район | Бесединский РЭС | КТП 117.10 027 | 100 | 35
Шагарово | Курский район | Бесединский РЭС | КТП 117.10 028 | 63 | 0
Шагарово | Курский район | Бесединский РЭС | КТП 117.10 029 | 100 | 20
Шагарово | Курский район | Бесединский РЭС | КТП 117.10 030 | 100 | 15
Ноздрачево | Курский район | Бесединский РЭС | КТП 117.10 031 | 160 | 5
Ноздрачево | Курский район | Бесединский РЭС | КТП 117.10 032 | 25 | 0
Ноздрачево | Курский район | Бесединский РЭС | КТП 117.10 033 | 100 | 70
Ноздрачево | Курский район | Бесединский РЭС | КТП 117.10 034 | 160 | 10
Ноздрачево | Курский район | Бесединский РЭС | КТП 117.10 035 | 160 | 110
Ноздрачево | Курский район | Бесединский РЭС | КТП 117.10 222 | 63 | 15
Барышниково | Курский район | Бесединский РЭС | КТП 126.14 1/100 | 100 | 20
Барышниково | Курский район | Бесединский РЭС | КТП 126.14 2/250 | 250 | 25
Муравлево | Курский район | Бесединский РЭС | КТП 126.14 4/100 | 100 | 40
Муравлево | Курский район | Бесединский РЭС | КТП 126.14 225 | 63 | 40
Зорино | Курский район | Бесединский РЭС | КТП 126.14 5/100 | 100 | 25
Ельково | Курский район | Бесединский РЭС | КТП 126.14 6/100 | 100 | 35
Лисово | Курский район | Бесединский РЭС | КТП 126.14 7/100 | 100 | 20
Лисово | Курский район | Бесединский РЭС | КТП 126.14 9/100 | 100 | 20
Лисово | Курский район | Бесединский РЭС | КТП 126.14 11/100 | 100 | 30
Лисово | Курский район | Бесединский РЭС | КТП 126.14 17/63 | 63 | 10
Дёмино | Курский район | Бесединский РЭС | КТП 126.14 18/400 | 400 | 100
Дёмино | Курский район | Бесединский РЭС | КТП 126.14 13/100 | 100 | 5
Выворотково | Курский район | Бесединский РЭС | КТП 126.14 14/63 | 63 | 50
Выворотково | Курский район | Бесединский РЭС | КТП 126.14 15/250 | 250 | 100
Выворотково | Курский район | Бесединский РЭС | КТП 126.14 16/160 | 160 | 70
Полевая | Курский район | Бесединский РЭС | КТП 128.4 1/160 | 160 | 10
Полевая | Курский район | Бесединский РЭС | КТП 128.4 3/160 | 160 | 0
Полевая | Курский район | Бесединский РЭС | КТП 128.4 5/100 | 100 | 5
Полевая | Курский район | Бесединский РЭС | КТП 128.4 6/100 | 100 | 10
Гуторово | Курский район | Бесединский РЭС | КТП 128.4 8/160 | 160 | 30
Гуторово | Курский район | Бесединский РЭС | КТП 128.4 9/100 | 100 | 25
Гуторово | Курский район | Бесединский РЭС | КТП 128.4 10/160 | 160 | 15
Гуторово | Курский район | Бесединский РЭС | КТП 128.4 11/100 | 100 | 50
Гуторово | Курский район | Бесединский РЭС | КТП 128.4 211 | 40 | 20
Полевая | Курский район | Бесединский РЭС | КТП 128.09 326 | 400 | 100
Полевая | Курский район | Бесединский РЭС | КТП 128.09 327 | 250 | 100
Полевая | Курский район | Бесединский РЭС | КТП 128.09 057 | 250 | 45
Полевая | Курский район | Бесединский РЭС | КТП 128.09 059 | 250 | 100
Полевая | Курский район | Бесединский РЭС | КТП 128.13 1/160 | 160 | 10
Майково | Курский район | Бесединский РЭС | КТП 128.13 2/40 | 40 | 40
Майково | Курский район | Бесединский РЭС | КТП 128.13 3/63 | 63 | 5
Хвостово | Курский район | Бесединский РЭС | КТП 128.13 5/100 | 100 | 2
Майково | Курский район | Бесединский РЭС | КТП 128.13 4/400 | 400 | 350
Полевая | Курский район | Бесединский РЭС | КТП 128.17 4/100 | 100 | 50
Полевая | Курский район | Бесединский РЭС | КТП 128.17 1/160 | 160 | 80
х. Настин | Курский район | Бесединский РЭС | КТП 128.17 12/63 | 63 | 50
Кизилово | Курский район | Бесединский РЭС | КТП 128.17 5/100 | 100 | 25
Кизилово | Курский район | Бесединский РЭС | КТП 128.17 6/100 | 100 | 75
Кизилово | Курский район | Бесединский РЭС | КТП 128.17 7/100 | 100 | 10
Гуторово | Курский район | Бесединский РЭС | КТП 128.17 10/63 | 63 | 0
Кизилово | Курский район | Бесединский РЭС | КТП 128.17 9/250 | 250 | 50
Кизилово | Курский район | Бесединский РЭС | КТП 128.17 16/63 | 63 | 10
Полевая | Курский район | Бесединский РЭС | КТП 128.18 072 | 100 | 15
Колодное | Курский район | Бесединский РЭС | КТП 128.18 073 | 160 | 50
Колодное | Курский район | Бесединский РЭС | КТП 128.18 074 | 100 | 60
Колодное | Курский район | Бесединский РЭС | КТП 128.18 075 | 40 | 30
Колодное | Курский район | Бесединский РЭС | КТП 128.18 076 | 100 | 10
Колодное | Курский район | Бесединский РЭС | КТП 128.18 077 | 100 | 30
Колодное | Курский район | Бесединский РЭС | КТП 128.18 078 | 100 | 30
Колодное | Курский район | Бесединский РЭС | КТП 128.18 079 | 100 | 5
Колодное | Курский район | Бесединский РЭС | КТП 128.18 080 | 100 | 10
Б. Шумаково | Курский район | Бесединский РЭС | КТП 128.18 081 | 100 | 15
Б. Шумаково | Курский район | Бесединский РЭС | КТП 128.18 082 | 100 | 5
Б. Шумаково | Курский район | Бесединский РЭС | КТП 128.18 199 | 100 | 45
Б. Шумаково | Курский район | Бесединский РЭС | КТП 128.18 083 | 250 | 150
Б. Шумаково | Курский район | Бесединский РЭС | КТП 128.18 084 | 250 | 15
Б. Шумаково | Курский район | Бесединский РЭС | КТП 128.18 085 | 25 | 20
Б. Шумаково | Курский район | Бесединский РЭС | КТП 128.18 086 | 63 | 10
Б. Шумаково | Курский район | Бесединский РЭС | КТП 128.18 087 | 63 | 15
М.Шумаково | Курский район | Бесединский РЭС | КТП 128.18 088 | 100 | 45
Б.Шумаково | Курский район | Бесединский РЭС | КТП 128.18 204 | 100 | 70
М.Шумаково | Курский район | Бесединский РЭС | КТП 128.18 089 | 100 | 20
Введенское | Курский район | Бесединский РЭС | КТП 128.18 091 | 100 | 45
Введенское | Курский район | Бесединский РЭС | КТП 128.18 056 | 100 | 28
Введенское | Курский район | Бесединский РЭС | КТП 128.18 092 | 250 | 240
Введенское | Курский район | Бесединский РЭС | КТП 128.18 093 | 160 | 60
Конорево | Курский район | Бесединский РЭС | КТП 128.18 094 | 160 | 30
Конорево | Курский район | Бесединский РЭС | КТП 128.18 095 | 100 | 60
Писклово | Курский район | Бесединский РЭС | КТП 129.07 096 | 160 | 85
Писклово | Курский район | Бесединский РЭС | КТП 129.07 097 | 100 | 40
Писклово | Курский район | Бесединский РЭС | КТП 129.07 098 | 160 | 150
Петровское | Курский район | Бесединский РЭС | КТП 129.07 099 | 400 | 60
Петровское | Курский район | Бесединский РЭС | КТП 129.07 100 | 160 | 75
Петровское | Курский район | Бесединский РЭС | КТП 129.07 101 | 250 | 150
Петровское | Курский район | Бесединский РЭС | КТП 129.07 102 | 63 | 15
Б.Мальцево | Курский район | Бесединский РЭС | КТП 129.07 103 | 100 | 40
Петровское | Курский район | Бесединский РЭС | КТП 129.07 104 | 400 | 300
Безобразово | Курский район | Бесединский РЭС | КТП 129.07 105 | 160 | 85
Безобразово | Курский район | Бесединский РЭС | КТП 129.07 106 | 100 | 90
Калиновка | Курский район | Бесединский РЭС | КТП 129.07 107 | 63 | 50
Петровское | Курский район | Бесединский РЭС | КТП 129.07 108 | 100 | 40
Троица | Курский район | Бесединский РЭС | КТП 129.07 109 | 100 | 50
Троица | Курский район | Бесединский РЭС | КТП 129.07 110 | 160 | 120
Троица | Курский район | Бесединский РЭС | КТП 129.07 111 | 63 | 10
Троица | Курский район | Бесединский РЭС | КТП 129.07 112 | 100 | 50
Троица | Курский район | Бесединский РЭС | КТП 129.07 113 | 63 | 20
Безобразово | Курский район | Бесединский РЭС | КТП 129.07 223 | 63 | 30
Букреевская Роща | Курский район | Бесединский РЭС | КТП 129.09 114 | 100 | 85
Дубовец | Курский район | Бесединский РЭС | КТП 129.09 115 | 100 | 80
Беседино | Курский район | Бесединский РЭС | КТП 129.04 116 | 250 | 15
Беседино | Курский район | Бесединский РЭС | КТП 129.04 117 | 160 | 60
Воронцово | Курский район | Бесединский РЭС | КТП 129.04 119 | 160 | 20
Воронцово | Курский район | Бесединский РЭС | КТП 129.04 120 | 160 | 35
Карасевка | Курский район | Бесединский РЭС | КТП 129.04 121 | 160 | 50
Карасевка | Курский район | Бесединский РЭС | КТП 129.04 122 | 100 | 35
Букреево | Курский район | Бесединский РЭС | КТП 129.04 123 | 160 | 43
Букреево | Курский район | Бесединский РЭС | КТП 129.04 124 | 63 | 20
Беседино | Курский район | Бесединский РЭС | КТП 129.06 127 | 250 | 35
Беседино | Курский район | Бесединский РЭС | КТП 129.06 128 | 100 | 45
Шеховцово | Курский район | Бесединский РЭС | КТП 129.06 129 | 100 | 35
Шеховцово | Курский район | Бесединский РЭС | КТП 129.06 130 | 63 | 25
Шеховцово | Курский район | Бесединский РЭС | КТП 129.06 131 | 160 | 120
Городище | Курский район | Бесединский РЭС | КТП 129.06 132 | 100 | 75
1-е Красниково | Курский район | Бесединский РЭС | КТП 129.06 133 | 100 | 40
1-е Красниково | Курский район | Бесединский РЭС | КТП 129.06 135 | 100 | 48
1-е Красниково | Курский район | Бесединский РЭС | КТП 129.06 136 | 100 | 50
2-е Красниково | Курский район | Бесединский РЭС | КТП 129.06 137 | 100 | 30
Беседино | Курский район | Бесединский РЭС | КТП 129.12 138 | 160 | 30
Беседино | Курский район | Бесединский РЭС | КТП 129.12 139 | 100 | 0
Беседино | Курский район | Бесединский РЭС | КТП 129.12 140 | 160 | 60
Беседино | Курский район | Бесединский РЭС | КТП 129.12 141 | 250 | 0
Беседино | Курский район | Бесединский РЭС | КТП 129.12 142 | 160 | 85
Беседино | Курский район | Бесединский РЭС | КТП 129.12 143 | 100 | 45
1-е Красниково | Курский район | Бесединский РЭС | КТП 129.12 144 | 100 | 50
1-е Красниково | Курский район | Бесединский РЭС | КТП 129.12 145 | 32 | 5
1-е Красниково | Курский район | Бесединский РЭС | КТП 129.12 146 | 63 | 10
1-е Красниково | Курский район | Бесединский РЭС | КТП 129.12 147 | 32 | 5
1-е Красниково | Курский район | Бесединский РЭС | КТП 129.12 148 | 32 | 5
Клюква | Курский район | Бесединский РЭС | КТП 129.12 213 | 25 | 5
Клюква | Курский район | Бесединский РЭС | КТП 129.12 216 | 40 | 10
Клюква | Курский район | Бесединский РЭС | КТП 129.12 230 | 160 | 80
Клюква | Курский район | Бесединский РЭС | КТП 129.12 231 | 160 | 10
Клюква | Курский район | Бесединский РЭС | КТП 129.12 219 | 40 | 35
Клюква | Курский район | Бесединский РЭС | КТП 129.12 232 | 160 | 120
Беседино | Курский район | Бесединский РЭС | КТП 129.14 150 | 250 | 75
Беседино | Курский район | Бесединский РЭС | КТП 129.14 151 | 160 | 85
Беседино | Курский район | Бесединский РЭС | КТП 129.14 152 | 250 | 100
Беседино | Курский район | Бесединский РЭС | КТП 129.14 153 | 160 | 95
Кутепова | Курский район | Бесединский РЭС | КТП 129.14 154 | 100 | 40
Чуйково | Курский район | Бесединский РЭС | КТП 129.14 155 | 100 | 20
Алябьево | Курский район | Бесединский РЭС | КТП 129.14 156 | 250 | 80
Алябьево | Курский район | Бесединский РЭС | КТП 129.14 157 | 25 | 5
Алябьево | Курский район | Бесединский РЭС | КТП 129.14 158 | 100 | 45
Беломестное | Курский район | Бесединский РЭС | КТП 129.14 159 | 400 | 50
Кувшинное | Курский район | Бесединский РЭС | КТП 129.14 160 | 160 | 100
Кувшинное | Курский район | Бесединский РЭС | КТП 129.14 161 | 63 | 0
Беседино | Курский район | Бесединский РЭС | КТП 129.14 195 | 160 | 0
Подлесный | Курский район | Бесединский РЭС | КТП 176.120 2/400 | 400 | 10
Подлесный | Курский район | Бесединский РЭС | КТП 176.120 1/100 | 100 | 20
Халино | Курский район | Бесединский РЭС | КТП 176.209 3/100 | 100 | 30
Халино | Курский район | Бесединский РЭС | КТП 176.209 9/100 | 100 | 40
Халино | Курский район | Бесединский РЭС | КТП 176.209 8/100 | 100 | 35
Халино | Курский район | Бесединский РЭС | КТП 176.209 4/100 | 100 | 40
Халино | Курский район | Бесединский РЭС | КТП 176.209 5/100 | 100 | 30
Халино | Курский район | Бесединский РЭС | КТП 176.209 10/63 | 63 | 0
Долгое | Курский район | Бесединский РЭС | КТП 176.209 208 | 16 | 10
Долгое | Курский район | Бесединский РЭС | КТП 176.209 212 | 63 | 0
Долгое | Курский район | Бесединский РЭС | КТП 176.209 218 | 63 | 5
Халино | Курский район | Бесединский РЭС | КТП 176.209 215 | 16 | 8
Халино | Курский район | Бесединский РЭС | КТП 176.209 217 | 16 | 8
Халино | Курский район | Бесединский РЭС | КТП 176.209 224 | 160 | 123
Клюква | Курский район | Бесединский РЭС | КТП 176.118 162 | 100 | 20
Клюква | Курский район | Бесединский РЭС | КТП 176.118 166 | 100 | 20
Клюква | Курский район | Бесединский РЭС | КТП 176.118 227 | 100 | 41
Клюква | Курский район | Бесединский РЭС | КТП 176.118 229 | 63 | 40
Клюква | Курский район | Бесединский РЭС | КТП 176.118 226 | 100 | 0
Клюква | Курский район | Бесединский РЭС | КТП 176.118 167 | 250 | 0
Клюква | Курский район | Бесединский РЭС | КТП 176.118 168 | 160 | 30
Клюква | Курский район | Бесединский РЭС | КТП 176.118 169 | 250 | 200
Клюква | Курский район | Бесединский РЭС | КТП 176.118 170 | 250 | 60
Клюква | Курский район | Бесединский РЭС | КТП 176.118 171 | 250 | 120
Звягинцево | Курский район | Бесединский РЭС | КТП 176.118 172 | 100 | 0
Звягинцево | Курский район | Бесединский РЭС | КТП 176.118 174 | 63 | 0
Якунино | Курский район | Бесединский РЭС | КТП 176.118 175 | 63 | 10
Якунино | Курский район | Бесединский РЭС | КТП 176.118 176 | 250 | 50
Звягинцево | Курский район | Бесединский РЭС | КТП 176.118 185 | 160 | 110
Клюква | Курский район | Бесединский РЭС | КТП176.118 163 | 100 | 0
Дурнево | Курский район | Бесединский РЭС | КТП 176.118 164 | 160 | 0
Дурнево | Курский район | Бесединский РЭС | КТП 176.118 165 | 400 | 0
Дурнево | Курский район | Бесединский РЭС | КТП 176.118 186 | 160 | 82
Клюква | Курский район | Бесединский РЭС | КТП 176.118 173 | 100 | 0
Якунино | Курский район | Бесединский РЭС | КТП 176.118 193 | 40 | 0
Клюква | Курский район | Бесединский РЭС | КТП 176.118 190 | 160 | 40
Введенское | Курский район | Бесединский РЭС | КТП 176.118 209 | 250 | 125
Клюква | Курский район | Бесединский РЭС | КТП 17.118 210 | 63 | 50
Дурнево-Лесная | Курский район | Бесединский РЭС | КТП 176.118 226 | 100 | 10
Звягинцево | Курский район | Бесединский РЭС | КТП 17.118 221 | 63 | 5
Долгое | Курский район | Бесединский РЭС | КТП 17.118 214 | 63 | 15
Подлесный | Курский район | Бесединский РЭС | КТП 176.120 187 | 63 | 25
Подлесный | Курский район | Бесединский РЭС | КТП 176.120 184 | 400 | 100
Подлесный | Курский район | Бесединский РЭС | КТП 176.120 183 | 16 | 0
Подлесный | Курский район | Бесединский РЭС | КТП 176.120 188 | 25 | 13
Подлесный | Курский район | Бесединский РЭС | КТП 176.120 200 | 100 | 40
Глушковский РЭС
Глушково | Глушковский | Глушковский РЭС | 375 | 1*250 | 79
Глушково | Глушковский | Глушковский РЭС | 301-01/160 | 1*160 | 13
Глушково | Глушковский | Глушковский РЭС | 302-01/100 | 1*100 | 15
Глушково | Глушковский | Глушковский РЭС | 302-03/100 | 1*100 | 19
Глушково | Глушковский | Глушковский РЭС | 302-18/63 | 1*63 | 11
Глушково | Глушковский | Глушковский РЭС | 303-01/250 | 1*250 | 46
Глушково | Глушковский | Глушковский РЭС | 303-04/250 | 1*250 | 27
Глушково | Глушковский | Глушковский РЭС | 303-18/250 | 1*250 | 33
Глушково | Глушковский | Глушковский РЭС | 303-27/250 | 1*250 | 39
Глушково | Глушковский | Глушковский РЭС | 303-32/250 | 1*250 | 42
Званное | Глушковский | Глушковский РЭС | 317-05/250 | 1*250 | 36
Званное | Глушковский | Глушковский РЭС | 317-06/160 | 1*160 | 25
Глушково | Глушковский | Глушковский РЭС | 317-07/250 | 1*250 | 250
Попово-Лежачи | Глушковский | Глушковский РЭС | 380 | 1*160 | 25
Попово-Лежачи | Глушковский | Глушковский РЭС | 351 (358) – 05/400 | 1*400 | 56
Попово-Лежачи | Глушковский | Глушковский РЭС | 351-01/63 | 1*63 | 17
Попово-Лежачи | Глушковский | Глушковский РЭС | 351-02/100 | 1*100 | 14
Попово-Лежачи | Глушковский | Глушковский РЭС | 352-02/400 | 1*400 | 42
Попово-Лежачи | Глушковский | Глушковский РЭС | 352-11/250 | 1*250 | 36
Попово-Лежачи | Глушковский | Глушковский РЭС | 020 | 1*400 | 17
Попово-Лежачи | Глушковский | Глушковский РЭС | 021 | 1*63 | 9
Попово-Лежачи | Глушковский | Глушковский РЭС | 022 | 1*400 | 46
Попово-Лежачи | Глушковский | Глушковский РЭС | 023 | 1*250 | 23
Попово-Лежачи | Глушковский | Глушковский РЭС | 024 | 1*160 | 23
Попово-Лежачи | Глушковский | Глушковский РЭС | 025 | 1*250 | 15
Попово-Лежачи | Глушковский | Глушковский РЭС | 026 | 1*160 | 16
Попово-Лежачи | Глушковский | Глушковский РЭС | 394 | 1*63 | 59
Попово-Лежачи | Глушковский | Глушковский РЭС | 358-01/160 | 1*160 | 17
Попово-Лежачи | Глушковский | Глушковский РЭС | 358-02/250 | 1*250 | 25
Попово-Лежачи | Глушковский | Глушковский РЭС | 358-03/100 | 1*100 | 17
Попово-Лежачи | Глушковский | Глушковский РЭС | 358-04/160 | 1*160 | 11
Попово-Лежачи | Глушковский | Глушковский РЭС | 358-06/100 | 1*100 | 19
Попово-Лежачи | Глушковский | Глушковский РЭС | 358-07/100 | 1*100 | 80
Попово-Лежачи | Глушковский | Глушковский РЭС | 358-09/250 | 1*250 | 23
Попово-Лежачи | Глушковский | Глушковский РЭС | 358-11/160 | 1*160 | 18
Тяжино | Глушковский | Глушковский РЭС | 30701-02/400 | 1*400 | 0
Коровяковка | Глушковский | Глушковский РЭС | 30702-01/160 | 1*160 | 47
Коровяковка | Глушковский | Глушковский РЭС | 30702-02/100 | 1*100 | 57
Коровяковка | Глушковский | Глушковский РЭС | 30702-04/100 | 1*100 | 57
Коровяковка | Глушковский | Глушковский РЭС | 30702-05/100 | 1*100 | 57
Коровяковка | Глушковский | Глушковский РЭС | 30702-06/250 | 1*250 | 74
Коровяковка | Глушковский | Глушковский РЭС | 30703-01/100 | 1*100 | 57
Коровяковка | Глушковский | Глушковский РЭС | 30703-03/400 | 1*400 | 230
Коровяковка | Глушковский | Глушковский РЭС | 30703-04/100 | 1*100 | 57
Коровяковка | Глушковский | Глушковский РЭС | 30703-05/100 | 1*100 | 19
Коровяковка | Глушковский | Глушковский РЭС | 30703-08/160 | 1*160 | 69
Коровяковка | Глушковский | Глушковский РЭС | 30703-17/160 | 1*160 | 46
Коровяковка | Глушковский | Глушковский РЭС | 30703-18/100 | 1*100 | 57
Коровяковка | Глушковский | Глушковский РЭС | 30703-19/25 | 1*25 | 14
Бырдин | Глушковский | Глушковский РЭС | 30705-01/160 | 1*160 | 73
Бырдин | Глушковский | Глушковский РЭС | 30705-03/63 | 1*63 | 36
Будки | Глушковский | Глушковский РЭС | 3134-01/250 | 1*250 | 67
Лещиновка | Глушковский | Глушковский РЭС | 3134-03/250 | 1*250 | 89
Лещиновка | Глушковский | Глушковский РЭС | 3134-04/63 | 1*63 | 36
Лещиновка | Глушковский | Глушковский РЭС | 3134-05/100 | 1*100 | 43
Лещиновка | Глушковский | Глушковский РЭС | 3134-06/63 | 1*63 | 35
Лещиновка | Глушковский | Глушковский РЭС | 191 | 1*160 | 63
Лещиновка | Глушковский | Глушковский РЭС | 192 | 1*160 | 65
Лещиновка | Глушковский | Глушковский РЭС | 193 | 1*63 | 34
Веселое | Глушковский | Глушковский РЭС | 094 | 1*63 | 29
Веселое | Глушковский | Глушковский РЭС | 095 | 1*160 | 61
Веселое | Глушковский | Глушковский РЭС | 096 | 1*250 | 98
Веселое | Глушковский | Глушковский РЭС | 076 | 1*250 | 87
Веселое | Глушковский | Глушковский РЭС | 077 | 1*400 | 60
Веселое | Глушковский | Глушковский РЭС | 078 | 2*630 | 359
Веселое | Глушковский | Глушковский РЭС | 079 | 1*100 | 43
Веселое | Глушковский | Глушковский РЭС | 080 | 1*160 | 56
Веселое | Глушковский | Глушковский РЭС | 081 | 1*100 | 37
Веселое | Глушковский | Глушковский РЭС | 082 | 1*100 | 32
Веселое | Глушковский | Глушковский РЭС | 083 | 1*63 | 25
Веселое | Глушковский | Глушковский РЭС | 084 | 1*250 | 31
Веселое | Глушковский | Глушковский РЭС | 085 | 1*315 | 133
Веселое | Глушковский | Глушковский РЭС | 086 | 1*630 | 340
Веселое | Глушковский | Глушковский РЭС | 087 | 1*250 | 107
Веселое | Глушковский | Глушковский РЭС | 088 | 1*160 | 74
Веселое | Глушковский | Глушковский РЭС | 089 | 1*60 | 26
Веселое | Глушковский | Глушковский РЭС | 090 | 1*100 | 43
Веселое | Глушковский | Глушковский РЭС | 091 | 1*160 | 69
Обуховка | Глушковский | Глушковский РЭС | 092 | 1*40 | 17
Веселое | Глушковский | Глушковский РЭС | 093 | 1*250 | 120
Званное | Глушковский | Глушковский РЭС | 376 | 1*63 | 25
Званное | Глушковский | Глушковский РЭС | 165 | 1*100 | 43
Званное | Глушковский | Глушковский РЭС | 166 | 1*160 | 79
Званное | Глушковский | Глушковский РЭС | 167 | 1*100 | 46
Званное | Глушковский | Глушковский РЭС | 168 | 1*100 | 52
Званное | Глушковский | Глушковский РЭС | 169 | 1*100 | 26
Званное | Глушковский | Глушковский РЭС | 170 | 1*250 | 103
Званное | Глушковский | Глушковский РЭС | 171 | 1*100 | 39
Званное | Глушковский | Глушковский РЭС | 172 | 1*63 | 27
Званное | Глушковский | Глушковский РЭС | 173 | 1*160 | 90
Званное | Глушковский | Глушковский РЭС | 174 | 1*100 | 53
Званное | Глушковский | Глушковский РЭС | 175 | 1*100 | 54
Званное | Глушковский | Глушковский РЭС | 176 | 1*63 | 32
Званное | Глушковский | Глушковский РЭС | 177 | 1*400 | 170
Званное | Глушковский | Глушковский РЭС | 178 | 1*250 | 200
Званное | Глушковский | Глушковский РЭС | 179 | 1*250 | 200
Званное | Глушковский | Глушковский РЭС | 180 | 1*160 | 110
Званное | Глушковский | Глушковский РЭС | 181 | 1*250 | 102
Званное | Глушковский | Глушковский РЭС | 182 | 1*160 | 61
Званное | Глушковский | Глушковский РЭС | 183 | 1*40 | 21
Званное | Глушковский | Глушковский РЭС | 184 | 1*100 | 43
Званное | Глушковский | Глушковский РЭС | 185 | 1*160 | 48
Карыж | Глушковский | Глушковский РЭС | 136 | 1*100 | 42
Карыж | Глушковский | Глушковский РЭС | 137 | 1*160 | 89
Карыж | Глушковский | Глушковский РЭС | 138 | 1*100 | 75
Карыж | Глушковский | Глушковский РЭС | 139 | 1*100 | 58
Карыж | Глушковский | Глушковский РЭС | 140 | 1*250 | 99
Карыж | Глушковский | Глушковский РЭС | 141 | 1*63 | 21
Карыж | Глушковский | Глушковский РЭС | 142 | 1*160 | 11
Карыж | Глушковский | Глушковский РЭС | 3109-01/160 | 1*160 | 87
Карыж | Глушковский | Глушковский РЭС | 3109-02/400 | 1*400 | 165
Карыж | Глушковский | Глушковский РЭС | 3109-03/250 | 1*250 | 87
Ходяковка | Глушковский | Глушковский РЭС | 3106-02/100 | 1*100 | 36
Ходяковка | Глушковский | Глушковский РЭС | 3106-04/63 | 1*63 | 24
Ходяковка | Глушковский | Глушковский РЭС | 3106-05/250 | 1*250 | 89
Кобылки | Глушковский | Глушковский РЭС | 377 | 1*63 | 24
Станция Глушково | Глушковский | Глушковский РЭС | 341(30214)-09/2*1600 | 2*1600 | 459
Кобылки | Глушковский | Глушковский РЭС | 341-02/160 | 1*160 | 87
Кобылки | Глушковский | Глушковский РЭС | 341-03/63 | 1*63 | 26
Кобылки | Глушковский | Глушковский РЭС | 341-04/400 | 1*400 | 146
Кобылки | Глушковский | Глушковский РЭС | 341-05/63 | 1*63 | 25
Кобылки | Глушковский | Глушковский РЭС | 341-07/63 | 1*63 | 27
Кобылки | Глушковский | Глушковский РЭС | 341-08/63 | 1*63 | 19
Кобылки | Глушковский | Глушковский РЭС | 341-14/250 | 1*250 | 109
Кобылки | Глушковский | Глушковский РЭС | 341-17/160 | 1*160 | 91
Кобылки | Глушковский | Глушковский РЭС | 342-01/250 | 1*250 | 87
Кобылки | Глушковский | Глушковский РЭС | 342-02/100 | 1*100 | 24
Кобылки | Глушковский | Глушковский РЭС | 342-03/160 | 1*160 | 29
Кобылки | Глушковский | Глушковский РЭС | 342-04/100 | 1*100 | 37
Кобылки | Глушковский | Глушковский РЭС | 342-05/100 | 1*100 | 28
Кобылки | Глушковский | Глушковский РЭС | 342-06/63 | 1*63 | 21
Кобылки | Глушковский | Глушковский РЭС | 342-07/400 | 1*400 | 169
Кобылки | Глушковский | Глушковский РЭС | 342-08/2х160 | 2*160 | 78
Кобылки | Глушковский | Глушковский РЭС | 344-01/100 | 1*100 | 23
Кобылки | Глушковский | Глушковский РЭС | 344-04/100 | 1*100 | 19
Глушково | Глушковский | Глушковский РЭС | 349-30/250 | 1*160 | 0
Глушково | Глушковский | Глушковский РЭС | 349-33/250 | 1*250 | 18
Кульбаки | Глушковский | Глушковский РЭС | 382 | 1*160 | 21
Кобылки | Глушковский | Глушковский РЭС | 30201-05/2х630 | 2*630 | 261
Политотдельский | Глушковский | Глушковский РЭС | 30201-08/2х250 | 2*250 | 26
Кульбаки | Глушковский | Глушковский РЭС | 30206-04/160 | 1*160 | 17
Кульбаки | Глушковский | Глушковский РЭС | 30206-18/100 | 1*100 | 25
Кульбаки | Глушковский | Глушковский РЭС | 30208-02/160 | 1*160 | 19
Кульбаки | Глушковский | Глушковский РЭС | 30208-03/160 | 1*160 | 17
Кульбаки | Глушковский | Глушковский РЭС | 30208-04/63 | 1*63 | 23
Кульбаки | Глушковский | Глушковский РЭС | 30208-05/160 | 1*160 | 28
Кульбаки | Глушковский | Глушковский РЭС | 30208-11/400 | 1*400 | 24
Кульбаки | Глушковский | Глушковский РЭС | 30210-02/250 | 1*250 | 100
Кульбаки | Глушковский | Глушковский РЭС | 30210-03/160 | 1*160 | 56
Кульбаки | Глушковский | Глушковский РЭС | 30210-07/160 | 1*160 | 45
Новоивановка | Глушковский | Глушковский РЭС | 30210-08/160 | 1*160 | 61
Кульбаки | Глушковский | Глушковский РЭС | 30210-09/160 | 1*160 | 100
Кульбаки | Глушковский | Глушковский РЭС | 30210-19/160 | 1*160 | 49
Кульбаки | Глушковский | Глушковский РЭС | 30211-01/100 | 1*100 | 15
Мужица 2-я | Глушковский | Глушковский РЭС | 30211-02/63 | 1*63 | 14
Кульбаки | Глушковский | Глушковский РЭС | 30211-03/63 | 1*63 | 13
Кульбаки | Глушковский | Глушковский РЭС | 30211-04/100 | 1*100 | 23
Медвежье | Глушковский | Глушковский РЭС | 30211-09/100 | 1*100 | 51
Мужица 1-я | Глушковский | Глушковский РЭС | 30211-12/100 | 1*100 | 12
Мужица 2-я | Глушковский | Глушковский РЭС | 30211-13/160 | 1*160 | 18
Новоивановка | Глушковский | Глушковский РЭС | 30211-14/100 | 1*100 | 23
Мужица 1-я | Глушковский | Глушковский РЭС | 30211-16/100 | 1*100 | 25
Политотдельский | Глушковский | Глушковский РЭС | 30214-02/250 | 1*250 | 99
Политотдельский | Глушковский | Глушковский РЭС | 30214-03/160 | 1*160 | 91
Сергеевка | Глушковский | Глушковский РЭС | 30214-04/100 | 1*100 | 15
Сергеевка | Глушковский | Глушковский РЭС | 30214-05/100 | 1*100 | 12
Политотдельский | Глушковский | Глушковский РЭС | 30214-06/160 | 1*160 | 36
Политотдельский | Глушковский | Глушковский РЭС | 30214-07/250 | 1*250 | 25
Елизаветовка | Глушковский | Глушковский РЭС | 30214-13/160 | 1*160 | 34
Елизаветовка | Глушковский | Глушковский РЭС | 30214-14/160 | 1*160 | 25
Елизаветовка | Глушковский | Глушковский РЭС | 30214-15/250 | 1*250 | 16
Елизаветовка | Глушковский | Глушковский РЭС | 30214-16/250 | 1*250 | 17
Елизаветовка | Глушковский | Глушковский РЭС | 30214-19/160 | 1*160 | 23
Елизаветовка | Глушковский | Глушковский РЭС | 30214-20/160 | 1*160 | 29
Елизаветовка | Глушковский | Глушковский РЭС | 30214-21/400 | 1*400 | 51
Елизаветовка | Глушковский | Глушковский РЭС | 30214-22/400 | 1*250 | 23
Самарка | Глушковский | Глушковский РЭС | 330-01/63 | 1*63 | 23
Самарка | Глушковский | Глушковский РЭС | 330-02/40 | 1*40 | 10
Марково | Глушковский | Глушковский РЭС | 332-01/250 | 1*250 | 114
Марково | Глушковский | Глушковский РЭС | 332-03/160 | 1*160 | 78
Марково | Глушковский | Глушковский РЭС | 332-04/100 | 1*100 | 23
Марково | Глушковский | Глушковский РЭС | 332-05/250 | 1*250 | 25
Кабановка | Глушковский | Глушковский РЭС | 332-09/40 | 1*40 | 13
Марково | Глушковский | Глушковский РЭС | 335-02/100 | 1*100 | 27
Марково | Глушковский | Глушковский РЭС | 335-03/250 | 1*250 | 0
Марково | Глушковский | Глушковский РЭС | 335-04/400 | 1*400 | 109
Марково | Глушковский | Глушковский РЭС | 335-05/400 | 1*400 | 400
Марково | Глушковский | Глушковский РЭС | 335-06/2х160 | 2*160 | 85
Марково | Глушковский | Глушковский РЭС | 335-07/160 | 1*160 | 56
Марково | Глушковский | Глушковский РЭС | 337-01/160 | 1*160 | 47
Марково | Глушковский | Глушковский РЭС | 337-04/250 | 1*250 | 0
Дроновка | Глушковский | Глушковский РЭС | 364-01/160 | 1*160 | 25
Дроновка | Глушковский | Глушковский РЭС | 364-02/100 | 1*100 | 31
Дроновка | Глушковский | Глушковский РЭС | 364-03/160 | 1*160 | 78
Алексеевка | Глушковский | Глушковский РЭС | 252 | 1*100 | 23
Алексеевка | Глушковский | Глушковский РЭС | 253 | 1*100 | 23
Алексеевка | Глушковский | Глушковский РЭС | 254 | 1*63 | 24
Алексеевка | Глушковский | Глушковский РЭС | 255 | 1*100 | 24
Алексеевка | Глушковский | Глушковский РЭС | 256 | 1*160 | 13
Алексеевка | Глушковский | Глушковский РЭС | 257 | 1*100 | 14
Алексеевка | Глушковский | Глушковский РЭС | 258 | 1*100 | 26
Алексеевка | Глушковский | Глушковский РЭС | 31602-05/160 | 1*160 | 61
Алексеевка | Глушковский | Глушковский РЭС | 31602-06/160 | 1*160 | 42
Алексеевка | Глушковский | Глушковский РЭС | 31603-01/160 | 1*160 | 24
Алексеевка | Глушковский | Глушковский РЭС | 31603-03/250 | 1*250 | 82
Неониловка | Глушковский | Глушковский РЭС | 270 | 1*100 | 41
Неониловка | Глушковский | Глушковский РЭС | 272 | 1*100 | 14
Неониловка | Глушковский | Глушковский РЭС | 273 | 1*100 | 23
Неониловка | Глушковский | Глушковский РЭС | 274 | 1*63 | 12
Неониловка | Глушковский | Глушковский РЭС | 385 | 1*63 | 42
Краснооктябрьский | Глушковский | Глушковский РЭС | 3141-02/100 | 1*100 | 36
Краснооктябрьский | Глушковский | Глушковский РЭС | 3141-03/63 | 1*63 | 24
Краснооктябрьский | Глушковский | Глушковский РЭС | 3143-04/63 | 1*63 | 24
Ольхожемчугов | Глушковский | Глушковский РЭС | 3143-05/63 | 1*63 | 31
Волфинский | Глушковский | Глушковский РЭС | 3143-07/40 | 1*40 | 17
Волфинский | Глушковский | Глушковский РЭС | 3143-10/100 | 1*100 | 42
Краснооктябрьский | Глушковский | Глушковский РЭС | 3143-13/160 | 1*160 | 91
Краснооктябрьский | Глушковский | Глушковский РЭС | 249 | 1*250 | 23
Краснооктябрьский | Глушковский | Глушковский РЭС | 250 | 1*63 | 24
Шагарово | Глушковский | Глушковский РЭС | 194 | 1*100 | 41
Ржаво | Глушковский | Глушковский РЭС | 195 | 1*100 | 23
Ржаво | Глушковский | Глушковский РЭС | 196 | 1*400 | 119
Ржаво | Глушковский | Глушковский РЭС | 197 | 1*250 | 83
Ржаво | Глушковский | Глушковский РЭС | 198 | 1*160 | 79
Ржаво | Глушковский | Глушковский РЭС | 199 | 1*100 | 32
Ржаво | Глушковский | Глушковский РЭС | 200 | 1*250 | 234
Высокое | Глушковский | Глушковский РЭС | 201 | 1*250 | 78
Высокое | Глушковский | Глушковский РЭС | 202 | 1*250 | 250
Высокое | Глушковский | Глушковский РЭС | 203 | 1*63 | 24
Высокое | Глушковский | Глушковский РЭС | 204 | 1*100 | 33
Высокое | Глушковский | Глушковский РЭС | 205 | 1*100 | 27
Высокое | Глушковский | Глушковский РЭС | 206 | 1*60 | 23
Высокое | Глушковский | Глушковский РЭС | 207 | 1*250 | 91
Нижний Мордок | Глушковский | Глушковский РЭС | 394-01/100 | 1*100 | 36
Нижний Мордок | Глушковский | Глушковский РЭС | 394-02/160 | 1*160 | 91
Нижний Мордок | Глушковский | Глушковский РЭС | 394-03/63 | 1*63 | 24
Нижний Мордок | Глушковский | Глушковский РЭС | 394-04/100 | 1*100 | 29
Нижний Мордок | Глушковский | Глушковский РЭС | 394-05/40 | 1*40 | 17
Нижний Мордок | Глушковский | Глушковский РЭС | 394-06/160 | 1*160 | 89
Нижний Мордок | Глушковский | Глушковский РЭС | 394-07/100 | 1*100 | 3
Нижний Мордок | Глушковский | Глушковский РЭС | 394-09/100 | 1*100 | 25
Нижний Мордок | Глушковский | Глушковский РЭС | 394-10/63 | 1*63 | 24
Нижний Мордок | Глушковский | Глушковский РЭС | 395-01/250 | 1*250 | 89
Нижний Мордок | Глушковский | Глушковский РЭС | 395-03/400 | 1*400 | 103
Кекино | Глушковский | Глушковский РЭС | 396-01/250 | 1*250 | 52
Кекино | Глушковский | Глушковский РЭС | 396-02/63 | 1*63 | 17
Кекино | Глушковский | Глушковский РЭС | 396-03/63 | 1*63 | 21
Кекино | Глушковский | Глушковский РЭС | 396-05/63 | 1*63 | 18
Сухиновка | Глушковский | Глушковский РЭС | 31501-01/250 | 1*250 | 63
Сухиновка | Глушковский | Глушковский РЭС | 31501-02/63 | 1*63 | 25
Сухиновка | Глушковский | Глушковский РЭС | 31501-03/100 | 1*100 | 31
Сухиновка | Глушковский | Глушковский РЭС | 31501-04/100 | 1*100 | 17
Сухиновка | Глушковский | Глушковский РЭС | 31501-05/63 | 1*63 | 21
Сухиновка | Глушковский | Глушковский РЭС | 31501-07/250 | 1*250 | 36
Сухиновка | Глушковский | Глушковский РЭС | 230 | 1*63 | 31
Сухиновка | Глушковский | Глушковский РЭС | 31504-01/63 | 1*63 | 37
Сухиновка | Глушковский | Глушковский РЭС | 31504-02/250 | 1*250 | 109
Сухиновка | Глушковский | Глушковский РЭС | 31504-03/160 | 1*160 | 79
Сухиновка | Глушковский | Глушковский РЭС | 31504-04/400 | 1*400 | 117
Сухиновка | Глушковский | Глушковский РЭС | 31507-01/63 | 1*63 | 13
Козыревка | Глушковский | Глушковский РЭС | 31507-02/63 | 1*63 | 19
Калинина | Глушковский | Глушковский РЭС | 31507-03/63 | 1*63 | 27
Панкратовка | Глушковский | Глушковский РЭС | 31507-04/63 | 1*63 | 21
Урусы | Глушковский | Глушковский РЭС | 3123-01/160 | 1*160 | 63
Урусы | Глушковский | Глушковский РЭС | 3123-03/400 | 1*400 | 11
Урусы | Глушковский | Глушковский РЭС | 3125-01/63 | 1*63 | 12
Урусы | Глушковский | Глушковский РЭС | 3125-06/63 | 1*63 | 19
Колодежи | Глушковский | Глушковский РЭС | 3126-02/63 | 1*63 | 27
Глушково | Глушковский | Глушковский РЭС | ТП 391 | 2*250 | 0 | для строющегося ФОК
Глушково | Глушковский | Глушковский РЭС | ТП 387 | 25 | 20
Глушково | Глушковский | Глушковский РЭС | ТП 392 | 63 | 0 | вновь построенная ТП
Горшеченский РЭС
с Бекетово | Горшеченский район | Горшеченский РЭС | 442 | 2*630 | 0
с Бекетово | Горшеченский район | Горшеченский РЭС | 443 | 2*630 | 0
с Бекетово | Горшеченский район | Горшеченский РЭС | 122 1/63 (136) | 1*63 | 21
с Бекетово | Горшеченский район | Горшеченский РЭС | 122 2/100 (137) | 1*100 | 31
с Бекетово | Горшеченский район | Горшеченский РЭС | 122 3/63 (138) | 1*63 | 18
с Бекетово | Горшеченский район | Горшеченский РЭС | 122 4/400 (139) | 1*400 | 120
с Бекетово | Горшеченский район | Горшеченский РЭС | 122 5/400 (140) | 1*400 | 107
с Бекетово | Горшеченский район | Горшеченский РЭС | 122 6/63 (141) | 1*63 | 22
с Бекетово | Горшеченский район | Горшеченский РЭС | 122 7/100 (142) | 1*100 | 31
с Бекетово | Горшеченский район | Горшеченский РЭС | 122 8/400 (143) | 1*400 | 128
с Бекетово | Горшеченский район | Горшеченский РЭС | 123 2/100 (145) | 1*100 | 11
с Бекетово | Горшеченский район | Горшеченский РЭС | 123 6/100 (146) | 1*100 | 24
с Бекетово | Горшеченский район | Горшеченский РЭС | 123 7/100 (147) | 1*100 | 8
с Богдановка | Горшеченский район | Горшеченский РЭС | 123 8/100 (151) | 1*100 | 25
ПТФ №2 | Горшеченский район | Горшеченский РЭС | 372(2*630) (372) | 2*630 | 0
ПТФ №2 | Горшеченский район | Горшеченский РЭС | 373(2*630) (373) | 2*630 | 0
с Михайловка | Горшеченский район | Горшеченский РЭС | 126 8/400 (156) | 1*400 | 150
с Бекетово | Горшеченский район | Горшеченский РЭС | 127 2/100 (159) | 1*100 | 36
п Горшечное | Горшеченский район | Горшеченский РЭС | 111 1/160 (001) | 1*160 | 30
п Горшечное | Горшеченский район | Горшеченский РЭС | 111 14/400 (011) | 1*400 | 150
п Горшечное | Горшеченский район | Горшеченский РЭС | 111 2/400 (002) | 2*400 | 150
п Горшечное | Горшеченский район | Горшеченский РЭС | 111 20/400 (015) | 1*400 | 172
п Горшечное | Горшеченский район | Горшеченский РЭС | 111 22/160 (017) | 1*160 | 82
п Горшечное | Горшеченский район | Горшеченский РЭС | 111 23/400 (018) | 1*400 | 127
п Горшечное | Горшеченский район | Горшеченский РЭС | 111 8/250 (006) | 1*250 | 54
п Горшечное | Горшеченский район | Горшеченский РЭС | 111 9/250 (007) | 1*250 | 35
с.Рындино | Горшеченский район | Горшеченский РЭС | 1112 1/250 (076) | 1*250 | 87
с.Солдатское | Горшеченский район | Горшеченский РЭС | 1112 11/160 (086) | 1*160 | 46
с.Солдатское | Горшеченский район | Горшеченский РЭС | 1112 12/160 (087) | 1*160 | 32
с.Солдатское | Горшеченский район | Горшеченский РЭС | 1112 13/630 (088) | 1*630 | 250
с.Солдатское | Горшеченский район | Горшеченский РЭС | 1112 14/160 (089) | 1*160 | 28
с.Солдатское | Горшеченский район | Горшеченский РЭС | 1112 15/250 (090) | 1*250 | 71
с.Рындино | Горшеченский район | Горшеченский РЭС | 1112 2/160 (077) | 1*160 | 37
с.Солдатское | Горшеченский район | Горшеченский РЭС | 1112 3/160 (078) | 1*160 | 53
с.Солдатское | Горшеченский район | Горшеченский РЭС | 1112 4/400 (079) | 1*400 | 122
с.Солдатское | Горшеченский район | Горшеченский РЭС | 1112 5/160 (080) | 1*160 | 34
с.Солдатское | Горшеченский район | Горшеченский РЭС | 1112 6/100 (081) | 1*100 | 36
с.Солдатское | Горшеченский район | Горшеченский РЭС | 1112 7/100 (082) | 1*100 | 33
с.Солдатское | Горшеченский район | Горшеченский РЭС | 1112 8/160 (083) | 1*160 | 41
с.Солдатское | Горшеченский район | Горшеченский РЭС | 1112 9/400 (084) | 1*400 | 131
с Роговое | Горшеченский район | Горшеченский РЭС | 1114 5/250 (094) | 1*100 | 71
с Роговое | Горшеченский район | Горшеченский РЭС | 1114 10/60 (098) | 1*60 | 33
с Роговое | Горшеченский район | Горшеченский РЭС | 1114 11/63 (099) | 1*63 | 21
с Роговое | Горшеченский район | Горшеченский РЭС | 1114 12/100 (100) | 1*100 | 29
с Роговое | Горшеченский район | Горшеченский РЭС | 1114 13/100 (101) | 1*100 | 38
с.Залесье | Горшеченский район | Горшеченский РЭС | 1114 15/250 (103) | 1*250 | 67
с.Залесье | Горшеченский район | Горшеченский РЭС | 1114 16/160 (104) | 1*160 | 56
с Роговое | Горшеченский район | Горшеченский РЭС | 1114 3/250 (092) | 1*250 | 78
с Роговое | Горшеченский район | Горшеченский РЭС | 1114 4/250 (093) | 1*160 | 82
с Роговое | Горшеченский район | Горшеченский РЭС | 1114 6/250 (095) | 1*250 | 68
с Роговое | Горшеченский район | Горшеченский РЭС | 1114 7/160 (096) | 1*160 | 81
с Роговое | Горшеченский район | Горшеченский РЭС | 1114 8/100 (097) | 1*100 | 32
ПТФ №7 | Горшеченский район | Горшеченский РЭС | 444(2*630) | 2*630 | 0
ПТФ №7 | Горшеченский район | Горшеченский РЭС | 445(2*630) | 2*630 | 0
п.Горшечное | Горшеченский район | Горшеченский РЭС | 1117 1/250 (107) | 1*250 | 82
п.Горшечное | Горшеченский район | Горшеченский РЭС | 1117 2/250 (108) | 1*250 | 87
п.Горшечное | Горшеченский район | Горшеченский РЭС | 1117 3/100 (109) | 1*100 | 32
п.Горшечное | Горшеченский район | Горшеченский РЭС | 1118 1/400 (110) | 1*400 | 160
п.Горшечное | Горшеченский район | Горшеченский РЭС | 1118 11/400 (119) | 1*400 | 120
п.Горшечное | Горшеченский район | Горшеченский РЭС | 1118 12/100 (120) | 1*100 | 31
п.Горшечное | Горшеченский район | Горшеченский РЭС | 1118 13/250 (121) | 1*250 | 31
п.Горшечное | Горшеченский район | Горшеченский РЭС | 1118 15/250 (123) | 1*250 | 61
п.Горшечное | Горшеченский район | Горшеченский РЭС | 1118 16/100 (124) | 1*100 | 20
п.Горшечное | Горшеченский район | Горшеченский РЭС | 1118 4/100 (112) | 1*100 | 32
п.Горшечное | Горшеченский район | Горшеченский РЭС | 1118 5/250 (113) | 1*250 | 13
п.Горшечное | Горшеченский район | Горшеченский РЭС | 1118 6/2*160 (114) | 2*160 | 65
п.Горшечное | Горшеченский район | Горшеченский РЭС | 1118 7/250 (115) | 1*250 | 97
п.Горшечное | Горшеченский район | Горшеченский РЭС | 1119 1/400 (125) | 1*400 | 85
п.Горшечное | Горшеченский район | Горшеченский РЭС | 1119 2/2*100 (127) | 2*100 | 76
п.Горшечное ЦРБ | Горшеченский район | Горшеченский РЭС | 1119 3/2*630 (128) | 2*630 | 35
п.Горшечное | Горшеченский район | Горшеченский РЭС | 1119 31/100 (129) | 1*100 | 30
п.Горшечное | Горшеченский район | Горшеченский РЭС | 1119 34/100 (130) | 1*100 | 56
п.Горшечное | Горшеченский район | Горшеченский РЭС | 1119 44/250 (131) | 1*250 | 52
п.Горшечное | Горшеченский район | Горшеченский РЭС | 454 | 1*160 | 89
п Горшечное | Горшеченский район | Горшеченский РЭС | 114 10/100 (027) | 1*100 | 44
п Горшечное | Горшеченский район | Горшеченский РЭС | 114 13/100 (028) | 1*100 | 27
п Горшечное | Горшеченский район | Горшеченский РЭС | 114 14/250 (029) | 1*250 | 101
п Горшечное | Горшеченский район | Горшеченский РЭС | 114 16/100 (031) | 1*100 | 30
п Горшечное | Горшеченский район | Горшеченский РЭС | 114 2/100 (020) | 1*100 | 32
п Горшечное | Горшеченский район | Горшеченский РЭС | 114 9/100 (026) | 1*100 | 31
п Горшечное | Горшеченский район | Горшеченский РЭС | 115 43/160 (045) | 1*63 | 2
п Горшечное | Горшеченский район | Горшеченский РЭС | 10/2*1000 (376) | 2*1000 | 0
п Горшечное | Горшеченский район | Горшеченский РЭС | 115 10/400 (038) | 1*400 | 81
п Горшечное | Горшеченский район | Горшеченский РЭС | 115 11/250 (039) | 1*250 | 68
п Горшечное | Горшеченский район | Горшеченский РЭС | 115 12/250 (040) | 1*250 | 32
п Горшечное | Горшеченский район | Горшеченский РЭС | 115 15/160 (041) | 1*160 | 8
п Горшечное | Горшеченский район | Горшеченский РЭС | 115 32/100 (042) | 1*100 | 27
п Горшечное | Горшеченский район | Горшеченский РЭС | 115 4/160 (032) | 1*160 | 20
п Горшечное | Горшеченский район | Горшеченский РЭС | 115 40/2*250 (043) | 2*250 | 93
п Горшечное | Горшеченский район | Горшеченский РЭС | 115 42/100 (044) | 1*100 | 41
п Горшечное | Горшеченский район | Горшеченский РЭС | 115 44/250 (046) | 1*250 | 65
п Горшечное | Горшеченский район | Горшеченский РЭС | 115 5/100 (033) | 1*100 | 35
п Горшечное | Горшеченский район | Горшеченский РЭС | 115 6/160 (034) | 1*160 | 24
п Горшечное | Горшеченский район | Горшеченский РЭС | 115 7/63 (035) | 1*63 | 20
п Горшечное | Горшеченский район | Горшеченский РЭС | 115 8/250 (036) | 1*250 | 87
п Горшечное | Горшеченский район | Горшеченский РЭС | 115 9/200 (037) | 1*200 | 72
п Горшечное | Горшеченский район | Горшеченский РЭС | 306 | 1*160 | 38
п Горшечное | Горшеченский район | Горшеченский РЭС | 309 | 1*250 | 50
п Горшечное | Горшеченский район | Горшеченский РЭС | 371 | 1*100 | 0
| Горшеченский район | Горшеченский РЭС | 469 | 1*63 | 20
п Горшечное | Горшеченский район | Горшеченский РЭС | 9/2*1000 (432) | 2*1000 | 0
п Горшечное | Горшеченский район | Горшеченский РЭС | 118 1/250 (047) | 1*250 | 57
п Горшечное | Горшеченский район | Горшеченский РЭС | 118 14/63 (057) | 1*63 | 15
д.Ряполово | Горшеченский район | Горшеченский РЭС | 118 16/160 (059) | 1*160 | 42
д.Ряполово | Горшеченский район | Горшеченский РЭС | 118 17/100 (060) | 1*100 | 31
п Горшечное | Горшеченский район | Горшеченский РЭС | 118 2/160 (048) | 1*160 | 35
п Горшечное | Горшеченский район | Горшеченский РЭС | 118 3/160 (049) | 1*160 | 41
п Горшечное | Горшеченский район | Горшеченский РЭС | 118 4/250 (050) | 1*250 | 78
п Горшечное | Горшеченский район | Горшеченский РЭС | 118 5/160 (051) | 1*160 | 16
п Горшечное | Горшеченский район | Горшеченский РЭС | 118 6/160 (052) | 1*160 | 32
п Горшечное | Горшеченский район | Горшеченский РЭС | 118 8/400 (053) | 1*400 | 112
п Горшечное | Горшеченский район | Горшеченский РЭС | 119 1/160 (064) | 1*160 | 38
с Ключ | Горшеченский район | Горшеченский РЭС | 119 10/400 (070) | 1*400 | 134
с Ключ | Горшеченский район | Горшеченский РЭС | 119 11/250 (071) | 1*250 | 87
сБыстрик | Горшеченский район | Горшеченский РЭС | 119 18/100 (429) | 1*100 | 45
с Отрада | Горшеченский район | Горшеченский РЭС | 119 22/63 (073) | 1*63 | 24
с Ключ | Горшеченский район | Горшеченский РЭС | 119 4/63 (066) | 1*63 | 38
с Ключ | Горшеченский район | Горшеченский РЭС | 119 7/100 (067) | 1*100 | 32
с Ключ | Горшеченский район | Горшеченский РЭС | 119 8/100 (068) | 1*100 | 39
с Ключ | Горшеченский район | Горшеченский РЭС | 119 9/100 (069) | 1*100 | 35
ППК | Горшеченский район | Горшеченский РЭС | 365 | 2*1000 | 0
ППК | Горшеченский район | Горшеченский РЭС | 366 | 2*1000 | 0
ППК | Горшеченский район | Горшеченский РЭС | 367 | 2*1000 | 0
ППК | Горшеченский район | Горшеченский РЭС | 368 | 2*1000 | 0
ПТФ №3 | Горшеченский район | Горшеченский РЭС | 439 | 2*630 | 0
ПТФ №3 | Горшеченский район | Горшеченский РЭС | 440 | 2*630 | 0
с Ржавец | Горшеченский район | Горшеченский РЭС | 324 3/100 (377) | 1*100 | 15
с Ржавец | Горшеченский район | Горшеченский РЭС | 324 4/400 (378) | 1*400 | 120
с Ржавец | Горшеченский район | Горшеченский РЭС | 324 5/100 (379) | 1*100 | 24
с Ржавец | Горшеченский район | Горшеченский РЭС | 324 6/63 (380) | 1*63 | 10
с Ржавец | Горшеченский район | Горшеченский РЭС | 324 7/160 (381) | 1*160 | 63
с Ржавец | Горшеченский район | Горшеченский РЭС | 455 | 1*63 | 15
с Никольское | Горшеченский район | Горшеченский РЭС | 325 10/250 (386) | 1*250 | 80
с Никольское | Горшеченский район | Горшеченский РЭС | 325 11/160 (387) | 1*160 | 50
с Никольское | Горшеченский район | Горшеченский РЭС | 325 12/100 (388) | 1*100 | 40
с Никольское | Горшеченский район | Горшеченский РЭС | 325 4/100 (382) | 1*100 | 36
с Никольское | Горшеченский район | Горшеченский РЭС | 325 6/250 (383) | 1*250 | 85
с Никольское | Горшеченский район | Горшеченский РЭС | 325 7/160 (384) | 1*160 | 65
с Никольское | Горшеченский район | Горшеченский РЭС | 325 9/160 (385) | 1*160 | 60
с Никольское | Горшеченский район | Горшеченский РЭС | 183 | 1*63 | 45
с Никольское | Горшеченский район | Горшеченский РЭС | 433 | 1*25 | 0
с Среднедородное | Горшеченский район | Горшеченский РЭС | 326 10/160 (396) | 1*160 | 45
с Среднедородное | Горшеченский район | Горшеченский РЭС | 326 11/400 (397) | 1*400 | 200
с Среднедородное | Горшеченский район | Горшеченский РЭС | 326 13/160 (399) | 1*160 | 50
с.Дегтярное | Горшеченский район | Горшеченский РЭС | 326 15/63 (401) | 1*63 | 5
с.Дегтярное | Горшеченский район | Горшеченский РЭС | 326 16/100 (402) | 1*100 | 25
с Среднедородное | Горшеченский район | Горшеченский РЭС | 326 2/250 (389) | 1*250 | 100
с Среднедородное | Горшеченский район | Горшеченский РЭС | 326 3/63 (400) | 1*63 | 0
с Среднедородное | Горшеченский район | Горшеченский РЭС | 326 4/250 (391) | 1*250 | 105
с Среднедородное | Горшеченский район | Горшеченский РЭС | 326 5/400 (392) | 1*400 | 200
с Среднедородное | Горшеченский район | Горшеченский РЭС | 326 6/63 (393) | 1*63 | 10
с Среднедородное | Горшеченский район | Горшеченский РЭС | 326 8/25 (394) | 1*25 | 0
с Среднедородное | Горшеченский район | Горшеченский РЭС | 326 9/100 (395) | 1*100 | 30
с Бараново | Горшеченский район | Горшеченский РЭС | 172 1/250 (260) | 1*250 | 87
с Бараново | Горшеченский район | Горшеченский РЭС | 172 2/400 (261) | 1*400 | 38
с. Бараново, Зеленый берег | Горшеченский район | Горшеченский РЭС | 172 5/400 (263) | 1*400 | 138
с Бараново | Горшеченский район | Горшеченский РЭС | 447 | 1*40 | 8
с Бараново | Горшеченский район | Горшеченский РЭС | 175 1/250 (264) | 1*250 | 26
с Бараново | Горшеченский район | Горшеченский РЭС | 175 10/100 (272) | 1*100 | 7
с Бараново | Горшеченский район | Горшеченский РЭС | 175 11/250 (273) | 1*250 | 85
с Бараново | Горшеченский район | Горшеченский РЭС | 175 12/160 (274) | 1*160 | 45
с Бараново | Горшеченский район | Горшеченский РЭС | 175 2/2*63 (265) | 1*2*63 | 36
с Бараново | Горшеченский район | Горшеченский РЭС | 175 3/630 (266) | 1*630 | 108
с Бараново | Горшеченский район | Горшеченский РЭС | 175 4/63 (267) | 1*63 | 0
с Бараново | Горшеченский район | Горшеченский РЭС | 175 5/160 (268) | 1*160 | 38
с Бараново | Горшеченский район | Горшеченский РЭС | 175 6/400 (269) | 1*400 | 109
с Кунье | Горшеченский район | Горшеченский РЭС | 175 7/630 (270) | 1*630 | 38
с Бараново | Горшеченский район | Горшеченский РЭС | 175 8/63 (271) | 1*63 | 5
с Бараново | Горшеченский район | Горшеченский РЭС | 441 | 1*63 | 10
с Бараново | Горшеченский район | Горшеченский РЭС | 447 | 1*63 | 20
с.Ср.Апочки | Горшеченский район | Горшеченский РЭС | 133 1/160 (160) | 1*160 | 75
с.Ср.Апочки | Горшеченский район | Горшеченский РЭС | 136 1/63 (161) | 1*63 | 18
с Боровка | Горшеченский район | Горшеченский РЭС | 136 10/100 (169) | 1*100 | 31
с Боровка | Горшеченский район | Горшеченский РЭС | 136 12/100 (170) | 1*100 | 40
с.Ср.Апочки | Горшеченский район | Горшеченский РЭС | 136 2/63 (162) | 1*63 | 29
с.Ср.Апочки | Горшеченский район | Горшеченский РЭС | 136 3/100 (163) | 1*100 | 41
с.Ср.Апочки | Горшеченский район | Горшеченский РЭС | 136 5/100 (165) | 1*100 | 29
с Боровка | Горшеченский район | Горшеченский РЭС | 136 6/100 (166) | 1*100 | 35
с Боровка | Горшеченский район | Горшеченский РЭС | 136 7/400 (167) | 1*400 | 126
с Боровка | Горшеченский район | Горшеченский РЭС | 136 9/100 (168) | 1*100 | 32
с.Ср.Апочки | Горшеченский район | Горшеченский РЭС | 138 2/100 (172) | 1*100 | 31
с.Ср.Апочки | Горшеченский район | Горшеченский РЭС | 138 3/400 (173) | 1*400 | 123
с Белгородка | Горшеченский район | Горшеченский РЭС | 138 4/250 (174) | 1*250 | 89
с Белгородка | Горшеченский район | Горшеченский РЭС | 138 5/160 (175) | 1*160 | 80
с Белгородка | Горшеченский район | Горшеченский РЭС | 138 6/100 (176) | 1*100 | 36
с Белгородка | Горшеченский район | Горшеченский РЭС | 138 7/160 (177) | 1*160 | 75
с Белгородка | Горшеченский район | Горшеченский РЭС | 138 8/63 (178) | 1*63 | 21
с.Ср.Апочки | Горшеченский район | Горшеченский РЭС | 139 1/63 (179) | 1*63 | 31
с.Ср.Апочки | Горшеченский район | Горшеченский РЭС | 139 2/250 (180) | 1*250 | 85
с.Ср.Апочки | Горшеченский район | Горшеченский РЭС | 139 3/100 (181) | 1*100 | 36
с.Ср.Апочки | Горшеченский район | Горшеченский РЭС | 139 4/160 (182) | 1*160 | 85
с.Ср.Апочки | Горшеченский район | Горшеченский РЭС | 139 5/100 (183) | 1*100 | 45
с.Ср.Апочки | Горшеченский район | Горшеченский РЭС | 139 7/100 (185) | 1*100 | 48
с.Ср.Апочки | Горшеченский район | Горшеченский РЭС | 139 8/100 (186) | 1*100 | 49
с.Ср.Апочки | Горшеченский район | Горшеченский РЭС | 139 9/160 (187) | 1*160 | 75
с Ровное | Горшеченский район | Горшеченский РЭС | 181 1/100 (275) | 1*100 | 30
с Ровное | Горшеченский район | Горшеченский РЭС | 181 3/100 (276) | 1*100 | 45
с Ровное | Горшеченский район | Горшеченский РЭС | 181 4/100 (277) | 1*100 | 40
с Отрада | Горшеченский район | Горшеченский РЭС | 181 5/250 (278) | 1*250 | 56
с Отрада | Горшеченский район | Горшеченский РЭС | 181 6/63 (279) | 1*63 | 5
ПТФ №4 | Горшеченский район | Горшеченский РЭС | 374(2*630) | 2*630 | 0
ПТФ №4 | Горшеченский район | Горшеченский РЭС | 375(2*630) | 2*630 | 0
ПТФ №5 | Горшеченский район | Горшеченский РЭС | 434(2*630) | 2*630 | 0
ПТФ №5 | Горшеченский район | Горшеченский РЭС | 435(2*630) | 2*630 | 0
с Богатырево | Горшеченский район | Горшеченский РЭС | 182 10/160 (286) | 1*160 | 62
с Богатырево | Горшеченский район | Горшеченский РЭС | 182 12/160 (287) | 1*160 | 75
с Богатырево | Горшеченский район | Горшеченский РЭС | 182 13/100 (288) | 1*100 | 35
с Богатырево | Горшеченский район | Горшеченский РЭС | 182 15/100 (289) | 1*100 | 42
с Богатырево | Горшеченский район | Горшеченский РЭС | 182 16/250 (450) | 1*250 | 102
с Богатырево | Горшеченский район | Горшеченский РЭС | 182 17/100 (290) | 1*100 | 35
с Богатырево | Горшеченский район | Горшеченский РЭС | 182 18/100 (291) | 1*100 | 56
с Соколовка | Горшеченский район | Горшеченский РЭС | 182 19/160 (292) | 1*160 | 79
с Соколовка | Горшеченский район | Горшеченский РЭС | 182 20/63 (293) | 1*63 | 21
с Богатырево | Горшеченский район | Горшеченский РЭС | 182 3/100 (281) | 1*100 | 40
с Богатырево | Горшеченский район | Горшеченский РЭС | 182 4/100 (282) | 1*100 | 30
с Богатырево | Горшеченский район | Горшеченский РЭС | 182 6/100 (448) | 1*100 | 30
с Богатырево | Горшеченский район | Горшеченский РЭС | 182 7/100 (283) | 1*100 | 40
с Богатырево | Горшеченский район | Горшеченский РЭС | 182 8/160 (284) | 1*160 | 57
с Быково | Горшеченский район | Горшеченский РЭС | 185 1/100 (295) | 1*100 | 45
с Быково | Горшеченский район | Горшеченский РЭС | 185 11/400 (302) | 1*400 | 102
с Быково | Горшеченский район | Горшеченский РЭС | 185 3/63 (296) | 1*63 | 0
с Быково | Горшеченский район | Горшеченский РЭС | 185 4/100 (297) | 1*100 | 32
с Быково | Горшеченский район | Горшеченский РЭС | 185 5/160 (298) | 1*160 | 45
с Быково | Горшеченский район | Горшеченский РЭС | 185 7/100 (299) | 1*100 | 45
с Быково | Горшеченский район | Горшеченский РЭС | 185 8/250 (300) | 1*250 | 50
с Быково | Горшеченский район | Горшеченский РЭС | 185 9/400 (301) | 1*400 | 150
с Быково | Горшеченский район | Горшеченский РЭС | 187 1/100 (303) | 1*100 | 75
с Быково | Горшеченский район | Горшеченский РЭС | 187 2/400 (304) | 1*400 | 150
с Быстрик | Горшеченский район | Горшеченский РЭС | 187 4/63 (305) | 1*63 | 25
с Быстрик | Горшеченский район | Горшеченский РЭС | 187 5/100 (307) | 1*100 | 35
с Быстрик | Горшеченский район | Горшеченский РЭС | 187 7/250 (308) | 1*250 | 90
ПТФ №6 | Горшеченский район | Горшеченский РЭС | 436 | 2*630 | 0
ПТФ №6 | Горшеченский район | Горшеченский РЭС | 437 | 2*630 | 0
ППП | Горшеченский район | Горшеченский РЭС | 446 | 2*160 | 0
с Знаменка | Горшеченский район | Горшеченский РЭС | 191 1/100 (313) | 1*100 | 30
с Знаменка | Горшеченский район | Горшеченский РЭС | 191 2/100 (314) | 1*100 | 30
с Знаменка | Горшеченский район | Горшеченский РЭС | 191 3/250 (315) | 1*250 | 45
| Горшеченский район | Горшеченский РЭС | 195 6/630 | 1*630 | 200
с Знаменка | Горшеченский район | Горшеченский РЭС | 195 1/63 (316) | 1*63 | 10
с Знаменка | Горшеченский район | Горшеченский РЭС | 195 2/250 (317) | 1*250 | 85
с Знаменка | Горшеченский район | Горшеченский РЭС | 195 3/100 (318) | 1*100 | 36
с Знаменка | Горшеченский район | Горшеченский РЭС | 195 4/100 (319) | 1*100 | 41
с Знаменка | Горшеченский район | Горшеченский РЭС | 195 5/100 (320) | 1*100 | 15
с Знаменка | Горшеченский район | Горшеченский РЭС | 195 7/160 (322) | 1*160 | 56
с Знаменка | Горшеченский район | Горшеченский РЭС | 197 1/100 (324) | 1*100 | 46
с Знаменка | Горшеченский район | Горшеченский РЭС | 197 2/250 (325) | 1*250 | 86
с Знаменка | Горшеченский район | Горшеченский РЭС | 197 4/250 (326) | 1*250 | 90
с Мелавое | Горшеченский район | Горшеченский РЭС | 152 1/63 (212) | 1*63 | 18
с Мелавое | Горшеченский район | Горшеченский РЭС | 152 10/250 (221) | 1*250 | 24
с Мелавое | Горшеченский район | Горшеченский РЭС | 152 15/160 (222) | 1*160 | 12
с Мелавое | Горшеченский район | Горшеченский РЭС | 152 16/63 (223) | 1*63 | 12
с Мелавое | Горшеченский район | Горшеченский РЭС | 152 2/160 (213) | 1*160 | 52
с Мелавое | Горшеченский район | Горшеченский РЭС | 152 3/160 (214) | 1*160 | 56
с Мелавое | Горшеченский район | Горшеченский РЭС | 152 4/160 (215) | 1*160 | 66
с Мелавое | Горшеченский район | Горшеченский РЭС | 152 5/250 (216) | 1*250 | 101
с Мелавое | Горшеченский район | Горшеченский РЭС | 152 7/250 (218) | 1*250 | 109
с Мелавое | Горшеченский район | Горшеченский РЭС | 152 8/100 (219) | 1*100 | 41
с Мелавое | Горшеченский район | Горшеченский РЭС | 152 9/100 (220) | 1*100 | 37
с Мелавое | Горшеченский район | Горшеченский РЭС | 153 1/400 (224) | 1*400 | 148
с Мелавое | Горшеченский район | Горшеченский РЭС | 153 10/160 (232) | 1*160 | 39
с Мелавое | Горшеченский район | Горшеченский РЭС | 153 2/100 (225) | 1*100 | 35
с Мелавое | Горшеченский район | Горшеченский РЭС | 153 3/160 (226) | 1*160 | 78
с Мелавое | Горшеченский район | Горшеченский РЭС | 153 5/400 (227) | 1*400 | 164
с Мелавое | Горшеченский район | Горшеченский РЭС | 153 6/400 (228) | 1*400 | 178
с Мелавое | Горшеченский район | Горшеченский РЭС | 153 7/63 (229) | 1*63 | 18
с Мелавое | Горшеченский район | Горшеченский РЭС | 153 8/250 (230) | 1*250 | 92
с Мелавое | Горшеченский район | Горшеченский РЭС | 153 9/250 (231) | 1*250 | 109
КРС | Горшеченский район | Горшеченский РЭС | 158 1/400 (234) | 1*400 | 163
п Мелавский | Горшеченский район | Горшеченский РЭС | 159 1/63 (235) | 1*63 | 33
п Мелавский | Горшеченский район | Горшеченский РЭС | 159 2/630 (236) | 1*630 | 207
с Болото | Горшеченский район | Горшеченский РЭС | 159 4/250 (237) | 1*250 | 102
с Болото | Горшеченский район | Горшеченский РЭС | 159 5/250 (238) | 1*250 | 109
с Болото | Горшеченский район | Горшеченский РЭС | 159 6/160 (239) | 1*160 | 31
с Н.Борки | Горшеченский район | Горшеченский РЭС | 1412 1/100 (201) | 1*100 | 27
с Н.Борки | Горшеченский район | Горшеченский РЭС | 1412 2/100 (202) | 1*100 | 39
с Болото | Горшеченский район | Горшеченский РЭС | 1412 3/63 (203) | 1*63 | 20
с Болото | Горшеченский район | Горшеченский РЭС | 1412 4/63 (204) | 1*63 | 22
с Болото | Горшеченский район | Горшеченский РЭС | 1412 5/630 (205) | 1*630 | 121
с Болото | Горшеченский район | Горшеченский РЭС | 1412 7/40 (208) | 1*40 | 21
с Болото | Горшеченский район | Горшеченский РЭС | 453 | 1*160 | 51
с Н.Борки | Горшеченский район | Горшеченский РЭС | 1413 1/160 (209) | 1*160 | 36
| Горшеченский район | Горшеченский РЭС | 466 | 1* 63 | 35
с Сосновка | Горшеченский район | Горшеченский РЭС | 1413 2/250 (210) | 1*250 | 98
с Н.Борки | Горшеченский район | Горшеченский РЭС | 142 1/400 (188) | 1*400 | 60
с.Вислое | Горшеченский район | Горшеченский РЭС | 142 10/100 (152) | 1*100 | 31
с Н.Борки | Горшеченский район | Горшеченский РЭС | 142 3/400 (189) | 1*400 | 51
с Н.Борки | Горшеченский район | Горшеченский РЭС | 142 4/160 (148) | 1*160 | 52
с Н.Борки | Горшеченский район | Горшеченский РЭС | 142 5/100 (149) | 1*100 | 35
с.Вислое | Горшеченский район | Горшеченский РЭС | 142 7/100 (150) | 1*100 | 20
с.Вислое | Горшеченский район | Горшеченский РЭС | 142 9/100 (190) | 1*100 | 45
с Болото | Горшеченский район | Горшеченский РЭС | 147 11/250 (199) | 1*250 | 25
с Болото | Горшеченский район | Горшеченский РЭС | 147 12/1,25 (200) | 1*1,25 | 0
с Болото | Горшеченский район | Горшеченский РЭС | 147 2/160 (191) | 1*160 | 20
с Болото | Горшеченский район | Горшеченский РЭС | 147 4/160 (192) | 1*160 | 75
с Болото | Горшеченский район | Горшеченский РЭС | 147 5/100 (193) | 1*100 | 51
с Болото | Горшеченский район | Горшеченский РЭС | 147 6/100 (194) | 1*100 | 24
с Мокрец | Горшеченский район | Горшеченский РЭС | 147 7/250 (195) | 1*250 | 80
с Мокрец | Горшеченский район | Горшеченский РЭС | 147 8/100 (196) | 1*100 | 45
с Мокрец | Горшеченский район | Горшеченский РЭС | 147 9/160 (197) | 1*160 | 55
с Удобное | Горшеченский район | Горшеченский РЭС | 1613 1/630 (247) | 1*630 | 278
с Удобное | Горшеченский район | Горшеченский РЭС | 1613 2/100 (248) | 1*100 | 35
с Удобное | Горшеченский район | Горшеченский РЭС | 1613 3/160 (249) | 1*160 | 36
с Шеенка | Горшеченский район | Горшеченский РЭС | 1613 4/63 (250) | 1*63 | 21
с Кожановка | Горшеченский район | Горшеченский РЭС | 1613 5/10 (251) | 1*10 | 0
с Просторное | Горшеченский район | Горшеченский РЭС | 1613 6/100 (252) | 1*100 | 29
с Просторное | Горшеченский район | Горшеченский РЭС | 1613 7/100 (253) | 1*100 | 35
с Просторное | Горшеченский район | Горшеченский РЭС | 1613 8/63 (254) | 1*63 | 20
с Удобное | Горшеченский район | Горшеченский РЭС | 1613 9/160 (255) | 1*160 | 45
с Орловка | Горшеченский район | Горшеченский РЭС | 165 1/160 (240) | 1*160 | 45
с Ивановка | Горшеченский район | Горшеченский РЭС | 167 2/63 (241) | 1*63 | 21
с Ивановка | Горшеченский район | Горшеченский РЭС | 167 3/100 | 1*100 | 20
с Ивановка | Горшеченский район | Горшеченский РЭС | 167 4/160 (242) | 1*160 | 52
с Ивановка | Горшеченский район | Горшеченский РЭС | 167 6/63 (244) | 1*63 | 10
с.Богородицкое | Горшеченский район | Горшеченский РЭС | 1101 1/160 (327) | 1*160 | 58
с.Богородицкое | Горшеченский район | Горшеченский РЭС | 1101 2/100 (328) | 1*100 | 41
с.Богородицкое | Горшеченский район | Горшеченский РЭС | 1101 3/63 (330) | 1*63 | 0
с.Богородицкое | Горшеченский район | Горшеченский РЭС | 1101 4/250 (331) | 1*250 | 95
с.Богородицкое | Горшеченский район | Горшеченский РЭС | 1101 5/250 (332) | 1*250 | 59
с.Богородицкое | Горшеченский район | Горшеченский РЭС | 1101 6/100 (333) | 1*100 | 36
с.Богородицкое | Горшеченский район | Горшеченский РЭС | 1101 7/250 (334) | 1*250 | 123
с.Богородицкое | Горшеченский район | Горшеченский РЭС | 1101 8/40 (335) | 1*40 | 0
с Ровенка | Горшеченский район | Горшеченский РЭС | 1105 1/160 (336) | 1*160 | 50
с Ровенка | Горшеченский район | Горшеченский РЭС | 1105 2/400 (337) | 1*400 | 150
с Ровенка | Горшеченский район | Горшеченский РЭС | 1105 3/40 (338) | 1*40 | 0
с Ровенка | Горшеченский район | Горшеченский РЭС | 1105 4/160 (339) | 1*160 | 23
с Залесье | Горшеченский район | Горшеченский РЭС | 1105 5/100 (340) | 1*100 | 20
с.Ясенки | Горшеченский район | Горшеченский РЭС | 1111 1/100 (341) | 1*100 | 32
с.Ясенки | Горшеченский район | Горшеченский РЭС | 1111 10/25 (352) | 1*25 | 0
с.Ясенки | Горшеченский район | Горшеченский РЭС | 1111 2/160 (342) | 1*160 | 52
с.Ясенки | Горшеченский район | Горшеченский РЭС | 1111 3/160 (343) | 1*160 | 50
с.Ясенки | Горшеченский район | Горшеченский РЭС | 1111 5/250 (347) | 1*250 | 70
с.Ясенки | Горшеченский район | Горшеченский РЭС | 1111 6/63 (348) | 1*63 | 0
с.Ясенки | Горшеченский район | Горшеченский РЭС | 1111 7/100 (349) | 1*100 | 0
с.Ясенки | Горшеченский район | Горшеченский РЭС | 1111 8/100 (350) | 1*100 | 22
с.Ясенки | Горшеченский район | Горшеченский РЭС | 1111 9/160 (351) | 1*160 | 52
с.Ясенки | Горшеченский район | Горшеченский РЭС | 1114 1/63 (354) | 1*63 | 20
с.Ясенки | Горшеченский район | Горшеченский РЭС | 1114 3/400 (356) | 1*400 | 50
с.Ясенки | Горшеченский район | Горшеченский РЭС | 1114 4/400 (357) | 1*400 | 50
с.Ясенки | Горшеченский район | Горшеченский РЭС | 1114 5/250 (358) | 1*250 | 62
с.Ясенки | Горшеченский район | Горшеченский РЭС | 1114 6/63 (359) | 1*63 | 15
с.Ясенки | Горшеченский район | Горшеченский РЭС | 1114 7/63 (360) | 1*63 | 10
с Кулевка | Горшеченский район | Горшеченский РЭС | 1116 11/100 (370) | 1*100 | 35
с Кулевка | Горшеченский район | Горшеченский РЭС | 1116 2/250 (362) | 1*250 | 85
с Кулевка | Горшеченский район | Горшеченский РЭС | 1116 3/100 (363) | 1*100 | 41
с Кулевка | Горшеченский район | Горшеченский РЭС | 1116 4/160 (364) | 1*160 | 63
с Кулевка | Горшеченский район | Горшеченский РЭС | 1116 5/63 (365) | 1*63 | 10
с Кулевка | Горшеченский район | Горшеченский РЭС | 1116 6/160 (366) | 1*160 | 56
с Кулевка | Горшеченский район | Горшеченский РЭС | 1116 7/250 (367) | 1*250 | 100
с Кулевка | Горшеченский район | Горшеченский РЭС | 1116 8/250 (368) | 1*250 | 102
с Кулевка | Горшеченский район | Горшеченский РЭС | 1116 9/250 (369) | 1*250 | 108
Инкубатор | Горшеченский район | Горшеченский РЭС | 1117 10/2*1000 (376) | 2*1000 | 0
Инкубатор | Горшеченский район | Горшеченский РЭС | 1117 9/2*1000 (432) | 2*1000 | 0
п Горшечное | Горшеченский район | Горшеченский РЭС | 438 | 1*25 | 5
с Сосновка | Горшеченский район | Горшеченский РЭС | 1121 1/160 (403) | 1*160 | 35
с Сосновка | Горшеченский район | Горшеченский РЭС | 1121 10/160 (345) | 1*160 | 58
с Сосновка | Горшеченский район | Горшеченский РЭС | 1121 11/160 (410) | 1*160 | 69
с Сосновка | Горшеченский район | Горшеченский РЭС | 1121 12/63 (411) | 1*63 | 12
с Сосновка | Горшеченский район | Горшеченский РЭС | 1121 2/160 (404) | 1*160 | 50
с Сосновка | Горшеченский район | Горшеченский РЭС | 1121 3/250 (405) | 1*250 | 50
с Сосновка | Горшеченский район | Горшеченский РЭС | 1121 4/250 (406) | 1*250 | 90
с Сосновка | Горшеченский район | Горшеченский РЭС | 1121 5/100 (407) | 1*100 | 30
с Сосновка | Горшеченский район | Горшеченский РЭС | 1121 6/400 (408) | 1*400 | 200
с Сосновка | Горшеченский район | Горшеченский РЭС | 1121 7/63 (409) | 1*63 | 10
с Сосновка | Горшеченский район | Горшеченский РЭС | 1121 9/100 (344) | 1*100 | 26
с Березово | Горшеченский район | Горшеченский РЭС | 1123 1/100 (412) | 1*100 | 35
с Решетовка | Горшеченский район | Горшеченский РЭС | 1123 12/40 (423) | 1*40 | 20
с Березово | Горшеченский район | Горшеченский РЭС | 1123 2/40 (413) | 1*40 | 0
с Березово | Горшеченский район | Горшеченский РЭС | 1123 3/63 (414) | 1*63 | 10
с Березово | Горшеченский район | Горшеченский РЭС | 1123 4/100 (415) | 1*100 | 31
с Березово | Горшеченский район | Горшеченский РЭС | 1123 6/100 (417) | 1*100 | 25
с Березово | Горшеченский район | Горшеченский РЭС | 1123 7/40 (418) | 1*40 | 0
с Березово | Горшеченский район | Горшеченский РЭС | 1123 8/100 (419) | 1*100 | 35
с Решетовка | Горшеченский район | Горшеченский РЭС | 1123 9/40 (420) | 1*40 | 0
с Сосновка | Горшеченский район | Горшеченский РЭС | 1126 2/63 (425) | 1*63 | 20
с Сомовка | Горшеченский район | Горшеченский РЭС | 1126 3/100 (426) | 1*100 | 41
с Сомовка | Горшеченский район | Горшеченский РЭС | 1126 5/40 (427) | 1*40 | 10
с Сомовка | Горшеченский район | Горшеченский РЭС | 1126 6/100 (421) | 1*100 | 35
с Сомовка | Горшеченский район | Горшеченский РЭС | 422 | 1*25 | 0
Дмитриевский РЭС
с. Крупец, Хозцентр | Дмитриевский | Дмитриевский РЭС | ТП 061 (1.1.10-01/250) | 1*250 | 230
с. Ладыгино, Колобок | Дмитриевский | Дмитриевский РЭС | ТП 067 (1.1.10-02/63) | 1*63 | 37
с. Татарка, Детсад | Дмитриевский | Дмитриевский РЭС | ТП 070 (1.1.10-04/160) | 1*160 | 141
с. Татарка, Луг | Дмитриевский | Дмитриевский РЭС | ТП 066 (1.1.10-05/63) | 1*63 | 53
с. Татарка | Дмитриевский | Дмитриевский РЭС | ТП 062 (1.1.10-07/63) | 1*63 | 52
с. Крупец, с/с | Дмитриевский | Дмитриевский РЭС | ТП 068 (1.1.10-08/250) | 1*250 | 205
с. Крупец, ст. Школа | Дмитриевский | Дмитриевский РЭС | ТП 069 (1.1.10-09/160) | 1*160 | 139
с. Крупец | Дмитриевский | Дмитриевский РЭС | ТП 064 (1.1.10-11/160) | 1*160 | 127
п. Томский | Дмитриевский | Дмитриевский РЭС | ТП 063 (1.1.10-12/100) | 1*100 | 81
с. Крупец, Клуб | Дмитриевский | Дмитриевский РЭС | ТП 060 (1.1.10-13/100) | 1*100 | 88
с. Ладыгино | Дмитриевский | Дмитриевский РЭС | ТП 065 (1.1.10-03/160) | 1*160 | 131
с. Татарка, КРС | Дмитриевский | Дмитриевский РЭС | ТП 071 (1.1.10-06/250) | 1*250 | 232
п. Нива | Дмитриевский | Дмитриевский РЭС | ЗКТП1114-05*2/250 | 2*250 | 15
с. Д.Кузнецовка, Вода | Дмитриевский | Дмитриевский РЭС | КТП 1114-03/40 | 1*40 | 20
п. Нива, Вода | Дмитриевский | Дмитриевский РЭС | КТП 1114-04/40 | 1*40 | 25
с. Д.Кузнецовка | Дмитриевский | Дмитриевский РЭС | КТП 1114-08/63 | 1*63 | 18
с. Д.Кузнецовка | Дмитриевский | Дмитриевский РЭС | ТП 082 (1.1.14-09/100) | 1*100 | 55
с. Крупец, на балансе | Дмитриевский | Дмитриевский РЭС | КТП 1114-12/100 | 1*100 | 20
г. Дмитриев | Дмитриевский | Дмитриевский РЭС | ЗТП 1.1.15-04/320 | 1*320 | 20
г. Дмитриев | Дмитриевский | Дмитриевский РЭС | ЗТП 1.1.15-09/400 | 1*400 | 97
г. Дмитриев | Дмитриевский | Дмитриевский РЭС | ЗТП 1.1.15-10/400 | 1*400 | 200
г. Дмитриев | Дмитриевский | Дмитриевский РЭС | ЗТП 1.1.15-13/250 | 1*250 | 40
г. Дмитриев | Дмитриевский | Дмитриевский РЭС | ЗТП 1.1.15-16/160 | 1*160 | 20
г. Дмитриев | Дмитриевский | Дмитриевский РЭС | ЗТП 1.1.15-19/315 | 1*315 | 5
г. Дмитриев | Дмитриевский | Дмитриевский РЭС | ЗТП 1.1.15-23/400 | 1*400 | 25
г. Дмитриев | Дмитриевский | Дмитриевский РЭС | ЗТП 1.1.15-39/400 | 1*400 | 154
г. Дмитриев | Дмитриевский | Дмитриевский РЭС | КТП 1.1.15-06/400 | 1*250 | 28
г. Дмитриев | Дмитриевский | Дмитриевский РЭС | КТП 1.1.15-15/160 | 1*160 | 2
г. Дмитриев | Дмитриевский | Дмитриевский РЭС | КТП 1.1.15-21/400 | 1*400 | 38
г. Дмитриев | Дмитриевский | Дмитриевский РЭС | КТП 1.1.15-27/630 | 1*630 | 238
г. Дмитриев | Дмитриевский | Дмитриевский РЭС | КТП 1.1.15-33/100 | 1*100 | 20
г. Дмитриев | Дмитриевский | Дмитриевский РЭС | КТП 1.1.15-35/200 | 1*200 | 20
г. Дмитриев | Дмитриевский | Дмитриевский РЭС | КТП 1.1.15-40/63 | 1*63 | 63
п. Нива | Дмитриевский | Дмитриевский РЭС | КТП 1118-03/63 п.Нива. | 1*63 | 28
п. Октябрьский, Генерал | Дмитриевский | Дмитриевский РЭС | КТП 1118-07/63 | 1*63 | 30
п. Октябрьский | Дмитриевский | Дмитриевский РЭС | КТП 1118-08/100 | 1*100 | 45
п. Чуриловский | Дмитриевский | Дмитриевский РЭС | КТП 1118-10/40 | 1*40 | 20
ДЭУ, заправка | Дмитриевский | Дмитриевский РЭС | КТП 1118-15/40 | 1*40 | 15
п. Беликово | Дмитриевский | Дмитриевский РЭС | КТП 1118-16/63 | 1*63 | 30
п. Владимеровский | Дмитриевский | Дмитриевский РЭС | КТП 1118-17/40 | 1*40 | 20
п. Будёновский | Дмитриевский | Дмитриевский РЭС | МТП 1118-06/100 | 1*100 | 50
п. Майский, свинокомплекс | Дмитриевский | Дмитриевский РЭС | ТП 153 | 2*630 | 50
с. Фокино, свинокомплекс | Дмитриевский | Дмитриевский РЭС | ТП 183 | 2*630 | 130
с. Гришино | Дмитриевский | Дмитриевский РЭС | КТП 1119-04/100 | 1*100 | 5
с. Снижа, лесхоз | Дмитриевский | Дмитриевский РЭС | КТП 1119-06/160 | 1*160 | 60
с. Татарка, газ | Дмитриевский | Дмитриевский РЭС | ТП-072 ПГБ | 1*10 | 9
с. Татарка, газ | Дмитриевский | Дмитриевский РЭС | ТП-073СКЗ | 1*10 | 8
г. Дмитриев, быт | Дмитриевский | Дмитриевский РЭС | КТП 1121-01/63 | 1*63 | 15
п. Нива, кирпичный | Дмитриевский | Дмитриевский РЭС | КТП 1.1.23-02/160 | 1*160 | 30
п. Заречный | Дмитриевский | Дмитриевский РЭС | КТП 1123-05/40 | 1*40 | 15
г. Дмитриев | Дмитриевский | Дмитриевский РЭС | ТП 1.1.5-01/630 | 1*630 | 256
г. Дмитриев | Дмитриевский | Дмитриевский РЭС | ТП 1.1.5-05/400 | 1*400 | 30
г. Дмитриев | Дмитриевский | Дмитриевский РЭС | ТП 1.1.5-24/630 | 1*400 | 179
г. Дмитриев | Дмитриевский | Дмитриевский РЭС | ТП 1.1.5-26/2*400 | 2*400 | 96/10
г. Дмитриев | Дмитриевский | Дмитриевский РЭС | ТП 1.1.5-31/160 | 1*160 | 17
с. Фокино | Дмитриевский | Дмитриевский РЭС | КТП 116/22/160 | 1*160 | 60
с. Крупец | Дмитриевский | Дмитриевский РЭС | ТП 025 (1.1.6-01/63) | 1*63 | 44
с. Крупец | Дмитриевский | Дмитриевский РЭС | ТП 021 (1.1.6-02/63) | 1*63 | 48
с. Фокино, магазин | Дмитриевский | Дмитриевский РЭС | ТП 015 (1.1.6-03/100) | 1*100 | 86
с. Фокино, Таня | Дмитриевский | Дмитриевский РЭС | КТП 116-04/100 | 1*100 | 20
с. Фокино, Зайчик | Дмитриевский | Дмитриевский РЭС | КТП 116-05/63 | 1*63 | 15
с. Фокино | Дмитриевский | Дмитриевский РЭС | ТП 026 (1.1.6-06/160) | 1*160 | 147
с. Хинецкое | Дмитриевский | Дмитриевский РЭС | ТП 023 (1.1.6-09/63) | 1*63 | 58
с. Хинецкое, Вода | Дмитриевский | Дмитриевский РЭС | КТП 116-10/63 | 1*63 | 15
с. Хинецкое | Дмитриевский | Дмитриевский РЭС | КТП 116-11/63 | 1*63 | 43
с. Фокино, Выгон 1 | Дмитриевский | Дмитриевский РЭС | КТП 116-13/63 | 1*63 | 15
с. Фокино | Дмитриевский | Дмитриевский РЭС | КТП 116-14/250 | 1*250 | 50
п. Григорьевский | Дмитриевский | Дмитриевский РЭС | КТП 116-16/63 | 1*63 | 20
п. Мартовский | Дмитриевский | Дмитриевский РЭС | ТП 011 (1.1.6-17/40) | 1*40 | 33
с. Фокино, Выгон 2 | Дмитриевский | Дмитриевский РЭС | ТП 018 (1.1.6-18/63) | 1*63 | 54
с. Фокино | Дмитриевский | Дмитриевский РЭС | ТП 013 (1.1.6-21/100) | 1*100 | 77
с. Фокино | Дмитриевский | Дмитриевский РЭС | ТП 016 (1.1.6-23/100) | 1*100 | 75
с. Крупец, школа | Дмитриевский | Дмитриевский РЭС | КТП 116-24/2*250 | 2*250 | 55/55
с. Крупец | Дмитриевский | Дмитриевский РЭС | ТП 033 | 1*25 | 17
г. Дмитриев | Дмитриевский | Дмитриевский РЭС | ЗТП 1.1.8-11/250 | 1*250 | 6
г. Дмитриев | Дмитриевский | Дмитриевский РЭС | ЗТП 1.1.8-22/400 | 1*400 | 138
г. Дмитриев | Дмитриевский | Дмитриевский РЭС | ЗТП 1.1.8-57/2*400 | 2*400 | 81/81
г. Дмитриев | Дмитриевский | Дмитриевский РЭС | КТП 1.1.8-08/250 | 1*250 | 43
г. Дмитриев | Дмитриевский | Дмитриевский РЭС | КТП 1.1.8-12/630 | 1*630 | 300
г. Дмитриев | Дмитриевский | Дмитриевский РЭС | КТП 1.1.8-17/250 | 1*250 | 90
г. Дмитриев | Дмитриевский | Дмитриевский РЭС | КТП 1.1.8-20/160 | 1*160 | 12
г. Дмитриев | Дмитриевский | Дмитриевский РЭС | КТП 1.1.8-36/250 | 1*160 | 60
г. Дмитриев | Дмитриевский | Дмитриевский РЭС | КТП 1.1.8-38/400 | 1*250 | 90
г. Дмитриев | Дмитриевский | Дмитриевский РЭС | КТП 1.1.8-28/160 | 1*160 | 45
с. Киликино | Дмитриевский | Дмитриевский РЭС | КТП 11014-01/63 | 1*63 | 15
с. Богословка | Дмитриевский | Дмитриевский РЭС | КТП 11014-02/63 с.Богословка | 1*63 | 25
с. Киликино, магазин | Дмитриевский | Дмитриевский РЭС | КТП 11014-03/63 с.Киликино (Магазин) | 1*63 | 18
п. Лесной, быт | Дмитриевский | Дмитриевский РЭС | КТП 11014-04/63 | 1*63 | 15
п. Лесной, вода | Дмитриевский | Дмитриевский РЭС | КТП 11014-05/160 | 1*160 | 60
д.Кошкино | Дмитриевский | Дмитриевский РЭС | ТП 427 | 1*63 | 48
с. Киликино, каменка | Дмитриевский | Дмитриевский РЭС | КТП 11020-01/160 с.Киликино (Каменка) | 1*160 | 50
п. Терпиловка | Дмитриевский | Дмитриевский РЭС | КТП 11020-02/63 п Терпиловка | 1*63 | 5
с. Полозовка, КФК | Дмитриевский | Дмитриевский РЭС | КТП 11020-04/160 с.Полозовка (КФК) | 1*160 | 70
с. Полозовка, магазин | Дмитриевский | Дмитриевский РЭС | КТП 11020-05/100 с.Полозовка (Магазин) | 1*100 | 15
с. Полозовка, вода | Дмитриевский | Дмитриевский РЭС | КТП 11020-06/63 с Полозовка (вода) | 1*63 | 15
с. Полозовка | Дмитриевский | Дмитриевский РЭС | МТП 11020-03/63 с.Полозовка | 1*63 | 15
с. Пальцево, иваненьшино | Дмитриевский | Дмитриевский РЭС | КТП 11022-02/63 с.Пальцево (Иваненьшино) | 1*63 | 15
с. Пальцево, магазин | Дмитриевский | Дмитриевский РЭС | КТП 11022-03/100 с.Пальцево (Магазин) | 1*100 | 5
с. Пальцево, табор | Дмитриевский | Дмитриевский РЭС | КТП 11022-07/60 сПальцево (табор) | 1*60 | 5
с. Пальцево, Роженский | Дмитриевский | Дмитриевский РЭС | КТП 11022-09/63 с.Пальцево (Роженский) | 1*63 | 15
с. Селино, ток | Дмитриевский | Дмитриевский РЭС | КТП 171-02/250 | 1*250 | 250
с. Селино, школа | Дмитриевский | Дмитриевский РЭС | КТП 171-04/250 | 1*250 | 70
с. Селино, магазин | Дмитриевский | Дмитриевский РЭС | КТП 171-05/63 | 1*63 | 10
с. Селино, вода | Дмитриевский | Дмитриевский РЭС | КТП 171-06/63 | 1*63 | 15
с. Селино, быт | Дмитриевский | Дмитриевский РЭС | КТП 171-07/63 | 1*63 | 15
с. Селино, пилорама | Дмитриевский | Дмитриевский РЭС | МТП 171-03/160 | 1*160 | 35
п. Ясная Поляна | Дмитриевский | Дмитриевский РЭС | КТП 1711-01/63 | 1*63 | 15
с. Зелёная Роща | Дмитриевский | Дмитриевский РЭС | КТП 1711-02/100 | 1*100 | 50
п. Ульяновский | Дмитриевский | Дмитриевский РЭС | КТП 1711-03/63 | 1*63 | 63
с. Пробыжье | Дмитриевский | Дмитриевский РЭС | КТП 1711-06/100 | 1*100 | 50
с. Поповкино, ток | Дмитриевский | Дмитриевский РЭС | КТП 1711-11/100 | 1*100 | 50
с. Пробожье | Дмитриевский | Дмитриевский РЭС | МТП 1711-04/63 | 1*63 | 20
с. Поповкино, табор | Дмитриевский | Дмитриевский РЭС | МТП 1711-07/160 | 1*160 | 160
п. Орлов | Дмитриевский | Дмитриевский РЭС | КТП 1712-01/100 | 1*100 | 50
с. Глубое, магазин | Дмитриевский | Дмитриевский РЭС | КТП 1712-02/100 | 1*100 | 50
с. Глубое, быт | Дмитриевский | Дмитриевский РЭС | КТП 1712-04/100 | 1*100 | 50
п. Орлов | Дмитриевский | Дмитриевский РЭС | КТП 1712-05/63 | 1*63 | 15
п. Корчагин | Дмитриевский | Дмитриевский РЭС | КТП 1713-02/63 | 1*63 | 63
с. Селино, СТФ | Дмитриевский | Дмитриевский РЭС | КТП 1713-03/160 | 1*160 | 151
п. Уютное | Дмитриевский | Дмитриевский РЭС | МТП1713-01/100 | 1*100 | 50
п. Лозливое | Дмитриевский | Дмитриевский РЭС | КТП 176-01/100 | 1*100 | 50
п. Лозливое, вода | Дмитриевский | Дмитриевский РЭС | КТП 177-01/160 | 1*160 | 80
п. Лозливое | Дмитриевский | Дмитриевский РЭС | КТП 177-03/40 | 1*40 | 20
с. Харасея, стф | Дмитриевский | Дмитриевский РЭС | КТП 151-02/160 | 1*160 | 40
с. Бреховка | Дмитриевский | Дмитриевский РЭС | КТП 151-03/100 | 1*100 | 45
с. Харасея,баня | Дмитриевский | Дмитриевский РЭС | КТП 151-04/100 | 1*100 | 40
с. Арбузово, вода | Дмитриевский | Дмитриевский РЭС | КТП 151-05/160 | 1*160 | 154
с. Чёрная Грязь | Дмитриевский | Дмитриевский РЭС | КТП 151-06/160 | 1*160 | 25
с. Чёрная Грязь | Дмитриевский | Дмитриевский РЭС | КТП 151-07/63 | 1*63 | 15
с. Арбузово, магазин | Дмитриевский | Дмитриевский РЭС | КТП 151-09/40 | 1*40 | 10
с. Харасея, ток | Дмитриевский | Дмитриевский РЭС | КТП 151-10/250 | 1*250 | 150
с. Харасея, клуб | Дмитриевский | Дмитриевский РЭС | КТП 151-12/60 | 1*60 | 10
с. Харасея, сепоратор | Дмитриевский | Дмитриевский РЭС | КТП 151-13/63 | 1*63 | 15
с. Харасея, детсад | Дмитриевский | Дмитриевский РЭС | КТП 151-14/160 | 1*160 | 60
с. Берёза | Дмитриевский | Дмитриевский РЭС | КТП 1511-01/160 | 1*160 | 25
с. Берёза за мостом | Дмитриевский | Дмитриевский РЭС | КТП 1511-03/100 | 1*100 | 30
с. Берёза, быт | Дмитриевский | Дмитриевский РЭС | КТП 1511-04/100 | 1*100 | 25
с. Берёза, луг | Дмитриевский | Дмитриевский РЭС | КТП 1511-05/100 | 1*100 | 40
с. Берёза, ржавец | Дмитриевский | Дмитриевский РЭС | КТП 1511-06/63 | 1*63 | 15
п. Моисеево | Дмитриевский | Дмитриевский РЭС | КТП 1511-08/100 | 1*100 | 85
с. Берёза, табор | Дмитриевский | Дмитриевский РЭС | КТП 1511-10/160 | 1*160 | 40
с. Берёза, авм | Дмитриевский | Дмитриевский РЭС | КТП 1511-12/250 | 1*250 | 50
с. Берёза, летний лагерь | Дмитриевский | Дмитриевский РЭС | КТП 1511-13/63 | 1*63 | 15
с. Берёза, больница | Дмитриевский | Дмитриевский РЭС | КТП 1511-15/160 | 1*160 | 50
с. Берёза, больница | Дмитриевский | Дмитриевский РЭС | КТП 1511-16/160 | 1*160 | 40
с. Берёза, школа | Дмитриевский | Дмитриевский РЭС | КТП 1511-11/250 | 1*250 | 160
п. Городище | Дмитриевский | Дмитриевский РЭС | КТП 1513-01/40 | 1*40 | 10
п. Жерновка | Дмитриевский | Дмитриевский РЭС | КТП 152-03/40 | 1*40 | 10
с. Пушкарёво | Дмитриевский | Дмитриевский РЭС | КТП 157-02/160 | 1*160 | 145
с. Буциновка | Дмитриевский | Дмитриевский РЭС | КТП 11610-03/160 | 1*160 | 60
с. Буциновка, СТФ | Дмитриевский | Дмитриевский РЭС | СТП 11610-02/10 | 1*10 | 4
с. Щербачево, МТФ | Дмитриевский | Дмитриевский РЭС | КТП 11612-01/250 | 1*250 | 50
с. Генеральшино, табор | Дмитриевский | Дмитриевский РЭС | КТП 11612-02/100 | 1*100 | 10
с. Генеральшино, ток | Дмитриевский | Дмитриевский РЭС | КТП 11615-01/250 | 1*250 | 0
с. Генеральшино, детсад | Дмитриевский | Дмитриевский РЭС | КТП 11615-02/160 | 1*160 | 25
с. Генеральшино, правление | Дмитриевский | Дмитриевский РЭС | КТП 11615-05/160 | 1*160 | 36
с. Щербачево | Дмитриевский | Дмитриевский РЭС | КТП 11615-06/63 | 1*63 | 20
с. Щербачево | Дмитриевский | Дмитриевский РЭС | КТП 11615-07/40 | 1*40 | 18
с. Генеральшино, школа | Дмитриевский | Дмитриевский РЭС | ТП 531 | 1*250 | 0
с. Петраковка, магазин | Дмитриевский | Дмитриевский РЭС | КТП 1.16.16-03/100 | 1*100 | 23
с. Генеральшино, Польша | Дмитриевский | Дмитриевский РЭС | КТП 11616-01/63 | 1*63 | 20
с. Петраковка | Дмитриевский | Дмитриевский РЭС | КТП 11616-02/63 | 1*63 | 20
с. Генеральшино | Дмитриевский | Дмитриевский РЭС | КТП 11616-04/100 | 1*100 | 20
с. Петраковка, ток | Дмитриевский | Дмитриевский РЭС | КТП 11616-05-100 | 1*100 | 100
с. Петраковка, детсад | Дмитриевский | Дмитриевский РЭС | КТП 11616-06/160 | 1*160 | 40
с. Генеральшино, вода | Дмитриевский | Дмитриевский РЭС | КТП 11616-07/40 | 1*40 | 15
с. Новоалексеевка | Дмитриевский | Дмитриевский РЭС | КТП 11617-04/160 | 1*160 | 80
с. Новоалексеевка | Дмитриевский | Дмитриевский РЭС | КТП 11617-05/100 | 1*100 | 40
с. Романовка, церковь | Дмитриевский | Дмитриевский РЭС | КТП 1213-01/100 | 1*100 | 50
с. Романовка | Дмитриевский | Дмитриевский РЭС | КТП 1213-03/63 | 1*63 | 15
с. Романовка,полигон | Дмитриевский | Дмитриевский РЭС | МТП1213-02/100 | 1*100 | 50
с. Н.Першино, КФХ Росинка | Дмитриевский | Дмитриевский РЭС | КТП 127-02/160 | 1*160 | 30
с. Н.Першино, правление | Дмитриевский | Дмитриевский РЭС | КТП 127-05/100 | 1*100 | 20
с. Н.Першино, гостиница | Дмитриевский | Дмитриевский РЭС | КТП 127-06-160 | 1*160 | 39
с. Н.Першино | Дмитриевский | Дмитриевский РЭС | КТП 127-08/160 | 1*160 | 30
с. Старо Першино | Дмитриевский | Дмитриевский РЭС | М ТП127-03/100 | 1*100 | 20
с. Куток | Дмитриевский | Дмитриевский РЭС | МТП127-01/100 | 1*100 | 20
с. Д.Колония | Дмитриевский | Дмитриевский РЭС | КТП 128-01/40 | 1*40 | 20
с. Сухой Ровец | Дмитриевский | Дмитриевский РЭС | МТП 128-02/63 | 1*63 | 25
с. Поповкино, вода | Дмитриевский | Дмитриевский РЭС | КТП 1810-01/63 | 1*63 | 15
с. Поповкино, сельсовет | Дмитриевский | Дмитриевский РЭС | КТП 1810-02/100 | 1*100 | 23
с. Поповкино, школа | Дмитриевский | Дмитриевский РЭС | КТП 1810-03/63 | 1*63 | 33
с. Поповкино, правление | Дмитриевский | Дмитриевский РЭС | КТП 1810-04/160 | 1*160 | 29
с. Поповкино, вода | Дмитриевский | Дмитриевский РЭС | КТП 1810-05/100 | 1*100 | 20
с. Меловое | Дмитриевский | Дмитриевский РЭС | КТП 1810-08/100 | 1*100 | 20
с. Меркуловка | Дмитриевский | Дмитриевский РЭС | КТП 1812-02/100 | 1*100 | 30
с. Меловое, клуб | Дмитриевский | Дмитриевский РЭС | КТП 1812-05/100 | 1*100 | 30
с. Меловое, пилорама | Дмитриевский | Дмитриевский РЭС | КТП 1812-06/160 | 1*160 | 140
п. Ивановский | Дмитриевский | Дмитриевский РЭС | КТП 1812-09/63 | 1*63 | 20
с. Меловое, детсад | Дмитриевский | Дмитриевский РЭС | КТП 1812-11/160 | 1*160 | 40
с. Меловое, ток | Дмитриевский | Дмитриевский РЭС | КТП 1812-12/250 | 1*250 | 45
с. Поповкино, луг | Дмитриевский | Дмитриевский РЭС | КТП 1812-14/40 | 1*40 | 10
с. Меловое | Дмитриевский | Дмитриевский РЭС | КТП1812-13/100 | 1*100 | 20
с. Осоцкое | Дмитриевский | Дмитриевский РЭС | МТП 1812-01/63 | 1*63 | 20
с. Меркуловка | Дмитриевский | Дмитриевский РЭС | МТП 1812-03/63 | 1*63 | 15
с. Осоцкое | Дмитриевский | Дмитриевский РЭС | КТП 1816-02/160 | 1*160 | 50
с. Погодино, понизовка | Дмитриевский | Дмитриевский РЭС | КТП 1816-03/63 | 1*63 | 15
с .Погодино, детсад | Дмитриевский | Дмитриевский РЭС | КТП 1816-04/160 | 1*160 | 50
с. Коробкино, табор | Дмитриевский | Дмитриевский РЭС | КТП 184-02/63 | 1*63 | 48
с. Коробкино, ток | Дмитриевский | Дмитриевский РЭС | КТП 184-03/100 | 1*100 | 30
с. Коробкино, быт | Дмитриевский | Дмитриевский РЭС | КТП 184-04/63 | 1*63 | 15
с. Коробкино, школа | Дмитриевский | Дмитриевский РЭС | КТП 184-05/100 | 1*100 | 40
п. Маркино | Дмитриевский | Дмитриевский РЭС | КТП 184-07/100 | 1*100 | 75
с. Коробкино, мтф | Дмитриевский | Дмитриевский РЭС | КТП 184-09/250 | 1*250 | 235
с. Коробкино, гостиница | Дмитриевский | Дмитриевский РЭС | КТП 184-11/100 | 1*100 | 30
с. Осоцкое, мтф | Дмитриевский | Дмитриевский РЭС | КТП 186-01/250 | 1*250 | 235
с. Осоцкое, кормоцех | Дмитриевский | Дмитриевский РЭС | КТП 186-02/250 | 1*250 | 235
п. Первоавгустовка, ул. Баланди | Дмитриевский | Дмитриевский РЭС | КТП 131-01/100 | 1*100 | 50
п. Пристанционный | Дмитриевский | Дмитриевский РЭС | КТП 131-03/100 | 1*100 | 50
п. Майский, табор | Дмитриевский | Дмитриевский РЭС | КТП 131-04/100 | 1*100 | 50
п. Майский | Дмитриевский | Дмитриевский РЭС | КТП 131-06/63 | 1*63 | 10
п. Майский, новая улица | Дмитриевский | Дмитриевский РЭС | КТП 131-09/100 | 1*100 | 50
п. Первоавгустовка | Дмитриевский | Дмитриевский РЭС | КТП 1.3.10-08/63 | 1*63 | 15
п. Первоавгустовка | Дмитриевский | Дмитриевский РЭС | КТП 1.3.10-09/100 | 1*100 | 50
п. Первоавгустовка, с-з Бычковский | Дмитриевский | Дмитриевский РЭС | КТП 1310-01/100 | 1*100 | 40
п. Мелгора | Дмитриевский | Дмитриевский РЭС | КТП 1310-02/63 | 1*63 | 43
с. Дерюгино, фомичев | Дмитриевский | Дмитриевский РЭС | КТП 1310-03/63 | 1*63 | 15
с. Дерюгино, красная горка | Дмитриевский | Дмитриевский РЭС | КТП 1310-04/40 | 1*40 | 20
с. Бычки, центр | Дмитриевский | Дмитриевский РЭС | КТП 1310-07/250 | 1*250 | 50
п. Первоавгустовка, ул. Победы | Дмитриевский | Дмитриевский РЭС | КТП 1310-10/160 | 1*160 | 60
п. Первоавгустовка | Дмитриевский | Дмитриевский РЭС | КТП-1310-06/63 | 1*63 | 15
п. Первоавгустовка | Дмитриевский | Дмитриевский РЭС | ТП 179 (1.3.10-11/400) | 1*250 | 71
п. Первоавгустовка, школа | Дмитриевский | Дмитриевский РЭС | КТП-1310-05/250 | 1*250 | 120
п. Первоавгустовка | Дмитриевский | Дмитриевский РЭС | КТП 1.3.14-01/160 | 1*160 | 60
с. Бычки, сельсовет | Дмитриевский | Дмитриевский РЭС | КТП 1315-03/160 | 1*160 | 40
с. Бычки, магазин | Дмитриевский | Дмитриевский РЭС | КТП 1315-04/63 | 1*63 | 10
с. Бычки | Дмитриевский | Дмитриевский РЭС | КТП 1315-06/100 | 1*100 | 50
с. Бычки, пьяный | Дмитриевский | Дмитриевский РЭС | КТП 1315-07/100 | 1*100 | 40
с. Бычки, ток | Дмитриевский | Дмитриевский РЭС | КТП 1315-08/250 | 1*250 | 60
с. Бычки, пасека | Дмитриевский | Дмитриевский РЭС | КТП 1315-09/40 | 1*40 | 20
с. Бычки, въезд | Дмитриевский | Дмитриевский РЭС | КТП 1315-10-40 | 1*40 | 15
с. Берёза | Дмитриевский | Дмитриевский РЭС | ТП 188 | 1*40 | 25
с. Бычки, вода | Дмитриевский | Дмитриевский РЭС | КТП 1315-14/25 | 1*25 | 10
п. Первоавгустовка | Дмитриевский | Дмитриевский РЭС | КТП 1.3.16-02/100 | 1*100 | 35
п. Первоавгустовка | Дмитриевский | Дмитриевский РЭС | КТП 1.3.16-03/100 | 1*100 | 10
п. Первоавгустовка | Дмитриевский | Дмитриевский РЭС | КТП 1.3.16-05/250 | 1*250 | 35
п. Первоавгустовка | Дмитриевский | Дмитриевский РЭС | КТП 1.3.16-06/160 | 1*160 | 60
п. Первоавгустовка | Дмитриевский | Дмитриевский РЭС | КТП 1.3.16-07/100 | 1*100 | 30
п. Первоавгустовка | Дмитриевский | Дмитриевский РЭС | КТП 1.3.16-08/63 | 1*63 | 15
п. Первоавгустовка | Дмитриевский | Дмитриевский РЭС | МТП 1.3.16-01/63 | 1*63 | 15
п. Первоавгустовка | Дмитриевский | Дмитриевский РЭС | КТПНУ 2*630 | 2*630 | 210
с. Дерюгино, магазин | Дмитриевский | Дмитриевский РЭС | КТП 135-01/160 | 1*160 | 20
с. Дерюгино, с/с | Дмитриевский | Дмитриевский РЭС | КТП 135-02/100 | 1*100 | 20
с. Дерюгино, ток | Дмитриевский | Дмитриевский РЭС | КТП 135-03/160 | 1*160 | 30
с. Дерюгино, быт | Дмитриевский | Дмитриевский РЭС | КТП 135-05/100 | 1*100 | 20
с. Дерюгино, МТФ | Дмитриевский | Дмитриевский РЭС | КТП 135-06/40 | 1*40 | 20
п. Стундийский | Дмитриевский | Дмитриевский РЭС | КТП 135-07/40 | 1*40 | 20
п. Камуна | Дмитриевский | Дмитриевский РЭС | КТП 135-08/40 | 1*40 | 15
с. Дерюгино, детсад | Дмитриевский | Дмитриевский РЭС | КТП 135-10/160 | 1*160 | 30
с. Дерюгино, овчарня | Дмитриевский | Дмитриевский РЭС | КТП 135-11/63 | 1*63 | 10
с. Дерюгино, церковь | Дмитриевский | Дмитриевский РЭС | КТП 135-12/63 | 1*63 | 18
с. Дерюгино, клуб | Дмитриевский | Дмитриевский РЭС | КТП 135-13/160 | 1*160 | 25
с. Дерюгино, школа | Дмитриевский | Дмитриевский РЭС | КТП 135-14/100 | 1*100 | 20
с. Почепное, табор | Дмитриевский | Дмитриевский РЭС | КТП 191-01/250 | 1*250 | 250
с. Почепное, сельсовет | Дмитриевский | Дмитриевский РЭС | КТП 195-01/100 | 1*100 | 40
с. Почепное, клуб | Дмитриевский | Дмитриевский РЭС | КТП 195-03/63 | 1*63 | 20
с. Почепное, быт | Дмитриевский | Дмитриевский РЭС | КТП 197-02/100 | 1*100 | 40
с. Почепное, быт | Дмитриевский | Дмитриевский РЭС | КТП 197-03/100 | 1*100 | 30
с. Почепное | Дмитриевский | Дмитриевский РЭС | КТП 197-04/100 | 1*100 | 100
с. Почепное, мтф | Дмитриевский | Дмитриевский РЭС | КТП 197-05/160 | 1*160 | 50
с. Почепное, нов.поселок | Дмитриевский | Дмитриевский РЭС | КТП 197-06-100 | 1*100 | 30
с. Почепное, мтф | Дмитриевский | Дмитриевский РЭС | МТП 197-01/100 | 1*100 | 30
с. Фатеевка, КФХ Импульс | Дмитриевский | Дмитриевский РЭС | КТП 1153-01/160 | 1*160 | 40
с. Фатеевка, ток | Дмитриевский | Дмитриевский РЭС | КТП 1153-02/160 | 1*160 | 40
с. Фатеевка, быт | Дмитриевский | Дмитриевский РЭС | КТП 1153-04/63 | 1*63 | 20
с. Фатеевка | Дмитриевский | Дмитриевский РЭС | МТП 1153-03/100 | 1*100 | 35
с. Фатеевка, табор | Дмитриевский | Дмитриевский РЭС | КТП 1154-03/250 | 1*250 | 80
с. Фатеевка, с/с | Дмитриевский | Дмитриевский РЭС | М ТП1154-01/160 | 1*160 | 29
п. Жеденовка | Дмитриевский | Дмитриевский РЭС | КТП 1156-04/63 | 1*63 | 63
п. Белитино | Дмитриевский | Дмитриевский РЭС | МТП 1156-02/100 | 1*100 | 50
с. Черневка | Дмитриевский | Дмитриевский РЭС | КТП 1141-03/63 | 1*63 | 20
с. Черневка, школа | Дмитриевский | Дмитриевский РЭС | КТП 1141-04/100 | 1*100 | 50
с. Черневка, правление | Дмитриевский | Дмитриевский РЭС | КТП 1141-06/160 | 1*160 | 95
с. Черневка | Дмитриевский | Дмитриевский РЭС | КТП 1141-09/63 | 1*63 | 20
с. Неварь, ток | Дмитриевский | Дмитриевский РЭС | КТП 1142-01-100 | 1*100 | 40
с. Неварь, правление | Дмитриевский | Дмитриевский РЭС | КТП 1142-02/100 | 1*100 | 35
с. Неварь, баня | Дмитриевский | Дмитриевский РЭС | КТП 1142-03/63 | 1*63 | 15
с. Неварь, мельница | Дмитриевский | Дмитриевский РЭС | КТП 1142-04/100 | 1*100 | 35
с. Неварь, магазин | Дмитриевский | Дмитриевский РЭС | КТП 1142-05/100 | 1*100 | 23
с. Неварь, школа | Дмитриевский | Дмитриевский РЭС | КТП 1142-08/100 | 1*100 | 40
Галицино Кузнецовка | Дмитриевский | Дмитриевский РЭС | КТП 1142-10/100 | 1*100 | 40
с. Неварь, гл. Кузнецовка | Дмитриевский | Дмитриевский РЭС | КТП 1142-11/40 | 1*40 | 10
с. Неварь, детсад | Дмитриевский | Дмитриевский РЭС | КТП 1142-12/160 | 1*160 | 55
с. Неварь, вода | Дмитриевский | Дмитриевский РЭС | ТП-492 | 1*25 | 15
п. Чемёрки | Дмитриевский | Дмитриевский РЭС | КТП 1145-01/100 | 1*100 | 94
с. Кубань | Дмитриевский | Дмитриевский РЭС | КТП 1145-02/100 | 1*100 | 40
с. Кубань | Дмитриевский | Дмитриевский РЭС | КТП 1145-03/63 | 1*63 | 20
п. Лобановский | Дмитриевский | Дмитриевский РЭС | КТП 1145-05/63 | 1*63 | 5
г. Дмитриев | Дмитриевский | Дмитриевский РЭС | ТП-293 | 1*250 | 135
г. Дмитриев | Дмитриевский | Дмитриевский РЭС | ТП-295 | 1*63 | 33
г. Дмитриев, угольный | Дмитриевский | Дмитриевский РЭС | ТП-303 | 1*63 | 25
с. Старый Город, быт, вода | Дмитриевский | Дмитриевский РЭС | КТП 1613-01/100 | 1*100 | 23
с. Старый Город, магазин | Дмитриевский | Дмитриевский РЭС | КТП 1613-02/160 | 1*160 | 40
с. Злыдино | Дмитриевский | Дмитриевский РЭС | КТП 1613-04/63 | 1*63 | 5
с. Шагаро Петровское | Дмитриевский | Дмитриевский РЭС | КТП 1613-07/63 | 1*63 | 15
с. Быховка | Дмитриевский | Дмитриевский РЭС | КТП 1613-09/63 | 1*63 | 15
с. Старый Город, быт | Дмитриевский | Дмитриевский РЭС | КТП 1613-10/160 | 1*160 | 15
с. Старый Город, школа | Дмитриевский | Дмитриевский РЭС | КТП 1613-11-63 | 1*63 | 15
п. Шамрицкий | Дмитриевский | Дмитриевский РЭС | МТП 1613-05/10 | 1*10 | 5
с. Старый Город | Дмитриевский | Дмитриевский РЭС | КТП 1616-01/160 | 1*160 | 152
с. Старый Город, ток | Дмитриевский | Дмитриевский РЭС | КТП 1616-02/250 | 1*250 | 200
с. Старый Город, стф | Дмитриевский | Дмитриевский РЭС | КТП 1616-03/160 | 1*160 | 147
с. К.Кузнецовка | Дмитриевский | Дмитриевский РЭС | КТП 1617-04/100 | 1*100 | 50
п. Колос | Дмитриевский | Дмитриевский РЭС | КТП 1617-07/250 | 1*250 | 60
п. Луговой | Дмитриевский | Дмитриевский РЭС | МТП 1617-03/63 | 1*63 | 15
г. Дмитриев, база РЭС | Дмитриевский | Дмитриевский РЭС | КТП 1.6.2-08/250 | 1*250 | 15
г. Дмитриев, база РЭС | Дмитриевский | Дмитриевский РЭС | КТП 162-01/100 | 1*100 | 10
п. Колос | Дмитриевский | Дмитриевский РЭС | КТП 162-05/160 | 1*160 | 20
г. Дмитриев, быт | Дмитриевский | Дмитриевский РЭС | КТП 162-07/40 | 1*40 | 10
г. Дмитриев (маджерик) | Дмитриевский | Дмитриевский РЭС | ТП-266 | 1*40 | 15
с. Старый Город, табор | Дмитриевский | Дмитриевский РЭС | КТП 166-08/100 | 1*100 | 20
п. Борки | Дмитриевский | Дмитриевский РЭС | КТП 166-01/100 | 1*100 | 15
с. Рогозна, быт | Дмитриевский | Дмитриевский РЭС | КТП 166-02/40 | 1*40 | 10
с. Рогозна, церковь | Дмитриевский | Дмитриевский РЭС | КТП 166-03/63 | 1*63 | 5
п. Красная Дубрава | Дмитриевский | Дмитриевский РЭС | КТП 166-07/250 | 1*250 | 26
п. Пенькозавод | Дмитриевский | Дмитриевский РЭС | КТП 166-12/100 | 1*100 | 20
г. Дмитриев (сушзавод) | Дмитриевский | Дмитриевский РЭС | КТП 166-10/160 (272) | 1*160 | 80
г. Дмитриев | Дмитриевский | Дмитриевский РЭС | ЗТП 1.4.8-52/400 | 1*400 | 200
г. Дмитриев | Дмитриевский | Дмитриевский РЭС | ЗТП 1.4.8-53/320 | 1*320 | 120
г. Дмитриев | Дмитриевский | Дмитриевский РЭС | КТП 1.4.8-03/160 | 1*160 | 20
г. Дмитриев | Дмитриевский | Дмитриевский РЭС | КТП 1.4.8-14/200 | 1*200 | 35
г. Дмитриев | Дмитриевский | Дмитриевский РЭС | КТП 1.4.8-18/400 | 1*400 | 206
г. Дмитриев | Дмитриевский | Дмитриевский РЭС | КТП 1.4.8-30/250 | 1*250 | 8
г. Дмитриев | Дмитриевский | Дмитриевский РЭС | ЗТП 1.12.6-02/320 | 1*320 | 90
г. Дмитриев | Дмитриевский | Дмитриевский РЭС | КТП 1.12.6-07/250 РСУ | 1*250 | 50
г. Дмитриев | Дмитриевский | Дмитриевский РЭС | ТП 460 (1.12.6-32/250) | 1*250 | 43
с. Моршнево, фермер | Дмитриевский | Дмитриевский РЭС | КТП 1.11.1-01/100 с Моршнево (ФЕРМЕР) | 1*100 | 20
с. Моршнево, центр | Дмитриевский | Дмитриевский РЭС | КТП 1112-01/160 с.Моршнево (Центр) | 1*160 | 2
с. Моршнево, АВМ | Дмитриевский | Дмитриевский РЭС | КТП 1.11.9-02/160 с.Моршнево (АВМ) | 1*160 | 3
с. Моршнево, ст.школа | Дмитриевский | Дмитриевский РЭС | КТП 1.11.9-03/100 с.Моршнево (Ст.Школа) | 1*100 | 35
с. Моршнево, ток | Дмитриевский | Дмитриевский РЭС | МТП 1.11.9-01/100 с.Моршнево (Ток) | 1*100 | 97
г. Дмитриев | Дмитриевский | Дмитриевский РЭС | КТП 1.12.1-37/160 | 1*160 | 15
г. Дмитриев | Дмитриевский | Дмитриевский РЭС | КТП 1.12.1-44/400 | 1*400 | 400
с. Красный Клин, магазин | Дмитриевский | Дмитриевский РЭС | КТП 1173-04/60 | 1*60 | 35
с. Погодино, правление | Дмитриевский | Дмитриевский РЭС | КТП 1173-01/160 | 1*160 | 55
с. Погодино | Дмитриевский | Дмитриевский РЭС | КТП 1173-02/100 | 1*100 | 25
с. Красный Клин, вода | Дмитриевский | Дмитриевский РЭС | КТП 1173-03/160 | 1*160 | 90
с. Красный Клин | Дмитриевский | Дмитриевский РЭС | КТП 1173-05/100 | 1*100 | 40
с. Погодино, церковь | Дмитриевский | Дмитриевский РЭС | КТП 1174-03/100 | 1*100 | 35
с. Погодино, быт | Дмитриевский | Дмитриевский РЭС | КТП 1174-04/160 | 1*160 | 55
с. Погодино, ток | Дмитриевский | Дмитриевский РЭС | МТП 1174-01/100 | 1*100 | 30
с. Снижа, правление | Дмитриевский | Дмитриевский РЭС | КТП 1135-02/63 | 1*63 | 63
с. Снижа, магазин | Дмитриевский | Дмитриевский РЭС | КТП 1135-03/250 | 1*250 | 54
с. Снижа,школа | Дмитриевский | Дмитриевский РЭС | КТП 1135-04/160 | 1*160 | 15
с. Снижа, быт, клуб | Дмитриевский | Дмитриевский РЭС | КТП1135-05/160 | 1*160 | 40
с. Снижа, золотой | Дмитриевский | Дмитриевский РЭС | МТП1135-01/160 | 1*160 | 80
с. Снижа, табор | Дмитриевский | Дмитриевский РЭС | КТП 1136-01/100 | 1*100 | 35
с. Снижа, кормоцех | Дмитриевский | Дмитриевский РЭС | КТП 1136-02/250 | 1*250 | 40
с. Рострыгино | Дмитриевский | Дмитриевский РЭС | КТП 1137-03/100 | 1*100 | 50
с. Рострыгино, клуб | Дмитриевский | Дмитриевский РЭС | КТП 1137-04/63 | 1*63 | 10
с. Снижа, мтф | Дмитриевский | Дмитриевский РЭС | КТП 1138-01/63 | 1*63 | 15
Железногорский РЭС
Погарище | Железногорский | Железногорский | СТП 103/25 | 1*25 | 19
с/о Родничок | Железногорский | Железногорский | СТП 115/25 | 1*25 | 8
Горсады | Железногорский | Железногорский | СТП 117/160 | 1*160 | 73
н.п.Погарище | Железногорский | Железногорский | ТП 105/100 | 1*100 | 51
н.п.Трубичино | Железногорский | Железногорский | ТП 110/100 | 1*100 | 52
н.п.Звезда | Железногорский | Железногорский | ТП 111/63 | 1*63 | 13
н.п.Хуторской | Железногорский | Железногорский | ТП 112/160 | 1*160 | 82
н.п.Ермолаевский | Железногорский | Железногорский | ТП 114/100 | 1*100 | 50
Студенок Дачи | Железногорский | Железногорский | ТП 116/63 | 1*63 | 44
Родничок - Трубичино | Железногорский | Железногорский | СТП 104/25 | 1*25 | 5
Студенок | Железногорский | Железногорский | СТП 128/16 | 1*16 | 7
Студенок | Железногорский | Железногорский | ТП 118/100 | 1*100 | 75
Студенок | Железногорский | Железногорский | ТП 119/2х400 | 2*400 | 260+345
Студенок | Железногорский | Железногорский | ТП 120/2х250 | 2*250 | 60+60
Студенок | Железногорский | Железногорский | ТП 121/100 | 1*100 | 59
Студенок | Железногорский | Железногорский | ТП 123/100 | 1*100 | 53
н.п.Студенок | Железногорский | Железногорский | ТП 126/100 | 1*100 | 61
н.п.Студенок (Даничев) | Железногорский | Железногорский | КТП 129/63 | 1*63 | 40
н.п.Студенок (Юдина) | Железногорский | Железногорский | СТП 130/63 | 1*63 | 45
н.п.Капенки | Железногорский | Железногорский | КТП-533/160 | 1*160 | 72
н.п.Богатыревский | Железногорский | Железногорский | КТП-539/63 | 1*63 | 12
н.п.Капенки | Железногорский | Железногорский | КТП-528/100 | 1*100 | 60
н.п.Капенки | Железногорский | Железногорский | КТП-531/250 | 1*250 | 199
н.п.Капенки | Железногорский | Железногорский | КТП-536/160 | 1*160 | 117
н.п.Н.Радубичи | Железногорский | Железногорский | КТП-529/250 | 1*250 | 81
н.п.Н.Радубичи | Железногорский | Железногорский | КТП-534/100 | 1*100 | 54
н.п.В.Радубичи | Железногорский | Железногорский | КТП-538/100 | 1*100 | 61
н.п.Капенки | Железногорский | Железногорский | КТП-532/250 | 1*250 | 190
Н. Анросово (б/о АПК) | Железногорский | Железногорский | СТП- 541/63 | 1*63 | 29
н.п.Капенки | Железногорский | Железногорский | ТП 526/250 | 1*250 | 0
н.п.Капенки (Марченко) | Железногорский | Железногорский | СТП 525/63 | 1*63 | 55
Н. Андросово (КНС) | Железногорский | Железногорский | ЗТП-543/2*250 | 2*250 | 130+110
Н.Андросово (КНС) | Железногорский | Железногорский | КМТП-544/63 | 1*63 | 23
Н. Андросово (Интернат) | Железногорский | Железногорский | КТП-10 кВ 545/400 | 1*400 | 242
Котельная | Железногорский | Железногорский | КТП-700/2*160 | 2*160 | 120+109
н.п. Андросово | Железногорский | Железногорский | КТП-702/160 | 1*160 | 115
н.п. Андросово (ток) | Железногорский | Железногорский | КТП-703/400 | 1*400 | 331
н.п.Л.Толстой | Железногорский | Железногорский | КТП-493/63 | 1*63 | 33
н.п.Б.Боброво | Железногорский | Железногорский | КТП-495/63 | 1*63 | 37
н.п.Л.Толстой | Железногорский | Железногорский | КТП-494/160 | 1*160 | 140
н.п.Боброво | Железногорский | Железногорский | КТП-496/63 | 1*63 | 26
Н. Андросово (котельная) | Железногорский | Железногорский | ЗТП-503/2*250 | 2*250 | 95+100
Н. Андросово | Железногорский | Железногорский | ЗТП-502/250+160 | 250+160 | 90+50
Н. Андросово (Интернат) | Железногорский | Железногорский | КТП-10 кВ 501/400 | 1*400 | 270
Н. Андросово (Очистные) | Железногорский | Железногорский | КТП-505/63 | 1*63 | 38
Н. Андросово (Упаковочные решения) | Железногорский | Железногорский | ТП 506/100 | 1*100 | 77
н.п.Городное | Железногорский | Железногорский | КТП-517/100 | 1*100 | 72
н.п.Городное | Железногорский | Железногорский | КТП-516/100 | 1*100 | 84
н.п.Тишимля | Железногорский | Железногорский | КТП-515/100 | 1*100 | 78
н.п.Цыганка | Железногорский | Железногорский | КТП-514/63 | 1*63 | 32
н.п.Городное (ток) | Железногорский | Железногорский | КТП-512/250 | 1*250 | 245
н.п.Городное | Железногорский | Железногорский | КТП-522/160 | 1*160 | 121
н.п.Городное | Железногорский | Железногорский | КТП-523/100 | 1*100 | 77
н.п.Городное | Железногорский | Железногорский | КТП-521/100 | 1*100 | 43
н.п. Мартовский | Железногорский | Железногорский | КТП-509/63 | 1*63 | 39
н.п.Городное | Железногорский | Железногорский | КТП-518/160 | 1*160 | 145
н.п.Городное | Железногорский | Железногорский | КТП-519/40 | 1*40 | 7
н.п.Мартовский (ООО АПК Курск) | Железногорский | Железногорский | ТП 542/2*630 | 2*630 | 0
н.п.Озерки | Железногорский | Железногорский | ТП 098/63 | 1*63 | 39
н.п.Св.Дунай | Железногорский | Железногорский | ТП 099/100 | 1*100 | 70
н.п.Азаровский | Железногорский | Железногорский | ТП 100/100 | 1*100 | 65
н.п.Гр.Дубрава | Железногорский | Железногорский | ТП 101/100 | 1*100 | 59
н.п.Сафрошинский | Железногорский | Железногорский | ТП 089/100 | 1*100 | 88
н.п.Коровино | Железногорский | Железногорский | ТП 090/100 | 1*100 | 80
ПС Семеновская н.п. Городное | Железногорский | Железногорский | ТП 091/100 | 1*100 | 71
н.п.Городное | Железногорский | Железногорский | ТП 092/160 | 1*160 | 160
н.п. Городное | Железногорский | Железногорский | ТП 093/160 | 1*160 | 128
н.п.Слободка | Железногорский | Железногорский | ТП 084/63 | 1*63 | 31
н.п.Троицкое,ток | Железногорский | Железногорский | ТП 046/100 | 1*100 | 90
н.п.Троицкое | Железногорский | Железногорский | ТП 047/100 | 1*100 | 67
н.п.Троицкое | Железногорский | Железногорский | ТП 048/160 | 1*160 | 108
н.п.Троицкое | Железногорский | Железногорский | ТП 049/40 | 1*40 | 14
Троицкое, (АПК-Курск АБК) | Железногорский | Железногорский | ТП 050/160 | 1*160 | 75
Троицкое, (АПК-Курск мастерские) | Железногорский | Железногорский | ТП 051/250 | 1*250 | 160
н.п. Ст.Бузец | Железногорский | Железногорский | ТП 059/160 | 1*160 | 126
н.п. Ст.Бузец | Железногорский | Железногорский | ТП 060/250 | 1*250 | 202
н.п. Ст.Бузец | Железногорский | Железногорский | ТП 061/100 | 1*100 | 61
н.п. Ст.Бузец | Железногорский | Железногорский | ТП 062/100 | 1*100 | 41
н.п.Гнездилово | Железногорский | Железногорский | КТП-070/100 | 1*100 | 75
н.п.Гнездилово | Железногорский | Железногорский | КТП-069/100 | 1*100 | 69
н.п.Гнездилово | Железногорский | Железногорский | КТП-071/160 | 1*160 | 139
н.п.Гнездилово | Железногорский | Железногорский | КТП-072/63 | 1*63 | 44
н.п.Гнездилово | Железногорский | Железногорский | ТП 074/100 | 1*100 | 64
н.п.Гнездилово АЧС Чевычелова | Железногорский | Железногорский | СТП 075/63 | 1*63 | 36
н.п.Гнездилово АЧС Мовчанюк | Железногорский | Железногорский | СТП 076/63 | 1*63 | 32
н.п.Троицкое | Железногорский | Железногорский | КТП-077/160 | 1*160 | 85
н.п.Троицкое | Железногорский | Железногорский | КТП-080/1000 | 1*1000 | 0
н.п. Ильинский | Железногорский | Железногорский | ТП- 017/63 | 1*63 | 33
База ЖРЭС | Железногорский | Железногорский | ТП-002/160 | 1*160 | 85
н.п. Панино | Железногорский | Железногорский | ТП-019/100 | 1*100 | 65
н.п. Пасерково | Железногорский | Железногорский | ТП-024/63 | 1*63 | 38
база РЭС | Железногорский | Железногорский | ТП-004/630+400 | 630+400 | 530+360
н.п. Пасерково | Железногорский | Железногорский | КТП-2.1.25 20/100 | 1*100 | 32
н.п. Пасерково | Железногорский | Железногорский | КТП-2.1.25 21/100 | 1*100 | 40
н.п. Пасерково | Железногорский | Железногорский | КТП-2.1.25 22/63 | 1*63 | 16
Верхний и Н. Рынок | Железногорский | Железногорский | ТП-025/63 | 1*63 | 40
н.п. Волково | Железногорский | Железногорский | ТП-026/250 | 1*250 | 216
н.п. Бугор | Железногорский | Железногорский | СТП-027/63 | 1*63 | 25
н.п. Волково | Железногорский | Железногорский | ТП-028/160 | 1*160 | 80
н.п. Рясник | Железногорский | Железногорский | ТП-012/63 | 1*63 | 28
н.п. Георгиевский | Железногорский | Железногорский | ТП-010/63 | 1*63 | 13
н.п. Рясник | Железногорский | Железногорский | ТП-013/100 | 1*100 | 32
н.п. Ивановский | Железногорский | Железногорский | ТП-014/100 | 1*100 | 73
н.п. Новая Жизнь | Железногорский | Железногорский | ТП-015/160 | 1*160 | 98
н.п. Никольский | Железногорский | Железногорский | ТП-016/63 | 1*63 | 33
Железногорск (Гурова) | Железногорский | Железногорский | СТП 030/16 | 1*16 | 5
н.п.Рясник, (Беженар) | Железногорский | Железногорский | СТП-034/63 | 1*63 | 37
Железногорск С/о Шахтер | Железногорский | Железногорский | СТП 031/25 | 1*25 | 2
Железногорск Казюлин | Железногорский | Железногорский | СТП 032/40 | 1*40 | 8
Железногорск (Крутых) | Железногорский | Железногорский | СТП 035/63 | 1*63 | 35
Железногорск (Сидоров) | Железногорский | Железногорский | СТП 036/63 | 1*63 | 30
Железногорск Освещение федеральной дороги | Железногорский | Железногорский | ТП 009/16 | 1*16 | 0
Железногорск Романов | Железногорский | Железногорский | СТП 081/63 | 1*63 | 44
Железногорск Кашин | Железногорский | Железногорский | СТП 082/63 | 1*63 | 28
Железногорск п.Михайловский | Железногорский | Железногорский | КТП 083/100 | 1*100 | 67
Подзагонники | Железногорский | Железногорский | ТП 426/100 | 1*100 | 71
п.Гудиловка | Железногорский | Железногорский | ТП 432/63 | 1*63 | 35
н.п. Молодежный | Железногорский | Железногорский | ТП 433/315 | 1*315 | 267
н.п. Толмачевка | Железногорский | Железногорский | ТП 449/160 | 1*160 | 120
Воропаево | Железногорский | Железногорский | ТП 450/160 | 1*160 | 124
н.п. Погорельцево | Железногорский | Железногорский | ТП 440/160 | 1*160 | 134
н.п.Погорельцево | Железногорский | Железногорский | ТП 441/63 | 1*63 | 44
н.п. Мокрыж | Железногорский | Железногорский | ТП 443/100 | 1*100 | 65
н.п. Снецкое | Железногорский | Железногорский | ТП 444/250 | 1*250 | 201
н.п. Снецкое | Железногорский | Железногорский | ТП 445/250 | 1*250 | 192
н.п. Погорельцево | Железногорский | Железногорский | ТП 460/63 | 1*63 | 43
н.п. Снецкое | Железногорский | Железногорский | ТП 461/400 | 1*400 | 353
н.п. Снецкое | Железногорский | Железногорский | ТП 462/160 | 1*160 | 121
н.п. Снецкое | Железногорский | Железногорский | ТП 463/63 | 1*63 | 34
н.п. Снецкое | Железногорский | Железногорский | ТП 465/250 | 1*250 | 212
н.п Заречье | Железногорский | Железногорский | ТП 469/160 | 1*160 | 124
н.п.Шумило | Железногорский | Железногорский | ТП 470/100 | 1*100 | 72
н.п.Карманово | Железногорский | Железногорский | ТП 471/160 | 1*160 | 113
н.п. Карманово | Железногорский | Железногорский | ТП 472/160 | 1*160 | 120
н.п. Карманово | Железногорский | Железногорский | ТП 473/250 | 1*250 | 192
н.п. Голдай | Железногорский | Железногорский | ТП 474/63 | 1*63 | 38
н.п.Заречье | Железногорский | Железногорский | КТП-2.12.4 1/63 | 1*63 | 44
н.п.Жданово КЗС | Железногорский | Железногорский | КТП-2.12.4 2/250 | 1*250 | 213
н.п.Журавинка | Железногорский | Железногорский | КТП-2.12.4 5/60 | 1*60 | 40
н.п.Клюшниково | Железногорский | Железногорский | ТП-2.12.4 619/40 | 1*40 | 25
н.п.Жданово | Железногорский | Железногорский | КТП-2.12.5 1/100 | 1*100 | 76
н.п.Жданово | Железногорский | Железногорский | КТП-2.12.5 2/160 | 1*160 | 150
н.п.Жданово | Железногорский | Железногорский | КТП-2.12.5 3/63 | 1*63 | 40
н.п.Жданово | Железногорский | Железногорский | КТП-2.12.5 4/100 | 1*100 | 42
н.п.Жданово | Железногорский | Железногорский | КТП-2.12.5 5/250 | 1*250 | 171
н.п.Овсянниково | Железногорский | Железногорский | КТП-2.12.7 3/100 | 1*100 | 70
н.п.Овсянниково | Железногорский | Железногорский | КТП-2.12.7 4/100 | 1*100 | 79
н.п.Жданово | Железногорский | Железногорский | КТП-2.12.7 5/100 | 1*100 | 81
н.п.Жданово | Железногорский | Железногорский | КТП-2.12.7 6/160 | 1*160 | 112
н.п. Ст.Бузец, (АПК площ. №1) | Железногорский | Железногорский | ТП 065/2х630 | 2*630 | 525+455
н.п. Ст.Бузец, (АПК площ.№2) | Железногорский | Железногорский | ТП 064/2х250 | 2*250 | 183+170
Ст. Бузец, (АПК площадка №3) | Железногорский | Железногорский | ТП 840/2х400 | 2*400 | 280+280
н.п.Линец | Железногорский | Железногорский | ТП 588/100 | 1*100 | 75
н.п.Козюлькино | Железногорский | Железногорский | ТП 593/100 | 1*100 | 51
н.п.Шатохино | Железногорский | Железногорский | ТП 594/63 | 1*63 | 31
н.п.Комаровка | Железногорский | Железногорский | ТП 595/100 | 1*100 | 50
н.п.Жилинка | Железногорский | Железногорский | ТП 596/63 | 1*63 | 31
н.п.Линец | Железногорский | Железногорский | ТП 587/25 | 1*25 | 0
н.п.Козлянка | Железногорский | Железногорский | ТП 601/100 | 1*100 | 52
н.п.Линец | Железногорский | Железногорский | ТП 602/100 | 1*100 | 57
н.п.Роговинка | Железногорский | Железногорский | ТП 603/100 | 1*100 | 65
Заречье | Железногорский | Железногорский | СТП 576/40 | 1*40 | 18
н.п.Линец | Железногорский | Железногорский | ТП 549/40 | 1*40 | 30
н.п.Радубеж | Железногорский | Железногорский | ТП 551/100 | 1*100 | 80
н.п.Журавинка | Железногорский | Железногорский | ТП 552/100 | 1*100 | 80
н.п.Журавинка | Железногорский | Железногорский | ТП 553/160 | 1*160 | 96
н.п.Радубеж | Железногорский | Железногорский | ТП 554/63 | 1*63 | 35
н.п.Толстовка | Железногорский | Железногорский | ТП 555/63 | 1*63 | 44
н.п.Княжевка | Железногорский | Железногорский | ТП 556/63 | 1*63 | 44
н.п.Ясная поляна | Железногорский | Железногорский | ТП 564/63 | 1*63 | 32
н.п.Ясная поляна | Железногорский | Железногорский | ТП 565/160 | 1*160 | 102
н.п.Басово | Железногорский | Железногорский | ТП 566/63 | 1*63 | 37
н.п.Басово | Железногорский | Железногорский | ТП 567/160 | 1*160 | 80
н.п.Басово | Железногорский | Железногорский | ТП 568/400 | 1*400 | 260
н.п.Басово | Железногорский | Железногорский | ТП 569/100 | 1*100 | 75
ПС Линец | Железногорский | Железногорский | ТП 570/160 | 1*160 | 107
н.п.Сухаревка | Железногорский | Железногорский | ТП 571/63 | 1*63 | 40
Заречье | Железногорский | Железногорский | ТП 574/63 | 1*63 | 58
Заречье | Железногорский | Железногорский | СТП 576/40 | 1*40 | 20
х.Веселый | Железногорский | Железногорский | ТП 581/100 | 1*100 | 58
х.Веселый | Железногорский | Железногорский | ТП 582/100 | 1*100 | 75
Линец | Железногорский | Железногорский | ТП 583/160 | 1*160 | 107
н.п.Линец | Железногорский | Железногорский | ТП 607/160 | 1*160 | 86
н.п.Линец | Железногорский | Железногорский | ТП 608/250 | 1*250 | 133
н.п. Михайловка | Железногорский | Железногорский | ТП 312/100 | 1*100 | 65
н.п. Михайловка | Железногорский | Железногорский | ТП 313/100 | 1*100 | 58
н.п. Михайловка | Железногорский | Железногорский | ТП 314/100 | 1*160 | 130
н.п. Михайловка | Железногорский | Железногорский | ТП 316/160 | 1*160 | 65
н.п.Михайловка ул.Зареч | Железногорский | Железногорский | ТП 320/160 | 1*160 | 123
н.п. Михайловка | Железногорский | Железногорский | ТП 319/100 | 1*100 | 53
н.п.Михайловка | Железногорский | Железногорский | ТП 321/160 | 1*160 | 105
н.п.Михайловка | Железногорский | Железногорский | ТП 322/63 | 1*63 | 25
н.п.Михайловка | Железногорский | Железногорский | ТП 326/250 | 1*250 | 181
н.п.Михайловка | Железногорский | Железногорский | ТП 325/250 | 1*250 | 166
п.Зеленый | Железногорский | Железногорский | ТП 339/160 | 1*160 | 145
н.п. Михайловка | Железногорский | Железногорский | ТП 332 /63 | 1*63 | 8
н.п. Михайловка | Железногорский | Железногорский | ТП 340/160 | 1*160 | 0
н.п. Михайловка (Краснов) | Железногорский | Железногорский | СТП 341/63 | 1*63 | 20
Промальянс | Железногорский | Железногорский | СТП 411/16 | 1*16 | 10
Гнань, с/о Медик | Железногорский | Железногорский | СТП 410/16 | 1*16 | 6
н.п. Гнань | Железногорский | Железногорский | ТП 343/100 | 1*100 | 42
н.п.Сторжи | Железногорский | Железногорский | ТП 346/63 | 1*63 | 38
н.п. Остапово МТФ | Железногорский | Железногорский | ТП 347/160 | 1*160 | 119
н.п. Остапово | Железногорский | Железногорский | ТП 348/160 | 1*160 | 124
н.п. Остапово-Лозы | Железногорский | Железногорский | ТП 404/100 | 1*100 | 66
н.п.Хлынино | Железногорский | Железногорский | ТП 405/50 | 1*50 | 27
н.п. Андросово | Железногорский | Железногорский | ТП 406/63 | 1*63 | 25
н.п.Ст.Андросово | Железногорский | Железногорский | ТП 407/250 | 1*250 | 199
н.п.Макарово | Железногорский | Железногорский | ТП 408/160 | 1*160 | 152
Золотой, Нов.кладбище | Железногорский | Железногорский | ТП 413/63 | 1*63 | 43
н.п. Михайловка | Железногорский | Железногорский | ТП 412/63 | 1*63 | 23
Золотой | Железногорский | Железногорский | ТП 414/160 | 1*160 | 70
Мемориал Б.Дуб | Железногорский | Железногорский | ТП 415/100 | 1*100 | 69
Веретенино | Железногорский | Железногорский | ТП 416/250 | 1*250 | 232
Веретенино | Железногорский | Железногорский | ТП 417/160 | 1*160 | 95
н.п. Веретенино | Железногорский | Железногорский | ТП 420/100 | 1*100 | 48
Карманово | Железногорский | Железногорский | ТП 250/63 | 1*63 | 63
н.п. Масловка | Железногорский | Железногорский | ТП 259/60 | 1*60 | 17
Михайловка (Пожарка) | Железногорский | Железногорский | ТП 244/250 | 1*250 | 230
н.п. Каменец | Железногорский | Железногорский | ТП 245/63 | 1*63 | 28
н.п. Ратманово | Железногорский | Железногорский | ТП 248/100 | 1*100 | 52
н.п. Первомайский | Железногорский | Железногорский | ТП 255/160 | 1*160 | 131
н.п. Пролетарский | Железногорский | Железногорский | ТП 256/100 | 1*100 | 60
н.п. Клишино | Железногорский | Железногорский | ТП 257/100 | 1*100 | 44
н.п. Бугровка | Железногорский | Железногорский | ТП 258/100 | 1*100 | 70
н.п. Михайловка (Митасова) | Железногорский | Железногорский | ТП 260/25 | 1*25 | 20
н.п. Михайловка | Железногорский | Железногорский | ТП 265/100 | 1*100 | 32
н.п. Михайловка | Железногорский | Железногорский | ТП 266/100 | 1*100 | 55
н.п. Михайловка, (котельная) | Железногорский | Железногорский | ТП 270/63 | 1*63 | 23
н.п. Михайловка | Железногорский | Железногорский | ТП 267/100 | 1*100 | 66
н.п. Михайловка | Железногорский | Железногорский | ТП 274/100 | 1*100 | 47
н.п. Михайловка | Железногорский | Железногорский | ТП 275/100 | 1*100 | 54
н.п. Михайловка | Железногорский | Железногорский | ТП276/100 | 1*100 | 22
н.п. Жидеевка | Железногорский | Железногорский | ТП 292/100 | 1*100 | 54
н.п. Громашовка | Железногорский | Железногорский | ТП-294/250 | 1*250 | 165
н.п. Михайловка | Железногорский | Железногорский | ТП 295/160 | 1*160 | 125
н.п. Громашовка | Железногорский | Железногорский | ТП 293/250 | 1*250 | 120
н.п.Михайловка | Железногорский | Железногорский | ТП 281/100 | 1*100 | 35
н.п. Михайловка | Железногорский | Железногорский | ТП 282/250 | 1*250 | 130
н.п. Михайловка | Железногорский | Железногорский | ТП 288/25 | 1*25 | 4
н.п. Жидеевка | Железногорский | Железногорский | ТП 291/160 | 1*160 | 125
н.п. Жидеевка | Железногорский | Железногорский | ТП 290/160 | 1*160 | 133
н.п. Жидеевка (б/о Мих. Слобода) | Железногорский | Железногорский | СТП 297/16 | 1*16 | 6
н.п. Михайловка | Железногорский | Железногорский | СТП 279/16 | 1*16 | 7
н.п.Солдаты | Железногорский | Железногорский | СТП 308/16 | 1*16 | 9
н.п.Солдаты | Железногорский | Железногорский | ТП 303/100 | 1*100 | 75
н.п.Солдаты | Железногорский | Железногорский | ТП 304/160 | 1*160 | 126
н.п.Кукуевка | Железногорский | Железногорский | ТП 305/40 | 1*40 | 29
н.п. Хлынино | Железногорский | Железногорский | ТП 306/100 | 1*100 | 61
н.п.Зорино | Железногорский | Железногорский | ТП 307/63 | 1*63 | 44
н.п. Разветье | Железногорский | Железногорский | СТП 222/100 | 1*100 | 52
н.п. Разветье (Жиренкова) | Железногорский | Железногорский | ТП 221/100 | 1*100 | 49
н.п.Глотовец | Железногорский | Железногорский | ТП 138/100 | 1*100 | 71
н.п.Смородиновец | Железногорский | Железногорский | ТП 139/40 | 1*40 | 10
н.п.Круглый | Железногорский | Железногорский | ТП 140/63 | 1*63 | 48
н.п.Лубышево | Железногорский | Железногорский | ТП 141/250 | 1*250 | 225
н.п.Лубошево | Железногорский | Железногорский | ТП 142/100 | 1*100 | 82
н.п.Понизовка | Железногорский | Железногорский | ТП 143/100 | 1*100 | 59
н.п.Лубошево | Железногорский | Железногорский | ТП 144/100 | 1*100 | 65
н.п.Уютный | Железногорский | Железногорский | ТП 145/100 | 1*63 | 39
н.п.Ажово | Железногорский | Железногорский | ТП 132/40 | 1*40 | 28
н.п.Березовка | Железногорский | Железногорский | ТП 134/100 | 1*100 | 64
н.п.Антоновец | Железногорский | Железногорский | ТП 136/63 | 1*63 | 35
н.п.Панютино | Железногорский | Железногорский | ТП 135/100 | 1*100 | 80
н.п.Ажово | Железногорский | Железногорский | ТП 137/100 | 1*100 | 58
н.п. Разветье | Железногорский | Железногорский | СТП 146/63 | 1*63 | 29
н.п. Разветье | Железногорский | Железногорский | ТП 147/100 | 1*100 | 48
н.п. Разветье (Шляхта) | Железногорский | Железногорский | ТП 148/160 | 1*160 | 30
н.п.Разветье | Железногорский | Железногорский | ТП 191/250 | 1*250 | 110
н.п.Разветье быт | Железногорский | Железногорский | ТП 195/100 | 1*100 | 58
н.п.Разветье | Железногорский | Железногорский | ТП 196/250 | 1*250 | 211
н.п.Филиповка | Железногорский | Железногорский | ТП 197/63 | 1*63 | 34
н.п.Разветье (Анащенков) | Железногорский | Железногорский | ТП 198/25 | 1*25 | 0
н.п. Разветье АЧС Мухин | Железногорский | Железногорский | СТП 194/40 | 1*40 | 20
н.п. Разветье АЧС Кандыков | Железногорский | Железногорский | ТП 176/63 | 1/*63 | 0
н.п.Собачевка | Железногорский | Железногорский | ТП 201/100 | 1*100 | 38
н.п.Гавриловский | Железногорский | Железногорский | ТП 216/160 | 1*160 | 141
н.п.Хохловка | Железногорский | Железногорский | ТП 214/250 | 1*250 | 205
н.п.Шахово | Железногорский | Железногорский | ТП 213/100 | 1*100 | 41
н.п.Трояново | Железногорский | Железногорский | ТП 211/100 | 1*100 | 40
н.п.Володино | Железногорский | Железногорский | ТП 208/63 | 1*63 | 39
н.п.Кузьминки | Железногорский | Железногорский | ТП 215/100 | 1*100 | 77
н.п.Заверх | Железногорский | Железногорский | ТП 203/63 | 1*63 | 13
н.п.Осинки | Железногорский | Железногорский | ТП 204/63 | 1*63 | 12
н.п.Молодежный | Железногорский | Железногорский | ТП 207/400 | 1*400 | 326
н.п.Трояново | Железногорский | Железногорский | ТП 206/160 | 1*160 | 112
н.п. Разветье | Железногорский | Железногорский | ТП 202/100 | 1*100 | 30
н.п.Ольховский | Железногорский | Железногорский | ТП 205/63 | 1*63 | 15
Н.Ольховка | Железногорский | Железногорский | ТП 217/63 | 1*63 | 15
н.п.Трояново, пилорама Лужкин | Железногорский | Железногорский | ТП 219/160 | 1*160 | 121
н.п.Разветье (скважина) | Железногорский | Железногорский | ТП 200/100 | 1*100 | 6
н.п.Разветье (Саков) | Железногорский | Железногорский | КТП 199/100 | 1*100 | 50
н.п. Разветье (Иванов) | Железногорский | Железногорский | ТП 212/100 | 1*100 | 45
н.п. Разветье (Кузнецов) | Железногорский | Железногорский | СТП 209/63 | 1*63 | 31
н.п. Разветье (Щукин) | Железногорский | Железногорский | КТП 198/160 | 1*160 | 117
н.п. Трояново (Рудяев) | Железногорский | Железногорский | СТП 750/100 | 1*100 | 47
н.п. Трояново (Стариковская) | Железногорский | Железногорский | КТП 751/160 | 1*160 | 10
н.п. Трояново (Домики отдыха) | Железногорский | Железногорский | ТП 752/160 | 1*160 | 10
н.п. Заречный | Железногорский | Железногорский | ТП 235/250 | 1*250 | 157
н.п.Заречный | Железногорский | Железногорский | ТП 236/400 | 1*400 | 250
н.п. Заречный (Голубев) | Железногорский | Железногорский | СТП 237/63 | 1*63 | 42
н.п. Заречный (Кулагин) | Железногорский | Железногорский | СТП 238/63 | 1*63 | 33
н.п. Заречный (Солонникова) | Железногорский | Железногорский | СТП 239/63 | 1*63 | 45
н.п.Заречный (Михайлович) | Железногорский | Железногорский | СТП 229/63 | 1*63 | 57
н.п.Заречный (Воронин) | Железногорский | Железногорский | СТП 231/63 | 1*63 | 57
н.п.Заречный (Табаков) | Железногорский | Железногорский | СТП 232/63 | 1*63 | 59
н.п.Заречный (Герасимук) | Железногорский | Железногорский | СТП 233/63 | 1*63 | 59
н.п.Заречный (Толобаева) | Железногорский | Железногорский | СТП 228/63 | 1*63 | 8
н.п.Заречный (Черных) | Железногорский | Железногорский | СТП 710/63 | 1*63 | 8
н.п.Заречный (Питателев) | Железногорский | Железногорский | СТП 712/63 | 1*63 | 8
н.п.Заречный (Заозерье) | Железногорский | Железногорский | СТП 713/63 | 1*63 | 8
н.п.Заречный (Зеленова) | Железногорский | Железногорский | СТП 716/40 | 1*40 | 0
н.п. Разветье (Транс ПАК) | Железногорский | Железногорский | ТП 711/160 | 1*160 | 0
н.п. Заречный (Калмыков) | Железногорский | Железногорский | ТП 720/63 | 1*63 | 8
н.п. Заречный (Матюшин) | Железногорский | Железногорский | ТП 721/63 | 1*63 | 8
н.п. Заречный (Поддубная) | Железногорский | Железногорский | ТП 723/63 | 1*63 | 8
н.п. Заречный (Рожков) | Железногорский | Железногорский | СТП 724/63 | 1*63 | 30
н.п. Заречный (Маслова) | Железногорский | Железногорский | ТП 719/250 | 1*250 | 120
н.п. Заречный (Богомолов) | Железногорский | Железногорский | СТП 726/63 | 1*63 | 32
н.п. Заречный (Роденко) | Железногорский | Железногорский | СТП 722/63 | 1*63 | 30
н.п. Заречный (Макарин) | Железногорский | Железногорский | ТП 727/63 | 1*63 | 29
н.п. Заречный (Дуденкова) | Железногорский | Железногорский | ТП 278/63 | 1*63 | 27
н.п.Клишино | Железногорский | Железногорский | ТП 161/250 | 1*250 | 209
н.п.Клишино | Железногорский | Железногорский | ТП 157/400 | 1*400 | 364
н.п.Клишино | Железногорский | Железногорский | ТП 156/63 | 1*63 | 63
н.п.Уголек | Железногорский | Железногорский | ТП 149/25 | 1*25 | 5
н.п.Клишино | Железногорский | Железногорский | ТП 160/250 | 1*250 | 190
н.п.Николаевский | Железногорский | Железногорский | ТП 150/63 | 1*63 | 38
н.п.Сбородной | Железногорский | Железногорский | ТП 151/63 | 1*63 | 30
н.п.Б.Остров | Железногорский | Железногорский | ТП 152/63 | 1*63 | 26
н.п.А.Щека | Железногорский | Железногорский | ТП 153/63 | 1*63 | 37
н.п.Расторог | Железногорский | Железногорский | ТП 154/50 | 1*50 | 10
н.п.Расторог | Железногорский | Железногорский | ТП 155/40 | 1*40 | 9
Плотина | Железногорский | Железногорский | ТП 162/63 | 1*63 | 47
н.п. Уголек (АЧС Сичков) | Железногорский | Железногорский | КТП 163/250 | 1*250 | 130
н.п. Клишино (Гиясова) | Железногорский | Железногорский | ТП 164/100 | 1*100 | 48
н.п. Б. Остров (АЧС Трофимов) | Железногорский | Железногорский | СТП 177/63 | 1*63 | 35
н.п.Долгая Щека | Железногорский | Железногорский | ТП 165/100 | 1*100 | 54
н.п.Горняцкий | Железногорский | Железногорский | ТП 168/160 | 1*160 | 75
н.п.Горняцкий | Железногорский | Железногорский | ТП 169/160 | 1*160 | 60
н.п.Ударник | Железногорский | Железногорский | ТП 171/100 | 1*100 | 55
н.п.Горки | Железногорский | Железногорский | ТП 172/160 | 1*160 | 122
н.п.Веретенино | Железногорский | Железногорский | ТП 173/160 | 1*160 | 120
н.п.Веретенино "Клуб" | Железногорский | Железногорский | ТП 167/63 | 1*63 | 0
н.п.Поповка | Железногорский | Железногорский | ТП 179/160 | 1*160 | 95
н.п.Разветье | Железногорский | Железногорский | ТП 178/100 | 1*100 | 49
н.п.Алексеевский | Железногорский | Железногорский | ТП 180/63 | 1*160 | 55
н.п.Платоновский | Железногорский | Железногорский | ТП 181/63 | 1*63 | 33
н.п.Разветье (дачи) | Железногорский | Железногорский | ТП 182/25 | 1*25 | 12
н.п.Разветье (Булдаков) | Железногорский | Железногорский | СТП 187/63 | 1*63 | 34
Поповка | Железногорский | Железногорский | ТП 452/40 | 1*40 | 17
Громашовка | Железногорский | Железногорский | ТП 486/100 | 1*100 | 50
Громашовка | Железногорский | Железногорский | ТП 487/100 | 1*100 | 64
Громашовка | Железногорский | Железногорский | ТП 488/100 | 1*100 | 58
Громашовка | Железногорский | Железногорский | ТП 489/100 | 1*100 | 50
Громашовка | Железногорский | Железногорский | ТП 490/160 | 1*160 | 104
Громашовка | Железногорский | Железногорский | ТП 693/100 | 1*100 | 98
ПС Рышково | Железногорский | Железногорский | ТП 456/250 | 1*250 | 190
Нижневка | Железногорский | Железногорский | ТП 467/160 | 1*160 | 127
Нижневка | Железногорский | Железногорский | ТП 695/400 | 1*400 | 260
Масловка | Железногорский | Железногорский | ТП 696/100 | 1*100 | 74
Масловка | Железногорский | Железногорский | ТП 697/63 | 1*63 | 44
Масловка | Железногорский | Железногорский | ТП 698/160 | 1*160 | 96
Рышково (овцеферма) | Железногорский | Железногорский | ТП 699/25 | 1*25 | 0
Фоминка (ток) | Железногорский | Железногорский | ТП 731/250 | 1*250 | 200
Фоминка | Железногорский | Железногорский | ТП 732/250 | 1*250 | 175
Фоминка | Железногорский | Железногорский | ТП 733/160 | 1*160 | 107
Фоминка | Железногорский | Железногорский | ТП 734/63 | 1*63 | 41
Фоминка | Железногорский | Железногорский | ТП 735/100 | 1*100 | 75
Злобино (уткоферма) | Железногорский | Железногорский | 736/25 | 1*25 | 0
Рышково | Железногорский | Железногорский | ТП 476/100 | 1*100 | 80
Рышково | Железногорский | Железногорский | ТП 477/100 | 1*100 | 80
Рышково | Железногорский | Железногорский | ТП 478/63 | 1*63 | 38
Алексеевский | Железногорский | Железногорский | ТП 481/63 | 1*63 | 44
н.п. Яблоновский | Железногорский | Железногорский | КТП-56.10 1/63 | 1*63 | 38
Пасерково (ГРС) | Железногорский | Железногорский | КТП-56.10 2/63 | 1*63 | 25
н.п. Пасерково (МК-76) | Железногорский | Железногорский | КТП-56.10 4/160 | 1*160 | 70
Золотухинский РЭС
п.Золотухино | Золотухинский | Золотухинский РЭС | 022 | 1*16 | 5
п.Золотухино | Золотухинский | Золотухинский РЭС | 10/100 | 1*100 | 31.2
п.Золотухино | Золотухинский | Золотухинский РЭС | 12/100 | 1*100 | 42.5
п.Золотухино | Золотухинский | Золотухинский РЭС | 13/630+400 | 630+400 | 382
д.Букляты | Золотухинский | Золотухинский РЭС | 23/100 | 1*100 | 46.4
п.Золотухино | Золотухинский | Золотухинский РЭС | 35/315 | 1*315 | 94
п.Золотухино | Золотухинский | Золотухинский РЭС | 4/400 | 1*400 | 183.3
п.Золотухино | Золотухинский | Золотухинский РЭС | 40/400 | 1*400 | 153
п.Золотухино | Золотухинский | Золотухинский РЭС | 44/160 | 1*160 | 53.6
п.Золотухино | Золотухинский | Золотухинский РЭС | 398 | 1*100 | 12
д.Боево | Золотухинский | Золотухинский РЭС | 1/400 | 1*400 | 328.3
д.Боево | Золотухинский | Золотухинский РЭС | 2/160 | 1*160 | 64
д.Боево | Золотухинский | Золотухинский РЭС | 3/100 | 1*100 | 41.2
д.Боево | Золотухинский | Золотухинский РЭС | 4/100 | 1*100 | 55.6
д.Боево | Золотухинский | Золотухинский РЭС | 5/63 | 1*63 | 28.8
д.Боево | Золотухинский | Золотухинский РЭС | 1/100 | 1*100 | 48
д.Новоспасское | Золотухинский | Золотухинский РЭС | 10/100 | 1*100 | 63.3
д.Новоспасское | Золотухинский | Золотухинский РЭС | 11/100 | 1*100 | 66
д.Новоспасское | Золотухинский | Золотухинский РЭС | 14/63 | 1*63 | 28.6
д.Новоспасское | Золотухинский | Золотухинский РЭС | 15/63 | 1*63 | 10.5
д.Новоспасское | Золотухинский | Золотухинский РЭС | 16/250 | 1*250 | 126.8
д.Новоспасское | Золотухинский | Золотухинский РЭС | 17/250 | 1*250 | 138.9
д.Новоспасское | Золотухинский | Золотухинский РЭС | 18/400 | 1*400 | 107.6
д.Новоспасское | Золотухинский | Золотухинский РЭС | 21/40 | 1*40 | 9
д.Тишино | Золотухинский | Золотухинский РЭС | 3/100 | 1*100 | 62.3
д.Новоспасское | Золотухинский | Золотухинский РЭС | 31/100 | 1*100 | 58.6
п.Золотухино | Золотухинский | Золотухинский РЭС | 32/100 | 1*100 | 62.4
д.Тишино | Золотухинский | Золотухинский РЭС | 4/100 | 1*100 | 33.8
д.Новоспасское | Золотухинский | Золотухинский РЭС | 5/63 | 1*63 | 18.9
д.Новоспасское | Золотухинский | Золотухинский РЭС | 6/160 | 1*160 | 72
д.Новоспасское | Золотухинский | Золотухинский РЭС | 9/100 | 1*100 | 58.1
д.Некрасово | Золотухинский | Золотухинский РЭС | 1/63 | 1*63 | 35.6
д.Плота | Золотухинский | Золотухинский РЭС | 2/40 | 1*40 | 21.3
д.Лутовка | Золотухинский | Золотухинский РЭС | 3/16 | 1*16 | 8
д.Николаевка | Золотухинский | Золотухинский РЭС | 052 | 1*40 | 12.3
д.Косогор | Золотухинский | Золотухинский РЭС | 061 | 1*100 | 65
д.Николаевка | Золотухинский | Золотухинский РЭС | 053 | 1*100 | 67.8
п.Золотухино | Золотухинский | Золотухинский РЭС | 051 | 1*40 | 24
д.Николаевка | Золотухинский | Золотухинский РЭС | 054 | 1*63 | 38.1
д.Николаевка | Золотухинский | Золотухинский РЭС | 055 | 1*160 | 92
д.Николаевка | Золотухинский | Золотухинский РЭС | 056 | 1*160 | 115.5
д.Николаевка | Золотухинский | Золотухинский РЭС | 057 | 1*160 | 121.3
д.Николаевка | Золотухинский | Золотухинский РЭС | 058 | 1*630 | 384
д.Николаевка | Золотухинский | Золотухинский РЭС | 059 | 1*100 | 75.8
д.Косогор | Золотухинский | Золотухинский РЭС | 060 | 1*63 | 23
п.Золотухино | Золотухинский | Золотухинский РЭС | 11/2*160 | 2*160 | 88.7
п.Золотухино | Золотухинский | Золотухинский РЭС | 14/400 | 1*400 | 280.2
п.Золотухино | Золотухинский | Золотухинский РЭС | 32/160 | 1*160 | 41
п.Золотухино | Золотухинский | Золотухинский РЭС | 5/400 | 1*400 | 153
п.Золотухино | Золотухинский | Золотухинский РЭС | 9/2*250 | 2*250 | 204
п.Золотухино | Золотухинский | Золотухинский РЭС | 1/250 | 1*250 | 56
п.Золотухино | Золотухинский | Золотухинский РЭС | 2/100 | 1*100 | 24.1
д.Боево | Золотухинский | Золотухинский РЭС | 3/250 | 1*250 | 198.8
п.Золотухино | Золотухинский | Золотухинский РЭС | 009 | 1*63 | 18
п.Золотухино | Золотухинский | Золотухинский РЭС | 1/160 | 1*160 | 46.3
д.Дерлово | Золотухинский | Золотухинский РЭС | 10/100 | 1*100 | 64.3
д.Дерлово | Золотухинский | Золотухинский РЭС | 11/100 | 1*100 | 72.1
д.Дерлово | Золотухинский | Золотухинский РЭС | 12/100 | 1*100 | 62.7
п.Золотухино | Золотухинский | Золотухинский РЭС | 13/160 | 1*160 | 102.6
п.Золотухино | Золотухинский | Золотухинский РЭС | 14/400 | 1*400 | 223
п.Золотухино | Золотухинский | Золотухинский РЭС | 15/400 | 1*400 | 112
п.Золотухино | Золотухинский | Золотухинский РЭС | 16/160 | 1*160 | 48
п.Золотухино | Золотухинский | Золотухинский РЭС | 17/160 | 1*160 | 83
п.Золотухино | Золотухинский | Золотухинский РЭС | 19/160 | 1*160 | 25
д.Лиман | Золотухинский | Золотухинский РЭС | 2/40 | 1*40 | 16.3
п.Золотухино | Золотухинский | Золотухинский РЭС | 20/250 | 1*250 | 77
п.Золотухино | Золотухинский | Золотухинский РЭС | 22/160 | 1*160 | 71
п.Золотухино | Золотухинский | Золотухинский РЭС | 23/250 | 1*250 | 156.5
д.Дерлово | Золотухинский | Золотухинский РЭС | 25/16 | 1*16 | 10
п.Золотухино | Золотухинский | Золотухинский РЭС | 28/250 | 1*250 | 172.5
п.Золотухино | Золотухинский | Золотухинский РЭС | 29/160 | 1*160 | 13
д.Лиман | Золотухинский | Золотухинский РЭС | 3/100 | 1*100 | 45.8
п.Золотухино | Золотухинский | Золотухинский РЭС | 30/100 | 1*100 | 40
п.Золотухино | Золотухинский | Золотухинский РЭС | 39/100 | 1*100 | 28.3
д.Щурово | Золотухинский | Золотухинский РЭС | 4/100 | 1*100 | 26
д.Щурово | Золотухинский | Золотухинский РЭС | 5/100 | 1*100 | 61.8
п.Золотухино | Золотухинский | Золотухинский РЭС | 6/63 | 1*63 | 37.2
д.Щурово | Золотухинский | Золотухинский РЭС | 7/250 | 1*250 | 148
д.Дерлово | Золотухинский | Золотухинский РЭС | 8/63 | 1*63 | 35.6
д.Дерлово | Золотухинский | Золотухинский РЭС | 9/100 | 1*100 | 57.8
п.Золотухино | Золотухинский | Золотухинский РЭС | 1/160 | 1*160 | 102.8
д.Матвеевка | Золотухинский | Золотухинский РЭС | 2/40 | 1*40 | 30
д.Матвеевка | Золотухинский | Золотухинский РЭС | 3/160 | 1*160 | 113
д.Барановка | Золотухинский | Золотухинский РЭС | 4/100 | 1*100 | 62.1
х.Степь | Золотухинский | Золотухинский РЭС | 5/40 | 1*40 | 21.5
д.Чаплыгино | Золотухинский | Золотухинский РЭС | 7/100 | 1*100 | 83.8
п.Золотухино | Золотухинский | Золотухинский РЭС | 8/400 | 1*400 | 165.2
м.Свобода | Золотухинский | Золотухинский РЭС | 1/100 | 1*100 | 21.2
м.Свобода | Золотухинский | Золотухинский РЭС | 2/160 | 1*160 | 114.8
м.Свобода | Золотухинский | Золотухинский РЭС | 3/2*400 | 2*400 | 90
м.Свобода | Золотухинский | Золотухинский РЭС | 5/2*400 | 2*400 | 325
д.Долгое | Золотухинский | Золотухинский РЭС | 1/160 | 1*160 | 21
д.Никольское | Золотухинский | Золотухинский РЭС | 10/100 | 1*100 | 48
д.Терепша | Золотухинский | Золотухинский РЭС | 119 (7/100) | 1*100 | 55
д.Прилепы | Золотухинский | Золотухинский РЭС | 2/100 | 1*100 | 60
д.Кобзево | Золотухинский | Золотухинский РЭС | 3/160 | 1*160 | 125
д.Шумское | Золотухинский | Золотухинский РЭС | 4/63 | 1*63 | 28.9
д.Никольское | Золотухинский | Золотухинский РЭС | 5/250 | 1*250 | 145.6
д.Терепша | Золотухинский | Золотухинский РЭС | 6/100 | 1*100 | 62.8
д.Мешково | Золотухинский | Золотухинский РЭС | 8/160 | 1*160 | 48
д.Тазово ул.Поляковка | Золотухинский | Золотухинский РЭС | 154 | 1*63 | 27
д.Никольское | Золотухинский | Золотухинский РЭС | 9/250 | 1*250 | 140
д.Зиборово | Золотухинский | Золотухинский РЭС | 1/2*400 | 2*400 | 570
д.Посашки | Золотухинский | Золотухинский РЭС | 10/100 | 1*100 | 76.3
д.Боево | Золотухинский | Золотухинский РЭС | 11/100 | 1*100 | 79.5
д.Боево | Золотухинский | Золотухинский РЭС | 12/63 | 1*63 | 38.6
д.Хворостов | Золотухинский | Золотухинский РЭС | 14/160 | 1*160 | 123.1
д.Н.Шеховцово | Золотухинский | Золотухинский РЭС | 15/160 | 1*160 | 138
м.Свобода | Золотухинский | Золотухинский РЭС | 16/160 | 1*160 | 34
д.Н.Шеховцово | Золотухинский | Золотухинский РЭС | 3/63 | 1*63 | 39.4
д.В.Шеховцово | Золотухинский | Золотухинский РЭС | 4/160 | 1*160 | 131
д.Зиборово | Золотухинский | Золотухинский РЭС | 6/160 | 1*160 | 140.8
д.Барбинка | Золотухинский | Золотухинский РЭС | 9/40 | 1*40 | 13
м.Свобода | Золотухинский | Золотухинский РЭС | 1/250 | 1*250 | 54
д.Апальково | Золотухинский | Золотухинский РЭС | 10/160 | 1*160 | 114.7
д.Апальково | Золотухинский | Золотухинский РЭС | 11/250 | 1*250 | 117
д.Апальково | Золотухинский | Золотухинский РЭС | 12/100 | 1*100 | 46
д.Кононыхино | Золотухинский | Золотухинский РЭС | 13/100 | 1*100 | 39
д.Умеренково | Золотухинский | Золотухинский РЭС | 14/100 | 1*100 | 71.8
д.Самара | Золотухинский | Золотухинский РЭС | 15/160 | 1*160 | 76
м.Свобода | Золотухинский | Золотухинский РЭС | 16/250 | 1*250 | 64
м.Свобода | Золотухинский | Золотухинский РЭС | 182 | 1*160 | 59
д.Пойменово | Золотухинский | Золотухинский РЭС | 403 | 1*25 | 0
д.Полянка | Золотухинский | Золотухинский РЭС | 2/63 | 1*63 | 33.1
д.Полянка | Золотухинский | Золотухинский РЭС | 3/63 | 1*63 | 13
д.Пойменово | Золотухинский | Золотухинский РЭС | 6/160 | 1*160 | 87.4
д.Апальково | Золотухинский | Золотухинский РЭС | 9/160 | 1*160 | 128.2
д.Жерновец | Золотухинский | Золотухинский РЭС | 10/160 | 1*160 | 65
д.Жерновец | Золотухинский | Золотухинский РЭС | 12/160 | 1*160 | 67
д.Жерновец | Золотухинский | Золотухинский РЭС | 13/250 | 1*250 | 167
д.Тазово | Золотухинский | Золотухинский РЭС | 15/160 | 1*160 | 25
д.Мешановка | Золотухинский | Золотухинский РЭС | 16/160 | 1*160 | 54
д.Кобелёвка | Золотухинский | Золотухинский РЭС | 17/100 | 1*100 | 15
м.Свобода | Золотухинский | Золотухинский РЭС | 2/63 | 1*63 | 25
д.Тазово | Золотухинский | Золотухинский РЭС | 3/100 | 1*100 | 12.8
д.Тазово | Золотухинский | Золотухинский РЭС | 4/160 | 160 | 61
д.Жерновец | Золотухинский | Золотухинский РЭС | 8/250 | 1*250 | 89.5
д.Жерновец | Золотухинский | Золотухинский РЭС | 9/400 | 1*400 | 147
д.Тазово | Золотухинский | Золотухинский РЭС | 399 | 1*16 | 5
д.1-я Гусиновка | Золотухинский | Золотухинский РЭС | 1/100 | 1*100 | 55.6
м.Свобода | Золотухинский | Золотухинский РЭС | 11/250 | 1*250 | 38
д.Подазовка | Золотухинский | Золотухинский РЭС | 13/100 | 1*100 | 14.6
д.Березовка | Золотухинский | Золотухинский РЭС | 2/100 | 1*100 | 42
д.2-я Гусиновка | Золотухинский | Золотухинский РЭС | 3/100 | 1*100 | 63.8
д.Будановка | Золотухинский | Золотухинский РЭС | 339 | 1*63 | 16
д.Будановка | Золотухинский | Золотухинский РЭС | 4/160 | 1*160 | 49
д.Будановка | Золотухинский | Золотухинский РЭС | 5/100 | 1*100 | 29
д.Кузьминка | Золотухинский | Золотухинский РЭС | 6/160 | 1*160 | 106
д.Будановка | Золотухинский | Золотухинский РЭС | 7/160 | 1*160 | 56
м.Свобода | Золотухинский | Золотухинский РЭС | 9/160 | 1*160 | 69
д.Пашино | Золотухинский | Золотухинский РЭС | 249 | 1*100 | 64.3
д.Чибисовка | Золотухинский | Золотухинский РЭС | 256 | 1*40 | 26.7
д.Озерово | Золотухинский | Золотухинский РЭС | 250 | 1*63 | 32
д.Озерово | Золотухинский | Золотухинский РЭС | 251 | 1*63 | 39.4
д.Батурино | Золотухинский | Золотухинский РЭС | 253 | 1*100 | 68.6
д.1-я Воробъевка | Золотухинский | Золотухинский РЭС | 254 | 1*100 | 79.2
д.1-я Воробъевка | Золотухинский | Золотухинский РЭС | 255 | 1*160 | 112.8
д.Чурилово | Золотухинский | Золотухинский РЭС | 257 | 1*100 | 48
д.Гремячка | Золотухинский | Золотухинский РЭС | 267 | 1*100 | 26.7
д.Гремячка | Золотухинский | Золотухинский РЭС | 268 | 1*100 | 67.3
д.Гремячка | Золотухинский | Золотухинский РЭС | 269 | 1*100 | 71
д.Гремячка | Золотухинский | Золотухинский РЭС | 270 | 1*400 | 236.6
д.Гремячка | Золотухинский | Золотухинский РЭС | 271 | 1*160 | 68.9
д.Гремячка | Золотухинский | Золотухинский РЭС | 391 | 1*16 | 15
д.Гремячка | Золотухинский | Золотухинский РЭС | 259 | 1*160 | 62
д.Гремячка | Золотухинский | Золотухинский РЭС | 262 | 1*160 | 71
д.Гремячка | Золотухинский | Золотухинский РЭС | 264 | 1*160 | 89.4
д.Гремячка | Золотухинский | Золотухинский РЭС | 265 | 1*160 | 75.6
д.Гремячка | Золотухинский | Золотухинский РЭС | 266 | 1*400 | 266.1
д.Ковыршено | Золотухинский | Золотухинский РЭС | 273 | 1*100 | 56
д.1-я Воробъевка | Золотухинский | Золотухинский РЭС | 282 | 1*40 | 21
д.Колошино | Золотухинский | Золотухинский РЭС | 272 | 1*40 | 30
д.Александровка | Золотухинский | Золотухинский РЭС | 275 | 1*100 | 61
д.Демякино | Золотухинский | Золотухинский РЭС | 277 | 1*160 | 46
д.Демякино | Золотухинский | Золотухинский РЭС | 278 | 1*160 | 144
д.Лазовка | Золотухинский | Золотухинский РЭС | 279 | 1*100 | 75
д.Копаневка | Золотухинский | Золотухинский РЭС | 280 | 1*40 | 27
д.Луганка | Золотухинский | Золотухинский РЭС | 281 | 1*100 | 67
д.Пузановка | Золотухинский | Золотухинский РЭС | 283 | 1*40 | 18
д.Рогозинка | Золотухинский | Золотухинский РЭС | 294 | 1*160 | 102
д.Кононыхинка | Золотухинский | Золотухинский РЭС | 295 | 1*63 | 42
д.Мужланово | Золотухинский | Золотухинский РЭС | 284 | 1*160 | 101
д.Штевец | Золотухинский | Золотухинский РЭС | 285 | 1*250 | 157
д.Штевец | Золотухинский | Золотухинский РЭС | 286 | 1*160 | 96
д.Вереитиново | Золотухинский | Золотухинский РЭС | 287 | 1*63 | 37
д.Вереитиново | Золотухинский | Золотухинский РЭС | 288 | 1*63 | 41
д.Вереитиново | Золотухинский | Золотухинский РЭС | 289 | 1*100 | 68
д.Вереитиново | Золотухинский | Золотухинский РЭС | 290 | 1*100 | 72
д.Вереитиново | Золотухинский | Золотухинский РЭС | 291 | 1*160 | 149
д.Залесье | Золотухинский | Золотухинский РЭС | 219 | 1*100 | 63.4
д.Можаевка | Золотухинский | Золотухинский РЭС | 220 | 1*40 | 28.6
д.Ануфриевка | Золотухинский | Золотухинский РЭС | 221 | 1*250 | 239.9
д.Ануфриевка | Золотухинский | Золотухинский РЭС | 222 | 1*63 | 42.5
д.Ануфриевка | Золотухинский | Золотухинский РЭС | 223 | 1*100 | 81.4
д.Ануфриевка | Золотухинский | Золотухинский РЭС | 224 | 1*250 | 160
д.Бугры | Золотухинский | Золотухинский РЭС | 225 | 1*160 | 157
д.Луги | Золотухинский | Золотухинский РЭС | 226 | 1*63 | 45.8
д.Казанка | Золотухинский | Золотухинский РЭС | 227 | 1*100 | 38.2
д.Казанка | Золотухинский | Золотухинский РЭС | 228 | 1*63 | 36
д.Казанка | Золотухинский | Золотухинский РЭС | 230 | 1*250 | 33
д.Казанка | Золотухинский | Золотухинский РЭС | 231 | 1*250 | 164.3
д.Казанка | Золотухинский | Золотухинский РЭС | 233 | 1*250 | 171.8
д.2-я Казанка | Золотухинский | Золотухинский РЭС | 1/63 | 1*63 | 18.9
д.Брусовка | Золотухинский | Золотухинский РЭС | 2/40 | 1*40 | 30
д.Даймен | Золотухинский | Золотухинский РЭС | 3/160 | 1*160 | 88.2
д.Даймен | Золотухинский | Золотухинский РЭС | 4/100 | 1*100 | 46.6
д.Индюховка | Золотухинский | Золотухинский РЭС | 239 | 1*160 | 137.4
д.Марфинка | Золотухинский | Золотухинский РЭС | 247 | 1*63 | 35.6
д.Матвеевка | Золотухинский | Золотухинский РЭС | 248 | 1*63 | 26
д.Ивановка | Золотухинский | Золотухинский РЭС | 240 | 1*160 | 72.5
д.Ивановка | Золотухинский | Золотухинский РЭС | 241 | 1*100 | 39
д.Седмиховка | Золотухинский | Золотухинский РЭС | 242 | 1*16 | 10
д.Седмиховка | Золотухинский | Золотухинский РЭС | 243 | 1*250 | 89
д.Седмиховка | Золотухинский | Золотухинский РЭС | 244 | 1*100 | 10
д.Седмиховка | Золотухинский | Золотухинский РЭС | 245 | 1*250 | 157
д.Марфинка | Золотухинский | Золотухинский РЭС | 246 | 1*63 | 42
д.Никулино | Золотухинский | Золотухинский РЭС | 324 | 1*160 | 75
д.Карасевка | Золотухинский | Золотухинский РЭС | 333 | 1*40 | 12
м.Свобода | Золотухинский | Золотухинский РЭС | 335 | 1*40 | 6
м.Свобода | Золотухинский | Золотухинский РЭС | 337 | 1*160 | 58
м.Свобода | Золотухинский | Золотухинский РЭС | 338 | 1*160 | 150
д.Никулино | Золотухинский | Золотухинский РЭС | 325 | 1*250 | 226
д.Никулино | Золотухинский | Золотухинский РЭС | 327 | 1*100 | 48
д.2-я Ворбьевка | Золотухинский | Золотухинский РЭС | 328 | 1*100 | 72
д.2-я Ворбьевка | Золотухинский | Золотухинский РЭС | 329 | 1*63 | 33
д.Дубовец | Золотухинский | Золотухинский РЭС | 330 | 1*100 | 51
д.Дубовец | Золотухинский | Золотухинский РЭС | 331 | 1*100 | 61
м.Свобода | Золотухинский | Золотухинский РЭС | 332 | 1*160 | 40
д.Реутово | Золотухинский | Золотухинский РЭС | 340 | 1*63 | 25
д.Реутово | Золотухинский | Золотухинский РЭС | 341 | 1*63 | 28
д.Луганка | Золотухинский | Золотухинский РЭС | 342 | 1*40 | 13
д.Лягушено | Золотухинский | Золотухинский РЭС | 349 | 1*100 | 32
п.Солнечный | Золотухинский | Золотухинский РЭС | 345 | 1*160 | 23
д.Никулино | Золотухинский | Золотухинский РЭС | 344 | 1*160 | 71
д.Донское | Золотухинский | Золотухинский РЭС | 347 | 1*160 | 122
д.Реутово | Золотухинский | Золотухинский РЭС | 348 | 1*100 | 41
д.Реутово | Золотухинский | Золотухинский РЭС | 351 | 1*160 | 93
д.Реутово | Золотухинский | Золотухинский РЭС | 352 | 1*63 | 27
д.Реутово | Золотухинский | Золотухинский РЭС | 353 | 1*100 | 53
д.Щурово | Золотухинский | Золотухинский РЭС | 354 | 1*63 | 21
д.Сергиевка | Золотухинский | Золотухинский РЭС | 183 | 1*63 | 46.6
д.Дмитриевка | Золотухинский | Золотухинский РЭС | 192 | 1*100 | 25
д.Дмитриевка | Золотухинский | Золотухинский РЭС | 191 | 1*250 | 147.7
д.Останково | Золотухинский | Золотухинский РЭС | 193 | 1*160 | 142.6
д.Останково | Золотухинский | Золотухинский РЭС | 194 | 1*63 | 52.7
д.Шумское | Золотухинский | Золотухинский РЭС | 190 | 1*16 | 1
д.Сергиевка | Золотухинский | Золотухинский РЭС | 184 | 1*40 | 10
д.Сергиевка | Золотухинский | Золотухинский РЭС | 185 | 1*160 | 88.8
д.Телегино | Золотухинский | Золотухинский РЭС | 186 | 1*100 | 74
д.Александровка | Золотухинский | Золотухинский РЭС | 187 | 1*100 | 74.5
д.Харьков | Золотухинский | Золотухинский РЭС | 188 | 1*100 | 52
д.Шумское | Золотухинский | Золотухинский РЭС | 189 | 1*100 | 43
д.Сергиевка | Золотухинский | Золотухинский РЭС | 195 | 1*100 | 44.3
д.Сергиевка | Золотухинский | Золотухинский РЭС | 198 | 1*160 | 89.4
д.Монголия | Золотухинский | Золотухинский РЭС | 205 | 1*100 | 76.3
д.Дерлово | Золотухинский | Золотухинский РЭС | 206 | 1*63 | 30.1
д.Сергиевка | Золотухинский | Золотухинский РЭС | 196 | 1*160 | 87
д.Сергиевка | Золотухинский | Золотухинский РЭС | 197 | 1*63 | 38
х.Бурцев | Золотухинский | Золотухинский РЭС | 200 | 1*63 | 40.8
д.Родительское | Золотухинский | Золотухинский РЭС | 201 | 1*250 | 203
д.Федоровка | Золотухинский | Золотухинский РЭС | 202 | 1*100 | 78.5
д.Сухая Неполка | Золотухинский | Золотухинский РЭС | 203 | 1*100 | 65
д.Сухая Неполка | Золотухинский | Золотухинский РЭС | 204 | 1*100 | 42
д.Сороковые Дворы | Золотухинский | Золотухинский РЭС | 208 | 1*160 | 111.6
д.Конево | Золотухинский | Золотухинский РЭС | 210 | 1*160 | 47
д.Александровка | Золотухинский | Золотухинский РЭС | 211 | 1*160 | 135.3
д.Конево | Золотухинский | Золотухинский РЭС | 212 | 1*63 | 25.6
д.Конево | Золотухинский | Золотухинский РЭС | 213 | 1*63 | 13.2
д.Конево | Золотухинский | Золотухинский РЭС | 214 | 1*63 | 31.5
д.Конево | Золотухинский | Золотухинский РЭС | 215 | 1*63 | 18.4
д.Печки | Золотухинский | Золотухинский РЭС | 207 | 1*160 | 73
д.Конево | Золотухинский | Золотухинский РЭС | 217 | 1*160 | 131.8
д.Конево | Золотухинский | Золотухинский РЭС | 217 | 1*63 | 32.3
д.Букреевка | Золотухинский | Золотухинский РЭС | 1/16 | 1*16 | 3
д.Букреевка | Золотухинский | Золотухинский РЭС | 3/160 | 1*160 | 142
д.Протасово | Золотухинский | Золотухинский РЭС | 5/100 | 1*100 | 68
д.Фентисово | Золотухинский | Золотухинский РЭС | 1/250 | 1*250 | 232
д.Хутарка | Золотухинский | Золотухинский РЭС | 11/100 | 1*100 | 56
д.Какуринка | Золотухинский | Золотухинский РЭС | 12/63 | 1*63 | 29
д.Букреевка | Золотухинский | Золотухинский РЭС | 13/400 | 1*400 | 289
д.Фентисово | Золотухинский | Золотухинский РЭС | 14/400 | 1*400 | 228
д.Фентисово | Золотухинский | Золотухинский РЭС | 2/100 | 1*100 | 49
д.Фентисово | Золотухинский | Золотухинский РЭС | 3/250 | 1*250 | 115
д.Фентисово | Золотухинский | Золотухинский РЭС | 4/100 | 1*100 | 44
д.Коронино | Золотухинский | Золотухинский РЭС | 7/100 | 1*100 | 67
д.Коронино | Золотухинский | Золотухинский РЭС | 8/100 | 1*100 | 75
д.Сергеевское | Золотухинский | Золотухинский РЭС | 296 | 1*250 | 111
д.Сергеевское | Золотухинский | Золотухинский РЭС | 297 | 1*250 | 219
д.Кондринка | Золотухинский | Золотухинский РЭС | 10/40 | 1*40 | 28
д.Белое | Золотухинский | Золотухинский РЭС | 11/250 | 1*250 | 213
д.Белое | Золотухинский | Золотухинский РЭС | 3/160 | 1*160 | 74
д.Белое | Золотухинский | Золотухинский РЭС | 4/250 | 1*250 | 196
д.Белое | Золотухинский | Золотухинский РЭС | 5/63 | 1*63 | 43
д.Белое | Золотухинский | Золотухинский РЭС | 7/100 | 1*100 | 68
д.Кондринка | Золотухинский | Золотухинский РЭС | 8/160 | 1*160 | 122
д.Кондринка | Золотухинский | Золотухинский РЭС | 9/250 | 1*250 | 182
д.Плота | Золотухинский | Золотухинский РЭС | 2/40 | 1*40 | 18
п.Солнечный | Золотухинский | Золотухинский РЭС | 1/25 | 1*25 | 21
п.Солнечный | Золотухинский | Золотухинский РЭС | 1/2х160 | 2*160 | 65
п.Солнечный | Золотухинский | Золотухинский РЭС | 2/1000 | 1*1000 | 279
п.Солнечный | Золотухинский | Золотухинский РЭС | 3/160 | 1*160 | 65
п.Солнечный | Золотухинский | Золотухинский РЭС | 4/2х250 | 2*250 | 181
п.Солнечный | Золотухинский | Золотухинский РЭС | 6/2х630 | 2*630 | 606
п.Солнечный | Золотухинский | Золотухинский РЭС | 380.02 390/25 | 1*25 | 7
д.Ст.Сухоребрик | Золотухинский | Золотухинский РЭС | 365 | 1*100 | 79
д.1-я Воробъевка | Золотухинский | Золотухинский РЭС | 366 | 1*160 | 82
д.1-я Воробъевка | Золотухинский | Золотухинский РЭС | 367 | 1*100 | 65
д.Коврашовка | Золотухинский | Золотухинский РЭС | 356 | 1*40 | 23
д.Горяйновка | Золотухинский | Золотухинский РЭС | 357 | 1*40 | 19
д.2-я Воробьевка | Золотухинский | Золотухинский РЭС | 358 | 1*63 | 36
д.Уколово | Золотухинский | Золотухинский РЭС | 359 | 1*63 | 27
д.Уколово | Золотухинский | Золотухинский РЭС | 360 | 1*160 | 135
д.Уколово | Золотухинский | Золотухинский РЭС | 361 | 1*40 | 11
д.Н.Сухоребрик | Золотухинский | Золотухинский РЭС | 363 | 1*160 | 122
д.Ст.Сухоребрик | Золотухинский | Золотухинский РЭС | 364 | 1*63 | 58
д.Мощенка | Золотухинский | Золотухинский РЭС | 381 | 1*63 | 29
д.Красная Поляна | Золотухинский | Золотухинский РЭС | 382 | 1*63 | 25
д.Будановка | Золотухинский | Золотухинский РЭС | 370 | 1*160 | 90
д.Будановка | Золотухинский | Золотухинский РЭС | 371 | 1*160 | 59
д.Будановка | Золотухинский | Золотухинский РЭС | 375 | 1*400 | 270
д.Будановка | Золотухинский | Золотухинский РЭС | 372 | 1*400 | 241
д.Будановка | Золотухинский | Золотухинский РЭС | 373 | 1*100 | 5
д.Будановка | Золотухинский | Золотухинский РЭС | 374 | 1*400 | 104
д.Будановка | Золотухинский | Золотухинский РЭС | 376 | 1*100 | 34
д.Пойменово | Золотухинский | Золотухинский РЭС | 263 | 1*63 | 60
м.Свобода | Золотухинский | Золотухинский РЭС | 401 | 1*16 | 6
д.Жерновец | Золотухинский | Золотухинский РЭС | 402 | 2*160 | 203*
п.Золотухино | Золотухинский | Золотухинский РЭС | 404 | 2*160 | 214*
п.Золотухино | Золотухинский | Золотухинский РЭС | 405 | 1*63 | 34
м.Свобода | Золотухинский | Золотухинский РЭС | 406 | 1*63 | 14
д.2-Скородное | Золотухинский | Золотухинский РЭС | 407 | 1*63 | 36
д.Кузьминка | Золотухинский | Золотухинский РЭС | 408 | 1*63 | 31
м.Свобода | Золотухинский | Золотухинский РЭС | 409 | 1*63 | 10
д.Донское | Золотухинский | Золотухинский РЭС | 410 | 1*63 | 33
д.Будановка | Золотухинский | Золотухинский РЭС | 412 | 1*63 | 12
п.Золотухино | Золотухинский | Золотухинский РЭС | 413 | 1*63 | 24
м.Свобода | Золотухинский | Золотухинский РЭС | 414 | 1*63 | 45
д.Щурово | Золотухинский | Золотухинский РЭС | 415 | 1*63 | 48
д.Щурово | Золотухинский | Золотухинский РЭС | 416 | 1*63 | 38
п.Золотухино | Золотухинский | Золотухинский РЭС | 417 | 1*100 | 45
д.Гусинка | Золотухинский | Золотухинский РЭС | 418 | 1*63 | 48
д.Жерновец | Золотухинский | Золотухинский РЭС | 419 | 1*63 | 18
д.Будановка | Золотухинский | Золотухинский РЭС | 420 | 1*63 | 48
п.Солнечный | Золотухинский | Золотухинский РЭС | 421 | 1*63 | 48
д.Жерновец ул.Песчанка | Золотухинский | Золотухинский РЭС | 422 | 1*63 | 18
д.Слободка | Золотухинский | Золотухинский РЭС | 423 | 1*63 | 60
д.Боёво | Золотухинский | Золотухинский РЭС | 424 | 1*63 | 28
д.Кондринка | Золотухинский | Золотухинский РЭС | 425 | 1*63 | 44
п.Золотухино | Золотухинский | Золотухинский РЭС | 428 | 1*160 | 108
д.Жерновец | Золотухинский | Золотухинский РЭС | 429 | 1*63 | 33
Касторенский РЭС
п. Касторное | Касторенский | Касторенский | 1 | 100 | 11
д. Андреевка | Касторенский | Касторенский | 2 | 100 | 84
д. Андреевка | Касторенский | Касторенский | 3 | 250 | 0
д. Андреевка | Касторенский | Касторенский | 4 | 250 | 114
д. Хлебороб | Касторенский | Касторенский | 9 | 100 | 78
д. Бухловка | Касторенский | Касторенский | 10 | 63 | 46
п. Цветочный | Касторенский | Касторенский | 11 | 160 | 22
п. Цветочный | Касторенский | Касторенский | 12 | 250 | 150
д. Скакун | Касторенский | Касторенский | 13 | 100 | 85
д. Ольховатка | Касторенский | Касторенский | 14 | 100 | 52
д. Скакун | Касторенский | Касторенский | 329 | 25 | 20
п. Касторное | Касторенский | Касторенский | 1 | 250 | 0
п. Касторное | Касторенский | Касторенский | 2 | 400 | 0
п. Касторное | Касторенский | Касторенский | 5 | 100 | 0
п. Касторное | Касторенский | Касторенский | 6 | 160 | 20
п. Касторное | Касторенский | Касторенский | 7 | 250 | 0
п. Касторное | Касторенский | Касторенский | 8 | 400 | 0
п. Касторное | Касторенский | Касторенский | 9 | 250 | 50
п. Касторное | Касторенский | Касторенский | 10 | 250 | 0
п. Касторное | Касторенский | Касторенский | 12 | 250 | 35
п. Касторное | Касторенский | Касторенский | 13 | 400 | 325
п. Касторное | Касторенский | Касторенский | 14 | 160 | 0
п. Касторное | Касторенский | Касторенский | 15 | 250 | 5
п. Касторное | Касторенский | Касторенский | 1 | 250 | 160
п. Касторное | Касторенский | Касторенский | 2 | 100 | 15
с. Успенка | Касторенский | Касторенский | 3 | 100 | 35
с. Успенка | Касторенский | Касторенский | 4 | 160 | 45
с. Успенка | Касторенский | Касторенский | 5 | 40 | 5
с. Успенка | Касторенский | Касторенский | 6 | 250 | 45
с. Успенка | Касторенский | Касторенский | 7 | 100 | 1
с. Успенка | Касторенский | Касторенский | 8 | 250 | 50
с. Успенка | Касторенский | Касторенский | 9 | 100 | 10
с. Успенка | Касторенский | Касторенский | 10 | 100 | 2
с. Успенка | Касторенский | Касторенский | 12 | 63 | 2
п. Касторное | Касторенский | Касторенский | 13 | 400 | 21
п. Касторное | Касторенский | Касторенский | 1 | 250 | 22
п. Касторное | Касторенский | Касторенский | 2 | 250 | 150
п. Касторное | Касторенский | Касторенский | 3 | 160 | 0
п. Касторное | Касторенский | Касторенский | 15 | 250 | 0
п. Касторное | Касторенский | Касторенский | 17 | 250 | 0
п. Касторное | Касторенский | Касторенский | 5 | 160 | 0
п. Касторное | Касторенский | Касторенский | 7 | 250 | 5
п. Касторное | Касторенский | Касторенский | 8 | 250 | 125
п. Касторное | Касторенский | Касторенский | 10 | 160 | 0
п. Касторное | Касторенский | Касторенский | 13 | 100 | 5
п. Касторное | Касторенский | Касторенский | 14 | 100 | 30
п. Касторное | Касторенский | Касторенский | 137 | 160 | 12
п. Касторное | Касторенский | Касторенский | 138 | 400 | 25
п. Касторное | Касторенский | Касторенский | 13 | 160 | 30.5
д. Знамя Колтовская | Касторенский | Касторенский | 1 | 100 | 0
п. Касторное | Касторенский | Касторенский | 14 | 100 | 0
п. Ленинский | Касторенский | Касторенский | 2 | 250 | 25
п. Ленинский | Касторенский | Касторенский | 3 | 630 | 46
п. Ленинский | Касторенский | Касторенский | 4 | 160 | 36
п. Ленинский | Касторенский | Касторенский | 5 | 400 | 179
п. Ленинский | Касторенский | Касторенский | 6 | 250 | 25
д. Михнево | Касторенский | Касторенский | 7 | 63 | 45
с. Хлюстино | Касторенский | Касторенский | 8 | 160 | 15
с. Хлюстино | Касторенский | Касторенский | 9 | 160 | 20
с. Хлюстино | Касторенский | Касторенский | 10 | 100 | 85
с. Хлюстино | Касторенский | Касторенский | 11 | 63 | 38
д. Слизневка | Касторенский | Касторенский | 12 | 100 | 30
п. Касторное | Касторенский | Касторенский | 1 | 100 | 10
п. Касторное | Касторенский | Касторенский | 2 | 100 | 0
п. Касторное | Касторенский | Касторенский | 4 | 250 | 45
п. Касторное | Касторенский | Касторенский | 7 | 160 | 0.5
д. Бунино | Касторенский | Касторенский | 1 | 63 | 55
д. Бунино | Касторенский | Касторенский | 2 | 63 | 12
п. Олымский | Касторенский | Касторенский | 11 | 400 | 24
п. Олымский | Касторенский | Касторенский | 12 | 160 | 5
п. Олымский | Касторенский | Касторенский | 13 | 250 | 0
п. Н-Касторное | Касторенский | Касторенский | 5 | 100 | 0
д. Благодать | Касторенский | Касторенский | 3 | 400 | 285
д. Благодать | Касторенский | Касторенский | 6 | 400 | 307
д. Октябрь | Касторенский | Касторенский | 4 | 160 | 21
п. Н-Касторное | Касторенский | Касторенский | 1 | 250 | 39
п. Н-Касторное | Касторенский | Касторенский | 2 | 160 | 28
с. Красная Долина | Касторенский | Касторенский | 3 | 100 | 15
с. Красная Долина | Касторенский | Касторенский | 4 | 250 | 25
с. Красная Долина | Касторенский | Касторенский | 5 | 250 | 32
с. Красная Долина | Касторенский | Касторенский | 6 | 40 | 20
с. Красная Долина | Касторенский | Касторенский | 7 | 160 | 30
с. Красная Долина | Касторенский | Касторенский | 8 | 160 | 20
с. Красная Долина | Касторенский | Касторенский | 9 | 100 | 9
с. Красная Долина | Касторенский | Касторенский | 10 | 160 | 30
с. Красная Долина | Касторенский | Касторенский | 11 | 100 | 10
с. Красная Долина | Касторенский | Касторенский | 12 | 63 | 15
с. Красная Долина | Касторенский | Касторенский | 13 | 63 | 11
с. Красная Долина | Касторенский | Касторенский | 14 | 250 | 85
с. Красная Долина | Касторенский | Касторенский | 15 | 100 | 32
с. Красная Долина | Касторенский | Касторенский | 16 | 160 | 55
с. Красная Долина | Касторенский | Касторенский | 17 | 100 | 2
с. Красная Долина | Касторенский | Касторенский | 19 | 250 | 235
п. Н-Касторное | Касторенский | Касторенский | 1 | 400 | 125
п. Н-Касторное | Касторенский | Касторенский | 3 | 40 | 0
п. Н-Касторное | Касторенский | Касторенский | 2 | 160 | 130
д. Азарово | Касторенский | Касторенский | 1 | 160 | 135
д. Дмитриевка | Касторенский | Касторенский | 2 | 60 | 20
д. Евгеньевка | Касторенский | Касторенский | 1 | 250 | 235
д. Веревкино | Касторенский | Касторенский | 16 | 63 | 10
п. Касторное | Касторенский | Касторенский | 7 | 250 | 0
д. Шепелевка | Касторенский | Касторенский | 8 | 60 | 40
с. Вознесеновка | Касторенский | Касторенский | 9 | 100 | 70
с. Вознесеновка | Касторенский | Касторенский | 10 | 100 | 15
с. Вознесеновка | Касторенский | Касторенский | 11 | 160 | 20
с. Вознесеновка | Касторенский | Касторенский | 12 | 400 | 127
с. Вознесеновка | Касторенский | Касторенский | 13 | 250 | 10
с. Вознесеновка | Касторенский | Касторенский | 14 | 100 | 20
с. Вознесеновка | Касторенский | Касторенский | 15 | 100 | 15
д. Евгеньевка | Касторенский | Касторенский | 1 | 160 | 35
п. Садовый | Касторенский | Касторенский | 2 | 160 | 0
д. Озерки | Касторенский | Касторенский | 3 | 100 | 10
п. Новодворский | Касторенский | Касторенский | 2 | 400 | 0
п. Новодворский | Касторенский | Касторенский | 7 | 63 | 40
п. Лачиново | Касторенский | Касторенский | 1 | 100 | 65
п. Лачиново | Касторенский | Касторенский | 2 | 40 | 10
д. Успено-Раевка | Касторенский | Касторенский | 3 | 400 | 150
х. Красовские дворы | Касторенский | Касторенский | 4 | 40 | 20
с. Егорьевка | Касторенский | Касторенский | 5 | 250 | 10
с. Егорьевка | Касторенский | Касторенский | 6 | 250 | 150
с. Егорьевка | Касторенский | Касторенский | 7 | 250 | 35
с. Егорьевка | Касторенский | Касторенский | 8 | 250 | 25
с. Егорьевка | Касторенский | Касторенский | 9 | 100 | 10
с. Егорьевка | Касторенский | Касторенский | 10 | 100 | 5
д. Успено-Раевка | Касторенский | Касторенский | 1 | 160 | 60
д. Успено-Раевка | Касторенский | Касторенский | 2 | 250 | 95
д. Успено-Раевка | Касторенский | Касторенский | 3 | 250 | 10
д. Успено-Раевка | Касторенский | Касторенский | 4 | 100 | 5
д. Успено-Раевка | Касторенский | Касторенский | 5 | 100 | 15
д. Телепневка | Касторенский | Касторенский | 6 | 100 | 60
п. Лачиново | Касторенский | Касторенский | 1 | 100 | 2
п. Лачиново | Касторенский | Касторенский | 2 | 160 | 10
п. Лачиново | Касторенский | Касторенский | 3 | 63 | 0
п. Лачиново | Касторенский | Касторенский | 4 | 250 | 0
с. Жерновец | Касторенский | Касторенский | 1 | 160 | 10
с. Жерновец | Касторенский | Касторенский | 2 | 63 | 20
д. Матвеевка | Касторенский | Касторенский | 3 | 100 | 60
д. Матвеевка | Касторенский | Касторенский | 4 | 100 | 40
д. Матвеевка | Касторенский | Касторенский | 5 | 100 | 53
с. В- Грайворонка | Касторенский | Касторенский | 1 | 250 | 15
с. В- Грайворонка | Касторенский | Касторенский | 3 | 63 | 5
с. В- Грайворонка | Касторенский | Касторенский | 4 | 63 | 5
с. В- Грайворонка | Касторенский | Касторенский | 5 | 63 | 8
с. В- Грайворонка | Касторенский | Касторенский | 6 | 160 | 10
с. В- Грайворонка | Касторенский | Касторенский | 8 | 160 | 0
с. В- Грайворонка | Касторенский | Касторенский | 9 | 100 | 0
с. В- Грайворонка | Касторенский | Касторенский | 11 | 250 | 85
с. В- Грайворонка | Касторенский | Касторенский | 13 | 250 | 30
с. В- Грайворонка | Касторенский | Касторенский | 7 | 100 | 18
с. Жерновец | Касторенский | Касторенский | 1 | 400 | 85
с. Жерновец | Касторенский | Касторенский | 2 | 250 | 125
с. Жерновец | Касторенский | Касторенский | 3 | 100 | 9
с. Жерновец | Касторенский | Касторенский | 4 | 63 | 4
с. Жерновец | Касторенский | Касторенский | 6 | 160 | 12
с. Жерновец | Касторенский | Касторенский | 7 | 63 | 4
с. Жерновец | Касторенский | Касторенский | 8 | 100 | 9
с. Жерновец | Касторенский | Касторенский | 330 | 25 | 15
с. Жерновец | Касторенский | Касторенский | 1 | 250 | 35
с. Жерновец | Касторенский | Касторенский | 2 | 160 | 0
с. Жерновец | Касторенский | Касторенский | 3 | 100 | 10
с. Жерновец | Касторенский | Касторенский | 4 | 160 | 145
с. Горяйнево | Касторенский | Касторенский | 2 | 160 | 100
х. Хохлы | Касторенский | Касторенский | 3 | 63 | 15
с. Горяйнево | Касторенский | Касторенский | 4 | 250 | 155
с. Горяйнево | Касторенский | Касторенский | 5 | 40 | 0
с. Горяйнево | Касторенский | Касторенский | 6 | 250 | 89
с. Горяйнево | Касторенский | Касторенский | 8 | 160 | 25
с. Горяйнево | Касторенский | Касторенский | 10 | 40 | 5
х. Ченяны | Касторенский | Касторенский | 11 | 63 | 25
с. Мелавка | Касторенский | Касторенский | 1 | 400 | 150
с. Мелавка | Касторенский | Касторенский | 3 | 63 | 15
с. Мелавка | Касторенский | Касторенский | 4 | 250 | 135
с. Мелавка | Касторенский | Касторенский | 5 | 160 | 23
с. Мелавка | Касторенский | Касторенский | 6 | 160 | 30
с. Мелавка | Касторенский | Касторенский | 7 | 160 | 100
с. Мелавка | Касторенский | Касторенский | 8 | 63 | 18
х. Окоп | Касторенский | Касторенский | 9 | 40 | 10
д. Долгуша | Касторенский | Касторенский | 10 | 100 | 45
д. Долгуша | Касторенский | Касторенский | 11 | 100 | 40
д. Долгуша | Касторенский | Касторенский | 12 | 400 | 320
х. Панино | Касторенский | Касторенский | 13 | 63 | 55
с. Семеновка | Касторенский | Касторенский | 1 | 400 | 300
д. Русанчик | Касторенский | Касторенский | 3 | 250 | 215
д. Колганчик | Касторенский | Касторенский | 5 | 100 | 40
д. Верхотопье | Касторенский | Касторенский | 7 | 250 | 15
д. Верхотопье | Касторенский | Касторенский | 8 | 250 | 35
д. Верхотопье | Касторенский | Касторенский | 9 | 100 | 10
д. Верхотопье | Касторенский | Касторенский | 10 | 400 | 305
х. Нарезок | Касторенский | Касторенский | 12 | 100 | 60
х. Нарезок | Касторенский | Касторенский | 11 | 100 | 40
х. Нарезок | Касторенский | Касторенский | 2 | 63 | 15
х. Нарезок | Касторенский | Касторенский | 6 | 63 | 10
с. Семеновка | Касторенский | Касторенский | 1 | 250 | 10
с. Семеновка | Касторенский | Касторенский | 2 | 160 | 0
с. Семеновка | Касторенский | Касторенский | 3 | 100 | 35
с. Семеновка | Касторенский | Касторенский | 4 | 250 | 210
д. Малейчик | Касторенский | Касторенский | 5 | 63 | 18
с-з. Семеновский | Касторенский | Касторенский | 6 | 250 | 145
с-з. Семеновский | Касторенский | Касторенский | 7 | 100 | 5
с. Семеновка | Касторенский | Касторенский | 1 | 250 | 10
с. Семеновка | Касторенский | Касторенский | 2 | 250 | 10
с. Семеновка | Касторенский | Касторенский | 4 | 250 | 40
д. Волжанчик | Касторенский | Касторенский | 5 | 40 | 10
д. Волжанчик | Касторенский | Касторенский | 3 | 250 | 40
п. Белогорье | Касторенский | Касторенский | 1 | 250 | 40
д. Лозовка | Касторенский | Касторенский | 3 | 160 | 20
с. Погожево | Касторенский | Касторенский | 4 | 100 | 5
с. Погожево | Касторенский | Касторенский | 5 | 250 | 235
с. Погожево | Касторенский | Касторенский | 6 | 250 | 45
с. Погожево | Касторенский | Касторенский | 8 | 250 | 10
с. Погожево | Касторенский | Касторенский | 9 | 160 | 10
д. Лозовка | Касторенский | Касторенский | 11 | 250 | 20
д. Лозовка | Касторенский | Касторенский | 12 | 100 | 60
д. Лозовка | Касторенский | Касторенский | 2 | 250 | 60
д. Лозовка | Касторенский | Касторенский | 7 | 250 | 30
д. Гудовка | Касторенский | Касторенский | 2 | 160 | 120
с. Котовка | Касторенский | Касторенский | 1 | 63 | 3
с. Котовка | Касторенский | Касторенский | 2 | 250 | 225
с. Котовка | Касторенский | Касторенский | 3 | 250 | 12
с. Котовка | Касторенский | Касторенский | 4 | 160 | 40
с. Котовка | Касторенский | Касторенский | 5 | 160 | 2
с. Котовка | Касторенский | Касторенский | 7 | 250 | 40
с. Олым | Касторенский | Касторенский | 1 | 250 | 0
с. Олым | Касторенский | Касторенский | 2 | 250 | 20
с. Олым | Касторенский | Касторенский | 3 | 250 | 45
с. Олым | Касторенский | Касторенский | 4 | 160 | 40
с. Олым | Касторенский | Касторенский | 5 | 100 | 23
с. Олым | Касторенский | Касторенский | 6 | 63 | 10
с. Олым | Касторенский | Касторенский | 7 | 160 | 0
с. Олым | Касторенский | Касторенский | 8 | 400 | 110
с. Олым | Касторенский | Касторенский | 9 | 160 | 14
с. Олым | Касторенский | Касторенский | 11 | 60 | 8
с. Олым | Касторенский | Касторенский | 12 | 63 | 20
с. Олым | Касторенский | Касторенский | 13 | 63 | 20
с. Олым | Касторенский | Касторенский | 10 | 250 | 40
д. Николаевка | Касторенский | Касторенский | 3 | 60 | 15
д. Петровка | Касторенский | Касторенский | 4 | 63 | 33
д. Петровка | Касторенский | Касторенский | 5 | 63 | 5
д. Васильевка | Касторенский | Касторенский | 10 | 100 | 25
д. Васильевка | Касторенский | Касторенский | 6 | 100 | 20
д. Васильевка | Касторенский | Касторенский | 8 | 160 | 13
д. Васильевка | Касторенский | Касторенский | 9 | 100 | 20
с. Орехово | Касторенский | Касторенский | 1 | 63 | 33
с. Орехово | Касторенский | Касторенский | 2 | 160 | 25
с. Орехово | Касторенский | Касторенский | 3 | 160 | 40
с. Орехово | Касторенский | Касторенский | 4 | 250 | 11
с. Орехово | Касторенский | Касторенский | 5 | 400 | 120
с. Орехово | Касторенский | Касторенский | 6 | 160 | 55
х. Заверх | Касторенский | Касторенский | 7 | 63 | 18
с. Плоское | Касторенский | Касторенский | 8 | 63 | 38
с. Плоское | Касторенский | Касторенский | 9 | 250 | 145
с. Орехово | Касторенский | Касторенский | 2 | 400 | 385
с. Орехово | Касторенский | Касторенский | 1 | 250 | 210
х. Курбатов | Касторенский | Касторенский | 2 | 10 | 0
х. Курбатов | Касторенский | Касторенский | 3 | 63 | 3
с. Орехово | Касторенский | Касторенский | 1 | 400 | 340
с. Орехово | Касторенский | Касторенский | 1 | 250 | 8
с. Орехово | Касторенский | Касторенский | 2 | 160 | 20
с. Орехово | Касторенский | Касторенский | 3 | 100 | 5
с. Орехово | Касторенский | Касторенский | 4 | 100 | 80
д. Владимировка | Касторенский | Касторенский | 5 | 160 | 130
М. Гнилуша | Касторенский | Касторенский | 6 | 40 | 25
с. Орехово | Касторенский | Касторенский | 7 | 160 | 100
с. Раздолье | Касторенский | Касторенский | 1 | 63 | 0
с. Раздолье | Касторенский | Касторенский | 2 | 100 | 80
с. Раздолье | Касторенский | Касторенский | 3 | 250 | 10
с. Раздолье | Касторенский | Касторенский | 4 | 100 | 5
д. Евграфовка | Касторенский | Касторенский | 5 | 100 | 0
х. Никольский | Касторенский | Касторенский | 7 | 100 | 0
х. Никольский | Касторенский | Касторенский | 6 | 160 | 30
п. Александровский | Касторенский | Касторенский | 1 | 100 | 60
п. Александровский | Касторенский | Касторенский | 2 | 40 | 30
д. Екатериновка | Касторенский | Касторенский | 3 | 63 | 10
п. Александровский | Касторенский | Касторенский | 1 | 400 | 55
п. Александровский | Касторенский | Касторенский | 3 | 160 | 0
п. Александровский | Касторенский | Касторенский | 4 | 250 | 95
п. Александровский | Касторенский | Касторенский | 5 | 100 | 5
п. Александровский | Касторенский | Касторенский | 6 | 250 | 105
п. Александровский | Касторенский | Касторенский | 7 | 100 | 0
д. Павловка | Касторенский | Касторенский | 8 | 60 | 20
с. Алексеевка | Касторенский | Касторенский | 9 | 100 | 10
с. Алексеевка | Касторенский | Касторенский | 10 | 100 | 15
с. Никольское | Касторенский | Касторенский | 12 | 160 | 100
с. Никольское | Касторенский | Касторенский | 2 | 400 | 60
с. Бычок | Касторенский | Касторенский | 1 | 250 | 183
с. Бычок | Касторенский | Касторенский | 2 | 63 | 5
с. Бычок | Касторенский | Касторенский | 3 | 100 | 0
с. Бычок | Касторенский | Касторенский | 4 | 160 | 10
с. Бычок | Касторенский | Касторенский | 5 | 630 | 495
с. Бычок | Касторенский | Касторенский | 6 | 250 | 144
с. Бычок | Касторенский | Касторенский | 7 | 250 | 23
д. Бочаровка | Касторенский | Касторенский | 9 | 160 | 95
д. 2-я Алексеевка | Касторенский | Касторенский | 10 | 160 | 110
д. 1-я Алексеевка | Касторенский | Касторенский | 11 | 160 | 115
х.Васильевский | Касторенский | Касторенский | 8 | 250 | 80
Конышевский РЭС
п. Конышевка | Конышевский | Конышевский РЭС | КТП-10кВ 70502 03/160 ул. Мирная | 1*160 | 90
х. Якимов | Конышевский | Конышевский РЭС | СТП 320 Якимов хутор | 1*63 | 60 | Вновь построенная
п. Конышевка | Конышевский | Конышевский РЭС | КТП 10кВ 70514 08/400 ул. Гагарина | 1*400 | 140
Севенки | Конышевский | Конышевский РЭС | КТП 10кВ 70514 2/160 | 1*160 | 95
Севенки | Конышевский | Конышевский РЭС | КТП 10кВ 70514 3/63 | 1*63 | 30
Севенки | Конышевский | Конышевский РЭС | КТП 10кВ 70514 5/63 | 1*63 | 30
Севенки | Конышевский | Конышевский РЭС | КТП 70514 1/100 Севенки | 1*100 | 60
Севенки | Конышевский | Конышевский РЭС | КТП 70514 4/250 МТФ | 1*250 | 120
Севенки | Конышевский | Конышевский РЭС | КТП 70514 6/160 мастерские. | 1*160 | 105
М.Городьково | Конышевский | Конышевский РЭС | КТП №71504 6/160 М.Городьково, школа | 1*160 | 85
д.Тураевка | Конышевский | Конышевский РЭС | КТП-10 кВ 70515 16/100 клуб д.Тураевка | 1*100 | 40
п. Конышевка | Конышевский | Конышевский РЭС | КТП-10кВ 70508 01/160 Абрашин | 1*160 | 110
х.Сорокин | Конышевский | Конышевский РЭС | КТП-10кВ 70515 02/160 | 1*160 | 130
д.Черемошки | Конышевский | Конышевский РЭС | КТП-10кВ 70515 03/63 | 1*63 | 25
Ветровка | Конышевский | Конышевский РЭС | КТП-10кВ 70515 04/40 | 1*40 | 25
д.Черемошки | Конышевский | Конышевский РЭС | КТП-10кВ 70515 06/60 | 1*60 | 45
с.Котлево | Конышевский | Конышевский РЭС | КТП-10кВ 70515 11/100 | 1*100 | 65
с.Котлево | Конышевский | Конышевский РЭС | КТП-10кВ 70515 12/100 | 1*100 | 65
с.Тураевка | Конышевский | Конышевский РЭС | КТП-10кВ 005 (70515 10/160) с.Тураевка | 1*160 | 130
Черемошки | Конышевский | Конышевский РЭС | КТП-10кВ 009 (70515 14/100 Черемошки) | 1*100 | 90
Котлево | Конышевский | Конышевский РЭС | КТП-10кВ 70515 12 (09)/60 Котлево | 1*60 | 40
Котлево | Конышевский | Конышевский РЭС | КТП-10кВ 70515 13(10)/160 ток Котлево | 1*160 | 130
Полозовка | Конышевский | Конышевский РЭС | КТП-10кВ 741 01/63 Полозовка | 1*63 | 40
Старая Белица | Конышевский | Конышевский РЭС | КТП-10кВ 741 02/100 | 1*100 | 60
Старая Белица | Конышевский | Конышевский РЭС | КТП-10кВ 741 04/160 насел. Ст.Белица | 1*160 | 80
Старая Белица | Конышевский | Конышевский РЭС | КТП-10кВ 741 05/250 маст. Ст.Белица | 1*250 | 175
Олешенка | Конышевский | Конышевский РЭС | КТП-10кВ 741 06/160 СТФ | 1*160 | 120
х.Красный | Конышевский | Конышевский РЭС | КТП-10кВ 741 08/63 | 1*63 | 25
Кусаково Белица | Конышевский | Конышевский РЭС | КТП-10кВ 741 09/60 | 1*60 | 40
Сергеевка | Конышевский | Конышевский РЭС | КТП-10 кВ 742 6/100 Сергеевка | 1*100 | 75
Машкино | Конышевский | Конышевский РЭС | КТП-10кВ 7409 01/250 | 1*250 | 180
Машкино | Конышевский | Конышевский РЭС | КТП-10кВ 7409 02/160 Машкино пилорама,быт | 1*160 | 110
Машкино | Конышевский | Конышевский РЭС | КТП-10кВ 7410 01/63 Машкино с/а | 1*63 | 40
Колпаковка | Конышевский | Конышевский РЭС | КТП-10кВ 7410 02/63 | 1*63 | 30
Булгаковка | Конышевский | Конышевский РЭС | КТП-10кВ 7410 05/63 | 1*63 | 30
Булгаковка | Конышевский | Конышевский РЭС | КТП-10кВ 7410 06/100 | 1*100 | 50
Верхопрудка | Конышевский | Конышевский РЭС | КТП-10кВ 7410 8/63 Верхопрудка | 1*63 | 50
Старая Белица | Конышевский | Конышевский РЭС | ЗТП 742 4/400*630 Агрогородок. Ст.Белица | 1*400 | 110
Старая Белица | Конышевский | Конышевский РЭС | КТП-10кВ 742 02/100 мастерск. Ст.Белица | 1*100 | 60
Старая Белица | Конышевский | Конышевский РЭС | КТП-10кВ 742 05/100 | 1*100 | 65
Старая Белица | Конышевский | Конышевский РЭС | КТП-10кВ 742 1/100 Ст.Белица | 1*100 | 75
Старая Белица | Конышевский | Конышевский РЭС | КТП-10кВ 746 01/400 | 1*400 | 300
Старая Белица | Конышевский | Конышевский РЭС | КТП-10кВ 746 02/160 | 1*160 | 118
х. Новороссийск | Конышевский | Конышевский РЭС | КТП-10кВ 746 03/63 | 1*63 | 35
Старая Белица | Конышевский | Конышевский РЭС | КТП-10кВ 746 04/250 | 1*250 | 175
Старая Белица | Конышевский | Конышевский РЭС | КТП-10кВ 746 05/160 | 1*160 | 110
Белый Ключ | Конышевский | Конышевский РЭС | КТП-10кВ 746 06/25 Бел.Ключ | 1*25 | 15
х.Добралет | Конышевский | Конышевский РЭС | КТП-10кВ 746 09/100 | 1*100 | 70
х.Дегтярный | Конышевский | Конышевский РЭС | КТП-10кВ 746 10/40 | 1*40 | 25
Будановский | Конышевский | Конышевский РЭС | КТП-10кВ 746 11/100 | 1*100 | 70
Старая Белица | Конышевский | Конышевский РЭС | КТП-10кВ 746 12/160 Агрогородок | 1*160 | 110
Матвеевка | Конышевский | Конышевский РЭС | КТП-10кВ 746 13/60 | 1*60 | 45
Машкино | Конышевский | Конышевский РЭС | СТП 319 (747 01/63) СТФ | 1*63 | 60 | Восстановлена
д. Хатуша | Конышевский | Конышевский РЭС | КТП-10 кВ 777. 12/100 населен д. Хатуша | 1*100 | 85
Наумовка | Конышевский | Конышевский РЭС | ТП 077 (771 12/400) Наумовка контора | 1*400 | 250
Никифоровка | Конышевский | Конышевский РЭС | КТП-10кВ 771 01/160 | 1*160 | 120
д.Наумовка | Конышевский | Конышевский РЭС | КТП-10кВ 771 03/100 | 1*100 | 75
с.Соковнинка | Конышевский | Конышевский РЭС | КТП-10кВ 771 06/160 | 1*160 | 145
с.Соковнинка | Конышевский | Конышевский РЭС | КТП-10кВ 771 07/63 | 1*63 | 30
с.Соковнинка | Конышевский | Конышевский РЭС | КТП-10кВ 771 09/160 | 1*160 | 100
с.Соковнинка | Конышевский | Конышевский РЭС | КТП-10кВ 771 10/160 | 1*160 | 130
с.Соковнинка | Конышевский | Конышевский РЭС | КТП-10кВ 771 11/60 | 1*60 | 25
Васильевка | Конышевский | Конышевский РЭС | КТП-10кВ 771 02/100 Васильевка маст | 1*100 | 75
Васильевка | Конышевский | Конышевский РЭС | КТП-10кВ 771 04/630 Васильевка ток | 1*630 | 520
д.Арсеньевка | Конышевский | Конышевский РЭС | КТП-10кВ 771 05/100 насел. д.Арсеньевка | 1*100 | 70
д.Хатуша | Конышевский | Конышевский РЭС | КТП-10кВ 775 01/40 | 1*40 | 20
д.Хатуша | Конышевский | Конышевский РЭС | КТП-10кВ 775 02/100 | 1*100 | 50
Никифоровка | Конышевский | Конышевский РЭС | КТП-10кВ 775 05/250 | 1*250 | 205
Васильевка | Конышевский | Конышевский РЭС | ТП 092 (777 01/160) Васильевка школа | 1*160 | 120
х.Троицкий | Конышевский | Конышевский РЭС | КТП-10кВ 777 03/160 МТФ | 1*160 | 150
х.Троицкий | Конышевский | Конышевский РЭС | КТП-10кВ 777 04/60 | 1*60 | 35
Васильевка | Конышевский | Конышевский РЭС | КТП-10кВ 777 05/100 | 1*100 | 50
Васильевка | Конышевский | Конышевский РЭС | КТП-10кВ 777 06/100 | 1*100 | 80
Беляево | Конышевский | Конышевский РЭС | КТП 778 5/100 население д. Беляево | 1*100 | 40
х.Изотовка | Конышевский | Конышевский РЭС | КТП-10кВ 778 01/63 | 1*63 | 30
д.Малахово | Конышевский | Конышевский РЭС | КТП-10кВ 778 02/100 | 1*100 | 45
д.Малахово | Конышевский | Конышевский РЭС | КТП-10кВ 778 03/100 | 1*100 | 60
Малахово | Конышевский | Конышевский РЭС | КТП-10кВ 778 04/250 Малахово МТФ | 1*250 | 215
Малахово | Конышевский | Конышевский РЭС | КТП-10кВ 778 06/40 Пенькозавод | 1*40 | 30
Беляево | Конышевский | Конышевский РЭС | КТП-10кВ 778 07/400 Беляево маст. | 1*400 | 350
с.Глазово | Конышевский | Конышевский РЭС | КТП 10кВ №761 3/250 Школа с.Глазово | 1*250 | 130
Юрьевка | Конышевский | Конышевский РЭС | КТП-10 кВ 762 3/100 Юрьевка | 1*100 | 70
Глазово | Конышевский | Конышевский РЭС | КТП-10кВ 761 02/60 насел. Глазово | 1*60 | 30
с.Озеровка | Конышевский | Конышевский РЭС | КТП-10кВ 762 01/63 | 1*63 | 45
д.Юрьевка | Конышевский | Конышевский РЭС | КТП-10кВ 762 03/100 | 1*100 | 85
Березовец | Конышевский | Конышевский РЭС | КТП-10кВ 763 01/160 | 1*160 | 125
Глазово | Конышевский | Конышевский РЭС | КТП-10кВ 765 01/100 | 1*100 | 60
Глазово | Конышевский | Конышевский РЭС | КТП-10кВ 765 02/400 | 1*400 | 350
п. Конышевка | Конышевский | Конышевский РЭС | ТП 013 (70502 1/400) База РЭС | 1*400 | 185
х. Якимов | Конышевский | Конышевский РЭС | МТП 320 | 1*63 | 60
с. Яцено | Конышевский | Конышевский РЭС | ТП 133 (7409. 4/250) Машкино школа | 1*250 | 180
д. Ст. Белица | Конышевский | Конышевский РЭС | КТП-10 кВ 741 3/63 население д. Ст. Белица | 1*63 | 45
Кусаково Белица | Конышевский | Конышевский РЭС | КТП-10 кВ 741.10/40 кр Белица | 1*40 | 20
с.Булгаковка | Конышевский | Конышевский РЭС | КТП 10кВ №7410 3/100 с.Булгаковка | 1*100 | 70
Старая Белица | Конышевский | Конышевский РЭС | ТП 116 (742 3/250) Ст.Белица школа | 1*250 | 120
х.Пески | Конышевский | Конышевский РЭС | СТП-10 кВ 746 14/25 х.Пески | 1*25 | 20
с.Машкино | Конышевский | Конышевский РЭС | КТП-10 кВ 747 2/250 с.Машкино зерноток | 1*250 | 220
х Липница | Конышевский | Конышевский РЭС | КТП-10 кВ 721. 9/63 х Липница | 1*63 | 55
Шустово | Конышевский | Конышевский РЭС | КТП-10кВ 721 01/100 контора | 1*100 | 80
Шустово | Конышевский | Конышевский РЭС | КТП-10кВ 721 02/100 | 1*100 | 80
Ржевка | Конышевский | Конышевский РЭС | КТП-10кВ 721 04/63 | 1*63 | 40
с.Коробкино | Конышевский | Конышевский РЭС | КТП-10кВ 721 07/63 | 1*63 | 40
с.Коробкино | Конышевский | Конышевский РЭС | КТП-10кВ 721 08/160 | 1*160 | 125
с.Шустово | Конышевский | Конышевский РЭС | КТП-10кВ 721 13/250 | 1*250 | 210
Шустово | Конышевский | Конышевский РЭС | КТП-10кВ 721 14/400 д.сад. Шустово | 1*400 | 340
Коробкино | Конышевский | Конышевский РЭС | КТП-10кВ 721 03/100 Коробкино л/л | 1*100 | 70
Шустово | Конышевский | Конышевский РЭС | КТП-10кВ 721 05/160 Шустово СТФ | 1*160 | 125
Шустово | Конышевский | Конышевский РЭС | КТП-10кВ 721 06/160 Шустово МТФ | 1*160 | 120
Коробкино | Конышевский | Конышевский РЭС | КТП-10кВ 721 11/100 Коробкино пион/лагер | 1*100 | 60
Новоселовка | Конышевский | Конышевский РЭС | КТП-10 кВ 723.4/60 х. Новоселовка | 1*60 | 45
д. Шустово | Конышевский | Конышевский РЭС | КТП-10 кВ 723.5/160 мастерские д. Шусто | 1*160 | 100
с.Шустово | Конышевский | Конышевский РЭС | КТП-10кВ 723 01/63 | 1*63 | 40
Шустово | Конышевский | Конышевский РЭС | КТП-10кВ 723 02/250 Шустово ток | 1*250 | 190
с.Платава | Конышевский | Конышевский РЭС | КТП-10кВ 726 01/100 | 1*100 | 85
с.Хрылево | Конышевский | Конышевский РЭС | КТП-10кВ 726 02/100 | 1*100 | 85
х.Трости | Конышевский | Конышевский РЭС | КТП-10кВ 726 10/40 | 1*40 | 20
Хрылёво | Конышевский | Конышевский РЭС | КТП-10кВ 726 3/100 Хрылёво | 1*100 | 60
д. Платава | Конышевский | Конышевский РЭС | КТП-10 кВ 729.8/100 МТФ д. Платава | 1*100 | 65
с.Платава | Конышевский | Конышевский РЭС | КТП-10кВ 729 01/100 | 1*100 | 50
с.Платава | Конышевский | Конышевский РЭС | КТП-10кВ 729 03/400 | 1*400 | 350
с.Платава | Конышевский | Конышевский РЭС | КТП-10кВ 729 04/63 | 1*63 | 20
с.Платава | Конышевский | Конышевский РЭС | КТП-10кВ 729 06/160 | 1*160 | 115
Кашара | Конышевский | Конышевский РЭС | КТП 732 02/400 с.Кашара | 1*400 | 335
Кашара | Конышевский | Конышевский РЭС | КТП 732 3/250 мастерские с.Кашара | 1*250 | 205
Кашара | Конышевский | Конышевский РЭС | КТП 734 04/63 с.Кашара | 1*63 | 25
Кашара | Конышевский | Конышевский РЭС | КТП 734 2/100 с.Кашара | 1*100 | 60
Кашара | Конышевский | Конышевский РЭС | КТП 734 3/60 с. Кашара | 1*60 | 25
Кашара | Конышевский | Конышевский РЭС | КТП-10кВ 734 01/160 | 1*160 | 115
Кашара | Конышевский | Конышевский РЭС | КТП-10кВ 734 05/100 Кашара МТФ | 1*100 | 80
с.Кашара | Конышевский | Конышевский РЭС | ТП 069 (735.2/250) Кашара Школа | 1*250 | 180
с.Кашара | Конышевский | Конышевский РЭС | КТП-10 кВ 735.1/100 летний лагерь с.Кашара | 1*100 | 60
с.Комаровка | Конышевский | Конышевский РЭС | КТП-10кВ 736 01/100 | 1*100 | 60
Гряды | Конышевский | Конышевский РЭС | КТП-10кВ 736 02/63 | 1*63 | 35
д. Семеновка | Конышевский | Конышевский РЭС | КТП-10кВ 736 05/100 | 1*100 | 47
д. Семеновка | Конышевский | Конышевский РЭС | КТП-10кВ 736 06/63 | 1*63 | 35
Гряды | Конышевский | Конышевский РЭС | КТП-10кВ 736 03/160 Гряды ток | 1*160 | 150
Гряды | Конышевский | Конышевский РЭС | КТП-10кВ 736 04/160 Гряды МТФ | 1*100 | 80
Лукъянчиково | Конышевский | Конышевский РЭС | КТП-10кВ 7101 01/160 | 1*160 | 130
Вабля | Конышевский | Конышевский РЭС | КТП 71010 2/100 Вабля | 1*100 | 65
Рыжково | Конышевский | Конышевский РЭС | КТП-10кВ 71013 02/ 250 | 1*250 | 200
Рыжково | Конышевский | Конышевский РЭС | КТП-10кВ 71013 01/ 250 Рыжково ток | 1*250 | 230
с.Жигаево | Конышевский | Конышевский РЭС | КТП 10кВ №7104 6/60 с.Жигаево | 1*60 | 25
Жигаево | Конышевский | Конышевский РЭС | КТП-10 кВ 7104 2/100 Жигаево | 1*100 | 85
Жигаево | Конышевский | Конышевский РЭС | КТП-10кВ 7104 05/ 40 | 1*40 | 30
Жигаево | Конышевский | Конышевский РЭС | КТП-10кВ 7104 08/ 250 | 1*250 | 225
Зоринка | Конышевский | Конышевский РЭС | КТП-10кВ 7104 09/100 | 1*100 | 70
Красота | Конышевский | Конышевский РЭС | КТП-10кВ 7104 10/ 40 | 1*40 | 20
Жигаево | Конышевский | Конышевский РЭС | КТП-10кВ 7104 11/ 100 | 1*100 | 75
Трубецкой | Конышевский | Конышевский РЭС | КТП-10кВ 7104 12/ 63 | 1*63 | 45
Жигаево | Конышевский | Конышевский РЭС | КТП-10кВ 7104 03/ 160 Жигаево школа | 1*160 | 120
Жигаево | Конышевский | Конышевский РЭС | КТП-10кВ 7104 04/ 160 церковь | 1*160 | 130
Волково | Конышевский | Конышевский РЭС | КТП-10кВ 7104 13/250 Волково | 1*250 | 240
Волково | Конышевский | Конышевский РЭС | КТП-10кВ 7106 1 / 60 | 1*60 | 40
с.Берлово | Конышевский | Конышевский РЭС | КТП-10 кВ 7108 6/63 с.Берлово | 1*63 | 55
Рыжково | Конышевский | Конышевский РЭС | КТП-10кВ 7108 01/ 160 | 1*160 | 115
Орлянка | Конышевский | Конышевский РЭС | КТП-10кВ 7108 02/160 Орлянка | 1*160 | 110
Берлово | Конышевский | Конышевский РЭС | КТП-10кВ 7108 05/ 100 | 1*100 | 80
Рыжково | Конышевский | Конышевский РЭС | КТП-10кВ 7108 07/ 100 | 1*100 | 65
Рассвет | Конышевский | Конышевский РЭС | КТП-10кВ 7108 11/ 63 | 1*63 | 40
Рассвет | Конышевский | Конышевский РЭС | КТП-10кВ 7108 12/ 63 | 1*63 | 50
Рассвет | Конышевский | Конышевский РЭС | КТП-10кВ 7108 13/ 63 | 1*63 | 45
Рассвет | Конышевский | Конышевский РЭС | КТП-10кВ 7108 14/ 160 | 1*160 | 145
Рыжково | Конышевский | Конышевский РЭС | КТП-10кВ 7108 03/ 63 Рыжково водокачка | 1*63 | 40
Беляево | Конышевский | Конышевский РЭС | КТП-10кВ 71702 01/160 | 1*160 | 130
Беляево | Конышевский | Конышевский РЭС | КТП-10кВ 71702 02/250 | 1*250 | 210
Беляево | Конышевский | Конышевский РЭС | КТП-10кВ 71702 03/400 | 1*400 | 360
Беляево | Конышевский | Конышевский РЭС | ЗТП 244 (№71704 3/250 Беляево Школа) | 1*250 | 190
Беляево | Конышевский | Конышевский РЭС | ТП 241 (71704 04/160) | 1*160 | 120
Беляево | Конышевский | Конышевский РЭС | ТП 242 (71704 01/100) | 1*100 | 65
Беляево | Конышевский | Конышевский РЭС | ТП 243 (71704 02/250 мед.пункт) | 1*250 | 200
Беляево | Конышевский | Конышевский РЭС | КТП-10кВ 71705 01/100 | 1*100 | 80
Вабля | Конышевский | Конышевский РЭС | КТП-10кВ 71801 01/160 | 1*160 | 110
Вабля | Конышевский | Конышевский РЭС | КТП-10кВ 71804 01/250 | 1*250 | 230
Дубовый | Конышевский | Конышевский РЭС | КТП-10кВ 71804 03/63 | 1*63 | 40
Вожжово | Конышевский | Конышевский РЭС | КТП-10кВ 71804 04/63 | 1*63 | 35
Вабля | Конышевский | Конышевский РЭС | КТП-10 кВ 71804.2 мастерские | 1*250 | 240
Захарково | Конышевский | Конышевский РЭС | КТП-10кВ 71901 01/100 | 1*100 | 85
Захарково | Конышевский | Конышевский РЭС | КТП-10кВ 71901 02/250 | 1*250 | 190
Сопатый | Конышевский | Конышевский РЭС | КТП-10кВ 71901 03/63 | 1*63 | 55
Захарково | Конышевский | Конышевский РЭС | КТП-10кВ 71901 04/100 Захарково водокач | 1*100 | 70
Захарково | Конышевский | Конышевский РЭС | КТП-10кВ 71902 01/160 | 1*160 | 140
Зауловка | Конышевский | Конышевский РЭС | КТП-10кВ 71904 01/160 | 1*160 | 150
Панкеево | Конышевский | Конышевский РЭС | КТП-10кВ 71904 05/ 60 Панкеево | 1*60 | 45
Павловка | Конышевский | Конышевский РЭС | КТП-10кВ 71904 06/60 | 1*60 | 30
Кашара | Конышевский | Конышевский РЭС | КТП-10кВ 71603 01/63 | 1*63 | 50 | Заменен Тр-р
Ясный | Конышевский | Конышевский РЭС | КТП-10кВ 71604 01/40 | 1*40 | 25
Липница | Конышевский | Конышевский РЭС | КТП-10кВ 71604 04/60 Липница | 1*60 | 50
Липница | Конышевский | Конышевский РЭС | КТП-10кВ 71604 06/40 | 1*63 | 5
Нижнее Песочное | Конышевский | Конышевский РЭС | КТП-10кВ 71604 08/100 | 1*100 | 80
Нижнее Песочное | Конышевский | Конышевский РЭС | КТП-10кВ 71604 09/160 Н.Песочное | 1*160 | 140
В.Песочное | Конышевский | Конышевский РЭС | КТП-10кВ 71604 13/100 В.Песочное МТФ | 1*100 | 70
Макаро-Петровское | Конышевский | Конышевский РЭС | КТП-10кВ 782 1/100 | 1*100 | 70
Макаро-Петровское | Конышевский | Конышевский РЭС | КТП-10кВ 782 2/100 | 1*100 | 75
Макаро-Петровское | Конышевский | Конышевский РЭС | КТП-10кВ 782 3/100 | 1*100 | 80
Макаро-Петровское | Конышевский | Конышевский РЭС | КТП-10кВ 782 4/60 насел. М.Петровка | 1*60 | 25
Макаро-Петровское | Конышевский | Конышевский РЭС | КТП-10кВ 782 5/250 нов.ток М.Петровка | 1*250 | 230
Белые Берега | Конышевский | Конышевский РЭС | КТП-10 кВ 783.4/63 Б.Берега | 1*63 | 50
Майский | Конышевский | Конышевский РЭС | КТП-10 кВ 784 1/63 М.Петров Майский | 1*63 | 40
д. М-Петровка | Конышевский | Конышевский РЭС | КТП-10 кВ 784.2/160 СТФ д. М-Петровка | 1*160 | 125
Яцено | Конышевский | Конышевский РЭС | КТП-10кВ 71401 01/160 | 1*160 | 130
Яцено | Конышевский | Конышевский РЭС | КТП-10кВ 71401 03/63 | 1*63 | 40
Яцено | Конышевский | Конышевский РЭС | КТП-10кВ 71401 04/100 | 1*100 | 80
Форсов | Конышевский | Конышевский РЭС | КТП-10кВ 71402 01/100 | 1*100 | 85
Богдановка | Конышевский | Конышевский РЭС | КТП-10кВ 71402 03/100 | 1*100 | 85
Богдановка | Конышевский | Конышевский РЭС | КТП-10кВ 71402 04/63 | 1*63 | 50
Машкино | Конышевский | Конышевский РЭС | КТП-10кВ 71402 05/160 | 1*160 | 130
Машкино | Конышевский | Конышевский РЭС | КТП-10кВ 71402 06/ 63 | 1*63 | 45
Рожня | Конышевский | Конышевский РЭС | КТП-10кВ 71402 02/100 Рожня | 1*100 | 85
Машкино | Конышевский | Конышевский РЭС | КТП-10кВ 71406 01/ 60 | 1*60 | 40
Толкачёвка | Конышевский | Конышевский РЭС | КТП-10кВ 7111 02/ 160 | 1*160 | 130
Толкачёвка | Конышевский | Конышевский РЭС | КТП-10кВ 7111 03/ 160 | 1*160 | 115
Прилепы | Конышевский | Конышевский РЭС | КТП-10кВ 7111 04/ 160 | 1*160 | 125
Прилепы | Конышевский | Конышевский РЭС | КТП-10кВ 7111 05/ 100 | 1*100 | 70
Прилепы | Конышевский | Конышевский РЭС | ТП 185 (7111 06/ 160) Толкачевка Школа | 1*160 | 50
Толкачёвка | Конышевский | Конышевский РЭС | КТП-10кВ 7111 07/ 100 Ветряк | 1*100 | 55
Прилепы | Конышевский | Конышевский РЭС | КТП-10кВ 7112 01/ 160 | 1*160 | 150
Толкачёвка | Конышевский | Конышевский РЭС | КТП-10кВ 7112 05/ 160 | 1*160 | 140
х.Заветенский | Конышевский | Конышевский РЭС | КТП-10кВ 7112 11/63 х.Заветенский | 1*63 | 40
с.Конышевка | Конышевский | Конышевский РЭС | ЗТП-10кВ 7115 02/160 | 1*160 | 140
с.Конышевка | Конышевский | Конышевский РЭС | КТП-10кВ 7115 01/ 400 | 1*400 | 305
с.Конышевка | Конышевский | Конышевский РЭС | КТП-10кВ 7115 03/ 250 | 1*250 | 210
с.Конышевка | Конышевский | Конышевский РЭС | КТП-10кВ 7115 04/ 160 | 1*160 | 135
с.Сосонки | Конышевский | Конышевский РЭС | КТП-10кВ 7115 05/ 63 | 1*63 | 55
с.Конышевка | Конышевский | Конышевский РЭС | КТП-10кВ 7115 06/ 160 | 1*160 | 130
Прилепы | Конышевский | Конышевский РЭС | КТП-10кВ 7116 01/ 160 | 1*160 | 88
Прилепы | Конышевский | Конышевский РЭС | КТП-10кВ 7116 05/ 100 | 1*100 | 70
Прилепы | Конышевский | Конышевский РЭС | КТП-10кВ 7116 04/ 160 Прилепы | 1*160 | 120
Прилепы | Конышевский | Конышевский РЭС | КТП-10кВ 7116 03/400 СТФ Прилепы | 1*400 | 380
Прилепы | Конышевский | Конышевский РЭС | КТП-10 кВ 7112 3/160 стар.ток Прилепы | 1*160 | 140
д.Толкачёвка | Конышевский | Конышевский РЭС | КТП-10 кВ 7112 9/100 население д. Толкачевка | 1*100 | 80
д. Толкачёвка | Конышевский | Конышевский РЭС | КТП-10 кВ 7112. 2/160 баня д. Толкачёвка | 1*160 | 110
х. Заветенский | Конышевский | Конышевский РЭС | КТПН-10кВ №295 свинокомплекс №1 | 2*630 | 0
д.Черничено | Конышевский | Конышевский РЭС | КТПН-10кВ №297 свинокомплекс №2 | 2*360 | 0
с. Красная Слобода | Конышевский | Конышевский РЭС | КТП-10кВ 70901 01/60 | 1*60 | 25
с. Слобода | Конышевский | Конышевский РЭС | КТП-10кВ 70901 02/63 | 1*63 | 30
с. Слобода | Конышевский | Конышевский РЭС | КТП-10кВ 70901 03/250 | 1*250 | 220
с.Черничено | Конышевский | Конышевский РЭС | КТП-10кВ 70903 01/160 | 1*160 | 120
с.Черничено | Конышевский | Конышевский РЭС | КТП-10кВ 70903 02/100 | 1*100 | 73
Черничено | Конышевский | Конышевский РЭС | КТП-10кВ 70903 03/100 Черничено быт | 1*100 | 70
Черничено | Конышевский | Конышевский РЭС | КТП-10кВ 70903 04/250 контора Черничено, школа Черничено | 1*250 | 100
с.Черничено | Конышевский | Конышевский РЭС | КТП-10кВ 70904 02/160 | 1*160 | 110
с.Черничено | Конышевский | Конышевский РЭС | КТП-10кВ 70904 03/160 | 1*160 | 120
Черничено | Конышевский | Конышевский РЭС | КТП-10кВ 70904 01/250 ток Черничено | 1*250 | 220
Артаково-Вандарец | Конышевский | Конышевский РЭС | КТП-10 кВ 70905 2/100 маст. А-Вандарец | 1*100 | 75
Артаково-Вандарец | Конышевский | Конышевский РЭС | КТП-10 кВ 70905 7/250 СТФ А-Вандарец | 1*250 | 210
Артаково-Вандарец | Конышевский | Конышевский РЭС | КТП-10кВ 70905 03/100 | 1*100 | 75
Артаково-Вандарец | Конышевский | Конышевский РЭС | КТП-10кВ 70905 1/ 63 насел. А.-Вандарец | 1*63 | 40
Большевик | Конышевский | Конышевский РЭС | КТП 10 кВ 7121 01/160 | 1*160 | 140
Ширково | Конышевский | Конышевский РЭС | КТП-10 кВ 7121 3/160 СТФ | 1*160 | 120
Большевик | Конышевский | Конышевский РЭС | КТП-10кВ 7121 02/400 | 1*400 | 90
Ширково | Конышевский | Конышевский РЭС | КТП-10кВ 7121 06/ 100 | 1*100 | 70
Ширково | Конышевский | Конышевский РЭС | КТП-10кВ 7121 05/ 100 | 1*100 | 85
Ширково | Конышевский | Конышевский РЭС | КТП 10кВ 7124 02/63 | 1*63 | 35
Ширково | Конышевский | Конышевский РЭС | КТП-10кВ 7124 01/ 60 | 1*60 | 35
с.Ширково | Конышевский | Конышевский РЭС | ТП 299 (7125 1/160) Школа с.Ширково | 1*160 | 90
Ширково | Конышевский | Конышевский РЭС | КТП-10кВ 7125 02/160 | 1*160 | 125 | Заменен Тр-р
Яковлево | Конышевский | Конышевский РЭС | КТП-10 кВ 71501.4/60 Яковлево | 1*60 | 45
Яковлево | Конышевский | Конышевский РЭС | КТП-10кВ 71501 02/250 | 1*250 | 220
М.Городьково | Конышевский | Конышевский РЭС | КТП-10кВ 71504 02/63 | 1*63 | 50
М.Городьково | Конышевский | Конышевский РЭС | КТП-10кВ 71504 04/160 | 1*160 | 120
М.Городьково | Конышевский | Конышевский РЭС | КТП-10кВ 71504 05/250 | 1*250 | 220
Клёсово | Конышевский | Конышевский РЭС | КТП-10кВ 285 (71505 01/60 Клёсово) | 1*60 | 40
Б.Городьково | Конышевский | Конышевский РЭС | КТП-10кВ 71505 06/100 клуб | 1*100 | 80
Б.Городьково | Конышевский | Конышевский РЭС | КТП-10кВ 71505 09/63 Поздняков | 1*63 | 35
М.Городьково | Конышевский | Конышевский РЭС | КТП-10кВ 71505 02/250 ток | 1*250 | 240
М.Городьково | Конышевский | Конышевский РЭС | КТП-10кВ 71505 03/250 М.Городьково МТФ | 1*250 | 220
Б.Городьково | Конышевский | Конышевский РЭС | КТП-10кВ 71505 07/250 Б.Городьково МТФ | 1*250 | 230
Б.Городьково | Конышевский | Конышевский РЭС | КТП-10кВ 71505 8/63 Б.Городьково | 1*63 | 45
с. Яндовище | Конышевский | Конышевский РЭС | КТП-10 кВ 7133 3/100 школа с. Яндовище | 1*100 | 60
Яндовищи | Конышевский | Конышевский РЭС | КТП-10кВ 7133 01/63 | 1*63 | 45
Яндовищи | Конышевский | Конышевский РЭС | КТП-10кВ 7133 02/100 | 1*100 | 80
Яндовищи | Конышевский | Конышевский РЭС | КТП-10кВ 7133 03/100 | 1*100 | 70
Яндовищи | Конышевский | Конышевский РЭС | ЗТП-10кВ 7134 4/400 | 1*400 | 345
Мармыжи | Конышевский | Конышевский РЭС | КТП-10кВ 7134 01/100 | 1*100 | 75
Заслонки | Конышевский | Конышевский РЭС | КТП-10кВ 7134 05/100 | 1*100 | 70
Заслонки | Конышевский | Конышевский РЭС | КТП-10кВ 7134 06/63 | 1*63 | 40
Мармыжи | Конышевский | Конышевский РЭС | КТП-10кВ 7134 02/160 Ц.Усадьба | 1*160 | 100
д. Рассвет | Конышевский | Конышевский РЭС | КТПН-10кВ №295 свинокомплекс Репродуктор | 2*630 | 0
д. Васильевка | Конышевский | Конышевский РЭС | КТПН-10кВ №299 свинокомплекс Репродуктор | 2*630 | 0
Д. Наумовка | Конышевский | Конышевский РЭС | КТПН-10кВ №301 свинокомплекс Откорм | 2*630 | 0
д. Вабля | Конышевский | Конышевский РЭС | КТПН-10кВ №302 свинокомплекс Откорм | 2*630 | 0
Кореневский РЭС
д.Коллычевка | Кореневский район | Кореневский | ТП 002 (601-05-100) | 1*100 | 20
д.Коллычевка | Кореневский район | Кореневский | ТП 001 (601-03-100) | 1*100 | 25
д.Коллычевка | Кореневский район | Кореневский | ТП 003 (601-06-2*630) | 2*630 | 1000
с.Толпино | Кореневский район | Кореневский | 616-01-100 | 1*100 | 70
с.Толпино | Кореневский | Кореневский | 616-02-160 | 1*160 | 15
с.Толпино | Кореневский | Кореневский | 616-03-160 | 1*160 | 20
с.Толпино | Кореневский | Кореневский | 616-04-100 | 1*100 | 5
с.Толпино | Кореневский | Кореневский | ТП-255 | 1*16 | 5
с.Обуховка | Кореневский | Кореневский | 60903 01-100 | 1*100 | 30
с.Обуховка | Кореневский | Кореневский | 60903 02-63 | 1*63 | 15
с.Снагость | Кореневский | Кореневский | 60905 01-250 | 1*250 | 180
с.Снагость | Кореневский | Кореневский | 60909 01-630 | 1*630 | 400
с.Снагость | Кореневский | Кореневский | 60909 02-100 | 1*100 | 50
с.Снагость | Кореневский | Кореневский | 60909 03-100 | 1*100 | 25
с.Снагость | Кореневский | Кореневский | 60909 04-160 | 1*160 | 40
с.Снагость | Кореневский | Кореневский | 60909 05-160 | 1*160 | 90
с.Снагость | Кореневский | Кореневский | 60909 06-160 | 1*160 | 20
с.Снагость | Кореневский | Кореневский | 60909 07-100 | 1*100 | 70
с.Снагость | Кореневский | Кореневский | 60909 08-250 | 1*250 | 30
с.Снагость | Кореневский | Кореневский | 60909 09-400 | 1*400 | 250
с.Снагость | Кореневский | Кореневский | 60909 10-100 | 1*100 | 30
с.Снагость | Кореневский | Кореневский | 60909 11-250 | 1*250 | 45
с.Снагость | Кореневский | Кореневский | ТП 248 | 1*100 | 30
с.Снагость | Кореневский | Кореневский | 60913 01-63 | 1*63 | 10
с.Внезапное | Кореневский | Кореневский | ЗТП-10кВ "Внезапное" | 2*630 | 1100
с.Шептуховка | Кореневский | Кореневский | ЗТП -10кВ "Шептуховка" | 2*630 | 700
с.Шептуховка | Кореневский | Кореневский | 62001 01-400 | 1*400 | 200
с.Шептуховка | Кореневский | Кореневский | 62001 02-250 | 1*250 | 50
с.Шептуховка | Кореневский | Кореневский | 62001 03-100 | 1*100 | 30
с.Шептуховка | Кореневский | Кореневский | 62001 04-63 | 1*63 | 30
с.Шептуховка | Кореневский | Кореневский | 62001 05-63 | 1*63 | 25
с.Шептуховка | Кореневский | Кореневский | 62001 06-400 | 1*400 | 100
с.Шептуховка | Кореневский | Кореневский | 62002 01-250 | 1*250 | 120
с.Шептуховка | Кореневский | Кореневский | 62002 -03-160 | 1*160 | 0
с.Шептуховка | Кореневский | Кореневский | 62002 -04-160 | 1*160 | 50
с.Шептуховка | Кореневский | Кореневский | 62005 01-160 | 1*160 | 50
с.Шептуховка | Кореневский | Кореневский | 62005 02-63 | 1*63 | 25
с.Шептуховка | Кореневский | Кореневский | 62005 06-63 | 1*63 | 5
п.Каучук | Кореневский | Кореневский | ЗТП-10кВ "Плодосовхоз" | 2*630 | 1100
с.Сафоновка | Кореневский | Кореневский | ЗТП-10кВ "Сафоновка" | 1*160 | 120
с.Шептуховка | Кореневский | Кореневский | 62007-01-250 | 1*250 | 200
с.Шептуховка | Кореневский | Кореневский | 62007-05/63 | 1*160 | 60
с.Скрылевка | Кореневский | Кореневский | 62007-06-100 | 1*100 | 20
с.Скрылевка | Кореневский | Кореневский | 62007-02-100 | 1*100 | 20
с.Скрылевка | Кореневский | Кореневский | 62007-07-250 | 1*250 | 220
с.Ольговка | Кореневский | Кореневский | 62113 01-400 | 1*400 | 120
с.Ольговка | Кореневский | Кореневский | 62113 02-250 | 1*250 | 40
с.Ольговка | Кореневский | Кореневский | 62113 03-400 | 1*400 | 60
с.Ветреное | Кореневский | Кореневский | 62114 03-63 | 1*63 | 20
с.Ветреное | Кореневский | Кореневский | 62114 04-160 | 1*160 | 40
с.Ветреное | Кореневский | Кореневский | 62114 02-63 | 1*63 | 15
с.Ольговка | Кореневский | Кореневский | 62118 03-100 | 1*100 | 15
д.Дуровка | Кореневский | Кореневский | 62118 04-250 | 1*250 | 180
д.Жеболовка | Кореневский | Кореневский | 62118 02-100 | 1*100 | 50
д.Жеболовка | Кореневский | Кореневский | 62118-01-250 | 1*250 | 130
с.Ольговка | Кореневский | Кореневский | 62119 01-160 | 1*160 | 10
с.Ольговка | Кореневский | Кореневский | 62119 02-250 | 1*250 | 25
с.Ольговка | Кореневский | Кореневский | 62119 03-160 | 1*160 | 15
с.Ольговка | Кореневский | Кореневский | 62119 04-63 | 1*63 | 3
с.Ольговка | Кореневский | Кореневский | ЗТП №1 62119 | 1*400 | 280
с.Ольговка | Кореневский | Кореневский | ЗТП №2 62119 | 1*400 | 180
д.Лобановка | Кореневский | Кореневский | 60208 01-100 | 1*100 | 0
д.Лобановка | Кореневский | Кореневский | 60208 05-100 | 1*100 | 0
с.Коренево | Кореневский | Кореневский | 60208 04-100 | 1*100 | 0
с.Коренево | Кореневский | Кореневский | ТП 257 | 1*100 | 25
с.Коренево | Кореневский | Кореневский | 60210 02-160 | 1*160 | 20
с.Коренево | Кореневский | Кореневский | 60210 03-160 | 1*160 | 15
с.Жадино | Кореневский | Кореневский | 61105 01-100 (ТП-064) | 1*100 | 10
с.Жадино | Кореневский | Кореневский | 61105 02-160 | 1*160 | 25
с.Жадино | Кореневский | Кореневский | 61105 09-100 | 1*100 | 15
с.Секерино | Кореневский | Кореневский | 61105 08-100 | 1*100 | 30
с.Жадино | Кореневский | Кореневский | 61105 10-63 | 1*63 | 5
с.Жадино | Кореневский | Кореневский | 61105 04-250 (ТП-066) | 1*250 | 25
с.Жадино | Кореневский | Кореневский | 61105 11-63 | 1*63 | 25
с.Жадино | Кореневский | Кореневский | 61105 05-250 (ТП-067) | 1*250 | 15
с.Жадино | Кореневский | Кореневский | ТП-251 | 1*16 | 10
с.Жадино | Кореневский | Кореневский | ТП-252 | 1*16 | 16
с.Жадино | Кореневский | Кореневский | ТП-253 | 1*16 | 16
д.Дубрава | Кореневский | Кореневский | 61110 06-63 | 1*63 | 25
Пушкарский с/совет (Алпут) | Кореневский | Кореневский | ТП-249 | 1*63 | 5
Пушкарное | Кореневский | Кореневский | 61110 07-40 | 1*40 | 25
Пушкарное | Кореневский | Кореневский | 61110 01-100 | 1*100 | 5
Пушкарное | Кореневский | Кореневский | 61110 02-100 | 1*100 | 15
Пушкарное | Кореневский | Кореневский | 61110 03-250 | 1*250 | 50
Пушкарное | Кореневский | Кореневский | 61110 04-160 | 1*160 | 50
Пушкарное | Кореневский | Кореневский | 61110 08-100 | 1*100 | 15
Пушкарное | Кореневский | Кореневский | 61110 09-160 | 1*250 | 140
Пушкарное | Кореневский | Кореневский | 61110 11-100 | 1*100 | 8
с.Благодатное | Кореневский | Кореневский | ЗТП-10кВ "Благодатное" | 1*40 | 10
с.Троицкое | Кореневский | Кореневский | 6182 01-250 | 1*250 | 85
с.Троицкое | Кореневский | Кореневский | 6182 02-250 | 1*250 | 0
с.Гордеевка | Кореневский | Кореневский | 6185 01-160 | 1*160 | 90
с.Гордеевка | Кореневский | Кореневский | 6186 01-160 | 1*160 | 45
с.Успеновка | Кореневский | Кореневский | 6186 02-160 | 1*100 | 65
с.Успеновка | Кореневский | Кореневский | 6186 03-63 | 1*63 | 10
с.Троицкое | Кореневский | Кореневский | 6180 01-100 | 1*100 | 10
с.Троицкое | Кореневский | Кореневский | 6180 02-160 | 1*160 | 25
с.Любимовка | Кореневский | Кореневский | 6131 01-100 | 1*100 | 15
с.Любимовка | Кореневский | Кореневский | 6132 01-160 | 1*160 | 15
с.Любимовка | Кореневский | Кореневский | 6132 03-250 | 1*250 | 180
с.Любимовка | Кореневский | Кореневский | 6132 04-250 | 1*250 | 90
с.Любимовка | Кореневский | Кореневский | 6132 05-250 | 1*250 | 160
с.Любимовка | Кореневский | Кореневский | 6132 06-63 | 1*63 | 5
с.Любимовка | Кореневский | Кореневский | 6132 07-100 | 1*100 | 25
с.Любимовка | Кореневский | Кореневский | 6133-04-160 | 1*160 | 25
с.Любимовка | Кореневский | Кореневский | 6133-01-100 | 1*100 | 15
с.Любимовка | Кореневский | Кореневский | 6133-05-63 | 1*63 | 5
с.Любимовка | Кореневский | Кореневский | 6137-03-100 | 1*100 | 25
с.Любимовка | Кореневский | Кореневский | 6137-01-250 | 1*250 | 220
с.Любимовка | Кореневский | Кореневский | 6138 04-160 | 1*160 | 120
с.Обохувка | Кореневский | Кореневский | 6139 02-100 | 1*100 | 19
с.Верхняя Груня | Кореневский | Кореневский | 631 01-100 | 1*100 | 50
с.Верхняя Груня | Кореневский | Кореневский | 631 10-250 | 1*250 | 90
с.Верхняя Груня | Кореневский | Кореневский | 631 04-63 | 1*63 | 5
с.Нижняя Груня | Кореневский | Кореневский | 631 03-100 | 1*100 | 30
с.Нижняя Груня | Кореневский | Кореневский | 631 02-160 | 1*160 | 50
с.Ковыневка | Кореневский | Кореневский | 631 05-100 | 1*100 | 30
с.Ковыневка | Кореневский | Кореневский | 631 07-63 | 1*63 | 25
с.Благодатное | Кореневский | Кореневский | 631 08-100 | 1*100 | 20
п.Южный | Кореневский | Кореневский | 632 04-63 | 1*63 | 25
п.Южный 2 категория | Кореневский | Кореневский | 632 05-630 | 1*630 | 250
с.Благодатное | Кореневский | Кореневский | 632 02-250 | 1*250 | 90
х.Старостинка | Кореневский | Кореневский | 632 03-63 | 1*63 | 40
п.Южный | Кореневский | Кореневский | 633 01-63 | 1*63 | 25
х.Михайловка | Кореневский | Кореневский | 637 02-160 | 1*160 | 120
с.Общий Колодезь | Кореневский | Кореневский | 637 03-400 | 1*400 | 170
с.Верхняя Груня | Кореневский | Кореневский | 637 04-100 | 1*100 | 25
п.Южный | Кореневский | Кореневский | 637 01-100 | 1*100 | 70
с.Верхняя Груня | Кореневский | Кореневский | 638 01-25 | 1*25 | 5
с.Верхняя Груня | Кореневский | Кореневский | 638 02-250 | 1*250 | 190
с.Верхняя Груня | Кореневский | Кореневский | 638 03-160 | 1*160 | 35
с.Верхняя Груня | Кореневский | Кореневский | 638 03-160 | 1*160 | 35
с.Верхняя Груня | Кореневский | Кореневский | 638 04-63 | 1*63 | 5
с.Верхняя Груня | Кореневский | Кореневский | 638 05-100 | 1*100 | 15
с.Кремяное | Кореневский | Кореневский | 651 01-100 | 1*100 | 80
с.Кремяное | Кореневский | Кореневский | 651 02-100 | 1*100 | 0
с.Кремяное | Кореневский | Кореневский | 651 03-250 | 1*250 | 40
с.Кремяное | Кореневский | Кореневский | 651 04-400 | 1*400 | 90
с.Кремяное | Кореневский | Кореневский | 651 05-160 | 1*160 | 120
с.Кремяное | Кореневский | Кореневский | 651 06-250 | 1*250 | 10
д.Журавля | Кореневский | Кореневский | 656 05-250 | 1*250 | 45
д.Журавля | Кореневский | Кореневский | 656 04-160 | 1*160 | 40
д.Журавля | Кореневский | Кореневский | 656 02-100 | 1*100 | 50
д.Журавля | Кореневский | Кореневский | 656 03-63 | 1*63 | 30
с.Кремяное | Кореневский | Кореневский | 6510 01-63 | 1*63 | 0
с.Кремяное | Кореневский | Кореневский | 6514 01-63 | 1*63 | 20
с.Кремяное | Кореневский | Кореневский | 6514 03-100 | 1*100 | 10
с.Кремяное | Кореневский | Кореневский | 6514 04-160 | 1*160 | 0
с.Кремяное | Кореневский | Кореневский | 6514 05-250 | 1*250 | 20
с.Кремяное | Кореневский | Кореневский | 6514 07-250 | 1*250 | 75
с.Кремяное | Кореневский | Кореневский | 6514 09-63 | 1*63 | 0
с.Шептуховка | Кореневский | Кореневский | ТП-254 | 1*16 | 6
с.Краснооктябрьское | Кореневский | Кореневский | 675 02-250 | 1*250 | 25
с.Краснооктябрьское | Кореневский | Кореневский | 675 06-160 | 1*160 | 0
с.Краснооктябрьское | Кореневский | Кореневский | ТП-250 | 1*63 | 5
с.Краснооктябрьское | Кореневский | Кореневский | КТП 675 07-160 | 1*160 | 20
с.Краснооктябрьское | Кореневский | Кореневский | КТП 675 03-100 | 1*100 | 40
с.Снагость | Кореневский | Кореневский | КТП 677 01-160 | 1*160 | 50
с.Снагость | Кореневский | Кореневский | КТП 677 02-63 | 1*63 | 5
с.Общий Колодезь | Кореневский | Кореневский | 6195 02-160 | 1*160 | 130
с.Общий Колодезь | Кореневский | Кореневский | 6195 03-63 | 1*63 | 15
с.Сафоновка | Кореневский | Кореневский | 6196 01-160 | 1*160 | 80
с.Сафоновка | Кореневский | Кореневский | 6196 02-160 | 1*160 | 50
с.Сафоновка | Кореневский | Кореневский | 6196 03-63 | 1*63 | 5
с.Сафоновка | Кореневский | Кореневский | 6196 06-63 | 1*63 | 40
с.Петровское | Кореневский | Кореневский | 6196 05-100 | 1*100 | 50
с.Внезапное | Кореневский | Кореневский | 6101 02-160 | 1*160 | 60
с.Внезапное | Кореневский | Кореневский | 6101 04-160 | 1*160 | 60
с.Викторовка | Кореневский | Кореневский | 6106 03-100 | 1*100 | 30
с.Викторовка | Кореневский | Кореневский | 6106 04-160 | 1*160 | 60
с.Внезапное | Кореневский | Кореневский | 6106 01-400 | 1*400 | 180
с.Внезапное | Кореневский | Кореневский | 6106 05-250 | 1*250 | 100
с.Комаровка | Кореневский | Кореневский | 6161 10-160 | 1*160 | 45
с.Комаровка | Кореневский | Кореневский | 6161 03-250 | 1*250 | 80
с.Комаровка | Кореневский | Кореневский | 6161 09-160 | 1*160 | 30
с.Комаровка | Кореневский | Кореневский | 6161 04-160 | 1*160 | 25
с.Комаровка | Кореневский | Кореневский | 6161 05-100 | 1*100 | 5
с.Комаровка | Кореневский | Кореневский | 6161 06-100 | 1*100 | 15
с.Комаровка | Кореневский | Кореневский | 6161 08-250 | 1*250 | 40
с.Комаровка | Кореневский | Кореневский | 6161 11-100 | 1*100 | 25
с.Комаровка | Кореневский | Кореневский | 6161 02-160 | 1*160 | 30
с.Комаровка | Кореневский | Кореневский | 6161 01-160 | 1*160 | 70
с.Комаровка | Кореневский | Кореневский | 6161 13-750+400 | 750+400 | 950
с.Апонасовка | Кореневский | Кореневский | ТП-180 (6164 01-160) | 1*160 | 55
с.Апонасовка | Кореневский | Кореневский | ТП-181 (6164 03-160) | 1*160 | 100
с.Апонасовка | Кореневский | Кореневский | ТП -182 (6164 04-100) | 1*100 | 25
с.Апонасовка | Кореневский | Кореневский | ТП-183 (6164 05-63) | 1*63 | 5
с.Бяхово | Кореневский | Кореневский | ТП -184 (6164 08-100) | 1*100 | 50
с.Бяхово | Кореневский | Кореневский | ТП-185 (6164 09-63) | 1*63 | 45
с.Внезапное | Кореневский | Кореневский | ТП-186 (6164 10-250) | 1*250 | 65
с.Коренево | Кореневский | Кореневский | 641 02-250 | 1*250 | 60
с.Коренево | Кореневский | Кореневский | 641 05-160 | 1*160 | 0
с.Коренево | Кореневский | Кореневский | 641 03-100 | 1*100 | 15
с.Коренево | Кореневский | Кореневский | 642 04-160 | 1*160 | 12
с.Коренево | Кореневский | Кореневский | 642 02-63 | 1*63 | 25
с.Коренево | Кореневский | Кореневский | 642 01-100 | 1*100 | 10
д.Матвеевка | Кореневский | Кореневский | 642 03-100 | 1*100 | 45
с.Коренево | Кореневский | Кореневский | ТП-256 | 1*63 | 45
с.Коренево | Кореневский | Кореневский | ТП-195 (645 01-160) | 1*160 | 7
с.Коренево | Кореневский | Кореневский | 645 02-160 | 1*160 | 30
с.Коренево | Кореневский | Кореневский | 645 03-160 | 1*160 | 25
с.Коренево | Кореневский | Кореневский | 645 07-250 | 1*250 | 100
с.Коренево | Кореневский | Кореневский | 645 06-400 | 1*400 | 140
с.Коренево | Кореневский | Кореневский | 612-01-100 | 1*100 | 40
с.Коренево | Кореневский | Кореневский | 612-02-250 | 1*250 | 0
с.Коренево | Кореневский | Кореневский | 612-03-160 | 1*160 | 0
с.Благодатное | Кореневский | Кореневский | 6121 06-160 | 1*160 | 30
д.Дерюгино | Кореневский | Кореневский | 6121 01-100 | 1*100 | 30
д.Дерюгино | Кореневский | Кореневский | 6121 02-100 | 1*100 | 40
д.Дерюгино | Кореневский | Кореневский | 6121 03-60 | 1*60 | 15
д.Дерюгино | Кореневский | Кореневский | 6121 04-63 | 1*63 | 40
с.Благодатное | Кореневский | Кореневский | 6126-02-63 | 1*63 | 10
с.Благодатное | Кореневский | Кореневский | 6126-04-100 | 1*100 | 25
с.Благодатное | Кореневский | Кореневский | 6126-06-160 | 1*160 | 50
с.Благодатное | Кореневский | Кореневский | 6126 05-160 | 1*160 | 60
с.Благодатное | Кореневский | Кореневский | 6126 03/2*400 | 2*400 | 593
п.Каучук | Кореневский | Кореневский | 6151 10-250 | 1*250 | 200
п.Каучук | Кореневский | Кореневский | 6151 08-63 | 1*63 | 0
п.Каучук | Кореневский | Кореневский | 6151 02-250 | 1*250 | 0
п.Каучук | Кореневский | Кореневский | 6151 03-250 | 1*250 | 0
п.Каучук | Кореневский | Кореневский | 6151 06-100 | 1*100 | 0
п.Каучук | Кореневский | Кореневский | 6151 05-160 | 1*160 | 20
п.Каучук | Кореневский | Кореневский | 6151 04-2*250 | 2*250 | 0
п.Каучук | Кореневский | Кореневский | 6156 01-250 | 1*250 | 200
х.Мордвин | Кореневский | Кореневский | 6156 02-100 | 1*100 | 65
с.Толпино | Кореневский | Кореневский | 62201 01-400 | 1*400 | 100
с.Толпино | Кореневский | Кореневский | 62201 02-250 | 1*250 | 60
с.Толпино | Кореневский | Кореневский | 62201 03-250 | 1*250 | 75
с.Толпино | Кореневский | Кореневский | 62203 01-160 | 1*160 | 45
с.Толпино | Кореневский | Кореневский | 62203 03-250 | 1*250 | 64
с.Толпино | Кореневский | Кореневский | 62203 05-100 | 1*100 | 35
с.Толпино | Кореневский | Кореневский | 62203 02-250 | 1*250 | 55
с.Толпино | Кореневский | Кореневский | 62203 04-400 | 1*400 | 180
с.Толпино | Кореневский | Кореневский | 62203 06-100 | 1*100 | 65
д.Гавриловка | Кореневский | Кореневский | 62204 02-63 | 1*63 | 10
п.Южный 2 категория | Кореневский | Кореневский | 62204 05-630 | 1*630 | 250
с.Александровка | Кореневский | Кореневский | 62204 01-100 | 1*100 | 15
с.Александровка | Кореневский | Кореневский | 62204 03-63 | 1*63 | 15
с.Александровка | Кореневский | Кореневский | 62205 04-160 | 1*160 | 35
с.Александровка | Кореневский | Кореневский | 62205 03-400 | 1*400 | 120
с.Александровка | Кореневский | Кореневский | 62205 01-250 | 1*250 | 70
с.Александровка | Кореневский | Кореневский | 62205 02-250 | 1*250 | 60
с.Обуховка | Кореневский | Кореневский | 62302 01-400 | 1*400 | 250
с.Обуховка | Кореневский | Кореневский | 62302 02-250 | 1*250 | 180
с.Обуховка | Кореневский | Кореневский | 62302 03-160 | 1*160 | 50
с.Обуховка | Кореневский | Кореневский | 62303 03-250 | 1*250 | 65
с.Обуховка | Кореневский | Кореневский | 62303 02-160 | 1*160 | 70
с.Обуховка | Кореневский | Кореневский | 62303 01-160 | 1*160 | 90
Курский РЭС
Щетинка | Курский район | Курский РЭС | 14/2*400 | 2*400 | 340
Шуклинка | Курский район | Курский РЭС | 3/63 | 1*63 | 5
Шуклинка | Курский район | Курский РЭС | 8/100 | 1*100 | 15
Шуклинка | Курский район | Курский РЭС | 9/160 | 1*160 | 25
Искра | Курский район | Курский РЭС | 13/160 | 1*160 | 35
Искра | Курский район | Курский РЭС | 14/100 | 1*100 | 15
Искра | Курский район | Курский РЭС | 643 | 1*400 | 58
Искра | Курский район | Курский РЭС | 14/160 | 1*160 | 35
Искра | Курский район | Курский РЭС | 15/100 | 1*100 | 10
Искра | Курский район | Курский РЭС | 695 | 1*100 | 25
Курск | Курский район | Курский РЭС | 716 | 1*63 | 25
Зубков | Курский район | Курский РЭС | 1/100 | 1*100 | 15
Ворошнево | Курский район | Курский РЭС | 2/400 | 2*400 | 290
Ворошнево | Курский район | Курский РЭС | 2/400 | 1*400 | 75
Ворошнево | Курский район | Курский РЭС | 3/400 | 1*400 | 85
Ворошнево | Курский район | Курский РЭС | 5/320 | 2*160 | 150
Ворошнево | Курский район | Курский РЭС | 8/25 | 1*25 | 0
Ворошнево | Курский район | Курский РЭС | 9/160 | 1*160 | 35
Ворошнево | Курский район | Курский РЭС | 10/100 | 1*100 | 15
Ворошнево | Курский район | Курский РЭС | 11/63 | 1*63 | 15
Ворошнево | Курский район | Курский РЭС | 12/250 | 1*250 | 90
Ворошнево | Курский район | Курский РЭС | 17/40 | 1*40 | 5
Ворошнево | Курский район | Курский РЭС | 18/250 | 1*250 | 90
Цветово | Курский район | Курский РЭС | 4/100 | 1*100 | 25
Цветово | Курский район | Курский РЭС | 5/250 | 1*250 | 65
Цветово | Курский район | Курский РЭС | 6/250 | 1*250 | 55
Цветово | Курский район | Курский РЭС | 7/63 | 1*63 | 15
Цветово | Курский район | Курский РЭС | 558 | 1*63 | 15
Цветово (СНТ Знание) | Курский район | Курский РЭС | 676 | 1*25 | 0
д. Духовец | Курский район | Курский РЭС | 020 | 1*100 | 10
д. Духовец | Курский район | Курский РЭС | 021 | 1*250 | 60
Цветово | Курский район | Курский РЭС | 023 | 1*100 | 15
Цветово | Курский район | Курский РЭС | 024 | 1*250 | 80
Цветово | Курский район | Курский РЭС | 025 | 1*40 | 15
Цветово | Курский район | Курский РЭС | 027 | 1*160 | 90
Цветово | Курский район | Курский РЭС | 028 | 1*100 | 60
Цветово | Курский район | Курский РЭС | 029 | 1*100 | 50
Цветово | Курский район | Курский РЭС | 030 | 1*160 | 90
Кукуевка | Курский район | Курский РЭС | 034 | 1*100 | 45
Кукуевка | Курский район | Курский РЭС | 035 | 1*100 | 70
Цветово | Курский район | Курский РЭС | 554 | 1*63 | 5
Цветово | Курский район | Курский РЭС | 555 | 1*63 | 5
Кукуевка | Курский район | Курский РЭС | 610 | 1*250 | 15
Кукуевка | Курский район | Курский РЭС | 615 | 1*160 | 10
Кукуевка | Курский район | Курский РЭС | 619 | 1*160 | 50
Кукуевка | Курский район | Курский РЭС | 620 | 1*400 | 140
Лавсан | Курский район | Курский РЭС | 641 | 1*25 | 0
Курск | Курский район | Курский РЭС | 656 | 1*63 | 20
Курск | Курский район | Курский РЭС | 685 | 1*25 | 0
Курск | Курский район | Курский РЭС | 703 | 1*25 | 0
Духовец Ворошневский сс | Курский район | Курский РЭС | 765 | 1*63 | 50
Цветово | Курский район | Курский РЭС | 779 | 1*250 | 60
Кислино | Курский район | Курский РЭС | 6/250 | 1*250 | 40
Кислино | Курский район | Курский РЭС | 7/160 | 1*160 | 20
Кислино | Курский район | Курский РЭС | 9/160 | 1*25 | 0
Кислино | Курский район | Курский РЭС | 553 | 1*40 | 10
Кукуевка | Курский район | Курский РЭС | 654 | 1*40 | 15
Кукуевка | Курский район | Курский РЭС | 673 | 1*250 | 80
Кукуевка | Курский район | Курский РЭС | 700 | 1*250 | 80
Кислино | Курский район | Курский РЭС | 705 | 1*25 | 0
Кукуевка | Курский район | Курский РЭС | 732 | 1*160 | 25
снт Резинщик | Курский район | Курский РЭС | 753 | 1*63 | 25
Кислино | Курский район | Курский РЭС | 757 | 1*160 | 120
Кислино | Курский район | Курский РЭС | 758 | 1*160 | 100
Кислино | Курский район | Курский РЭС | 759 | 1*160 | 130
Кукуевка | Курский район | Курский РЭС | 760 | 1*160 | 100
Кукуевка | Курский район | Курский РЭС | 761 | 1*160 | 110
Кислино | Курский район | Курский РЭС | 768 | 1*160 | 120
Петринка | Курский район | Курский РЭС | 5/100 | 1*100 | 45
Петринка | Курский район | Курский РЭС | 8/40 | 1*40 | 10
Петринка | Курский район | Курский РЭС | 9/630 | 1*630 | 140
Петринка | Курский район | Курский РЭС | 696 | 1*25 | 0
Черемушки | Курский район | Курский РЭС | 2/2*400 | 2*400 | 440
Черемушки | Курский район | Курский РЭС | 726 | 1*63 | 10
Курск снт | Курский район | Курский РЭС | 3/100 | 1*100 | 15
Гремячка | Курский район | Курский РЭС | 14/100 | 1*100 | 35
Гремячка | Курский район | Курский РЭС | 15/160 | 1*160 | 15
Гремячка | Курский район | Курский РЭС | 17/160 | 1*160 | 10
Гремячка | Курский район | Курский РЭС | 098 | 1*160 | 15
Курск (ст Вишенка) | Курский район | Курский РЭС | 652 | 1*25 | 0
Курск (ст Вишенка) | Курский район | Курский РЭС | 664 | 1*25 | 0
Курск (ст Золотая Осень) | Курский район | Курский РЭС | 683 | 1*25 | 0
Полянское | Курский район | Курский РЭС | 2/2*630 | 2*630 | 690
Гремячка | Курский район | Курский РЭС | 1/25 | 1*25 | 0
Гремячка | Курский район | Курский РЭС | 3/63 | 1*63 | 15
Курск | Курский район | Курский РЭС | 11/160 | 1*160 | 10
Курск | Курский район | Курский РЭС | 14/63 | 1*63 | 5
Курск | Курский район | Курский РЭС | 15/160 | 1*160 | 15
Курск | Курский район | Курский РЭС | 16/160 | 1*160 | 35
Курск | Курский район | Курский РЭС | 17/63 | 1*63 | 15
Курск | Курский район | Курский РЭС | 18/160 | 1*160 | 35
Курск | Курский район | Курский РЭС | 19/63 | 1*160 | 70
Курск | Курский район | Курский РЭС | 20/160 | 1*160 | 15
Курск | Курский район | Курский РЭС | 21/63 | 1*63 | 10
Курск | Курский район | Курский РЭС | 22/100 | 1*100 | 25
Курск(ст Крутой лог) | Курский район | Курский РЭС | 659 | 1*63 | 30
Курск (ст Курск) | Курский район | Курский РЭС | 691 | 1*25 | 0
Курск (ст Курск) | Курский район | Курский РЭС | 692 | 1*25 | 0
Курск (ст Курск) | Курский район | Курский РЭС | 702 | 1*63 | 25
Гремячка | Курский район | Курский РЭС | 756 | 1*63 | 30
Май заря | Курский район | Курский РЭС | 580 | 1*100 | 20
Май заря | Курский район | Курский РЭС | 601 | 1*40 | 0
Моква | Курский район | Курский РЭС | 742 | 1*63 | 20
Май заря | Курский район | Курский РЭС | 1/160 | 1*160 | 35
Духовец | Курский район | Курский РЭС | 2/100 | 1*100 | 15
Духовец | Курский район | Курский РЭС | 3/63 | 1*63 | 10
Касторная | Курский район | Курский РЭС | 134 | 1*100 | 25
Май заря | Курский район | Курский РЭС | 12/160 | 1*160 | 25
Надежда снт | Курский район | Курский РЭС | 603 | 1*250 | 50
Жеребцово | Курский район | Курский РЭС | 605 | 1*100 | 25
Жеребцово | Курский район | Курский РЭС | 616 | 1*100 | 25
Духовец | Курский район | Курский РЭС | 625 | 1*100 | 40
Духовец | Курский район | Курский РЭС | 627 | 1*160 | 40
Духовец (стФиалка) | Курский район | Курский РЭС | 645 | 1*160 | 30
Май.Заря | Курский район | Курский РЭС | 646 | 1*100 | 5
Духовец (ст Фиалка) | Курский район | Курский РЭС | 651 | 1*100 | 20
Духовец | Курский район | Курский РЭС | 725 | 1*40 | 10
Духовец | Курский район | Курский РЭС | 728 | 1*63 | 40
Духовец | Курский район | Курский РЭС | 594 | 1*100 | 30
Духовец | Курский район | Курский РЭС | 595 | 1*100 | 20
Духовец | Курский район | Курский РЭС | 602 | 1*250 | 70
Духовец | Курский район | Курский РЭС | 674 | 1*25 | 0
Май заря | Курский район | Курский РЭС | 733 | 1*40 | 15
Моква | Курский район | Курский РЭС | 1/250 | 1*250 | 10
Моква | Курский район | Курский РЭС | 2/250 | 1*250 | 30
Моква | Курский район | Курский РЭС | 3/160 | 1*160 | 10
Зубков | Курский район | Курский РЭС | 6/160 | 1*160 | 50
Зубков | Курский район | Курский РЭС | 7/160 | 1*160 | 10
Моква | Курский район | Курский РЭС | 563 | 1*160 | 30
Моква | Курский район | Курский РЭС | 11/160 | 1*160 | 40
Моква | Курский район | Курский РЭС | 12/160 | 1*160 | 20
Моква | Курский район | Курский РЭС | 13/160 | 1*160 | 20
Моква, ул. Набережная, ул. Гагарина, ул. Пионерская | Курский район | Курский РЭС | 586 | 1*100 | 10
Моква | Курский район | Курский РЭС | 628 | 1*16 | 0
Моква | Курский район | Курский РЭС | 694 | 1*160 | 70
Моква | Курский район | Курский РЭС | 1/100 | 1*100 | 40
Моква | Курский район | Курский РЭС | 2/160 | 1*160 | 5
Моква | Курский район | Курский РЭС | 3/160 | 1*160 | 20
Моква | Курский район | Курский РЭС | 5/250 | 1*250 | 25
Моква | Курский район | Курский РЭС | 6/400 | 1*400 | 240
Моква | Курский район | Курский РЭС | 8/160 | 1*160 | 10
Моква | Курский район | Курский РЭС | 11/100 | 1*100 | 20
Моква | Курский район | Курский РЭС | 12/160 | 1*160 | 20
Моква | Курский район | Курский РЭС | 16/250 | 1*250 | 27
Моква | Курский район | Курский РЭС | 19/160 | 1*160 | 10
Моква | Курский район | Курский РЭС | 678 | 1*160 | 10
Моква | Курский район | Курский РЭС | 747 | 1*25 | 5
Моква | Курский район | Курский РЭС | 747 | 1*25 | 5
Крутой лог | Курский район | Курский РЭС | 2/400 | 1*40 | 10
Моква | Курский район | Курский РЭС | 4/63 | 1*63 | 10
Моква | Курский район | Курский РЭС | 7/100 | 1*100 | 10
Моква | Курский район | Курский РЭС | 8/100 | 1*100 | 15
Моква | Курский район | Курский РЭС | 9/160 | 1*160 | 15
Моква | Курский район | Курский РЭС | 11/25 | 1*25 | 0
Моква | Курский район | Курский РЭС | 13/25 | 1*25 | 0
Моква | Курский район | Курский РЭС | 561 | 1*100 | 15
Гремячка | Курский район | Курский РЭС | 642 | 1*40 | 20
Моква | Курский район | Курский РЭС | 707 | 1*63 | 0
Моква | Курский район | Курский РЭС | 723 | 1*63 | 30
Гремячка | Курский район | Курский РЭС | 763 | 1*63 | 35
Слиховы дворы | Курский район | Курский РЭС | 1/40 | 1*40 | 10
Слиховы дворы | Курский район | Курский РЭС | 2/250 | 1*250 | 15
Слиховы дворы | Курский район | Курский РЭС | 3/400 | 1*400 | 340
Слиховы дворы | Курский район | Курский РЭС | 7/100 | 1*100 | 5
Слиховы дворы | Курский район | Курский РЭС | 187 | 1*100 | 15
Слиховы дворы | Курский район | Курский РЭС | 188 | 1*100 | 15
Слиховы дворы | Курский район | Курский РЭС | 189 | 1*250 | 27
Слиховы дворы | Курский район | Курский РЭС | 191 | 1*250 | 10
Слиховы дворы | Курский район | Курский РЭС | 192 | 1*100 | 15
Слиховы дворы | Курский район | Курский РЭС | 620 | 1*100 | 15
Екатериновка | Курский район | Курский РЭС | 194 | 1*160 | 45
Екатериновка | Курский район | Курский РЭС | 195 | 1*63 | 15
Александровка | Курский район | Курский РЭС | 196 | 1*100 | 10
Александровка | Курский район | Курский РЭС | 197 | 1*100 | 35
Селиховы дворы | Курский район | Курский РЭС | 767 | 1*250 | 50
Селиховы дворы | Курский район | Курский РЭС | 773 | 1*25 | 20
Селиховы дворы | Курский район | Курский РЭС | 781 | 1*25 | 5
Разиньково | Курский район | Курский РЭС | 1/100 | 1*100 | 10
Разиньково | Курский район | Курский РЭС | 2/100 | 1*100 | 10
Толмачево | Курский район | Курский РЭС | 3/100 | 1*100 | 10
Толмачево | Курский район | Курский РЭС | 4/400 | 1*400 | 40
Толмачево | Курский район | Курский РЭС | 5/100 | 1*100 | 35
Потапово | Курский район | Курский РЭС | 6/100 | 1*100 | 27
Разиньково | Курский район | Курский РЭС | 7/100 | 1*100 | 15
Разиньково | Курский район | Курский РЭС | 8/100 | 1*100 | 15
Разиньково | Курский район | Курский РЭС | 9/100 | 1*100 | 27
Разиньково | Курский район | Курский РЭС | 10/100 | 1*100 | 45
Разиньково | Курский район | Курский РЭС | 11/100 | 1*100 | 10
Разиньково | Курский район | Курский РЭС | 12/63 | 1*63 | 10
Гнездилово | Курский район | Курский РЭС | 780 | 1*40 | 25
Разиньково | Курский район | Курский РЭС | 1/160 | 1*160 | 15
Разиньково | Курский район | Курский РЭС | 2/160 | 1*160 | 15
Яблочный | Курский район | Курский РЭС | 4/100 | 1*100 | 10
Яблочный | Курский район | Курский РЭС | 5/100 | 1*100 | 10
Курица | Курский район | Курский РЭС | 6/40 | 1*40 | 10
Дроняево | Курский район | Курский РЭС | 7/400 | 1*400 | 230
Дроняево | Курский район | Курский РЭС | 8/63 | 1*63 | 10
Дроняево | Курский район | Курский РЭС | 9/160 | 1*160 | 45
Дроняево | Курский район | Курский РЭС | 10/40 | 1*40 | 10
Разиньково | Курский район | Курский РЭС | 1/63 | 1*63 | 15
В.Косиново | Курский район | Курский РЭС | 3/2*400 | 1*400 | 340
В.Косиново | Курский район | Курский РЭС | 4/250 | 1*250 | 15
В.Косиново | Курский район | Курский РЭС | 5/100 | 1*100 | 15
В.Косиново | Курский район | Курский РЭС | 6/250 | 1*250 | 10
В.Косиново | Курский район | Курский РЭС | 7/250 | 1*250 | 10
В.Косиново | Курский район | Курский РЭС | 8/100 | 1*100 | 27
В.Косиново | Курский район | Курский РЭС | 9/100 | 1*100 | 15
Брежнево | Курский район | Курский РЭС | 10/100 | 1*100 | 15
Гнездилово | Курский район | Курский РЭС | 11/63 | 1*63 | 10
В.Косиново (ст. Ласточка) | Курский район | Курский РЭС | 724 | 1*63 | 40
Каменево | Курский район | Курский РЭС | 1/100 | 1*100 | 10
Камыши | Курский район | Курский РЭС | 2/100 | 1*100 | 27
Ушаково | Курский район | Курский РЭС | 3/100 | 1*100 | 10
Ушаково | Курский район | Курский РЭС | 5/100 | 1*100 | 15
Ушаково | Курский район | Курский РЭС | 6/100 | 1*63 | 0
Камыши | Курский район | Курский РЭС | 7/63 | 1*63 | 15
Саблин | Курский район | Курский РЭС | 8/63 | 1*63 | 15
Саблин | Курский район | Курский РЭС | 9/63 | 1*63 | 10
Камыши | Курский район | Курский РЭС | 14/40 | 1*40 | 15
Ушаково | Курский район | Курский РЭС | 552 | 1*40 | 10
Саблин | Курский район | Курский РЭС | 613 | 1*25 | 0
Щетинка Химфарм | Курский район | Курский РЭС | 649 | 1*25 | 0
Каменево | Курский район | Курский РЭС | 1/25 | 1*25 | 0
Каменево | Курский район | Курский РЭС | 5/100 | 1*100 | 10
Камыши | Курский район | Курский РЭС | 6/160 | 1*160 | 15
Камыши | Курский район | Курский РЭС | 9/100 | 1*100 | 15
Камыши | Курский район | Курский РЭС | 10/160 | 1*160 | 15
Камыши | Курский район | Курский РЭС | 1/250 | 1*250 | 30
Камыши | Курский район | Курский РЭС | 2/2*400 | 1*400 | 60
Камыши | Курский район | Курский РЭС | 5/40 | 1*40 | 10
Камыши | Курский район | Курский РЭС | 755 | 1*63 | 40
Анпилогово | Курский район | Курский РЭС | 1/160 | 1*160 | 20
Анпилогово | Курский район | Курский РЭС | 2/100 | 1*100 | 10
Анпилогово | Курский район | Курский РЭС | 3/250 | 1*250 | 50
Анпилогово | Курский район | Курский РЭС | 4/100 | 1*100 | 10
Анпилогово | Курский район | Курский РЭС | 6/40 | 1*40 | 5
Анпилогово | Курский район | Курский РЭС | 7/100 | 1*100 | 27
Н.Косиново | Курский район | Курский РЭС | 8/100 | 1*100 | 10
Н.Косиново | Курский район | Курский РЭС | 9/250 | 1*250 | 50
Н.Косиново | Курский район | Курский РЭС | 10/63 | 1*63 | 10
Полянское | Курский район | Курский РЭС | 607 | 1*25 | 0
Лукино | Курский район | Курский РЭС | 1/160 | 1*160 | 27
Лукино | Курский район | Курский РЭС | 2/100 | 1*100 | 15
Лукино | Курский район | Курский РЭС | 3/250 | 1*250 | 10
Жердево | Курский район | Курский РЭС | 4/40 | 1*40 | 5
Жердево | Курский район | Курский РЭС | 5/63 | 1*63 | 27
Жердево | Курский район | Курский РЭС | 6/63 | 1*63 | 10
Полянское | Курский район | Курский РЭС | 1/100 | 1*100 | 15
Полянское | Курский район | Курский РЭС | 3/160 | 1*160 | 10
Нартово | Курский район | Курский РЭС | 5/63 | 1*63 | 10
Жиляево | Курский район | Курский РЭС | 6/100 | 1*100 | 10
Саморядово | Курский район | Курский РЭС | 7/250 | 1*250 | 50
Саморядово | Курский район | Курский РЭС | 8/100 | 1*100 | 10
Тутово | Курский район | Курский РЭС | 10/100 | 1*100 | 10
Хардиково | Курский район | Курский РЭС | 11/63 | 1*63 | 25
Хардиково | Курский район | Курский РЭС | 12/100 | 1*100 | 10
Жеребцово | Курский район | Курский РЭС | 13/100 | 1*100 | 10
Жеребцово | Курский район | Курский РЭС | 14/63 | 1*63 | 10
Пименово | Курский район | Курский РЭС | 15/63 | 1*63 | 10
Полянское | Курский район | Курский РЭС | 1/250 | 1*250 | 15
Полянское | Курский район | Курский РЭС | 2/250 | 1*250 | 45
Полянское | Курский район | Курский РЭС | 4/160 | 1*160 | 27
Полянское | Курский район | Курский РЭС | 5/250 | 1*250 | 35
Жеребцово | Курский район | Курский РЭС | 7/250 | 1*250 | 45
Жеребцово | Курский район | Курский РЭС | 8/63 | 1*63 | 10
Жеребцово | Курский район | Курский РЭС | 9/63 | 1*63 | 10
Полянское | Курский район | Курский РЭС | 569 | 1*63 | 10
Жеребцово | Курский район | Курский РЭС | 599 | 1*40 | 10
Жеребцово | Курский район | Курский РЭС | 622 | 1*25 | 0
Поляна | Курский район | Курский РЭС | 637 | 1*63 | 20
Жеребцово | Курский район | Курский РЭС | 644 | 1*25 | 0
Жеребцово | Курский район | Курский РЭС | 682 | 1*25 | 0
Полянское | Курский район | Курский РЭС | 734 | 1*63 | 40
Лазурный | Курский район | Курский РЭС | 1/2*160 | 2*160 | 140
Лазурный | Курский район | Курский РЭС | 2/2*160 | 2*160 | 140
Лазурный | Курский район | Курский РЭС | 3/2*400 | 2*400 | 340
Муравлево | Курский район | Курский РЭС | 4/100 | 1*100 | 10
Муравлево | Курский район | Курский РЭС | 5/63 | 1*63 | 10
Михайловка | Курский район | Курский РЭС | 6/100 | 1*100 | 15
Михайловка | Курский район | Курский РЭС | 7/100 | 1*100 | 10
Семеновка | Курский район | Курский РЭС | 8/100 | 1*100 | 10
Лазурный | Курский район | Курский РЭС | 9/250 | 1*250 | 10
Лазурный | Курский район | Курский РЭС | 777 | 1*160 | 60
Юбилейный | Курский район | Курский РЭС | 1/250 | 1*250 | 10
Юбилейный | Курский район | Курский РЭС | 3/400 | 1*400 | 15
Юбилейный | Курский район | Курский РЭС | 4/250 | 1*250 | 15
Юбилейный | Курский район | Курский РЭС | 5/400 | 1*400 | 45
Юбилейный | Курский район | Курский РЭС | 6/160 | 1*160 | 10
Юбилейный | Курский район | Курский РЭС | 650 | 1*25 | 0
Юбилейный | Курский район | Курский РЭС | 738 | 1*160 | 0
Млодать | Курский район | Курский РЭС | 1/100 | 1*100 | 15
Черемушки | Курский район | Курский РЭС | 3/400 | 1*400 | 130
Безлесная | Курский район | Курский РЭС | 4/63 | 1*63 | 10
Безлесная | Курский район | Курский РЭС | 657 | 1*25 | 0
Безлесная | Курский район | Курский РЭС | 2/160 | 1*160 | 10
Безлесная | Курский район | Курский РЭС | 345 | 1*100 | 10
Безлесная | Курский район | Курский РЭС | 346 | 1*100 | 10
Смородное | Курский район | Курский РЭС | 349 | 1*100 | 10
Смородное | Курский район | Курский РЭС | 348 | 1*100 | 10
Смородное | Курский район | Курский РЭС | 350 | 1*63 | 10
Фитилевка | Курский район | Курский РЭС | 351 | 1*63 | 15
Букреевка | Курский район | Курский РЭС | 352 | 1*40 | 10
Радино | Курский район | Курский РЭС | 353 | 1*100 | 10
Безлесная | Курский район | Курский РЭС | 665 | 1*25 | 0
Черемушки | Курский район | Курский РЭС | 357 | 1*250 | 15
Роговка | Курский район | Курский РЭС | 358 | 1*100 | 10
Букреево | Курский район | Курский РЭС | 359 | 1*100 | 10
Маховое | Курский район | Курский РЭС | 362 | 1*40 | 10
Лебяжье | Курский район | Курский РЭС | 364 | 1*160 | 15
Лебяжье | Курский район | Курский РЭС | 366 | 1*250 | 27
Лебяжье | Курский район | Курский РЭС | 367 | 1*160 | 15
Толмачево | Курский район | Курский РЭС | 368 | 1*100 | 10
Толмачево | Курский район | Курский РЭС | 369 | 1*100 | 10
Лебяжье | Курский район | Курский РЭС | 371 | 1*100 | 27
Дворики | Курский район | Курский РЭС | 372 | 1*100 | 15
Сахаровка | Курский район | Курский РЭС | 373 | 1*100 | 10
Сахаровка | Курский район | Курский РЭС | 374 | 1*63 | 10
Зорино | Курский район | Курский РЭС | 376 | 1*100 | 27
Зорино | Курский район | Курский РЭС | 377 | 1*250 | 55
Зорино | Курский район | Курский РЭС | 378 | 1*100 | 15
Зорино | Курский район | Курский РЭС | 379 | 1*250 | 15
Зорино | Курский район | Курский РЭС | 380 | 1*250 | 80
Зорино | Курский район | Курский РЭС | 381 | 1*160 | 15
Толмачево | Курский район | Курский РЭС | 546 | 1*250 | 15
Толмачево | Курский район | Курский РЭС | 547 | 1*250 | 45
Толмачево | Курский район | Курский РЭС | 579 | 1*100 | 15
Шумаково | Курский район | Курский РЭС | 606 | 1*25 | 0
Зорино | Курский район | Курский РЭС | 635 | 1*63 | 10
Роговка | Курский район | Курский РЭС | 745 | 1*100 | 20
Зорино | Курский район | Курский РЭС | 752 | 1*63 | 20
Толмачево | Курский район | Курский РЭС | 764 | 1*63 | 40
Букреевка | Курский район | Курский РЭС | 1/400 | 1*400 | 75
Чурилово | Курский район | Курский РЭС | 3/160 | 1*160 | 15
Чурилово | Курский район | Курский РЭС | 626 | 2*160 | 140
Букреевка | Курский район | Курский РЭС | 385 | 1*100 | 15
Куркино | Курский район | Курский РЭС | 386 | 1*100 | 2
Куркино | Курский район | Курский РЭС | 387 | 1*100 | 27
Волобуево | Курский район | Курский РЭС | 390 | 1*100 | 10
Волобуево | Курский район | Курский РЭС | 391 | 1*100 | 10
Малахово | Курский район | Курский РЭС | 394 | 1*100 | 10
Малахово | Курский район | Курский РЭС | 395 | 1*160 | 10
Малахово | Курский район | Курский РЭС | 396 | 1*160 | 15
Малахово | Курский район | Курский РЭС | 397 | 1*100 | 10
Малахово | Курский район | Курский РЭС | 398 | 1*63 | 10
Малахово | Курский район | Курский РЭС | 399 | 1*160 | 10
Малахово | Курский район | Курский РЭС | 384 | 1*25 | 0
Малахово | Курский район | Курский РЭС | 551 | 1*63 | 15
Малахово | Курский район | Курский РЭС | 638 | 1*63 | 20
Малахово | Курский район | Курский РЭС | 661 | 1*63 | 20
Малахово | Курский район | Курский РЭС | 670 | 1*63 | 20
Волобуево (ст Рассвет-2) | Курский район | Курский РЭС | 697 | 1*63 | 10
Букреевка | Курский район | Курский РЭС | 699 | 1*250 | 27
Букреевка | Курский район | Курский РЭС | 710 | 1*250 | 95
Букреевка | Курский район | Курский РЭС | 749 | 1*63 | 20
Щетинка | Курский район | Курский РЭС | 3/400 | 1*400 | 95
Щетинка | Курский район | Курский РЭС | 549 | 1*63 | 10
Щетинка | Курский район | Курский РЭС | 611 | 1*100 | 15
Щетинка | Курский район | Курский РЭС | 662 | 1*25 | 0
Щетинка | Курский район | Курский РЭС | 698 | 1*25 | 0
Щетинка | Курский район | Курский РЭС | 9/160 | 1*160 | 40
Щетинка | Курский район | Курский РЭС | 10/160 | 1*160 | 10
Щетинка | Курский район | Курский РЭС | 11/160 | 1*160 | 40
Щетинка (ст Лазурный) | Курский район | Курский РЭС | 669 | 1*63 | 15
Щетинка (ст Лазурный) | Курский район | Курский РЭС | 684 | 1*25 | 0
Щетинка (ст Приморское) | Курский район | Курский РЭС | 688 | 1*100 | 10
Щетинка (ст Приморское) | Курский район | Курский РЭС | 689 | 1*63 | 5
Щетинка (ст Приморское) | Курский район | Курский РЭС | 715 | 1*40 | 0
Щетинка (ст Строитель) | Курский район | Курский РЭС | 712 | 1*160 | 15
Сапогово | Курский район | Курский РЭС | 2/100 | 1*100 | 27
Овсянниково | Курский район | Курский РЭС | 7/160 | 1*160 | 45
Пашин | Курский район | Курский РЭС | 9/100 | 1*100 | 10
Сосково | Курский район | Курский РЭС | 10/160 | 1*160 | 15
Глебово | Курский район | Курский РЭС | 11/160 | 1*160 | 27
Денисово | Курский район | Курский РЭС | 12/100 | 1*160 | 35
Богданово | Курский район | Курский РЭС | 13/100 | 1*100 | 10
Чаплыгино | Курский район | Курский РЭС | 14/100 | 1*100 | 10
Чаплыгино | Курский район | Курский РЭС | 15/100 | 1*100 | 10
Чаплыгино | Курский район | Курский РЭС | 16/100 | 1*100 | 10
Чаплыгино | Курский район | Курский РЭС | 20/160 | 1*160 | 10
Чаплыгино | Курский район | Курский РЭС | 21/250 | 1*250 | 75
Чаплыгино | Курский район | Курский РЭС | 24/63 | 1*63 | 10
Курасово-1 | Курский район | Курский РЭС | 25/100 | 1*100 | 10
Мошкино | Курский район | Курский РЭС | 28/100 | 1*100 | 10
Верховье | Курский район | Курский РЭС | 598 | 1*63 | 15
Чаплыгино | Курский район | Курский РЭС | 609 | 1*25 | 0
Искра | Курский район | Курский РЭС | 640 | 1*400 | 45
ст Биолог | Курский район | Курский РЭС | 648 | 1*63 | 27
Русское поле | Курский район | Курский РЭС | 585 | 1*25 | 0
Чаплыгино | Курский район | Курский РЭС | 718 | 1*25 | 10
ст Биолог | Курский район | Курский РЭС | 735 | 1*63 | 20
Татаренково | Курский район | Курский РЭС | 444 | 1*160 | 15
Татаренково | Курский район | Курский РЭС | 445 | 1*160 | 10
Татаренково | Курский район | Курский РЭС | 446 | 1*160 | 10
Татаренково | Курский район | Курский РЭС | 447 | 1*100 | 88
Татаренково | Курский район | Курский РЭС | 448 | 1*160 | 148
Татаренково | Курский район | Курский РЭС | 568 | 1*100 | 70
Татаренково | Курский район | Курский РЭС | 647 | 1*160 | 50
Татаренково | Курский район | Курский РЭС | 550 | 1*400 | 170
Московский | Курский район | Курский РЭС | 675 | 2*100 | 90
Татаренково | Курский район | Курский РЭС | 743 | 1*63 | 15
Искра | Курский район | Курский РЭС | 542 | 1*250 | 25
Искра | Курский район | Курский РЭС | 544 | 1*250 | 25
Искра | Курский район | Курский РЭС | 541 | 1*500 | 230
Искра | Курский район | Курский РЭС | 543 | 1*250 | 25
Искра | Курский район | Курский РЭС | 545 | 2*400 | 270
Курасово | Курский район | Курский РЭС | 1/100 | 1*100 | 10
Сотниково | Курский район | Курский РЭС | 4/40 | 1*40 | 15
Реут | Курский район | Курский РЭС | 8/63 | 1*63 | 10
Курасово-2 | Курский район | Курский РЭС | 9/160 | 1*160 | 27
Курасово-2 | Курский район | Курский РЭС | 10/250 | 1*250 | 60
Курасово-2 | Курский район | Курский РЭС | 11/160 | 1*160 | 15
Татаренково | Курский район | Курский РЭС | 441 | 1*160 | 10
Искра | Курский район | Курский РЭС | 1/2*160 | 2*320 | 130
Курск | Курский район | Курский РЭС | 639 | 1*25 | 0
Фестивальное | Курский район | Курский РЭС | 655 | 1*25 | 0
Татаренково | Курский район | Курский РЭС | 708 | 1*100 | 30
Искра | Курский район | Курский РЭС | 741 | 1*100 | 10
Татаренково | Курский район | Курский РЭС | 754 | 1*63 | 20
Курск пр.Дериглазова | Курский район | Курский РЭС | 770 | 1*63 | 40
В.Медведица | Курский район | Курский РЭС | 491 | 1*400 | 55
В.Медведица | Курский район | Курский РЭС | 492 | 1*63 | 10
В.Медведица | Курский район | Курский РЭС | 493 | 1*100 | 10
Хмелевое | Курский район | Курский РЭС | 494 | 1*100 | 10
Конево | Курский район | Курский РЭС | 495 | 1*160 | 10
В.Медведица | Курский район | Курский РЭС | 596 | 1*40 | 10
Фестивальное | Курский район | Курский РЭС | 653 | 1*63 | 15
Хмелевое | Курский район | Курский РЭС | 730 | 1*63 | 20
В.Медведица | Курский район | Курский РЭС | 1/250 | 1*250 | 45
В.Медведица | Курский район | Курский РЭС | 6/160 | 1*160 | 10
В.Медведица | Курский район | Курский РЭС | 8/160 | 1*160 | 25
В.Медведица | Курский район | Курский РЭС | 9/100 | 1*100 | 25
Пузановка | Курский район | Курский РЭС | 500 | 1*63 | 10
Н.Медведица | Курский район | Курский РЭС | 506 | 1*160 | 45
Пашин | Курский район | Курский РЭС | 510 | 1*100 | 35
СНТ 1 Мая | Курский район | Курский РЭС | 636 | 1*25 | 0
СНТ Росинка | Курский район | Курский РЭС | 668 | 1*63 | 15
СНТ Ласточка | Курский район | Курский РЭС | 686 | 1*63 | 15
снт Росинка | Курский район | Курский РЭС | 744 | 63 | 25
Журавлин | Курский район | Курский РЭС | 521 | 1*160 | 35
Журавлин | Курский район | Курский РЭС | 302 | 1*160 | 10
Татаренково | Курский район | Курский РЭС | 559 | 1*63 | 5
Татаренково | Курский район | Курский РЭС | 8/100 | 1*100 | 60
1 Мая | Курский район | Курский РЭС | 671 | 1*25 | 0
Московский | Курский район | Курский РЭС | 675 | 2*100 | 90
Н.Заболоть | Курский район | Курский РЭС | 1/100 | 1*100 | 10
Н.Заболоть | Курский район | Курский РЭС | 2/63 | 1*63 | 10
В.Заболоть | Курский район | Курский РЭС | 3/63 | 1*63 | 10
Быковский | Курский район | Курский РЭС | 6/40 | 1*40 | 10
Курица | Курский район | Курский РЭС | 8/160 | 1*160 | 27
Шемякино-2е | Курский район | Курский РЭС | 11/100 | 1*100 | 10
Шемякино 1-е | Курский район | Курский РЭС | 12/250 | 1*250 | 45
Шемякино 1-е | Курский район | Курский РЭС | 13/160 | 1*160 | 25
Шемякино 1-е | Курский район | Курский РЭС | 14/100 | 1*100 | 10
Шемякино 1-е | Курский район | Курский РЭС | 15/160 | 1*160 | 35
Шемякино 1-е | Курский район | Курский РЭС | 16/160 | 1*160 | 10
Ивановка | Курский район | Курский РЭС | 17/100 | 1*100 | 10
Ивановка | Курский район | Курский РЭС | 18/100 | 1*100 | 10
Курица | Курский район | Курский РЭС | 687 | 1*25 | 0
Шпилек | Курский район | Курский РЭС | 2/40 | 1*40 | 10
Бартенево | Курский район | Курский РЭС | 3/63 | 1*63 | 15
Калинов | Курский район | Курский РЭС | 4/63 | 1*63 | 10
Рышково | Курский район | Курский РЭС | 1/100 | 1*100 | 15
Рышково | Курский район | Курский РЭС | 3/100 | 1*100 | 10
Рышково | Курский район | Курский РЭС | 4/100 | 1*100 | 10
Рышково | Курский район | Курский РЭС | 5/100 | 1*100 | 10
Рышково | Курский район | Курский РЭС | 6/250 | 1*250 | 10
Рышково | Курский район | Курский РЭС | 8/100 | 1*100 | 10
Рышково | Курский район | Курский РЭС | 9/100 | 1*100 | 15
Рышково | Курский район | Курский РЭС | 10/160 | 1*160 | 35
Рышково | Курский район | Курский РЭС | 11/250 | 1*250 | 15
Рышково | Курский район | Курский РЭС | 12/250 | 1*250 | 25
Рышково | Курский район | Курский РЭС | 13/100 | 1*100 | 25
Рышково | Курский район | Курский РЭС | 14/160 | 1*160 | 10
Рышково (ст Взлет) | Курский район | Курский РЭС | 660 | 1*25 | 0
Ворошнево | Курский район | Курский РЭС | 680 | 1*100 | 27
Ворошнево | Курский район | Курский РЭС | 681 | 1*160 | 5
Ворошнево | Курский район | Курский РЭС | 006 | 1*250 | 45
Ворошнево | Курский район | Курский РЭС | 007 | 1*160 | 80
Курчатовский РЭС
с.Успенка | Курчатовский район | Курчатовский РЭС | ТП 001 | 1*160 | 0
с.Успенка | Курчатовский район | Курчатовский РЭС | ТП 003 | 1*250 | 2
с.Успенка | Курчатовский район | Курчатовский РЭС | ТП 013 | 1*40 | 0
с.Успенка | Курчатовский район | Курчатовский РЭС | ТП 015 | 1*25 | 10
с.Успенка | Курчатовский район | Курчатовский РЭС | ТП 013 | 1*630 | 30
с.Успенка | Курчатовский район | Курчатовский РЭС | ТП 009 | 1*40 | 20
п.К.Либкнехта | Курчатовский район | Курчатовский РЭС | ТП 001 | 1*40 | 10
п.К.Либкнехта | Курчатовский район | Курчатовский РЭС | ТП 003 | 1*250 | 4
п.К.Либкнехта | Курчатовский район | Курчатовский РЭС | ТП 001 | 1*100 | 40
с.Хреновка | Курчатовский район | Курчатовский РЭС | ТП 001 | 1*100 | 17
с.Дичня | Курчатовский район | Курчатовский РЭС | ТП 001 | 2*400 | 400
с.Дичня | Курчатовский район | Курчатовский РЭС | ТП 002 | 2*400 | 400
с.Рахмановка | Курчатовский район | Курчатовский РЭС | ТП 004 | 1*100 | 9
с.Мезенцево | Курчатовский район | Курчатовский РЭС | ТП 005 | 1*160 | 15
с.Рахмановка | Курчатовский район | Курчатовский РЭС | ТП 007 | 1*160 | 10
с.Рахмановка | Курчатовский район | Курчатовский РЭС | ТП 009 | 1*100 | 20
с.Рахмановка | Курчатовский район | Курчатовский РЭС | ТП 011 | 1*63 | 0
с.Мезенцево | Курчатовский район | Курчатовский РЭС | ТП 013 | 1*160 | 70
с.Дичня | Курчатовский район | Курчатовский РЭС | ТП 014 | 1*160 | 75
с.Дичня | Курчатовский район | Курчатовский РЭС | ТП 004 | 1*100 | Демонтирована
с.Дичня | Курчатовский район | Курчатовский РЭС | ТП 005 | 1*100 | Демонтирована
с.Дичня | Курчатовский район | Курчатовский РЭС | ТП 006 | 1*100 | 60
с.Дичня | Курчатовский район | Курчатовский РЭС | ТП 007 | 1*250 | 70
с.Дичня | Курчатовский район | Курчатовский РЭС | ТП 003 | 2*630 | 630
с.Дичня | Курчатовский район | Курчатовский РЭС | ТП 001 | 1*40 | 20
с.Дичня | Курчатовский район | Курчатовский РЭС | ТП 004 | 1*100 | 80
п.Иванино | Курчатовский район | Курчатовский РЭС | ТП 018 | 1*63 | 40
с.Макаровка | Курчатовский район | Курчатовский РЭС | ТП 002 | 1*160 | 5
с.Дроняево | Курчатовский район | Курчатовский РЭС | ТП 005 | 1*63 | 30
с.Дроняево | Курчатовский район | Курчатовский РЭС | ТП 006 | 1*63 | 12
с.Дроняево | Курчатовский район | Курчатовский РЭС | ТП 007 | 1*160 | 60
с.Дроняево | Курчатовский район | Курчатовский РЭС | ТП 009 | 1*250 | 0
п.Иванино | Курчатовский район | Курчатовский РЭС | ТП 012 | 1*100 | 10
с.Быки | Курчатовский район | Курчатовский РЭС | ТП 001 | 1*63 | 5
с.Быки | Курчатовский район | Курчатовский РЭС | ТП 003 | 1*100 | 6
с.Быки | Курчатовский район | Курчатовский РЭС | ТП 004 | 1*100 | 7
с.Быки | Курчатовский район | Курчатовский РЭС | ТП 005 | 1*63 | 10
с.Макаровка | Курчатовский район | Курчатовский РЭС | ТП 006 | 1*250 | 5
с.Макаровка | Курчатовский район | Курчатовский РЭС | ТП 007 | 1*160 | 13
с.Макаровка | Курчатовский район | Курчатовский РЭС | ТП 009 | 1*160 | 55
с.Быки | Курчатовский район | Курчатовский РЭС | ТП 011 | 1*100 | 8
с.Быки | Курчатовский район | Курчатовский РЭС | ТП 012 | 1*60 | 10
с.Макаровка | Курчатовский район | Курчатовский РЭС | ТП 013 | 1*100 | 14
с.Быки | Курчатовский район | Курчатовский РЭС | ТП 014 | 1*160 | 5
с.Макаровка | Курчатовский район | Курчатовский РЭС | ТП 015 | 1*40 | 20
с.Быки | Курчатовский район | Курчатовский РЭС | ТП 016 | 1*63 | 40
х.Лужок | Курчатовский район | Курчатовский РЭС | ТП 001 | 1*63 | 10
с.Мармыжи | Курчатовский район | Курчатовский РЭС | ТП 002 | 1*100 | 5
с.Мармыжи | Курчатовский район | Курчатовский РЭС | ТП 003 | 1*100 | 6
с.Мармыжи | Курчатовский район | Курчатовский РЭС | ТП 005 | 1*63 | 40
д.Загрядское | Курчатовский район | Курчатовский РЭС | ТП 007 | 1*40 | 20
с.Мармыжи | Курчатовский район | Курчатовский РЭС | ТП 001 | 1*100 | 50
с.Костельцево | Курчатовский район | Курчатовский РЭС | ТП 001 | 2*400 | 200
д.Журавинка | Курчатовский район | Курчатовский РЭС | ТП 001 | 1*40 | 10
д.Журавинка | Курчатовский район | Курчатовский РЭС | ТП 002 | 1*63 | 15
д.Запрутье | Курчатовский район | Курчатовский РЭС | ТП 004 | 1*63 | 17
д.Запрутье | Курчатовский район | Курчатовский РЭС | ТП 005 | 1*63 | 10
д.Запрутье | Курчатовский район | Курчатовский РЭС | ТП 006 | 1*63 | 9
д.Мухино | Курчатовский район | Курчатовский РЭС | ТП 008 | 1*100 | 20
д.Троицкое | Курчатовский район | Курчатовский РЭС | ТП 009 | 1*63 | 16
с.Дарница | Курчатовский район | Курчатовский РЭС | ТП 010 | 1*63 | 2
с.Болованово | Курчатовский район | Курчатовский РЭС | ТП 011 | 1*63 | 40
д.Плаксино | Курчатовский район | Курчатовский РЭС | ТП 002 | 1*160 | 20
д.Плаксино | Курчатовский район | Курчатовский РЭС | ТП 003 | 1*63 | 40
д.Березуцкое | Курчатовский район | Курчатовский РЭС | ТП 006 | 1*40 | 6
с.Н.Сосково | Курчатовский район | Курчатовский РЭС | ТП 010 | 1*40 | 0
с.Н.Сосково | Курчатовский район | Курчатовский РЭС | ТП 016 | 1*100 | 60
Пастбище | Курчатовский район | Курчатовский РЭС | ТП 001 | 1*40 | 20
п.Дроняевский | Курчатовский район | Курчатовский РЭС | ТП 002 | 1*40 | 20
п.Дроняевский | Курчатовский район | Курчатовский РЭС | ТП 003 | 1*63 | 10
п.Дроняевский | Курчатовский район | Курчатовский РЭС | ТП 004 | 1*63 | 6
д.Мосолово | Курчатовский район | Курчатовский РЭС | ТП 005 | 1*100 | 10
д.Мосолово | Курчатовский район | Курчатовский РЭС | ТП 006 | 1*63 | 20
д.Мосолово | Курчатовский район | Курчатовский РЭС | ТП 007 | 1*630 | 10
с.Гусиновка | Курчатовский район | Курчатовский РЭС | ТП 002 | 1*63 | 11
с.Гусиновка | Курчатовский район | Курчатовский РЭС | ТП 003 | 1*63 | 10
с.Рязаново | Курчатовский район | Курчатовский РЭС | ТП 001 | 1*40 | 10
с.Рязаново | Курчатовский район | Курчатовский РЭС | ТП 002 | 1*63 | 10
КЗОМС | Курчатовский район | Курчатовский РЭС | ТП 003 | 1*630 | 30
с.Солдацкое | Курчатовский район | Курчатовский РЭС | ТП 002 | 1*63 | 15
с.Колпаково | Курчатовский район | Курчатовский РЭС | ТП 005 | 1*100 | 40
с.Колпаково | Курчатовский район | Курчатовский РЭС | ТП 007 | 1*250 | 60
с.Сопеловка | Курчатовский район | Курчатовский РЭС | ТП 001 | 1*160 | 58
с.Сопеловка | Курчатовский район | Курчатовский РЭС | ТП 003 | 1*250 | 50
с.Бородино | Курчатовский район | Курчатовский РЭС | ТП 007 | 1*100 | 20
с.Шинаки | Курчатовский район | Курчатовский РЭС | ТП 001 | 1*63 | 13
КЗОМС | Курчатовский район | Курчатовский РЭС | ТП 002 | 1*250 | Демонтирована
КЗОМС | Курчатовский район | Курчатовский РЭС | ТП 003 | 1*160 | 20
КЗОМС | Курчатовский район | Курчатовский РЭС | ТП 004 | 1*100 | 40
с.Афанасьевка | Курчатовский район | Курчатовский РЭС | ТП 001 | 1*40 | 20
д.Рогово | Курчатовский район | Курчатовский РЭС | ТП 003 | 1*63 | 10
д.Соглаево | Курчатовский район | Курчатовский РЭС | ТП 004 | 1*20 | 11
д.Соглаево | Курчатовский район | Курчатовский РЭС | ТП 005 | 1*63 | 15
с.Афанасьевка | Курчатовский район | Курчатовский РЭС | ТП 006 | 1*63 | 60
д.Чечевизна | Курчатовский район | Курчатовский РЭС | ТП 007 | 1*40 | 40
д.Жмакино | Курчатовский район | Курчатовский РЭС | ТП 001 | 1*160 | 15
д.Жмакино | Курчатовский район | Курчатовский РЭС | ТП 002 | 1*100 | 20
с.Афанасьевка | Курчатовский район | Курчатовский РЭС | ТП 004 | 2*400 | 400
с.Афанасьевка | Курчатовский район | Курчатовский РЭС | ТП 001 | 1*250 | 50
с.Афанасьевка | Курчатовский район | Курчатовский РЭС | ТП 003 | 1*63 | 20
с.Болованово | Курчатовский район | Курчатовский РЭС | ТП 005 | 1*250 | 60
с.Болованово | Курчатовский район | Курчатовский РЭС | ТП 007 | 1*100 | 40
д.Махоньки | Курчатовский район | Курчатовский РЭС | ТП 001 | 1*63 | 40
с.Дурнево | Курчатовский район | Курчатовский РЭС | ТП 002 | 1*250 | 32
д.Чечевизна | Курчатовский район | Курчатовский РЭС | ТП 002 | 1*100 | 40
д.Чечевизна | Курчатовский район | Курчатовский РЭС | ТП 004 | 1*100 | 50
х.Садовый | Курчатовский район | Курчатовский РЭС | ТП 006 | 1*40 | 10
х.Александровский | Курчатовский район | Курчатовский РЭС | ТП 002 | 1*100 | 10
с.Леоновка | Курчатовский район | Курчатовский РЭС | ТП 001 | 1*100 | 15
с.Леоновка | Курчатовский район | Курчатовский РЭС | ТП 002 | 1*25 | 10
с.Успенка | Курчатовский район | Курчатовский РЭС | ТП 004 | 1*100 | 20
с.Дичня | Курчатовский район | Курчатовский РЭС | ТП 009 | 1*160 | 0
с.Дичня | Курчатовский район | Курчатовский РЭС | ЗТП Сан.Курск | 2*400 | 350
д.Самара | Курчатовский район | Курчатовский РЭС | ТП 001 | 1*250 | 0
д.Самара | Курчатовский район | Курчатовский РЭС | ТП 002 | 1*63 | 10
д.Самара | Курчатовский район | Курчатовский РЭС | ТП 003 | 1*63 | 18
д.Самара | Курчатовский район | Курчатовский РЭС | ТП 004 | 1*100 | Демонтирована
с.Н.Сергеевка | Курчатовский район | Курчатовский РЭС | ТП 006 | 1*250 | 60
с.Павловка | Курчатовский район | Курчатовский РЭС | ТП 001 | 1*100 | 20
с.Павловка | Курчатовский район | Курчатовский РЭС | ТП 003 | 1*100 | 20
с.Н.Сергеевка | Курчатовский район | Курчатовский РЭС | ТП 001 | 1*250 | 60
с.Н.Сергеевка | Курчатовский район | Курчатовский РЭС | ТП 002 | 2*250 | 300
с.Н.Сергеевка | Курчатовский район | Курчатовский РЭС | ТП 005 | 1*250 | 220
с.Н.Сергеевка | Курчатовский район | Курчатовский РЭС | ТП 006 | 1*100 | 10
с.Н.Сергеевка | Курчатовский район | Курчатовский РЭС | ТП 007 | 1*63 | 5
с.Н.Сергеевка | Курчатовский район | Курчатовский РЭС | ТП 008 | 1*100 | Отключена
с.Н.Сергеевка | Курчатовский район | Курчатовский РЭС | ТП 009 | 1*40 | 10
пс Букреевка | Курчатовский район | Курчатовский РЭС | ТП 001 | 1*40 | 20
с.Макаровка | Курчатовский район | Курчатовский РЭС | ТП 003 | 1*160 | 16
с.Макаровка | Курчатовский район | Курчатовский РЭС | ТП 005 | 1*100 | 0
с.Макаровка | Курчатовский район | Курчатовский РЭС | ТП 006 | 1*160 | 20
с.Макаровка | Курчатовский район | Курчатовский РЭС | ТП 007 | 1*250 | 50
с.Макаровка | Курчатовский район | Курчатовский РЭС | ТП 008 | 1*160 | 30
с.Макаровка | Курчатовский район | Курчатовский РЭС | ТП 009 | 2*400 | 500
с.Макаровка | Курчатовский район | Курчатовский РЭС | ТП 010 | 1*250 | 150
х.Средний | Курчатовский район | Курчатовский РЭС | ТП 001 | 1*63 | 10
х.Босота | Курчатовский район | Курчатовский РЭС | ТП 002 | 1*63 | 60
х.Красный | Курчатовский район | Курчатовский РЭС | ТП 003 | 1*40 | 10
д.Кожля | Курчатовский район | Курчатовский РЭС | ТП 004 | 1*63 | 20
х.Санаторский | Курчатовский район | Курчатовский РЭС | ТП 005 | 1*100 | 5
х.Санаторский | Курчатовский район | Курчатовский РЭС | ТП 006 | 1*250 | 30
с.Чапли | Курчатовский район | Курчатовский РЭС | ТП 001 | 1*40 | 20
х.Забегайловка | Курчатовский район | Курчатовский РЭС | ТП 003 | 1*63 | 15
с.Благодатное | Курчатовский район | Курчатовский РЭС | ТП 004 | 1*100 | 30
с.Благодатное | Курчатовский район | Курчатовский РЭС | ТП 005 | 1*63 | 40
с.Благодатное | Курчатовский район | Курчатовский РЭС | ТП 006 | 1*63 | 12
с.Чапли | Курчатовский район | Курчатовский РЭС | ТП 002 | 1*63 | 40
с.Чапли | Курчатовский район | Курчатовский РЭС | ТП 003 | 2*160 | 160
с.Чапли | Курчатовский район | Курчатовский РЭС | ТП 004 | 1*160 | 3
с.Чапли | Курчатовский район | Курчатовский РЭС | ТП 005 | 1*160 | 10
с.Чапли | Курчатовский район | Курчатовский РЭС | ТП 006 | 1*160 | 6
с.Чапли | Курчатовский район | Курчатовский РЭС | ТП 007 | 1*160 | 10
с.Чапли | Курчатовский район | Курчатовский РЭС | ТП 008 | 1*250 | 43
с.Комякино | Курчатовский район | Курчатовский РЭС | ТП 009 | 1*160 | 20
с.Комякино | Курчатовский район | Курчатовский РЭС | ТП 010 | 1*25 | 10
с.Дружное | Курчатовский район | Курчатовский РЭС | ТП 003 | 1*250 | 0
п.1-майск | Курчатовский район | Курчатовский РЭС | ТП 004 | 1*40 | 10
с.Дружное | Курчатовский район | Курчатовский РЭС | ТП 005 | 1*250 | 50
с.Дружное | Курчатовский район | Курчатовский РЭС | ТП 006 | 1*160 | 38
с.Дружное | Курчатовский район | Курчатовский РЭС | ТП 007 | 1*400 | 76
с.Дружное | Курчатовский район | Курчатовский РЭС | ТП 009 | 1*63 | 40
с.Дружное | Курчатовский район | Курчатовский РЭС | ТП 010 | 1*160 | 20
п.1-майск | Курчатовский район | Курчатовский РЭС | ТП 012 | 1*100 | 4
с.Дружное | Курчатовский район | Курчатовский РЭС | ТП 013 | 1*400 | 100
с.Дружное | Курчатовский район | Курчатовский РЭС | ТП 014 | 1*160 | 30
с.Дружное | Курчатовский район | Курчатовский РЭС | ТП 001 | 1*250 | 55
с.Дружное | Курчатовский район | Курчатовский РЭС | ТП 004 | 1*250 | 20
д.Николаевка | Курчатовский район | Курчатовский РЭС | ТП 001 | 1*40 | 20
д.Николаевка | Курчатовский район | Курчатовский РЭС | ТП 002 | 1*160 | 10
х.Русаново | Курчатовский район | Курчатовский РЭС | ТП 001 | 1*100 | 20
д.Николаевка | Курчатовский район | Курчатовский РЭС | ТП 002 | 1*250 | 60
д.Николаевка | Курчатовский район | Курчатовский РЭС | ТП 003 | 1*160 | 100
д.Николаевка | Курчатовский район | Курчатовский РЭС | ТП 005 | 1*100 | 30
с.Ширково | Курчатовский район | Курчатовский РЭС | ТП 007 | 1*100 | 21
с.Ширково | Курчатовский район | Курчатовский РЭС | ТП 008 | 1*100 | 23
с.Ширково | Курчатовский район | Курчатовский РЭС | ТП 009 | 1*40 | 20
с.Ширково | Курчатовский район | Курчатовский РЭС | ТП 010 | 1*40 | 5
д.Николаевка | Курчатовский район | Курчатовский РЭС | ТП 011 | 1*250 | 70
д.Николаевка | Курчатовский район | Курчатовский РЭС | ТП 013 | 1*250 | 75
х.Ильин | Курчатовский район | Курчатовский РЭС | ТП 001 | 1*100 | 60
х.Раздолье | Курчатовский район | Курчатовский РЭС | ТП 002 | 1*63 | 19
х.Раздолье | Курчатовский район | Курчатовский РЭС | ТП 003 | 1*160 | 120
д.Николаевка | Курчатовский район | Курчатовский РЭС | ТП 001 | 1*63 | 40
с.Болованово | Курчатовский район | Курчатовский РЭС | ТП 001 | 1*63 | 40
с.Болованово | Курчатовский район | Курчатовский РЭС | ТП 002 | 1*63 | 23
с.Костельцево | Курчатовский район | Курчатовский РЭС | ТП 003 | 1*100 | 30
с.Костельцево | Курчатовский район | Курчатовский РЭС | ТП 004 | 1*250 | 50
с.Костельцево | Курчатовский район | Курчатовский РЭС | ТП 005 | 1*40 | 10
с.Костельцево | Курчатовский район | Курчатовский РЭС | ТП 006 | 1*250 | 60
с.Н.Сосково | Курчатовский район | Курчатовский РЭС | ТП 001 | 1*160 | 30
с.Н.Сосково | Курчатовский район | Курчатовский РЭС | ТП 002 | 1*250 | 58
с.В.Сосково | Курчатовский район | Курчатовский РЭС | ТП 003 | 1*63 | 15
с.В.Сосково | Курчатовский район | Курчатовский РЭС | ТП 001 | 1*40 | 10
с.Дроняево | Курчатовский район | Курчатовский РЭС | ТП 001 | 1*250 | 20
с.Дроняево | Курчатовский район | Курчатовский РЭС | ТП 004 | 1*250 | 0
с.Дроняево | Курчатовский район | Курчатовский РЭС | ТП 005 | 1*400 | 30
с.Дроняево | Курчатовский район | Курчатовский РЭС | ТП 002 | 1*63 | 12
с.Дроняево | Курчатовский район | Курчатовский РЭС | ТП 003 | 1*63 | 17
с.Дроняево | Курчатовский район | Курчатовский РЭС | ТП 001 | 1*250 | 0
с.Дроняево | Курчатовский район | Курчатовский РЭС | ТП 002 | 1*250 | 0
д.Мосолово | Курчатовский район | Курчатовский РЭС | ТП 001 | 2*400 | 420
д.Мосолово | Курчатовский район | Курчатовский РЭС | ТП 001 | 1*250 | Отключена
д.Мосолово | Курчатовский район | Курчатовский РЭС | ТП 002 | 1*100 | 4
п.Лукашовка | Курчатовский район | Курчатовский РЭС | ТП 002 | 1*160 | 18
п.Лукашовка | Курчатовский район | Курчатовский РЭС | ТП 003 | 1*100 | 20
с.Любицкое | Курчатовский район | Курчатовский РЭС | ТП 001 | 1*63 | 10
с.Любицкое | Курчатовский район | Курчатовский РЭС | ТП 002 | 1*100 | 25
с.Любицкое | Курчатовский район | Курчатовский РЭС | ТП 003 | 1*100 | 10
с.Любицкое | Курчатовский район | Курчатовский РЭС | ТП 004 | 1*100 | 0
с.Любицкое | Курчатовский район | Курчатовский РЭС | ТП 007 | 1*100 | 10
с.Любицкое | Курчатовский район | Курчатовский РЭС | ТП 008 | 1*160 | 50
Льговский РЭС
Льгов | Льговский | Льговский | КТП 6-ЖД/400 | 1*400 | 0
Льгов | Льговский | Льговский | ТП-113-50/250 ул.Вокзальная маслобаза(ж | 1*250 | 0
Льгов | Льговский | Льговский | ТП-3 ул. Шатохина ( ж.д.) | жд | 0
Льгов | Льговский | Льговский | ТП-116/250 ул. Свердлова | 1*250 | 0
Ольшанка | Льговский | Льговский | КТП-168 ВЛ-10 кВ№1111 Ольшанка(котельная | 1*100 | 32
Иванчиково | Льговский | Льговский | ТП 400 (КТП-1111-01/250) | 1*250 | 145
Иванчиково | Льговский | Льговский | ТП 401( КТП-1111-02/160) | 1*160 | 62
Иванчиково | Льговский | Льговский | ТП 402 (КТП-1111-03/100) | 1*100 | 31
Иванчиково | Льговский | Льговский | ТП 403 (КТП-1111-04/60) | 1*60 | 25
Иванчиково | Льговский | Льговский | ТП 404 (КТП-1111-05/63) | 1*63 | 19
Иванчиково | Льговский | Льговский | ТП 405 (КТП-1111-06/60) | 1*60 | 26
Иванчиково | Льговский | Льговский | КТП-1112-01/250 | 1*250 | 186
Иванчиково | Льговский | Льговский | КТП-1112-02/63 | 1*63 | 28
Иванчиково | Льговский | Льговский | КТП-1112-03/100 | 1*100 | 34
Иванчиково | Льговский | Льговский | КТП-1112-04/400 | 1*400 | 264
Иванчиково | Льговский | Льговский | КТП-1112-05/100 | 1*100 | 51
Иванчиково | Льговский | Льговский | КТП-1117-02/100 | 1*100 | 36
Ольшанка | Льговский | Льговский | КТП 1194-05/63 | 1*63 | 31
Марица | Льговский | Льговский | КТП 191-01/250 | 1*250 | 94
Марица | Льговский | Льговский | КТП 193-02/100 | 1*100 | 52
Марица | Льговский | Льговский | КТП-193-03/250 | 1*250 | 51
Марица | Льговский | Льговский | КТП-193-04/320 | 1*320 | 46
Марица | Льговский | Льговский | КТП-193-05/100 | 1*100 | 27
Марица | Льговский | Льговский | КТП-193-06/100 | 1*100 | 31
Марица | Льговский | Льговский | КТП-193-07/100 | 1*100 | 25
Марица | Льговский | Льговский | КТП-193-08/160 | 1*160 | 41
Марица | Льговский | Льговский | ТП 141 (КТП-193-01/100) | 1*100 | 18
Дубрава | Льговский | Льговский | КТП 196-04/250 (151) | 1*250 | 64
Дубрава | Льговский | Льговский | КТП 196-05/60 (152) | 1*60 | 25
Марица | Льговский | Льговский | КТП-196-01/100 (148) | 1*100 | 18
Марица | Льговский | Льговский | КТП-196-02/30 (149) | 1*30 | 0
Марица | Льговский | Льговский | КТП-196-03/40 (150) | 1*40 | 0
Марица | Льговский | Льговский | КТП-197-02/160 (ТП 153) | 1*160 | 0
Марица | Льговский | Льговский | КТП-197-04/100 (ТП 154) | 1*100 | 28
Полячково | Льговский | Льговский | ТП 156 ( КТП-198-01/40) | 1*40 | 7
Полячково | Льговский | Льговский | ТП 157 (КТП-198-02/100) | 1*100 | 38
Марица | Льговский | Льговский | КТП-199-03/260 | 1*250 | 48
Мануйловка | Льговский | Льговский | КТП 1206-03/250 | 1*250 | 64
Б.Угоны | Льговский | Льговский | КТП 1208-03/400 | 1*400 | 278
Льгов | Льговский | Льговский | КТП-119-107/400 | 1*400 | 0
Льгов | Льговский | Льговский | КТП-119-11/400 | 1*400 | 0
Льгов | Льговский | Льговский | КТП-119-17/40 | 1*40 | 0
Льгов | Льговский | Льговский | КТП-119-39/100 | 1*100 | 0
Льгов | Льговский | Льговский | КТП-119-94/160 | 1*160 | 0
Городенск | Льговский | Льговский | КТП-1213-01/25 | 1*25 | 0
Городенск | Льговский | Льговский | КТП-1213-02/100 | 1*100 | 20
Городенск | Льговский | Льговский | КТП-1213-03/100 | 1*100 | 19
Городенск | Льговский | Льговский | КТП-1213-04/100 | 1*100 | 24
Городенск | Льговский | Льговский | КТП-1213-05/160 | 1*160 | 21
Городенск | Льговский | Льговский | КТП-1213-06/250 | 1*250 | 18
Городенск | Льговский | Льговский | КТП-1213-07/250 | 1*250 | 12
Городенск | Льговский | Льговский | КТП-1213-09/63 | 1*63 | 8
Городенск | Льговский | Льговский | КТП-1213-10/63 | 1*63 | 14
Городенск | Льговский | Льговский | КТП-1213-11/160 | 1*160 | 20
Городенск | Льговский | Льговский | КТП-1213-12/100 | 1*100 | 15
Льгов | Льговский | Льговский | КТП-1215-109/250 | 1*250 | 0
Льгов | Льговский | Льговский | КТП-1215-60/250 | 1*250 | 0
Льгов | Льговский | Льговский | КТП-1215-86/250 | 1*250 | 0
Льгов | Льговский | Льговский | ТП-№158 250кВа от ВЛ-10 кВ№1215 | 1*250 | 0
Льгов | Льговский | Льговский | ЗТП-1231-31/400+400 (Льговхлеб) | 2*400 | 40
Льгов | Льговский | Льговский | ТП 161 ул.ГагаринаВЛ-10кВ №1231 | 1*63 | 0
Льгов | Льговский | Льговский | ТП 161(КТП-1231-54/400) | 1*400 | 0
Льгов | Льговский | Льговский | ТП 167 (КТП-1231-02/250) | 1*250 | 0
Пригородняя Слободка | Льговский | Льговский | ТП 452 (КТП-1231-03/100) | 1*100 | 38
Льгов | Льговский | Льговский | КТП 1232-01/250 | 1*250 | 17
Льгов | Льговский | Льговский | КТП 1232-02/100 | 1*100 | 22
Льгов | Льговский | Льговский | КТП 1232-03/160 | 1*160 | 12
Льгов | Льговский | Льговский | КТП-119-57/400 | 1*400 | 0
Льгов | Льговский | Льговский | ТП 101-46/250 | 1*250 | 18
Льгов | Льговский | Льговский | КТП-104-28/100 | 1*100 | 0
Льгов | Льговский | Льговский | КТП-104-81/100 | 1*100 | 0
Льгов | Льговский | Льговский | ТП-"16/400" | 1*400 | 0
Льгов | Льговский | Льговский | ЗТП-108-34/100+160 | 100+160 | 15
Льгов | Льговский | Льговский | ЗТП 111-52/400 Льгов | 1*400 | 40
Льгов | Льговский | Льговский | ЗТП-111-06/400 | 1*400 | 0
Льгов | Льговский | Льговский | ЗТП-111-20/320 | 1*320 | 0
Льгов | Льговский | Льговский | ЗТП-111-24/160 | 1*160 | 0
Льгов | Льговский | Льговский | КТП-111-01/100 | 1*100 | 14
Льгов | Льговский | Льговский | КТП-111-12/100 | 1*100 | 0
Льгов | Льговский | Льговский | КТП-111-41/160 | 1*160 | 0
Льгов | Льговский | Льговский | КТП-111-45/100 | 1*100 | 0
Льгов | Льговский | Льговский | КТП-111-48/400 | 1*400 | 100
Льгов | Льговский | Льговский | КТП-111-87/160 | 1*160 | 0
Льгов | Льговский | Льговский | КТП 112-111/250 | 1*250 | 0
Льгов | Льговский | Льговский | КТП-112-108/250 | 1*250 | 18
Льгов | Льговский | Льговский | КТП-112-110/250 | 1*250 | 23
Льгов | Льговский | Льговский | КТП 115-"Гаражи /250 | 1*250 | 18
Льгов | Льговский | Льговский | ЗТП-116-19/400 | 1*400 | 46
Льгов | Льговский | Льговский | ЗТП-116-35/250 | 1*250 | 0
Льгов | Льговский | Льговский | ЗТП-116-44/320 | 1*320 | 14
Льгов | Льговский | Льговский | ЗТП-116-84/320+400 | 320+400 | 38
Льгов | Льговский | Льговский | КТП 116-73/100 | 1*100 | 0
Льгов | Льговский | Льговский | КТП 116-85/100 | 1*100 | 0
Льгов | Льговский | Льговский | КТП 116-9/160 | 1*160 | 0
Льгов | Льговский | Льговский | КТП-116-10/250 | 1*250 | 0
Льгов | Льговский | Льговский | КТП-116-104/100 | 1*100 | 0
Льгов | Льговский | Льговский | КТП-116-106/250 | 1*250 | 0
Льгов | Льговский | Льговский | КТП-116-25/250 | 1*250 | 0
Льгов | Льговский | Льговский | КТП-116-36/200 | 1*200 | 0
Льгов | Льговский | Льговский | ТП- 133 160 кВа от ВЛ-10кВ №116 г.Льгов | 1*160 | 0
Льгов | Льговский | Льговский | ТП- 218 | 1*100 | 0
Фитиж | Льговский | Льговский | КТП 1161-04/160 | 1*160 | 42
Льгов | Льговский | Льговский | ЗТП-119-22/250 | 1*250 | 28
Льгов | Льговский | Льговский | ЗТП-119-29/315+320 | 315+320 | 31
Льгов | Льговский | Льговский | ЗТП-119-38/100+160 | 100+160 | 0
Льгов | Льговский | Льговский | ЗТП-119-55/400+400 | 400+400 | 0
Льгов | Льговский | Льговский | МТП-119-58/250 | 1*250 | 0
Льгов | Льговский | Льговский | СТП - 119/40 (ВЛ-10кв№104заправка)ТП 119 | 1*40 | 0
Льгов | Льговский | Льговский | ЗТП 120-05/250 | 1*250 | 0
Нижние Деревеньки | Льговский | Льговский | СТП10/0,4 118/ 63кВ ф120 Н.Деревньки | 1*63 | 0
Льгов | Льговский | Льговский | ТП 132(КТП-120-01/250) | 1*250 | 14
Нижние Деревеньки | Льговский | Льговский | ТП 260(КТП 120-02/250) | 1*250 | 28
Нижние Деревеньки | Льговский | Льговский | ТП 261(КТП-120-03/100) | 1*100 | 0
Городенск | Льговский | Льговский | КТП 1213-08/250 | 1*250 | 56
Нижние Деревеньки | Льговский | Льговский | ТП 484(КТП-1221-01/250) | 1*250 | 64
Нижние Деревеньки | Льговский | Льговский | ТП 485(КТП-1221-02/100) | 1*100 | 0
Сугрово | Льговский | Льговский | ТП 398(КТП 1224-13/160 ул.Боярская) | 1*160 | 0
Сугрово | Льговский | Льговский | ТП 486(КТП-1224-01/100) | 1*100 | 14
Сугрово | Льговский | Льговский | ТП 487(КТП-1224-02/63) | 1*63 | 0
Сугрово | Льговский | Льговский | ТП 488(КТП-1224-03/100) | 1*100 | 21
Сугрово | Льговский | Льговский | ТП 489(КТП-1224-04/100) | 1*100 | 18
Сугрово | Льговский | Льговский | ТП 490(КТП 1224-06/100) | 1*100 | 26
Сугрово | Льговский | Льговский | ТП 491(КТП-1224-05/63) | 1*63 | 13
Сугрово | Льговский | Льговский | Тп 492(КТП-1224-07/40) | 1*40 | 0
Сугрово | Льговский | Льговский | ТП 493(КТП-1224-08/60) | 1*60 | 17
Сугрово | Льговский | Льговский | ТП 494(КТП-1224-09/63) | 1*63 | 10
Сугрово | Льговский | Льговский | ТП 495(КТП-1224-10/63) | 1*63 | 15
Сугрово | Льговский | Льговский | ТП 496(КТП-1224-11/40) | 1*40 | 5
Сугрово | Льговский | Льговский | ТП 497(КТП-1224-12/63) | 1*63 | 19
Льгов | Льговский | Льговский | ТП № 128 100 кВА от ВЛ 10 кВ №116 ул.Красная | 1*100 | 15
Льгов | Льговский | Льговский | ЗТП 7-59/160 | 1*160 | 0
Льгов | Льговский | Льговский | ЗТП-7-15/630 | 1*630 | 0
Льгов | Льговский | Льговский | ЗТП-7-26/400 | 1*400 | 0
Льгов | Льговский | Льговский | ЗТП-7-32/400+630 | 1*400+630 | 0
Льгов | Льговский | Льговский | ЗТП-7-37/250 | 1*250 | 0
Льгов | Льговский | Льговский | ЗТП-7-56/400 | 1*400 | 0
Льгов | Льговский | Льговский | ЗТП-7-98/180 | 1*180 | 0
Льгов | Льговский | Льговский | КТП 7-31/400+400 | 2*400 | 0
Льгов | Льговский | Льговский | КТП-10 кВ 7-62/160 | 1*160 | 0
Льгов | Льговский | Льговский | КТП-7-08/100 | 1*100 | 0
Льгов | Льговский | Льговский | КТП-7-101/200 | 1*200 | 0
Льгов | Льговский | Льговский | КТП-7-103/250 | 1*250 | 0
Льгов | Льговский | Льговский | КТП-7-112/100 | 1*100 | 0
Льгов | Льговский | Льговский | КТП-7-117/100 от ВЛ-10 кВ №7 мост | 1*100 | 0
Льгов | Льговский | Льговский | ТП 23 (КТП-7-23/250) | 1*250 | 0
Льгов | Льговский | Льговский | ТП 30 (КТП-7-30/160) | 1*160 | 0
Льгов | Льговский | Льговский | (ЗТП-8-02/400+630) ЗТП №02 | 400+630 | 61
Льгов | Льговский | Льговский | (ЗТП-8-18/160) ЗТП №18 | 1*160 | 0
Льгов | Льговский | Льговский | (ЗТП-8-21/630) ЗТП №21 | 1*630 | 69
Льгов | Льговский | Льговский | (ЗТП-8-47/200) ЗТП №47 | 1*200 | 0
Льгов | Льговский | Льговский | (ЗТП-8-53/180+400) ЗТП № 53 | 180+400 | 0
Льгов | Льговский | Льговский | (КТП-8-51/250) КТП № 51 | 1*250 | 0
Льгов | Льговский | Льговский | ЗТП-8-105/160 | 1*160 | 0
Льгов | Льговский | Льговский | ЗТП-8-33/250+250 | 2*250 | 0
Надеждовка | Льговский | Льговский | КТП 1305-01/160 | 1*160 | 64
Горностаевка | Льговский | Льговский | КТП-22902-01/160 | 1*160 | 105
Эмануйловка | Льговский | Льговский | КТП-1206-01/40 | 1*40 | 0
Эмануйловка | Льговский | Льговский | КТП-1206-02/250 | 1*250 | 95
Б.Угоны | Льговский | Льговский | КТП-1207-01/250 | 1*250 | 82
Б.Угоны | Льговский | Льговский | КТП-1207-02/100 | 1*100 | 32
Б.Угоны | Льговский | Льговский | КТП-1207-05/400 | 1*400 | 143
Б.Угоны | Льговский | Льговский | КТП-1207-06/400 | 1*400 | 60
Б.Угоны | Льговский | Льговский | КТП-1207-07/160 | 1*160 | 31
Б.Угоны | Льговский | Льговский | КТП-1207-10/63 | 1*63 | 15
Б.Угоны | Льговский | Льговский | КТП-1207-11/400 | 1*400 | 162
Б.Угоны | Льговский | Льговский | КТП-1207-13/160 | 1*160 | 56
Б.Угоны | Льговский | Льговский | КТП-1207-14/250 | 1*250 | 68
Большие Угоны | Льговский | Льговский | ЗТП-1208-04/400+180 Б.Угоны | 400+180 | 98
Б.Угоны | Льговский | Льговский | КТП-1208-01/630 | 1*630 | 46
Б.Угоны | Льговский | Льговский | КТП-1208-02/400 | 1*400 | 69
Б.Угоны | Льговский | Льговский | КТП-1281-01/100 (ТП 429) | 1*100 | 31
Б.Угоны | Льговский | Льговский | КТП-1281-02/63 ( ТП 433) | 1*63 | 15
М.Угоны | Льговский | Льговский | КТП-1281-03/100 (ТП 210) | 1*100 | 22
М.Угоны | Льговский | Льговский | КТП-1281-05/63 (ТП 446) | 1*63 | 0
М.Угоны | Льговский | Льговский | КТП-1281-06/100 (ТП 431) | 1*100 | 36
Глушица | Льговский | Льговский | КТП-1281-07/63 (ТП 432) | 1*63 | 21
Малые Угоны | Льговский | Льговский | МТП 1281-430/160 с.М.Угоны | 1*160 | 47
Анастасьевка | Льговский | Льговский | КТП-1131-02/160 | 1*160 | 19
Анастасьевка | Льговский | Льговский | КТП-1131-03/100 | 1*100 | 43
Анастасьевка | Льговский | Льговский | КТП-1131-04/250 | 1*250 | 190
Анастасьевка | Льговский | Льговский | КТП-1131-05/60 | 1*60 | 33
Кром Быки | Льговский | Льговский | КТП- 1135-04/100 | 1*100 | 3
Кром Быки | Льговский | Льговский | КТП- 470 (1135-01/250) | 1*250 | 52
Кром Быки | Льговский | Льговский | ТП 471(КТП-1135-02/100) | 1*100 | 40
Кром Быки | Льговский | Льговский | ТП 472(ЗТП-(ЦРП Школа)1135-03/2*250) | 1*250 | 45
Кром Быки | Льговский | Льговский | ТП 474(КТП-1135-05/100) | 1*100 | 28
Кром Быки | Льговский | Льговский | ТП 475(КТП-1135-06/160) | 1*160 | 12
Верхние деревеньки | Льговский | Льговский | КТП 1152-01/63 | 1*63 | 8
Верхние деревеньки | Льговский | Льговский | КТП 1152-02/160 | 1*160 | 37
Черемошки | Льговский | Льговский | КТП-1154-01/63 | 1*63 | 20
Левшинка | Льговский | Льговский | КТП-13102-01/100 | 1*100 | 24
Левшинка | Льговский | Льговский | КТП-13102-02/100 | 1*100 | 30
Левшинка | Льговский | Льговский | КТП-13102-03/100 | 1*100 | 40
Волжен | Льговский | Льговский | КТП-13102-04/63 | 1*63 | 1
Левшинка | Льговский | Льговский | КТП-13103-01/60 | 1*60 | 22
Левшинка | Льговский | Льговский | КТП-13103-02(5)/160 | 1*160 | 61
Любомировка | Льговский | Льговский | КТП-13104-01/100 | 1*100 | 33
Левшинка | Льговский | Льговский | МТП 13104-02/100 | 1*100 | 24
Черемошки | Льговский | Льговский | КТП-1406-01/60 | 1*60 | 28
Черемошки | Льговский | Льговский | ЗТП-1417-01/630+400 | 630+400 | 44
Черемошки | Льговский | Льговский | ЗТП-1417-03/630+400 | 630+400 | 390
Черемошки | Льговский | Льговский | КТП-1419-01/63 | 1*63 | 19
Черемошки | Льговский | Льговский | КТП-1419-03/25 | 1*25 | 0
Черемошки | Льговский | Льговский | МТП-1419-02/100 | 1*100 | 30
Льгов | Льговский | Льговский | ЗТП-10кВ РП ЛЬГОВ | 1*160 | 0
Банищи | Льговский | Льговский | КТП 161-01/160 | 1*160 | 41
Банищи | Льговский | Льговский | КТП-161-02/250 | 1*250 | 67
Банищи | Льговский | Льговский | КТП-164-02/ 60 | 1*60 | 22
Банищи | Льговский | Льговский | КТП-164-03/160 | 1*160 | 36
Банищи | Льговский | Льговский | КТП-164-04/250 | 1*250 | 37
Банищи | Льговский | Льговский | КТП-164-05/63 | 1*63 | 10
Банищи | Льговский | Льговский | КТП-164-06/100 | 1*100 | 24
Банищи | Льговский | Льговский | КТП-164-08/60 | 1*60 | 13
Банищи | Льговский | Льговский | КТП-164-09/63 | 1*63 | 9
Банищи | Льговский | Льговский | КТП-164-11/63 | 1*63 | 14
Банищи | Льговский | Льговский | КТП-166-01/250 | 1*250 | 37
Банищи | Льговский | Льговский | КТП-166-02/160 | 1*160 | 41
Банищи | Льговский | Льговский | КТП-166-03/400 | 1*400 | 59
Банищи | Льговский | Льговский | КТП 167-03/100 | 1*100 | 24
Пристень | Льговский | Льговский | КТП 167-04/63 | 1*63 | 14
Банищи | Льговский | Льговский | КТП-167-01/100 | 1*100 | 18
Банищи | Льговский | Льговский | КТП-167-02/100 | 1*100 | 20
Банищи | Льговский | Льговский | КТП-167-05/100 | 1*100 | 26
Банищи | Льговский | Льговский | КТП-167-06/250 | 1*250 | 69
Банищи | Льговский | Льговский | КТП-167-07/63 | 1*63 | 8
Жилище | Льговский | Льговский | КТП-167-08/100 | 1*100 | 14
Ревель | Льговский | Льговский | СТП - 227 кВ 16кВа ВЛ-10кВ №167 Ревель | 1*16 | 1
Цуканово Бобрик | Льговский | Льговский | КТП-11401-06/250 | 1*250 | 114
Цуканово Бобрик | Льговский | Льговский | КТП-11401-07/160 | 1*160 | 41
Стремоуховка | Льговский | Льговский | КТП-1271-02/250 | 1*250 | 56
Стрем Бобрик | Льговский | Льговский | КТП-11401-01/30 | 1*30 | 0
Стрем Бобрик | Льговский | Льговский | КТП-11401-02/100 | 1*100 | 62
Стрем Бобрик | Льговский | Льговский | КТП-11401-03/160 | 1*160 | 76
Стрем Бобрик | Льговский | Льговский | КТП-11401-04/250 | 1*250 | 80
Стрем Бобрик | Льговский | Льговский | КТП-11401-05/100 | 1*100 | 38
Стрем Бобрик | Льговский | Льговский | КТП-11401-08/250 | 1*250 | 138
Цуканово Бобрик | Льговский | Льговский | КТП-11404-01/250 | 1*250 | 86
Волженко | Льговский | Льговский | КТП-11404-02/60 | 1*60 | 10
Цуканово Бобрик | Льговский | Льговский | КТП-11404-03/63 | 1*63 | 18
Дуровка | Льговский | Льговский | КТП-11404-04/160 | 1*160 | 67
Дуровка | Льговский | Льговский | КТП-11404-05/63 | 1*63 | 19
Стремоухово Бобрик | Льговский | Льговский | КТП 11405-01/250 | 1*250 | 57
Стрем Бобрик | Льговский | Льговский | КТП-11408-01/63 | 1*63 | 27
Стрем Бобрик | Льговский | Льговский | КТП-11408-02/63 | 1*63 | 24
Стрем Бобрик | Льговский | Льговский | КТП-11408-03/60 | 1*60 | 36
Цуканово Бобрик | Льговский | Льговский | МТП-11408-04/63 | 1*63 | 19
Верхние деревеньки | Льговский | Льговский | КТП-1155-01/60 | 1*60 | 33
Стрем Бобрик | Льговский | Льговский | КТП-1263-01/250 | 1*250 | 21
Стрем Бобрик | Льговский | Льговский | КТП-1263-02/100 | 1*100 | 17
Колонтаевка | Льговский | Льговский | СТП 244(КТП-13001-01/250 пере-н 13002) | 1*250 | 42
Износково | Льговский | Льговский | ТП 305(КТП-13007-04/63) | 1*63 | 16
Городенск | Льговский | Льговский | КТП-1101-01/100 | 1*100 | 54
Городенск | Льговский | Льговский | КТП-1101-02/40 | 1*40 | 10
Городенск | Льговский | Льговский | КТП-1101-03/250 | 1*250 | 174.5
Городенск | Льговский | Льговский | КТП-1101-04/250 | 1*250 | 143
Городенск | Льговский | Льговский | КТП-1101-05/60 | 1*60 | 17
Городенск | Льговский | Льговский | КТП-1101-06/160 | 1*160 | 50
Городенск | Льговский | Льговский | КТП 1102-04/40 | 1*40 | 8
Городенск | Льговский | Льговский | КТП-1102-01/60 | 1*60 | 14
Городенск | Льговский | Льговский | КТП-1102-02/160 | 1*160 | 61.5
Городенск | Льговский | Льговский | КТП-1102-03-100 | 1*100 | 35
Городенск | Льговский | Льговский | КТП-1102-05/40 | 1*40 | 21
Городенск | Льговский | Льговский | КТП-1103-01/60 | 1*60 | 30
Городенск | Льговский | Льговский | КТП-1103-02/400 | 1*400 | 86
Городенск | Льговский | Льговский | КТП-1103-03/63 | 1*63 | 16
Городенск | Льговский | Льговский | КТПБ 1105-1108-01/2*400 | 2*400 | 157
Николаевка | Льговский | Льговский | КТП 1109-08/63 | 1*63 | 17
Городенск | Льговский | Льговский | КТП-1109-01/63 | 1*63 | 23
Городенск | Льговский | Льговский | КТП-1109-02/60 | 1*60 | 37
Новая Жизнь | Льговский | Льговский | КТП-1109-03/100 | 1*100 | 28
Николаево | Льговский | Льговский | КТП-1109-04/63 | 1*63 | 19
Погореловка | Льговский | Льговский | КТП-1109-05/100 | 1*100 | 35
Погореловка | Льговский | Льговский | КТП-1109-06/100 | 1*100 | 25
Погореловка | Льговский | Льговский | КТП-1109-07/100 | 1*100 | 44
Густомой | Льговский | Льговский | КТП-1254-01/160 | 1*160 | 28
Густомой | Льговский | Льговский | ТП 209 (КТП-1254-02/160) | 1*160 | 47
Густомой | Льговский | Льговский | ТП 211 (КТП 1259-01/60) | 1*60 | 8
Густомой | Льговский | Льговский | ТП 212 (КТП1259-03/160) | 1*160 | 41
Густомой | Льговский | Льговский | ТП 213 (КТП 1259-04/63) | 1*63 | 12
Густомой | Льговский | Льговский | ТП 214(КТП-1259-06/160) | 1*160 | 46
Густомой | Льговский | Льговский | ТП 215(КТП-1259-07/250) | 1*250 | 84
Густомой | Льговский | Льговский | ТП 216(КТП-1259-08/160) | 1*160 | 61
Густомой | Льговский | Льговский | ТП 217 (КТП 1259-09/160) | 1*160 | 32.9
Густомой | Льговский | Льговский | ТП 243 (КТП 1259-02/100) | 1*100 | 10
Густомой | Льговский | Льговский | ТП 263(КТП-1259-05/250) | 1*250 | 78
Густомой | Льговский | Льговский | ТП 264(КТП-1259-10/160) | 1*160 | 27
Стремоуховка | Льговский | Льговский | КТП-1271-01/100 | 1*100 | 57
Колонтаевка | Льговский | Льговский | КТП-13005-01/250 | 1*250 | 150
Цуканово Бобрик | Льговский | Льговский | ТП 319(КТП-11407-01/63) | 1*63 | 20
Цуканово Бобрик | Льговский | Льговский | ТП 320(КТП-11407-02/63) | 1*63 | 17
Цуканово Бобрик | Льговский | Льговский | ТП 321(КТП-11407-03/160) | 1*160 | 71
Цуканово Бобрик | Льговский | Льговский | ТП 322(КТП-11407-04/40) | 1*40 | 19
Цуканово Бобрик | Льговский | Льговский | ТП 323(КТП-11407-05/63) | 1*63 | 29
Цуканово Бобрик | Льговский | Льговский | ТП 324(КТП-11407-06/63) | 1*63 | 41
Арсеньевка | Льговский | Льговский | ТП 332(КТП-1185-02/160) | 1*160 | 31
Булгаковка | Льговский | Льговский | ТП 333(КТП-1185-03/160) | 1*160 | 41
Арсеньевка | Льговский | Льговский | ТП 334(КТП-1185-04/100) | 1*100 | 46
Булгаковка | Льговский | Льговский | ТП 335(КТП-1185-05/160) | 1*160 | 31
Булгаковка | Льговский | Льговский | ТП 336(КТП 1185-06/160) | 1*160 | 10
Арсеньевка | Льговский | Льговский | ТП 337(КТП-1185-08/63) | 1*63 | 0
Льгов | Льговский | Льговский | ТП-171 160 кВа от ВЛ-10 кВ №122 | 1*160 | 80
Малеевка | Льговский | Льговский | ТП339 (КТП-122-01/63) | 1*63 | 0
Колонтаевка | Льговский | Льговский | МТП-13001-02/100 | 1*100 | 28
Колонтаевка | Льговский | Льговский | КТП-13002-01/100 | 1*100 | 24
Екатериновка | Льговский | Льговский | КТП-13002-02/100 | 1*100 | 33
Малеевка | Льговский | Льговский | КТП-13002-03/400 | 1*400 | 192
Колонтаевка | Льговский | Льговский | КТП-13005-03/160 | 1*160 | 46
Колонтаевка | Льговский | Льговский | КТП-13005-04/250 | 1*250 | 42
Колонтаевка | Льговский | Льговский | КТП-13007-01/40 | 1*40 | 0
Колонтаевка | Льговский | Льговский | КТП-13007-02/100 | 1*100 | 24
Колонтаевка | Льговский | Льговский | КТП-13007-03/63 | 1*63 | 25
Износково | Льговский | Льговский | КТП-13007-05(08)/250 | 1*250 | 153
Износково | Льговский | Льговский | КТП-13007-06/250 | 1*250 | 245
Износково | Льговский | Льговский | КТП-13007-07/160 | 1*160 | 52
Износково | Льговский | Льговский | КТП-13007-09/63 | 1*63 | 17
Износково | Льговский | Льговский | КТП-13007-10/160 | 1*160 | 56
Износково | Льговский | Льговский | КТП-13007-11/100 | 1*100 | 61
Износково | Льговский | Льговский | КТП-13007-12/60 | 1*60 | 18
Износково | Льговский | Льговский | КТП-13007-13/100 | 1*100 | 20
Кудинцево | Льговский | Льговский | КТП-1117-01/100 | 1*100 | 46
Кудинцево | Льговский | Льговский | КТП-1175-03/160 ТП 519 | 1*160 | 12
Кудинцево | Льговский | Льговский | КТП-1171-01/160 | 1*160 | 84
Кудинцево | Льговский | Льговский | КТП-1171-02(06)/250 | 1*250 | 73
Кудинцево | Льговский | Льговский | КТП-1171-03/60 | 1*60 | 22
Кудинцево | Льговский | Льговский | КТП-1171-04/250 | 1*250 | 95
Кудинцево | Льговский | Льговский | КТП-1171-05/100 | 1*100 | 36
Кудинцево | Льговский | Льговский | КТП-1174-01/100 | 1*100 | 41
Кудинцево | Льговский | Льговский | КТП-1174-02/160 | 1*160 | 58
Кудинцево | Льговский | Льговский | КТП-1174-04/100 | 1*100 | 46
Кудинцево | Льговский | Льговский | КТП-1174-05/100 | 1*100 | 37
Кудинцево | Льговский | Льговский | КТП 1175-05/160 ТП 523 | 1*160 | 22
Кудинцево | Льговский | Льговский | КТП-1175-01/250 ТП 518 | 1*250 | 92
Кудинцево | Льговский | Льговский | КТП-1175-04/250 ТП 522 | 1*250 | 141
Кудинцево | Льговский | Льговский | КТП-1175-06/100 ТП 521 | 1*100 | 19
Воронино | Льговский | Льговский | КТП 157-03/160 | 1*160 | 21
Кудинцево | Льговский | Льговский | КТП-157-01/100 | 1*100 | 12
Воронино | Льговский | Льговский | КТП-157-02/250 | 1*250 | 34
Воронино | Льговский | Льговский | КТП 159-01/160 | 1*160 | 17
Воронино | Льговский | Льговский | КТП 159-02/100 | 1*100 | 10
Воронино | Льговский | Льговский | ТП-160 СТП - 25/10/0,4 ВЛ-10 кВ №159 | 1*25 | 0
Ольшанка | Льговский | Льговский | КТП-1192-01/160 | 1*160 | 56
Ольшанка | Льговский | Льговский | КТП-1194-01/100 | 1*100 | 46
Ольшанка | Льговский | Льговский | КТП-1194-02/100 | 1*100 | 38
Ольшанка | Льговский | Льговский | КТП-1194-03/250 | 1*250 | 83
Ольшанка | Льговский | Льговский | КТП-1195-01/160 | 1*160 | 63
Ольшанка | Льговский | Льговский | КТП-1195-02/100 | 1*100 | 42
Ольшанка | Льговский | Льговский | КТП-1195-04/100 | 1*100 | 37
Ольшанка | Льговский | Льговский | КТП-1195-05/63 | 1*63 | 28
Ольшанка | Льговский | Льговский | КТП-1195-06/250 | 1*250 | 78
Льгов | Льговский | Льговский | КТП-128-07/200 | 1*200 | 0
Льгов | Льговский | Льговский | КТП-128-90/63 | 1*63 | 0
Льгов | Льговский | Льговский | КТП 13201-04/160 | 1*160 | 19
Льгов | Льговский | Льговский | КТП 13201-МКЗ/160 ул.Придороржная | 1*160 | 60
Льгов | Льговский | Льговский | КТП ф 13201 /160кВа ул.Придорожная | 1*160 | 47
Фитиж | Льговский | Льговский | КТП-1161-01/100 | 1*100 | 45
Фитиж | Льговский | Льговский | КТП-1161-02/250 | 1*250 | 52
Фитиж | Льговский | Льговский | КТП-1161-03/400 | 1*400 | 185
Фитиж | Льговский | Льговский | КТП-1161-05/100 | 1*100 | 15
Фитиж | Льговский | Льговский | КТП-1161-06/400 | 1*400 | 127
Фитиж | Льговский | Льговский | КТП-1161-07/63 | 1*63 | 17
Фитиж | Льговский | Льговский | КТП-1161-08/40 | 1*40 | 10
Льгов | Льговский | Льговский | ТП-189 ВЛ-10кВ№128 СТП -25/10/0,4 | 1*25 | 0
Льгов | Льговский | Льговский | КТП 4/100 | 1*100 | 0
Селекционный | Льговский | Льговский | КТП 10кВ с.станция КЗС/250 | 1*250 | 0
Селекционный | Льговский | Льговский | КТП 10кВ С.станция/160 | 1*160 | 0
Льгов | Льговский | Льговский | ТП №250 250 кВА от ВЛ-10кВ №128 | 1*250 | 42
Селекционная | Льговский | Льговский | ЗТП-10кВ ф.1313 с.ст. теплица/400 | 1*400 | 121
Льгов | Льговский | Льговский | ЗТП База ЗЭС/630+1000 | 630+1000 | 75
Льгов | Льговский | Льговский | КТП 121-40/63 | 1*63 | 0
Льгов | Льговский | Льговский | КТП-121-01/100 | 1*100 | 8
Льгов | Льговский | Льговский | КТП-121-02/160 | 1*160 | 14
Льгов | Льговский | Льговский | КТП-121-03/160 | 1*160 | 12
Льгов | Льговский | Льговский | КТП-121-04/160 | 1*160 | 14
Льгов | Льговский | Льговский | КТП-121-05/160 | 1*160 | 9
Льгов | Льговский | Льговский | КТП-121-06/250 | 1*250 | 12
Льгов | Льговский | Льговский | КТП-121-07/250 | 1*250 | 10
Льгов | Льговский | Льговский | КТП-121-08/160 | 1*160 | 8
Коросевка | Льговский | Льговский | КТП-123-04/160 | 1*160 | 34
Коллектив | Льговский | Льговский | КТП-123-05/63 | 1*63 | 15
Орловка | Льговский | Льговский | КТП-123-06/100 | 1*100 | 37
Орловка | Льговский | Льговский | КТП-123-07/100 | 1*100 | 27
Верхние деревеньки | Льговский | Льговский | КТП-123-08/100 | 1*100 | 36
Верхние деревеньки | Льговский | Льговский | КТП-123-09/100 | 1*100 | 50
Верхние деревеньки | Льговский | Льговский | КТП-123-10/100 | 1*100 | 28
Верхние деревеньки | Льговский | Льговский | КТП-123-11/250 | 1*250 | 62
Верхние деревеньки | Льговский | Льговский | КТП-123-12/250 | 1*250 | 39
Верхние деревеньки | Льговский | Льговский | КТП-123-13/63 | 1*63 | 23
Верхние деревеньки | Льговский | Льговский | КТП-123-14/100 | 1*100 | 17
Верхние деревеньки | Льговский | Льговский | КТП-123-15/250 | 1*250 | 35
Льгов | Льговский | Льговский | ЗТП 127-14/250 | 1*250 | 0
Льгов | Льговский | Льговский | КТП-127-42/100 | 1*100 | 0
Льгов | Льговский | Льговский | КТП-127-49/250 | 1*250 | 0
Льгов | Льговский | Льговский | ЗТП 128-43/250 | 1*250 | 0
Льгов | Льговский | Льговский | ЗТП 128- 77/63 ул.Придорожная | 1*63 | 0
Льгов | Льговский | Льговский | КТП 128-114/160 | 1*160 | 0
Селекционный | Льговский | Льговский | КТП 10 кВ с.станция луг/100 | 1*100 | 27
Селекционный | Льговский | Льговский | КТП 10кВ с.станция МТФ/250 | 1*250 | 48
Шерекино | Льговский | Льговский | КТП 1301-06/160 | 1*160 | 22
Шерекино | Льговский | Льговский | КТП-1301-02/100 | 1*100 | 36
Шерекино | Льговский | Льговский | КТП-1301-03/250 | 1*250 | 142
Шерекино | Льговский | Льговский | КТП-1301-04/160 | 1*160 | 63
Шерекино | Льговский | Льговский | КТП-1301-05/250 | 1*250 | 132
Шерекино | Льговский | Льговский | КТП-1301-13/100 | 1*100 | 7
Селекционная | Льговский | Льговский | КТП 1304-Корм цех | 1*250 | 58
Новый Мир | Льговский | Льговский | МТП-1304-01/100 | 1*100 | 15
Селекционный | Льговский | Льговский | ЗТП-1308 котельная/2*250 с/ст. | 2*250 | 57
Селекционная | Льговский | Льговский | КТП-1308-1/250 (199) | 1*250 | 27
Селекционная | Льговский | Льговский | КТП-10 кВ С/ст ф.1309/160 Новый поселок | 1*160 | 31
Викторовка | Льговский | Льговский | КТП-10 кВ Селекст/63 Викторовка ф.1309 | 1*63 | 30
Селекционная | Льговский | Льговский | ТП 176 (КТП 1309-01/100) | 1*100 | 22
Селекионная | Льговский | Льговский | ТП 178 (КТП 1309-02/400) | 1*400 | 128
Селекционная | Льговский | Льговский | ТП 179 (КТП 1309-03/160) | 1*160 | 57
Селекционная | Льговский | Льговский | ТП 181 (КТП 1309-05/100) | 1*100 | 16
Селекционная | Льговский | Льговский | ТП 182 (КТП1309-04/250) | 1*250 | 84
Селекционная | Льговский | Льговский | КТП-1313-2/160 (500) | 1*160 | 0
Фитиж | Льговский | Льговский | КТП-1314-02/160 (349) | 1*160 | 0
Льгов | Льговский | Льговский | КТП-13201-01/400 | 1*400 | 28
Льгов | Льговский | Льговский | КТП-13201-02/320 | 1*320 | 98
Марица | Льговский | Льговский | КТП-12901-01/160 | 1*160 | 43
Марица | Льговский | Льговский | КТП-12901-02/30 | 1*30 | 0
Марица | Льговский | Льговский | КТП-12905-01/250 | 1*250 | 146
Иванчиково | Льговский | Льговский | (КТП-197-05/400) ТП 155 | 1*400 | 185
Льгов | Льговский | Льговский | ТП- 250 | *160 | 15
Льгов | Льговский | Льговский | ТП- 520 | 1*400 | 0
Льгов | Льговский | Льговский | ТП-64 | 100 | 7
Льгов | Льговский | Льговский | ТП- 375 | 2*100 | 40
Льгов | Льговский | Льговский | ТП 443 | 63 | 13
Льгов | Льговский | Льговский | ТП 122/25 | 25 | 20
Льгов | Льговский | Льговский | ТП- 72 | 63 | 51
Льгов | Льговский | Льговский | КТП- 200-68/100 | 1*100 | 80
Льгов | Льговский | Льговский | ТП-111-074/100 | 1*100 | 30
Льгов | Льговский | Льговский | ТП 1309-65/160 | 1*160 | 57
Льгов | Льговский | Льговский | КТП-136 | 1*63 | 53
Льгов | Льговский | Льговский | ТП-133 | 1*160 | 80
Льгов | Льговский | Льговский | ТП-76 | 63 | 23
Льгов | Льговский | Льговский | ТП-080 | 1*100 | 35
Льгов | Льговский | Льговский | ТП-078 | 1*63 | 13
Мантуровский РЭС
с. Ястребовка | Мантуровский | Мантуровский | ТП 022 | 100 | 41
с. Ястребовка | Мантуровский | Мантуровский | ТП 023 | 160 | 115
с. Ястребовка | Мантуровский | Мантуровский | ТП 024 | 250 | 110
с. Ястребовка | Мантуровский | Мантуровский | ТП 025 | 100 | 47
с. Ястребовка | Мантуровский | Мантуровский | ТП 026 | 400 | 234
с. Ястребовка | Мантуровский | Мантуровский | ТП 3213 1/100 | 100 | 25
с. Ястребовка | Мантуровский | Мантуровский | ТП 3213 2/160 | 160 | 57
с. Стужень | Мантуровский | Мантуровский | ТП 3213 3/160 | 160 | 41
с. Стужень | Мантуровский | Мантуровский | ТП 3213 5/160 | 160 | 107
с. Стужень | Мантуровский | Мантуровский | ТП 3213 6/100 | 100 | 50
с. Стужень | Мантуровский | Мантуровский | ТП 3213 7/100 | 100 | 47
с. Стужень | Мантуровский | Мантуровский | ТП 3213 8/160 | 160 | 12
с. Стужень | Мантуровский | Мантуровский | ТП 3213 9/160 | 160 | 67
с. Стужень | Мантуровский | Мантуровский | ТП 3213 10/63 | 63 | 46
С. Репец | Мантуровский | Мантуровский | ТП 3213 11/63 | 63 | 21
С. Репец | Мантуровский | Мантуровский | ТП 3213 12/160 | 160 | 84
С. Репец | Мантуровский | Мантуровский | ТП 3213 13/400 | 400 | 215
С. Репец | Мантуровский | Мантуровский | ТП 3213 14/250 | 250 | 47
С. Репец | Мантуровский | Мантуровский | ТП 3213 15/250 | 250 | 40
С. Репец | Мантуровский | Мантуровский | ТП 3213 17/160 | 160 | 23
С. Репец | Мантуровский | Мантуровский | ТП 3213 18/63 | 63 | 21
С. Репец | Мантуровский | Мантуровский | ТП 3213 19/63 | 63 | 29
С. Репец | Мантуровский | Мантуровский | ТП 3213 20/160 | 160 | 32
с. Безлепкино | Мантуровский | Мантуровский | ТП 3213 22/250 | 250 | 72
с. Безлепкино | Мантуровский | Мантуровский | ТП 3213 23/160 | 160 | 22
с. Безлепкино | Мантуровский | Мантуровский | ТП 3213 24/160 | 160 | 26
с. Безлепкино | Мантуровский | Мантуровский | ТП 3213 25/160 | 160 | 81
с. Безлепкино | Мантуровский | Мантуровский | ТП 3213 26/250 | 250 | 78
с. Безлепкино | Мантуровский | Мантуровский | ТП 3213 27/63 | 63 | 17
с. Безлепкино | Мантуровский | Мантуровский | ТП 3213 28/250 | 250 | 128
с. Безлепкино | Мантуровский | Мантуровский | ТП 3213 29/160 | 160 | 21
с. Безлепкино | Мантуровский | Мантуровский | ТП 3213 30/400 | 400 | 119
с. Безлепкино | Мантуровский | Мантуровский | ТП 3213 31/100 | 100 | 60
с. Безлепкино | Мантуровский | Мантуровский | ТП 3213 32/250 | 250 | 21
с. Безлепкино | Мантуровский | Мантуровский | ТП 3213 33/250 | 250 | 36
с. Безлепкино | Мантуровский | Мантуровский | ТП 3213 34/400 | 400 | 32
с. Ястребовка | Мантуровский | Мантуровский | ТП 3218 2/160 | 160 | 69.5
с. Ястребовка | Мантуровский | Мантуровский | ТП 3218 4/63 | 63 | 19
с. Ястребовка | Мантуровский | Мантуровский | ТП 3218 3/40 | 40 | 15
с. Ястребовка | Мантуровский | Мантуровский | ТП 3218 5/400 | 400 | 62
с. Ястребовка | Мантуровский | Мантуровский | ТП 3218 6/100 | 100 | 21
с. Ястребовка | Мантуровский | Мантуровский | ТП 3218 7/40 | 40 | 15
с. Ястребовка | Мантуровский | Мантуровский | ТП 3219 1/100 | 100 | 23
с. Ястребовка | Мантуровский | Мантуровский | ТП 3219 2/100 | 100 | 51
с. Ястребовка | Мантуровский | Мантуровский | ТП 3219 4/250 | 250 | 73,5
с. Ястребовка | Мантуровский | Мантуровский | ТП 3219 6/100 | 100 | 22
с. Ястребовка | Мантуровский | Мантуровский | ТП 3219 7/160 | 160 | 33
с. Ястребовка | Мантуровский | Мантуровский | ТП 3219 8/100 | 100 | 21
с. Ястребовка | Мантуровский | Мантуровский | ТП 3219 9/250 | 250 | 91
с. Ястребовка | Мантуровский | Мантуровский | ТП 3219 10/100 | 100 | 35
с. Ястребовка | Мантуровский | Мантуровский | ТП 3219 12/100 | 100 | 38
с. Ястребовка | Мантуровский | Мантуровский | ТП 3219 13/160 | 160 | 37
с. Ястребовка | Мантуровский | Мантуровский | ТП 3219 14/63 | 63 | 14
с. Мантурово | Мантуровский | Мантуровский | ТП 331 1/400 | 400 | 31
с. Останино | Мантуровский | Мантуровский | ТП 002 | 250 | 81
с. Останино | Мантуровский | Мантуровский | ТП 003 | 250 | 16
с. Останино | Мантуровский | Мантуровский | ТП 004 | 160 | 13
с. Останино | Мантуровский | Мантуровский | ТП 005 | 40 | 26
с. Останино | Мантуровский | Мантуровский | ТП 006 | 160 | 18
с. Останино | Мантуровский | Мантуровский | ТП 007 | 100 | 55
с. Останино | Мантуровский | Мантуровский | ТП 008 | 160 | 20
с. Останино | Мантуровский | Мантуровский | ТП 009 | 100 | 27
с. Останино | Мантуровский | Мантуровский | ТП 010 | 100 | 21
с. Останино | Мантуровский | Мантуровский | ТП 011 | 100 | 12
с. Останино | Мантуровский | Мантуровский | ТП 012 | 250 | 50
с. Останино | Мантуровский | Мантуровский | ТП 013 | 100 | 38
с. Останино | Мантуровский | Мантуровский | ТП 014 | 100 | 15
с. Останино | Мантуровский | Мантуровский | ТП 015 | 63 | 18
с.Мантурово | Мантуровский | Мантуровский | ТП 001 | 100 | 41
с. Свинец | Мантуровский | Мантуровский | ТП 382 1/160 | 160 | 26
с. Свинец | Мантуровский | Мантуровский | ТП 382 2/160 | 160 | 40
с. Свинец | Мантуровский | Мантуровский | ТП 384 1/160 | 160 | 44
с. Свинец | Мантуровский | Мантуровский | ТП 384 2/160 | 160 | 17
с. Свинец | Мантуровский | Мантуровский | ТП 384 3/250 | 250 | 24
с. Свинец | Мантуровский | Мантуровский | ТП 384 4/160 | 160 | 15
с. Свинец | Мантуровский | Мантуровский | ТП 384 5/160 | 160 | 41
х. Колодезёк | Мантуровский | Мантуровский | ТП 384 6/100 | 100 | 39
х. Колодезёк | Мантуровский | Мантуровский | ТП 384 7/100 | 100 | 19
х. Колодезёк | Мантуровский | Мантуровский | ТП 384 9/250 | 250 | 81
х. Гребенное | Мантуровский | Мантуровский | ТП 384 10/100 | 100 | 51
с. Свинец | Мантуровский | Мантуровский | ТП 385 1/250 | 250 | 22
с. Свинец | Мантуровский | Мантуровский | ТП 385 3/160 | 160 | 10
д. Борзёнково | Мантуровский | Мантуровский | ТП 336 2/250 | 250 | 82
д. Борзёнково | Мантуровский | Мантуровский | ТП 336 3/250 | 250 | 97
д. Борзёнково | Мантуровский | Мантуровский | ТП 336 4/100 | 100 | 45
с. Мяснянка | Мантуровский | Мантуровский | ТП 336 5/160 | 160 | 68
с. Мяснянка | Мантуровский | Мантуровский | ТП 336 6/250 | 250 | 72
с. Мяснянка | Мантуровский | Мантуровский | ТП 336 7/400 | 400 | 61
с. Мяснянка | Мантуровский | Мантуровский | ТП 336 8/100 | 100 | 48
с. Мяснянка | Мантуровский | Мантуровский | ТП 336 9/100 | 100 | 38
с. Мяснянка | Мантуровский | Мантуровский | ТП 336 10/250 | 250 | 10
с. Мяснянка | Мантуровский | Мантуровский | ТП 336 11/250 | 250 | 15
с. Мяснянка | Мантуровский | Мантуровский | ТП 336 12/160 | 160 | 47
с. Мяснянка | Мантуровский | Мантуровский | ТП 336 13/100 | 100 | 24
с. Мяснянка | Мантуровский | Мантуровский | ТП 336 14/160 | 160 | 48
с. Гущино | Мантуровский | Мантуровский | ТП 336 16/160 | 160 | 46
с. Гущино | Мантуровский | Мантуровский | ТП 336 19/100 | 100 | 78
с. Гущино | Мантуровский | Мантуровский | ТП 336 20/63 | 63 | 43
с. Гущино | Мантуровский | Мантуровский | ТП 336 21/160 | 160 | 40
с. Гущино | Мантуровский | Мантуровский | ТП 336 22/100 | 100 | 75
с. Гущино | Мантуровский | Мантуровский | ТП 336 23/100 | 100 | 7
с. Гущино | Мантуровский | Мантуровский | ТП 336 24/100 | 100 | 74
с. 2-Засеймье | Мантуровский | Мантуровский | ТП 336 26/250 | 250 | 35
с. 2-Засеймье | Мантуровский | Мантуровский | ТП 336 28/250 | 250 | 46
с. 2-Засеймье | Мантуровский | Мантуровский | ТП 336 29/100 | 100 | 55.5
с. 2-Засеймье | Мантуровский | Мантуровский | ТП 336 30/160 | 160 | 20
с. 2-Засеймье | Мантуровский | Мантуровский | ТП 336 31/160 | 160 | 3
с. 2-Засеймье | Мантуровский | Мантуровский | ТП 336 33/100 | 100 | 50
с. 2-Засеймье | Мантуровский | Мантуровский | ТП 336 34/63 | 63 | 22
с. Мантурово | Мантуровский | Мантуровский | ТП 337 1/250 | 250 | 30
с. Мантурово | Мантуровский | Мантуровский | ТП 337 2/250 | 250 | 85
х. Собачёвка | Мантуровский | Мантуровский | ТП 337 5/63 | 63 | 25
с. Мантурово | Мантуровский | Мантуровский | ТП 3311 1/400 | 400 | 134
с. Мантурово | Мантуровский | Мантуровский | ТП 3311 2/250 | 250 | 15
с. Мантурово | Мантуровский | Мантуровский | ТП 3311 3/400 | 400 | 19
с. Мантурово | Мантуровский | Мантуровский | ТП 3311 4/250 | 250 | 18
с. Мантурово | Мантуровский | Мантуровский | ТП 3311 5/100 | 100 | 1
с. Мантурово | Мантуровский | Мантуровский | ТП 3311 6/100 | 100 | 61
с. Мантурово | Мантуровский | Мантуровский | ТП 3311 7/100 | 100 | 46
с. Мантурово | Мантуровский | Мантуровский | ТП 3311 8/25 | 25 | 18
с. Мантурово | Мантуровский | Мантуровский | ТП 3311 9/160 | 160 | 66
с. Мантурово | Мантуровский | Мантуровский | ТП 3311 10/160 | 160 | 74
с. Мантурово | Мантуровский | Мантуровский | ТП 3311 11/100 | 100 | 42
с. Мантурово | Мантуровский | Мантуровский | ТП 3311 12/630 | 630 | 2
с. Мантурово | Мантуровский | Мантуровский | ТП 3311 13/250 | 250 | 11
с. Мантурово | Мантуровский | Мантуровский | ТП 3311 14/400 | 400 | 30
с. Мантурово | Мантуровский | Мантуровский | ТП 338 1/250 | 250 | 90
с. Мантурово | Мантуровский | Мантуровский | ТП 127 | 250 | 120
с. Мантурово | Мантуровский | Мантуровский | ТП 338 4/250 | 250 | 59
с. Мантурово | Мантуровский | Мантуровский | ТП 338 6/160 | 160 | 45
с. Мантурово | Мантуровский | Мантуровский | ТП 338 7/250 | 250 | 59.5
с. Мантурово | Мантуровский | Мантуровский | ТП 141 | 250 | 200
с. Мантурово | Мантуровский | Мантуровский | ТП 3316 10/400 | 400 | 73
с. Мантурово | Мантуровский | Мантуровский | ТП 3316 12/160 | 160 | 16
с. Мантурово | Мантуровский | Мантуровский | ТП 3316 13/250 | 250 | 11
с. Мантурово | Мантуровский | Мантуровский | ТП 3316 14/160 | 160 | 5
с. Мантурово | Мантуровский | Мантуровский | ТП 147 | 250 | 185
с. Мантурово | Мантуровский | Мантуровский | ТП 338 17/250 | 250 | 42
с. Мантурово | Мантуровский | Мантуровский | ТП 3315 1/250 | 250 | 99
с. 1-Засеймье | Мантуровский | Мантуровский | ТП 3315 2/160 | 160 | 6,5
с. 1-Засеймье | Мантуровский | Мантуровский | ТП 3315 3/160 | 160 | 41
с. 1-Засеймье | Мантуровский | Мантуровский | ТП 3315 4/160 | 160 | 3
с. 1-Засеймье | Мантуровский | Мантуровский | ТП 3315 5/160 | 160 | 15
с. 1-Засеймье | Мантуровский | Мантуровский | ТП 3315 6/160 | 160 | 70.5
с. 1-Засеймье | Мантуровский | Мантуровский | ТП 3315 7/160 | 160 | 28
с. 1-Засеймье | Мантуровский | Мантуровский | ТП 3315 8/160 | 160 | 52
с. 1-Засеймье | Мантуровский | Мантуровский | ТП 3315 9/100 | 100 | 47
с. 1-Засеймье | Мантуровский | Мантуровский | ТП 3315 10/250 | 250 | 79
с. 1-Засеймье | Мантуровский | Мантуровский | ТП 3315 11/100 | 100 | 42
с. 1-Засеймье | Мантуровский | Мантуровский | ТП 3315 12/100 | 100 | 69
с. 1-Засеймье | Мантуровский | Мантуровский | ТП 3315 13/160 | 160 | 60
с. 1-Засеймье | Мантуровский | Мантуровский | ТП 3315 14/160 | 160 | 18
с. 1-Засеймье | Мантуровский | Мантуровский | ТП 3315 15/100 | 100 | 39
с. 1-Засеймье | Мантуровский | Мантуровский | ТП 3315 16/250 | 250 | 50
с. 1-Засеймье | Мантуровский | Мантуровский | ТП 3315 17/100 | 100 | 56
с. 1-Засеймье | Мантуровский | Мантуровский | ТП 3315 18/63 | 63 | 44
с. 1-Засеймье | Мантуровский | Мантуровский | ТП 3315 19/100 | 100 | 37
с. 1-Засеймье | Мантуровский | Мантуровский | ТП 3315 20/25 | 25 | 18
с. Мантурово | Мантуровский | Мантуровский | ТП 3316 1/160 | 160 | 51
с. Мантурово | Мантуровский | Мантуровский | ТП 3316 2/63 | 63 | 13
с. Мантурово | Мантуровский | Мантуровский | ТП 3316 3/100 | 100 | 24
с. Мантурово | Мантуровский | Мантуровский | ТП 3316 4/250 | 250 | 148
с. Мантурово | Мантуровский | Мантуровский | ТП 3316 6/160 | 160 | 71
с. Сейм | Мантуровский | Мантуровский | ТП 341 2/250 | 250 | 42
с. Сейм | Мантуровский | Мантуровский | ТП 341 3/250 | 250 | 24
с. Сейм | Мантуровский | Мантуровский | ТП 341 4/400 | 400 | 135
с. Сейм | Мантуровский | Мантуровский | ТП 341 5/400 | 400 | 7
с. Сейм | Мантуровский | Мантуровский | ТП 341 6/250 | 250 | 31
с. Сейм | Мантуровский | Мантуровский | ТП 341 7/400 | 400 | 20
с. Сейм | Мантуровский | Мантуровский | ТП 341 8/400 | 400 | 138
с. Сейм | Мантуровский | Мантуровский | ТП 185 | 400 | 93
с. Кривец | Мантуровский | Мантуровский | ТП 346 1/160 | 160 | 19
с. Кривец | Мантуровский | Мантуровский | ТП 346 2/160 | 160 | 105
с. Кривец | Мантуровский | Мантуровский | ТП 346 4/160 | 160 | 50
с. Кривец | Мантуровский | Мантуровский | ТП 346 15а/100 | 100 | 45
с. Кривец | Мантуровский | Мантуровский | ТП 346 6/100 | 100 | 33
с. Кривец | Мантуровский | Мантуровский | ТП 346 7/400 | 400 | 74
с. Кривец | Мантуровский | Мантуровский | ТП 346 8/100 | 100 | 46
с. Кривец | Мантуровский | Мантуровский | ТП 346 9/40 | 40 | 26
с. Кривец | Мантуровский | Мантуровский | ТП 346 10/100 | 100 | 71
с. Кривец | Мантуровский | Мантуровский | ТП 346 11/63 | 63 | 19
с. Кривец | Мантуровский | Мантуровский | ТП 346 12/160 | 160 | 41
с. Кривец | Мантуровский | Мантуровский | ТП 346 13/160 | 160 | 19
с. Кривец | Мантуровский | Мантуровский | ТП 346 14/100 | 100 | 56
с. Кривец | Мантуровский | Мантуровский | ТП 346 15/250 | 250 | 48
с. Кривец | Мантуровский | Мантуровский | ТП 346 16/100 | 100 | 30
с. Кривец | Мантуровский | Мантуровский | ТП 346 17/250 | 250 | 81
с. Михельполье | Мантуровский | Мантуровский | ТП 346 18/250 | 250 | 82
с. Михельполье | Мантуровский | Мантуровский | ТП 346 22/160 | 160 | 7
с. Кривец | Мантуровский | Мантуровский | ТП 346 23/100 | 100 | 48
с. Кривец | Мантуровский | Мантуровский | ТП 346 24/160 | 160 | 50
с. Кривец | Мантуровский | Мантуровский | ТП 346 25/160 | 160 | 81
с. Сейм | Мантуровский | Мантуровский | ТП 3410 1/250 | 250 | 49
с. Заречье | Мантуровский | Мантуровский | ТП 351 1/100 | 100 | 10
с. Заречье | Мантуровский | Мантуровский | ТП 351 2/160 | 160 | 30
с. Заречье | Мантуровский | Мантуровский | ТП 351 3/160 | 160 | 21
с. Заречье | Мантуровский | Мантуровский | ТП 351 4/100 | 100 | 68
с. Заречье | Мантуровский | Мантуровский | ТП 351 5/100 | 100 | 15
с. Заречье | Мантуровский | Мантуровский | ТП 351 6/100 | 100 | 18
с. Заречье | Мантуровский | Мантуровский | ТП 351 8/63 | 63 | 41
с. Куськино | Мантуровский | Мантуровский | ТП 016 | 160 | 53
с. Куськино | Мантуровский | Мантуровский | ТП 017 | 100 | 45
с. Куськино | Мантуровский | Мантуровский | ТП 018 | 100 | 87
с. Куськино | Мантуровский | Мантуровский | ТП 019 | 250 | 83
с. Куськино | Мантуровский | Мантуровский | ТП 020 | 250 | 15
с. Куськино | Мантуровский | Мантуровский | ТП 021 | 160 | 68
с. Заречье | Мантуровский | Мантуровский | ТП 357 1/400 | 400 | 52
с. Заречье | Мантуровский | Мантуровский | ТП 357 2/100 | 100 | 18
с. Заречье | Мантуровский | Мантуровский | ТП 357 3/100 | 100 | 54
с. Пузачи | Мантуровский | Мантуровский | ТП 364 1/630 | 630 | 35
с. Пузачи | Мантуровский | Мантуровский | ТП 365 1/160 | 160 | 51
с. Пузачи | Мантуровский | Мантуровский | ТП 365 2/250 | 250 | 50
с. Пузачи | Мантуровский | Мантуровский | ТП 365 3/160 | 160 | 22
с. Пузачи | Мантуровский | Мантуровский | ТП 365 4/100 | 100 | 13
с. Пузачи | Мантуровский | Мантуровский | ТП 365 5/160 | 160 | 61
с. Пузачи | Мантуровский | Мантуровский | ТП 365 6/100 | 100 | 21
с. Пузачи | Мантуровский | Мантуровский | ТП 365 7/40 | 40 | 7
с. Пузачи | Мантуровский | Мантуровский | ТП 367 1/160 | 160 | 30
с. Пузачи | Мантуровский | Мантуровский | ТП 367 2/400 | 400 | 17
с. Пузачи | Мантуровский | Мантуровский | ТП 367 3/250 | 250 | 24
с. Пузачи | Мантуровский | Мантуровский | ТП 367 4/100 | 100 | 30
с. Пузачи | Мантуровский | Мантуровский | ТП 367 5/100 | 100 | 23
с. Пузачи | Мантуровский | Мантуровский | ТП 367 7/160 | 160 | 30
д. Екатериновка | Мантуровский | Мантуровский | ТП 251 | 160 | 9
д. Екатериновка | Мантуровский | Мантуровский | ТП 252 | 100 | 5
с. Реп.-Плата | Мантуровский | Мантуровский | ТП 253 | 100 | 25
с. Реп.-Плата | Мантуровский | Мантуровский | ТП 254 | 160 | 30
с. Реп.-Плата | Мантуровский | Мантуровский | ТП 255 | 250 | 65
с. Реп.-Плата | Мантуровский | Мантуровский | ТП 256 | 63 | 20
с. Реп.-Плата | Мантуровский | Мантуровский | ТП 257 | 250 | 17
с. Реп.-Плата | Мантуровский | Мантуровский | ТП 258 | 160 | 30
с. Реп.-Плата | Мантуровский | Мантуровский | ТП 259 | 250 | 64
с. Реп.-Плата | Мантуровский | Мантуровский | ТП 260 | 250 | 23
с. Реп.-Плата | Мантуровский | Мантуровский | ТП 261 | 63 | 40
с. Реп.-Плата | Мантуровский | Мантуровский | ТП 262 | 100 | 26
с. Куськино | Мантуровский | Мантуровский | ТП 3615 1/100 | 100 | 10
с. Куськино | Мантуровский | Мантуровский | ТП 3615 2/160 | 160 | 101
с. Куськино | Мантуровский | Мантуровский | ТП 3615 3/250 | 250 | 49
д. Ил. Дворы | Мантуровский | Мантуровский | ТП 3615 4/40 | 40 | 24
д. Ил. Дворы | Мантуровский | Мантуровский | ТП 3615 5/63 | 63 | 50
х. Шиповка | Мантуровский | Мантуровский | ТП 3615 7/100 | 100 | 9
с. Роговое | Мантуровский | Мантуровский | ТП 3615 8/160 | 160 | 33
с. Роговое | Мантуровский | Мантуровский | ТП 3615 9/160 | 160 | 76
с. Роговое | Мантуровский | Мантуровский | ТП 3615 10/63 | 63 | 15
с. Роговое | Мантуровский | Мантуровский | ТП 3615 11/100 | 100 | 40
с. Роговое | Мантуровский | Мантуровский | ТП 3615 12/160 | 160 | 118
с. Роговое | Мантуровский | Мантуровский | ТП 3615 13/100 | 100 | 39
с. Роговое | Мантуровский | Мантуровский | ТП 3615 14/100 | 100 | 54
с. Роговое | Мантуровский | Мантуровский | ТП 3615 15/160 | 160 | 48
с. Роговое | Мантуровский | Мантуровский | ТП 3615 16/100 | 100 | 50
с. Роговое | Мантуровский | Мантуровский | ТП 3615 17/25 | 25 | 10
с. Бурцевка | Мантуровский | Мантуровский | ТП 371 1/250 | 250 | 62
с. Бурцевка | Мантуровский | Мантуровский | ТП 371 2/160 | 160 | 138
с. Бурцевка | Мантуровский | Мантуровский | ТП 371 3/100 | 100 | 41
с. Бурцевка | Мантуровский | Мантуровский | ТП 371 4/100 | 100 | 31
с. Бурцевка | Мантуровский | Мантуровский | ТП 371 5/100 | 100 | 45
с. Бурцевка | Мантуровский | Мантуровский | ТП 371 6/63 | 63 | 29
с. Бурцевка | Мантуровский | Мантуровский | ТП 371 7/100 | 100 | 82
с. Бурцевка | Мантуровский | Мантуровский | ТП 375 1/160 | 160 | 13
с. Бурцевка | Мантуровский | Мантуровский | ТП 375 2/63 | 63 | 15
с. Б. Бутырки | Мантуровский | Мантуровский | ТП 375 4/100 | 100 | 70
с. Б. Бутырки | Мантуровский | Мантуровский | ТП 375 5/400 | 400 | 330
с. Б. Бутырки | Мантуровский | Мантуровский | ТП 375 6/160 | 160 | 24
с. Б. Бутырки | Мантуровский | Мантуровский | ТП 375 7/160 | 160 | 19
с. Б. Бутырки | Мантуровский | Мантуровский | ТП 375 8/100 | 100 | 45
с. Б. Бутырки | Мантуровский | Мантуровский | ТП 375 9/63 | 63 | 55
с. Б. Бутырки | Мантуровский | Мантуровский | ТП 375 10/250 | 250 | 14
с. Б. Бутырки | Мантуровский | Мантуровский | ТП 375 11/63 | 63 | 52
с. Б. Бутырки | Мантуровский | Мантуровский | ТП 375 12/160 | 160 | 10
с. Б. Бутырки | Мантуровский | Мантуровский | ТП 375 13/63 | 63 | 31
с. Б. Бутырки | Мантуровский | Мантуровский | ТП 375 14/63 | 63 | 25
с. Б. Бутырки | Мантуровский | Мантуровский | ТП 375 15/63 | 63 | 39
с. Бурцевка | Мантуровский | Мантуровский | ТП 377 1/160 | 160 | 28
с. Бурцевка | Мантуровский | Мантуровский | ТП 377 2/63 | 63 | 31
с. Бурцевка | Мантуровский | Мантуровский | ТП 377 3/250 | 250 | 55
с. Бурцевка | Мантуровский | Мантуровский | ТП 377 4/100 | 100 | 68
с. Бурцевка | Мантуровский | Мантуровский | ТП 377 5/160 | 160 | 81
с. Бурцевка | Мантуровский | Мантуровский | ТП 377 6/160 | 160 | 32
с. Бурцевка | Мантуровский | Мантуровский | ТП 377 7/160 | 160 | 30
х. Говейник | Мантуровский | Мантуровский | ТП 377 8/100 | 100 | 21
с. Мантурово | Мантуровский | Мантуровский | ТП 313 | 63 | 53
Медвенский РЭС
Соломыкинские дворы | Медвенский | Медвенский | 001 | 40 | 37
Орешное | Медвенский | Медвенский | 002 | 160 | 123
Свиридово | Медвенский | Медвенский | 003 | 100 | 85
Соломыкинские дворы | Медвенский | Медвенский | 004 | 25 | 15
Высокое | Медвенский | Медвенский | 005 | 100 | 8
Сафоновка | Медвенский | Медвенский | 006 | 63 | 15
Воробжа | Медвенский | Медвенский | 007 | 63 | 0
Воробжа | Медвенский | Медвенский | 008 | 160 | 15
Высоконские дворы | Медвенский | Медвенский | 010 | 100 | 97
Черниченские дворы | Медвенский | Медвенский | 011 | 160 | 80
Святое | Медвенский | Медвенский | 012 | 63 | 54
Николаевка | Медвенский | Медвенский | 013 | 160 | 102
Абисиния | Медвенский | Медвенский | 015 | 63 | 20
Панино | Медвенский | Медвенский | 016 | 100 | 95
Панино | Медвенский | Медвенский | 018 | 250 | 150
Панино | Медвенский | Медвенский | 019 | 160 | 80
Тарусовка | Медвенский | Медвенский | 021 | 160 | 50
Осиновый | Медвенский | Медвенский | 022 | 100 | 40
Тарусовка | Медвенский | Медвенский | 023 | 63 | 30
Тарусовка | Медвенский | Медвенский | 024 | 100 | 48
Медвенка | Медвенский | Медвенский | 026 | 250 | 186.8368
Чермошное | Медвенский | Медвенский | 027 | 160 | 76
Осиновый | Медвенский | Медвенский | 028 | 63 | 3
Чермошное | Медвенский | Медвенский | 029 | 60 | 30
Чермошное | Медвенский | Медвенский | 030 | 160 | 125
Косилов | Медвенский | Медвенский | 031 | 30 | 25
Чермошное | Медвенский | Медвенский | 032 | 250 | 200
Чермошное | Медвенский | Медвенский | 034 | 160 | 151
Буды | Медвенский | Медвенский | 037 | 160 | 108
Аксеновка | Медвенский | Медвенский | 038 | 63 | 51
Н.Дубовец | Медвенский | Медвенский | 039 | 160 | 120
Знаменка | Медвенский | Медвенский | 040 | 63 | 42
Знаменка | Медвенский | Медвенский | 041 | 250 | 12
Знаменка | Медвенский | Медвенский | 042 | 100 | 40.5633
Садовый | Медвенский | Медвенский | 043 | 100 | 85
Паники | Медвенский | Медвенский | 044 | 250 | 180
Паники | Медвенский | Медвенский | 045 | 630 | 450
Паники | Медвенский | Медвенский | 046 | 100 | 78
Паники | Медвенский | Медвенский | 047 | 60 | 43.2552
Паники | Медвенский | Медвенский | 048 | 250 | 145
Паники | Медвенский | Медвенский | 049 | 160 | 102
Драчевка | Медвенский | Медвенский | 051 | 100 | 78
Драческа | Медвенский | Медвенский | 052 | 100 | 12
Драчевка | Медвенский | Медвенский | 053 | 100 | 75
Драчевка | Медвенский | Медвенский | 054 | 100 | 79
Б. Радино | Медвенский | Медвенский | 055 | 63 | 52
Паники | Медвенский | Медвенский | 056 | 100 | 78
Б. Радино | Медвенский | Медвенский | 057 | 100 | 81
Б. Радино | Медвенский | Медвенский | 058 | 250 | 12
Танеевка | Медвенский | Медвенский | 059 | 40 | 38
Монастырский | Медвенский | Медвенский | 060 | 40 | 12
Рассвет | Медвенский | Медвенский | 062 | 100 | 64
Буденый | Медвенский | Медвенский | 063 | 100 | 71
Н. Реутец | Медвенский | Медвенский | 064 | 400 | 280
Н. Реутец | Медвенский | Медвенский | 065 | 160 | 112
Н. Реутец | Медвенский | Медвенский | 066 | 100 | 75
Н. Реутец | Медвенский | Медвенский | 067 | 400 | 270
Роща | Медвенский | Медвенский | 068 | 250 | 53.1276
Гольевка | Медвенский | Медвенский | 069 | 60 | 8
Соломыково | Медвенский | Медвенский | 070 | 100 | 86
Скотское | Медвенский | Медвенский | 071 | 63 | 51
Ильичевский | Медвенский | Медвенский | 072 | 100 | 57
Ильичевский | Медвенский | Медвенский | 073 | 100 | 72
Коммунарское | Медвенский | Медвенский | 074 | 63 | 51
Коммунарское | Медвенский | Медвенский | 075 | 100 | 12
Высокое | Медвенский | Медвенский | 077 | 250 | 172
Камышенка | Медвенский | Медвенский | 078 | 160 | 16
Камышенка | Медвенский | Медвенский | 079 | 250 | 18.4184
Кондратьевка | Медвенский | Медвенский | 080 | 160 | 60.8395
Кондратьевка | Медвенский | Медвенский | 081 | 63 | 38
Высокое | Медвенский | Медвенский | 082 | 63 | 42
Организация | Медвенский | Медвенский | 083 | 63 | 49
Любач | Медвенский | Медвенский | 086 | 100 | 78
Спасские выселки | Медвенский | Медвенский | 087 | 100 | 89
Переверзевка | Медвенский | Медвенский | 088 | 63 | 33.7957
Переверзевка | Медвенский | Медвенский | 089 | 160 | 16
Сомовка | Медвенский | Медвенский | 090 | 63 | 51
Сомовка | Медвенский | Медвенский | 091 | 63 | 48
Спасское | Медвенский | Медвенский | 092 | 400 | 25
Спасское | Медвенский | Медвенский | 093 | 63 | 48
Медвенка | Медвенский | Медвенский | 094 | 100 | 19
Медвенка | Медвенский | Медвенский | 095 | 100 | 81
Медвенка | Медвенский | Медвенский | 100 | 400 | 0
Медвенка | Медвенский | Медвенский | 102 | 160 | 0
1-е Никольское | Медвенский | Медвенский | 106 | 100 | 25
2-е Никольское | Медвенский | Медвенский | 107 | 63 | 38
Шумовка | Медвенский | Медвенский | 108 | 63 | 6
Лубянка | Медвенский | Медвенский | 109 | 160 | 102
Денисовка | Медвенский | Медвенский | 110 | 400 | 0
Любицкое | Медвенский | Медвенский | 111 | 160 | 80.7883
Любицкое | Медвенский | Медвенский | 112 | 250 | 66.8287
Полный | Медвенский | Медвенский | 113 | 63 | 56.4184
Моздок | Медвенский | Медвенский | 114 | 100 | 44.1156
Камышовка | Медвенский | Медвенский | 115 | 250 | 168
Разбегайловка | Медвенский | Медвенский | 116 | 63 | 36
Камышовка | Медвенский | Медвенский | 117 | 100 | 53.1276
Китаевка | Медвенский | Медвенский | 118 | 400 | 260
Китаевка | Медвенский | Медвенский | 119 | 315 | 120
Китаевка | Медвенский | Медвенский | 120 | 63 | 41
Зеленая Стерь | Медвенский | Медвенский | 121 | 100 | 84.7965
Знаменка | Медвенский | Медвенский | 122 | 100 | 45
Красное | Медвенский | Медвенский | 123 | 160 | 75
Райхутор | Медвенский | Медвенский | 124 | 25 | 14.6301
Зыбовка | Медвенский | Медвенский | 125 | 160 | 108
Заикин | Медвенский | Медвенский | 127 | 250 | 14
Дунаец | Медвенский | Медвенский | 128 | 63 | 16
В. Дубовец | Медвенский | Медвенский | 129 | 250 | 140
В. Дубовец | Медвенский | Медвенский | 130 | 60 | 43
Медвенка | Медвенский | Медвенский | 131 | 100 | 74
В. Дубовец | Медвенский | Медвенский | 132 | 160 | 92
Трубацкое | Медвенский | Медвенский | 133 | 100 | 10
Гахово | Медвенский | Медвенский | 134 | 100 | 72
ЦУ | Медвенский | Медвенский | 135 | 630 | 142
Медвенка | Медвенский | Медвенский | 136 | 2*100 | 83.7369
Любач | Медвенский | Медвенский | 137 | 250 | 170
Любач | Медвенский | Медвенский | 138 | 160 | 120
Любач | Медвенский | Медвенский | 139 | 100 | 43
Липовец | Медвенский | Медвенский | 140 | 250 | 190
Липовец | Медвенский | Медвенский | 141 | 100 | 75.7205
Липовец | Медвенский | Медвенский | 142 | 100 | 79
Рожновка | Медвенский | Медвенский | 144 | 63 | 42
Медвенка | Медвенский | Медвенский | 145 | 63 | 10
Рожновка | Медвенский | Медвенский | 146 | 160 | 60
Гахово | Медвенский | Медвенский | 147 | 60 | 43
Гахово | Медвенский | Медвенский | 148 | 40 | 8
Гахово | Медвенский | Медвенский | 149 | 160 | 98
Гахово | Медвенский | Медвенский | 150 | 160 | 58
Лесновка | Медвенский | Медвенский | 151 | 63 | 23
Н.Реутец | Медвенский | Медвенский | 153 | 25 | 15
Гахово | Медвенский | Медвенский | 154 | 250 | 33
Курасы | Медвенский | Медвенский | 155 | 160 | 94.184
Тарасово | Медвенский | Медвенский | 156 | 63 | 15
Плесы | Медвенский | Медвенский | 157 | 100 | 68
2-е Плесы | Медвенский | Медвенский | 158 | 100 | 25
2-я Гостомля | Медвенский | Медвенский | 159 | 40 | 31
Липник | Медвенский | Медвенский | 160 | 100 | 45
2-е Плесы | Медвенский | Медвенский | 161 | 63 | 0
Гусиновка | Медвенский | Медвенский | 162 | 63 | 49.0404
Глебово | Медвенский | Медвенский | 163 | 63 | 42
Тарасово | Медвенский | Медвенский | 164 | 100 | 75
Медвенка | Медвенский | Медвенский | 165 | 160 | 125
Медвенка | Медвенский | Медвенский | 166 | 250 | 130
Тарасово | Медвенский | Медвенский | 167 | 250 | 94
Белое | Медвенский | Медвенский | 168 | 100 | 22
Самсоново | Медвенский | Медвенский | 169 | 100 | 35
Н. Глебово | Медвенский | Медвенский | 170 | 63 | 31
Бугряновка | Медвенский | Медвенский | 171 | 100 | 65
Домры | Медвенский | Медвенский | 172 | 40 | 32
2-я Гостомля | Медвенский | Медвенский | 173 | 100 | 56
1-я Гостомля | Медвенский | Медвенский | 174 | 100 | 90
1-я Гостомля | Медвенский | Медвенский | 175 | 160 | 94.3332
1-я Гостомля | Медвенский | Медвенский | 176 | 250 | 78.454
Свидное | Медвенский | Медвенский | 179 | 180 | 70
М. Владимировка | Медвенский | Медвенский | 181 | 160 | 86.8368
Амосовка | Медвенский | Медвенский | 182 | 160 | 63
Амосовка | Медвенский | Медвенский | 183 | 180 | 72
Амосовка | Медвенский | Медвенский | 184 | 250 | 69
Амосовка | Медвенский | Медвенский | 185 | 180 | 78
Амосовка | Медвенский | Медвенский | 186 | 100 | 56
Березовый | Медвенский | Медвенский | 187 | 40 | 13
Андреевка | Медвенский | Медвенский | 188 | 63 | 33
Петропавловка | Медвенский | Медвенский | 190 | 160 | 104
Стрелица | Медвенский | Медвенский | 191 | 100 | 21
Петропавловка | Медвенский | Медвенский | 192 | 250 | 112
Гавриловка | Медвенский | Медвенский | 194 | 100 | 87
В. Реутец | Медвенский | Медвенский | 197 | 100 | 86.6394
В. Реутец | Медвенский | Медвенский | 198 | 250 | 167
В. Реутец | Медвенский | Медвенский | 199 | 250 | 179
Грунт | Медвенский | Медвенский | 200 | 160 | 67
В. Реутец | Медвенский | Медвенский | 201 | 100 | 78
Горяйновка | Медвенский | Медвенский | 202 | 160 | 76
Бугор | Медвенский | Медвенский | 203 | 250 | 55.0297
1-е отделение | Медвенский | Медвенский | 205 | 160 | 109
Александровка | Медвенский | Медвенский | 208 | 100 | 82
Александровка | Медвенский | Медвенский | 209 | 160 | 12
Дрозды | Медвенский | Медвенский | 210 | 60 | 45
2-я Гостомля | Медвенский | Медвенский | 212 | 250 | 156
Тарасово | Медвенский | Медвенский | 213 | 160 | 106
Рождественка | Медвенский | Медвенский | 214 | 2*250 | 169
Кувшиновка | Медвенский | Медвенский | 216 | 63 | 37
Амосовка | Медвенский | Медвенский | 217 | 400 | 280
Губановка | Медвенский | Медвенский | 218 | 100 | 87
Гавриловка | Медвенский | Медвенский | 219 | 63 | 36
Медвенка | Медвенский | Медвенский | 220 | 180 | 130
Драчевка | Медвенский | Медвенский | 221 | 250 | 135
2-я Гостомля | Медвенский | Медвенский | 222 | 40 | 31
Спасское | Медвенский | Медвенский | 223 | 400 | 94.149
Благодатное | Медвенский | Медвенский | 224 | 40 | 35
Красная Поляна | Медвенский | Медвенский | 226 | 63 | 38
Паники | Медвенский | Медвенский | 227 | 250 | 128
Высокое | Медвенский | Медвенский | 228 | 250 | 16
Высокое | Медвенский | Медвенский | 229 | 250 | 163
Амосовка | Медвенский | Медвенский | 230 | 2*250 | 189
Гахово | Медвенский | Медвенский | 233 | 100 | 58
Медвенка | Медвенский | Медвенский | 238 | 2*100 | 68
Кленовое | Медвенский | Медвенский | 239 | 250 | 100
Кленовое | Медвенский | Медвенский | 240 | 100 | 45
Медвенка | Медвенский | Медвенский | 241 | 160 | 120
Н.Реутец | Медвенский | Медвенский | 242 | 100 | 70
Святое | Медвенский | Медвенский | 243 | 160 | 120
Роща | Медвенский | Медвенский | 244 | 100 | 54
Любицкое | Медвенский | Медвенский | 245 | 63 | 45
Губановка | Медвенский | Медвенский | 246 | 100 | 87
Любицкое | Медвенский | Медвенский | 249 | 40 | 30
Медвенка | Медвенский | Медвенский | 250 | 160 | 0
Денисовка | Медвенский | Медвенский | 251 | 160 | 47
Любач | Медвенский | Медвенский | 252 | 400 | 100
Паники | Медвенский | Медвенский | 253 | 63 | 56.4184
Чермошное | Медвенский | Медвенский | 254 | 100 | 56
1-е отделение | Медвенский | Медвенский | 255 | 400 | 120
Чермошное | Медвенский | Медвенский | 259 | 250 | 120
Гахово | Медвенский | Медвенский | 260 | 315 | 124
Сафоновка | Медвенский | Медвенский | 263 | 25 | 21
Тарасово | Медвенский | Медвенский | 266 | 250 | 132
Орешное | Медвенский | Медвенский | 267 | 250 | 127
Любицкое | Медвенский | Медвенский | 269 | 250 | 120
В. Реутец | Медвенский | Медвенский | 270 | 180 | 98
Амосовка | Медвенский | Медвенский | 272 | 400 | 180
Паники | Медвенский | Медвенский | 274 | 250 | 0
Чермошное | Медвенский | Медвенский | 275 | 100 | 48
Спасское | Медвенский | Медвенский | 277 | 250 | 125
Амосовка | Медвенский | Медвенский | 278 | 2*400 | 248
Медвенка | Медвенский | Медвенский | 280 | 160 | 132
Высокое | Медвенский | Медвенский | 284 | 250 | 123
Моздок | Медвенский | Медвенский | 285 | 160 | 28
Сорочи | Медвенский | Медвенский | 289 | 63 | 38
Амосовка | Медвенский | Медвенский | 290 | 400 | 168
Медвенка | Медвенский | Медвенский | 293 | 25 | 15
Танеевка | Медвенский | Медвенский | 294 | 160 | 42
Масловка | Медвенский | Медвенский | 296 | 100 | 46
Паники | Медвенский | Медвенский | 298 | 160 | 69
Медвенка | Медвенский | Медвенский | 299 | 160 | 150
Денисовка | Медвенский | Медвенский | 301 | 250 | 120
В. Реутец | Медвенский | Медвенский | 304 | 160 | 98
1-е отделение | Медвенский | Медвенский | 305 | 100 | 69
Панино | Медвенский | Медвенский | 306 | 2*400 | 160
М. Владимировка | Медвенский | Медвенский | 307 | 250 | 98
Осиновый | Медвенский | Медвенский | 308 | 400 | 16
Амосовка | Медвенский | Медвенский | 309 | 160 | 120
В. Реутец | Медвенский | Медвенский | 310 | 160 | 68
Липовец | Медвенский | Медвенский | 311 | 250 | 18
Китаевка | Медвенский | Медвенский | 314 | 160 | 69
Рождественка | Медвенский | Медвенский | 315 | 250 | 5
Любицкое | Медвенский | Медвенский | 316 | 250 | 89
Высокое | Медвенский | Медвенский | 317 | 63 | 49
Спасское | Медвенский | Медвенский | 320 | 160 | 120
Долгая Дубрава | Медвенский | Медвенский | 321 | 100 | 89
Аксеновка | Медвенский | Медвенский | 322 | 250 | 87
Амосовка | Медвенский | Медвенский | 323 | 250 | 96
Гостомля | Медвенский | Медвенский | 324 | 250 | 108
Губановка | Медвенский | Медвенский | 325 | 100 | 87
Аксеновка | Медвенский | Медвенский | 326 | 160 | 36
Камышенка | Медвенский | Медвенский | 327 | 40 | 28
Свидное | Медвенский | Медвенский | 328 | 100 | 65
Белая гора | Медвенский | Медвенский | 329 | 40 | 38
Зеленовка | Медвенский | Медвенский | 330 | 40 | 28
Лугань | Медвенский | Медвенский | 331 | 40 | 31
Аксеновка | Медвенский | Медвенский | 332 | 250 | 140
Высокое | Медвенский | Медвенский | 333 | 40 | 34
Высокое | Медвенский | Медвенский | 334 | 100 | 90
Любач | Медвенский | Медвенский | 335 | 250 | 165
Н. Реутец | Медвенский | Медвенский | 337 | 160 | 128
Медвенка | Медвенский | Медвенский | 338 | 25 | 16
Медвенка | Медвенский | Медвенский | 339 | 25 | 16
Китаевка | Медвенский | Медвенский | 341 | 160 | 87
Амосовка | Медвенский | Медвенский | 342 | 250 | 86
Свидное | Медвенский | Медвенский | 343 | 400 | 162
Медвенка | Медвенский | Медвенский | 346 | 250 | 165
Амосовка | Медвенский | Медвенский | 347 | 100 | 65
Спасское | Медвенский | Медвенский | 348 | 250 | 16
Ильичевский | Медвенский | Медвенский | 349 | 250 | 89
Липовец | Медвенский | Медвенский | 351 | 160 | 10
Любач | Медвенский | Медвенский | 352 | 160 | 38
Красная Новь | Медвенский | Медвенский | 353 | 100 | 89
Амосовка | Медвенский | Медвенский | 354 | 160 | 85
В. Дубовец | Медвенский | Медвенский | 355 | 160 | 89
В. Дубовец | Медвенский | Медвенский | 356 | 160 | 85
Губановка | Медвенский | Медвенский | 357 | 160 | 45
Тарасово | Медвенский | Медвенский | 358 | 250 | 89
Тарасово | Медвенский | Медвенский | 359 | 250 | 64
Медвенка | Медвенский | Медвенский | 363 | 100 | 65
Денисовка | Медвенский | Медвенский | 367 | 250 | 48
Спасское | Медвенский | Медвенский | 368 | 100 | 70
Денисовка | Медвенский | Медвенский | 370 | 100 | 46
Лубянка | Медвенский | Медвенский | 371 | 160 | 61
Панино | Медвенский | Медвенский | 372 | 400 | 163
Панино | Медвенский | Медвенский | 373 | 250 | 87
Николаевка | Медвенский | Медвенский | 378 | 63 | 50
Клиновое | Медвенский | Медвенский | 381 | 63 | 38
В. Дубовец | Медвенский | Медвенский | 382 | 160 | 62
Черниченские дворы | Медвенский | Медвенский | 383 | 250 | 87
Панино | Медвенский | Медвенский | 384 | 2*400 | 121
Амосовка | Медвенский | Медвенский | 385 | 160 | 98
Амосовка | Медвенский | Медвенский | 386 | 100 | 69
Денисовка | Медвенский | Медвенский | 387 | 2*400 | 83
Паники | Медвенский | Медвенский | 389 | 250 | 68
Белое | Медвенский | Медвенский | 390 | 250 | 68
Чермошное | Медвенский | Медвенский | 394 | 250 | 87
Любицкое | Медвенский | Медвенский | 395 | 250 | 85
Медвенка | Медвенский | Медвенский | 397 | 60 | 50
Клиновое | Медвенский | Медвенский | 398 | 63 | 41
Гахово | Медвенский | Медвенский | 402 | 100 | 49
Павловка | Медвенский | Медвенский | 404 | 63 | 0
Соломыковские дв. | Медвенский | Медвенский | 407 | 25 | 10
Спасское | Медвенский | Медвенский | 409 | 100 | 46
Медвенка | Медвенский | Медвенский | 501 | 100 | 95
Медвенка | Медвенский | Медвенский | 502 | 160 | 140
Медвенка | Медвенский | Медвенский | 504 | 250 | 182
Медвенка | Медвенский | Медвенский | 505 | 100 | 48
Медвенка | Медвенский | Медвенский | 506 | 2*250 | 168
Медвенка | Медвенский | Медвенский | 508 | 63 | 54
Медвенка | Медвенский | Медвенский | 509 | 2*160 | 125
Медвенка | Медвенский | Медвенский | 510 | 160 | 145
Медвенка | Медвенский | Медвенский | 511 | 250 | 120
Медвенка | Медвенский | Медвенский | 512 | 250 | 140
Медвенка | Медвенский | Медвенский | 516 | 250 | 195
Медвенка | Медвенский | Медвенский | 517 | 250 | 136
Медвенка | Медвенский | Медвенский | 518 | 250 | 157
Медвенка | Медвенский | Медвенский | 533 | 160 | 108
Обоянский РЭС
пос.Рудавскй | Обоянский район | Обоянский РЭС | КТП №200 (4127 12/250) | 1*250 | 188
пос.Рудавскй | Обоянский район | Обоянский РЭС | КТП №201(4127 13/250) | 1*250 | 195
пос.Рудавскй | Обоянский район | Обоянский РЭС | КТП №202 (4127 14/250) | 1*250 | 140
с. Кулига | Обоянский район | Обоянский РЭС | КТП №113 (411 11/100) | 1*100 | 46
с. Кулига | Обоянский район | Обоянский РЭС | КТП №106 (411 5/250) | 1*250 | 164
с. Рудавец | Обоянский район | Обоянский РЭС | КТП №212 (4127 9/40) | 1*40 | 5
с. Калиновка | Обоянский район | Обоянский РЭС | КТП №209 (4127 6/100) | 1*100 | 11
Мартаковка | Обоянский район | Обоянский РЭС | КТП №206 (4127 2/63) | 1*63 | 4
с. Стрелецкое | Обоянский район | Обоянский РЭС | КТП №135 (415 6/160) | 1*160 | 102
с. Рудавец | Обоянский район | Обоянский РЭС | КТП №211 (4127 8/250) | 1*250 | 185
с. Рудавец | Обоянский район | Обоянский РЭС | КТП №208 (4127 4/100) | 1*100 | 47
с. Пушкарное | Обоянский район | Обоянский РЭС | КТП № 496 (415 7/63) | 1*63 | 21
с. Стрелецкое | Обоянский район | Обоянский РЭС | КТП №115 (413 2/100) | 1*100 | 35
с. Пушкарное | Обоянский район | Обоянский РЭС | СТП №136 | 1*63 | 12
с. Рудавец | Обоянский район | Обоянский РЭС | КТП №210 (4127 7/63) | 1*63 | 21
с. Рудавец | Обоянский район | Обоянский РЭС | КТП №207 (4127 3/160) | 1*160 | 124
с. Кулига | Обоянский район | Обоянский РЭС | КТП №111 (411 8/100) | 1*100 | 45
х.Харлановка | Обоянский район | Обоянский РЭС | КТП №196 (4125 8/100) | 1*100 | 12
Дачи | Обоянский район | Обоянский РЭС | КТП №197 (4125 5/63) | 1*63 | 14
с. Кулига | Обоянский район | Обоянский РЭС | КТП №112 (411 10/100) | 1*100 | 41
с.Быканово | Обоянский район | Обоянский РЭС | КТП №320 (4514 17/40) | 1*40 | 6
х.Версковое | Обоянский район | Обоянский РЭС | КТП №430 (475 3/63) | 1*63 | 58
х.Крючек | Обоянский район | Обоянский РЭС | КТП №429 (475 2/63) | 1*63 | 55
х.Ильиновка | Обоянский район | Обоянский РЭС | КТП №431 (475 5/63) | 1*63 | 46
с.Камынино | Обоянский район | Обоянский РЭС | КТП №228 (426 6/100) | 1*100 | 44
с. Стрелецкое | Обоянский район | Обоянский РЭС | КТП №471 (415 3/160) | 1*160 | 92
с.М-Крюки | Обоянский район | Обоянский РЭС | КТП №426 (472 9/100) | 1*100 | 50
с.М-Крюки | Обоянский район | Обоянский РЭС | КТП №425 (472 8/160) | 1*160 | 95
х.Успеновка | Обоянский район | Обоянский РЭС | КТП №428 (475 1/63) | 1*63 | 35
х.Гремячка | Обоянский район | Обоянский РЭС | КТП №427 (472 10/250) | 1*250 | 154
с.М-Крюки | Обоянский район | Обоянский РЭС | КТП №424 (472 7/100) | 1*100 | 13
с.М-Крюки | Обоянский район | Обоянский РЭС | КТП №420 (472 2/250) | 1*250 | 183
с.М-Крюки | Обоянский район | Обоянский РЭС | КТП №422 (472 4/400) | 1*400 | 300
с.М-Крюки | Обоянский район | Обоянский РЭС | КТП №421 (472 3/400) | 1*400 | 332
с.Знобиловка | Обоянский район | Обоянский РЭС | КТП №233 (426 16/100) | 1*100 | 45
с.Знобиловка | Обоянский район | Обоянский РЭС | КТП №234 (426 14/160) | 1*160 | 68
с.П-Котельниково | Обоянский район | Обоянский РЭС | КТП №407 (471 1/100) | 1*100 | 36
с.Камынино | Обоянский район | Обоянский РЭС | КТП №231 (426 13/250) | 1*250 | 165
с.Афанасьево | Обоянский район | Обоянский РЭС | КТП №227 (426 2/100) | 1*100 | 29
с.Знобиловка | Обоянский район | Обоянский РЭС | КТП №235 (426 19/63) | 1*63 | 9
с.Павловка | Обоянский район | Обоянский РЭС | КТП №246 (447 4/160) | 1*160 | 68
с.Знобиловка | Обоянский район | Обоянский РЭС | КТП №232 (426 15/250) | 1*250 | 185
с.Камынино | Обоянский район | Обоянский РЭС | КТП №229 (426 5/63) | 1*63 | 18
с.Камынино | Обоянский район | Обоянский РЭС | КТП №230 (426 9/250) | 1*250 | 141
с.Потопахино | Обоянский район | Обоянский РЭС | КТП №413 (471 7/40) | 1*40 | 16
с.П-Котельниково | Обоянский район | Обоянский РЭС | КТП №416 (471 11/100) | 1*100 | 61
х.Задолженский | Обоянский район | Обоянский РЭС | КТП №432 (475 6/100) | 1*100 | 53
с.Потопахино | Обоянский район | Обоянский РЭС | КТП №409 (471 3/40) | 1*40 | 12
с.П-Котельниково | Обоянский район | Обоянский РЭС | КТП №418 (471 14/40) | 1*40 | 20
пос.Рудавскй | Обоянский район | Обоянский РЭС | КТП №101 (411 17/63) | 1*63 | 47
с.Потопахино | Обоянский район | Обоянский РЭС | КТП №411 (471 5/400) | 1*400 | 294
с.П-Котельниково | Обоянский район | Обоянский РЭС | КТП №417 (471 12/63) | 1*63 | 25
с.П-Котельниково | Обоянский район | Обоянский РЭС | КТП №408 (471 2/100) | 1*100 | 36
с.Потопахино | Обоянский район | Обоянский РЭС | КТП №415 (471 9/630) | 1*630 | 520
с.Гридасово | Обоянский район | Обоянский РЭС | КТП №281 (4415 2/250) | 1*250 | 195
с.Гридасово | Обоянский район | Обоянский РЭС | КТП №283 (4415 4/160) | 1*160 | 93
с.Гридасово | Обоянский район | Обоянский РЭС | КТП №284 (4415 5/63) | 1*63 | 34
с.Чекмари | Обоянский район | Обоянский РЭС | КТП №328 (4514 26/63) | 1*63 | 29
с.Воробьевка | Обоянский район | Обоянский РЭС | КТП №285 (4415 6/100) | 1*100 | 40
х.Луневка | Обоянский район | Обоянский РЭС | КТП №282 (4415 3/63) | 1*63 | 49
с.Быканово | Обоянский район | Обоянский РЭС | КТП № 495 (4514 1/250) | 1*250 | 241
с.Быканово | Обоянский район | Обоянский РЭС | КТП №312 (4514 8/63) | 1*63 | 8
с.Чекмари | Обоянский район | Обоянский РЭС | КТП №326 (4514 24/63) | 1*63 | 47
с.Быканово | Обоянский район | Обоянский РЭС | КТП №309 (4514 5/250) | 1*250 | 184
с.Усланка | Обоянский район | Обоянский РЭС | КТП №274 (4412 17/250) | 1*250 | 201
с.Усланка | Обоянский район | Обоянский РЭС | КТП № 273 (4412 16/100) | 1*100 | 54
с.Павловка | Обоянский район | Обоянский РЭС | КТП №248 (447 8/100) | 1*100 | 63
с.Усланка | Обоянский район | Обоянский РЭС | КТП №262 (4412 3/100) | 1*100 | 21
с.Усланка | Обоянский район | Обоянский РЭС | КТП №264 (4412 6/250) | 1*250 | 180
с.Усланка | Обоянский район | Обоянский РЭС | КТП №267 (4412 9/160) | 1*160 | 87
с.Трубеж | Обоянский район | Обоянский РЭС | КТП №147 (415 18/100) | 1*100 | 33
с.Трубеж | Обоянский район | Обоянский РЭС | КТП №149 (415 20/40) | 1*40 | 13
с.Усланка | Обоянский район | Обоянский РЭС | КТП №263 (4412 4/40) | 1*40 | 1
с.Трубеж | Обоянский район | Обоянский РЭС | КТП №150 (415 21/100) | 1*100 | 28
с.Туровка | Обоянский район | Обоянский РЭС | КТП №265 (4412 7/40) | 1*40 | 5
с.Усланка | Обоянский район | Обоянский РЭС | КТП №272 (4412 15/400) | 1*400 | 300
с.Трубеж | Обоянский район | Обоянский РЭС | КТП №151 (415 23/63) | 1*63 | 7
с.Анахино | Обоянский район | Обоянский РЭС | КТП №279 (4412 23/100) | 1*100 | 70
с.Усланка | Обоянский район | Обоянский РЭС | КТП №270 (4412 12/100) | 1*100 | 44
с.Усланка | Обоянский район | Обоянский РЭС | КТП №268 (4412 10/100) | 1*100 | 52
с.Усланка | Обоянский район | Обоянский РЭС | КТП №276 (4412 19/400) | 1*400 | 300
с.Трубеж | Обоянский район | Обоянский РЭС | КТП №148 (415 19/160) | 1*160 | 112
с.Усланка | Обоянский район | Обоянский РЭС | КТП №275 (4412 18/400) | 1*400 | 333
с.Анахино | Обоянский район | Обоянский РЭС | ЗТП №154 (415 24/2*400) | 1*400 | 373
с.Трубеж | Обоянский район | Обоянский РЭС | КТП №153 (415 22/250) | 1*250 | 182
с.Котельниково | Обоянский район | Обоянский РЭС | КТП №297 (457 7/100) | 1*100 | 54
х.Точилин | Обоянский район | Обоянский РЭС | КТП №290 (457 2/63) | 1*63 | 49
с.Котельниково | Обоянский район | Обоянский РЭС | КТП №295 (457 8/100) | 1*100 | 51
с.Котельниково | Обоянский район | Обоянский РЭС | КТП №291 (457 3/250) | 1*250 | 202
с.Котельниково | Обоянский район | Обоянский РЭС | КТП №292 (457 5/100) | 1*100 | 74
с.Котельниково | Обоянский район | Обоянский РЭС | КТП №293 (457 6/250) | 1*250 | 185
с.Котельниково | Обоянский район | Обоянский РЭС | КТП №299 (457 13/100) | 1*100 | 23
с.Котельниково | Обоянский район | Обоянский РЭС | КТП №296 (457 10/160) | 1*160 | 124
с.Котельниково | Обоянский район | Обоянский РЭС | КТП №297 (457 11/250) | 1*250 | 16
с.Котельниково | Обоянский район | Обоянский РЭС | КТП №298 (457 12/160) | 1*160 | 135
с.Котельниково | Обоянский район | Обоянский РЭС | КТП №300 (457 14/40) | 1*40 | 14
Дачи | Обоянский район | Обоянский РЭС | КТП №195 (4125 7/100) | 1*100 | 72
с.Котельниково | Обоянский район | Обоянский РЭС | ЗТП №433 (477 1/2*250) | 2*250 | 201
Дачи | Обоянский район | Обоянский РЭС | КТП №194 (4125 6/100) | 1*100 | 73
с.Пушкарное | Обоянский район | Обоянский РЭС | КТП №137 (415 8/160) | 1*160 | 118
г.Обоянь | Обоянский район | Обоянский РЭС | КТПК №159 (417 3/400) | 1*400 | 333
г.Обоянь | Обоянский район | Обоянский РЭС | КТП №157 (417 1/160) | 1*160 | 141
пос.Рудавскй | Обоянский район | Обоянский РЭС | КТП №104 (411 4/160) | 1*160 | 102
с.Кулига | Обоянский район | Обоянский РЭС | КТП №110 (411 7/250) | 1*250 | 181
с.Горяйново | Обоянский район | Обоянский РЭС | КТП №238 (428 4/100) | 1*100 | 52
г.Обоянь | Обоянский район | Обоянский РЭС | КТП №190 (4125 9/630) | 1*630 | 580
с.Усланка | Обоянский район | Обоянский РЭС | КТП №269 (4412 11/250) | 1*250 | 245
с.Семяновка | Обоянский район | Обоянский РЭС | КТП №219 (422 10/100) | 1*100 | 49
с.Бавыкино | Обоянский район | Обоянский РЭС | КТП №214 (422 2/160) | 1*160 | 94
с.Горяйново | Обоянский район | Обоянский РЭС | КТП №167 (4113 11/100) | 1*100 | 41
с.Семяновка | Обоянский район | Обоянский РЭС | КТП №221 (422 12/63) | 1*63 | 49
с.Афанасьево | Обоянский район | Обоянский РЭС | КТП №166 (4113 10/160) | 1*160 | 135
с.Горяйново | Обоянский район | Обоянский РЭС | КТП №239 (428 3/160) | 1*160 | 123
п.Пригородный | Обоянский район | Обоянский РЭС | КТП №161 (4113 5/250) | 1*250 | 184
с.Афанасьево | Обоянский район | Обоянский РЭС | КТП №168 (4113 12/63) | 1*63 | 6
с.Афанасьево | Обоянский район | Обоянский РЭС | КТП №169 (4113 13/100) | 1*100 | 41
с.Афанасьево | Обоянский район | Обоянский РЭС | КТП №171 (4113 14/100) | 1*100 | 27
с.Бавыкино | Обоянский район | Обоянский РЭС | КТП №218 (422 9/100) | 1*100 | 74
с.Бавыкино | Обоянский район | Обоянский РЭС | КТП №217 (422 7/100) | 1*100 | 71
с.Афанасьево | Обоянский район | Обоянский РЭС | ЗТП №172 (421 1/2*250) | 2*250 | 179
с.Солотино | Обоянский район | Обоянский РЭС | КТП №223 (422 15/100) | 1*100 | 74
с.Афанасьево | Обоянский район | Обоянский РЭС | КТП №236 (428 1/400) | 1*400 | 311
х.Запселье | Обоянский район | Обоянский РЭС | КТП №225 (422 19/100) | 1*100 | 65
с.Афанасьево | Обоянский район | Обоянский РЭС | КТП №237 (428 2/400) | 1*400 | 344
с.Семяновка | Обоянский район | Обоянский РЭС | КТП №220 (422 11/63) | 1*63 | 51
с.Афанасьево | Обоянский район | Обоянский РЭС | КТП №226 (426 1/250) | 1*250 | 192
с.Башкатово | Обоянский район | Обоянский РЭС | КТП №393 (469 6/63) | 1*63 | 27
с.Усланка | Обоянский район | Обоянский РЭС | КТП №266 (4412 8/100) | 1*100 | 55
с.Чекмари | Обоянский район | Обоянский РЭС | КТП №324 (4514 22/250) | 1*250 | 215
с.Быканово | Обоянский район | Обоянский РЭС | КТП №216 (422 6/160) | 1*160 | 92
с.Потопахино | Обоянский район | Обоянский РЭС | КТП №410 (471 4/400) | 1*400 | 345
г.Обоянь | Обоянский район | Обоянский РЭС | КТП №131 (415 33/63) | 1*63 | 20
с.Башкатово | Обоянский район | Обоянский РЭС | КТП №391 (469 3/100) | 1*100 | 51
с.Башкатово | Обоянский район | Обоянский РЭС | КТП №392 (469 4/100) | 1*100 | 30
с.Дрозды | Обоянский район | Обоянский РЭС | КТП №305 (4511 7/400) | 1*400 | 297
с.Павловка | Обоянский район | Обоянский РЭС | КТП №251 (447 9/250) | 1*250 | 169
с.Р-Буды | Обоянский район | Обоянский РЭС | КТП №333 (462 6/100) | 1*100 | 65
с.Н-Солотино | Обоянский район | Обоянский РЭС | КТП №222 (422 14/100) | 1*100 | 45
с.Потопахино | Обоянский район | Обоянский РЭС | КТП №414 (471 8/100) | 1*100 | 82
с.Башкатово | Обоянский район | Обоянский РЭС | КТП №396 (469 10/100) | 1*100 | 45
с.Усланка | Обоянский район | Обоянский РЭС | КТП №271 (4412 13/100) | 1*100 | 23
с.Шевелево | Обоянский район | Обоянский РЭС | КТП №403 (469 22/40) | 1*40 | 23
с.Шевелево | Обоянский район | Обоянский РЭС | КТП №398 (469 14/63) | 1*63 | 37
с.Гридасово | Обоянский район | Обоянский РЭС | КТП №289 (455 7/25) | 1*25 | 9
с.Шевелево | Обоянский район | Обоянский РЭС | КТП №240 (444 1/100) | 1*100 | 36
с.Шевелево | Обоянский район | Обоянский РЭС | КТП №395 (469 8/160) | 1*160 | 123
с.Лунино | Обоянский район | Обоянский РЭС | КТП №277 (4412 20/160) | 1*160 | 114
с.Шевелево | Обоянский район | Обоянский РЭС | КТП №397 (469 13/100) | 1*100 | 62
х.Плотя | Обоянский район | Обоянский РЭС | КТП №404 (469 24/40) | 1*40 | 11
с.Трубеж | Обоянский район | Обоянский РЭС | КТП №152 (415 27/63) | 1*63 | 33
с.Плотоновка | Обоянский район | Обоянский РЭС | КТП №406 (469 26/40) | 1*40 | 9
с.Шевелево | Обоянский район | Обоянский РЭС | КТП №401 (469 20/160) | 1*160 | 114
с.Шевелево | Обоянский район | Обоянский РЭС | КТП №402 (469 21/250) | 1*250 | 194
с.Шевелево | Обоянский район | Обоянский РЭС | КТП №400 (469 17/400) | 1*400 | 365
г.Обоянь | Обоянский район | Обоянский РЭС | КТП №132 (415 29/63) | 1*63 | 47
с.Каменка | Обоянский район | Обоянский РЭС | КТП №386 (468 9/160) | 1*160 | 103
с.Башкатово | Обоянский район | Обоянский РЭС | КТП №394 (469 7/250) | 1*250 | 184
с.Анахино | Обоянский район | Обоянский РЭС | КТП №278 (4412 22/250) | 1*250 | 204
с.Долженково | Обоянский район | Обоянский РЭС | КТП №445 (4811 5/100) | 1*100 | 54
с.Долженково | Обоянский район | Обоянский РЭС | КТП №454 (4815 6/100) | 1*100 | 33
с.Долженково | Обоянский район | Обоянский РЭС | КТП №455 (4815 7/100) | 1*100 | 61
с.Долженково | Обоянский район | Обоянский РЭС | КТП №456 (4815 8/40) | 1*40 | 24
с.Долженково | Обоянский район | Обоянский РЭС | КТП №442 (4811 2/100) | 1*100 | 65
с.Долженково | Обоянский район | Обоянский РЭС | КТП №450 (4815 1/400) | 1*400 | 334
с.Филатово | Обоянский район | Обоянский РЭС | КТП №443 (4811 3/40) | 1*40 | 31
с.Долженково | Обоянский район | Обоянский РЭС | КТП №451 (4815 2/400) | 1*400 | 300
с.Филатово | Обоянский район | Обоянский РЭС | КТП №436 (4810 2/160) | 1*160 | 144
с.Филатово | Обоянский район | Обоянский РЭС | КТП №438 (4810 4/160) | 1*160 | 136
с.Филатово | Обоянский район | Обоянский РЭС | КТП №435 (4810 1/63) | 1*63 | 6
с.Долженково | Обоянский район | Обоянский РЭС | КТП №444 (4811 4/63) | 1*63 | 18
с.Долженково | Обоянский район | Обоянский РЭС | КТП №453 (4815 5/250) | 1*250 | 180
с.Филатово | Обоянский район | Обоянский РЭС | КТП №434 (487 1/100) | 1*100 | 54
с.Филатово | Обоянский район | Обоянский РЭС | КТП №440 (4810 6/100) | 1*100 | 72
с.Филатово | Обоянский район | Обоянский РЭС | КТП №437 (4810 3/160) | 1*160 | 101
с.Долженково | Обоянский район | Обоянский РЭС | КТП №441 (4811 1/63) | 1*63 | 16
с.Р-Буды | Обоянский район | Обоянский РЭС | КТП №332 (462 5/250) | 1*250 | 182
х.Мехеев | Обоянский район | Обоянский РЭС | КТП №365 (464 17/100) | 1*100 | 62
с.Р-Буды | Обоянский район | Обоянский РЭС | КТП №334 (462 7/250) | 1*250 | 144
с.Р-Буды | Обоянский район | Обоянский РЭС | КТП №338 (462 11/160) | 1*160 | 91
с.Р-Буды | Обоянский район | Обоянский РЭС | КТП №336 (462 9/100) | 1*100 | 38
с.Р-Буды | Обоянский район | Обоянский РЭС | КТП №357 (464 1/63) | 1*63 | 49
с.Р-Буды | Обоянский район | Обоянский РЭС | КТП №341 (462 14/160) | 1*160 | 135
с.Р-Буды | Обоянский район | Обоянский РЭС | КТП №343 (463 1/100) | 1*100 | 64
с.Косиново | Обоянский район | Обоянский РЭС | КТП №360 (464 7/160) | 1*160 | 104
с.Р-Буды | Обоянский район | Обоянский РЭС | КТП №329 (462 1/160) | 1*160 | 116
с.Р-Буды | Обоянский район | Обоянский РЭС | КТП №340 (462 13/160) | 1*160 | 145
с.Р-Буды | Обоянский район | Обоянский РЭС | КТП №342 (462 17/100) | 1*100 | 39
с.Косиново | Обоянский район | Обоянский РЭС | КТП №362 (464 8/100) | 1*100 | 46
с.Косиново | Обоянский район | Обоянский РЭС | КТП №363 (464 9/100) | 1*100 | 54
с.Р-Буды | Обоянский район | Обоянский РЭС | КТП №337 (462 10/250) | 1*250 | 194
с.Р-Буды | Обоянский район | Обоянский РЭС | КТП №331 (462 4/250) | 1*250 | 203
с.Р-Буды | Обоянский район | Обоянский РЭС | КТП №339 (462 12/100) | 1*100 | 44
с.Р-Буды | Обоянский район | Обоянский РЭС | КТП №335 (462 8/100) | 1*100 | 51
с.Бабино | Обоянский район | Обоянский РЭС | КТП №346 (463 6/250) | 1*250 | 203
с.Бабино | Обоянский район | Обоянский РЭС | КТП №354 (463 15/250) | 1*250 | 181
с.Бабино | Обоянский район | Обоянский РЭС | КТП №352 (463 13/400) | 1*400 | 371
х.Долгая Вишня | Обоянский район | Обоянский РЭС | КТП №349 (463 10/63) | 1*63 | 44
с.Бабино | Обоянский район | Обоянский РЭС | КТП №350 (463 11/63) | 1*63 | 32
с.Бабино | Обоянский район | Обоянский РЭС | КТП №356 (463 18/250) | 1*250 | 191
с.Бабино | Обоянский район | Обоянский РЭС | КТП №355 (463 16/400) | 1*400 | 339
с.Косиново | Обоянский район | Обоянский РЭС | КТП №361 (464 6/160) | 1*160 | 100
с.Бабино | Обоянский район | Обоянский РЭС | КТП №353 (463 14/100) | 1*100 | 34
с.Бабино | Обоянский район | Обоянский РЭС | КТП №348 (463 9/100) | 1*100 | 63
с.Бабино | Обоянский район | Обоянский РЭС | КТП №351 (463 12/100) | 1*100 | 55
с.Каменка | Обоянский район | Обоянский РЭС | КТП №383 (468 6/100) | 1*100 | 34
с.Гремячка | Обоянский район | Обоянский РЭС | КТП №378 (468 1/40) | 1*40 | 24
с.Гремячка | Обоянский район | Обоянский РЭС | КТП №379 (468 2/100) | 1*100 | 84
с.Чекмари | Обоянский район | Обоянский РЭС | КТП №325 (4514 23/250) | 1*250 | 183
с Каменка | Обоянский район | Обоянский РЭС | КТП №389 (468 14/250) | 1*250 | 185
с.Бабино | Обоянский район | Обоянский РЭС | КТП №347 (463 8/63) | 1*63 | 8
с.Стрелецкое | Обоянский район | Обоянский РЭС | КТП №134 (415 4/250) | 1*250 | 236
с.Косиново | Обоянский район | Обоянский РЭС | КТП №381 (468 4/250) | 1*250 | 198
с.Косиново | Обоянский район | Обоянский РЭС | КТП №359 (464 5/100) | 1*100 | 34
с.Каменка | Обоянский район | Обоянский РЭС | КТП №385 (468 8/160) | 1*160 | 125
с.Каменка | Обоянский район | Обоянский РЭС | КТП №390 (468 15/63) | 1*63 | 29
с.Коптево | Обоянский район | Обоянский РЭС | КТП №387 (468 10/250) | 1*250 | 179
с.Каменка | Обоянский район | Обоянский РЭС | КТП №380 (468 11/63) | 1*63 | 38
с.Каменка | Обоянский район | Обоянский РЭС | КТП №382 (468 5/100) | 1*100 | 45
с.Бушмено | Обоянский район | Обоянский РЭС | КТП №372 (467 8/63) | 1*63 | 49
с.Каменка | Обоянский район | Обоянский РЭС | КТП №388 (468 12/250) | 1*250 | 233
с.Каменка | Обоянский район | Обоянский РЭС | КТП №384 (468 7/63) | 1*63 | 42
с.Шмырево | Обоянский район | Обоянский РЭС | КТП №368 (467 4/63) | 1*63 | 20
с.Бушмено | Обоянский район | Обоянский РЭС | КТП №371 (467 7/250) | 1*250 | 157
с.Бушмено | Обоянский район | Обоянский РЭС | КТП №373 (467 9/400) | 1*400 | 318
с.Бегичево | Обоянский район | Обоянский РЭС | КТП №446 (4814 1/100) | 1*100 | 58
с.Бегичево | Обоянский район | Обоянский РЭС | КТП №377 (467 14/100) | 1*100 | 65
с.Долженково | Обоянский район | Обоянский РЭС | КТП №344 (463 2/100) | 1*100 | 35
х.Лазы | Обоянский район | Обоянский РЭС | КТП №358 (464 4/100) | 1*100 | 53
с.Шмырево | Обоянский район | Обоянский РЭС | КТП №366 (467 2/40) | 1*40 | 27
с.Бушмено | Обоянский район | Обоянский РЭС | КТП №376 (467 13/400) | 1*400 | 384
с.Шмырево | Обоянский район | Обоянский РЭС | КТП №367 (467 3/160) | 1*160 | 121
с.Бушмено | Обоянский район | Обоянский РЭС | КТП №374 (467 10/63) | 1*63 | 27
с.Бушмено | Обоянский район | Обоянский РЭС | КТП №375 (467 11/250) | 1*250 | 208
с.Картамышево | Обоянский район | Обоянский РЭС | КТП №369 (467 5/160) | 1*160 | 98
с.Картамышево | Обоянский район | Обоянский РЭС | КТП №370 (467 6/63) | 1*63 | 38
с.Косиново | Обоянский район | Обоянский РЭС | КТП №364 (464 11/400) | 1*400 | 342
с.Н-Солотино | Обоянский район | Обоянский РЭС | КТП №224 (422 16/100) | 1*100 | 50
с.Шмырево | Обоянский район | Обоянский РЭС | КТП №478 (467 15/160) | 1*160 | 134
с.Камынино | Обоянский район | Обоянский РЭС | КТП №449 (4814 6/63) | 1*63 | 12
с.Быканово | Обоянский район | Обоянский РЭС | КТП №318 (4514 15/100) | 1*100 | 33
с.Бегичево | Обоянский район | Обоянский РЭС | КТП №448 (4814 4/63) | 1*63 | 37
с.Чекмари | Обоянский район | Обоянский РЭС | КТП №323 (4514 21/400) | 1*400 | 312
с.Зорино | Обоянский район | Обоянский РЭС | КТП №185(4121 16/63) | 1*63 | 46
с.Шипы | Обоянский район | Обоянский РЭС | КТП №461 (4914 1/100) | 1*100 | 86
п.Пригородный | Обоянский район | Обоянский РЭС | КТП №164 (4113 8/250) | 1*250 | 183
п.Пригородный | Обоянский район | Обоянский РЭС | КТП №162 (4113 6/100) | 1*100 | 32
с.Афанасьево | Обоянский район | Обоянский РЭС | КТП №170 (4113 15/100) | 1*100 | 65
с.Шипы | Обоянский район | Обоянский РЭС | КТП №462 (4914 2/63) | 1*63 | 37
п.Пригородный | Обоянский район | Обоянский РЭС | КТП №165 (4113 9/160) | 1*160 | 90
п.Пригородный | Обоянский район | Обоянский РЭС | КТП №175 (4121 5/250) | 1*250 | 154
с.Зорино | Обоянский район | Обоянский РЭС | КТП №177 (4121 7/160) | 1*160 | 48
п.Пригородный | Обоянский район | Обоянский РЭС | КТП №163 (4113 7/160) | 1*160 | 125
с.Семяновка | Обоянский район | Обоянский РЭС | КТП №463 (4915 3/250) | 1*250 | 184
с.Пересыпь | Обоянский район | Обоянский РЭС | КТП №465 (4915 8/250) | 1*250 | 202
с.Пересыпь | Обоянский район | Обоянский РЭС | КТП №466 (4915 9/63) | 1*63 | 39
с.Шипы | Обоянский район | Обоянский РЭС | КТП №460 (492 1/400) | 1*400 | 334
с.Зорино | Обоянский район | Обоянский РЭС | КТП №178 (4121 8/160) | 1*160 | 85
с.Зорино | Обоянский район | Обоянский РЭС | КТП №183 (4121 12/250) | 1*250 | 174
с.Зорино | Обоянский район | Обоянский РЭС | КТП №184 (4121 14/100) | 1*100 | 86
с.Пересыпь | Обоянский район | Обоянский РЭС | КТП №464 (4915 5/63) | 1*63 | 17
с.Павловка | Обоянский район | Обоянский РЭС | КТП №254 (447 13/250) | 1*250 | 160
с.Павловка | Обоянский район | Обоянский РЭС | КТП №244 (447 2/160) | 1*160 | 105
с.Белое | Обоянский район | Обоянский РЭС | КТП №249 (447 6/63) | 1*63 | 28
с.Зорино | Обоянский район | Обоянский РЭС | КТП №179 (4121 18/100) | 1*100 | 47
с.Зорино | Обоянский район | Обоянский РЭС | КТП №182 (4121 11/160) | 1*160 | 93
с.Зорино | Обоянский район | Обоянский РЭС | КТП №181 (4121 10/160) | 1*160 | 116
с.Зорино | Обоянский район | Обоянский РЭС | КТП №180 (4121 9/250) | 1*250 | 155
с.Шипы | Обоянский район | Обоянский РЭС | КТП №458 (491 2/40) | 1*40 | 25
с.Пасечное | Обоянский район | Обоянский РЭС | КТП №128 (413 16/250) | 1*250 | 193
с. Шипы | Обоянский район | Обоянский РЭС | КТП №457 (491 1/160) | 1*160 | 78
с. Павловка | Обоянский район | Обоянский РЭС | КТП №243 (447 20/100) | 1*100 | 76
с. Павловка | Обоянский район | Обоянский РЭС | КТП №250 (447 7/100) | 1*100 | 70
с.Зорино | Обоянский район | Обоянский РЭС | КТП №186 (4121 17/63 | 1*63 | 47
с. Павловка | Обоянский район | Обоянский РЭС | КТП №255 (447 14/400) | 1*400 | 343
с. Павловка | Обоянский район | Обоянский РЭС | КТП №245 (447 3/160) | 1*160 | 94
с. Павловка | Обоянский район | Обоянский РЭС | КТП №247 (447 5/250) | 1*250 | 212
х.Поросючка | Обоянский район | Обоянский РЭС | КТП №242 (447 1/40) | 1*40 | 22
с. Павловка | Обоянский район | Обоянский РЭС | КТП №252 (447 10/100) | 1*100 | 80
с. Павловка | Обоянский район | Обоянский РЭС | КТП №253 (447 11/400) | 1*400 | 302
х.Запселье | Обоянский район | Обоянский РЭС | КТП №259 (447 18/100) | 1*100 | 73
х.Запселье | Обоянский район | Обоянский РЭС | КТП №260 (447 19/100) | 1*100 | 45
с. Дрозды | Обоянский район | Обоянский РЭС | КТП №301 (4511 1/40) | 1*40 | 16
с. Дрозды | Обоянский район | Обоянский РЭС | КТП №303 (4511 4/250) | 1*250 | 188
с. Дрозды | Обоянский район | Обоянский РЭС | КТП №307 (4511 11/400) | 1*400 | 347
с. Дрозды | Обоянский район | Обоянский РЭС | КТП №304 (4511 6/320) | 1*400 | 352
с. Дрозды | Обоянский район | Обоянский РЭС | КТП №306 (4511 10/320) | 1*400 | 360
с.Быканово | Обоянский район | Обоянский РЭС | КТП №313 (4514 10/250) | 1*250 | 186
с.Быканово | Обоянский район | Обоянский РЭС | КТП №308 (4514 2/100) | 1*100 | 33
с.Быканово | Обоянский район | Обоянский РЭС | КТП №314 (4514 11/400) | 1*400 | 352
п.Майский | Обоянский район | Обоянский РЭС | КТП №286 (455 10/250) | 1*250 | 186
с.Быканово | Обоянский район | Обоянский РЭС | КТП №315 (4514 12/160) | 1*160 | 113
с.Быканово | Обоянский район | Обоянский РЭС | КТП №317 (4514 14/160) | 1*160 | 94
с.Быканово | Обоянский район | Обоянский РЭС | КТП №319 (4514 16/63) | 1*63 | 14
с.Быканово | Обоянский район | Обоянский РЭС | КТП №310 (4514 6/100) | 1*100 | 75
п.Рудавский | Обоянский район | Обоянский РЭС | КТП №102 (411 3/63) | 1*63 | 18
с.Пасечное | Обоянский район | Обоянский РЭС | КТП №125 (413 18/250) | 1*250 | 185
с.Дрозды | Обоянский район | Обоянский РЭС | КТП №302 (4511 2/63) | 1*63 | 43
с.Афанасьево | Обоянский район | Обоянский РЭС | КТП №213 (422 1/160) | 1*160 | 133
г.Обоянь | Обоянский район | Обоянский РЭС | ЗТП №056 (419 56/100) | 1*100 | 63
г.Обоянь | Обоянский район | Обоянский РЭС | КТП №012 (419 12/250) | 1*250 | 208
г.Обоянь | Обоянский район | Обоянский РЭС | КТП №027 (419 27/63) | 1*63 | 19
г.Обоянь | Обоянский район | Обоянский РЭС | КТП №036 (419 36/250) | 1*250 | 203
г.Обоянь | Обоянский район | Обоянский РЭС | КТП №049 (419 49/100) | 1*100 | 37
с.М-Крюки | Обоянский район | Обоянский РЭС | ТП №423 (472 6/250) | 1*250 | 184
с.Дрозды | Обоянский район | Обоянский РЭС | КТП №474 (4511 13/63) | 1*63 | 36
п.Пригородный | Обоянский район | Обоянский РЭС | КТП №467 (4113 16/160) | 1*160 | 104
г.Обоянь | Обоянский район | Обоянский РЭС | ЗТП № 096 (4115 96/250) | 1*250 | 207
г.Обоянь | Обоянский район | Обоянский РЭС | ЗТП №003 (419 3/400) | 1*400 | 353
г.Обоянь | Обоянский район | Обоянский РЭС | ЗТП №035 (4115 35/560) | 1*560 | 387
г.Обоянь | Обоянский район | Обоянский РЭС | ЗТП №094 (419 94/400) | 1*400 | 302
г.Обоянь | Обоянский район | Обоянский РЭС | ЗТП №020 (4115 20/160) | 1*160 | 72
г.Обоянь | Обоянский район | Обоянский РЭС | ЗТП №005 (419 5/160) | 1*160 | 94
г.Обоянь | Обоянский район | Обоянский РЭС | ЗТП №045 (4115 45/250) | 1*250 | 175
г.Обоянь | Обоянский район | Обоянский РЭС | ЗТП №050 (4115 50/2*160) | 2*160 | 106
г.Обоянь | Обоянский район | Обоянский РЭС | ЗТП №028 (4115 28/250) | 1*250 | 181
г.Обоянь | Обоянский район | Обоянский РЭС | ЗТП №001 (419 1/250) | 1*250 | 122
г.Обоянь | Обоянский район | Обоянский РЭС | ЗТП №018 (419 18/2*250) | 1*250 | 140
г.Обоянь | Обоянский район | Обоянский РЭС | ЗТП №009 (419 9/250) | 1*250 | 100
г.Обоянь | Обоянский район | Обоянский РЭС | ЗТП №010 (419 10/2*250) | 2*250 | 0
г.Обоянь | Обоянский район | Обоянский РЭС | ЗТП №011 (419 11/250) | 1*250 | 157
г.Обоянь | Обоянский район | Обоянский РЭС | ЗТП №008 (419 8/100) | 1*100 | 52
г.Обоянь | Обоянский район | Обоянский РЭС | ЗТП №030 (419 30/250) | 1*250 | 135
г.Обоянь | Обоянский район | Обоянский РЭС | ЗТП №007 (419 7/100) | 1*100 | 43
г.Обоянь | Обоянский район | Обоянский РЭС | ЗТП №002 (419 2/100) | 1*100 | 24
г.Обоянь | Обоянский район | Обоянский РЭС | ЗТП №070 (4115 2/250) | 1*250 | 165
г.Обоянь | Обоянский район | Обоянский РЭС | ЗТП №016 (419 16/180) | 1*160 | 93
г.Обоянь | Обоянский район | Обоянский РЭС | ЗТП №031 (419 31/250) | 1*250 | 173
г.Обоянь | Обоянский район | Обоянский РЭС | ЗТП №052 (419 52/250) | 1*250 | 182
г.Обоянь | Обоянский район | Обоянский РЭС | КТП №015 (419 15/100) | 1*100 | 35
г.Обоянь | Обоянский район | Обоянский РЭС | ЗТП №021 (419 21/400) | 1*400 | 353
г.Обоянь | Обоянский район | Обоянский РЭС | ЗТП №025 (419 25/180) | 1*160 | 93
г.Обоянь | Обоянский район | Обоянский РЭС | ЗТП №039 (4115 39/2*400) | 2*400 | 236
г.Обоянь | Обоянский район | Обоянский РЭС | ЗТП №097 (419 97/160+250) | 1*160+1*250 | 77
г.Обоянь | Обоянский район | Обоянский РЭС | ЗТП №091 (419 91/2*400) | 2*400 | 281
г.Обоянь | Обоянский район | Обоянский РЭС | ТП № 066 (419 66/63) | 1*63 | 29
г.Обоянь | Обоянский район | Обоянский РЭС | ЗТП №004 (419 4/250) | 1*250 | 188
г.Обоянь | Обоянский район | Обоянский РЭС | ЗТП №006 (419 6/250) | 1*250 | 183
г.Обоянь | Обоянский район | Обоянский РЭС | КТП №013 (419 13/100) | 1*100 | 32
г.Обоянь | Обоянский район | Обоянский РЭС | КТП №014 (419 14/250) | 1*250 | 170
г.Обоянь | Обоянский район | Обоянский РЭС | КТП №019 (419 19/100) | 1*100 | 53
г.Обоянь | Обоянский район | Обоянский РЭС | КТП №022 (419 22/160) | 1*160 | 84
г.Обоянь | Обоянский район | Обоянский РЭС | КТП №023 (419 23/160) | 1*160 | 83
г.Обоянь | Обоянский район | Обоянский РЭС | КТП №024 (4115 24/100) | 1*100 | 12
г.Обоянь | Обоянский район | Обоянский РЭС | КТП №026 (419 26/250) | 1*250 | 163
г.Обоянь | Обоянский район | Обоянский РЭС | КТП №032 (419 32/100) | 1*100 | 33
г.Обоянь | Обоянский район | Обоянский РЭС | КТП №034 (4115 34/160) | 1*160 | 113
г.Обоянь | Обоянский район | Обоянский РЭС | КТП №053 (419 53/100) | 1*100 | 30
г.Обоянь | Обоянский район | Обоянский РЭС | КТП №054 (419 54/100) | 1*100 | 25
г.Обоянь | Обоянский район | Обоянский РЭС | КТП №055 (419 55/160) | 1*160 | 33
г.Обоянь | Обоянский район | Обоянский РЭС | КТП №057 (4115 57/160) | 1*160 | 116
г.Обоянь | Обоянский район | Обоянский РЭС | КТП №058 (419 58/100) | 1*100 | 45
г.Обоянь | Обоянский район | Обоянский РЭС | КТП №087 (4115 87/160) | 1*160 | 78
г.Обоянь | Обоянский район | Обоянский РЭС | СТП №470 (413 23/100) | 1*100 | 34
г.Обоянь | Обоянский район | Обоянский РЭС | КТП №473 (417 5/25) | 1*25 | 0
г.Обоянь | Обоянский район | Обоянский РЭС | CТП №129 (413 24/25) | 1*25 | 0
г.Обоянь | Обоянский район | Обоянский РЭС | КТП №491 (422 100) | 1*100 | 54
с.Гридасово | Обоянский район | Обоянский РЭС | СТП №481 | 1*25 | 6
г.Обоянь | Обоянский район | Обоянский РЭС | КТПК № 042 (4115 42/100) | 1*100 | 44
с.Пушкарное | Обоянский район | Обоянский РЭС | СТП №468 (413 24/40) | 1*40 | 14
г.Обоянь | Обоянский район | Обоянский РЭС | ТП №492 (4115 2Х160 ) | 2*160 | 93
г.Обоянь | Обоянский район | Обоянский РЭС | СТП 10 кВ № 494 | 1*40 | 2
с.Быканово | Обоянский район | Обоянский РЭС | КТП №311 (4514 7/63) | 1*63 | 36
с.Плотоновка | Обоянский район | Обоянский РЭС | КТП №405 (469 25/63) | 1*63 | 9
г.Обоянь | Обоянский район | Обоянский РЭС | ТП №083 (4115 83/250) | 1*250 | 148
с.Шевелево | Обоянский район | Обоянский РЭС | КТП №399 (469 12/400) | 1*400 | 333
с.Р-Буды | Обоянский район | Обоянский РЭС | КТП №330 (462 3/400) | 1*400 | 312
г.Обоянь | Обоянский район | Обоянский РЭС | КТП 4115 26/250 | 1*250 | 201
п.Пригородный | Обоянский район | Обоянский РЭС | КТП №173 (4121 19/160) | 1*160 | 94
г.Обоянь | Обоянский район | Обоянский РЭС | КТПК №204 (413 21/160) | 1*160 | 103
с.Чекмари | Обоянский район | Обоянский РЭС | КТП №321 (4514 27/25) | 1*25 | 7
г.Обоянь | Обоянский район | Обоянский РЭС | КТП №065 (419 65/160) | 1*160 | 93
г.Обоянь | Обоянский район | Обоянский РЭС | ЗТП № 029 (4115 29/250) | 1*250 | 150
г.Обоянь | Обоянский район | Обоянский РЭС | ЗТП № 037 (419 37/250) | 1*250 | 203
г.Обоянь | Обоянский район | Обоянский РЭС | ЗТП № 038 (4115 38/250) | 1*250 | 182
г.Обоянь | Обоянский район | Обоянский РЭС | ЗТП № 043 (419 43/250) | 1*250 | 202
г.Обоянь | Обоянский район | Обоянский РЭС | ЗТП № 046 (419 46/250) | 1*250 | 224
г.Обоянь | Обоянский район | Обоянский РЭС | ЗТП № 047 (4115 47/250) | 1*250 | 152
г.Обоянь | Обоянский район | Обоянский РЭС | ЗТП № 048 (4115 48/250) | 1*250 | 250
г.Обоянь | Обоянский район | Обоянский РЭС | ЗТП № 051 (4115 51/400) | 1*400 | 356
г.Обоянь | Обоянский район | Обоянский РЭС | ЗТП № 060 (4115 60/63) | 1*63 | 0
г.Обоянь | Обоянский район | Обоянский РЭС | ЗТП № 061 (4115 61/250) | 1*250 | 147
г.Обоянь | Обоянский район | Обоянский РЭС | ЗТП № 071 (419 71/250) | 1*250 | 181
г.Обоянь | Обоянский район | Обоянский РЭС | ЗТП № 074 (419 74/160) | 1*160 | 105
г.Обоянь | Обоянский район | Обоянский РЭС | ЗТП № 080 (4115 80/400) | 1*400 | 333
г.Обоянь | Обоянский район | Обоянский РЭС | ЗТП № 081 (4115 81/630) | 1*630 | 615
г.Обоянь | Обоянский район | Обоянский РЭС | ЗТП № 082 (419 82/250) | 1*250 | 162
г.Обоянь | Обоянский район | Обоянский РЭС | ЗТП № 084 (419 84/630) | 1*630 | 563
г.Обоянь | Обоянский район | Обоянский РЭС | ЗТП № 086 (4115 86/250) | 1*250 | 202
г.Обоянь | Обоянский район | Обоянский РЭС | ЗТП № 092 (4115 92/250) | 1*250 | 221
г.Обоянь | Обоянский район | Обоянский РЭС | ЗТП № 098 (4115 98/400) | 1*400 | 352
г.Обоянь | Обоянский район | Обоянский РЭС | ЗТП № 099 (419 99/63) | 1*63 | 19
г.Обоянь | Обоянский район | Обоянский РЭС | ЗТП № 100 (419 100/400) | 1*400 | 352
г.Обоянь | Обоянский район | Обоянский РЭС | ЗТП №114 (413 1/2Х400) | 2*400 | 312
г.Обоянь | Обоянский район | Обоянский РЭС | ЗТП №119 (415 12/2*400) | 2*400 | 307
г.Обоянь | Обоянский район | Обоянский РЭС | ЗТП №124 (413 11/400) | 1*400 | 308
г.Обоянь | Обоянский район | Обоянский РЭС | ЗТП №192 (4125 2/250) | 1*250 | 152
г.Обоянь | Обоянский район | Обоянский РЭС | ЗТП-10кВ 4129 1/160в | 1*160 | 109
г.Обоянь | Обоянский район | Обоянский РЭС | ЗТП-10кВ 4129 2/160в | 1*160 | 30
г.Обоянь | Обоянский район | Обоянский РЭС | ЗТП-10кВ № 114 МСО | 1*400 | 334
г.Обоянь | Обоянский район | Обоянский РЭС | КТП 10кВ 4119 1/630в | 1*630 | 552
г.Обоянь | Обоянский район | Обоянский РЭС | КТП 10кВ 4119 2/400в | 1*400 | 313
г.Обоянь | Обоянский район | Обоянский РЭС | КТП № 033 (4115 33/160) | 1*160 | 61
г.Обоянь | Обоянский район | Обоянский РЭС | КТП № 041 (4115 41/250) | 1*250 | 177
г.Обоянь | Обоянский район | Обоянский РЭС | КТП № 062 (4115 62/250) | 1*250 | 200
г.Обоянь | Обоянский район | Обоянский РЭС | КТП № 063 (419 63/25) | 1*25 | 1
г.Обоянь | Обоянский район | Обоянский РЭС | КТП № 064 (419 64/25) | 1*25 | 1
г.Обоянь | Обоянский район | Обоянский РЭС | КТП № 085 (4115 85/250) | 1*250 | 199
с.Пушкарное | Обоянский район | Обоянский РЭС | КТП № 117 (413 8/160) | 1*160 | 160
п.Рудавский | Обоянский район | Обоянский РЭС | КТП №105 (411 2/100) | 1*100 | 32
п.Рудавский | Обоянский район | Обоянский РЭС | КТП №107 (411 12/63) | 1*63 | 15
п.Рудавский | Обоянский район | Обоянский РЭС | КТП №109 (411 16/250) | 1*250 | 203
г.Обоянь | Обоянский район | Обоянский РЭС | КТП №118 (413 19/25) | 1*25 | 9
х.Нагорный | Обоянский район | Обоянский РЭС | КТП №120 (413 5/100) | 1*100 | 78
учхоз | Обоянский район | Обоянский РЭС | КТП №122 (413 9/160) | 1*160 | 93
г.Обоянь | Обоянский район | Обоянский РЭС | КТП №130 (415 30/400) | 1*400 | 332
г.Обоянь | Обоянский район | Обоянский РЭС | КТП №139 (415 10/25) | 1*25 | 0
г.Обоянь | Обоянский район | Обоянский РЭС | КТП №140 (415 11/100) | 1*100 | 66
г.Обоянь | Обоянский район | Обоянский РЭС | КТП №141 (415 28/63) | 1*63 | 8
г.Обоянь | Обоянский район | Обоянский РЭС | КТП №142 (415 17/63) | 1*63 | 17
г.Обоянь | Обоянский район | Обоянский РЭС | КТП №143 (415 13/100) | 1*100 | 64
г.Обоянь | Обоянский район | Обоянский РЭС | КТП №144 (415 14/160) | 1*160 | 142
г.Обоянь | Обоянский район | Обоянский РЭС | КТП №146 (415 34/63) | 1*63 | 25
г.Обоянь | Обоянский район | Обоянский РЭС | КТП №155 (415 25/400) | 1*400 | 345
г.Обоянь | Обоянский район | Обоянский РЭС | КТП №156 (415 26/320) | 1*360 | 298
г.Обоянь | Обоянский район | Обоянский РЭС | КТП №158 (417 2/250) | 1*250 | 158
г.Обоянь | Обоянский район | Обоянский РЭС | КТП №160 (4113 4/160) | 1*160 | 117
г.Обоянь | Обоянский район | Обоянский РЭС | КТП №174 (4121 4/250) | 1*250 | 202
п.Пригородный | Обоянский район | Обоянский РЭС | КТП №187 (4123 2/160) | 1*160 | 139
п.Пригородный | Обоянский район | Обоянский РЭС | КТП №188 (4123 3/2Х400) | 2*400 | 365
п.Пригородный | Обоянский район | Обоянский РЭС | КТП №189 (4123 5/400) | 1*400 | 352
г.Обоянь | Обоянский район | Обоянский РЭС | КТП №191 (4125 10/250) | 1*250 | 187
с.Дрозды | Обоянский район | Обоянский РЭС | КТП №205 (4511 12/25) | 1*25 | 4
с.Бавыкино | Обоянский район | Обоянский РЭС | КТП №215 (422 20/250) | 1*250 | 202
с.Туровка | Обоянский район | Обоянский РЭС | КТП №241 (444 5/160) | 1*160 | 138
с.Туровка | Обоянский район | Обоянский РЭС | КТП №261 (4412 1/250) | 1*250 | 186
с.Туровка | Обоянский район | Обоянский РЭС | КТП №280 (4415 12/100) | 1*100 | 53
с.Быканово | Обоянский район | Обоянский РЭС | КТП №287 (455 11/160) | 1*160 | 111
с.Гридасово | Обоянский район | Обоянский РЭС | КТП №288 (455 8/100) | 1*100 | 81
х.Нагорный | Обоянский район | Обоянский РЭС | КТП №469 (413 22/40) | 1*40 | 18
г.Обоянь | Обоянский район | Обоянский РЭС | КТП №472 (415 35/40) | 1*40 | 9
с.Бавыкино | Обоянский район | Обоянский РЭС | КТП №475 (422 21/25) | 1*25 | 11
с.Р-Буды | Обоянский район | Обоянский РЭС | КТП №476 (464 18/25) | 1*25 | 6
с.Павловка | Обоянский район | Обоянский РЭС | КТП №477 (447 22/25) | 1*25 | 1
г.Обоянь | Обоянский район | Обоянский РЭС | КТП №479 (413 20/100) | 1*100 | 59
с.Гридасово | Обоянский район | Обоянский РЭС | КТП №480 (455 9/100) | 1*100 | 43
с.Пасечное | Обоянский район | Обоянский РЭС | КТП №482 (ВЛ 413) | 1*100 | 62
с.Пасечное | Обоянский район | Обоянский РЭС | ТП №127 (413 15/400) | 1*400 | 377
с.Пушкарное | Обоянский район | Обоянский РЭС | КТП №116 (413 3/160) | 1*160 | 97
х.Нагорный | Обоянский район | Обоянский РЭС | КТП №121 (413 7/63) | 1*63 | 16
с.Пасечное | Обоянский район | Обоянский РЭС | КТП №126 (413 14/100) | 1*100 | 45
с.Стрелецкое | Обоянский район | Обоянский РЭС | КТП №133 (415 2/250) | 1*250 | 225
с.Пушкарное | Обоянский район | Обоянский РЭС | КТП №138 (415 9/100) | 1*100 | 34
Октябрьский РЭС
Прямицыно | Октябрьский район | Октябрьский РЭС | КТП 5 | 250 | 90
Прямицыно | Октябрьский район | Октябрьский РЭС | КТП 65 | 100 | 60
Прямицыно | Октябрьский район | Октябрьский РЭС | КТП 69 | 160 | 50
Прямицыно | Октябрьский район | Октябрьский РЭС | КТП 397 | 40 | 20
Прямицыно | Октябрьский район | Октябрьский РЭС | КТП 450 | 160 | 23
Прямицыно | Октябрьский район | Октябрьский РЭС | КТП 457 | 63 | 30
Черницыно | Октябрьский район | Октябрьский РЭС | КТП 74 | 63 | 20
Черницыно | Октябрьский район | Октябрьский РЭС | КТП 307 | 40 | 10
Дьяконово | Октябрьский район | Октябрьский РЭС | КТП 97 | 100 | 35
Дьяконово | Октябрьский район | Октябрьский РЭС | КТП98 | 100 | 0
Дьяконово | Октябрьский район | Октябрьский РЭС | КТП 99 | 100 | 10
Лобазовка | Октябрьский район | Октябрьский РЭС | КТП 100 | 160 | 60
Лобазовка | Октябрьский район | Октябрьский РЭС | КТП 101 | 160 | 30
Лобазовка | Октябрьский район | Октябрьский РЭС | КТП 352 | 40 | 25
Лобазовка | Октябрьский район | Октябрьский РЭС | КТП 446 | 25 | 15
Лобазовка | Октябрьский район | Октябрьский РЭС | КТП 119 | 160 | 50
Лобазовка | Октябрьский район | Октябрьский РЭС | КТП 106 | 100 | 50
Лобазовка | Октябрьский район | Октябрьский РЭС | КТП 108 | 100 | 40
Лобазовка | Октябрьский район | Октябрьский РЭС | КТП 124 | 100 | 35
Лобазовка | Октябрьский район | Октябрьский РЭС | КТП 383 | 250 | 247
Плотава | Октябрьский район | Октябрьский РЭС | КТП 110 | 250 | 197
Плотава | Октябрьский район | Октябрьский РЭС | КТП 114 | 100 | 40
Плотава | Октябрьский район | Октябрьский РЭС | КТП 109 | 100 | 50
Плотава | Октябрьский район | Октябрьский РЭС | КТП 95 | 160 | 45
Плотава | Октябрьский район | Октябрьский РЭС | КТП 112 | 100 | 80
Плотава | Октябрьский район | Октябрьский РЭС | КТП 113 | 160 | 50
Плотава | Октябрьский район | Октябрьский РЭС | КТП 115 | 160 | 80
Плотава | Октябрьский район | Октябрьский РЭС | КТП 116 | 250 | 80
Плотава | Октябрьский район | Октябрьский РЭС | КТП 118 | 100 | 30
Плотава | Октябрьский район | Октябрьский РЭС | КТП 120 | 250 | 200
Плотава | Октябрьский район | Октябрьский РЭС | КТП 125 | 100 | 30
Плотава | Октябрьский район | Октябрьский РЭС | КТП 96 | 30 | 10
Лобазовка | Октябрьский район | Октябрьский РЭС | КТП 251 | 250 | 15
Лобазовка | Октябрьский район | Октябрьский РЭС | КТП 335 | 40 | 10
Журавлино | Октябрьский район | Октябрьский РЭС | КТП 411 | 63 | 15
Лобазовка | Октябрьский район | Октябрьский РЭС | КТП 248 | 250 | 60
Лобазовка | Октябрьский район | Октябрьский РЭС | КТП 103 | 160 | 30
Лобазовка | Октябрьский район | Октябрьский РЭС | КТП 250 | 160 | 58
Лобазовка | Октябрьский район | Октябрьский РЭС | КТП 302 | 40 | 20
Лобазовка | Октябрьский район | Октябрьский РЭС | КТП 327 | 160 | 10
Лобазовка | Октябрьский район | Октябрьский РЭС | КТП 330 | 63 | 30
Лобазовка | Октябрьский район | Октябрьский РЭС | КТП 104 | 40 | 0
Лобазовка | Октябрьский район | Октябрьский РЭС | КТП 105 | 160 | 30
Лобазовка | Октябрьский район | Октябрьский РЭС | КТП 281 | 100 | 80
Лобазовка | Октябрьский район | Октябрьский РЭС | КТП 334 | 40 | 20
Артюховка | Октябрьский район | Октябрьский РЭС | КТП 53 | 100 | 30
Артюховка | Октябрьский район | Октябрьский РЭС | КТП 54 | 100 | 30
Артюховка | Октябрьский район | Октябрьский РЭС | КТП 385 | 63 | 30
Артюховка | Октябрьский район | Октябрьский РЭС | КТП 396 | 63 | 20
Артюховка | Октябрьский район | Октябрьский РЭС | КТП 292 | 100 | 33
Артюховка | Октябрьский район | Октябрьский РЭС | КТП 57 | 100 | 70
Артюховка | Октябрьский район | Октябрьский РЭС | КТП 94 | 100 | 20
Артюховка | Октябрьский район | Октябрьский РЭС | КТП 52 | 400 | 240
Артюховка | Октябрьский район | Октябрьский РЭС | КТП 51 | 63 | 20
Артюховка | Октябрьский район | Октябрьский РЭС | КТП 358 | 630 | 400
Артюховка | Октябрьский район | Октябрьский РЭС | КТП 42 | 63 | 10
Артюховка | Октябрьский район | Октябрьский РЭС | КТП 46 | 160 | 40
Артюховка | Октябрьский район | Октябрьский РЭС | КТП 45 | 63 | 10
Артюховка | Октябрьский район | Октябрьский РЭС | КТП 41 | 63 | 10
Артюховка | Октябрьский район | Октябрьский РЭС | КТП 48 | 40 | 5
Артюховка | Октябрьский район | Октябрьский РЭС | КТП 368 | 250 | 30
Артюховка | Октябрьский район | Октябрьский РЭС | КТП 369 | 250 | 40
Артюховка | Октябрьский район | Октябрьский РЭС | КТП 370 | 250 | 40
Артюховка | Октябрьский район | Октябрьский РЭС | КТП 38 | 250 | 100
Прямицыно | Октябрьский район | Октябрьский РЭС | КТП 3 | 400 | 180
Прямицыно | Октябрьский район | Октябрьский РЭС | КТП 377 | 160 | 0
Прямицыно | Октябрьский район | Октябрьский РЭС | КТП 361 | 160 | 25
Прямицыно | Октябрьский район | Октябрьский РЭС | КТП 316 | 100 | 30
Прямицыно | Октябрьский район | Октябрьский РЭС | КТП 326 | 160 | 0
Прямицыно | Октябрьский район | Октябрьский РЭС | КТП 222 | 400 | 105
Прямицыно | Октябрьский район | Октябрьский РЭС | КТП 11 | 400 | 45
Прямицыно | Октябрьский район | Октябрьский РЭС | КТП 348 | 250 | 0
Прямицыно | Октябрьский район | Октябрьский РЭС | КТП 9 | 160 | 30
Прямицыно | Октябрьский район | Октябрьский РЭС | КТП 275 | 160 | 50
Прямицыно | Октябрьский район | Октябрьский РЭС | КТП 12 | 250 | 27
Прямицыно | Октябрьский район | Октябрьский РЭС | КТП 13 | 250 | 10
Прямицыно | Октябрьский район | Октябрьский РЭС | КТП 14 | 250 | 0
Прямицыно | Октябрьский район | Октябрьский РЭС | КТП 304 | 160 | 5
Прямицыно | Октябрьский район | Октябрьский РЭС | КТП 466 | 160 | 80
Прямицыно | Октябрьский район | Октябрьский РЭС | КТП 475 | 25 | 0
Прямицыно | Октябрьский район | Октябрьский РЭС | КТП 1 | 160 | 60
Прямицыно | Октябрьский район | Октябрьский РЭС | КТП 425 | 40 | 0
Прямицыно | Октябрьский район | Октябрьский РЭС | КТП 27 | 160 | 0
Ванино | Октябрьский район | Октябрьский РЭС | КТП 16 | 63 | 30
Ванино | Октябрьский район | Октябрьский РЭС | КТП 262 | 250 | 33
Ванино | Октябрьский район | Октябрьский РЭС | КТП 18 | 160 | 0
Ванино | Октябрьский район | Октябрьский РЭС | КТП 447 | 25 | 15
Ванино | Октябрьский район | Октябрьский РЭС | КТП 462 | 63 | 10
Ванино | Октябрьский район | Октябрьский РЭС | КТП 478 | 63 | 15
Дьяконово | Октябрьский район | Октябрьский РЭС | КТП 19 | 160 | 0
Дьяконово | Октябрьский район | Октябрьский РЭС | КТП 263 | 250 | 40
Дьяконово | Октябрьский район | Октябрьский РЭС | КТП 20 | 100 | 30
Дьяконово | Октябрьский район | Октябрьский РЭС | КТП 21 | 250 | 0
Дьяконово | Октябрьский район | Октябрьский РЭС | КТП 39 | 160 | 35
Дьяконово | Октябрьский район | Октябрьский РЭС | КТП 22 | 63 | 0
Дьяконово | Октябрьский район | Октябрьский РЭС | КТП 24 | 100 | 0
Дьяконово | Октябрьский район | Октябрьский РЭС | КТП 247 | 63 | 0
Н.Малютино | Октябрьский район | Октябрьский РЭС | КТП 495 | 160 | 148
Малютино | Октябрьский район | Октябрьский РЭС | КТП 491 | 63 | 48
Половнево | Октябрьский район | Октябрьский РЭС | КТП 25 | 63 | 0
Половнево | Октябрьский район | Октябрьский РЭС | КТП 26 | 160 | 40
Митрофаново | Октябрьский район | Октябрьский РЭС | КТП 35 | 160 | 0
Малютино | Октябрьский район | Октябрьский РЭС | КТП 463 | 63 | 5
Митрофаново | Октябрьский район | Октябрьский РЭС | КТП 378 | 40 | 10
Митрофаново | Октябрьский район | Октябрьский РЭС | КТП 28 | 250 | 25
Митрофаново | Октябрьский район | Октябрьский РЭС | КТП 313 | 160 | 40
Митрофаново | Октябрьский район | Октябрьский РЭС | КТП 346 | 250 | 19
Лозовское | Октябрьский район | Октябрьский РЭС | КТП 298 | 250 | 85
Лозовское | Октябрьский район | Октябрьский РЭС | КТП 31 | 63 | 0
Лозовское | Октябрьский район | Октябрьский РЭС | КТП 33 | 250 | 30
Лозовское | Октябрьский район | Октябрьский РЭС | КТП 284 | 250 | 80
Лозовское | Октябрьский район | Октябрьский РЭС | КТП 325 | 160 | 40
Малютино | Октябрьский район | Октябрьский РЭС | КТП 360 | 160 | 35
Малютино | Октябрьский район | Октябрьский РЭС | КТП 34 | 160 | 40
Малютино | Октябрьский район | Октябрьский РЭС | КТП 56 | 250 | 105
Малютино | Октябрьский район | Октябрьский РЭС | КТП 458 | 250 | 75
Малютино | Октябрьский район | Октябрьский РЭС | КТП 464 | 63 | 20
Малютино | Октябрьский район | Октябрьский РЭС | КТП 479 | 25 | 0
Малютино | Октябрьский район | Октябрьский РЭС | КТП 474 | 25 | 0
Малютино | Октябрьский район | Октябрьский РЭС | КТП 359 | 160 | 50
Малютино | Октябрьский район | Октябрьский РЭС | КТП 484 | 40 | 0
Воробжа | Октябрьский район | Октябрьский РЭС | КТП 66 | 100 | 20
Воробжа | Октябрьский район | Октябрьский РЭС | КТП 62 | 100 | 30
Воробжа | Октябрьский район | Октябрьский РЭС | КТП 61 | 160 | 38
Дьяконово | Октябрьский район | Октябрьский РЭС | КТП 295 | 40 | 10
Дьяконово | Октябрьский район | Октябрьский РЭС | КТП 81 | 160 | 20
Дьяконово | Октябрьский район | Октябрьский РЭС | КТП 288 | 100 | 15
Дьяконово | Октябрьский район | Октябрьский РЭС | КТП 79 | 100 | 30
Дьяконово | Октябрьский район | Октябрьский РЭС | КТП 76 | 100 | 0
Дьяконово | Октябрьский район | Октябрьский РЭС | КТП 317 | 100 | 27
Дьяконово | Октябрьский район | Октябрьский РЭС | КТП 287 | 100 | 0
Дьяконово | Октябрьский район | Октябрьский РЭС | КТП 78 | 100 | 0
Дьяконово | Октябрьский район | Октябрьский РЭС | КТП 356 | 160 | 28
Дьяконово | Октябрьский район | Октябрьский РЭС | КТП 77 | 63 | 20
Дьяконово | Октябрьский район | Октябрьский РЭС | КТП 83 | 63 | 15
Дьяконово | Октябрьский район | Октябрьский РЭС | КТП 85 | 63 | 0
Дьяконово | Октябрьский район | Октябрьский РЭС | КТП 285 | 160 | 30
Дьяконово | Октябрьский район | Октябрьский РЭС | КТП 467 | 40 | 25
Дьяконово | Октябрьский район | Октябрьский РЭС | КТП 364 | 160 | 15
Дьяконово | Октябрьский район | Октябрьский РЭС | КТП 87 | 100 | 0
Дьяконово | Октябрьский район | Октябрьский РЭС | КТП 384 | 160 | 30
Дьяконово | Октябрьский район | Октябрьский РЭС | КТП 89 | 160 | 40
Дьяконово | Октябрьский район | Октябрьский РЭС | КТП 90 | 63 | 20
Дьяконово | Октябрьский район | Октябрьский РЭС | КТП 93 | 63 | 20
Дьяконово | Октябрьский район | Октябрьский РЭС | КТП 88 | 250 | 20
Дьяконово | Октябрьский район | Октябрьский РЭС | КТП 481 | 16 | 0
Прямицыно | Октябрьский район | Октябрьский РЭС | ЗТП 2 | 2*250 | 0
Прямицыно | Октябрьский район | Октябрьский РЭС | КТП 7 | 2*160 | 0
Прямицыно | Октябрьский район | Октябрьский РЭС | КТП 194 | 100 | 11
Прямицыно | Октябрьский район | Октябрьский РЭС | КТП 449 | 160 | 16
Прямицыно | Октябрьский район | Октябрьский РЭС | КТП 399 | 63 | 10
Прямицыно | Октябрьский район | Октябрьский РЭС | КТП 60 | 100 | 30
Првоторово | Октябрьский район | Октябрьский РЭС | КТП 132 | 100 | 40
Косиново | Октябрьский район | Октябрьский РЭС | КТП 133 | 100 | 30
Стояново | Октябрьский район | Октябрьский РЭС | КТП 134 | 40 | 0
Дюмино | Октябрьский район | Октябрьский РЭС | КТП 135 | 250 | 30
Дюмино | Октябрьский район | Октябрьский РЭС | КТП 136 | 250 | 150
Дюмино | Октябрьский район | Октябрьский РЭС | КТП 145 | 100 | 20
Дюмино | Октябрьский район | Октябрьский РЭС | КТП 137 | 100 | 30
Тарасово | Октябрьский район | Октябрьский РЭС | КТП 139 | 100 | 20
Рожково | Октябрьский район | Октябрьский РЭС | КТП 141 | 40 | 10
Пыжово | Октябрьский район | Октябрьский РЭС | КТП 142 | 63 | 10
Умрихино | Октябрьский район | Октябрьский РЭС | КТП 143 | 100 | 40
Быканово | Октябрьский район | Октябрьский РЭС | КТП 146 | 160 | 50
Быканово | Октябрьский район | Октябрьский РЭС | КТП 147 | 40 | 10
Быканово | Октябрьский район | Октябрьский РЭС | КТП 148 | 100 | 40
Алябьево | Октябрьский район | Октябрьский РЭС | КТП 149 | 63 | 20
Алябьево | Октябрьский район | Октябрьский РЭС | КТП 349 | 250 | 220
Првоторово | Октябрьский район | Октябрьский РЭС | КТП 278 | 100 | 30
Якшино | Октябрьский район | Октябрьский РЭС | КТП 168 | 100 | 20
Гуляево | Октябрьский район | Октябрьский РЭС | КТП 169 | 100 | 30
Ванино | Октябрьский район | Октябрьский РЭС | КТП 171 | 100 | 30
Ванино | Октябрьский район | Октябрьский РЭС | КТП 328 | 250 | 90
Ванино | Октябрьский район | Октябрьский РЭС | КТП 172 | 160 | 40
Ванино | Октябрьский район | Октябрьский РЭС | КТП 456 | 100 | 50
Ванино | Октябрьский район | Октябрьский РЭС | КТП 174 | 63 | 0
Липино | Октябрьский район | Октябрьский РЭС | КТП 177 | 250 | 120
Липино | Октябрьский район | Октябрьский РЭС | КТП 178 | 100 | 50
Авдеево | Октябрьский район | Октябрьский РЭС | КТП 181 | 160 | 50
Авдеево | Октябрьский район | Октябрьский РЭС | КТП 350 | 250 | 40
Авдеево | Октябрьский район | Октябрьский РЭС | КТП 351 | 100 | 60
Сорокино | Октябрьский район | Октябрьский РЭС | КТП 182 | 63 | 5
Плаксино | Октябрьский район | Октябрьский РЭС | КТП 183 | 40 | 10
Б.Долженково | Октябрьский район | Октябрьский РЭС | КТП 320 | 160 | 40
Б.Долженково | Октябрьский район | Октябрьский РЭС | КТП 185 | 250 | 150
Б.Долженково | Октябрьский район | Октябрьский РЭС | КТП 186 | 400 | 239
Б.Долженково | Октябрьский район | Октябрьский РЭС | КТП 187 | 160 | 46
Горбулино | Октябрьский район | Октябрьский РЭС | КТП 190 | 250 | 90
Поповка | Октябрьский район | Октябрьский РЭС | КТП 191 | 40 | 10
Горбулино | Октябрьский район | Октябрьский РЭС | КТП 389 | 160 | 40
Горбулино | Октябрьский район | Октябрьский РЭС | КТП 310 | 160 | 85
Ванино | Октябрьский район | Октябрьский РЭС | КТП 17 | 160 | 40
М.Долженково | Октябрьский район | Октябрьский РЭС | КТП 167 | 100 | 35
Соглаево | Октябрьский район | Октябрьский РЭС | КТП 273 | 63 | 20
Старково | Октябрьский район | Октябрьский РЭС | КТП 297 | 160 | 90
Старково | Октябрьский район | Октябрьский РЭС | КТП 163 | 40 | 10
Старково | Октябрьский район | Октябрьский РЭС | КТП 161 | 100 | 30
Старково | Октябрьский район | Октябрьский РЭС | КТП 160 | 40 | 10
Алябьево | Октябрьский район | Октябрьский РЭС | КТП 156 | 160 | 100
Алябьево | Октябрьский район | Октябрьский РЭС | КТП 155 | 63 | 20
Алябьево | Октябрьский район | Октябрьский РЭС | КТП 309 | 100 | 30
Алябьево | Октябрьский район | Октябрьский РЭС | КТП 308 | 40 | 10
Алябьево | Октябрьский район | Октябрьский РЭС | КТП 151 | 40 | 0
Алябьево | Октябрьский район | Октябрьский РЭС | КТП 152 | 250 | 89
Алябьево | Октябрьский район | Октябрьский РЭС | КТП 153 | 63 | 20
Алябьево | Октябрьский район | Октябрьский РЭС | КТП 154 | 250 | 20
Алябьево | Октябрьский район | Октябрьский РЭС | КТП 423 | 160 | 0
Соболево | Октябрьский район | Октябрьский РЭС | КТП 157 | 100 | 20
Кобелево | Октябрьский район | Октябрьский РЭС | КТП 158 | 100 | 30
Старково | Октябрьский район | Октябрьский РЭС | КТП 164 | 250 | 30
Старково | Октябрьский район | Октябрьский РЭС | КТП 282 | 160 | 34
Старково | Октябрьский район | Октябрьский РЭС | КТП 344 | 250 | 50
Старково | Октябрьский район | Октябрьский РЭС | КТП 413 | 160 | 40
Старково | Октябрьский район | Октябрьский РЭС | КТП 192 | 100 | 30
Черницыно | Октябрьский район | Октябрьский РЭС | КТП 424 | 63 | 0
Черницыно | Октябрьский район | Октябрьский РЭС | КТП 195 | 250 | 0
Черницыно | Октябрьский район | Октябрьский РЭС | КТП 196 | 160 | 0
Черницыно | Октябрьский район | Октябрьский РЭС | КТП 405 | 100 | 10
Анахино | Октябрьский район | Октябрьский РЭС | КТП 332 | 250 | 247
Черницыно | Октябрьский район | Октябрьский РЭС | КТП 197 | 250 | 3
Черницыно | Октябрьский район | Октябрьский РЭС | КТП 198 | 160 | 0
Черницыно | Октябрьский район | Октябрьский РЭС | КТП 404 | 160 | 1
Черницыно | Октябрьский район | Октябрьский РЭС | КТП 199 | 100 | 0
Черницыно | Октябрьский район | Октябрьский РЭС | КТП 270 | 160 | 10
Анахино | Октябрьский район | Октябрьский РЭС | КТП 63 | 160 | 20
Анахино | Октябрьский район | Октябрьский РЭС | КТП 202 | 160 | 35
Анахино | Октябрьский район | Октябрьский РЭС | КТП 321 | 63 | 18
Анахино | Октябрьский район | Октябрьский РЭС | КТП 203 | 63 | 0
Ворошнево | Октябрьский район | Октябрьский РЭС | КТП 277 | 160 | 0
Черницыно | Октябрьский район | Октябрьский РЭС | КТП 63 | 63 | 5
Анахино | Октябрьский район | Октябрьский РЭС | КТП 408 | 100 | 0
Анахино | Октябрьский район | Октябрьский РЭС | КТП 204 | 160 | 0
Ворошнево | Октябрьский район | Октябрьский РЭС | КТП 272 | 100 | 0
Ворошнево | Октябрьский район | Октябрьский РЭС | КТП 205 | 160 | 40
Ворошнево | Октябрьский район | Октябрьский РЭС | КТП 274 | 63 | 0
Анахино | Октябрьский район | Октябрьский РЭС | КТП 269 | 250 | 83
Анахино | Октябрьский район | Октябрьский РЭС | КТП 453 | 160 | 0
Анахино | Октябрьский район | Октябрьский РЭС | КТП 455 | 250 | 0
Анахино | Октябрьский район | Октябрьский РЭС | КТП 451 | 250 | 23
Анахино | Октябрьский район | Октябрьский РЭС | КТП 452 | 160 | 0
Анахино | Октябрьский район | Октябрьский РЭС | КТП 23 | 100 | 30
Геологов | Октябрьский район | Октябрьский РЭС | КТП 477 | 160 | 90
Анахино | Октябрьский район | Октябрьский РЭС | КТП 476 | 25 | 0
Геологов | Октябрьский район | Октябрьский РЭС | КТП 271 | 630 | 41
Прямицыно | Октябрьский район | Октябрьский РЭС | КТП 366 | 100 | 10
Прямицыно | Октябрьский район | Октябрьский РЭС | КТП 15 | 2*400 | 12
Поныровский РЭС
Бобровка | Поныровский | Поныровский | 1/160 | 1*160 | 110
Бобровка | Поныровский | Поныровский | 1/250 | 1*250 | 223
Бобровка | Поныровский | Поныровский | 2/160 | 1*160 | 128
Бобровка | Поныровский | Поныровский | 3/100 | 1*100 | 50
Бобровка | Поныровский | Поныровский | 4/63 | 1*63 | 52
Бобровка | Поныровский | Поныровский | 2/400 | 2*400 | 422
Бобровка | Поныровский | Поныровский | 2/100 | 1*100 | 53
Бобровка | Поныровский | Поныровский | 3/63 | 1*63 | 41
Бобровка | Поныровский | Поныровский | 4/160 | 1*160 | 139
Бобровка | Поныровский | Поныровский | 5/63 | 1*63 | 54
Становое | Поныровский | Поныровский | 2/63 | 1*63 | 53
Становое | Поныровский | Поныровский | 3/100 | 1*100 | 7
Становое | Поныровский | Поныровский | 4/160 | 1*160 | 143
Становое | Поныровский | Поныровский | 7/160 | 1*160 | 128
Становое | Поныровский | Поныровский | 8/250 | 1*250 | 223
Становое | Поныровский | Поныровский | 9/100 | 1*100 | 94
Становое | Поныровский | Поныровский | 10/250 | 1*250 | 233
Становое | Поныровский | Поныровский | 11/100 | 1*100 | 30
Ольховатка | Поныровский | Поныровский | ТП 019 | 1*100 | 66
Ольховатка | Поныровский | Поныровский | ТП 020 | 1*40 | 33
Ольховатка | Поныровский | Поныровский | ТП 021 | 1*63 | 55
Ольховатка | Поныровский | Поныровский | ТП 022 | 1*100 | 65
Ольховатка | Поныровский | Поныровский | ТП 023 | 1*63 | 50
Ольховатка | Поныровский | Поныровский | ТП 024 | 1*100 | 60
Ольховатка | Поныровский | Поныровский | ТП 025 | 1*250 | 226
Ольховатка | Поныровский | Поныровский | ТП 026 | 1*40 | 33
Ольховатка | Поныровский | Поныровский | ТП 027 | 1*100 | 86
Ольховатка | Поныровский | Поныровский | ТП 028 | 1*100 | 83
Ольховатка | Поныровский | Поныровский | ТП 029 | 1*100 | 53
Ольховатка | Поныровский | Поныровский | ТП 030 | 1*400 | 334
Ольховатка | Поныровский | Поныровский | ТП 031 | 1*160 | 124
Ольховатка | Поныровский | Поныровский | ТП 032 | 1*160 | 127
Ольховатка | Поныровский | Поныровский | ТП 033 | 1*160 | 62
Ольховатка | Поныровский | Поныровский | ТП 034 | 1*63 | 27
Теплое | Поныровский | Поныровский | ТП 035 | 1*63 | 50
Теплое | Поныровский | Поныровский | ТП 036 | 1*63 | 20
Теплое | Поныровский | Поныровский | ТП 037 | 1*250 | 216
Теплое | Поныровский | Поныровский | ТП 197 | 1*25 | 15
Игишево | Поныровский | Поныровский | ТП 038 | 1*63 | 52
Игишево | Поныровский | Поныровский | ТП 046 | 1*63 | 27
Игишево | Поныровский | Поныровский | ТП 040 | 1*160 | 55.5
Игишево | Поныровский | Поныровский | ТП 041 | 1*100 | 82
Игишево | Поныровский | Поныровский | ТП 039 | 1*250 | 182
Игишево | Поныровский | Поныровский | ТП 042 | 1*63 | 30
Игишево | Поныровский | Поныровский | ТП 043 | 1*160 | 123
Игишево | Поныровский | Поныровский | ТП 044 | 1*250 | 202
Игишево | Поныровский | Поныровский | ТП 045 | 1*160 | 140
п. Поныри | Поныровский | Поныровский | ТП 051 | 1*63 | 28
п. Поныри | Поныровский | Поныровский | ТП 052 | 1*63 | 43
с. 2-е Поныри | Поныровский | Поныровский | ТП 053 | 1*100 | 77
с. 2-е Поныри | Поныровский | Поныровский | ТП 054 | 1*100 | 97
с. 2-е Поныри | Поныровский | Поныровский | ТП 055 | 1*100 | 84
с. 2-е Поныри | Поныровский | Поныровский | ТП 056 | 1*63 | 42
с. 2-е Поныри | Поныровский | Поныровский | ТП 057 | 1*160 | 68.5
с. 2-е Поныри | Поныровский | Поныровский | ТП 059 | 1*100 | 74
с. 2-е Поныри | Поныровский | Поныровский | ТП 060 | 1*250 | 163
с. 2-е Поныри | Поныровский | Поныровский | ТП 061 | 1*250 | 182
с. 2-е Поныри | Поныровский | Поныровский | ТП 062 | 1*250 | 218
с. 2-е Поныри | Поныровский | Поныровский | ТП 058 | 2*250 | 434
с. 2-е Поныри | Поныровский | Поныровский | ТП 063 | 1*250 | 220
с. 2-е Поныри | Поныровский | Поныровский | ТП 064 | 1*160 | 85
с. 2-е Поныри | Поныровский | Поныровский | ТП 065 | 1*250 | 232
п. Поныри | Поныровский | Поныровский | ТП 050 | 1*250 | 84
с. 1-е Поныри | Поныровский | Поныровский | ТП 066 | 1*100 | 82
с. 1-е Поныри | Поныровский | Поныровский | ТП 067 | 1*63 | 47
с. Первомайское | Поныровский | Поныровский | ТП 068 | 1*100 | 65
с. Первомайское | Поныровский | Поныровский | ТП 069 | 1*100 | 70
с. Первомайское | Поныровский | Поныровский | ТП 070 | 1*400 | 376
с. Первомайское | Поныровский | Поныровский | ТП 071 | 1*160 | 34
с. Первомайское | Поныровский | Поныровский | ТП 072 | 1*63 | 56
с. Первомайское | Поныровский | Поныровский | ТП 073 | 1*63 | 44
с. Первомайское | Поныровский | Поныровский | ТП 074 | 1*100 | 86
п. Поныри | Поныровский | Поныровский | 1/160 | 1*160 | 120
п. Поныри | Поныровский | Поныровский | 2/630 | 1*630 | 498
п. Поныри | Поныровский | Поныровский | 1/100 | 1*100 | 67
п. Поныри | Поныровский | Поныровский | 1/250 | 1*250 | 197
п. Поныри | Поныровский | Поныровский | 8/160 | 1*160 | 0
п. Поныри | Поныровский | Поныровский | 12/100 | 1*100 | 34
с. Брусовое | Поныровский | Поныровский | 2/100 | 1*100 | 65
с. Брусовое | Поныровский | Поныровский | 4/160 | 1*160 | 125
с. Брусовое | Поныровский | Поныровский | 6/250 | 1*250 | 207
с. Брусовое | Поныровский | Поныровский | 7/250 | 1*250 | 141
с. Брусовое | Поныровский | Поныровский | 10/63 | 1*63 | 37
с. Брусовое | Поныровский | Поныровский | 11/25 | 1*25 | 18
с. Брусовое | Поныровский | Поныровский | 12/100 | 1*100 | 60
с. Брусовое | Поныровский | Поныровский | 13/63 | 1*63 | 13
с. Брусовое | Поныровский | Поныровский | 15/250 | 1*250 | 223
с. Брусовое | Поныровский | Поныровский | 16/160 | 1*160 | 158
п. Возы | Поныровский | Поныровский | 18/400 | 1*400 | 242
с. Брусовое | Поныровский | Поныровский | ТП 094 | 1*100 | 37
с. Брусовое | Поныровский | Поныровский | ТП 095 | 1*63 | 53
с. Горяйново | Поныровский | Поныровский | ТП 096 | 1*250 | 207
с. Горяйново | Поныровский | Поныровский | ТП 097 | 1*100 | 13
с. Горяйново | Поныровский | Поныровский | ТП 098 | 1*400 | 306
с. Горяйново | Поныровский | Поныровский | ТП 099 | 1*250 | 227
с. Горяйново | Поныровский | Поныровский | ТП 100 | 1*63 | 27
с. Горяйново | Поныровский | Поныровский | ТП 101 | 1*100 | 92
с. Горяйново | Поныровский | Поныровский | ТП 102 | 1*100 | 76
с. Горяйново | Поныровский | Поныровский | ТП 103 | 1*100 | 84
с. Горяйново | Поныровский | Поныровский | ТП 104 | 1*100 | 86
с. Горяйново | Поныровский | Поныровский | ТП 105 | 1*100 | 83
с. Горяйново | Поныровский | Поныровский | ТП 106 | 1*160 | 140
с. Н-Смородино | Поныровский | Поныровский | ТП 108 | 1*63 | 56
с. Н-Смородино | Поныровский | Поныровский | ТП 111 | 1*63 | 56
с. Н-Смородино | Поныровский | Поныровский | ТП 109 | 1*63 | 56
с. Н-Смородино | Поныровский | Поныровский | ТП 110 | 1*100 | 90
с. Н-Смородино | Поныровский | Поныровский | ТП 112 | 1*63 | 53
с. Н-Смородино | Поныровский | Поныровский | ТП 113 | 1*63 | 53
с. Н-Смородино | Поныровский | Поныровский | ТП 114 | 1*250 | 172
с. Н-Смородино | Поныровский | Поныровский | ТП 115 | 1*160 | 146
с. Н-Смородино | Поныровский | Поныровский | ТП 116 | 1*100 | 44
с. Н-Смородино | Поныровский | Поныровский | ТП 117 | 1*100 | 61
с. Н-Смородино | Поныровский | Поныровский | ТП 118 | 1*160 | 136
с. Н-Смородино | Поныровский | Поныровский | ТП 119 | 1*63 | 52
с. Н-Смородино | Поныровский | Поныровский | ТП 120 | 1*250 | 240
с. Н-Смородино | Поныровский | Поныровский | ТП 122 | 1*63 | 38
с. Н-Смородино | Поныровский | Поныровский | ТП 121 | 1*160 | 104
с. Н-Смородино | Поныровский | Поныровский | ТП 123 | 1*63 | 49
с. Н-Смородино | Поныровский | Поныровский | ТП 124 | 1*100 | 24
с. Н-Смородино | Поныровский | Поныровский | ТП 125 | 1*100 | 78
с. Н-Смородино | Поныровский | Поныровский | 3/100 | 1*100 | 66
с. Н-Смородино | Поныровский | Поныровский | 4/63 | 1*63 | 56
с. Н-Смородино | Поныровский | Поныровский | 1/100 | 1*100 | 44
с. Н-Смородино | Поныровский | Поныровский | ТП 127 | 1*63 | 12
с. В-Смородино | Поныровский | Поныровский | ТП 130 | 1*160 | 135
с. В-Смородино | Поныровский | Поныровский | ТП 131 | 1*63 | 53
с. В-Смородино | Поныровский | Поныровский | ТП 132 | 1*40 | 26
с. В-Смородино | Поныровский | Поныровский | ТП 133 | 1*63 | 43
с. В-Смородино | Поныровский | Поныровский | ТП 135 | 1*63 | 56
с. В-Смородино | Поныровский | Поныровский | ТП 136 | 1*100 | 84
с. В-Смородино | Поныровский | Поныровский | ТП 137 | 1*100 | 90
с. В-Смородино | Поныровский | Поныровский | ТП 134 | 1*100 | 90
п. Возы | Поныровский | Поныровский | 1/100 | 1*100 | 14
п. Возы | Поныровский | Поныровский | 2/100 | 1*100 | 90
п. Возы | Поныровский | Поныровский | 3/63 | 1*63 | 60
п. Возы | Поныровский | Поныровский | 2/400 | 1*400 | 0
п. Возы | Поныровский | Поныровский | 5/160 | 1*160 | 52
с. 1-е Поныри | Поныровский | Поныровский | 3/250 | 1*250 | 230
с. Первомайское | Поныровский | Поныровский | 1/100 | 1*100 | 6
с. Первомайское | Поныровский | Поныровский | 2/100 | 1*100 | 70
с. Первомайское | Поныровский | Поныровский | 3/250 | 1*250 | 173
с. Первомайское | Поныровский | Поныровский | 4/160 | 1*160 | 136
с. Первомайское | Поныровский | Поныровский | 5/100 | 1*100 | 71
с. Первомайское | Поныровский | Поныровский | 7/100 | 1*100 | 82
с. Первомайское | Поныровский | Поныровский | ТП 198 | 1*25 | 15
с. 1-е Поныри | Поныровский | Поныровский | ТП 150 | 1*63 | 47
с. 1-е Поныри | Поныровский | Поныровский | ТП 151 | 1*100 | 83
с. 1-е Поныри | Поныровский | Поныровский | ТП 152 | 1*40 | 7
с. 1-е Поныри | Поныровский | Поныровский | ТП 153 | 1*100 | 87
с. 1-е Поныри | Поныровский | Поныровский | ТП 154 | 1*250 | 225
с. 1-е Поныри | Поныровский | Поныровский | ТП 156 | 1*100 | 78
с. 1-е Поныри | Поныровский | Поныровский | ТП 157 | 1*100 | 75
с. 1-е Поныри | Поныровский | Поныровский | ТП 158 | 1*160 | 135
с. 1-е Поныри | Поныровский | Поныровский | ТП 159 | 1*100 | 29
с. 1-е Поныри | Поныровский | Поныровский | ТП 160 | 1*100 | 56
с. 2-е Поныри | Поныровский | Поныровский | ТП 155 | 1*63 | 40
с. 2-е Поныри | Поныровский | Поныровский | ТП 161 | 1*100 | 60
с. 2-е Поныри | Поныровский | Поныровский | ТП 162 | 1*100 | 90
с. 2-е Поныри | Поныровский | Поныровский | ТП 164 | 1*100 | 86
с. 1-е Поныри | Поныровский | Поныровский | 4/250 | 1*250 | 240
с. 1-е Поныри | Поныровский | Поныровский | 1/250 | 1*250 | 202
с. 1-е Поныри | Поныровский | Поныровский | 7/100 | 1*100 | 76
с. 1-е Поныри | Поныровский | Поныровский | 5/40 | 1*40 | 25
с. 1-е Поныри | Поныровский | Поныровский | 6/63 | 1*63 | 50
с. 1-е Поныри | Поныровский | Поныровский | 2/160 | 1*160 | 112
с. 1-е Поныри | Поныровский | Поныровский | 3/100 | 1*100 | 83
п. Поныри | Поныровский | Поныровский | 1/160 | 1*160 | 94
п. Поныри | Поныровский | Поныровский | 2/250 | 1*250 | 171
п. Поныри | Поныровский | Поныровский | 3/250 | 1*250 | 168
с. Брусовое | Поныровский | Поныровский | 12/100 | 1*100 | 76
с. Березовец | Поныровский | Поныровский | 2/160 | 1*160 | 137
с. Березовец | Поныровский | Поныровский | 3/250 | 1*250 | 229
с. Березовец | Поныровский | Поныровский | 4/63 | 1*63 | 41
с. Березовец | Поныровский | Поныровский | 5/63 | 1*63 | 23
с. Березовец | Поныровский | Поныровский | 6/100 | 1*100 | 83
с. Березовец | Поныровский | Поныровский | 7/100 | 1*100 | 86
с. Березовец | Поныровский | Поныровский | 8/63 | 1*63 | 7
с. Березовец | Поныровский | Поныровский | 9/160 | 1*160 | 96
с. Березовец | Поныровский | Поныровский | 10/63 | 1*63 | 57
с. Березовец | Поныровский | Поныровский | 11/100 | 1*100 | 77
с. В-Смородино | Поныровский | Поныровский | ТП 187 | 1*250 | 179
с. В-Смородино | Поныровский | Поныровский | ТП 189 | 1*63 | 55
с. В-Смородино | Поныровский | Поныровский | ТП 190 | 1*63 | 56
с. В-Смородино | Поныровский | Поныровский | ТП 191 | 1*63 | 41
с. В-Смородино | Поныровский | Поныровский | ТП 192 | 1*100 | 90
с. В-Смородино | Поныровский | Поныровский | ТП 193 | 1*100 | 89
с. В-Смородино | Поныровский | Поныровский | ТП 194 | 1*100 | 94
с. В-Смородино | Поныровский | Поныровский | ТП 188 | 1*160 | 78
Теплое | Поныровский | Поныровский | ТП 204 | 250 | 250
с. 1-е Поныри | Поныровский | Поныровский | ТП 205 | 250 | 42
с. 2-е Поныри | Поныровский | Поныровский | ТП 206 | 25 | 22
с. Брусовое | Поныровский | Поныровский | ТП 207 | 25 | 10
Пристенский РЭС
Котово.школа | Пристенский район | Пристенский РЭС | ТП 001(513 1/63) | 1*63 | 28
Котово.ток | Пристенский район | Пристенский РЭС | ТП 002( 513 3/160) | 1*160 | 50
Котово.ул Лесная | Пристенский район | Пристенский РЭС | ТП 003(513 5/100) | 1*100 | 22
Яковлевка, лет лагерь | Пристенский район | Пристенский РЭС | ТП 004 (513 6/40) | 1*40 | 13
Яковлевка, магазин | Пристенский район | Пристенский РЭС | ТП 005 (513 7/100) | 1*100 | 35
х Машкин | Пристенский район | Пристенский РЭС | ТП 006 (513 10/63) | 1*63 | 21
Б Крюки 5бригада | Пристенский район | Пристенский РЭС | ТП 007 ( 513 11/60) | 1*60 | 20
Б Крюки контора | Пристенский район | Пристенский РЭС | ТП 008(513 13/100) | 1*100 | 30
Б Крюки.стф | Пристенский район | Пристенский РЭС | ТП 009(513 14/160) | 1*160 | 47
Б Крюки.ток | Пристенский район | Пристенский РЭС | ТП 010(513 15/250) | 1*250 | 58
потребитель | Пристенский район | Пристенский РЭС | ТП 011 (513 нефтепр) |  | 0
с Бобрышово,д/сад | Пристенский район | Пристенский РЭС | ТП 012 (514 1/250) | 1*250 | 77
Ковалевка | Пристенский район | Пристенский РЭС | ТП 013 (514 3/160) | 1*160 | 41
Красниково,ул Советская | Пристенский район | Пристенский РЭС | ТП 014 (514 4/100) | 1*100 | 30
Красниково | Пристенский район | Пристенский РЭС | ТП 015 (514 5/250) | 1*250 | 63
Красниково | Пристенский район | Пристенский РЭС | ТП 016 (514 6/100) | 1*100 | 33
Красниково | Пристенский район | Пристенский РЭС | ТП 017 (514 7/100) | 1*100 | 31
с Бобрышово | Пристенский район | Пристенский РЭС | ТП 019 (515 3/160) | 1*160 | 54
с Бобрышово.уп Березовка | Пристенский район | Пристенский РЭС | ТП 020 (515 4/40) | 1*40 | 10
с Бобрышово.уп Лесная | Пристенский район | Пристенский РЭС | ТП 021 (515 5/100) | 1*100 | 31
с Кривцово. Магазин | Пристенский район | Пристенский РЭС | ТП 022 (515 7/100) | 1*100 | 35
с Кривцово.ток | Пристенский район | Пристенский РЭС | ТП 023 (515 10/160) | 1*160 | 24
с Кривцово | Пристенский район | Пристенский РЭС | ТП 024 (515 12/40) | 1*40 | 12
с Бобрышово. Заречка | Пристенский район | Пристенский РЭС | ТП 025 (515 15/160) | 1*160 | 35
с Бобрышово. Заречка | Пристенский район | Пристенский РЭС | ТП 026 (515 16/160) | 1*160 | 48
с Бобрышово. Заречка | Пристенский район | Пристенский РЭС | ТП 027 (515 17/63) | 1*63 | 14
с Бобрышово. Заречка | Пристенский район | Пристенский РЭС | ТП 028 (515 18/40) | 1*40 | 15
с Бобрышово. Заречка | Пристенский район | Пристенский РЭС | ТП 029 (515 20/63) | 1*63 | 22
Кривцово. Мираторг,репродуктор | Пристенский район | Пристенский РЭС | ТП 239 | 2*630 | 0
Кривцово. Мираторг, откорм 1 | Пристенский район | Пристенский РЭС | ТП 240 | 2*400 | 0
Ракитинка. Мираторг, откорм 2 | Пристенский район | Пристенский РЭС | ТП 241 | 2*400 | 0
с Троицкое | Пристенский район | Пристенский РЭС | ТП 030 (5117 1/40) | 1*40 | 15
с Троицкое.магазин | Пристенский район | Пристенский РЭС | ТП 032 (5117 4/100) | 1*100 | 36
Ракитинка,ул Косой Плант | Пристенский район | Пристенский РЭС | ТП 033 (5117 6/40) | 1*40 | 12
Ракитинка, ток | Пристенский район | Пристенский РЭС | ТП 034 (5117 9/160) | 1*160 | 33
Ракитинка, школа | Пристенский район | Пристенский РЭС | ТП 035 ( 5117 10/160) | 1*160 | 48
Ракитинка, | Пристенский район | Пристенский РЭС | ТП 036 ( 5117 12/160) | 1*160 | 34
Колодезь | Пристенский район | Пристенский РЭС | ТП 037 (5117 15/160) | 1*160 | 35
Купринка.магазин | Пристенский район | Пристенский РЭС | ТП 038 ( 5117 17/100 ) | 1*100 | 27
с Нагольное,КРС | Пристенский район | Пристенский РЭС | ТП 039 (5117 20/2*630) | 2*250 | 250
с Нагольное, | Пристенский район | Пристенский РЭС | ТП 040 (5117 21/63) | 1*63 | 20
с Нагольное, МТП,пруд | Пристенский район | Пристенский РЭС | ТП 041 (5117 25/160) | 1*160 | 46
с Бобрышово. Больница | Пристенский район | Пристенский РЭС | ТП 042 (5118 1/160) | 1*160 | 64
Еренка,сад | Пристенский район | Пристенский РЭС | ТП 043 ( 5118 2/100 ) | 1*100 | 31
Еренка, | Пристенский район | Пристенский РЭС | ТП 044 ( 5118 5/100 ) | 1*100 | 26
Еренка, | Пристенский район | Пристенский РЭС | ТП 045 ( 5118 6/40 ) | 1*40 | 15
с Сазановка,схт | Пристенский район | Пристенский РЭС | ТП 046 (521 1/400 | 1*400 | 86
с Сазановка,схт | Пристенский район | Пристенский РЭС | ТП 047 (521 2/160 | 1*160 | 55
с Сазановка, Дубки | Пристенский район | Пристенский РЭС | ТП 048 (525 1/63) | 1*63 | 22
с Сазановка, Екатериновка | Пристенский район | Пристенский РЭС | ТП 049 (525 3/250) | 1*250 | 54
с Сазановка, Васильевка | Пристенский район | Пристенский РЭС | ТП 050 (525 4/63) | 1*63 | 10
с Сазановка, Шатиловка | Пристенский район | Пристенский РЭС | ТП 051 (525 6/160) | 1*160 | 54
с В Плоское | Пристенский район | Пристенский РЭС | ТП 052 (525 7/160) | 1*160 | 74
с Сазановка, | Пристенский район | Пристенский РЭС | ТП 053 (527 1/100) | 1*100 | 36
с Сазановка, ул Восточная | Пристенский район | Пристенский РЭС | ТП 054 ( 527 2/160) | 1*160 | 38
с Сазановка, | Пристенский район | Пристенский РЭС | ТП 055 ( 527 3/160 ) | 1*160 | 49
с Сазановка, | Пристенский район | Пристенский РЭС | ТП 056 (527 4/250 ) | 1*250 | 250
с Сазановка, ток | Пристенский район | Пристенский РЭС | ТП 057 (527 5/400) | 1*400 | 110
с Сазановка, ул Лугавка | Пристенский район | Пристенский РЭС | ТП 058 (527 7/250) | 1*250 | 60
с Сазановка, | Пристенский район | Пристенский РЭС | ТП 059 (527 8/160) | 1*160 | 80
с Сазановка, Романовка | Пристенский район | Пристенский РЭС | ТП 060 (527 9/160) | 1*100 | 32
с Сазановка, Глазовка | Пристенский район | Пристенский РЭС | ТП 061 (527 11/100) | 1*100 | 10
с Сазановка, столбовое тп | Пристенский район | Пристенский РЭС | КТП 10кВ 527 12/25 | 1*25 | 10
п Кировский семзавод. Потребитель | Пристенский район | Пристенский РЭС | ТП 062 (534 1/160 | 1*160 | 50
х Мокренький | Пристенский район | Пристенский РЭС | ТП 063 (535 1/100) | 1*100 | 35
п Кировский Пионерлагерь. | Пристенский район | Пристенский РЭС | ТП 064 (535 2/250) | 1*250 | 50
п Кировский Больница | Пристенский район | Пристенский РЭС | ТП 065 (535 3/160) | 1*160 | 60
п Кировский контора | Пристенский район | Пристенский РЭС | ТП 066 ( 535 4/100 ) | 1*100 | 30
п Кировский ул 8 Марта | Пристенский район | Пристенский РЭС | ТП 067 ( 535 6/160 ) | 1*160 | 30
п Кировский ул Ватутина | Пристенский район | Пристенский РЭС | ТП 068 ( 535 7/160 ) | 1*160 | 30
п Кировский , стойцех | Пристенский район | Пристенский РЭС | ТП 069 ( 535 8/160 ) | 1*160 | 31
п Кировский , атп | Пристенский район | Пристенский РЭС | ТП 070 (535 9/63) | 1*63 | 20
п Кировский , музей | Пристенский район | Пристенский РЭС | ТП 071 ( 535 10/250 ) | 1*250 | 60
п Кировский , круг | Пристенский район | Пристенский РЭС | ТП 072 ( 535 15/160 ) | 1*160 | 52
п Кировский , ул Садовая | Пристенский район | Пристенский РЭС | ТП 073 (535 16/160) | 1*160 | 20
п Кировский , ул Ценнтральная | Пристенский район | Пристенский РЭС | ТП 074 (535 18/100) | 1*100 | 32
п Кировский , ул Гагарина | Пристенский район | Пристенский РЭС | ТП 075 (535 19/100) | 1*100 | 32
п Кировский , ул Красная Степь | Пристенский район | Пристенский РЭС | ТП 076 (535 20/63) | 1*63 | 22
п Кировский , ул Красная Степь | Пристенский район | Пристенский РЭС | ТП 077 ( 535 21/63 ) | 1*63 | 18
п Кировский. ДЭП | Пристенский район | Пристенский РЭС | ТП 079 (535 22/400 ( | 1*400 | 90
п Кировский | Пристенский район | Пристенский РЭС | ТП 078 (535 25/25) | 1*25 | 9
х Луг | Пристенский район | Пристенский РЭС | ТП 081 (5312 2/63) | 1*63 | 22
х Лугу л Молодежная | Пристенский район | Пристенский РЭС | ТП 082 (5312 4/160) | 1*160 | 41
х Луг школа | Пристенский район | Пристенский РЭС | ТП 083 (5312 6/250) | 1*250 | 45
Чибисовка | Пристенский район | Пристенский РЭС | ТП 084 (5312 7/25 | 1*25 | 20
Озерки ток | Пристенский район | Пристенский РЭС | ТП 085 (5312 8/160) | 1*160 | 45
Малая Колбасовка | Пристенский район | Пристенский РЭС | ТП 086 (5315 2/63) | 1*63 | 18
х Свободный | Пристенский район | Пристенский РЭС | ТП 087 (5315 3/40) | 1*40 | 12
п Кировский | Пристенский район | Пристенский РЭС | ТП 088 (5315 6/400) | 1*400 | 92
п Кировский ул Ломоносова | Пристенский район | Пристенский РЭС | ТП 089 (5315 7/250) | 1*250 | 54
п Кировский | Пристенский район | Пристенский РЭС | ТП 090 (5315 8/250) | 1*250 | 42
п Кировский | Пристенский район | Пристенский РЭС | ТП 091 (5315 9/250) | 1*250 | 52
п Кировский | Пристенский район | Пристенский РЭС | ТП 092 ( 5315 10/100 ) | 1*100 | 32
п Кировский | Пристенский район | Пристенский РЭС | ТП 093 ( 5315 11/100 ) | 1*100 | 34
п Кировский | Пристенский район | Пристенский РЭС | ТП 094 (5315 1/160 ) | 1*160 | 20
п Кировский | Пристенский район | Пристенский РЭС | ТП 095 (5315 4/160) | 1*160 | 35
х Заводновка | Пристенский район | Пристенский РЭС | ТП 096 (677 10/25 ) | 1*25 | 12
п Пристень | Пристенский район | Пристенский РЭС | ТП 097 ( 5413 1/100 ) | 1*100 | 40
Ком отделение | Пристенский район | Пристенский РЭС | ТП 098 ( 5413 4/100 ) | 1*100 | 38
В Ольшанка | Пристенский район | Пристенский РЭС | ТП 099 ( 5413 6/100 ) | 1*100 | 100
В Ольшанка | Пристенский район | Пристенский РЭС | ТП 100 ( 5413 7/63 ) | 1*63 | 23
В Ольшанка | Пристенский район | Пристенский РЭС | ТП 101 ( 5413 8/100 ) | 1*100 | 35
В Ольшанка | Пристенский район | Пристенский РЭС | ТП 102 ( 5413 9/160) | 1*160 | 30
В Ольшанка | Пристенский район | Пристенский РЭС | ТП 103 (5413 10/63) | 1*63 | 27
Вихровское отделение | Пристенский район | Пристенский РЭС | ТП 104 ( 5413 11/250 ) | 1*250 | 90
п Пристеньул Ватутина | Пристенский район | Пристенский РЭС | ТП 107 (5415 18/400) | 1*400 | 92
х Ржавчик | Пристенский район | Пристенский РЭС | ТП 111 (544 4/100) | 1*100 | 35
х Ржавчик. Мастерские | Пристенский район | Пристенский РЭС | ТП 112 (544 5/160) | 1*160 | 51
х Ржавчик | Пристенский район | Пристенский РЭС | ТП 113 (544 8/160) | 1*160 | 40
с Нагольное. Дубовец | Пристенский район | Пристенский РЭС | ТП 114 (544 10/160) | 1*160 | 38
с Нагольное. Дубовец | Пристенский район | Пристенский РЭС | ТП 115 (544 12/250) | 1*250 | 58
с Нагольное. Ток | Пристенский район | Пристенский РЭС | ТП 116 (544 14/400) | 1*400 | 105
с Нагольное. Мастерские | Пристенский район | Пристенский РЭС | ТП 117 (544 15/160) | 1*160 | 35
с Нагольное. Ток | Пристенский район | Пристенский РЭС | ТП 118 (544 16/160) | 1*160 | 80
с Нагольное. Контора | Пристенский район | Пристенский РЭС | ТП 119 (544 18/250) | 1*250 | 101
с Нагольное. Грачевка | Пристенский район | Пристенский РЭС | ТП 120 (544 19/25) | 1*25 | 11
х Ржавчик,л/л КРС | Пристенский район | Пристенский РЭС | ТП 121 (544 22/40) | 1*40 | 5
Дубовец. л/л КРС | Пристенский район | Пристенский РЭС | ТП 122 (544 23/40) | 1*40 | 5
х Ржавачик | Пристенский район | Пристенский РЭС | ТП 123 (544 24/100) | 1*100 | 19
п Пристень база ПРЭС | Пристенский район | Пристенский РЭС | ТП 124 (548 1/160) | 1*160 | 43
п Пристень. мтс | Пристенский район | Пристенский РЭС | ТП 128 (548 5/25 | 1*25 | 5
п Пристень билайн | Пристенский район | Пристенский РЭС | ТП 127 (548 4/25 | 1*25 | 5
п Пристень | Пристенский район | Пристенский РЭС | КТП 10кВ 548 6/25 | 1*25 | 7
Пристенное. Репродуктор,СК Мираторг | Пристенский район | Пристенский РЭС | ТП 236 | 2*630 | 0
Пристенное. Откорм 1,СК Мираторг | Пристенский район | Пристенский РЭС | ТП 237 | 2*400 | 0
Пристенное. Откорм 2,СК Мираторг | Пристенский район | Пристенский РЭС | ТП 238 | 2*400 | 0
с Прелепы | Пристенский район | Пристенский РЭС | ТП 019 (551 1/63) | 1*63 | 20
с Прелепы | Пристенский район | Пристенский РЭС | ТП 130 (551 3/63) | 1*63 | 20
с Ильинка | Пристенский район | Пристенский РЭС | ТП 131 (551 4/40) | 1*40 | 15
с Ильинка | Пристенский район | Пристенский РЭС | ТП 132 (551 5/63) | 1*63 | 29
с Ильинка | Пристенский район | Пристенский РЭС | ТП 133 (551 6/250) | 1*250 | 62
с Горка | Пристенский район | Пристенский РЭС | ТП 134 (551 8/100) | 1*100 | 22
с Горка | Пристенский район | Пристенский РЭС | ТП 135 (551 9/100) | 1*100 | 35
с Горка | Пристенский район | Пристенский РЭС | ТП 136 (551 10/100) | 1*100 | 30
Залесье | Пристенский район | Пристенский РЭС | ТП 137 (551 11/63) | 1*63 | 21
с Горка | Пристенский район | Пристенский РЭС | ТП 138 (551 12/100 | 1*100 | 17
с Южное Двоелучное | Пристенский район | Пристенский РЭС | ТП 139 (552 1/63) | 1*63 | 10
с Сев Двоелучное | Пристенский район | Пристенский РЭС | ТП 141 (552 3/160) | 1*160 | 40
с Сев Двоелучное | Пристенский район | Пристенский РЭС | ТП 142 (552 4/100) | 1*100 | 33
с Прелепы | Пристенский район | Пристенский РЭС | ТП 143 (555 2/400) | 1*400 | 87
с Прелепы | Пристенский район | Пристенский РЭС | ТП 144 (555 4/63) | 1*63 | 22
с Б Сети | Пристенский район | Пристенский РЭС | ТП 146 (555 12/100) | 1*100 | 29
с Б Сети | Пристенский район | Пристенский РЭС | ТП 146 (555 15/100) | 1*100 | 33
с Б Сети | Пристенский район | Пристенский РЭС | ТП 147 (555 16/250) | 1*250 | 65
с Б Сети | Пристенский район | Пристенский РЭС | ТП 148 (555 18/100) | 1*100 | 31
с Б Сети | Пристенский район | Пристенский РЭС | ТП 149 (555 19/100) | 1*100 | 32
с Б Сети | Пристенский район | Пристенский РЭС | ТП 150 (555 20/100) | 1*100 | 31
с Б Сети | Пристенский район | Пристенский РЭС | ТП 151 (555 21/63) | 1*63 | 8
с Черновец | Пристенский район | Пристенский РЭС | ТП 152 (556 1/100) | 1*100 | 25
с Черновец,Буденовка | Пристенский район | Пристенский РЭС | ТП 153 (556 2/160) | 1*160 | 42
с Черновец | Пристенский район | Пристенский РЭС | ТП 154 (556 3/160) | 1*160 | 40
с Черновец | Пристенский район | Пристенский РЭС | ТП 155 (556 4/400) | 1*400 | 121
с Черновец | Пристенский район | Пристенский РЭС | ТП 156 (556 5/250) | 1*250 | 54
с Черновец | Пристенский район | Пристенский РЭС | ТП 157 (556 6/400) | 1*400 | 73
с Б Крюки | Пристенский район | Пристенский РЭС | ТП 159 ( 561 2/100 ) | 1*100 | 35
с Б Крюки | Пристенский район | Пристенский РЭС | ТП 160 (561 3/100) | 1*100 | 20
х Казначеев | Пристенский район | Пристенский РЭС | ТП 161 (561 4/63) | 1*63 | 18
х Панин | Пристенский район | Пристенский РЭС | ТП 162 (561 6/160) | 1*160 | 32
Пселец.мираторг. СК. репродуктор | Пристенский район | Пристенский РЭС | ТП 229 | 2*630 | 0
Мираторг. СК. Откорм 1 Чибисовка | Пристенский район | Пристенский РЭС | ТП 230 | 2*400 | 0
Мираторг. СК. Откорм 2Чибисовка | Пристенский район | Пристенский РЭС | ТП 231 | 2*400 | 0
Пселец,Сторожевое | Пристенский район | Пристенский РЭС | ТП 163 (5611 1/250) | 1*250 | 50
Пселец | Пристенский район | Пристенский РЭС | ТП 164 (5611 2/160) | 1*160 | 29
Пселец | Пристенский район | Пристенский РЭС | ТП 168 (5611 6/160) | 1*160 | 33
Пселец | Пристенский район | Пристенский РЭС | ТП 165 (5611 3/100) | 1*100 | 23
Пселец | Пристенский район | Пристенский РЭС | ТП 166 (5611 4/63) | 1*63 | 20
Пселец | Пристенский район | Пристенский РЭС | ТП 167 (5611 5/160) | 1*160 | 44
Пселец | Пристенский район | Пристенский РЭС | ТП 169 (5611 7/160 ) | 1*160 | 40
Пселец | Пристенский район | Пристенский РЭС | ТП 170 ( 5611 8/25) | 1*25 | 11
Пселец | Пристенский район | Пристенский РЭС | ТП 171 ( 5611 9/160 ) | 1*160 | 27
Пселец | Пристенский район | Пристенский РЭС | ТП 172 ( 5611 10/100 ) | 1*100 | 40
Пселец | Пристенский район | Пристенский РЭС | ТП 173 (5611 11/160) | 1*160 | 43
Пселец | Пристенский район | Пристенский РЭС | ТП 174 (565 3/63) | 1*63 | 17
Пселец | Пристенский район | Пристенский РЭС | ТП 177 (565 4/400) | 1*400 | 154
Пселец | Пристенский район | Пристенский РЭС | ТП 176 (565 2/250) | 1*250 | 53
п Пристень. Водокачка | Пристенский район | Пристенский РЭС | ТП 178 (572 1/25 ) | 1*25 | 7
Пристенное | Пристенский район | Пристенский РЭС | ТП 179 (573 4/160) | 1*160 | 44
Пристенное | Пристенский район | Пристенский РЭС | ТП 180 ( 573 5/400 ) | 1*400 | 50
Пристенное | Пристенский район | Пристенский РЭС | ТП 181 ( 573 8/250 ) | 1*250 | 50
Пристенное | Пристенский район | Пристенский РЭС | ТП 182 ( 573 9/160 ) | 1*160 | 44
Пристенное | Пристенский район | Пристенский РЭС | ТП 183 ( 573 11/25 ) | 1*25 | 8
Пристенное | Пристенский район | Пристенский РЭС | ТП 184 ( 573 12/40 ) | 1*40 | 18
Пристенное | Пристенский район | Пристенский РЭС | ТП 185 ( 573 13/160 ) | 1*160 | 41
Второе Плоское | Пристенский район | Пристенский РЭС | ТП 186 (574 1/160 ) | 1*160 | 45
Второе Плоское | Пристенский район | Пристенский РЭС | ТП 187 (574 3/160) | 1*160 | 49
Ярыгино | Пристенский район | Пристенский РЭС | ТП 189 (574 5/250) | 1*250 | 71
Соловьевка | Пристенский район | Пристенский РЭС | ТП 190 (574 8/160) | 1*160 | 30
Вихровка | Пристенский район | Пристенский РЭС | ТП 191 (574 9/63) | 1*63 | 20
Вихровка,магазин | Пристенский район | Пристенский РЭС | ТП 192 (574 10/250) | 1*250 | 48
Лашинка | Пристенский район | Пристенский РЭС | ТП 193 (574 11/63) | 1*63 | 24
Б Колбасовка | Пристенский район | Пристенский РЭС | ТП 194 (575 2/100) | 1*100 | 31
Б Колбасовка,ток | Пристенский район | Пристенский РЭС | ТП 196 (575 5/400) | 1*400 | 89
Середочка | Пристенский район | Пристенский РЭС | ТП 197 (581 1/63) | 1*63 | 19
Ср Ольшанка,ток | Пристенский район | Пристенский РЭС | ТП 198 (581 2/400) | 1*400 | 113
Брянцовка | Пристенский район | Пристенский РЭС | ТП 199 (581 4/100) | 1*100 | 27
Иванцовка | Пристенский район | Пристенский РЭС | ТП 200 (581 6/63) | 1*63 | 22
Цыгановка | Пристенский район | Пристенский РЭС | ТП 201 (582 1/63) | 1*63 | 26
Авиловка | Пристенский район | Пристенский РЭС | ТП 202 (582 2/160) | 1*160 | 30
Серебряный | Пристенский район | Пристенский РЭС | ТП 204 ( 582 7/40 ) | 1*40 | 10
Остренький | Пристенский район | Пристенский РЭС | ТП 205 ( 582 8/250 ) | 1*250 | 44
Корытный | Пристенский район | Пристенский РЭС | ТП 206 ( 582 9/30 ) | 1*30 | 9
х Серебряный репродуктор,СК Мираторг | Пристенский район | Пристенский РЭС | ТП 233 | 2*630 | 0
х Корытный откорм 1, СК Мираторг | Пристенский район | Пристенский РЭС | ТП 234 | 2*400 | 0
х Остренький откорм 2 ,СК Мираторг | Пристенский район | Пристенский РЭС | ТП 235 | 2*400 | 0
Ср Ольшанка, Мираторг,зерновая компания | Пристенский район | Пристенский РЭС | ТП 232 | 2*400 | 0
Большаковка | Пристенский район | Пристенский РЭС | ТП 207(КТП 585 1/63 | 1*63 | 21
В Ольшанка | Пристенский район | Пристенский РЭС | ТП 208( КТП 585 2/250 | 1*250 | 60
В Ольшанка | Пристенский район | Пристенский РЭС | ТП 209(КТП 585 3/100 | 1*100 | 31
В Ольшанка | Пристенский район | Пристенский РЭС | ТП 210(КТП 585 4/160 | 1*160 | 44
В Ольшанка | Пристенский район | Пристенский РЭС | ТП 211( КТП 585 6/160 | 1*160 | 160
В Ольшанка | Пристенский район | Пристенский РЭС | ТП 212(КТП 585 9/250 | 1*250 | 56
В Ольшанка | Пристенский район | Пристенский РЭС | ТП 213(КТП 585 12/250 | 1*250 | 70
Ср Ольшанка | Пристенский район | Пристенский РЭС | ТП 214 (587 2/100) | 1*100 | 34
Ср Ольшанка | Пристенский район | Пристенский РЭС | ТП 215 (587 3/160) | 1*160 | 33
Троицкое | Пристенский район | Пристенский РЭС | ТП 216 (593 2/160) | 1*160 | 45
Троицкое | Пристенский район | Пристенский РЭС | ТП 217 (593 3/160) | 1*160 | 41
Троицкое | Пристенский район | Пристенский РЭС | ТП 218 (593 4/25) | 1*25 | 12
Бабровка | Пристенский район | Пристенский РЭС | ТП 219 (594 1/63) | 1*63 | 15
В Плоское | Пристенский район | Пристенский РЭС | ТП 220 (594 3/250) | 1*250 | 84
В Плоское | Пристенский район | Пристенский РЭС | ТП 221 (594 5/63) | 1*63 | 32
Владимировка | Пристенский район | Пристенский РЭС | ТП 222 (595 1/400) | 1*400 | 126
Владимировка | Пристенский район | Пристенский РЭС | ТП 223 (595 2/160) | 1*160 | 38
Павловка | Пристенский район | Пристенский РЭС | ТП 224 (595 5/100) | 1*100 | 30
Девятигорье | Пристенский район | Пристенский РЭС | ТП 225 (595 6/63) | 1*63 | 18
Прудки | Пристенский район | Пристенский РЭС | ТП 226 (595 7/100) | 1*100 | 28
Масловка | Пристенский район | Пристенский РЭС | ТП 227 (595 8/25) | 1*25 | 5
В Плоское,Калиновка | Пристенский район | Пристенский РЭС | ТП 228 (595 9/100) | 1*100 | 27
Рыльский РЭС
Рыльск | Рыльский район | Рыльский РЭС | ТП-10 кВ №208-90-160 | 160 | 20
Семеново | Рыльский район | Рыльский РЭС | ЗТП (ЦРП)-10кВ Семёново | 160 | 30
Александровка | Рыльский район | Рыльский РЭС | КТП-10кВ №20513-06-100 | 100 | 40
Александровка | Рыльский район | Рыльский РЭС | КТП-10кВ№20513-04-30 | 30 | 0
Александровка | Рыльский район | Рыльский РЭС | КТП-10кВ№20513-01-40 | 40 | 0
Александровка | Рыльский район | Рыльский РЭС | КТП-10кВ№20513-08-60 | 60 | 0
Ст. Крупец | Рыльский район | Рыльский РЭС | КТП-10кВ №2138-07-40 | 40 | 0
Дурово | Рыльский район | Рыльский РЭС | КТП-10кВ №2123-03-160 | 160 | 60
Дурово | Рыльский район | Рыльский РЭС | КТП-10кВ №2123-04-30 | 30 | 0
Дурово | Рыльский район | Рыльский РЭС | КТП-10кВ "2123-01-63 | 63 | 40
Дурово | Рыльский район | Рыльский РЭС | КТП-10кВ №2123-09-60 | 60 | 10
Дурово | Рыльский район | Рыльский РЭС | КТП-10кВ №2123-07-250 | 250 | 20
Дурово | Рыльский район | Рыльский РЭС | КТП-10кВ №2123-06-160 | 160 | 20
Дурово | Рыльский район | Рыльский РЭС | КТП-10кВ №2123-05-63 | 63 | 10
Поповка | Рыльский район | Рыльский РЭС | КТП-10кВ №2215-04-160 | 160 | 60
Большегнеушево | Рыльский район | Рыльский РЭС | КТП-10кВ №2211-05-60 | 60 | 10
Большегнеушево | Рыльский район | Рыльский РЭС | КТП-10кВ №2211-11-100 | 100 | 0
Большегнеушево | Рыльский район | Рыльский РЭС | КТП-10кВ №2211-09/160 | 160 | 30
Большегнеушево | Рыльский район | Рыльский РЭС | КТП-10кВ №2211-02-100 | 100 | 20
Журятино | Рыльский район | Рыльский РЭС | КТП-10кВ №21402-01-60 | 60 | 30
Стропицы | Рыльский район | Рыльский РЭС | КТП-10кВ №21401-03-250 | 250 | 150
Стропицы | Рыльский район | Рыльский РЭС | КТП-10кВ №21401-05-100 | 100 | 50
Стропицы | Рыльский район | Рыльский РЭС | КТП-10кВ №21401-04-60 | 60 | 20
Висколь | Рыльский район | Рыльский РЭС | КТП-10кВ №21401-01-100 | 100 | 90
Висколь | Рыльский район | Рыльский РЭС | КТП-10кВ №21401-02-100 | 100 | 75
Березники | Рыльский район | Рыльский РЭС | КТП-10кВ №21401-07-60 | 60 | 20
Березники | Рыльский район | Рыльский РЭС | КТП-10кВ №369 | 16 | 16
Воронок | Рыльский район | Рыльский РЭС | КТП-10кВ №2139-08-60 | 60 | 0
Березники | Рыльский район | Рыльский РЭС | КТП-10кВ №21401-11-160 | 160 | 15
Высторонь | Рыльский район | Рыльский РЭС | КТП-10кВ №21403-01-100 | 100 | 20
Конопляновка | Рыльский район | Рыльский РЭС | КТП-10кВ №21408-01-60 | 60 | 40
Игнатьево | Рыльский район | Рыльский РЭС | КТП-10кВ №21408-02-60 | 60 | 40
Асмолово | Рыльский район | Рыльский РЭС | КТП-10кВ №21409-02-160 | 160 | 60
Капыстичи | Рыльский район | Рыльский РЭС | КТП-10кВ №21409-03-100 | 100 | 25
Кольтичеево | Рыльский район | Рыльский РЭС | КТП-10кВ №21410-03-63 | 63 | 15
Кольтичеево | Рыльский район | Рыльский РЭС | КТП-10кВ №21410-02-100 | 100 | 80
Воронок | Рыльский район | Рыльский РЭС | КТП-10кВ №2138-01-100 | 100 | 0
Воронок | Рыльский район | Рыльский РЭС | КТП-10кВ №2138-02-250 | 250 | 0
Воронок | Рыльский район | Рыльский РЭС | КТП-10кВ №2138-03-60 | 60 | 0
Воронок | Рыльский район | Рыльский РЭС | КТП-10кВ №2138-04-100 | 100 | 0
Валетовка | Рыльский район | Рыльский РЭС | КТП-10кВ №2138-05-400 | 400 | 0
Воронок | Рыльский район | Рыльский РЭС | КТП-10кВ №2138-06-63 | 63 | 0
Обеста | Рыльский район | Рыльский РЭС | КТП-10кВ №2164-01-60 | 60 | 0
Обеста | Рыльский район | Рыльский РЭС | КТП-10кВ №2164-02-100 | 100 | 0
Обеста | Рыльский район | Рыльский РЭС | КТП-10кВ №2165-01-250 | 250 | 0
Обеста | Рыльский район | Рыльский РЭС | ЗТП-10кВ №2165-02-400 | 400 | 0
Воронок | Рыльский район | Рыльский РЭС | КТП-10кВ №2139-01-100 | 100 | 0
Воронок | Рыльский район | Рыльский РЭС | КТП-10кВ №2139-03-60 | 60 | 0
Новоивановка | Рыльский район | Рыльский РЭС | КТП-10кВ №2131-04-100 | 100 | 0
Тереховка | Рыльский район | Рыльский РЭС | КТП-10кВ №20506-08-100 | 100 | 0
Обеста | Рыльский район | Рыльский РЭС | КТП-10кВ №20506-09-160 | 160 | 0
Тереховка | Рыльский район | Рыльский РЭС | КТП-10кВ №20506-03-160 | 160 | 0
Тереховка | Рыльский район | Рыльский РЭС | КТП-10кВ №20506-06-250 | 250 | 0
Ишутино | Рыльский район | Рыльский РЭС | КТП-10кВ №2231-04-60 | 60 | 0
Артюшково | Рыльский район | Рыльский РЭС | КТП-10кВ №2232-02-100 | 100 | 40
Артюшково | Рыльский район | Рыльский РЭС | КТП-10кВ №2232-03-100 | 100 | 40
Артюшково | Рыльский район | Рыльский РЭС | КТП-10кВ №2233-01-160 | 160 | 20
Артюшково | Рыльский район | Рыльский РЭС | КТП-10кВ №2233-03-160 | 160 | 20
Артюшково | Рыльский район | Рыльский РЭС | КТП-10кВ №2233-04-100 | 100 | 10
Моршнево | Рыльский район | Рыльский РЭС | КТП-10кВ №2233-05-60 | 60 | 40
Волобуево | Рыльский район | Рыльский РЭС | КТП-10кВ №2233-07-160 | 160 | 40
Моршнево | Рыльский район | Рыльский РЭС | СТП-10кВ №367 | 25 | 10
Крупец | Рыльский район | Рыльский РЭС | КТП-10кВ №20512-01-100 | 100 | 0
Крупец | Рыльский район | Рыльский РЭС | КТП-10кВ №20512-03-160 | 160 | 0
Крупец | Рыльский район | Рыльский РЭС | КТП-10кВ №304 (20512-06-100) | 100 | 0
Крупец | Рыльский район | Рыльский РЭС | КТП-10кВ№20512-07-250 | 250 | 0
Крупец | Рыльский район | Рыльский РЭС | КТП-10кВ№20512-08-160 | 160 | 0
Подсадовка | Рыльский район | Рыльский РЭС | КТП-10кВ №20502-01-63 | 63 | 0
Крупец | Рыльский район | Рыльский РЭС | КТП-10кВ № 20506-01/160 | 160 | 0
Крупец | Рыльский район | Рыльский РЭС | КТП-10кВ № 20506-02/63 | 63 | 0
Крупец | Рыльский район | Рыльский РЭС | КТП-10кВ №20506-04/100 | 100 | 0
Крупец | Рыльский район | Рыльский РЭС | КТП-10кВ №20506-05/40 | 40 | 0
Крупец | Рыльский район | Рыльский РЭС | КТП-10кВ №20506-07/100 | 100 | 0
Садовый | Рыльский район | Рыльский РЭС | КТП-10кВ №2215-01/100 | 100 | 95
Матвеевка | Рыльский район | Рыльский РЭС | КТП-10кВ №2215-04/100 | 100 | 30
Плесы | Рыльский район | Рыльский РЭС | КТП-10кВ №2215-02/100 | 100 | 30
Поповка | Рыльский район | Рыльский РЭС | КТП-10кВ №2216-01/250 | 250 | 0
Поповка | Рыльский район | Рыльский РЭС | КТП-10кВ №2216-02/100 | 100 | 30
Поповка | Рыльский район | Рыльский РЭС | КТП-10кВ №2216-03/63 | 63 | 0
Поповка | Рыльский район | Рыльский РЭС | КТП-10кВ №2216-04/100 | 100 | 20
Поповка | Рыльский район | Рыльский РЭС | КТП-10кВ №2216-05/100 | 100 | 20
Поповка | Рыльский район | Рыльский РЭС | КТП-10кВ №2216-07/160 | 160 | 20
Большенизовцево | Рыльский район | Рыльский РЭС | КТП-10кВ №2118-01/100 | 100 | 20
Большенизовцево | Рыльский район | Рыльский РЭС | КТП-10кВ №2118-03/100 | 100 | 30
Большенизовцево | Рыльский район | Рыльский РЭС | КТП-10кВ №2118-04/100 | 100 | 20
Большенизовцево | Рыльский район | Рыльский РЭС | КТП-10кВ №2118-05/60 | 60 | 20
Большенизовцево | Рыльский район | Рыльский РЭС | КТП-10кВ №2118-06/250 | 250 | 150
Сухая | Рыльский район | Рыльский РЭС | КТП-10кВ №2116-02/60 | 60 | 40
Сухая | Рыльский район | Рыльский РЭС | КТП-10кВ №2116-03/60 | 60 | 40
Сухая | Рыльский район | Рыльский РЭС | КТП-10кВ №2111-01/160 | 160 | 10
Сухая | Рыльский район | Рыльский РЭС | КТП-10кВ №2111-02/100 | 100 | 35
Сухая | Рыльский район | Рыльский РЭС | КТП-10кВ №2111-03/100 | 100 | 20
Сухая | Рыльский район | Рыльский РЭС | КТП-10кВ №2111-04/63 | 63 | 15
Дурово | Рыльский район | Рыльский РЭС | КТП-10кВ №2123-02/60 | 60 | 20
Нехаевка | Рыльский район | Рыльский РЭС | КТП-10кВ №2217-01/400 | 400 | 100
Нехаевка | Рыльский район | Рыльский РЭС | КТП-10кВ №2217-02/100 | 100 | 15
Нехаевка | Рыльский район | Рыльский РЭС | КТП-10кВ №2217-03/30 | 30 | 0
Нехаевка | Рыльский район | Рыльский РЭС | КТП-10кВ №2217-04/160 | 160 | 20
Нехаевка | Рыльский район | Рыльский РЭС | КТП-10кВ №2181-03/160 | 160 | 20
Бегоща | Рыльский район | Рыльский РЭС | КТП-10кВ №2181-04/100 | 100 | 20
Бегоща | Рыльский район | Рыльский РЭС | КТП-10кВ №2181-05/63 | 63 | 0
Бегоща | Рыльский район | Рыльский РЭС | КТП-10кВ №2181-10/100 | 100 | 0
Бегоща | Рыльский район | Рыльский РЭС | КТП-10кВ №2183-01/250 | 250 | 0
Бегоща | Рыльский район | Рыльский РЭС | КТП-10кВ №2183-02/160 | 160 | 20
Новониколаевка | Рыльский район | Рыльский РЭС | КТП-10кВ №2183-05/100 | 100 | 20
Новониколаевка | Рыльский район | Рыльский РЭС | КТП-10кВ №2183-06/60 | 60 | 0
Яньково | Рыльский район | Рыльский РЭС | КТП-10кВ №2155-01/60 | 60 | 20
Яньково | Рыльский район | Рыльский РЭС | КТП-10кВ №2155-02/250 | 250 | 50
Яньково | Рыльский район | Рыльский РЭС | КТП-10кВ №2155-03/100 | 100 | 30
Яньково | Рыльский район | Рыльский РЭС | КТП-10кВ №2155-04/100 | 100 | 30
Яньково | Рыльский район | Рыльский РЭС | КТП-10кВ №2155-05/63 | 63 | 15
Яньково | Рыльский район | Рыльский РЭС | КТП-10кВ №2157-02/60 | 60 | 20
Горелухово | Рыльский район | Рыльский РЭС | КТП-10кВ №2157-03/160 | 160 | 40
Яньково | Рыльский район | Рыльский РЭС | КТП-10кВ №2157-05/100 | 100 | 40
Яньково | Рыльский район | Рыльский РЭС | КТП-10кВ №2157-01-100 | 100 | 15
Семеново | Рыльский район | Рыльский РЭС | КТП-10кВ №123 (2121-01/60) | 60 | 20
Романово | Рыльский район | Рыльский РЭС | КТП-10кВ №2121-04/60 | 60 | 20
Малонизовцево | Рыльский район | Рыльский РЭС | КТП-10кВ №2121-05/100 | 100 | 30
Луговка | Рыльский район | Рыльский РЭС | КТП-10кВ №2121-01/100 | 100 | 30
Семеново | Рыльский район | Рыльский РЭС | КТП-10кВ №2195-01/160 | 160 | 15
Семеново | Рыльский район | Рыльский РЭС | КТП-10кВ №2195-02/400 | 400 | 30
Некрасово | Рыльский район | Рыльский РЭС | КТП-10кВ №2195-03/250 | 250 | 60
Некрасово | Рыльский район | Рыльский РЭС | КТП-10кВ №2195-07/160 | 160 | 15
Некрасово | Рыльский район | Рыльский РЭС | КТП-10кВ №133 (2195-08/60) | 60 | 0
Некрасово | Рыльский район | Рыльский РЭС | СТП-10кВ № 380 | 60 | 60
Тимохино | Рыльский район | Рыльский РЭС | КТП-10кВ №2121-07/100 | 100 | 15
Рыльск | Рыльский район | Рыльский РЭС | КТП-10кВ №208-93-160 | 160 | 15
Ивановское | Рыльский район | Рыльский РЭС | КТП-10кВ №2303-02/100 | 100 | 15
Ивановское | Рыльский район | Рыльский РЭС | КТП-10кВ №22901-01/100 | 100 | 30
Ивановское | Рыльский район | Рыльский РЭС | КТП-10кВ №22901-02/160 | 160 | 30
Ивановское | Рыльский район | Рыльский РЭС | КТП-10кВ №22901-03/100 | 100 | 30
Ивановское | Рыльский район | Рыльский РЭС | МТП-10кВ №22901-04/100 | 100 | 30
Ивановское | Рыльский район | Рыльский РЭС | СТП-10кВ № 370 | 60 | 45
Ивановское | Рыльский район | Рыльский РЭС | КТП-10кВ №22902-01/250 | 250 | 200
Зеленино | Рыльский район | Рыльский РЭС | КТП-10кВ №22902-03/160 | 160 | 30
Зеленино | Рыльский район | Рыльский РЭС | КТП-10кВ №22902-05/100 | 100 | 0
Зеленино | Рыльский район | Рыльский РЭС | КТП-10кВ №22902-06/63 | 63 | 15
Ивановское | Рыльский район | Рыльский РЭС | КТП-10кВ №22701-61(02)/320 | 320 | 15
Ивановское | Рыльский район | Рыльский РЭС | КТП-10кВ №22701-48(06)/100 | 100 | 15
Ивановское | Рыльский район | Рыльский РЭС | КТП-10кВ №22701-50(07)/100 | 100 | 15
Ивановское | Рыльский район | Рыльский РЭС | МТП-10кВ №22701-52(08)/250 | 250 | 15
Ивановское | Рыльский район | Рыльский РЭС | КТП-10кВ №22701-56(11)/100 | 100 | 15
Ивановское | Рыльский район | Рыльский РЭС | КТП-10кВ №22701-57(12)/100 | 100 | 15
Ивановское | Рыльский район | Рыльский РЭС | КТП 10кВ №22703-62(15)/250 | 250 | 15
Ивановское | Рыльский район | Рыльский РЭС | КТП 10кВ № 22701-58(13)/160 | 160 | 15
Зеленый ГАЙ | Рыльский район | Рыльский РЭС | КТП 10кВ№2312-05/160 | 160 | 15
Ивановское | Рыльский район | Рыльский РЭС | КТП 10кВ №22703-63(02)/160 | 160 | 15
Зеленый ГАЙ | Рыльский район | Рыльский РЭС | МТП-10кВ №2312-02/250 | 250 | 15
Зеленый ГАЙ | Рыльский район | Рыльский РЭС | ЗТП-10/04кВ -2312-02-160кВа, | 160 | 15
Ивановское | Рыльский район | Рыльский РЭС | КТП-10кВ №2303-02/100 | 100 | 0
Барашек | Рыльский район | Рыльский РЭС | КТП-10кВ №2312-06/63 | 63 | 15
Барашек | Рыльский район | Рыльский РЭС | КТП-10кВ №391 | 63 | 15
Мухин Пруд | Рыльский район | Рыльский РЭС | КТП-10кВ №2316-06/100 | 100 | 15
Локоть | Рыльский район | Рыльский РЭС | КТП 10кВ №2164-04/160 | 160 | 30
Локоть | Рыльский район | Рыльский РЭС | КТП 10кВ №2164-05/100 | 100 | 30
Локоть | Рыльский район | Рыльский РЭС | КТП 10кВ №2164-06/250 | 250 | 30
Локоть | Рыльский район | Рыльский РЭС | КТП 10кВ №2164-07/100 | 100 | 30
Локоть | Рыльский район | Рыльский РЭС | КТП 10кВ №2164-08/160 | 160 | 30
Локоть | Рыльский район | Рыльский РЭС | КТП 10кВ №2164-09/60 | 60 | 15
Локоть | Рыльский район | Рыльский РЭС | КТП 10кВ №2164-03/100 | 100 | 15
Козино | Рыльский район | Рыльский РЭС | КТП 10кВ №23001-01/60 | 60 | 15
Козино | Рыльский район | Рыльский РЭС | КТП 10кВ №23001-02/160 | 160 | 15
Козино | Рыльский район | Рыльский РЭС | КТП 10кВ №23001-03/63 | 63 | 15
Козино | Рыльский район | Рыльский РЭС | КТП 10кВ №23001-04/100 | 100 | 15
Козино | Рыльский район | Рыльский РЭС | КТП 10кВ №23003-03/160 | 160 | 0
Козино | Рыльский район | Рыльский РЭС | КТП 10кВ №23003-04/100 | 100 | 15
Козино | Рыльский район | Рыльский РЭС | КТП 10кВ №23003-05/160 | 160 | 20
Козино | Рыльский район | Рыльский РЭС | КТП 10кВ №23003-06/63 | 63 | 10
Козино | Рыльский район | Рыльский РЭС | КТП 10кВ №23003-07/250 | 250 | 150
Фонов | Рыльский район | Рыльский РЭС | КТП 10кВ №218-01/100 | 100 | 0
Фонов | Рыльский район | Рыльский РЭС | КТП 10кВ №218-02/60 | 60 | 0
Фонов | Рыльский район | Рыльский РЭС | КТП 10кВ №222-02/100 | 100 | 20
Звягин | Рыльский район | Рыльский РЭС | КТП-10кВ №224-03/60 | 60 | 20
Звягин | Рыльский район | Рыльский РЭС | КТП-10кВ №224-05/100 | 100 | 40
Рыльск | Рыльский район | Рыльский РЭС | КТП-10кВ №224-05/100 | 100 | 60
Рыльск | Рыльский район | Рыльский РЭС | КТПк -10кВ № 94 | 100 | 40
Рыльск | Рыльский район | Рыльский РЭС | СТП - 10 КВ № 379 | 63 | 53
Волынка | Рыльский район | Рыльский РЭС | КТП-10кВ №2242-01/60 | 60 | 40
Пригородняя Слободка | Рыльский район | Рыльский РЭС | СТП - 10 КВ № 378 | 63 | 15
Акимовка | Рыльский район | Рыльский РЭС | КТП 10кВ №287-01/100 | 100 | 25
Кленная | Рыльский район | Рыльский РЭС | КТП 10кВ №21405-06/100 | 100 | 40
Кленная | Рыльский район | Рыльский РЭС | КТП 10кВ №21405-10/160 | 160 | 60
Кленная | Рыльский район | Рыльский РЭС | КТП 10кВ №21405-07/100 | 100 | 60
Пригородняя Слободка | Рыльский район | Рыльский РЭС | КТПН-10кВ №2245-02/250 | 250 | 0
Лухтоново | Рыльский район | Рыльский РЭС | МТП-10кВ №2265-05/160 | 160 | 30
Боброво | Рыльский район | Рыльский РЭС | ЗТП-10кВ №2265-08/60 | 60 | 15
Малогнеушево | Рыльский район | Рыльский РЭС | КТП 10кВ №2251-01/160 | 160 | 15
Малогнеушево | Рыльский район | Рыльский РЭС | КТП 10кВ №2251-02/250 | 250 | 30
Малогнеушево | Рыльский район | Рыльский РЭС | КТП 10кВ №2251-03/100 | 100 | 15
Износково | Рыльский район | Рыльский РЭС | КТП 10кВ №2258-03/100 | 100 | 15
Куйбышева | Рыльский район | Рыльский РЭС | КТП 10кВ №2258-07/250 | 250 | 15
Куйбышева | Рыльский район | Рыльский РЭС | КТП 10кВ №2258-05/100 | 100 | 15
Износково | Рыльский район | Рыльский РЭС | КТП 10кВ №2258-06/100 | 100 | 15
Марьино | Рыльский район | Рыльский РЭС | КТП 10кВ №2305-10/100 | 100 | 0
Марьино | Рыльский район | Рыльский РЭС | КТП 10кВ №2305-08/100 | 100 | 0
Марьино | Рыльский район | Рыльский РЭС | КТП 10кВ №2305-09/100 | 100 | 0
Марьино | Рыльский район | Рыльский РЭС | КТП 10кВ №2305-44/60 | 60 | 0
Марьино | Рыльский район | Рыльский РЭС | КТП 10кВ №2305-46/60 | 60 | 0
Марьино | Рыльский район | Рыльский РЭС | КТП 10кВ №2305-43/320 | 320 | 30
Марьино | Рыльский район | Рыльский РЭС | КТП 10кВ №2305-42/400 | 400 | 30
Марьино | Рыльский район | Рыльский РЭС | КТП 10кВ №2305-41/100 | 100 | 15
Зеленый ГАЙ | Рыльский район | Рыльский РЭС | КТП 10кВ №2312-07/63 | 63 | 0
Зеленый ГАЙ | Рыльский район | Рыльский РЭС | КТП 10кВ №2312-03/100 | 100 | 0
Кулига | Рыльский район | Рыльский РЭС | КТП 10кВ №2265-01/100 | 100 | 15
Кулига | Рыльский район | Рыльский РЭС | КТП 10кВ №2265-03/60 | 60 | 30
Боброво | Рыльский район | Рыльский РЭС | КТП 10кВ №2267-01/63 | 63 | 20
Боброво | Рыльский район | Рыльский РЭС | КТП 10кВ №2267-02/250 | 250 | 150
Боброво | Рыльский район | Рыльский РЭС | КТП 10кВ №2267-05/160 | 160 | 60
Боброво | Рыльский район | Рыльский РЭС | КТП 10кВ №2267-03/60 | 60 | 20
Капыстичи | Рыльский район | Рыльский РЭС | КТП 10кВ №21408-04/100 | 100 | 30
Капыстичи | Рыльский район | Рыльский РЭС | КТП 10кВ №21408-05/160 | 160 | 60
Капыстичи | Рыльский район | Рыльский РЭС | КТП 10кВ №21409-07/400 | 400 | 60
Кострова | Рыльский район | Рыльский РЭС | КТП 10кВ №21404-01/63 | 63 | 15
Кострова | Рыльский район | Рыльский РЭС | КТП 10кВ №21404-02/160 | 160 | 60
Кострова | Рыльский район | Рыльский РЭС | КТП 10кВ №21404-03/160 | 160 | 60
Кострова | Рыльский район | Рыльский РЭС | КТП 10кВ №21404-04/250 | 250 | 0
Кострова | Рыльский район | Рыльский РЭС | КТП 10кВ №21404-05/250 | 250 | 100
Кострова | Рыльский район | Рыльский РЭС | КТП 10кВ №21404-06/100 | 100 | 20
Кострова | Рыльский район | Рыльский РЭС | КТП 10кВ №21404-07/160 | 160 | 60
Кострова | Рыльский район | Рыльский РЭС | КТП 10кВ №21404-09/160 | 160 | 60
Агарково | Рыльский район | Рыльский РЭС | КТП 10кВ №21405-01/160 | 160 | 30
Тураево | Рыльский район | Рыльский РЭС | КТП 10кВ №21405-02/160 | 160 | 30
Кленная | Рыльский район | Рыльский РЭС | КТП 10кВ №21405-04/63 | 63 | 15
Шустовка | Рыльский район | Рыльский РЭС | КТП 10кВ №21405-05/60 | 60 | 15
Гниловка | Рыльский район | Рыльский РЭС | КТП 10кВ №287-02/160 | 160 | 30
Гниловка | Рыльский район | Рыльский РЭС | КТП 10кВ №287-03/160 | 160 | 30
Кулемзино | Рыльский район | Рыльский РЭС | КТП 10кВ №287-05/63 | 63 | 15
Кулемзино | Рыльский район | Рыльский РЭС | КТП 10кВ №287-09/100 | 100 | 20
Щекино | Рыльский район | Рыльский РЭС | КТП 10кВ №2222-01/160 | 160 | 30
Карькова Каменка | Рыльский район | Рыльский РЭС | КТП 10кВ №2261-01/160 | 160 | 30
Щекино | Рыльский район | Рыльский РЭС | КТП 10кВ №2261-02/160 | 160 | 30
Щекино | Рыльский район | Рыльский РЭС | ЗТП 10кВ №2223-02/400 | 400 | 30
Коренское | Рыльский район | Рыльский РЭС | КТП 10кВ №2223-03/100 | 100 | 15
Дугино | Рыльский район | Рыльский РЭС | КТП 10кВ №2225-01/160 | 160 | 30
Дугино | Рыльский район | Рыльский РЭС | КТП 10кВ №2225-02/60 | 60 | 15
Александровка | Рыльский район | Рыльский РЭС | КТП 10кВ №20513-03/100 | 100 | 15
Парменовка | Рыльский район | Рыльский РЭС | КТП 10кВ №20515-02/100 | 100 | 15
Октябрьское | Рыльский район | Рыльский РЭС | КТП 10кВ №295-05/60 | 60 | 30
Октябрьское | Рыльский район | Рыльский РЭС | КТП 10кВ №295-06/60 | 60 | 30
Октябрьское | Рыльский район | Рыльский РЭС | КТП 10кВ №295-07/250 | 250 | 60
Октябрьское | Рыльский район | Рыльский РЭС | КТП 10кВ №295-08/63 | 63 | 15
Октябрьское | Рыльский район | Рыльский РЭС | КТП 10кВ №295-09/100 | 100 | 30
Мазеповка | Рыльский район | Рыльский РЭС | КТП 10кВ №22706-02/63 | 63 | 30
Мазеповка | Рыльский район | Рыльский РЭС | КТП 10кВ №22706-03/60 | 60 | 30
Степановка | Рыльский район | Рыльский РЭС | КТП 10кВ №22706-05/60 | 60 | 15
Степановка | Рыльский район | Рыльский РЭС | КТП 10кВ №22706-06/100 | 100 | 30
Степановка | Рыльский район | Рыльский РЭС | КТП 10кВ №22706-07/100 | 100 | 30
Степановка | Рыльский район | Рыльский РЭС | КТП 10кВ №22706-09/160 | 160 | 60
Степановка | Рыльский район | Рыльский РЭС | КТП 10кВ №22706-10/100 | 100 | 30
Акимовка | Рыльский район | Рыльский РЭС | КТП 10кВ №281-02/160 | 160 | 30
Акимовка | Рыльский район | Рыльский РЭС | КТП 10кВ №281-03/160 | 160 | 60
Акимовка | Рыльский район | Рыльский РЭС | КТП 10кВ №281-04/40 | 40 | 0
Акимовка | Рыльский район | Рыльский РЭС | КТП 10кВ №281-01/40 | 40 | 0
Акимовка | Рыльский район | Рыльский РЭС | КТП 10кВ №282-01/100 | 100 | 15
Анатольевка | Рыльский район | Рыльский РЭС | КТП 10кВ №282-02/60 | 60 | 15
Анатольевка | Рыльский район | Рыльский РЭС | КТП 10кВ №282-03/250 | 250 | 0
Анатольевка | Рыльский район | Рыльский РЭС | КТП 10кВ №282-04/160 | 160 | 15
Макеево | Рыльский район | Рыльский РЭС | КТП 10кВ №2218-02/100 | 100 | 30
Макеево | Рыльский район | Рыльский РЭС | КТП 10кВ №2218-06/100 | 100 | 15
Макеево | Рыльский район | Рыльский РЭС | КТП 10кВ №2218-07/100 | 100 | 15
Макеево | Рыльский район | Рыльский РЭС | КТП 10кВ №2218-01/63 | 63 | 15
Макеево | Рыльский район | Рыльский РЭС | КТП 10кВ №2218-08/100 | 100 | 15
Макеево | Рыльский район | Рыльский РЭС | КТП 10кВ №2218-04/60 | 60 | 15
Макеево | Рыльский район | Рыльский РЭС | КТП 10кВ №2218-05/100 | 100 | 30
Яньково | Рыльский район | Рыльский РЭС | КТП 10кВ №2155-06/100 | 100 | 30
Киреево | Рыльский район | Рыльский РЭС | КТП 10кВ №2155-09/60 | 60 | 15
Никольниково | Рыльский район | Рыльский РЭС | КТП 10кВ №2155-08/160 | 160 | 30
Викторовка | Рыльский район | Рыльский РЭС | КТП 10кВ №20516-02/30 | 30 | 0
Викторовка | Рыльский район | Рыльский РЭС | КТП 10кВ №20516-01/315 | 315 | 100
Михайловка | Рыльский район | Рыльский РЭС | КТП 10кВ №22805-01/60 | 60 | 15
Михайловка | Рыльский район | Рыльский РЭС | КТП 10кВ №22805-02/250 | 250 | 30
Михайловка | Рыльский район | Рыльский РЭС | КТП 10кВ №22805-03/160 | 160 | 30
Успешное | Рыльский район | Рыльский РЭС | КТП 10кВ №22802-03/100 | 100 | 15
Успешное | Рыльский район | Рыльский РЭС | КТП 10кВ №22802-01/30 | 30 | 0
Успешное | Рыльский район | Рыльский РЭС | КТП 10кВ №22801-02/250 | 250 | 60
Ломакино | Рыльский район | Рыльский РЭС | КТП 10кВ №2119-06/100 | 100 | 30
Ломакино | Рыльский район | Рыльский РЭС | КТП 10кВ №2119-03/63 | 63 | 15
Ломакино | Рыльский район | Рыльский РЭС | КТП 10кВ №2119-05/60 | 60 | 15
Ломакино | Рыльский район | Рыльский РЭС | КТП 10кВ №2119-04/250 | 250 | 60
Ломакино | Рыльский район | Рыльский РЭС | КТП 10кВ №2119-01/63 | 63 | 15
Степановка | Рыльский район | Рыльский РЭС | КТП 10кВ№22706-04-160 | 160 | 15
Рыльск | Рыльский район | Рыльский РЭС | КТП 10кВ №295-01-100 | 100 | 60
Рыльск | Рыльский район | Рыльский РЭС | ЗТП 1 | 250 | 50
Рыльск | Рыльский район | Рыльский РЭС | ЗТП 2 | 320 | 50
Рыльск | Рыльский район | Рыльский РЭС | ЗТП 3 | 250 | 40
Рыльск | Рыльский район | Рыльский РЭС | ЗТП 4 | 250 | 35
Рыльск | Рыльский район | Рыльский РЭС | ЗТП 5 | 160 | 15
Рыльск | Рыльский район | Рыльский РЭС | ЗТП 6 | 400 | 100
Рыльск | Рыльский район | Рыльский РЭС | ЗТП 7 | 400 | 100
Рыльск | Рыльский район | Рыльский РЭС | ЗТП 8 | 160 | 30
Рыльск | Рыльский район | Рыльский РЭС | ЗТП 9 | 160 | 25
Рыльск | Рыльский район | Рыльский РЭС | ЗТП10 | 400 | 100
Рыльск | Рыльский район | Рыльский РЭС | ЗТП 11 | 250 | 50
Рыльск | Рыльский район | Рыльский РЭС | ЗТП 12 | 200 | 100
Рыльск | Рыльский район | Рыльский РЭС | ЗТП 13 | 400 | 200
Рыльск | Рыльский район | Рыльский РЭС | ЗТП 14 | 250 | 0
Рыльск | Рыльский район | Рыльский РЭС | ЗТП 14а | 2х250 | 250
Рыльск | Рыльский район | Рыльский РЭС | ЗТП 15 | 250+400 | 400
Рыльск | Рыльский район | Рыльский РЭС | ЗТП 16 | 630 | 30
Рыльск | Рыльский район | Рыльский РЭС | ЗТП 17 | 160 | 50
Рыльск | Рыльский район | Рыльский РЭС | ЗТП 18 | 100 | 0
Рыльск | Рыльский район | Рыльский РЭС | ЗТП 19 | 2x400 | 0
Рыльск | Рыльский район | Рыльский РЭС | ЗТП 20 | 320+400 | 0
Рыльск | Рыльский район | Рыльский РЭС | ЗТП 21 | 750 | 0
Рыльск | Рыльский район | Рыльский РЭС | ЗТП 22 | 250 | 0
Рыльск | Рыльский район | Рыльский РЭС | ЗТП 23 | 320+400 | 0
Рыльск | Рыльский район | Рыльский РЭС | ЗТП 24 | 2x400 | 0
Рыльск | Рыльский район | Рыльский РЭС | ЗТП 24а | 2x400 | 0
Рыльск | Рыльский район | Рыльский РЭС | ЗТП 25 | 180 | 50
Рыльск | Рыльский район | Рыльский РЭС | ЗТП 26 | 320 | 150
Рыльск | Рыльский район | Рыльский РЭС | КТП 27 | 160 | 60
Рыльск | Рыльский район | Рыльский РЭС | ЗТП 28 | 630+400 | 0
Рыльск | Рыльский район | Рыльский РЭС | КТП 29 | 100 | 0
Рыльск | Рыльский район | Рыльский РЭС | КТП ЗО | 100 | 0
Рыльск | Рыльский район | Рыльский РЭС | ЗТП 31 | 400+250 | 0
Рыльск | Рыльский район | Рыльский РЭС | КТП 32 | 400 | 0
Рыльск | Рыльский район | Рыльский РЭС | ЗТП 33 | 250 | 50
Рыльск | Рыльский район | Рыльский РЭС | ЗТП 34 | 160 | 0
Рыльск | Рыльский район | Рыльский РЭС | КТПН 35 | 160 | 0
Рыльск | Рыльский район | Рыльский РЭС | ЗТП 36 | 2*250 | 85
Рыльск | Рыльский район | Рыльский РЭС | КТПН 37 | 400 | 0
Рыльск | Рыльский район | Рыльский РЭС | КТП 38 | 40 | 0
Рыльск | Рыльский район | Рыльский РЭС | КТПП39 | 160 | 0
Рыльск | Рыльский район | Рыльский РЭС | ЗТП 40 | 2x400 | 0
Рыльск | Рыльский район | Рыльский РЭС | ЗТП 41 | 2x400 | 0
Рыльск | Рыльский район | Рыльский РЭС | ЗТП 42 | 2x400 | 400
Рыльск | Рыльский район | Рыльский РЭС | ЗТП 43 | 320 | 50
Рыльск | Рыльский район | Рыльский РЭС | ЗТП 44 | 2*160 | 0
Рыльск | Рыльский район | Рыльский РЭС | ЗТП 45 | 250+400 | 250
Рыльск | Рыльский район | Рыльский РЭС | ЗТП 46 | 2x250 | 0
Рыльск | Рыльский район | Рыльский РЭС | 3TI1 47 | 250 | 0
Рыльск | Рыльский район | Рыльский РЭС | КТП 48 | 160 | 0
Рыльск | Рыльский район | Рыльский РЭС | КТПН 49 | 2x160 | 0
Рыльск | Рыльский район | Рыльский РЭС | ЗТП 50 | 2x400 | 40
Рыльск | Рыльский район | Рыльский РЭС | КТП 51 | 160 | 0
Рыльск | Рыльский район | Рыльский РЭС | КТПН S2 | 250 | 0
Рыльск | Рыльский район | Рыльский РЭС | КТПН 53 | 750 | 0
Рыльск | Рыльский район | Рыльский РЭС | КТПН 54 | 250 | 0
Рыльск | Рыльский район | Рыльский РЭС | ЗТП 55 | 250+400 | 0
Рыльск | Рыльский район | Рыльский РЭС | 3TI1 56 | 2x400 | 0
Рыльск | Рыльский район | Рыльский РЭС | ЗТП 57 | 250 | 0
Рыльск | Рыльский район | Рыльский РЭС | РП59 |  | 0
Рыльск | Рыльский район | Рыльский РЭС | ЗТП 60 | 2^400 | 0
Рыльск | Рыльский район | Рыльский РЭС | ЗТП 61 | 250+400 | 0
Рыльск | Рыльский район | Рыльский РЭС | ЗТП 62 | 2x250 | 0
Рыльск | Рыльский район | Рыльский РЭС | 3ТП 63 | 2x630 | 0
Рыльск | Рыльский район | Рыльский РЭС | КТПН 64 | 250 | 0
Рыльск | Рыльский район | Рыльский РЭС | ЗТП 65 | 2x400 | 0
Рыльск | Рыльский район | Рыльский РЭС | ЗТП 66 | 2x250 | 0
Рыльск | Рыльский район | Рыльский РЭС | ЗТП 67 | 2x250 | 0
Рыльск | Рыльский район | Рыльский РЭС | КТП 68 | 160 | 160
Рыльск | Рыльский район | Рыльский РЭС | КТПН69 | 320 | 0
Рыльск | Рыльский район | Рыльский РЭС | КТП 70 | 400 | 0
Рыльск | Рыльский район | Рыльский РЭС | ЗТП 71 | 180 | 0
Рыльск | Рыльский район | Рыльский РЭС | КТП 72 | 160 | 0
Рыльск | Рыльский район | Рыльский РЭС | ЗТП 73 | 250 | 0
Рыльск | Рыльский район | Рыльский РЭС | КТПН 74 | 160 | 0
Рыльск | Рыльский район | Рыльский РЭС | КТП 75 | 100 | 0
Рыльск | Рыльский район | Рыльский РЭС | КТПН 76 | 160 | 0
Рыльск | Рыльский район | Рыльский РЭС | КТП 77 | 160 | 0
Рыльск | Рыльский район | Рыльский РЭС | 3 ГП 78 | 2^630 | 0
Рыльск | Рыльский район | Рыльский РЭС | КТП 79 | 160 | 0
Рыльск | Рыльский район | Рыльский РЭС | КТП 80 | 160 | 0
Рыльск | Рыльский район | Рыльский РЭС | ЗТП 81 | 160 | 0
Рыльск | Рыльский район | Рыльский РЭС | КТП 82 | 160 | 0
Рыльск | Рыльский район | Рыльский РЭС | КТП 83 | 250 | 0
Рыльск | Рыльский район | Рыльский РЭС | ЗТП 84 | 2x400 | 223
Рыльск | Рыльский район | Рыльский РЭС | ЗТП 85 | 2x630 | 0
Рыльск | Рыльский район | Рыльский РЭС | 3TI1 86 | 630-560 | 0
Рыльск | Рыльский район | Рыльский РЭС | КТП 87 | 100 | 0
Рыльск | Рыльский район | Рыльский РЭС | КТП 88 | 160 | 0
Рыльск | Рыльский район | Рыльский РЭС | КТПН 89 | 160 | 0
Рыльск | Рыльский район | Рыльский РЭС | МТП 90 | 63 | 0
Рыльск | Рыльский район | Рыльский РЭС | ЗТП 91 | 160 | 0
Рыльск | Рыльский район | Рыльский РЭС | ЗТП 92 | 2*400 | 0
Рыльск | Рыльский район | Рыльский РЭС | КТПН93 | 160 | 0
Рыльск | Рыльский район | Рыльский РЭС | КТПк 94 | 2х630 | 80
Рыльск | Рыльский район | Рыльский РЭС | КТПк 398 | 630 | 80
Советский РЭС
д. Мочаки | Советский район | Советский РЭС | 10/0,4 кВ КТП № 487 1/63 | 1*63 | 15
д.Желябово | Советский район | Советский РЭС | 10/0,4 кВ КТП №455 3/400 | 1*400 | 150
д.Пожидаевка | Советский район | Советский РЭС | 10/0,4 кВ КТП №455 6/63 | 1*63 | 10
д.Пожидаевка | Советский район | Советский РЭС | 10/0,4 кВ КТП №455 7/160 | 1*160 | 50
д.Пожидаевка | Советский район | Советский РЭС | 10/0,4 кВ КТП №455 9/250 | 1*250 | 100
д.Мансурово | Советский район | Советский РЭС | 10/0,4 кВ КТП №455 13/160 | 1*160 | 0
с.Кшень | Советский район | Советский РЭС | 10/0,4 кВ КТП №457 1/250 | 1*250 | 70
д.Желябово | Советский район | Советский РЭС | 10/0,4 кВ КТП №457 1а/63 | 1*63 | 0
с.Кшень | Советский район | Советский РЭС | 10/0,4 кВ КТП №457 2/100 | 1*100 | 50
с.Кшень | Советский район | Советский РЭС | 10/0,4 кВ КТП №457 5/100 | 1*100 | 0
с.Кшень | Советский район | Советский РЭС | 10/0,4 кВ КТП №457 6/400 | 1*400 | 150
с.Кшень | Советский район | Советский РЭС | 10/0,4 кВ КТП №457 8/160 | 1*160 | 90
с.Кшень | Советский район | Советский РЭС | 10/0,4 кВ КТП №457 10/100 | 1*100 | 20
д.Панское | Советский район | Советский РЭС | 10/0,4 кВ КТП №457 11/100 | 1*100 | 70
д.Панское | Советский район | Советский РЭС | 10/0,4 кВ КТП №457 12/160 | 1*160 | 60
д.Панское | Советский район | Советский РЭС | 10/0,4 кВ КТП №457 13/63 | 1*63 | 15
д.Городище | Советский район | Советский РЭС | 10/0,4 кВ КТП №459 1/160 | 1*100 | 40
д.Городище | Советский район | Советский РЭС | 10/0,4 кВ КТП №459 5/40 | 1*40 | 25
д.Городище | Советский район | Советский РЭС | 10/0,4 кВ КТП №4514 1/100 | 1*100 | 0
д.Городище | Советский район | Советский РЭС | 10/0,4 кВ КТП №4514 2/100 | 1*100 | 80
д.Городище | Советский район | Советский РЭС | 10/0,4 кВ КТП №4514 3/100 | 1*100 | 15
д.Шушляпинка | Советский район | Советский РЭС | 10/0,4 кВ КТП №4514 5/63 | 1*63 | 30
д.Анино | Советский район | Советский РЭС | 10/0,4 кВ КТП №4514 6/40 | 1*40 | 10
д.Александровка | Советский район | Советский РЭС | 10/0,4 кВ КТП №4514 7/160 | 1*160 | 15
д.Александровка | Советский район | Советский РЭС | 10/0,4 кВ КТП №4514 8/250 | 1*250 | 70
д.Куйбышевка | Советский район | Советский РЭС | 10/0,4 кВ КТП №4514 9/160 | 1*160 | 100
д.Грязное | Советский район | Советский РЭС | 10/0,4 кВ КТП №4514 10/100 | 1*100 | 30
д.Грязное | Советский район | Советский РЭС | 10/0,4 кВ КТП №4514 11/40 | 1*40 | 0
д.Грязное | Советский район | Советский РЭС | 10/0,4 кВ КТП №4514 12/250 | 1*250 | 25
д.Грязное | Советский район | Советский РЭС | 10/0,4 кВ КТП №4514 13/63 | 1*63 | 30
д.Грязное | Советский район | Советский РЭС | 10/0,4 кВ КТП №4514 14/100 | 1*100 | 60
д.Грязное | Советский район | Советский РЭС | 10/0,4 кВ КТП №4514 15/100 | 1*100 | 75
д.Грязное | Советский район | Советский РЭС | 10/0,4 кВ КТП №4514 16/100 | 1*100 | 0
д.Петропаловка | Советский район | Советский РЭС | 10/0,4 кВ КТП №4515 1/160 | 1*160 | 60
д.Петропаловка | Советский район | Советский РЭС | 10/0,4 кВ КТП №4515 2/63 | 1*63 | 0
д.Петропаловка | Советский район | Советский РЭС | 10/0,4 кВ КТП №4515 4/250 | 1*250 | 120
д.Петропаловка | Советский район | Советский РЭС | 10/0,4 кВ КТП №4515 5/250 | 1*250 | 200
д.Петропаловка | Советский район | Советский РЭС | 10/0,4 кВ КТП №4515 6/160 | 1*160 | 26
д.Каменогорка | Советский район | Советский РЭС | 10/0,4 кВ КТП №4515 7/250 | 1*250 | 200
д.Каменогорка | Советский район | Советский РЭС | 10/0,4 кВ КТП №4515 8/160 | 1*160 | 30
д.Захаровка | Советский район | Советский РЭС | 10/0,4 кВ КТП №4515 9/100 | 1*100 | 30
д.Захаровка | Советский район | Советский РЭС | 10/0,4 кВ КТП №4515 10/100 | 1*100 | 20
д.Платоновка | Советский район | Советский РЭС | 10/0,4 кВ КТП №4515 12/63 | 1*63 | 20
д.Грайворонка | Советский район | Советский РЭС | 10/0,4 кВ КТП №4101 1/100 | 1*100 | 40
д.Натальино | Советский район | Советский РЭС | 10/0,4 кВ КТП №4101 3/100 | 1*100 | 30
д.Павловка | Советский район | Советский РЭС | 10/0,4 кВ КТП №4101 4/63 | 1*63 | 20
д.Савины | Советский район | Советский РЭС | 10/0,4 кВ КТП №4101 6/160 | 1*160 | 80
д.Савины | Советский район | Советский РЭС | 10/0,4 кВ КТП №4101 8/63 | 1*63 | 0
д.Натальино | Советский район | Советский РЭС | 10/0,4 кВ КТП №4101 9/250 | 1*250 | 120
д.Золотые Ключи | Советский район | Советский РЭС | 10/0,4 кВ КТП №4101 12/160 | 1*160 | 140
д.Золотые Ключи | Советский район | Советский РЭС | 10/0,4 кВ КТП №4101 13/63 | 1*63 | 20
д.Грайворонка | Советский район | Советский РЭС | 10/0,4 кВ КТП №4102 1/100 | 1*100 | 25
д.Грайворонка | Советский район | Советский РЭС | 10/0,4 кВ КТП №4102 2/100 | 1*100 | 20
д.Грайворонка | Советский район | Советский РЭС | 10/0,4 кВ КТП №4102 3/400 | 1*400 | 150
д.Грайворонка | Советский район | Советский РЭС | 10/0,4 кВ КТП №4102 4/250 | 4*250 | 150
д.Грайворонка | Советский район | Советский РЭС | 10/0,4 кВ КТП №4102 6/160 | 1*160 | 90
д.Грайворонка | Советский район | Советский РЭС | 10/0,4 кВ КТП №4102 7/63 | 1*40 | 15
д.Грайворонка | Советский район | Советский РЭС | 10/0,4 кВ КТП №4102 8/160 | 1*160 | 20
д.Грайворонка | Советский район | Советский РЭС | 10/0,4 кВ КТП №4107 1/100 | 1*100 | 0
д.Грайворонка | Советский район | Советский РЭС | 10/0,4 кВ КТП №4107 2/160 | 1*160 | 80
д.Васильевка | Советский район | Советский РЭС | 10/0,4 кВ КТП №4107 3/100 | 1*100 | 25
д.Васильевка | Советский район | Советский РЭС | 10/0,4 кВ КТП №4107 4/100 | 1*100 | 0
д.Васильевка | Советский район | Советский РЭС | 10/0,4 кВ КТП №4107 5/40 | 1*40 | 25
д.Васильевка | Советский район | Советский РЭС | 10/0,4 кВ КТП №4107 6/160 | 1*160 | 80
д.Васильевка | Советский район | Советский РЭС | 10/0,4 кВ КТП №4107 7/160 | 1*160 | 50
д.Васильевка | Советский район | Советский РЭС | 10/0,4 кВ КТП №4107 8/100 | 1*100 | 20
д.Васильевка | Советский район | Советский РЭС | 10/0,4 кВ КТП №4107 9/160 | 1*160 | 60
д.Васильевка | Советский район | Советский РЭС | 10/0,4 кВ КТП №4107 10/63 | 1*63 | 10
д.Васильевка | Советский район | Советский РЭС | 10/0,4 кВ КТП №4107 11/250 | 1*250 | 0
д.Коммунар | Советский район | Советский РЭС | 10/0,4 кВ КТП №4107 12/160 | 1*160 | 30
д.Дицево | Советский район | Советский РЭС | 10/0,4 кВ КТП №4107 13/160 | 1*160 | 40
д.Васильевка | Советский район | Советский РЭС | 10/0,4 кВ КТП №4107 3а/100 | 1*100 | 80
д.Гринёвка | Советский район | Советский РЭС | 10/0,4 кВ КТП №493 2/100 | 1*100 | 60
д.Гринёвка | Советский район | Советский РЭС | 10/0,4 кВ КТП №493 4/100 | 1*100 | 40
д.Гринёвка | Советский район | Советский РЭС | 10/0,4 кВ КТП №493 6/160 | 1*160 | 24
д.Гринёвка | Советский район | Советский РЭС | 10/0,4 кВ КТП №493 7/100 | 1*100 | 0
п.им.Ленина | Советский район | Советский РЭС | 10/0,4 кВ КТП №493 11/25 | 1*25 | 15
д.Гринёвка | Советский район | Советский РЭС | 10/0,4 кВ КТП №493 12/160 | 1*160 | 24
д.Гринёвка | Советский район | Советский РЭС | 10/0,4 кВ КТП №493 13/250 | 1*250 | 40
д.Гринёвка | Советский район | Советский РЭС | 10/0,4 кВ КТП №493 14/160 | 1*160 | 23
д.Гринёвка | Советский район | Советский РЭС | 10/0,4 кВ КТП №493 15/250 | 1*250 | 40
д.Гринёвка | Советский район | Советский РЭС | 10/0,4 кВ КТП №333 | 1*160 | 135
д.Гринёвка | Советский район | Советский РЭС | 10/0,4 кВ КТП №339 | 1*250 | 200
д.Брёхово | Советский район | Советский РЭС | 10/0,4 кВ КТП №494 2/160 | 1*160 | 60
с.Ледовское | Советский район | Советский РЭС | 10/0,4 кВ КТП №494 3/100 | 1*100 | 30
с.Ледовское | Советский район | Советский РЭС | 10/0,4 кВ КТП №494 4/250 | 1*250 | 60
с.Ледовское | Советский район | Советский РЭС | 10/0,4 кВ КТП №494 5/160 | 2*160 | 40
с.Ледовское | Советский район | Советский РЭС | 10/0,4 кВ КТП №494 6/63 | 1*63 | 50
с.Ледовское | Советский район | Советский РЭС | 10/0,4 кВ КТП №494 7/400 | 1*400 | 250
с.Ледовское | Советский район | Советский РЭС | 10/0,4 кВ КТП №494 10/63 | 1*63 | 15
с.Ледовское | Советский район | Советский РЭС | 10/0,4 кВ КТП №494 9/100 | 1*100 | 25
д.Гринёвка | Советский район | Советский РЭС | 10/0,4 кВ КТП №497 1/63 | 1*63 | 10
д.Гринёвка | Советский район | Советский РЭС | 10/0,4 кВ КТП №497 2/160 | 1*160 | 70
д.М-Анненка | Советский район | Советский РЭС | 10/0,4 кВ КТП №441 1/16 | 1*16 | 8
д.Пролетарий | Советский район | Советский РЭС | 10/0,4 кВ КТП №441 10/40 | 1*40 | 30
д.П.Карцево | Советский район | Советский РЭС | 10/0,4 кВ КТП №441 11/160 | 1*160 | 20
д.П.Карцево | Советский район | Советский РЭС | 10/0,4 кВ КТП №441 13/630 | 1*630 | 585
д.Мелавка | Советский район | Советский РЭС | 10/0,4 кВ КТП №441 14/63 | 1*63 | 10
д.М-Анненка | Советский район | Советский РЭС | 10/0,4 кВ КТП №441 2/100 | 1*100 | 50
д.Луг | Советский район | Советский РЭС | 10/0,4 кВ КТП №441 3/63 | 1*63 | 20
д.Сенное | Советский район | Советский РЭС | 10/0,4 кВ КТП №441 5/63 | 1*63 | 30
д.П.Карцево | Советский район | Советский РЭС | 10/0,4 кВ КТП №441 6/180 | 1*180 | 100
д.П.Карцево | Советский район | Советский РЭС | 10/0,4 кВ КТП №441 7/160 | 1*160 | 120
д.П.Карцево | Советский район | Советский РЭС | 10/0,4 кВ КТП №441 8/63 | 1*63 | 50
д.П.Карцево | Советский район | Советский РЭС | 10/0,4 кВ КТП №441 9/63 | 1*63 | 10
д.Н.Гурово | Советский район | Советский РЭС | 10/0,4 кВ КТП №442 2/100 | 1*100 | 90
д.М-Анненка | Советский район | Советский РЭС | 10/0,4 кВ КТП №442 10/100 | 1*100 | 20
д.М-Анненка | Советский район | Советский РЭС | 10/0,4 кВ КТП №442 11/160 | 1*160 | 60
д.М-Анненка | Советский район | Советский РЭС | 10/0,4 кВ КТП №442 12/250 | 1*250 | 100
д.Платовец | Советский район | Советский РЭС | 10/0,4 кВ КТП №442 15/100 | 1*100 | 0
п.Садовый | Советский район | Советский РЭС | 10/0,4 кВ КТП №442 16/100 | 1*100 | 20
п.Садовый | Советский район | Советский РЭС | 10/0,4 кВ КТП №442 17/160 | 1*100 | 50
д.Н.Гурово | Советский район | Советский РЭС | 10/0,4 кВ КТП №442 1А/100 | 1*100 | 20
д.Мазовка | Советский район | Советский РЭС | 10/0,4 кВ КТП №442 3/100 | 1*100 | 20
д.Быстрик | Советский район | Советский РЭС | 10/0,4 кВ КТП №442 4/100 | 1*100 | 40
д.М-Анненка | Советский район | Советский РЭС | 10/0,4 кВ КТП №442 6/60 | 1*60 | 0
д.М-Анненка | Советский район | Советский РЭС | 10/0,4 кВ КТП №442 7/250 | 1*250 | 0
д.М-Анненка | Советский район | Советский РЭС | 10/0,4 кВ КТП №442 8/100 | 1*100 | 10
д.М-Анненка | Советский район | Советский РЭС | 10/0,4 кВ КТП №442 9/160 | 1*160 | 50
д.Фотинка | Советский район | Советский РЭС | 10/0,4 кВ КТП №444 2/250 | 1*250 | 120
д.Кириловка | Советский район | Советский РЭС | 10/0,4 кВ КТП №444 5/250 | 1*250 | 120
д.Кириловка | Советский район | Советский РЭС | 10/0,4 кВ КТП №444 6/160 | 1*160 | 60
д.Кириловка | Советский район | Советский РЭС | 10/0,4 кВ КТП №444 7/400 | 1*400 | 200
д.Кириловка | Советский район | Советский РЭС | 10/0,4 кВ КТП №444 8/60 | 1*60 | 12
д.Кириловка | Советский район | Советский РЭС | 10/0,4 кВ КТП №444 9/100 | 1*100 | 52
д.Кириловка | Советский район | Советский РЭС | 10/0,4 кВ КТП №444 10/100 | 1*100 | 15
д.Кириловка | Советский район | Советский РЭС | 10/0,4 кВ КТП №444 11/250 | 1*250 | 70
д.Кириловка | Советский район | Советский РЭС | 10/0,4 кВ КТП №444 12/250 | 1*250 | 80
д.Кириловка | Советский район | Советский РЭС | 10/0,4 кВ КТП №444 14/250 | 1*250 | 70
д.Плотовец | Советский район | Советский РЭС | 10/0,4 кВ КТП №444 15/40 | 1*250 | 10
д.Веденятинка | Советский район | Советский РЭС | 10/0,4 кВ КТП №444 16/200 | 1*200 | 70
д.Н.Гурово | Советский район | Советский РЭС | 10/0,4 кВ КТП №447 1/63 | 1*63 | 12
д.Н.Гурово | Советский район | Советский РЭС | 10/0,4 кВ КТП №447 2/100 | 1*100 | 30
д.Н.Гурово | Советский район | Советский РЭС | 10/0,4 кВ КТП №447 3/160 | 1*160 | 48
д.Н.Гурово | Советский район | Советский РЭС | 10/0,4 кВ КТП №447 6/63 | 1*63 | 16
д.Н.Гурово | Советский район | Советский РЭС | 10/0,4 кВ КТП №448 1/100 | 1*100 | 0
д.Н.Гурово | Советский район | Советский РЭС | 10/0,4 кВ КТП №448 2/160 | 1*160 | 48
д.Птичка | Советский район | Советский РЭС | 10/0,4 кВ КТП №448 4/100 | 1*100 | 24
д.Брёхово | Советский район | Советский РЭС | 10/0,4 кВ КТП №448 5/100 | 1*100 | 21
д.Брёхово | Советский район | Советский РЭС | 10/0,4 кВ КТП №448 6/100 | 1*100 | 18
д.Адамовка | Советский район | Советский РЭС | 10/0,4 кВ КТП №448 8/100 | 1*100 | 32
д.Ефросимовка | Советский район | Советский РЭС | 10/0,4 кВ КТП №435 1/40 | 1*40 | 8
д.Ефросимовка | Советский район | Советский РЭС | 10/0,4 кВ КТП №435 2/160 | 1*160 | 18
д.Ефросимовка | Советский район | Советский РЭС | 10/0,4 кВ КТП №435 3/250 | 1*250 | 128
д.Ефросимовка | Советский район | Советский РЭС | 10/0,4 кВ КТП №435 4/100 | 1*100 | 28
д.Ефросимовка | Советский район | Советский РЭС | 10/0,4 кВ КТП №435 5/100 | 1*100 | 32
д.Ефросимовка | Советский район | Советский РЭС | 10/0,4 кВ КТП №435 6/100 | 1*100 | 14
д.Сенное | Советский район | Советский РЭС | 10/0,4 кВ КТП №437 2/16 | 1*16 | 5
д.Чепелёвка | Советский район | Советский РЭС | 10/0,4 кВ КТП №437 3/100 | 1*100 | 30
д.В.Апочки | Советский район | Советский РЭС | 10/0,4 кВ КТП №437 4/160 | 1*160 | 60
д.Шиловка | Советский район | Советский РЭС | 10/0,4 кВ КТП №437 5/100 | 1*100 | 23
д.Шиловка | Советский район | Советский РЭС | 10/0,4 кВ КТП №437 6/160 | 1*160 | 80
д.В.Апочки | Советский район | Советский РЭС | 10/0,4 кВ КТП №437 7/250 | 1*250 | 140
д.В.Апочки | Советский район | Советский РЭС | 10/0,4 кВ КТП №437 8/100 | 1*100 | 28
д.Улитовка | Советский район | Советский РЭС | 10/0,4 кВ КТП №437 9/63 | 1*63 | 14
д.В.Апочки | Советский район | Советский РЭС | 10/0,4 кВ КТП №437 10/100 | 1*100 | 16
д.В.Апочки | Советский район | Советский РЭС | 10/0,4 кВ КТП №437 11/160 | 2*160 | 120
д.В.Апочки | Советский район | Советский РЭС | 10/0,4 кВ КТП №437 12/250 | 1*250 | 170
д.В.Апочки | Советский район | Советский РЭС | 10/0,4 кВ КТП №437 13/100 | 1*100 | 28
д.В.Апочки | Советский район | Советский РЭС | 10/0,4 кВ КТП №437 14/100 | 1*100 | 32
д.Москва | Советский район | Советский РЭС | 10/0,4 кВ КТП №437 15/63 | 1*63 | 15
д.Яруга | Советский район | Советский РЭС | 10/0,4 кВ КТП №437 16/63 | 1*63 | 16
д.Богдановка | Советский район | Советский РЭС | 10/0,4 кВ КТП №437 18/63 | 1*63 | 17
д.Победитель | Советский район | Советский РЭС | 10/0,4 кВ КТП №437 19/63 | 1*63 | 14
д.Победитель | Советский район | Советский РЭС | 10/0,4 кВ КТП №437 20/60 | 1*60 | 20
д.Дубиновка | Советский район | Советский РЭС | 10/0,4 кВ КТП №438 1/100 | 1*100 | 18
д.Дубиновка | Советский район | Советский РЭС | 10/0,4 кВ КТП №438 2/250 | 1*250 | 78
д.Волжанчик | Советский район | Советский РЭС | 10/0,4 кВ КТП №461 2/250 | 2*250 | 60
д.Волжанчик | Советский район | Советский РЭС | 10/0,4 кВ КТП №461 3/160 | 1*160 | 0
д.Голощаповка | Советский район | Советский РЭС | 10/0,4 кВ КТП №462 1/100 | 1*100 | 0
д.Крыловка | Советский район | Советский РЭС | 10/0,4 кВ КТП №462 10/63 | 1*63 | 8
д.Б.Карповка | Советский район | Советский РЭС | 10/0,4 кВ КТП №462 12/100 | 1*100 | 60
д.Б.Карповка | Советский район | Советский РЭС | 10/0,4 кВ КТП №462 13/63 | 1*63 | 0
д.Волжанец | Советский район | Советский РЭС | 10/0,4 кВ КТП №462 1а/100 | 1*100 | 20
д.Волжанец | Советский район | Советский РЭС | 10/0,4 кВ КТП №462 2/250 | 1*250 | 12
д.Кр.Парус | Советский район | Советский РЭС | 10/0,4 кВ КТП №462 3/160 | 1*160 | 30
д.Крыловка | Советский район | Советский РЭС | 10/0,4 кВ КТП №462 4/63 | 1*63 | 0
д.Серебряковка | Советский район | Советский РЭС | 10/0,4 кВ КТП №462 5/63 | 1*63 | 40
д.Боренка | Советский район | Советский РЭС | 10/0,4 кВ КТП №462 5а/40 | 1*40 | 30
д.Боренка | Советский район | Советский РЭС | 10/0,4 кВ КТП №462 6/100 | 1*100 | 22
д.Дицево | Советский район | Советский РЭС | 10/0,4 кВ КТП №462 7/160 | 1*160 | 10
д.Дицево | Советский район | Советский РЭС | 10/0,4 кВ КТП №462 8/250 | 1*250 | 20
д.Голощаповка | Советский район | Советский РЭС | 10/0,4 кВ КТП №465 1/250 | 1*250 | 60
д.Голощаповка | Советский район | Советский РЭС | 10/0,4 кВ КТП №465 2/63 | 1*63 | 5
д.Голощаповка | Советский район | Советский РЭС | 10/0,4 кВ КТП №465 3/160 | 1*160 | 28
д.Голощаповка | Советский район | Советский РЭС | 10/0,4 кВ КТП №467 1/250 | 1*250 | 0
д.Голощаповка | Советский район | Советский РЭС | 10/0,4 кВ КТП №467 2/630 | 1*630 | 0
д.Мелехово | Советский район | Советский РЭС | 10/0,4 кВ КТП №467 3/100 | 1*100 | 80
д.Мелехово | Советский район | Советский РЭС | 10/0,4 кВ КТП №467 4/250 | 1*250 | 52
д.Мелехово | Советский район | Советский РЭС | 10/0,4 кВ КТП №467 5/100 | 1*100 | 5
с.Расховец | Советский район | Советский РЭС | 10/0,4 кВ КТП №4212 2/160 | 1*160 | 40
с.Расховец | Советский район | Советский РЭС | 10/0,4 кВ КТП №4212 3/250 | 1*250 | 70
с.Расховец | Советский район | Советский РЭС | 10/0,4 кВ КТП №4212 4/160 | 1*160 | 60
с.Расховец | Советский район | Советский РЭС | 10/0,4 кВ КТП №4213 5/250 | 1*250 | 40
с.Расховец | Советский район | Советский РЭС | 10/0,4 кВ КТП №4214 1/63 | 1*63 | 12
с.Расховец | Советский район | Советский РЭС | 10/0,4 кВ КТП №4214 10/100 | 1*100 | 60
с.Расховец | Советский район | Советский РЭС | 10/0,4 кВ КТП №4214 2/100 | 1*100 | 0
с.Расховец | Советский район | Советский РЭС | 10/0,4 кВ КТП №4214 3/160 | 1*160 | 40
с.Расховец | Советский район | Советский РЭС | 10/0,4 кВ КТП №4214 4/100 | 1*100 | 32
с.Расховец | Советский район | Советский РЭС | 10/0,4 кВ КТП №4214 5/63 | 1*63 | 15
с.Расховец | Советский район | Советский РЭС | 10/0,4 кВ КТП №4214 7/100 | 1*100 | 18
с.Расховец | Советский район | Советский РЭС | 10/0,4 кВ КТП №4214 8/100 | 1*100 | 27
с.Расховец | Советский район | Советский РЭС | 10/0,4 кВ КТП №4214 9/100 | 1*100 | 40
д.Пушкино | Советский район | Советский РЭС | 10/0,4 кВ КТП №471 1/160 | 1*160 | 50
д.Пушкино | Советский район | Советский РЭС | 10/0,4 кВ КТП №471 2/400 | 1*400 | 140
д.Махновка | Советский район | Советский РЭС | 10/0,4 кВ КТП №472 1/100 | 1*100 | 35
д.Петровка | Советский район | Советский РЭС | 10/0,4 кВ КТП №472 2/63 | 1*63 | 15
д.Кр.Долина | Советский район | Советский РЭС | 10/0,4 кВ КТП №472 3/100 | 1*100 | 18
д.Петровка | Советский район | Советский РЭС | 10/0,4 кВ КТП №472 4/250 | 1*250 | 65
д.Кр.Долина | Советский район | Советский РЭС | 10/0,4 кВ КТП №472 5/400 | 1*400 | 115
д.Марьевка | Советский район | Советский РЭС | 10/0,4 кВ КТП №472 6/250 | 1*250 | 90
д.Александровка | Советский район | Советский РЭС | 10/0,4 кВ КТП №472 7/250 | 1*250 | 30
д.Александровка | Советский район | Советский РЭС | 10/0,4 кВ КТП №472 8/250 | 1*250 | 40
д.Луч | Советский район | Советский РЭС | 10/0,4 кВ КТП №472 9/100 | 1*100 | 10
д.Александровка | Советский район | Советский РЭС | 10/0,4 кВ КТП №472 10/160 | 1*160 | 70
д.Горяиновка | Советский район | Советский РЭС | 10/0,4 кВ КТП №4111 2/315 | 1*315 | 35
д.Горяиновка | Советский район | Советский РЭС | 10/0,4 кВ КТП №4111 4/250 | 1*250 | 130
д.Горяиновка | Советский район | Советский РЭС | 10/0,4 кВ КТП №4111 5/100 | 1*100 | 0
с.Мармыжи | Советский район | Советский РЭС | 10/0,4 кВ КТП №4111 6/100 | 1*100 | 40
с.Мармыжи | Советский район | Советский РЭС | 10/0,4 кВ КТП №4111 6А/160 | 1*160 | 100
с.Мармыжи | Советский район | Советский РЭС | 10/0,4 кВ КТП №4111 7/63 | 1*63 | 25
д.Луг | Советский район | Советский РЭС | 10/0,4 кВ КТП №4111 8/60 | 1*60 | 40
д.Переволочное | Советский район | Советский РЭС | 10/0,4 кВ КТП №4114 11/40 | 1*40 | 10
д.Переволочное | Советский район | Советский РЭС | 10/0,4 кВ КТП №4114 14/63 | 1*63 | 40
д.Переволочное | Советский район | Советский РЭС | 10/0,4 кВ КТП №4114 15/40 | 1*40 | 20
д.Сухотиновка | Советский район | Советский РЭС | 10/0,4 кВ КТП №4114 2/160 | 1*160 | 70
д.Юрасово | Советский район | Советский РЭС | 10/0,4 кВ КТП №4114 4/250 | 1*250 | 100
д.Переволочное | Советский район | Советский РЭС | 10/0,4 кВ КТП №4114 6/63 | 1*63 | 20
д.Переволочное | Советский район | Советский РЭС | 10/0,4 кВ КТП №4114 7/100 | 1*100 | 0
д.Волжанец | Советский район | Советский РЭС | 10/0,4 кВ КТП №412 2/100 | 1*100 | 10
п.Кшенский | Советский район | Советский РЭС | 10/0,4 кВ КТП №412 2а/160 | 1*160 | 35
п.Кшенский | Советский район | Советский РЭС | 10/0,4 кВ КТП №412 3/250 | 1*250 | 25
п.Кшенский | Советский район | Советский РЭС | 10/0,4 кВ КТП №412 3а/630 | 1*630 | 60
п.Кшенский | Советский район | Советский РЭС | 10/0,4 кВ КТП №412 6/100 | 1*100 | 0
п.Кшенский | Советский район | Советский РЭС | 10/0,4 кВ КТП №412 7/400 | 1*400 | 0
п.Кшенский | Советский район | Советский РЭС | 10/0,4 кВ КТП №412 9/250 | 1*250 | 28
п.Кшенский | Советский район | Советский РЭС | 10/0,4 кВ КТП №412 11/250 | 1*250 | 0
д.Волжанец | Советский район | Советский РЭС | 10/0,4 кВ КТП №412 13а/250 | 1*250 | 30
п.Кшенский | Советский район | Советский РЭС | 10/0,4 кВ КТП №412 16/250 | 1*250 | 0
д.Коммунар | Советский район | Советский РЭС | 10/0,4 кВ КТП №412 16а/160 | 1*160 | 40
п.Кшенский | Советский район | Советский РЭС | 10/0,4 кВ КТП №412 18/400 | 1*400 | 40
п.Кшенский | Советский район | Советский РЭС | 10/0,4 кВ КТП №412 20/2*250 | 2*250 | 0
п.Кшенский | Советский район | Советский РЭС | 10/0,4 кВ КТП №412 21/2*63 | 2*63 | 0
п.Кшенский | Советский район | Советский РЭС | 10/0,4 кВ КТП №412 25/630 | 1*630 | 300
с.Крестище | Советский район | Советский РЭС | 10/0,4 кВ КТП №4110 11/40 | 1*40 | 20
д.Березовчик | Советский район | Советский РЭС | 10/0,4 кВ КТП №4110 1/160 | 1*160 | 35
с.Крестище | Советский район | Советский РЭС | 10/0,4 кВ КТП №4110 7/63 | 1*63 | 20
с.Крестище | Советский район | Советский РЭС | 10/0,4 кВ КТП №4110 12/400 | 1*400 | 70
с.Крестище | Советский район | Советский РЭС | 10/0,4 кВ КТП №4110 13/160 | 1*160 | 80
с.Крестище | Советский район | Советский РЭС | 10/0,4 кВ КТП №4110 14/63 | 1*63 | 15
с.Крестище | Советский район | Советский РЭС | 10/0,4 кВ КТП №4110 15/160 | 1*160 | 70
с.Крестище | Советский район | Советский РЭС | 10/0,4 кВ КТП №4110 17/250 | 1*250 | 80
с.Крестище | Советский район | Советский РЭС | 10/0,4 кВ КТП №4110 18/100 | 1*100 | 0
д.Березовчик | Советский район | Советский РЭС | 10/0,4 кВ КТП №4110 2/63 | 1*63 | 18
с.Екатериновка | Советский район | Советский РЭС | 10/0,4 кВ КТП №4110 20/100 | 1*100 | 25
с.Мансурово | Советский район | Советский РЭС | 10/0,4 кВ КТП №4110 22/250 | 1*250 | 70
с.Мансурово | Советский район | Советский РЭС | 10/0,4 кВ КТП №4110 23/250 | 1*250 | 90
с.Мансурово | Советский район | Советский РЭС | 10/0,4 кВ КТП №4110 24/160 | 1*160 | 50
с.Мансурово | Советский район | Советский РЭС | 10/0,4 кВ КТП №4110 25/160 | 1*160 | 40
с.Мансурово | Советский район | Советский РЭС | 10/0,4 кВ КТП №4110 26/250 | 1*250 | 60
с.Мансурово | Советский район | Советский РЭС | 10/0,4 кВ КТП №4110 27/100 | 1*100 | 30
с.Мансурово | Советский район | Советский РЭС | 10/0,4 кВ КТП №4110 28/63 | 1*63 | 25
д.Серебряновка | Советский район | Советский РЭС | 10/0,4 кВ КТП №4110 3/160 | 1*160 | 18
д.Серебряновка | Советский район | Советский РЭС | 10/0,4 кВ КТП №4110 4/400 | 1*400 | 300
д.Серебряновка | Советский район | Советский РЭС | 10/0,4 кВ КТП №4110 5/160 | 1*160 | 30
д.Ланцыри | Советский район | Советский РЭС | 10/0,4 кВ КТП №4110 6/60 | 1*160 | 35
с.Крестище | Советский район | Советский РЭС | 10/0,4 кВ КТП №4110 8/100 | 1*100 | 15
с.Мансурово | Советский район | Советский РЭС | 10/0,4 кВ КТП №4110 1а/250 | 1*250 | 0
с.Мансурово | Советский район | Советский РЭС | 10/0,4 кВ КТП №4110 2а/250 | 1*250 | 0
с.Мансурово | Советский район | Советский РЭС | 10/0,4 кВ КТП №4110 4а/160 | 1*160 | 0
с.Мансурово | Советский район | Советский РЭС | 10/0,4 кВ КТП №4110 5а/160 | 1*160 | 0
с.Мансурово | Советский район | Советский РЭС | 10/0,4 кВ КТП №4110 6а/160 | 1*160 | 0
с.Мансурово | Советский район | Советский РЭС | 10/0,4 кВ КТП №4110 7а/250 | 1*250 | 0
с.Мансурово | Советский район | Советский РЭС | 10/0,4 кВ КТП №4110 3а/400 | 1*400 | 0
д.Свежинчик | Советский район | Советский РЭС | 10/0,4 кВ КТП №4118 1/160 | 1*160 | 60
д.Ивановка | Советский район | Советский РЭС | 10/0,4 кВ КТП №4118 2/100 | 1*100 | 0
д.Соколовка | Советский район | Советский РЭС | 10/0,4 кВ КТП №4118 3/100 | 1*100 | 15
д.Ивановка | Советский район | Советский РЭС | 10/0,4 кВ КТП №4118 4/160 | 1*160 | 54
п.Кшенский | Советский район | Советский РЭС | 10/0,4 кВ КТП №4118 7/100 | 1*100 | 10
п.Кшенский | Советский район | Советский РЭС | 10/0,4 кВ КТП №4118 9/250 | 1*250 | 30
п.Кшенский | Советский район | Советский РЭС | 10/0,4 кВ КТП №4118 10/250 | 1*250 | 45
п.Кшенский | Советский район | Советский РЭС | 10/0,4 кВ КТП №4118 11/400 | 1*400 | 40
п.Кшенский | Советский район | Советский РЭС | 10/0,4 кВ КТП №4118 12/250 | 1*250 | 65
п.Кшенский | Советский район | Советский РЭС | 10/0,4 кВ КТП №4118 13/630 | 1*630 | 45
п.Кшенский | Советский район | Советский РЭС | 10/0,4 кВ КТП №4119 1а/160 | 1*160 | 40
п.Кшенский | Советский район | Советский РЭС | 10/0,4 кВ КТП №4119 14а/40 | 1*40 | 20
п.Кшенский | Советский район | Советский РЭС | 10/0,4 кВ КТП №4119 16/250 | 1*250 | 20
п.Кшенский | Советский район | Советский РЭС | 10/0,4 кВ КТП №4119 17/160 | 1*160 | 20
п.Кшенский | Советский район | Советский РЭС | 10/0,4 кВ КТП №4119 19/400 | 1*400 | 40
п.Кшенский | Советский район | Советский РЭС | 10/0,4 кВ КТП №4119 20/250 | 1*250 | 0
п.Кшенский | Советский район | Советский РЭС | 10/0,4 кВ КТП №4119 21/630 | 1*630 | 120
п.Кшенский | Советский район | Советский РЭС | 10/0,4 кВ КТП №4119 25/630 | 1*630 | 110
п.Кшенский | Советский район | Советский РЭС | 10/0,4 кВ КТП №4119 22/100 | 1*100 | 20
п.Кшенский | Советский район | Советский РЭС | 10/0,4 кВ КТП №4119 30/160 | 1*160 | 20
п.Кшенский | Советский район | Советский РЭС | 10/0,4 кВ КТП №4119 32/160 | 1*160 | 0
п.Кшенский | Советский район | Советский РЭС | 10/0,4 кВ КТП №4119 33/250 | 1*250 | 10
п.Кшенский | Советский район | Советский РЭС | 10/0,4 кВ КТП №4119 34/63 | 1*63 | 0
с.Липовчик | Советский район | Советский РЭС | 10/0,4 кВ КТП №4121 1/63 | 1*63 | 30
с.Липовчик | Советский район | Советский РЭС | 10/0,4 кВ КТП №4121 2/250 | 1*250 | 33
с.Липовчик | Советский район | Советский РЭС | 10/0,4 кВ КТП №4121 3/63 | 1*63 | 8
д.Волжанец | Советский район | Советский РЭС | 10/0,4 кВ КТП №4121 4а/160 | 1*160 | 35
д.Волжанец | Советский район | Советский РЭС | 10/0,4 кВ КТП №4121 5/160 | 1*160 | 25
д.Волжанец | Советский район | Советский РЭС | 10/0,4 кВ КТП №4121 6/160 | 1*160 | 0
п.Кшенский | Советский район | Советский РЭС | 10/0,4 кВ КТП №4121 7/63 | 1*63 | 10
п.Кшенский | Советский район | Советский РЭС | 10/0,4 кВ КТП №4121 8/400 | 1*400 | 120
п.Кшенский | Советский район | Советский РЭС | 10/0,4 кВ КТП №4121 10/160 | 1*160 | 60
п.Кшенский | Советский район | Советский РЭС | 10/0,4 кВ КТП №4121 11/250 | 1*250 | 26
д.Волжанец | Советский район | Советский РЭС | 10/0,4 кВ КТП №4121 12/63 | 1*63 | 0
д.Волжанец | Советский район | Советский РЭС | 10/0,4 кВ КТП №4121 13/400 | 1*400 | 60
д.Ефросимовка | Советский район | Советский РЭС | 10/0,4 кВ КТП №485 1/100 | 1*100 | 0
с.Крестище | Советский район | Советский РЭС | 10/0,4 кВ КТП №452 1/2*630 | 2*630 | 0
с.Крестище | Советский район | Советский РЭС | 10/0,4 кВ КТП №452 2/2*630 | 2*630 | 0
с.Крестище | Советский район | Советский РЭС | 10/0,4 кВ КТП №452 3/2*1000 | 2*100 | 0
с.Крестище | Советский район | Советский РЭС | 10/0,4 кВ КТП №452 4/2*1600 | 2*1600 | 0
с.Крестище | Советский район | Советский РЭС | 10/0,4 кВ КТП №452 5/2*1600 | 2*1600 | 0
с.Крестище | Советский район | Советский РЭС | 10/0,4 кВ КТП №452 6/2*630 | 2*630 | 0
с.Крестище | Советский район | Советский РЭС | 10/0,4 кВ КТП №452 7/2*630 | 2*630 | 0
с.Крестище | Советский район | Советский РЭС | 10/0,4 кВ КТП №452 8/2*400 | 2*400 | 0
д.Расховец | Советский район | Советский РЭС | 10/0,4 кВ КТП №4212 2/160 | 1*160 | 60
д.Расховец | Советский район | Советский РЭС | 10/0,4 кВ КТП №4212 3/250 | 1*250 | 40
д.Расховец | Советский район | Советский РЭС | 10/0,4 кВ КТП №4212 4/160 | 1*160 | 35
д.Расховец | Советский район | Советский РЭС | 10/0,4 кВ КТП №4213 5/250 | 1*250 | 0
д.Расховец | Советский район | Советский РЭС | 10/0,4 кВ КТП №4214 1/100 | 1*100 | 15
д.Расховец | Советский район | Советский РЭС | 10/0,4 кВ КТП №4214 2/100 | 1*100 | 0
д.Расховец | Советский район | Советский РЭС | 10/0,4 кВ КТП №4214 3/160 | 1*160 | 35
д.Расховец | Советский район | Советский РЭС | 10/0,4 кВ КТП №4214 4/100 | 1*100 | 25
д.Расховец | Советский район | Советский РЭС | 10/0,4 кВ КТП №4214 5/63 | 1*63 | 10
д.Расховец | Советский район | Советский РЭС | 10/0,4 кВ КТП №4214 7/100 | 1*100 | 27
д.Расховец | Советский район | Советский РЭС | 10/0,4 кВ КТП №4214 8/63 | 1*63 | 12
д.Расховец | Советский район | Советский РЭС | 10/0,4 кВ КТП №4214 9/100 | 1*100 | 35
д.Расховец | Советский район | Советский РЭС | 10/0,4 кВ КТП №4214 10/100 | 1*100 | 55
Солнцевский РЭС
Белая Гора | Солнцевский район | Солнцевский РЭС | 618 10/63 | 1*63 | 5
Машнино | Солнцевский район | Солнцевский РЭС | 188 | 1*100 | 21
Бунино | Солнцевский район | Солнцевский РЭС | 182 | 1*63 | 15
Бунино | Солнцевский район | Солнцевский РЭС | 016/160 | 1*160 | 25
Бунино | Солнцевский район | Солнцевский РЭС | 017/160 | 1*160 | 30
Ипьичевка | Солнцевский район | Солнцевский РЭС | 018/250 | 1*250 | 75
Бунино | Солнцевский район | Солнцевский РЭС | 019/25 | 1*25 | 5
Бунино | Солнцевский район | Солнцевский РЭС | 020/250 | 1*250 | 50
Бунино | Солнцевский район | Солнцевский РЭС | 021/100 | 1*100 | 25
д.Машкино | Солнцевский район | Солнцевский РЭС | 022/100 | 1*100 | 20
Шумаково | Солнцевский район | Солнцевский РЭС | 023/25 | 1*25 | 0
Шумаково | Солнцевский район | Солнцевский РЭС | 024/100 | 1*100 | 32
Шумаково | Солнцевский район | Солнцевский РЭС | 025/100 | 1*100 | 40
Шумаково | Солнцевский район | Солнцевский РЭС | 026/63 | 1*63 | 15
Шумаково | Солнцевский район | Солнцевский РЭС | 027/250 | 1*250 | 70
Шумаково | Солнцевский район | Солнцевский РЭС | 028/63 | 1*63 | 10
Шумаково | Солнцевский район | Солнцевский РЭС | 029/160 | 1*160 | 15
Шумаково | Солнцевский район | Солнцевский РЭС | 030/160 | 1*160 | 25
Шумаково | Солнцевский район | Солнцевский РЭС | 031/160 | 1*160 | 40
д.Алексеевка | Солнцевский район | Солнцевский РЭС | 002 | 1*250 | 28
д.Максомово | Солнцевский район | Солнцевский РЭС | 008 | 1*100 | 42
Дорохо-доренское | Солнцевский район | Солнцевский РЭС | 010 | 1*63 | 61
д.Максомово | Солнцевский район | Солнцевский РЭС | 013 | 1*630 | 0
д.Максомово | Солнцевский район | Солнцевский РЭС | 011 | 1*630 | 0
д.Конарево | Солнцевский район | Солнцевский РЭС | 012 | 1*630 | 0
д.Конарево | Солнцевский район | Солнцевский РЭС | 005 | 1*160 | 32
х.Баранов | Солнцевский район | Солнцевский РЭС | 003 | 1*100 | 71
х.Баранов | Солнцевский район | Солнцевский РЭС | 006 | 1*160 | 28
Шумаково | Солнцевский район | Солнцевский РЭС | 007 | 1*160 | 8
Шумаково | Солнцевский район | Солнцевский РЭС | 14 | 1*25 | 0
Шумаково | Солнцевский район | Солнцевский РЭС | 15 | 1*63 | 20
Барановка | Солнцевский район | Солнцевский РЭС | 618 1/100 | 1*100 | 0
Мелидовка | Солнцевский район | Солнцевский РЭС | 618 11/63 | 1*63 | 0
Плоское | Солнцевский район | Солнцевский РЭС | 618 12/100 | 1*100 | 20
Контора | Солнцевский район | Солнцевский РЭС | 618 13/100 | 1*100 | 30
Бунино | Солнцевский район | Солнцевский РЭС | 618 15/160 | 1*160 | 25
Плоское | Солнцевский район | Солнцевский РЭС | 618 16/160 | 1*160 | 32
Красниково | Солнцевский район | Солнцевский РЭС | 618 17/63 | 1*63 | 20
Плоское | Солнцевский район | Солнцевский РЭС | 618 21/1000 | 1/1000 | 300
Плоское | Солнцевский район | Солнцевский РЭС | 618 19/160 | 1*160 | 40
Еремино | Солнцевский район | Солнцевский РЭС | 618 2/630 | 1*630 | 80
Еремино | Солнцевский район | Солнцевский РЭС | 618 3/25 | 1*25 | 0
Плоское | Солнцевский район | Солнцевский РЭС | 618 4/100 | 1*100 | 27
Сорочино | Солнцевский район | Солнцевский РЭС | 618 5/100 | 1*100 | 40
х.Татарскии | Солнцевский район | Солнцевский РЭС | 618 6/250 | 1*250 | 48
Семибратское | Солнцевский район | Солнцевский РЭС | 618 7/250 | 1*250 | 50
Шумаково | Солнцевский район | Солнцевский РЭС | 618 8/160 | 1*160 | 25
Плоское | Солнцевский район | Солнцевский РЭС | 618.084 | 1*250 | 180
Шумаково | Солнцевский район | Солнцевский РЭС | 618 9/160 | 1*160 | 35
Шумаково | Солнцевский район | Солнцевский РЭС | 619 1/400 | 1*400 | 0
Шумаково | Солнцевский район | Солнцевский РЭС | 619 2/250 | 1*250 | 0
Афанасьевка | Солнцевский район | Солнцевский РЭС | 099/63 | 1*63 | 20
Апухтино | Солнцевский район | Солнцевский РЭС | 088/100 | 1*100 | 40
Апухтино | Солнцевский район | Солнцевский РЭС | 089/16 | 1*16 | 5
Апухтино | Солнцевский район | Солнцевский РЭС | 090/100 | 1*100 | 30
Апухтино | Солнцевский район | Солнцевский РЭС | 091/100 | 1*100 | 60
Букреевка | Солнцевский район | Солнцевский РЭС | 092/400 | 1*400 | 80
Мальнево | Солнцевский район | Солнцевский РЭС | 093/100 | 1*100 | 30
Яковлево | Солнцевский район | Солнцевский РЭС | 094/400 | 1*400 | 120
Яковлево | Солнцевский район | Солнцевский РЭС | 095/100 | 1*100 | 40
Топмачевка | Солнцевский район | Солнцевский РЭС | 096/160 | 1*160 | 30
Топмачевка | Солнцевский район | Солнцевский РЭС | 097/40 | 1*40 | 15
Топмачевка | Солнцевский район | Солнцевский РЭС | 098/40 | 1*40 | 10
Апухтино | Солнцевский район | Солнцевский РЭС | 055 | 1*250 | 65
Лещ-Плота | Солнцевский район | Солнцевский РЭС | 062 | 1*40 | 10
Афанасьевка | Солнцевский район | Солнцевский РЭС | 063 | 1*40 | 11
Афанасьевка | Солнцевский район | Солнцевский РЭС | 056 | 1*100 | 30
Горенка | Солнцевский район | Солнцевский РЭС | 057 | 1*40 | 15
Горенка | Солнцевский район | Солнцевский РЭС | 058 | 1*60 | 20
Горенка | Солнцевский район | Солнцевский РЭС | 059 | 1*63 | 15
Гололобовка | Солнцевский район | Солнцевский РЭС | 060 | 1*250 | 75
Ниженка | Солнцевский район | Солнцевский РЭС | 061 | 1*160 | 44
Клевцовка | Солнцевский район | Солнцевский РЭС | 621 1/25 | 1*25 | 5
Клевцовка | Солнцевский район | Солнцевский РЭС | 072 | 1*250 | 41
Ниженка | Солнцевский район | Солнцевский РЭС | 073 | 1*100 | 25
Богдановка | Солнцевский район | Солнцевский РЭС | 074 | 1*63 | 10
Кологреевка | Солнцевский район | Солнцевский РЭС | 64 | 1*63 | 36
Ханок | Солнцевский район | Солнцевский РЭС | 065 | 1*160 | 25
Тереховка | Солнцевский район | Солнцевский РЭС | 066 | 1*100 | 38
Тереховка | Солнцевский район | Солнцевский РЭС | 067 | 1*100 | 20
ЕФРОСИМОВКА | Солнцевский район | Солнцевский РЭС | 068 | 1*100 | 19
Афанасьевка | Солнцевский район | Солнцевский РЭС | 069 | 1*100 | 30
Афанасьевка | Солнцевский район | Солнцевский РЭС | 070 | 1*160 | 45
Поповы дворы | Солнцевский район | Солнцевский РЭС | 071 | 1*250 | 55
Рязанка | Солнцевский район | Солнцевский РЭС | 6211 2/315 | 1*315 | 31
Рязанка | Солнцевский район | Солнцевский РЭС | 6211 3/100 | 1*100 | 26
Протасово | Солнцевский район | Солнцевский РЭС | 622 1/160 | 1*160 | 45
Разумово | Солнцевский район | Солнцевский РЭС | 075 | 1*250 | 79
Разумово | Солнцевский район | Солнцевский РЭС | 076 | 1*63 | 20
Доброе | Солнцевский район | Солнцевский РЭС | 077 | 1*250 | 57
х.Максим | Солнцевский район | Солнцевский РЭС | 078 | 1*400 | 24
Доброе | Солнцевский район | Солнцевский РЭС | 079 | 1*100 | 38
Доброе | Солнцевский район | Солнцевский РЭС | 80 | 1*250 | 45
Брынцево | Солнцевский район | Солнцевский РЭС | 81 | 1*40 | 0
Захарово | Солнцевский район | Солнцевский РЭС | 82 | 1*100 | 20
Ефросимовка | Солнцевский район | Солнцевский РЭС | 83 | 1*160 | 30
Ефросимовка | Солнцевский район | Солнцевский РЭС | 84 | 1*250 | 40
Ефросимовка | Солнцевский район | Солнцевский РЭС | 85 | 1*250 | 42
Зуевка | Солнцевский район | Солнцевский РЭС | 03/233 | 1*250 | 27
Пузановка | Солнцевский район | Солнцевский РЭС | 03/234 | 1*63 | 17
Дежевка | Солнцевский район | Солнцевский РЭС | 03/235 | 1*160 | 34
Дежевка | Солнцевский район | Солнцевский РЭС | 03/236 | 1*250 | 41
Лужок | Солнцевский район | Солнцевский РЭС | 03/237 | 1*63 | 12
Дежевка | Солнцевский район | Солнцевский РЭС | 03/238 | 1*400 | 38
Малиновка | Солнцевский район | Солнцевский РЭС | 03/239 | 1*63 | 33
Сараевка | Солнцевский район | Солнцевский РЭС | 03/240 | 1*100 | 27
Сараевка | Солнцевский район | Солнцевский РЭС | 03/241 | 1*100 | 24
Сараевка | Солнцевский район | Солнцевский РЭС | 03/242 | 1*63 | 25
Сараевка | Солнцевский район | Солнцевский РЭС | 03/243 | 1*100 | 42
АЗС Зуевка | Солнцевский район | Солнцевский РЭС | 09/245 | 1*63 | 23
с.Зуевка | Солнцевский район | Солнцевский РЭС | 09/246 | 1*160 | 27
с.Зуевка | Солнцевский район | Солнцевский РЭС | 09/247 | 1*250 | 19
с.Зуевка | Солнцевский район | Солнцевский РЭС | 09/248 | 1*100 | 0
с.Зуевка | Солнцевский район | Солнцевский РЭС | 09/249 | 1*100 | 0
Клуб | Солнцевский район | Солнцевский РЭС | 09/250 | 1*250 | 36
с.Зуевка | Солнцевский район | Солнцевский РЭС | 09/251 | 1*400 | 34
с.Зуевка | Солнцевский район | Солнцевский РЭС | 316 | 1*63 | 20
с.Зуевка | Солнцевский район | Солнцевский РЭС | 09/252 | 1*160 | 24
Чермошное | Солнцевский район | Солнцевский РЭС | 198 | 1*63 | 0
Чермошное | Солнцевский район | Солнцевский РЭС | 206 | 1*160 | 10
Чермошное | Солнцевский район | Солнцевский РЭС | 211 | 1*100 | 32
Кочетовка | Солнцевский район | Солнцевский РЭС | 210 | 1*160 | 26
Выползово | Солнцевский район | Солнцевский РЭС | 212 | 1*160 | 41
Выползово | Солнцевский район | Солнцевский РЭС | 207 | 1*160 | 32
Выползово | Солнцевский район | Солнцевский РЭС | 208 | 1*100 | 23
х.Калинов | Солнцевский район | Солнцевский РЭС | 209 | 1*100 | 27
Водозабор | Солнцевский район | Солнцевский РЭС | 215 | 1*100 | 0
Комсомольская | Солнцевский район | Солнцевский РЭС | 217 | 1*100 | 15
с.Никольское | Солнцевский район | Солнцевский РЭС | 226 | 1*160 | 43
ГРП | Солнцевский район | Солнцевский РЭС | 200 | 1*25 | 0
П.Солнцево | Солнцевский район | Солнцевский РЭС | 230 | 1*160 | 0
П.Солнцево | Солнцевский район | Солнцевский РЭС | 227 | 1*160 | 19
П.Солнцево | Солнцевский район | Солнцевский РЭС | 661 216 | 1*63 | 8
П.Солнцево | Солнцевский район | Солнцевский РЭС | 228 | 1*250 | 10
П.Солнцево | Солнцевский район | Солнцевский РЭС | 661 222 | 1*63 | 16
П.Солнцево | Солнцевский район | Солнцевский РЭС | 218 | 1*250 | 18
П.Солнцево | Солнцевский район | Солнцевский РЭС | 661 24/63 | 1*63 | 29
П.Солнцево | Солнцевский район | Солнцевский РЭС | 219 | 1*250 | 4
П.Солнцево | Солнцевский район | Солнцевский РЭС | 221 | 1*100 | 10
П.Солнцево | Солнцевский район | Солнцевский РЭС | 223 | 1*160 | 32
П.Солнцево | Солнцевский район | Солнцевский РЭС | 224 | 1*100 | 0
П.Солнцево | Солнцевский район | Солнцевский РЭС | 225 | 1*160 | 19
Меловая | Солнцевский район | Солнцевский РЭС | 199 | 1*63 | 6
П.Солнцево | Солнцевский район | Солнцевский РЭС | 220 | 1*160 | 34
д.Гридасово | Солнцевский район | Солнцевский РЭС | 201 | 1*160 | 27
д.Гридасово | Солнцевский район | Солнцевский РЭС | 202 | 1*250 | 43
П.Солнцево | Солнцевский район | Солнцевский РЭС | 661 6/100 | 1*100 | 21
д.Гридасово | Солнцевский район | Солнцевский РЭС | 203 | 1*63 | 11
д.Гридасово | Солнцевский район | Солнцевский РЭС | 204 | 1*40 | 9
Водозабор | Солнцевский район | Солнцевский РЭС | 205 | 1*40 | 25
П.Солнцево | Солнцевский район | Солнцевский РЭС | 311 | 1*100 | 44
д.Княжая | Солнцевский район | Солнцевский РЭС | 253 | 1*250 | 51
д.Сеймица | Солнцевский район | Солнцевский РЭС | 259 | 1*63 | 52
д.Лягушевка | Солнцевский район | Солнцевский РЭС | 260 | 1*40 | 24
с.Орлянка | Солнцевский район | Солнцевский РЭС | 262 | 1*160 | 52
с.Орлянка | Солнцевский район | Солнцевский РЭС | 263 | 1*100 | 46
Зверосовхоз | Солнцевский район | Солнцевский РЭС | 265 | 1*315 | 42
Зверосовхоз | Солнцевский район | Солнцевский РЭС | 266 | 1*400 | 36
Зверосовхоз | Солнцевский район | Солнцевский РЭС | 267 | 1*250 | 0
Горбуновка | Солнцевский район | Солнцевский РЭС | 264 | 1*400 | 0
Горбуновка | Солнцевский район | Солнцевский РЭС | 256 | 1*40 | 40
Горбуновка | Солнцевский район | Солнцевский РЭС | 257 | 1*63 | 47
х.Лучки | Солнцевский район | Солнцевский РЭС | 258 | 1*100 | 36
Зуевка | Солнцевский район | Солнцевский РЭС | 09/244 | 1*100 | 24
Водозабор | Солнцевский район | Солнцевский РЭС | 261 | 1*100 | 33
с.Николькое РЭС | Солнцевский район | Солнцевский РЭС | 270 | 1*250 | 16
п.Солнцево ул.Полевая | Солнцевский район | Солнцевский РЭС | 673.1746 | 1*63 | 20
д.Ивановка | Солнцевский район | Солнцевский РЭС | 673 8/400 | 1*400 | 58
д.Ивановка | Солнцевский район | Солнцевский РЭС | 673 1/250 | 1*250 | 37
д.Конарево | Солнцевский район | Солнцевский РЭС | 673 10/25 | 1*25 | 10
Питомник | Солнцевский район | Солнцевский РЭС | 673 12/63 | 1*63 | 0
п.Солнцево ул Садовая | Солнцевский район | Солнцевский РЭС | 673 13/160 | 1*160 | 49
п.Солнцево ул.2-я Привокзальная | Солнцевский район | Солнцевский РЭС | 673 2/160 | 1*160 | 0
1-я Бригада М.Горького | Солнцевский район | Солнцевский РЭС | 673 3/160 | 1*160 | 26
п.Солнцево ул.М Горького | Солнцевский район | Солнцевский РЭС | 673 4/250 | 1*250 | 31
х.Солнцев | Солнцевский район | Солнцевский РЭС | 673 5/63 | 1*63 | 53
с.Никольское | Солнцевский район | Солнцевский РЭС | 673 6/250 | 1*250 | 46
д.Ивановка | Солнцевский район | Солнцевский РЭС | 673 7/160 | 1*160 | 67
д.Конарево | Солнцевский район | Солнцевский РЭС | 673 9/160 | 1*160 | 41
п.Солнцево | Солнцевский район | Солнцевский РЭС | 315 | 1*63 | 13
ДЭП | Солнцевский район | Солнцевский РЭС | 676 1/250 | 1*250 | 0
п.Солнцево | Солнцевский район | Солнцевский РЭС | 676 10/400 | 1*400 | 0
РТП | Солнцевский район | Солнцевский РЭС | 676 2/250 | 1*250 | 0
ПТУ | Солнцевский район | Солнцевский РЭС | 676 3/400 | 1*400 | 0
агроснаб | Солнцевский район | Солнцевский РЭС | 676 4/250 | 1*250 | 0
с химия | Солнцевский район | Солнцевский РЭС | 676 5/250 | 1*250 | 0
чермет | Солнцевский район | Солнцевский РЭС | 676 6/250 | 1*250 | 0
ДЭП | Солнцевский район | Солнцевский РЭС | 676 7/250 | 1*250 | 0
ДЭП | Солнцевский район | Солнцевский РЭС | 676 8/400 | 1*400 | 0
МСО | Солнцевский район | Солнцевский РЭС | 676 9/630 | 1*630 | 0
Гридасово | Солнцевский район | Солнцевский РЭС | 297 | 1*250 | 63
Гридасово | Солнцевский район | Солнцевский РЭС | 298 | 1*63 | 0
Гридасово | Солнцевский район | Солнцевский РЭС | 299 | 1*400 | 40
Выползово | Солнцевский район | Солнцевский РЭС | 300 | 1*63 | 0
Выползово | Солнцевский район | Солнцевский РЭС | 301 | 1*25 | 0
Выползово | Солнцевский район | Солнцевский РЭС | 302 | 1*160 | 65
Выползово | Солнцевский район | Солнцевский РЭС | 304 | 1*160 | 32
Выползово | Солнцевский район | Солнцевский РЭС | 305 | 1*63 | 5
с.Субботино | Солнцевский район | Солнцевский РЭС | 651 1/160 | 1*160 | 46
Воробьевка | Солнцевский район | Солнцевский РЭС | 651 2/63 | 1*63 | 17
Воробьевка | Солнцевский район | Солнцевский РЭС | 651 3/100 | 1*100 | 21
ул.Комсомольская | Солнцевский район | Солнцевский РЭС | 172 | 1*400 | 65
Никольское | Солнцевский район | Солнцевский РЭС | 173 | 1*40 | 3
Школа | Солнцевский район | Солнцевский РЭС | 174 | 1*25 | 0
Ивановка | Солнцевский район | Солнцевский РЭС | 177 | 1*100 | 23
Ивановка | Солнцевский район | Солнцевский РЭС | 175 | 1*160 | 18
Дом.Газовиков | Солнцевский район | Солнцевский РЭС | 176 | 1*250 | 89
1.Луговая | Солнцевский район | Солнцевский РЭС | 178 | 1*100 | 0
Никольское | Солнцевский район | Солнцевский РЭС | 187 | 1*250 | 44
Солнцево | Солнцевский район | Солнцевский РЭС | 189 | 1*160 | 42
Солнцево | Солнцевский район | Солнцевский РЭС | 190 | 1*250 | 33
Солнцево | Солнцевский район | Солнцевский РЭС | 191 | 1*250 | 49
Солнцево | Солнцевский район | Солнцевский РЭС | 192 | 1*63 | 14
Солнцево | Солнцевский район | Солнцевский РЭС | 193 | 1*160 | 29
с.Субботино | Солнцевский район | Солнцевский РЭС | 179 | 1*63 | 13
с.Субботино | Солнцевский район | Солнцевский РЭС | 180 | 1*250 | 45
с.Субботино | Солнцевский район | Солнцевский РЭС | 181 | 1*63 | 16
Старый Лещин | Солнцевский район | Солнцевский РЭС | 183 | 1*63 | 9
Старый Лещин | Солнцевский район | Солнцевский РЭС | 184 | 1*160 | 17
Старый Лещин | Солнцевский район | Солнцевский РЭС | 186 | 1*63 | 7
Старый Лещин | Солнцевский район | Солнцевский РЭС | 185 | 1*160 | 21
С.Субботино Свинокомплекс | Солнцевский район | Солнцевский РЭС | 657 1/630 | 1*630 | 0
С.Субботино Свинокомплекс | Солнцевский район | Солнцевский РЭС | 657 2/315 | 1*315 | 0
С.Субботино Свинокомплекс | Солнцевский район | Солнцевский РЭС | 657 3/400 | 1*400 | 0
С.Субботино Свинокомплекс | Солнцевский район | Солнцевский РЭС | 657 4/400 | 1*400 | 0
Белагино | Солнцевский район | Солнцевский РЭС | 121/63 | 1*63 | 0
Белагино | Солнцевский район | Солнцевский РЭС | 122 | 1*250 | 60
Белагино | Солнцевский район | Солнцевский РЭС | 123 | 1*100 | 30
Белагино | Солнцевский район | Солнцевский РЭС | 124 | 1*250 | 75
Белагино | Солнцевский район | Солнцевский РЭС | 125 | 1*100 | 42
Зуевка | Солнцевский район | Солнцевский РЭС | 126 | 1*63 | 20
Зуевка | Солнцевский район | Солнцевский РЭС | 127 | 1*250 | 78
Зуевка | Солнцевский район | Солнцевский РЭС | 128 | 1*250 | 95
Воробьевка | Солнцевский район | Солнцевский РЭС | 129 | 1*100 | 40
Воробьевка | Солнцевский район | Солнцевский РЭС | 130 | 1*100 | 23
Воробьевка | Солнцевский район | Солнцевский РЭС | 131 | 1*63 | 10
с.Чермошное | Солнцевский район | Солнцевский РЭС | 112 | 1*400 | 24
с.Чермошное | Солнцевский район | Солнцевский РЭС | 113 | 1*160 | 32
с.Чермошное | Солнцевский район | Солнцевский РЭС | 114 | 1*250 | 58
с.Чермошное | Солнцевский район | Солнцевский РЭС | 115 | 1*250 | 46
д.Кочетовка | Солнцевский район | Солнцевский РЭС | 116 | 1*160 | 32
Ивица | Солнцевский район | Солнцевский РЭС | 117 | 1*40 | 7
МТФ 3-я бригада | Солнцевский район | Солнцевский РЭС | 118 | 1*400 | 39
Ивица | Солнцевский район | Солнцевский РЭС | 119 | 1*100 | 15
Ивица | Солнцевский район | Солнцевский РЭС | 120 | 1*16 | 3
Чермошное | Солнцевский район | Солнцевский РЭС | 6315 1/100 | 1*100 | 34
Чермошное | Солнцевский район | Солнцевский РЭС | 6315 2/160 | 1*160 | 56
Бивица | Солнцевский район | Солнцевский РЭС | 6315 3/63 | 1*63 | 13
Чермошное | Солнцевский район | Солнцевский РЭС | 6315 4/63 | 1*63 | 15
с.Чермошное | Солнцевский район | Солнцевский РЭС | 100 | 1*63 | 11
Зверосовхоз | Солнцевский район | Солнцевский РЭС | 108 | 1*25 | 0
Зверосовхоз | Солнцевский район | Солнцевский РЭС | 635 11/63 | 1*63 | 10
Зверосовхоз | Солнцевский район | Солнцевский РЭС | 635 12/100 | 1*100 | 29
с.Чермошное | Солнцевский район | Солнцевский РЭС | 101 | 1*100 | 25
с.Никольское | Солнцевский район | Солнцевский РЭС | 102 | 1*40 | 3
с.Никольское | Солнцевский район | Солнцевский РЭС | 104 | 1*63 | 0
с.Никольское | Солнцевский район | Солнцевский РЭС | 105 | 1*100 | 18
с.Никольское | Солнцевский район | Солнцевский РЭС | 106 | 1*250 | 82
Солнцево | Солнцевский район | Солнцевский РЭС | 107 | 1*100 | 26
п.Солнцево | Солнцевский район | Солнцевский РЭС | 6413 1/250 | 1*250 | 34
п.Солнцево | Солнцевский район | Солнцевский РЭС | 6413 10/400 | 1*400 | 0
п.Солнцево | Солнцевский район | Солнцевский РЭС | 6413 11/250 | 1*250 | 13
п.Солнцево | Солнцевский район | Солнцевский РЭС | 6413 12/250 | 1*250 | 0
п.Солнцево | Солнцевский район | Солнцевский РЭС | 6413 13/160 | 1*160 | 11
п.Солнцево | Солнцевский район | Солнцевский РЭС | 6413 14/250 | 1*250 | 24
п.Солнцево | Солнцевский район | Солнцевский РЭС | 6413 15/250 | 1*250 | 15
п.Солнцево | Солнцевский район | Солнцевский РЭС | 6413 16/160 | 1*160 | 14
п.Солнцево | Солнцевский район | Солнцевский РЭС | 6413 17/100 | 1*100 | 31
ЦРБ | Солнцевский район | Солнцевский РЭС | 6413 19/400 | 1*400 | 0
п.Солнцево | Солнцевский район | Солнцевский РЭС | 6413 2/250 | 1*250 | 0
п.Солнцево | Солнцевский район | Солнцевский РЭС | 6413 20/100 | 1*100 | 19
п.Солнцево | Солнцевский район | Солнцевский РЭС | 6413 21/250 | 1*250 | 62
п.Солнцево | Солнцевский район | Солнцевский РЭС | 6413 22/250 | 1*250 | 53
п.Солнцево ул.Первомайская | Солнцевский район | Солнцевский РЭС | 6413 24/160 | 1*160 | 35
ХПП | Солнцевский район | Солнцевский РЭС | 6413 3/630 | 1*630 | 87
п.Солнцево | Солнцевский район | Солнцевский РЭС | 6413 4/400 | 1*400 | 0
п.Солнцево | Солнцевский район | Солнцевский РЭС | 6413 5/250 | 1*250 | 0
п.Солнцево | Солнцевский район | Солнцевский РЭС | 6413 6/630 | 1*630 | 0
п.Солнцево | Солнцевский район | Солнцевский РЭС | 6413 7/60 | 1*60 | 10
п.Солнцево | Солнцевский район | Солнцевский РЭС | 6413 8/100 | 1*100 | 26
п.Солнцево | Солнцевский район | Солнцевский РЭС | 6413 9/250 | 1*250 | 0
п.Солнцево | Солнцевский район | Солнцевский РЭС | 646 1/250 | 1*250 | 20
п.Солнцево | Солнцевский район | Солнцевский РЭС | 646 2/315 | 1*315 | 15
п.Солнцево ул.Ленина | Солнцевский район | Солнцевский РЭС | 646 3/100 | 1*100 | 0
п.Солнцево ул.40 лет Октября | Солнцевский район | Солнцевский РЭС | 646 4/400 | 1*400 | 63
п.Солнцево ул.Октябрьская | Солнцевский район | Солнцевский РЭС | 646 5/250 | 1*250 | 0
п.Солнцево ул.Первомайская | Солнцевский район | Солнцевский РЭС | 646 6/250 | 1*250 | 0
п.Солнцево ул.Первомайская | Солнцевский район | Солнцевский РЭС | 646 8/250 | 1*250 | 50
Поповы дворы | Солнцевский район | Солнцевский РЭС | 312 | 1*25 | 10
Мегафон | Солнцевский район | Солнцевский РЭС | 313 | 1*25 | 15
Прогресс | Солнцевский район | Солнцевский РЭС | 314 | 1*400 | 75
Детский Сад | Солнцевский район | Солнцевский РЭС | 318 | 2*100 | 70
ТП сиротские дома кочерыжник | Солнцевский район | Солнцевский РЭС | 319 | 1*160 | 145
ТП Хлопов Карьер | Солнцевский район | Солнцевский РЭС | 320 | 1*25 | 0
Лысых угольный склад Булгаков | Солнцевский район | Солнцевский РЭС | 321 | 1*16 | 10
Суджанский РЭС
Свердликово | Суджанский район | Суджанский РЭС | ЗТП-10/0,4кВ 7503 4/400 | 400 | 250
Суджа | Суджанский район | Суджанский РЭС | ЗТП-10кВ 7122/7112 15К/630+400 | 1030 | 90
Замостье | Суджанский район | Суджанский РЭС | КТП-10кВ 1/160 №1 СМДК | 160 | 105
Замостье | Суджанский район | Суджанский РЭС | КТП-10кВ 1/160 №2 СМДК | 160 | 84
Быковка | Суджанский район | Суджанский РЭС | КТП-10кВ 7003 1/100 | 100 | 75
Пушкарное | Суджанский район | Суджанский РЭС | КТП-10кВ 7005 1/160 | 160 | 33
Пушкарное | Суджанский район | Суджанский РЭС | КТП-10кВ 7005 2/100 | 100 | 25
Пушкарное | Суджанский район | Суджанский РЭС | КТП-10кВ 7005 3/63 | 63 | 25
Пушкарное | Суджанский район | Суджанский РЭС | КТП-10кВ 7005 4/250 | 250 | 85
Мартыновка | Суджанский район | Суджанский РЭС | КТП-10кВ 7006 1/63 | 63 | 3
Мартыновка | Суджанский район | Суджанский РЭС | КТП-10кВ 7006 10/250 | 250 | 69
Михайловка | Суджанский район | Суджанский РЭС | КТП-10кВ 7006 11/63 | 63 | 13
Мартыновка | Суджанский район | Суджанский РЭС | КТП-10кВ 7006 12/25 | 25 | 0
Михайловка | Суджанский район | Суджанский РЭС | КТП-10кВ 7006 2/160 | 160 | 33
Мартыновка | Суджанский район | Суджанский РЭС | КТП-10кВ 7006 4/400 | 400 | 75
Мартыновка | Суджанский район | Суджанский РЭС | КТП-10кВ 7006 5/160 | 160 | 25
Мартыновка | Суджанский район | Суджанский РЭС | КТП-10кВ 7006 6/630 | 630 | 300
Мартыновка | Суджанский район | Суджанский РЭС | КТП-10кВ 7006 7/160 | 160 | 105
Мартыновка | Суджанский район | Суджанский РЭС | КТП-10кВ 7006 9/250 | 250 | 170
Махновка | Суджанский район | Суджанский РЭС | КТП-10кВ 7110/7140 1/2х400 | 800 | 0
Замостье | Суджанский район | Суджанский РЭС | КТП-10кВ 7114 1/250 | 250 | 125
Гончаровка | Суджанский район | Суджанский РЭС | КТП-10кВ 7122 13К/160 | 160 | 51
Замостье | Суджанский район | Суджанский РЭС | КТП-10кВ 7126 1/250 | 250 | 0
Замостье | Суджанский район | Суджанский РЭС | КТП-10кВ 7126 2/250 | 250 | 26
Суджа | Суджанский район | Суджанский РЭС | КТП-10кВ 7128 8/100 | 100 | 30
Махновка | Суджанский район | Суджанский РЭС | КТП-10кВ 7132 10/250 | 250 | 0
Махновка | Суджанский район | Суджанский РЭС | КТП-10кВ 7132 12/160 | 160 | 60
Махновка | Суджанский район | Суджанский РЭС | КТП-10кВ 7132 13/250 | 250 | 40
Махновка | Суджанский район | Суджанский РЭС | КТП-10кВ 7132 14/250 | 250 | 35
Махновка | Суджанский район | Суджанский РЭС | КТП-10кВ 7132 4/100 | 100 | 35
Махновка | Суджанский район | Суджанский РЭС | КТП-10кВ 7132 6/160 | 160 | 35
Махновка | Суджанский район | Суджанский РЭС | КТП-10кВ 7132 8/100 | 100 | 45
Махновка | Суджанский район | Суджанский РЭС | КТП-10кВ 7132 9/160 | 160 | 120
Ивница | Суджанский район | Суджанский РЭС | КТП-10кВ 7202 1/25 | 25 | 15
Ивница | Суджанский район | Суджанский РЭС | КТП-10кВ 7202 2/160 | 160 | 75
Хитровка | Суджанский район | Суджанский РЭС | КТП-10кВ 7202 3/100 | 100 | 55
Ивница | Суджанский район | Суджанский РЭС | КТП-10кВ 7202 4/160 | 160 | 80
Кр.Поселок | Суджанский район | Суджанский РЭС | КТП-10кВ 7202 5/63 | 63 | 55
Дьяковка | Суджанский район | Суджанский РЭС | КТП-10кВ 7202 6/100 | 100 | 80
Дьяковка | Суджанский район | Суджанский РЭС | КТП-10кВ 7202 7/100 | 100 | 60
Киреевка | Суджанский район | Суджанский РЭС | КТП-10кВ 7312 10/100 | 100 | 25
Леонтевка | Суджанский район | Суджанский РЭС | КТП-10кВ 7312 11/100 | 100 | 78
Леонтевка | Суджанский район | Суджанский РЭС | КТП-10кВ 7312 12/160 | 160 | 110
Киреевка | Суджанский район | Суджанский РЭС | КТП-10кВ 7312 13/250 | 250 | 50
Киреевка | Суджанский район | Суджанский РЭС | КТП-10кВ 7312 14/160 | 160 | 65
Киреевка | Суджанский район | Суджанский РЭС | КТП-10кВ 7312 15/250 | 250 | 118
Киреевка | Суджанский район | Суджанский РЭС | КТП-10кВ 7312 16/63 ЛЛ КРС демонт. | Демонтированна, находится на базе РЭС, имеет остаточную стоимость.
Южный | Суджанский район | Суджанский РЭС | КТП-10кВ 7312 2/63 | 40 | 5
М.Локня | Суджанский район | Суджанский РЭС | КТП-10кВ 7312 3/100 ЛЛ КРС демонт. | Демонтированна, находится на базе РЭС, имеет остаточную стоимость.
Бахтинка | Суджанский район | Суджанский РЭС | КТП-10кВ 7312 6/100 | 100 | 80
Бахтинка | Суджанский район | Суджанский РЭС | КТП-10кВ 7312 7/100 | 100 | 21
Бахтинка | Суджанский район | Суджанский РЭС | КТП-10кВ 7312 8/160 | 160 | 65
Киреевка | Суджанский район | Суджанский РЭС | КТП-10кВ 7312 9/250 ЛЛ КРС демонт. | Демонтированна, находится на базе РЭС, имеет остаточную стоимость.
Плехово | Суджанский район | Суджанский РЭС | КТП-10кВ 7401 1/250 | 250 | 95
Плехово | Суджанский район | Суджанский РЭС | КТП-10кВ 7401 10/160 | 160 | 65
Плехово | Суджанский район | Суджанский РЭС | КТП-10кВ 7401 2/160 | 160 | 60
Плехово | Суджанский район | Суджанский РЭС | КТП-10кВ 7401 3/160 | 160 | 68
Плехово | Суджанский район | Суджанский РЭС | КТП-10кВ 7401 4/160 | 160 | 75
Плехово | Суджанский район | Суджанский РЭС | КТП-10кВ 7401 5/250 | 250 | 210
Плехово | Суджанский район | Суджанский РЭС | КТП-10кВ 7401 6/400 | Запитана от ТП 7401 6/400, тр-р демонтирован инаходится на базе РЭС.
Плехово | Суджанский район | Суджанский РЭС | КТП-10кВ 7401 7/400 | 400 | 360
Плехово | Суджанский район | Суджанский РЭС | КТП-10кВ 7401 8/100 | 100 | 21
Плехово | Суджанский район | Суджанский РЭС | КТП-10кВ 7401 9/160 | 160 | 45
Плехово | Суджанский район | Суджанский РЭС | КТП-10кВ 7403 1/250 демонт. | Демонтированна, находится на базе РЭС, имеет остаточную стоимость.
Гуево | Суджанский район | Суджанский РЭС | КТП-10кВ 7403 10/100 | 100 | 60
Гуево | Суджанский район | Суджанский РЭС | КТП-10кВ 7403 11/63 | 63 | 12
Горналь | Суджанский район | Суджанский РЭС | КТП-10кВ 7403 13/400 | 400 | 120
Горналь | Суджанский район | Суджанский РЭС | КТП-10кВ 7403 15/100 | 100 | 25
Горналь | Суджанский район | Суджанский РЭС | КТП-10кВ 7403 16/63 | 63 | 43
Горналь | Суджанский район | Суджанский РЭС | КТП-10кВ 7403 17/160 | 160 | 68
Гуево | Суджанский район | Суджанский РЭС | КТП-10кВ 7403 3/400 | 400 | 150
Гуево | Суджанский район | Суджанский РЭС | КТП-10кВ 7403 4/250 | 250 | 200
Гуево | Суджанский район | Суджанский РЭС | КТП-10кВ 7403 6/100 | 100 | 6
Гуево | Суджанский район | Суджанский РЭС | КТП-10кВ 7403 7/100 | 100 | 75
Гуево | Суджанский район | Суджанский РЭС | КТП-10кВ 7403 9/100 | 100 | 0
Гуево | Суджанский район | Суджанский РЭС | КТП-10кВ 7408 1/160 | 160 | 40
Гуево | Суджанский район | Суджанский РЭС | КТП-10кВ 7408 2/160 | 160 | 35
Гуево | Суджанский район | Суджанский РЭС | КТП-10кВ 7408 5/250 | 250 | 150
Спальное | Суджанский район | Суджанский РЭС | КТП-10кВ 7414 1/400 | 400 | 0
Плехово | Суджанский район | Суджанский РЭС | КТП-10кВ 7414 2/100 | 100 | 25
Н.Дарьино | Суджанский район | Суджанский РЭС | КТП-10кВ 7501 1/250 | 250 | 160
Н.Дарьино | Суджанский район | Суджанский РЭС | КТП-10кВ 7501 2/100 | 100 | 20
Дарьино | Суджанский район | Суджанский РЭС | КТП-10кВ 7503 1/400 | 400 | 100
Свердликово | Суджанский район | Суджанский РЭС | КТП-10кВ 7503 11/63 | 63 | 23
Свердликово | Суджанский район | Суджанский РЭС | КТП-10кВ 7503 12/160 | 160 | 65
Свердликово | Суджанский район | Суджанский РЭС | КТП-10кВ 7503 6/250 | 250 | 100
Свердликово | Суджанский район | Суджанский РЭС | КТП-10кВ 7503 9/100 | 100 | 25
Дарьино | Суджанский район | Суджанский РЭС | КТП-10кВ 7506 1/160 | 160 | 40
Т.Луг | Суджанский район | Суджанский РЭС | КТП-10кВ 7506 11/400 | 400 | 320
Т.Луг | Суджанский район | Суджанский РЭС | КТП-10кВ 7506 5/100 | 100 | 33
Т.Луг | Суджанский район | Суджанский РЭС | КТП-10кВ 7506 7/100 | 100 | 40
Т.Луг | Суджанский район | Суджанский РЭС | КТП-10кВ 7506 9/63 | 63 | 12
Ч.Поречное | Суджанский район | Суджанский РЭС | КТП-10кВ 7604 1/160 | 160 | 100
Ч.Поречное | Суджанский район | Суджанский РЭС | КТП-10кВ 7604 2/40 | 100 | 60
Р.Поречное | Суджанский район | Суджанский РЭС | КТП-10кВ 7604 3/250 | 250 | 210
Р.Поречное | Суджанский район | Суджанский РЭС | КТП-10кВ 7604 5/100 | 16 | 0
Р.Поречное | Суджанский район | Суджанский РЭС | КТП-10кВ 7604 6/100 | 100 | 20
Р.Поречное | Суджанский район | Суджанский РЭС | КТП-10кВ 7604 7/250 | 250 | 54
Р.Поречное | Суджанский район | Суджанский РЭС | КТП-10кВ 7604 8/100 | 100 | 23
Ч.Поречное | Суджанский район | Суджанский РЭС | КТП-10кВ 7605 1/100 | 100 | 33
Ч.Поречное | Суджанский район | Суджанский РЭС | КТП-10кВ 7607 2/250 | 250 | 120
Ч.Поречное | Суджанский район | Суджанский РЭС | КТП-10кВ 7607 3/250 | 250 | 120
Ч.Поречное | Суджанский район | Суджанский РЭС | КТП-10кВ 7607 4/400 | 400 | 250
Ч.Поречное | Суджанский район | Суджанский РЭС | КТП-10кВ 7607 5/400 | 400 | 200
Ч.Поречное | Суджанский район | Суджанский РЭС | КТП-10кВ 7607 6/160 | 160 | 66
Ч.Поречное | Суджанский район | Суджанский РЭС | КТП-10кВ 7607 8/160 | 160 | 65
Ч.Поречное | Суджанский район | Суджанский РЭС | КТП-10кВ 7607 9/100 | 100 | 28
Ч.Поречное | Суджанский район | Суджанский РЭС | КТП-10кВ 7611 1/100 | 100 | 25
К.Локня | Суджанский район | Суджанский РЭС | КТП-10кВ 7611 10/400 | 400 | 230
К.Локня | Суджанский район | Суджанский РЭС | КТП-10кВ 7611 11/63 | 63 | 11
Ч.Поречное | Суджанский район | Суджанский РЭС | КТП-10кВ 7611 2/100 | 100 | 15
К.Локня | Суджанский район | Суджанский РЭС | КТП-10кВ 7611 3/100 | 100 | 24
Кубаткин | Суджанский район | Суджанский РЭС | КТП-10кВ 7611 4/100 | 100 | 23
К.Локня | Суджанский район | Суджанский РЭС | КТП-10кВ 7611 5/400 | 400 | 140
Кубаткин | Суджанский район | Суджанский РЭС | КТП-10кВ 7611 6/100 | 100 | 55
К.Локня | Суджанский район | Суджанский РЭС | КТП-10кВ 7611 7/160 | 160 | 60
К.Локня | Суджанский район | Суджанский РЭС | КТП-10кВ 7611 8/400 | 400 | 270
К.Локня | Суджанский район | Суджанский РЭС | КТП-10кВ 7611 9/160 | 160 | 9
Мартыновка | Суджанский район | Суджанский РЭС | КТП-10кВ 7616 3/160 | 160 | 75
Заолешенка | Суджанский район | Суджанский РЭС | КТП-10кВ 7702 2/250 | 250 | 50
Заолешенка | Суджанский район | Суджанский РЭС | КТП-10кВ 7702 3/250 | 250 | 120
Заолешенка | Суджанский район | Суджанский РЭС | КТП-10кВ 7702 6/100 | 100 | 4
Куриловка | Суджанский район | Суджанский РЭС | КТП-10кВ 7703 10/160 | 160 | 73
Гончаровка | Суджанский район | Суджанский РЭС | КТП-10кВ 7703 13/250 | 250 | 185
Гончаровка | Суджанский район | Суджанский РЭС | КТП-10кВ 7703 14/250 | 250 | 59
Гончаровка | Суджанский район | Суджанский РЭС | КТП-10кВ 7703 2/250 | 250 | 0
Гончаровка | Суджанский район | Суджанский РЭС | КТП-10кВ 7703 3/160 | 160 | 37
Гончаровка | Суджанский район | Суджанский РЭС | КТП-10кВ 7703 4/250 | 250 | 80
Куриловка | Суджанский район | Суджанский РЭС | КТП-10кВ 7703 5/40 | 40 | 5
Гончаровка | Суджанский район | Суджанский РЭС | КТП-10кВ 7703 7/25 | 25 | 10
Куриловка | Суджанский район | Суджанский РЭС | КТП-10кВ 7703 9/100 | 100 | 35
Заолешенка | Суджанский район | Суджанский РЭС | КТП-10кВ 7705 2/630 | 630 | 480
Заолешенка | Суджанский район | Суджанский РЭС | КТП-10кВ 7705 6/63 | 63 | 35
Заолешенка | Суджанский район | Суджанский РЭС | КТП-10кВ 7706 1/100 | 100 | 45
Заолешенка | Суджанский район | Суджанский РЭС | КТП-10кВ 7706 2/63 | 63 | 10
Воробжа | Суджанский район | Суджанский РЭС | КТП-10кВ 7801 10/100 | 100 | 0
Воробжа | Суджанский район | Суджанский РЭС | КТП-10кВ 7801 11/63 | 63 | 23
Воробжа | Суджанский район | Суджанский РЭС | КТП-10кВ 7801 12/100 | 100 | 50
Воробжа | Суджанский район | Суджанский РЭС | КТП-10кВ 7801 3/250 | 250 | 150
Воробжа | Суджанский район | Суджанский РЭС | КТП-10кВ 7801 4/160 | 160 | 60
Воробжа | Суджанский район | Суджанский РЭС | КТП-10кВ 7801 6/100 | 100 | 24
Воробжа | Суджанский район | Суджанский РЭС | КТП-10кВ 7801 8/160 | 160 | 60
Воробжа | Суджанский район | Суджанский РЭС | КТП-10кВ 7801 9/100 | 100 | 40
О.Лука | Суджанский район | Суджанский РЭС | КТП-10кВ 7803 2/160 | 160 | 80
Ч.Олех | Суджанский район | Суджанский РЭС | КТП-10кВ 7803 3/100 | 100 | 38
Ч.Олех | Суджанский район | Суджанский РЭС | КТП-10кВ 7803 5/100 | 100 | 0
Ч.Олех | Суджанский район | Суджанский РЭС | КТП-10кВ 7803 6/100 | 100 | 23
Гоголевка | Суджанский район | Суджанский РЭС | КТП-10кВ 7901 1/250 | 250 | 66
Гоголевка | Суджанский район | Суджанский РЭС | КТП-10кВ 7901 2/100 | 100 | 33
Гоголевка | Суджанский район | Суджанский РЭС | КТП-10кВ 7901 3/160 | Запитана от ТП 7901 1/250, тр-р демонтирован инаходится на базе РЭС.
Гоголевка | Суджанский район | Суджанский РЭС | КТП-10кВ 7901 4/250 | 250 | 200
Рубанщина | Суджанский район | Суджанский РЭС | КТП-10кВ 7901 5/100 | Запитана от ТП 7901 6/100, тр-р демонтирован инаходится на базе РЭС.
Рубанщина | Суджанский район | Суджанский РЭС | КТП-10кВ 7901 6/100 | 100 | 20
Олешня | Суджанский район | Суджанский РЭС | КТП-10кВ 7907 1/100 | 100 | 40
Олешня | Суджанский район | Суджанский РЭС | КТП-10кВ 7907 2/250 | 250 | 160
Олешня | Суджанский район | Суджанский РЭС | КТП-10кВ 7907 3/100 | 100 | 65
Мирный | Суджанский район | Суджанский РЭС | МТП-10 кВ 7128 13/250 | 250 | 91
Суджа | Суджанский район | Суджанский РЭС | МТП-10 кВ 7128 17/100 | 100 | 19
Свердликово | Суджанский район | Суджанский РЭС | МТП-10 кВ 7503 7/250 | 400 | 194
Т.Луг | Суджанский район | Суджанский РЭС | МТП-10 кВ 7506 10/100 | 100 | 90
Колмыков | Суджанский район | Суджанский РЭС | ТП 058 | 63 | 12
Махновка | Суджанский район | Суджанский РЭС | ТП 059 | 250 | 150
Ч.Конопелька | Суджанский район | Суджанский РЭС | ТП 060 | 63 | 13
Ч.Конопелька | Суджанский район | Суджанский РЭС | ТП 061 | 63 | 38
Фанасеевка | Суджанский район | Суджанский РЭС | ТП 063 | 100 | 50
Фанасеевка | Суджанский район | Суджанский РЭС | ТП 064 | 40 | 10
Уланок | Суджанский район | Суджанский РЭС | ТП 065 | 63 | 13
Уланок | Суджанский район | Суджанский РЭС | ТП 066 | 63 | 13
Уланок | Суджанский район | Суджанский РЭС | ТП 067 | 160 | 29
Уланок | Суджанский район | Суджанский РЭС | ТП 068 | 60 | 12
Уланок | Суджанский район | Суджанский РЭС | ТП 069 | 250 | 85
Уланок | Суджанский район | Суджанский РЭС | ТП 070 | 160 | 85
Уланок | Суджанский район | Суджанский РЭС | ТП 071 | 100 | 18
Уланок | Суджанский район | Суджанский РЭС | ТП 072 | 100 | 12
Н.Махово | Суджанский район | Суджанский РЭС | ТП 073 | 100 | 25
Н.Махово | Суджанский район | Суджанский РЭС | ТП 074 | 160 | 120
Н.Махово | Суджанский район | Суджанский РЭС | ТП 075 | 160 | 68
Н.Махово | Суджанский район | Суджанский РЭС | ТП 076 | 160 | 65
Н.Махово | Суджанский район | Суджанский РЭС | ТП 077 | 100 | 7
Мирный | Суджанский район | Суджанский РЭС | ТП 090 МТП | 100 | 20
Мартыновка | Суджанский район | Суджанский РЭС | ТП 091 | 25 | 0
Мартыновка | Суджанский район | Суджанский РЭС | ТП 092 | 160 | 80
Мирный | Суджанский район | Суджанский РЭС | ТП 096 | 100 | 20
Суджа | Суджанский район | Суджанский РЭС | ТП 097 | 40 | 0
Бондаревка | Суджанский район | Суджанский РЭС | ТП 098 МТП-10 кВ | 100 | 35
Агроном | Суджанский район | Суджанский РЭС | ТП 099 МТП-10 кВ | 63 | 0
Р.Конопелька | Суджанский район | Суджанский РЭС | ТП 100 | 160 | 40
Р.Конопелька | Суджанский район | Суджанский РЭС | ТП 101 | 100 | 19
Р.Конопелька | Суджанский район | Суджанский РЭС | ТП 102 | 100 | 45
Хитровка | Суджанский район | Суджанский РЭС | ТП 103 | 100 | 29
Хитровка | Суджанский район | Суджанский РЭС | ТП 104 | 100 | 35
Хитровка | Суджанский район | Суджанский РЭС | ТП 105 | 63 | 23
Погребки | Суджанский район | Суджанский РЭС | ТП 106 | 100 | 38
Ивница | Суджанский район | Суджанский РЭС | ТП 114 | 250 | 150
Исаковка | Суджанский район | Суджанский РЭС | ТП 115 | 250 | 170
Исаковка | Суджанский район | Суджанский РЭС | ТП 116 | 160 | 10
М.Локня | Суджанский район | Суджанский РЭС | ТП 118 | 250 | 210
М.Локня | Суджанский район | Суджанский РЭС | ТП 121 | 100 | 32
М.Локня | Суджанский район | Суджанский РЭС | ТП 122 | 250 | 210
М.Локня | Суджанский район | Суджанский РЭС | ТП 123 | 250 | 210
М.Локня | Суджанский район | Суджанский РЭС | ТП 124 | 400 | 320
М.Локня | Суджанский район | Суджанский РЭС | ТП 125 | 63 | 13
С.Сорочина | Суджанский район | Суджанский РЭС | ТП 127 | 100 | 29
Н.Сорочина | Суджанский район | Суджанский РЭС | ТП 129 | 250 | 160
М.Локня | Суджанский район | Суджанский РЭС | ТП 130 | 100 | 30
Викторовка | Суджанский район | Суджанский РЭС | ТП 131 | 160 | 63
Кругленькое | Суджанский район | Суджанский РЭС | ТП 132 | 400 | 250
Леонидовка | Суджанский район | Суджанский РЭС | ТП 133 | 160 | 140
Леонидовка | Суджанский район | Суджанский РЭС | ТП 134 ЛЛ КРС демонт. | Демонтированна, находится на базе РЭС, имеет остаточную стоимость.
Н.Ивановка | Суджанский район | Суджанский РЭС | ТП 135 | 160 | 60
Н.Ивановка | Суджанский район | Суджанский РЭС | ТП 136 | 250 | 150
Н.Ивановка | Суджанский район | Суджанский РЭС | ТП 137 | 100 | 10
Н.Ивановка | Суджанский район | Суджанский РЭС | ТП 138 | 100 | 29
Н.Ивановка | Суджанский район | Суджанский РЭС | ТП 139 | 100 | 22
Н.Ивановка | Суджанский район | Суджанский РЭС | ТП 140 | 250 | 160
М.Локня | Суджанский район | Суджанский РЭС | ТП 142 | 100 | 12
Викторовка | Суджанский район | Суджанский РЭС | ТП 143 | 63 | 13
Викторовка | Суджанский район | Суджанский РЭС | ТП 144 | 250 | 80
Никольский | Суджанский район | Суджанский РЭС | ТП 145 | 100 | 38
Лебедевка | Суджанский район | Суджанский РЭС | ТП 147 | 630 | 580
Лебедевка | Суджанский район | Суджанский РЭС | ТП 148 | 100 | 25
Лебедевка | Суджанский район | Суджанский РЭС | ТП 149 | 100 | 23
Лебедевка | Суджанский район | Суджанский РЭС | ТП 150 | 63 | 15
Лебедевка | Суджанский район | Суджанский РЭС | ТП 151 | 63 | 13
Погребки | Суджанский район | Суджанский РЭС | ТП 167 | 250 | 86
Погребки | Суджанский район | Суджанский РЭС | ТП 168 | 400 | 250
Погребки | Суджанский район | Суджанский РЭС | ТП 169 | 160 | 65
Погребки | Суджанский район | Суджанский РЭС | ТП 170 | 250 | 125
Погребки | Суджанский район | Суджанский РЭС | ТП 171 | 100 | 16
Погребки | Суджанский район | Суджанский РЭС | ТП 172 | 100 | 35
М.Локня | Суджанский район | Суджанский РЭС | ТП 174 КРС демонт. | Демонтированна, находится на базе РЭС, имеет остаточную стоимость.
Суджа | Суджанский район | Суджанский РЭС | ТП 319 | 250 | 0
Куриловка | Суджанский район | Суджанский РЭС | ТП 326 | 800 | 0
Дарьино | Суджанский район | Суджанский РЭС | ТП 327 | 25 | 0
Заолешенка | Суджанский район | Суджанский РЭС | ТП 328 | 100 | 85
Гоголевка | Суджанский район | Суджанский РЭС | ТП 329 КТП-10 кВ | 100 | 0
Воробжа | Суджанский район | Суджанский РЭС | ТП 330 (СТП-10кВА) | 10 | 0
Мирный | Суджанский район | Суджанский РЭС | ТП 331 (СТП - 10 кВ 40кВА) | 40 | 0
Суджа | Суджанский район | Суджанский РЭС | ТП 332 (СТП - 10 кВ - 63кВА) | 63 | 8
Ивница | Суджанский район | Суджанский РЭС | ТП 334 СТП 25кВА | 25 | 0
Ивница | Суджанский район | Суджанский РЭС | ТП 335 СТП 10кВА | 10 | 0
Ч.Конопелька | Суджанский район | Суджанский РЭС | ТП 338 | 160 | 60
Н.Ивановка | Суджанский район | Суджанский РЭС | ТП 339 | 100 | 40
Заолешенка | Суджанский район | Суджанский РЭС | ТП 341 | 160 | 0
Заолешенка | Суджанский район | Суджанский РЭС | ТП 342 | 250 | 100
Борки | Суджанский район | Суджанский РЭС | ТП № 078 | 100 | 25
Борки | Суджанский район | Суджанский РЭС | ТП № 079 | 160 | 0
Борки | Суджанский район | Суджанский РЭС | ТП № 080 | 160 | 40
Борки | Суджанский район | Суджанский РЭС | ТП № 081 | 160 | 45
Борки | Суджанский район | Суджанский РЭС | ТП № 082 | 400 | 230
Спальное | Суджанский район | Суджанский РЭС | ТП № 083 | 100 | 32
Спальное | Суджанский район | Суджанский РЭС | ТП № 084 | 100 | 35
Спальное | Суджанский район | Суджанский РЭС | ТП № 085 | 40 | 5
Спальное | Суджанский район | Суджанский РЭС | ТП № 086 | 63 | 30
Спальное | Суджанский район | Суджанский РЭС | ТП № 087 | 400 | 0
Спальное | Суджанский район | Суджанский РЭС | ТП № 088 КРС демонт. | Демонтированна, находится на базе РЭС, имеет остаточную стоимость.
Махновка | Суджанский район | Суджанский РЭС | ТП-10кВ 7132 11/400 КРС демонт. | Демонтированна, находится на базе РЭС, имеет остаточную стоимость.
Суджа | Суджанский район | Суджанский РЭС | ТП 340 | 40 | 4
Гончаровка | Суджанский район | Суджанский РЭС | ТП 349 | 160 | 5
Гуево | Суджанский район | Суджанский РЭС | ТП 350 | 16 | 6
Заолешенка | Суджанский район | Суджанский РЭС | ТП 353 | 320 | 35
Заолешенка | Суджанский район | Суджанский РЭС | ТП 355 | 25 | 15
20 | Суджанский район | Суджанский РЭС | ТП 354 | 40 | 20
Заолешенка | Суджанский район | Суджанский РЭС | ТП 353 | 320 | 35
Зелёный Шлях | Суджанский район | Суджанский РЭС | ТП № 358 | 25 | 9
Махновка | Суджанский район | Суджанский РЭС | ТП № 359 | 160 | 22
Бондарёвка | Суджанский район | Суджанский РЭС | ТП № 360 | 63 | 38
Бондарёвка | Суджанский район | Суджанский РЭС | ТП № 361 | 250 | 80
Рубанщина | Суджанский район | Суджанский РЭС | ТП № 368 | 25 | 10
К.Локня | Суджанский район | Суджанский РЭС | ТП № 369 | 63 | 28
Тимский РЭС
Тим | Тимский район | Тимский РЭС | ТП515-10/100 (010) | 100 | 37
Тим | Тимский район | Тимский РЭС | ТП515-11/400 (011) | 400 | 84
Тим | Тимский район | Тимский РЭС | ТП515-18/250 | 250 | 50
Тим | Тимский район | Тимский РЭС | ТП515-14/250 (014) | 250 | 45
Тим | Тимский район | Тимский РЭС | ТП515-19/250 (019) | 250 | 30
Тим | Тимский район | Тимский РЭС | ТП515-19А/250 (020) | 250 | 49
Тим | Тимский район | Тимский РЭС | ТП515-22/250 (023) | 250 | 50
Тим | Тимский район | Тимский РЭС | ТП515-2/400 (002) | 400 | 111
Тим | Тимский район | Тимский РЭС | ТП515-20/250 (021) | 250 | 39
Тим | Тимский район | Тимский РЭС | ТП515-5/250 (005) | 250 | 74
Первое Выгорное | Тимский район | Тимский РЭС | ТП516-1/250 | 250 | 200
Шабановка | Тимский район | Тимский РЭС | ТП516-3/63 | 63 | 20
Шабановка | Тимский район | Тимский РЭС | ТП516-4а/100 | 100 | 50
Шабановка | Тимский район | Тимский РЭС | ТП516-4/250 | 250 | 150
Пост ГАИ | Тимский район | Тимский РЭС | ТП5116 1/16 | 16 | 6
Введенка | Тимский район | Тимский РЭС | ТП5117-7/400 | 400 | 200
Введенка | Тимский район | Тимский РЭС | ТП5117-8/100 | 100 | 50
Введенка | Тимский район | Тимский РЭС | ТП5117-9/63 | 63 | 40
Введенка | Тимский район | Тимский РЭС | ТП5117-10/250 | 250 | 150
Введенка | Тимский район | Тимский РЭС | ТП5117-11/250 | 250 | 100
Введенка | Тимский район | Тимский РЭС | ТП5117-12/100 | 100 | 40
Забелье | Тимский район | Тимский РЭС | ТП522-1/250 | 250 | 100
Забелье | Тимский район | Тимский РЭС | ТП522-2/160 | 160 | 150
Забелье | Тимский район | Тимский РЭС | ТП522-3/63 | 63 | 30
Забелье | Тимский район | Тимский РЭС | ТП527-1/160 (050) | 160 | 60
Забелье | Тимский район | Тимский РЭС | ТП527-2/250 (051) | 250 | 150
Калинник | Тимский район | Тимский РЭС | ТП527-3/40 (052) | 40 | 10
Шабановка | Тимский район | Тимский РЭС | ТП527-4/63 (053) | 63 | 30
Введенка | Тимский район | Тимский РЭС | ТП527-5/160 (054) | 160 | 10
Введенка | Тимский район | Тимский РЭС | ТП527-6/100 (055) | 100 | 10
Бердянка | Тимский район | Тимский РЭС | ТП528-1/63 (056) | 63 | 10
Бердянка | Тимский район | Тимский РЭС | ТП528-2/160 (057) | 160 | 10
Заречье | Тимский район | Тимский РЭС | ТП528-3/100 (058) | 100 | 20
Заречье | Тимский район | Тимский РЭС | ТП528-4/160 (059) | 160 | 60
Луневка | Тимский район | Тимский РЭС | ТП528-5/250 (060) | 250 | 250
Заречье | Тимский район | Тимский РЭС | ТП528-6/250 (061) | 250 | 50
Заречье | Тимский район | Тимский РЭС | ТП528-7/63 (062) | 63 | 10
Заречье | Тимский район | Тимский РЭС | ТП528-8/400 (063) | 400 | 300
Заречье | Тимский район | Тимский РЭС | ТП528-9/160 (064) | 160 | 60
Заречье | Тимский район | Тимский РЭС | ТП528-10/100 (065) | 100 | 20
Ключи | Тимский район | Тимский РЭС | ТП528-11/100 (066) | 100 | 60
Канищево | Тимский район | Тимский РЭС | ТП528-12/100 (067) | 100 | 60
Канищево | Тимский район | Тимский РЭС | ТП528-13/160 (068) | 160 | 40
Чибисовка | Тимский район | Тимский РЭС | ТП528-14/63 (069) | 63 | 30
Забелье | Тимский район | Тимский РЭС | ТП529-1/250 | 250 | 50
Бердянка | Тимский район | Тимский РЭС | ТП529-2/100 | 100 | 60
Успенка | Тимский район | Тимский РЭС | ТП529-3/2*250 | 500 | 340
Успенка | Тимский район | Тимский РЭС | ТП529-4/160 | 160 | 60
Успенка | Тимский район | Тимский РЭС | ТП529-5/160 | 160 | 40
Силаевка | Тимский район | Тимский РЭС | ТП5210-1/63 (075) | 63 | 30
Овсянниково | Тимский район | Тимский РЭС | ТП5210-2/63 (076) | 63 | 30
Овсянниково | Тимский район | Тимский РЭС | ТП5210-3/63 (077) | 63 | 10
Первое Выгорное | Тимский район | Тимский РЭС | ТП531-1/100 | 100 | 40
Первое Выгорное | Тимский район | Тимский РЭС | ТП531-2/100 | 100 | 60
Первое Выгорное | Тимский район | Тимский РЭС | ТП531-3/100 | 100 | 40
Крыгинка | Тимский район | Тимский РЭС | ТП532-1/100 | 100 | 30
Гамовка | Тимский район | Тимский РЭС | ТП532-2/100 | 100 | 20
Становое | Тимский район | Тимский РЭС | ТП532-3/250 | 250 | 95
Становое | Тимский район | Тимский РЭС | ТП532-4/250 | 250 | 95
Становое | Тимский район | Тимский РЭС | ТП532-5/63 | 63 | 2
Тюнинка | Тимский район | Тимский РЭС | ТП532-6/160 | 160 | 60
Тюнинка | Тимский район | Тимский РЭС | ТП532-7/63 | 63 | 20
Тюнинка | Тимский район | Тимский РЭС | ТП532-8/100 | 100 | 40
Тюнинка | Тимский район | Тимский РЭС | ТП532-9/100 | 100 | 20
Акульшинка | Тимский район | Тимский РЭС | ТП532-10/100 | 100 | 10
Дьячок | Тимский район | Тимский РЭС | ТП532-11/100 | 100 | 40
Казиновка | Тимский район | Тимский РЭС | ТП532-12/160 | 160 | 33
Ворошиловка | Тимский район | Тимский РЭС | ТП532-13/250 | 250 | 100
Ворошиловка | Тимский район | Тимский РЭС | ТП532-14/400 | 400 | 300
Дуброво | Тимский район | Тимский РЭС | ТП532-16/63 | 63 | 63
Ливенка | Тимский район | Тимский РЭС | ТП533-1/40 (097) | 40 | 30
Кировка | Тимский район | Тимский РЭС | ТП533-2/63 (098) | 63 | 20
Кировка | Тимский район | Тимский РЭС | ТП533-3/250 (099) | 250 | 50
Кировка | Тимский район | Тимский РЭС | ТП533-4/63 (100) | 63 | 10
Кировка | Тимский район | Тимский РЭС | ТП533-5/160 (101) | 160 | 100
Бл.Каменка | Тимский район | Тимский РЭС | ТП533-7/63 (102) | 63 | 40
Каменка | Тимский район | Тимский РЭС | ТП533-9/63 (103) | 63 | 20
Каменка | Тимский район | Тимский РЭС | ТП533-10/100 (104) | 100 | 10
Каменка | Тимский район | Тимский РЭС | ТП533-11/100 (105) | 100 | 60
Третье Выгорное | Тимский район | Тимский РЭС | ТП5311-1/100 (106) | 100 | 7
Третье Выгорное | Тимский район | Тимский РЭС | ТП5311-2/40 (107) | 40 | 5
Третье Выгорное | Тимский район | Тимский РЭС | ТП5311-3/100 (108) | 100 | 10
Второе Выгорное | Тимский район | Тимский РЭС | ТП5311-4/100 (109) | 100 | 10
Второе Выгорное | Тимский район | Тимский РЭС | ТП5311-6/160 (110) | 160 | 60
Второе Выгорное | Тимский район | Тимский РЭС | ТП5311-7/160 (111) | 160 | 30
Второе Выгорное | Тимский район | Тимский РЭС | ТП5311-8/100 (112) | 100 | 10
Кр.Ключ | Тимский район | Тимский РЭС | ТП5311-9/160 (113) | 160 | 59
Второе Выгорное | Тимский район | Тимский РЭС | ТП5311-11/160 (114) | 160 | 30
Тим | Тимский район | Тимский РЭС | ТП5312-3/250 | 250 | 5
Тим | Тимский район | Тимский РЭС | ТП5312-4/250 (118) | 250 | 5
Тим | Тимский район | Тимский РЭС | ТП5312-5/160 | 160 | 10
Тим | Тимский район | Тимский РЭС | ТП5312-1/160 (115) | 160 | 10
Тим | Тимский район | Тимский РЭС | ТП5312-6/2*160 (120) | 320 | 100
Тим | Тимский район | Тимский РЭС | ТП5312-7/250+400 (121) | 650 | 15
Тим | Тимский район | Тимский РЭС | ТП5312-8/2*250 (122) | 500 | 100
Тим | Тимский район | Тимский РЭС | ТП5312-11/250 | 250 | 220
Тим | Тимский район | Тимский РЭС | ТП5312-9/250 (123) | 250 | 40
Тим | Тимский район | Тимский РЭС | ТП5312-10/250 (124) | 250 | 10
База РЭС Выгорное | Тимский район | Тимский РЭС | ТП5313-1/250 | 250 | 0
Первое Выгорное | Тимский район | Тимский РЭС | ТП5313-1А/100 | 100 | 10
Первое Выгорное | Тимский район | Тимский РЭС | ТП5313-2/100 | 100 | 20
Воскресеновка | Тимский район | Тимский РЭС | ТП541-1/100 | 100 | 10
Воскресеновка | Тимский район | Тимский РЭС | ТП541-2/100 | 100 | 10
Воскресеновка | Тимский район | Тимский РЭС | ТП541-3/100 | 100 | 10
Гвоздека | Тимский район | Тимский РЭС | ТП541-4/160 | 160 | 30
Волобуевка | Тимский район | Тимский РЭС | ТП542-1/250 | 250 | 220
Волобуевка | Тимский район | Тимский РЭС | ТП542-2/250 | 250 | 100
Волобуевка | Тимский район | Тимский РЭС | ТП542-3/400 | 400 | 190
Волобуевка | Тимский район | Тимский РЭС | ТП542-4/60 | 60 | 10
Волобуевка | Тимский район | Тимский РЭС | ТП542-5/63 | 63 | 10
Волобуевка | Тимский район | Тимский РЭС | ТП542-6/250 | 250 | 100
Летовка | Тимский район | Тимский РЭС | ТП542-7/100 | 100 | 20
Теплое | Тимский район | Тимский РЭС | ТП542-8/160 | 160 | 155
Беловские Дворы | Тимский район | Тимский РЭС | ТП542-9/63 | 63 | 20
Постояновка | Тимский район | Тимский РЭС | ТП545-1/160 | 160 | 60
Рог Колодезь | Тимский район | Тимский РЭС | ТП547-1/100 | 100 | 20
Рог Колодезь | Тимский район | Тимский РЭС | ТП547-2/250 | 250 | 50
Рог Колодезь | Тимский район | Тимский РЭС | ТП547-3/100 | 100 | 50
Рог Колодезь | Тимский район | Тимский РЭС | ТП547-4/100 | 100 | 50
Быстрецы | Тимский район | Тимский РЭС | ТП5410-1/160 | 160 | 10
Быстрецы | Тимский район | Тимский РЭС | ТП5410-2/250 | 250 | 50
Быстрецы | Тимский район | Тимский РЭС | ТП5410-3/250 | 250 | 50
Быстрецы | Тимский район | Тимский РЭС | ТП5410-4/63 | 63 | 32
Быстрецы | Тимский район | Тимский РЭС | ТП5410-5/100 | 100 | 45
Быстрецы | Тимский район | Тимский РЭС | ТП5410-6/160 | 160 | 42
Быстрецы | Тимский район | Тимский РЭС | ТП5410-7/160 | 160 | 76
Быстрецы | Тимский район | Тимский РЭС | ТП5410-8/160 | 160 | 52
Чернышевка | Тимский район | Тимский РЭС | ТП5410-9/100 | 100 | 81
Постояновка | Тимский район | Тимский РЭС | ТП5412-1/100 | 100 | 88
Рог Колодезь | Тимский район | Тимский РЭС | ТП5415-1/60 | 60 | 25
Рог Колодезь | Тимский район | Тимский РЭС | ТП5415-2/100 | 100 | 51
Рог Колодезь | Тимский район | Тимский РЭС | ТП5415-3/63 | 63 | 33
Рог Колодезь | Тимский район | Тимский РЭС | ТП5415-4/63 | 63 | 48
Постояновка | Тимский район | Тимский РЭС | ТП5416-1/400 | 400 | 205
Гвоздевка | Тимский район | Тимский РЭС | ТП5416-2/100 | 100 | 52
Софиевка | Тимский район | Тимский РЭС | ТП552-1/63 | 63 | 17
Дмитриевка | Тимский район | Тимский РЭС | ТП552-2/100 | 100 | 52
Дмитриевка | Тимский район | Тимский РЭС | ТП552-3/100 | 100 | 45
Дмитриевка | Тимский район | Тимский РЭС | ТП552-4/100 | 100 | 54
Барковка | Тимский район | Тимский РЭС | ТП552-5/160 | 160 | 65
Барковка | Тимский район | Тимский РЭС | ТП552-6/250 | 250 | 68
Барковка | Тимский район | Тимский РЭС | ТП552-7/400 | 400 | 215
Барковка | Тимский район | Тимский РЭС | ТП552-8/160 | 160 | 75
Барковка | Тимский район | Тимский РЭС | ТП552-9/25 | 25 | 10
Еськовка | Тимский район | Тимский РЭС | ТП552-11/100 | 100 | 54
Еськовка | Тимский район | Тимский РЭС | ТП552-12/160 | 160 | 55
Прудок | Тимский район | Тимский РЭС | ТП552-13/63 | 63 | 50
Дубравка | Тимский район | Тимский РЭС | ТП552-14/40 | 40 | 20
Рождественка | Тимский район | Тимский РЭС | ТП555-1/400 | 400 | 205
Рождественка | Тимский район | Тимский РЭС | ТП555-2/160 | 160 | 65
Рождественка | Тимский район | Тимский РЭС | ТП555-3/100 | 100 | 48
Рождественка | Тимский район | Тимский РЭС | ТП555-4/63 | 63 | 31
Рождественка | Тимский район | Тимский РЭС | ТП555-5/100 | 100 | 55
Вольная Заря | Тимский район | Тимский РЭС | ТП558-1/100 | 100 | 10
Вольная Заря | Тимский район | Тимский РЭС | ТП558-2/1,25 | 25 | 10
Вольная Заря | Тимский район | Тимский РЭС | ТП558-2А/63 | 63 | 25
Пахонок | Тимский район | Тимский РЭС | ТП558-3/160 | 160 | 31
Пахонок | Тимский район | Тимский РЭС | ТП558-4/100 | 100 | 55
Пахонок | Тимский район | Тимский РЭС | ТП558-5/100 | 100 | 30
Рождественка | Тимский район | Тимский РЭС | ТП5511-1/250 | 250 | 220
Рождественка | Тимский район | Тимский РЭС | ТП5511-2/100 | 100 | 68
Рождественка | Тимский район | Тимский РЭС | ТП5511-3/40 | 40 | 2
Кабицы | Тимский район | Тимский РЭС | ТП5514-1/25 | 25 | 16
Белевское | Тимский район | Тимский РЭС | ТП5514-2/63 | 63 | 5
Белевское | Тимский район | Тимский РЭС | ТП5514-3/63 | 63 | 22
Гнилое | Тимский район | Тимский РЭС | ТП5514-4/250 | 250 | 55
Гнилое | Тимский район | Тимский РЭС | ТП5514-5/250 | 250 | 195
Юрово | Тимский район | Тимский РЭС | ТП561 1/40 (199) | 40 | 40
Погожее | Тимский район | Тимский РЭС | ТП562-1/250 (200) | 250 | 95
Погожее | Тимский район | Тимский РЭС | ТП562-2/63 (201) | 63 | 0
Погожее | Тимский район | Тимский РЭС | ТП562-3/100 (202) | 100 | 30
Погожее | Тимский район | Тимский РЭС | ТП562-4/160 (203) | 160 | 60
Погожее | Тимский район | Тимский РЭС | ТП562-5/160 (204) | 160 | 75
Погожее | Тимский район | Тимский РЭС | ТП562-6/100(205) | 100 | 17
Погожее | Тимский район | Тимский РЭС | ТП5611-1/250 (206) | 250 | 160
Погожее | Тимский район | Тимский РЭС | ТП5611-2/250(207) | 250 | 140
Костевка | Тимский район | Тимский РЭС | ТП5614-1/160 (208) | 160 | 120
Соловьевка | Тимский район | Тимский РЭС | ТП5614-2/63 (209) | 63 | 40
Буденый | Тимский район | Тимский РЭС | ТП5614-3/100 (210) | 100 | 35
Лисье | Тимский район | Тимский РЭС | ТП5614-4/63 (211) | 63 | 15
Щиголевка | Тимский район | Тимский РЭС | ТП5614-5/40 (212) | 40 | 25
Лисье | Тимский район | Тимский РЭС | ТП5614-6/160 (213) | 160 | 120
Лисье | Тимский район | Тимский РЭС | ТП5614-7/63 (214) | 63 | 0
Репьевка | Тимский район | Тимский РЭС | ТП5614-8/100 (215) | 100 | 22
Соколье | Тимский район | Тимский РЭС | ТП571-1/250 | 250 | 190
Соколье | Тимский район | Тимский РЭС | ТП571-2/100 | 100 | 71
Соколье | Тимский район | Тимский РЭС | ТП572-1/400 | 400 | 386
Соколье | Тимский район | Тимский РЭС | ТП572-2/100 | 100 | 50
Соколье | Тимский район | Тимский РЭС | ТП572-3/100 | 100 | 42
Камыш | Тимский район | Тимский РЭС | ТП572-4/100 | 100 | 41
Камыш | Тимский район | Тимский РЭС | ТП572-5/160 | 160 | 68
Разлив | Тимский район | Тимский РЭС | ТП572-6/60 | 60 | 30
Камыш | Тимский район | Тимский РЭС | ТП572-7/100 | 100 | 70
Соколье | Тимский район | Тимский РЭС | ТП575-1/400 | 400 | 280
Соколье | Тимский район | Тимский РЭС | ТП575-2/63 | 63 | 5
Соколье | Тимский район | Тимский РЭС | ТП575-3/25 | 25 | 13
Соколье | Тимский район | Тимский РЭС | ТП575-4/63 | 63 | 21
Соколье | Тимский район | Тимский РЭС | ТП575-5/100 | 100 | 60
Морозовка | Тимский район | Тимский РЭС | ТП575-6/160 | 160 | 110
Чаевка | Тимский район | Тимский РЭС | ТП577-1/63 (232) | 63 | 30
Соколье | Тимский район | Тимский РЭС | ТП577-1А/25 | 25 | 13
Соколье | Тимский район | Тимский РЭС | ТП577-2/100 | 100 | 26
Соколье | Тимский район | Тимский РЭС | ТП578-1/40 | 40 | 18
Соколье | Тимский район | Тимский РЭС | ТП578-1А/10 (235) | 10 | 4
Соколье | Тимский район | Тимский РЭС | ТП578-1Б/16 (236) | 16 | 6
Трошинка | Тимский район | Тимский РЭС | ТП578-2/400 | 400 | 350
Гнилое | Тимский район | Тимский РЭС | ТП578-3/63 | 63 | 18
Гнилое | Тимский район | Тимский РЭС | ТП578-4/100 | 100 | 35
Гнилое | Тимский район | Тимский РЭС | ТП578-5/100 | 100 | 15
Бродок | Тимский район | Тимский РЭС | ТП578-6/60 | 60 | 2
Бродок | Тимский район | Тимский РЭС | ТП578-7/100 | 100 | 63
Леженьки | Тимский район | Тимский РЭС | ТП581-1/250 | 250 | 210
Леженьки | Тимский район | Тимский РЭС | ТП581-2/250 | 250 | 120
Леженьки | Тимский район | Тимский РЭС | ТП582-1/250 | 250 | 135
Леженьки | Тимский район | Тимский РЭС | ТП582-2/100 | 100 | 30
Леженьки | Тимский район | Тимский РЭС | ТП582-3/250 | 250 | 200
Леженьки | Тимский район | Тимский РЭС | ТП582-4/160 | 160 | 120
Леженьки | Тимский район | Тимский РЭС | ТП585-1/25 | 25 | 0
Леженьки | Тимский район | Тимский РЭС | ТП585-2/100 | 100 | 25
Леженьки | Тимский район | Тимский РЭС | ТП585-3/63 | 63 | 25
Леженьки | Тимский район | Тимский РЭС | ТП585-4/160 | 160 | 124
Леженьки | Тимский район | Тимский РЭС | ТП587-1/40 | 40 | 15
Леженьки | Тимский район | Тимский РЭС | ТП587-2/100 | 100 | 70
Рогозцы | Тимский район | Тимский РЭС | ТП439-1/63 | 63 | 40
Рогозцы | Тимский район | Тимский РЭС | ТП439-2/40 | 40 | 2
Рогозцы | Тимский район | Тимский РЭС | ТП439-3/100 | 100 | 40
Рогозцы | Тимский район | Тимский РЭС | ТП439-4/160 | 160 | 100
Рогозцы | Тимский район | Тимский РЭС | ТП439-5/100 | 100 | 15
Рогозцы | Тимский район | Тимский РЭС | ТП439-6/160 | 160 | 75
Луговка | Тимский район | Тимский РЭС | ТП439-7/63 | 63 | 30
Мандровка | Тимский район | Тимский РЭС | ТП439-8/100 | 100 | 50
Фатежский РЭС
с. Хотемль | Фатежский | Фатежский | 15/250 | 250 | 156
с. В.Хотемль | Фатежский | Фатежский | 16/250 | 250 | 6.24
дер. Крюково | Фатежский | Фатежский | 17/160 | 160 | 128
с. В.Хотемль | Фатежский | Фатежский | 2/100 | 100 | 69.62
дер. Умские дворы | Фатежский | Фатежский | 21/100 | 100 | 78.27
с. В.Хотемль | Фатежский | Фатежский | 22/250 | 250 | 198.27
дер. Доброхотово | Фатежский | Фатежский | 24/40 | 40 | 21.62
дер. Умские дворы | Фатежский | Фатежский | 5/25 | 25 | 9.62
с. Доброхотово | Фатежский | Фатежский | 6/100 | 100 | 69
с. Доброхотово | Фатежский | Фатежский | 9/250 | 250 | 16
х.Майский | Фатежский | Фатежский | 1/160 | 160 | 96
д.Ветринка | Фатежский | Фатежский | 3/100 | 100 | 60
Томлин Колодезь | Фатежский | Фатежский | 20/100 | 100 | 50
Ситное | Фатежский | Фатежский | 19/63 | 63 | 37.8
с. Доброхотово | Фатежский | Фатежский | 23/63 | 63 | 37.8
с. Доброхотово | Фатежский | Фатежский | 7/63 | 63 | 37.8
Махновка | Фатежский | Фатежский | 13/250 | 250 | 150
Пещеры | Фатежский | Фатежский | 12/63 | 63 | 37.8
Умские дворы | Фатежский | Фатежский | 10/250 | 250 | 150
с. Колычево | Фатежский | Фатежский | 12/400 | 400 | 240
с. Колычево | Фатежский | Фатежский | 13/63 | 63 | 37.8
с. Колычево | Фатежский | Фатежский | 14/160 | 160 | 96
с. Колычево | Фатежский | Фатежский | 15/63 | 63 | 37.8
с. Колычево | Фатежский | Фатежский | 16/40 | 40 | 24
с. Колычево | Фатежский | Фатежский | 2/100 | 100 | 60
с. Колычево | Фатежский | Фатежский | 20/160 | 160 | 96
с. Колычево | Фатежский | Фатежский | 3/100 | 100 | 60
с. Колычево | Фатежский | Фатежский | 4/160 | 160 | 96
с. Колычево | Фатежский | Фатежский | 6/250 | 250 | 150
с. Колычево | Фатежский | Фатежский | 8/160 | 160 | 96
х.Долгий | Фатежский | Фатежский | 5/100 | 100 | 60
х.Кукуевка | Фатежский | Фатежский | 17/63 | 63 | 37.8
х.абрамовский | Фатежский | Фатежский | 10/63 | 63 | 37.8
дер. Кутасовка | Фатежский | Фатежский | 1/63 | 63 | 37.8
с. Ушаково | Фатежский | Фатежский | 12/63 | 63 | 30
с. Кочеток | Фатежский | Фатежский | 13/63 | 63 | 38
дер. Скрипеевка | Фатежский | Фатежский | 2/400 | 400 | 240
с. Б-Жирово | Фатежский | Фатежский | 3/100 | 100 | 60
дер. Кочеток | Фатежский | Фатежский | 6/250 | 250 | 50
с. Б.Жирово | Фатежский | Фатежский | 3/250 | 250 | 150
с. Б.Жирово | Фатежский | Фатежский | 4/63 | 63 | 37.8
с. Б.Жирово | Фатежский | Фатежский | 5/63 | 63 | 37.8
с. Б.Жирово | Фатежский | Фатежский | 1/160 | 160 | 96
с. Б.Жирово | Фатежский | Фатежский | 211/63 | 63 | 34
с. Б.Жирово | Фатежский | Фатежский | 2/160 | 160 | 96
с. Б.Жирово | Фатежский | Фатежский | 4/160 | 160 | 91
с. Б.Жирово | Фатежский | Фатежский | 5/250 | 250 | 150
с. Б.Жирово | Фатежский | Фатежский | 6/25 | 25 | 15
с. Б.Жирово | Фатежский | Фатежский | 7/25 | 25 | 15
с. Сотниково | Фатежский | Фатежский | 1/315 | 315 | 189
с. Сотниково | Фатежский | Фатежский | 2/400 | 400 | 240
дер. Горки | Фатежский | Фатежский | 25/63 | 63 | 37.8
с. Сотниково | Фатежский | Фатежский | 4/40 | 40 | 24
с. Сотниково | Фатежский | Фатежский | 5/400 | 400 | 240
с. Сотниково | Фатежский | Фатежский | 6/60 | 60 | 36
с. Сотниково | Фатежский | Фатежский | 31/160 | 169 | 101.4
с. Сотниково | Фатежский | Фатежский | 7/60 | 60 | 36
с. Сотниково | Фатежский | Фатежский | 34/100 | 100 | 60
с. Сотниково | Фатежский | Фатежский | 33/100 | 100 | 60
с. Сотниково | Фатежский | Фатежский | тп 303 | 60 | 36
с. Жердево | Фатежский | Фатежский | 10/100 | 100 | 60
дер. Мозолевка | Фатежский | Фатежский | 11/100 | 100 | 60
с. Жердево | Фатежский | Фатежский | 4/100 | 100 | 60
с. Жердево | Фатежский | Фатежский | 5/160 | 160 | 96
с. Жердево | Фатежский | Фатежский | 9/160 | 160 | 96
д.Горки | Фатежский | Фатежский | 2/160 | 160 | 96
д. Жердево | Фатежский | Фатежский | 12/63 | 63 | 37.8
с. Любаж | Фатежский | Фатежский | 1/160 | 160 | 96
с. Любаж | Фатежский | Фатежский | 2/2*180 | 2*180 | 216
с. Любаж | Фатежский | Фатежский | 3/2*400 | 2*400 | 450
с. Любаж | Фатежский | Фатежский | 4/160 | 160 | 84
с. Любаж | Фатежский | Фатежский | 6/250 | 250 | 150
с. Любаж | Фатежский | Фатежский | 7/250 | 250 | 150
с. Любаж | Фатежский | Фатежский | .7/63 | 63 | 37.8
с. Любаж | Фатежский | Фатежский | 1/250 | 250 | 150
с. Любаж | Фатежский | Фатежский | 5/100 | 100 | 52
с. Любаж | Фатежский | Фатежский | 3/160 | 160 | 89.7
с. Любаж | Фатежский | Фатежский | 4/63 | 63 | 37.8
с. Любаж | Фатежский | Фатежский | 6/100 | 100 | 60
с. Любаж | Фатежский | Фатежский | ТП 308 | 630 | 378
с. Любаж | Фатежский | Фатежский | 2/160 | 160 | 96
с. Любаж | Фатежский | Фатежский | 4/160 | 160 | 96
с. Любаж | Фатежский | Фатежский | 6/60 | 60 | 36
с. Любаж | Фатежский | Фатежский | .3/25 | 25 | 15
с. Любаж | Фатежский | Фатежский | 2/400 | 400 | 230
с. Любаж | Фатежский | Фатежский | 4/250 | 250 | 150
с. Любаж | Фатежский | Фатежский | 8/250 | 250.025 | 64.75
с. Любаж | Фатежский | Фатежский | 9/40 | 40 | 24
с. Любаж | Фатежский | Фатежский | 6/63 | 63 | 37.8
дер. Ясенок | Фатежский | Фатежский | 17/160 | 160 | 86
дер. Сергеевка | Фатежский | Фатежский | 19/400 | 400 | 240
дер. Ясенок | Фатежский | Фатежский | 2/250 | 250 | 150
дер. Ясенок | Фатежский | Фатежский | 20/160 | 160 | 96
с. Любаж | Фатежский | Фатежский | 21/100 | 100 | 60
дер. Ясенок | Фатежский | Фатежский | 4/100 | 100 | 60
с. Любаж | Фатежский | Фатежский | 8/100 | 100 | 60
дер. Новоселки | Фатежский | Фатежский | 9/160 | 160 | 96
д. Петроселки | Фатежский | Фатежский | 1/250 | 250 | 150
Н. Головинка | Фатежский | Фатежский | 3/100 | 100 | 0
С. Головинка | Фатежский | Фатежский | 7/60 | 60 | 36
Петроселки | Фатежский | Фатежский | 15/250 | 250 | 150
с. Игино | Фатежский | Фатежский | 12/250 | 250 | 150
с. Игино | Фатежский | Фатежский | 13/160 | 160 | 96
с. Игино | Фатежский | Фатежский | 6/160 | 160 | 96
с. Ср Любаж | Фатежский | Фатежский | 1/60 | 60 | 36
с. Игино | Фатежский | Фатежский | 4/25 | 25 | 15
с. Игино | Фатежский | Фатежский | 5/63 | 63 | 37.8
с. Игино | Фатежский | Фатежский | 3/400 | 400 | 225
с. Игино | Фатежский | Фатежский | 8/160 | 160 | 96
с. Игино | Фатежский | Фатежский | 9/100 | 100 | 60
с. Игино | Фатежский | Фатежский | 10/63 | 63 | 37.8
с. Игино | Фатежский | Фатежский | 15/100 | 115 | 54
с. Игино | Фатежский | Фатежский | 16/63 | 63 | 37.8
с. Бычки | Фатежский | Фатежский | 1/160 | 160 | 96
с. Бычки | Фатежский | Фатежский | 2/250 | 250 | 150
с. Бычки | Фатежский | Фатежский | 3/160 | 160 | 96
с. Бычки | Фатежский | Фатежский | 5/40 | 40 | 24
с. Бычки | Фатежский | Фатежский | 4/100 | 100 | 60
с. Бычки | Фатежский | Фатежский | 6/60 | 60 | 36
с. Бычки | Фатежский | Фатежский | 10/63 | 63 | 37.8
с. Б. Анненково | Фатежский | Фатежский | 11/160 | 160 | 96
с. Глебово | Фатежский | Фатежский | 2/100 | 100 | 60
с. Б. Анненково | Фатежский | Фатежский | 9/60, | 60 | 36
дер. Салеевка | Фатежский | Фатежский | 21/250 | 250 | 150
дер. Салеевка | Фатежский | Фатежский | 1/100 | 100 | 60
дер. Салеевка | Фатежский | Фатежский | 20/100 | 100 | 60
Трубицыно | Фатежский | Фатежский | 7/40 | 40 | 24
с. Б. Анненково | Фатежский | Фатежский | 24/63 | 63 | 37.8
дер. Бахтинка | Фатежский | Фатежский | 10/100 | 100 | 60
с. Б. Анненково | Фатежский | Фатежский | 12/400 | 400 | 240
дер. Бабанинка | Фатежский | Фатежский | 15/160 | 160 | 96
дер. Волниковка | Фатежский | Фатежский | 16/63 | 63 | 37.8
дер. Орлянка | Фатежский | Фатежский | 19/160 | 160 | 96
с. Б. Анненково | Фатежский | Фатежский | 23/160 | 160 | 96
дер. Бабанинка | Фатежский | Фатежский | 25/100 | 100 | 60
Казенки | Фатежский | Фатежский | 13/160 | 160 | 96
Фиеновка | Фатежский | Фатежский | 1/160 | 160 | 96
дер. Быстрец | Фатежский | Фатежский | 14/100 | 100 | 60
Веселая Плота | Фатежский | Фатежский | 9/60 | 60 | 36
Веселая Плота | Фатежский | Фатежский | 11/400 | 400 | 240
с. Б. Анненково | Фатежский | Фатежский | 26/100 | 100 | 60
Кукуевка | Фатежский | Фатежский | 4/63 | 63 | 37.8
Трифоновка | Фатежский | Фатежский | 21/63 | 63 | 37.8
Никитинка | Фатежский | Фатежский | 24/160 | 160 | 96
дер. Грачевка | Фатежский | Фатежский | 4/25 | 25 | 15
Глебово Церковь | Фатежский | Фатежский | 401 | 25 | 0
Куликовка | Фатежский | Фатежский | 3/63 | 63 | 37.8
Глебовщина | Фатежский | Фатежский | 5/63 | 63 | 37.8
Бугрянка | Фатежский | Фатежский | 7/160 | 160 | 96
с. Глебово | Фатежский | Фатежский | 1/160 | 160 | 96
с. Глебово | Фатежский | Фатежский | 2/250 | 250 | 150
дер. Прошиваловка | Фатежский | Фатежский | 5/100 | 100 | 60
с. Глебово | Фатежский | Фатежский | 8/63 | 63 | 37.8
с. Глебово | Фатежский | Фатежский | 6/100 | 100 | 60
Шалимовка | Фатежский | Фатежский | 7/100 | 100 | 60
Бугры | Фатежский | Фатежский | 4/100 | 100 | 60
Миленино | Фатежский | Фатежский | 9/160 | 160 | 96
Миленино | Фатежский | Фатежский | 22/160 | 160 | 96
Миленино | Фатежский | Фатежский | 4/100 | 100 | 60
Копаневка | Фатежский | Фатежский | 075 | 100 | 53
Поповка | Фатежский | Фатежский | 8/250 | 250 | 150
Бугры | Фатежский | Фатежский | 5/100 | 100 | 60
Камыш | Фатежский | Фатежский | 7/63 | 63 | 31
Фатеж | Фатежский | Фатежский | 23/100 | 100 | 17
Фатеж | Фатежский | Фатежский | 19/100 | 100 | 60
дер. Шмарное | Фатежский | Фатежский | 1/160 | 160 | 96
с. Глебово | Фатежский | Фатежский | 3/160 | 160 | 96
с. Глебово | Фатежский | Фатежский | 2/100 | 100 | 60
с. Солдатское | Фатежский | Фатежский | 10/160 | 160 | 96
с. Солдатское | Фатежский | Фатежский | 12/100 | 100 | 60
с. Солдатское | Фатежский | Фатежский | 18/160 | 160 | 96
с. Солдатское | Фатежский | Фатежский | 19/160 | 160 | 96
с. Солдатское | Фатежский | Фатежский | 8/160 | 160 | 96
с. Солдатское | Фатежский | Фатежский | 9/63 | 63 | 37.8
Шахово | Фатежский | Фатежский | 1/100 | 100 | 60
Шахово | Фатежский | Фатежский | 2/100 | 100 | 60
Шахово | Фатежский | Фатежский | 3/250 | 250 | 150
с. Холчи | Фатежский | Фатежский | 10/60 | 60 | 36
с. Холчи | Фатежский | Фатежский | 11/160 | 160 | 96
с. Холчи | Фатежский | Фатежский | 12/160 | 160 | 96
с. Холчи | Фатежский | Фатежский | 13/63 | 63 | 37.8
с. Холчи | Фатежский | Фатежский | 16/60 | 60 | 36
с. Холчи | Фатежский | Фатежский | 18/160 | 160 | 96
с. Холчи | Фатежский | Фатежский | 24/63 | 63 | 37.8
дер. Любимовка | Фатежский | Фатежский | 6/63 | 63 | 37.8
дер. Любимовка | Фатежский | Фатежский | 8/40 | 40 | 24
с. Холчи | Фатежский | Фатежский | 9/400 | 400 | 240
х.Веселый | Фатежский | Фатежский | 7/100 | 100 | 60
дер. Любимовка | Фатежский | Фатежский | 3/60 | 60 | 36
д. Суходол | Фатежский | Фатежский | 19/63 | 63 | 37.8
В.Холчи | Фатежский | Фатежский | 20/63 | 63 | 37.8
с. Хмелевое | Фатежский | Фатежский | 15/630 | 630 | 378
с. Хмелевое | Фатежский | Фатежский | 17/250 | 250 | 150
с. Хмелевое | Фатежский | Фатежский | 18/63 | 63 | 37.8
144 | Фатежский | Фатежский | 19/250 | 250 | 144
с. Хмелевое | Фатежский | Фатежский | 22/100 | 100 | 60
с. Хмелевое | Фатежский | Фатежский | 24/63 | 63 | 37.8
с. Хмелевое | Фатежский | Фатежский | 30/100 | 100 | 60
с. Хмелевое | Фатежский | Фатежский | 32/100 | 100 | 60
с. Хмелевое | Фатежский | Фатежский | 4/100 | 100 | 60
с. Хмелевое | Фатежский | Фатежский | ТП 491 | 250 | 150
с. Хмелевое | Фатежский | Фатежский | ТП 507 | 250 | 150
с. Хмелевое | Фатежский | Фатежский | ТП 496 | 250 | 150
с. Хмелевое | Фатежский | Фатежский | ТП 497 | 40 | 24
с. Хмелевое | Фатежский | Фатежский | ТП 495 | 100 | 60
с. Хмелевое | Фатежский | Фатежский | ТП 503 | 63 | 37.8
с. Хмелевое | Фатежский | Фатежский | ТП 499 | 100 | 60
с. Хмелевое | Фатежский | Фатежский | ТП 504 | 63 | 37.8
с. Молотычи | Фатежский | Фатежский | 1/400 | 400 | 240
с. Молотычи | Фатежский | Фатежский | 2/60 | 60 | 36
с. Молотычи | Фатежский | Фатежский | 3/60 | 60 | 36
с. Молотычи | Фатежский | Фатежский | 2/400 | 400 | 240
с. Молотычи | Фатежский | Фатежский | 4/100 | 100 | 60
с. Молотычи | Фатежский | Фатежский | 6/160 | 160 | 96
с. Реут | Фатежский | Фатежский | 1/40 | 40 | 24
с. Реут | Фатежский | Фатежский | 3/63 | 63 | 37.8
с. Реут | Фатежский | Фатежский | 2/40 | 40 | 24
с. Реут | Фатежский | Фатежский | 1/160 | 160 | 96
с. Реут | Фатежский | Фатежский | 2/250 | 250 | 150
дер. Путчино | Фатежский | Фатежский | 6/160 | 160 | 96
дер. Путчино | Фатежский | Фатежский | 9/250 | 250 | 150
дер. Путчино | Фатежский | Фатежский | 4/63 | 63 | 23
дер. Путчино | Фатежский | Фатежский | 5/100 | 100 | 60
дер. Путчино | Фатежский | Фатежский | ТП 131 | 2*250 | 300
дер. Путчино | Фатежский | Фатежский | ТП 132 | 2*630 | 756
с. Реут | Фатежский | Фатежский | 2/160 | 160 | 96
с. Реут | Фатежский | Фатежский | 1/63 | 63 | 37.8
с. Реут | Фатежский | Фатежский | 4/100 | 100 | 60
дер. Соломино | Фатежский | Фатежский | 6/63 | 63 | 37.8
днр.Клушино | Фатежский | Фатежский | 2/40 | 40 | 24
дер. Соломино | Фатежский | Фатежский | 4/40 | 40 | 24
с. Кромское | Фатежский | Фатежский | 2/100 | 100 | 60
с. Кромское | Фатежский | Фатежский | 4/160 | 160 | 96
с. Кромское | Фатежский | Фатежский | 3/160 | 160 | 96
дер. Хлынино | Фатежский | Фатежский | 6/400 | 400 | 240
с. Кромское | Фатежский | Фатежский | 9/250 | 250 | 150
дер. Мелешенка | Фатежский | Фатежский | 2/63 | 63 | 37.8
Хлынино | Фатежский | Фатежский | 5/160 | 160 | 96
Хлынино | Фатежский | Фатежский | 10/160 | 160 | 96
с.Кромское | Фатежский | Фатежский | 7/60 | 60 | 36
х.Сибирь | Фатежский | Фатежский | 8/60 | 60 | 36
с. Кромское | Фатежский | Фатежский | .2/160 | 160 | 96
х.Сдобниково | Фатежский | Фатежский | 3/40 | 40 | 24
д.Чибисовка | Фатежский | Фатежский | 1/40 | 40 | 24
г. Фатеж | Фатежский | Фатежский | 1/250 | 250 | 150
г. Фатеж | Фатежский | Фатежский | 2/250 | 250 | 147
г. Фатеж | Фатежский | Фатежский | ТП 076 | 100 | 52
г. Фатеж | Фатежский | Фатежский | ТП 137 | 328 | 0
с. Банино | Фатежский | Фатежский | 13/100 | 100 | 60
с. Банино | Фатежский | Фатежский | 16/250 | 250 | 150
Фатеж | Фатежский | Фатежский | 149 | 2*630 | 756
с. Банино | Фатежский | Фатежский | 17/60 | 60 | 36
с. Банино | Фатежский | Фатежский | 12/25 | 25 | 15
с. Банино | Фатежский | Фатежский | 18/40 | 40 | 24
с. Банино | Фатежский | Фатежский | 14/60 | 60 | 36
дер. Кочеток | Фатежский | Фатежский | 10/100 | 100 | 60
дер. Ржава | Фатежский | Фатежский | 2/250 | 250 | 150
дер. Н. Дворы | Фатежский | Фатежский | 3/100 | 110 | 44
дер. Миновка | Фатежский | Фатежский | 6/100 | 100 | 60
дер. Шмарное | Фатежский | Фатежский | 7/100 | 100 | 60
дер. Русановка | Фатежский | Фатежский | 9/160 | 160 | 96
Майорки | Фатежский | Фатежский | 8/40 | 40 | 24
с. Ржава | Фатежский | Фатежский | 10/160 | 160 | 96
с. Ржава | Фатежский | Фатежский | 12/40 | 40 | 24
с. Ржава | Фатежский | Фатежский | 2/250 | 250 | 150
с. Ржава | Фатежский | Фатежский | 3/160 | 160 | 96
с. Ржава | Фатежский | Фатежский | 4/400 | 400 | 240
с. Ржава | Фатежский | Фатежский | 5/100 | 100 | 60
с. Ржава | Фатежский | Фатежский | 7/400 | 400 | 240
с. Ржава | Фатежский | Фатежский | 8/63 | 63 | 37.8
Фатеж | Фатежский | Фатежский | 13/160 | 160 | 96
с. Ржава | Фатежский | Фатежский | 6/100 | 100 | 60
с. Басовка | Фатежский | Фатежский | 1/250 | 250 | 150
с. Басовка | Фатежский | Фатежский | 2/160 | 160 | 96
дер. Гуровка | Фатежский | Фатежский | 3/40 | 40 | 24
дер. Борец | Фатежский | Фатежский | 4/25 | 25 | 15
дер. Русановка | Фатежский | Фатежский | 5/100 | 100 | 60
Миролюбово | Фатежский | Фатежский | 7/100 | 100 | 60
Миролюбово | Фатежский | Фатежский | 8/250 | 250 | 150
дер. Сохиновка | Фатежский | Фатежский | 1/63 | 63 | 37.8
с. Басовка | Фатежский | Фатежский | 2/100 | 100 | 60
дер. Макаровка | Фатежский | Фатежский | 4/100 | 100 | 60
с. Миленино | Фатежский | Фатежский | 5/60 | 60 | 36
дер. Чибисовка | Фатежский | Фатежский | 6/100 | 100 | 60
с. Новые дворы | Фатежский | Фатежский | 7/100 | 100 | 60
дер. Русановка | Фатежский | Фатежский | 1/250 | 250 | 150
с.Сухочево | Фатежский | Фатежский | 15/160 | 160 | 96
с. Басовка | Фатежский | Фатежский | 2/160 | 160 | 96
дер. Курашовка | Фатежский | Фатежский | 20/160 | 160 | 96
с. Басовка | Фатежский | Фатежский | 21/400 | 400 | 240
с.Сухочево | Фатежский | Фатежский | 22/63 | 63 | 37.8
с.Сухочево | Фатежский | Фатежский | 5/100 | 100 | 60
с. Солдатское | Фатежский | Фатежский | 7/400 | 400 | 233.7
с.Сухочево | Фатежский | Фатежский | 4/100 | 100 | 60
В.Курашовка | Фатежский | Фатежский | 6/40 | 40 | 24
с. Алисово | Фатежский | Фатежский | 17/160 | 160 | 96
с. Алисово | Фатежский | Фатежский | 6/100 | 100 | 60
с. Алисово | Фатежский | Фатежский | 5/100 | 100 | 60
с. Алисово | Фатежский | Фатежский | 2/100 | 100 | 60
с. Алисово | Фатежский | Фатежский | 4/63 | 63 | 37.8
с. Алисово | Фатежский | Фатежский | 8/100 | 100 | 60
дер. Шуклино | Фатежский | Фатежский | 1/160 | 160 | 96
дер. Шуклино | Фатежский | Фатежский | 3/400 | 400 | 240
дер. Шуклино | Фатежский | Фатежский | 14/250 | 250 | 150
дер. Шуклино | Фатежский | Фатежский | 2/60 | 60 | 36
дер. Шуклино | Фатежский | Фатежский | 4/100 | 100 | 60
дер. Бунино | Фатежский | Фатежский | 5/63 | 63 | 37.8
с. Руда | Фатежский | Фатежский | 6/100 | 100 | 60
с. х.Чапаев | Фатежский | Фатежский | 7/63 | 63 | 37.8
с. Руда | Фатежский | Фатежский | 9/400 | 400 | 240
Поздняково | Фатежский | Фатежский | 3/100 | 100 | 60
Поздняково | Фатежский | Фатежский | 10/160 | 160 | 96
Мерцалово | Фатежский | Фатежский | 8/60 | 60 | 36
с. х.Морозов | Фатежский | Фатежский | 1/400 | 400 | 240
с. Миролюбово | Фатежский | Фатежский | 7/100 | 100 | 60
с. Миролюбово | Фатежский | Фатежский | 8/63 | 63 | 37.8
с. Миролюбово | Фатежский | Фатежский | 1/160 | 160 | 96
с. Миролюбово | Фатежский | Фатежский | 2/63 | 63 | 37.8
с. Миролюбово | Фатежский | Фатежский | 4/400 | 400 | 240
с. Миролюбово | Фатежский | Фатежский | 1/100 | 100 | 52
с. Миролюбово | Фатежский | Фатежский | 2/60 | 60 | 36
с. Миролюбово | Фатежский | Фатежский | 5/63 | 63 | 37.8
с. Миролюбово | Фатежский | Фатежский | 4/100 | 100 | 60
с. Алисово | Фатежский | Фатежский | 13/250 | 250 | 150
с. Алисово | Фатежский | Фатежский | 14/400 | 400 | 240
дер. Кофановка | Фатежский | Фатежский | 15/250 | 250 | 150
дер. Любимовка | Фатежский | Фатежский | 2/63 | 63 | 37.8
х. Прелестный | Фатежский | Фатежский | 3/63 | 63 | 37.8
дер. Любимовка | Фатежский | Фатежский | 4/250 | 250 | 150
дер. Любимовка | Фатежский | Фатежский | 5/100 | 100 | 60
дер. Кофановка | Фатежский | Фатежский | 9/100 | 100 | 60
Рудка | Фатежский | Фатежский | 12/40 | 40 | 24
Горки | Фатежский | Фатежский | 18/63 | 63 | 37.8
Горки | Фатежский | Фатежский | 10/63 | 63 | 37.8
г. Фатеж | Фатежский | Фатежский | ТП 138 | 250 | 147
г. Фатеж | Фатежский | Фатежский | ТП 140 | 40 | 24
г. Фатеж | Фатежский | Фатежский | ТП 141 | 63 | 37.8
г. Фатеж | Фатежский | Фатежский | ТП 143 | 63 | 37.8
г.Фатеж | Фатежский | Фатежский | 1/250 | 250 | 150
г.Фатеж | Фатежский | Фатежский | 2/250 | 250 | 125
г.Фатеж | Фатежский | Фатежский | 3/2*400 | 400 | 240
г.Фатеж | Фатежский | Фатежский | 4/250 | 250 | 150
г.Фатеж | Фатежский | Фатежский | 5/250 | 25000% | 10200%
Путчино | Фатежский | Фатежский | ТП 133 | 2*1000 | 1200
Путчино | Фатежский | Фатежский | ТП 134 | 2*630 | 756
Путчино | Фатежский | Фатежский | ТП 135 | 2*1000 | 1200
Путчино | Фатежский | Фатежский | ТП 476 | 100 | 60
Подымовка | Фатежский | Фатежский | ТП 557 | 100 | 60
Подымовка | Фатежский | Фатежский | ТП 558 | 100 | 60
Хомутовский РЭС
Хомутовка | Хомутовский | Хомутовский | 1/160(001) | 160 | 80
Колячёк | Хомутовский | Хомутовский | 2/63 | 63 | 10
Колячёк | Хомутовский | Хомутовский | 5/100 | 100 | 70
Колячёк | Хомутовский | Хомутовский | 7/250 | 250 | 130
Колячёк | Хомутовский | Хомутовский | 268 | 160 | 70
Георгеевский | Хомутовский | Хомутовский | 270 | 100 | 60
Культпросвет | Хомутовский | Хомутовский | 276 | 63 | 30
Хомутовка | Хомутовский | Хомутовский | 1/100 | 100 | 40
Хомутовка | Хомутовский | Хомутовский | 1/160 | 160 | 90
Хомутовка | Хомутовский | Хомутовский | 2/250 | 250 | 70
Хомутовка | Хомутовский | Хомутовский | 005 | 250 | 100
Хомутовка | Хомутовский | Хомутовский | 006 | 25 | 25
Юдовка | Хомутовский | Хомутовский | 007 | 250 | 180
Зелёнохолмистый | Хомутовский | Хомутовский | 008 | 63 | 30
Поляна | Хомутовский | Хомутовский | 009 | 250 | 240
Хатуша | Хомутовский | Хомутовский | 010 | 160 | 120
Сетки | Хомутовский | Хомутовский | 011 | 63 | 35
Юдовка | Хомутовский | Хомутовский | 012 | 63 | 15
Таборище | Хомутовский | Хомутовский | 1/100 | 100 | 60
Березняк | Хомутовский | Хомутовский | 3/63 | 63 | 35
Посадка | Хомутовский | Хомутовский | 4/25 | 25 | 15
Сальное | Хомутовский | Хомутовский | 5/250 | 250 | 120
Сальное | Хомутовский | Хомутовский | 6/250 | 250 | 120
Сальное | Хомутовский | Хомутовский | 8/100 | 100 | 80
Сальное | Хомутовский | Хомутовский | 9/100 | 100 | 70
Сальное | Хомутовский | Хомутовский | 10/160 | 160 | 50
Хомутовка | Хомутовский | Хомутовский | 1/63 | 63 | 20
Дубовица | Хомутовский | Хомутовский | 2/160 | 160 | 100
Дубовица | Хомутовский | Хомутовский | 023 | 160 | 30
Дубовица | Хомутовский | Хомутовский | 024 | 160 | 50
Дубовица | Хомутовский | Хомутовский | 025 | 63 | 40
Дубовица | Хомутовский | Хомутовский | 026 | 160 | 50
Дубовица | Хомутовский | Хомутовский | 027 | 100 | 50
Дубовица | Хомутовский | Хомутовский | 113 | 250 | 115
Дубовица | Хомутовский | Хомутовский | 114 | 160 | 100
Поды | Хомутовский | Хомутовский | 1/160 | 160 | 60
Поды | Хомутовский | Хомутовский | 2/250 | 250 | 120
Поды | Хомутовский | Хомутовский | 3/160 | 160 | 70
Поды | Хомутовский | Хомутовский | 4/250 | 250 | 140
Брысино | Хомутовский | Хомутовский | 5/63 | 63 | 45
Капустино | Хомутовский | Хомутовский | 033 | 160 | 130
Цуканов | Хомутовский | Хомутовский | 036 | 40 | 20
Б.Алешня | Хомутовский | Хомутовский | 1/100 | 100 | 60
Б.Алешня | Хомутовский | Хомутовский | 2/63 | 63 | 40
Б.Алешня | Хомутовский | Хомутовский | 03/63 | 63 | 30
Б.Алешня | Хомутовский | Хомутовский | 05/160 | 160 | 80
Б.Алешня | Хомутовский | Хомутовский | 6/250 | 250 | 140
Туранка | Хомутовский | Хомутовский | 7/250 | 250 | 160
Малышевка | Хомутовский | Хомутовский | 8/160 | 160 | 100
Михалёвка | Хомутовский | Хомутовский | 1/100 | 100 | 60
Ольховка | Хомутовский | Хомутовский | 046 | 63 | 10
Чубаровка | Хомутовский | Хомутовский | 2/63 | 63 | 35
Ольховка | Хомутовский | Хомутовский | 1/250 | 250 | 170
Ольховка | Хомутовский | Хомутовский | 2/160 | 160 | 100
Ольховка | Хомутовский | Хомутовский | 4/100 | 100 | 80
Ольховка | Хомутовский | Хомутовский | 5/400 | 400 | 250
Ольховка | Хомутовский | Хомутовский | 6/160 | 160 | 80
Ольховка | Хомутовский | Хомутовский | 7/100 | 100 | 60
Ольховка | Хомутовский | Хомутовский | 14/100 | 100 | 60
Ольховка | Хомутовский | Хомутовский | 02/250 | 250 | 220
Красная Поляна | Хомутовский | Хомутовский | 055 | 100 | 60
Вяжонка | Хомутовский | Хомутовский | 057 | 63 | 60
Красная Поляна | Хомутовский | Хомутовский | 058 | 63 | 30
Красная Поляна | Хомутовский | Хомутовский | 059 | 100 | 50
Мокроусово | Хомутовский | Хомутовский | 1/40 | 40 | 20
Мокроусово | Хомутовский | Хомутовский | 2/63 | 63 | 40
Поды | Хомутовский | Хомутовский | 3/160 | 160 | 120
Курёнка | Хомутовский | Хомутовский | 4/100 | 100 | 80
Курёнка | Хомутовский | Хомутовский | 5/100 | 100 | 90
Кожановка | Хомутовский | Хомутовский | 8/63 | 63 | 50
Поды | Хомутовский | Хомутовский | 9/100 | 100 | 40
Заря | Хомутовский | Хомутовский | 067 | 250 | 80
Родионовка | Хомутовский | Хомутовский | 069 | 63 | 20
Ульяновка | Хомутовский | Хомутовский | 070 | 63 | 20
Амонь | Хомутовский | Хомутовский | 072 | 100 | 50
Амонь | Хомутовский | Хомутовский | 073 | 100 | 60
Амонь | Хомутовский | Хомутовский | 074 | 250 | 220
Амонь | Хомутовский | Хомутовский | 076 | 100 | 40
Амонь | Хомутовский | Хомутовский | 19/160 | 160 | 70
Амонь | Хомутовский | Хомутовский | 078 | 25 | 15
Родионовка | Хомутовский | Хомутовский | 21/63 | 63 | 40
Стрелица | Хомутовский | Хомутовский | 080 | 63 | 50
Приходьково | Хомутовский | Хомутовский | 081 | 160 | 60
Приходьково | Хомутовский | Хомутовский | 082 | 40 | 10
Приходьково | Хомутовский | Хомутовский | 083 | 63 | 40
Приходьково | Хомутовский | Хомутовский | 7/250 | 250 | 220
Жеденовка | Хомутовский | Хомутовский | 1/100 | 100 | 30
Жеденовка | Хомутовский | Хомутовский | 2/100 | 100 | 30
Жеденовка | Хомутовский | Хомутовский | 3/160 | 160 | 60
Жеденовка | Хомутовский | Хомутовский | 4/250 | 250 | 0
Жеденовка | Хомутовский | Хомутовский | 5/160 | 160 | 60
Калиновка | Хомутовский | Хомутовский | 091 | 160 | 50
Калиновка | Хомутовский | Хомутовский | 092 | 160 | 80
Калиновка | Хомутовский | Хомутовский | 093 | 250 | 90
Калиновка | Хомутовский | Хомутовский | 094 | 160 | 40
Калиновка | Хомутовский | Хомутовский | 095 | 160 | 30
Калиновка | Хомутовский | Хомутовский | 096 | 100 | 50
Калиновка | Хомутовский | Хомутовский | 097 | 100 | 50
Калиновка | Хомутовский | Хомутовский | 098 | 250 | 130
Калиновка | Хомутовский | Хомутовский | 099 | 250 | 90
Лобки | Хомутовский | Хомутовский | 2/160 | 160 | 130
Прилепы | Хомутовский | Хомутовский | 2/100 | 100 | 80
Прилепы | Хомутовский | Хомутовский | 3/63 | 63 | 50
Прилепы | Хомутовский | Хомутовский | 5/400 | 400 | 350
Прилепы | Хомутовский | Хомутовский | 6/63 | 63 | 10
Прилепы | Хомутовский | Хомутовский | 1/250 | 250 | 100
Обжи | Хомутовский | Хомутовский | 02/100 | 100 | 45
Ярославка | Хомутовский | Хомутовский | 1/250 | 250 | 210
Ярославка | Хомутовский | Хомутовский | 2/160 | 160 | 100
Ярославка | Хомутовский | Хомутовский | 3/250 | 250 | 230
Шагарово | Хомутовский | Хомутовский | 1/63 | 63 | 50
Кириловка | Хомутовский | Хомутовский | 01/100 | 100 | 70
Звенячка | Хомутовский | Хомутовский | 3/250 | 250 | 250
Звенячка | Хомутовский | Хомутовский | 4/100 | 100 | 70
Звенячка | Хомутовский | Хомутовский | 5/160 | 160 | 100
Дмитров | Хомутовский | Хомутовский | 6/60 | 60 | 45
Звенячка | Хомутовский | Хомутовский | 7/100 | 100 | 70
Весёлый | Хомутовский | Хомутовский | 8/63 | 63 | 40
3-й Старшенский | Хомутовский | Хомутовский | 124 | 100 | 80
Бибиков | Хомутовский | Хомутовский | 125 | 63 | 50
Плетнёв | Хомутовский | Хомутовский | 126 | 63 | 40
Веть | Хомутовский | Хомутовский | 04/160 | 160 | 120
Веть | Хомутовский | Хомутовский | 128 | 160 | 80
Веть | Хомутовский | Хомутовский | 129 | 160 | 120
Веть | Хомутовский | Хомутовский | 07/400 | 400 | 400
Веть | Хомутовский | Хомутовский | 9/100 | 100 | 100
Деменино | Хомутовский | Хомутовский | 3/63 | 63 | 45
Деменино | Хомутовский | Хомутовский | 4/100 | 100 | 75
Деменино | Хомутовский | Хомутовский | 5/100 | 100 | 80
Самофаловка | Хомутовский | Хомутовский | 8/250 | 250 | 200
Деменино | Хомутовский | Хомутовский | 9/100 | 100 | 65
Деменино | Хомутовский | Хомутовский | 11/100 | 100 | 55
Деменино | Хомутовский | Хомутовский | 12/160 | 160 | 100
Старшее | Хомутовский | Хомутовский | 1/250 | 250 | 160
Старшее | Хомутовский | Хомутовский | 2/250 | 250 | 160
Стпршее | Хомутовский | Хомутовский | 01/160 | 160 | 100
Старшее | Хомутовский | Хомутовский | 2/160 | 160 | 80
Старшее | Хомутовский | Хомутовский | 143 | 100 | 50
Алёксино | Хомутовский | Хомутовский | 04/40 | 40 | 30
Мельнище | Хомутовский | Хомутовский | 6/63 | 63 | 45
Клинцы | Хомутовский | Хомутовский | 07/100 | 100 | 80
Романово | Хомутовский | Хомутовский | 1/63 | 63 | 30
Романово | Хомутовский | Хомутовский | 04/100 | 100 | 70
Романово | Хомутовский | Хомутовский | 5/250 | 250 | 40
Романово | Хомутовский | Хомутовский | 06/100 | 100 | 60
Редкие Дубки | Хомутовский | Хомутовский | 7/63 | 63 | 15
Шевченко | Хомутовский | Хомутовский | 9/40 | 40 | 10
Романово | Хомутовский | Хомутовский | 10/100 | 100 | 30
Романово | Хомутовский | Хомутовский | 12/250 | 250 | 140
Романово | Хомутовский | Хомутовский | 13/250 | 250 | 110
Романово | Хомутовский | Хомутовский | 14/100 | 100 | 70
Стрекалово | Хомутовский | Хомутовский | 157 | 160 | 110
Елезаветинский | Хомутовский | Хомутовский | 158 | 160 | 110
Стрекалово | Хомутовский | Хомутовский | 159 | 100 | 90
Стрекалово | Хомутовский | Хомутовский | 160 | 160 | 90
Стрекалово | Хомутовский | Хомутовский | 161 | 100 | 70
Стрекалово | Хомутовский | Хомутовский | 162 | 100 | 60
Стрекалово | Хомутовский | Хомутовский | 164 | 100 | 50
Стрекалово | Хомутовский | Хомутовский | 279 | 63 | 55
Жуков | Хомутовский | Хомутовский | 3/100 | 100 | 80
Гламаздино | Хомутовский | Хомутовский | 166 | 160 | 40
Гламаздино | Хомутовский | Хомутовский | 167 | 160 | 100
Гламаздино | Хомутовский | Хомутовский | 168 | 160 | 80
Гламаздино | Хомутовский | Хомутовский | 5/250 | 250 | 100
Гламаздино | Хомутовский | Хомутовский | 6/250 | 250 | 170
Гламаздино | Хомутовский | Хомутовский | 171 | 160 | 100
Березовое | Хомутовский | Хомутовский | 172 | 160 | 130
Гламаздино | Хомутовский | Хомутовский | 173 | 25 | 20
Клевень | Хомутовский | Хомутовский | 2/40 | 40 | 20
Богословка | Хомутовский | Хомутовский | 3/160 | 160 | 120
Богословка | Хомутовский | Хомутовский | 4/100 | 100 | 75
Клевень | Хомутовский | Хомутовский | 06/160 | 160 | 130
Клевень | Хомутовский | Хомутовский | 7/100 | 100 | 60
Приходьково | Хомутовский | Хомутовский | 1/160 | 160 | 120
Приходьково | Хомутовский | Хомутовский | 2/250 | 250 | 220
Приходьково | Хомутовский | Хомутовский | 3/100 | 100 | 80
Искра | Хомутовский | Хомутовский | 4/63 | 63 | 25
Кубатка | Хомутовский | Хомутовский | 5/63 | 63 | 55
Приходьково | Хомутовский | Хомутовский | 07/250 | 250 | 170
Сковороднево | Хомутовский | Хомутовский | 185 | 250 | 180
Сковороднево | Хомутовский | Хомутовский | 187 | 100 | 20
Сковороднево | Хомутовский | Хомутовский | 5/100 | 100 | 50
Сныткино | Хомутовский | Хомутовский | 8/100 | 100 | 40
Сковороднево | Хомутовский | Хомутовский | 9/250 | 250 | 160
Викторовка | Хомутовский | Хомутовский | 191 | 160 | 80
Богомолов | Хомутовский | Хомутовский | 192 | 160 | 130
Лёкта | Хомутовский | Хомутовский | 193 | 100 | 60
Свобода | Хомутовский | Хомутовский | 195 | 100 | 50
Ширков | Хомутовский | Хомутовский | 194 | 160 | 100
Меньшиково | Хомутовский | Хомутовский | 1/63 | 63 | 45
Меньшиково | Хомутовский | Хомутовский | 3/160 | 160 | 100
Меньшиково | Хомутовский | Хомутовский | 4/160 | 160 | 100
Меньшиково | Хомутовский | Хомутовский | 5/63 | 63 | 13
Меньшиково | Хомутовский | Хомутовский | 6/250 | 250 | 210
Меньшиково | Хомутовский | Хомутовский | 7/250 | 250 | 130
Ефросимово | Хомутовский | Хомутовский | 01/63 | 63 | 40
Тепловка | Хомутовский | Хомутовский | 1/160 | 160 | 130
Плотский | Хомутовский | Хомутовский | 2/40 | 40 | 20
Малеевка | Хомутовский | Хомутовский | 03/100 | 100 | 60
Малеевка | Хомутовский | Хомутовский | 4/160 | 160 | 100
Малеевка | Хомутовский | Хомутовский | 5/40 | 40 | 10
Малеевка | Хомутовский | Хомутовский | 7/100 | 100 | 80
Злобино | Хомутовский | Хомутовский | 8/100 | 100 | 80
Надейка | Хомутовский | Хомутовский | 212 | 100 | 60
Надейка | Хомутовский | Хомутовский | 213 | 60 | 30
Надейка | Хомутовский | Хомутовский | 4/100 | 100 | 90
Н.Воронок | Хомутовский | Хомутовский | 6/100 | 100 | 75
Б.Алешня | Хомутовский | Хомутовский | 7/250 | 250 | 200
Надейка | Хомутовский | Хомутовский | 217 | 160 | 85
Надейка | Хомутовский | Хомутовский | 190 | 160 | 100
Надейка | Хомутовский | Хомутовский | 220 | 100 | 50
Бобылёвка | Хомутовский | Хомутовский | 01/100 | 100 | 70
Бобылёвка | Хомутовский | Хомутовский | 02/63 | 63 | 20
Правая Липа | Хомутовский | Хомутовский | 3/100 | 100 | 70
Жиховка | Хомутовский | Хомутовский | 224 | 63 | 20
Голубовка | Хомутовский | Хомутовский | 225 | 100 | 75
Голубовка | Хомутовский | Хомутовский | 226 | 160 | 70
Шатуновка | Хомутовский | Хомутовский | 227 | 63 | 35
Калиновка | Хомутовский | Хомутовский | 280 | 250 | 0
Калиновка | Хомутовский | Хомутовский | 277 | 160 | 10
Калиновка | Хомутовский | Хомутовский | 231 | 250 | 40
Калиновка | Хомутовский | Хомутовский | 229 | 250 | 0
Калиновка | Хомутовский | Хомутовский | 230 | 250 | 130
Переступлино | Хомутовский | Хомутовский | 1/40 | 40 | 30
Переступлино | Хомутовский | Хомутовский | 2/40 | 40 | 25
Переступлино | Хомутовский | Хомутовский | 3/100 | 100 | 70
Манино | Хомутовский | Хомутовский | 4/160 | 160 | 120
Переступлино | Хомутовский | Хомутовский | 7/100 | 100 | 80
Переступлино | Хомутовский | Хомутовский | 8/160 | 160 | 100
Волокитино | Хомутовский | Хомутовский | 10/63 | 63 | 50
Мухино | Хомутовский | Хомутовский | 03/100 | 100 | 100
Мухино | Хомутовский | Хомутовский | 04/100 | 100 | 70
Мухино | Хомутовский | Хомутовский | 05/100 | 100 | 70
Петровское | Хомутовский | Хомутовский | 2/160 | 160 | 140
Петровское | Хомутовский | Хомутовский | 3/250 | 250 | 240
Сафронов | Хомутовский | Хомутовский | 5/100 | 100 | 85
Петровское | Хомутовский | Хомутовский | 6/160 | 160 | 90
Петровское | Хомутовский | Хомутовский | 7/250 | 250 | 220
Петровское | Хомутовский | Хомутовский | 8/250 | 250 | 100
Петровское | Хомутовский | Хомутовский | 290 | 630 | 630
Петровское | Хомутовский | Хомутовский | 293 | 400 | 400
Петровское | Хомутовский | Хомутовский | 9/250 | 250 | 100
Сычёвка | Хомутовский | Хомутовский | 1/100 | 100 | 90
Луговое | Хомутовский | Хомутовский | 02/100 | 100 | 60
Луговое | Хомутовский | Хомутовский | 1/250 | 250 | 100
Луговое | Хомутовский | Хомутовский | 260 | 100 | 90
Луговое | Хомутовский | Хомутовский | 261 | 100 | 70
Луговое | Хомутовский | Хомутовский | 262 | 250 | 200
Бупел | Хомутовский | Хомутовский | 7/63 | 63 | 40
Бупел | Хомутовский | Хомутовский | 265 | 100 | 40
Луговое | Хомутовский | Хомутовский | 09/160 | 160 | 100
Центральный РЭС
Курск | Курский район | Центральный РЭС | ТП 001 | 2*630 | 300/260
Курск | Курский район | Центральный РЭС | ТП 002 | 2*630 | 40/15
Курск | Курский район | Центральный РЭС | ТП 003 | 2*630 | 240/235
Курск | Курский район | Центральный РЭС | ТП 004 | 2*630 | 335/325
Курск | Курский район | Центральный РЭС | ТП 005 | 2*630 | 310/325
Курск | Курский район | Центральный РЭС | ТП 006 | 2*630 | 295/330
Курск | Курский район | Центральный РЭС | ТП 007 | 2*630 | 320/345
Курск | Курский район | Центральный РЭС | ТП 008 | 2*630 | 325/295
Курск | Курский район | Центральный РЭС | ТП 009 | 2*630 | 330/330
Курск | Курский район | Центральный РЭС | ТП 010 | 2*400 | 325/365
Курск | Курский район | Центральный РЭС | ТП 011 | 2*630 | 320/325
Курск | Курский район | Центральный РЭС | ТП 012 | 2*630 | 310/150
Курск | Курский район | Центральный РЭС | ТП 013 | 4*630 | 220/230/225/215
Курск | Курский район | Центральный РЭС | ТП 014 | 2*630 | 220/320
Курск | Курский район | Центральный РЭС | ТП 015 | 2*630 | 325/330
Курск | Курский район | Центральный РЭС | ТП 016 | 2*630 | 195/140
Курск | Курский район | Центральный РЭС | ТП 017 | 2*630 | 290/315
Курск | Курский район | Центральный РЭС | ТП 018 | 2*630 | 240/235
Курск | Курский район | Центральный РЭС | ТП 021 | 1*1000 | 440/455
Курск | Курский район | Центральный РЭС | ТП 022 | 2*630 | 69/55
Курск | Курский район | Центральный РЭС | ТП 023 | 2*400 | 65/65
Курск | Курский район | Центральный РЭС | ТП 024 | 2*630 | 220/65
Курск | Курский район | Центральный РЭС | ТП 025 | 2*630 | 125/125
Курск | Курский район | Центральный РЭС | ТП 026 | 2*630 | 265/340
Курск | Курский район | Центральный РЭС | ТП 028 | 2*630 | 0/5
Курск | Курский район | Центральный РЭС | ТП 029 | 2*630 | 0/180
Курск | Курский район | Центральный РЭС | ТП 030 | 1*160 | 120
Курск | Курский район | Центральный РЭС | ТП 032 | 2*630 | 135/140
Курск | Курский район | Центральный РЭС | ТП 033 | 2*630 | 180/170
Курск | Курский район | Центральный РЭС | ТП 034 | 2*630 | 230/225
Курск | Курский район | Центральный РЭС | ТП 035 | 2*630 | 235/205
Курск | Курский район | Центральный РЭС | ТП 037 | 2*1000 | 100/95
Курск | Курский район | Центральный РЭС | ТП 038 | 4*630 | 200/205/160/205
Курск | Курский район | Центральный РЭС | ТП 039 | 1*250 | 55
Курск | Курский район | Центральный РЭС | ТП 040 | 1*25 | 10
Курск | Курский район | Центральный РЭС | ТП 041 | 1*25 | 5
Курск | Курский район | Центральный РЭС | ТП 043 | 1*250 | 35
Курск | Курский район | Центральный РЭС | ТП 044 | 1*250 | 10
Курск | Курский район | Центральный РЭС | ТП 045 | 2*630 | 95/95
Курск | Курский район | Центральный РЭС | ТП 046 | 1*250 | 40
Курск | Курский район | Центральный РЭС | ТП 047 | 4*630 | 110/125/115/95
Курск | Курский район | Центральный РЭС | ТП 048 | 2*1000 | 365/310
Курск | Курский район | Центральный РЭС | ТП 049 | 4*630 | 190/135/145/195
Курск | Курский район | Центральный РЭС | ТП 050 | 2*1000 | 370/385
Курск | Курский район | Центральный РЭС | ТП 051 | 2*1000 | 325/410
Курск | Курский район | Центральный РЭС | ТП 054 | 2*630 | 230/270
Курск | Курский район | Центральный РЭС | ТП 055 | 2*630 | 215/340
Курск | Курский район | Центральный РЭС | ТП 056 | 4*630 | 10/100/125/100
Курск | Курский район | Центральный РЭС | ТП 057 | 2*630 | 235/230
Курск | Курский район | Центральный РЭС | ТП 058 | 1*250 | 35
Курск | Курский район | Центральный РЭС | ТП 059 | 1*25 | 15
Курск | Курский район | Центральный РЭС | ТП 060 | 1*160 | 10
Курск | Курский район | Центральный РЭС | ТП 061 | 1*160 | 15
Курск | Курский район | Центральный РЭС | ТП 062 | 1*160 | 15
Курск | Курский район | Центральный РЭС | ТП 063 | 1*25 | 5
Курск | Курский район | Центральный РЭС | ТП 064 | 1*250 | 15
Курск | Курский район | Центральный РЭС | ТП 065 | 2*630 | 0/135
Курск | Курский район | Центральный РЭС | ТП 066 | 1*160 | 5
Курск | Курский район | Центральный РЭС | ТП 067 | 1*250 | 10
Курск | Курский район | Центральный РЭС | ТП 068 | 1*25 | 15
Курск | Курский район | Центральный РЭС | ТП 069 | 2*1000 | 150/140
Курск | Курский район | Центральный РЭС | ТП 070 | 1*25 | 15
Курск | Курский район | Центральный РЭС | ТП 071 | 1*25 | 15
Курск | Курский район | Центральный РЭС | ТП 072 | 1*160 | 65
Курск | Курский район | Центральный РЭС | ТП 073 | 1*100 | 65
Курск | Курский район | Центральный РЭС | ТП 074 | 1*250 | 80
Курск | Курский район | Центральный РЭС | ТП 075 | 1*400 | 160
Курск | Курский район | Центральный РЭС | ТП 076 | 1*250 | 115
Курск | Курский район | Центральный РЭС | ТП 077 | 2*250 | 35/20
Курск | Курский район | Центральный РЭС | ТП 078 | 2*400 | 25/20
Курск | Курский район | Центральный РЭС | ТП 079 | 1*160 | 5
Курск | Курский район | Центральный РЭС | ТП 080 | 1*250 | 0
Курск | Курский район | Центральный РЭС | ТП 081 | 1*250 | 0
Курск | Курский район | Центральный РЭС | ТП 082 | 1*250 | 0
Курск | Курский район | Центральный РЭС | ТП 083 | 1*250 | 0
Курск | Курский район | Центральный РЭС | ТП 084 | 1*250 | 0
Курск | Курский район | Центральный РЭС | ТП 085 | 1*63 | 2
Курск | Курский район | Центральный РЭС | ТП 086 | 1*63 | 2
Курск | Курский район | Центральный РЭС | ТП 087 | 1*160 | 55
Курск | Курский район | Центральный РЭС | ТП 171 | 1*40 | 20
Курск | Курский район | Центральный РЭС | ТП 437 | 2*630 | 145/155
Курск | Курский район | Центральный РЭС | ТП 726 | 2*400 | 80/75
Курск | Курский район | Центральный РЭС | ТП 991/40 | 1*40 | 35
Курск | Курский район | Центральный РЭС | ТП 992/40 | 1*40 | 25
Курск | Курский район | Центральный РЭС | РТП 002 | 2*1000 | 345/180
Курск | Курский район | Центральный РЭС | РТП 003 | 2*630 | 265/275
Курск | Курский район | Центральный РЭС | РТП 004 | 2*630 | 250/265
Курск | Курский район | Центральный РЭС | РТП 005 | 2*1000 | 635/640
Курск | Курский район | Центральный РЭС | РТП 008 | 2*1000 | 390/400
Курск | Курский район | Центральный РЭС | РТП 009 | 2*1000 | 55/35
Курск | Курский район | Центральный РЭС | РТП 010 | 2*1000 | 310/75
Курск | Курский район | Центральный РЭС | РТП 011 | 2*1000 | 395/75
Курск | Курский район | Центральный РЭС | РТП 012 | 2*1600 | 25/15
Курск | Курский район | Центральный РЭС | РТП 013 | 1*160 | 65
Курск | Курский район | Центральный РЭС | РТП 014 | 2*630 | 15/50
Курск | Курский район | Центральный РЭС | РТП 015 | 2*630 | 45/45
Курск | Курский район | Центральный РЭС | РТП 042 | 1*160 | 30
Курск | Курский район | Центральный РЭС | РТП 018 | 1*100 | 25
Черемисиновский РЭС
п. Черемисиново | Черемисиновский район | Черемисиновский РЭС | ТП 611 1/400 (ТП 001) | 400 | 342
п. Черемисиново | Черемисиновский район | Черемисиновский РЭС | ТП 611 3/100 (ТП 002) | 100 | 52
д.Основное | Черемисиновский район | Черемисиновский РЭС | ТП 611 6/250 (ТП 005) | 250 | 217
д.Основное | Черемисиновский район | Черемисиновский РЭС | ТП 611 7/100 (ТП 006) | 100 | 48
п. 1-я Знаменка | Черемисиновский район | Черемисиновский РЭС | ТП 611 8/63 (ТП 007) | 63 | 18
д.Основное | Черемисиновский район | Черемисиновский РЭС | ТП 611 10/100 (ТП 009) | 100 | 60
п. Черемисиново | Черемисиновский район | Черемисиновский РЭС | ТП 611 11/160 (ТП 010) | 160 | 80
д.Ниженка | Черемисиновский район | Черемисиновский РЭС | ТП 612 1/250 (ТП 011) | 250 | 157
д.Мещеренка | Черемисиновский район | Черемисиновский РЭС | ТП 612 2/160 (ТП 012) | 160 | 93
д.Ниженка | Черемисиновский район | Черемисиновский РЭС | ТП 612 3/250 (ТП 013) | 250 | 190
д.Ниженка | Черемисиновский район | Черемисиновский РЭС | ТП 612 4/160 (ТП 014) | 160 | 90
д.Ниженка | Черемисиновский район | Черемисиновский РЭС | ТП 612 5/100 (ТП 015) | 100 | 72
д.Ниженка | Черемисиновский район | Черемисиновский РЭС | ТП 612 6/250 (ТП 016) | 250 | 177
д.Ниженка | Черемисиновский район | Черемисиновский РЭС | ТП 612 7/100 (ТП 017) | 100 | 70
д.Ниженка | Черемисиновский район | Черемисиновский РЭС | ТП 612 8/100 (ТП 018) | 100 | 45
д.Среднее Общество | Черемисиновский район | Черемисиновский РЭС | ТП 612 9/160 (ТП 019) | 160 | 117
д.Среднее Жуково | Черемисиновский район | Черемисиновский РЭС | ТП 612 10/160 (ТП 020) | 160 | 95
д.Жуково д.Луговское | Черемисиновский район | Черемисиновский РЭС | ТП 612 11/63 (ТП 021) | 63 | 40
д.Меснянкино | Черемисиновский район | Черемисиновский РЭС | ТП 612 12/250 (ТП 022) | 250 | 162
д.Меснянкино | Черемисиновский район | Черемисиновский РЭС | ТП 612 13/250 (ТП 023) | 250 | 222
д.Меснянкино | Черемисиновский район | Черемисиновский РЭС | ТП 612 14/63 (ТП 024) | 63 | 40
д.Мещеренка | Черемисиновский район | Черемисиновский РЭС | ТП 612 15/100 (ТП 025) | 100 | 75
д.Среднее Жуково | Черемисиновский район | Черемисиновский РЭС | ТП 612 286/40 (ТП 286) СТП | 40 | 10
д.Хмелевская | Черемисиновский район | Черемисиновский РЭС | ТП 616 1/100 (ТП 026) | 100 | 33
д.Хворостянка | Черемисиновский район | Черемисиновский РЭС | ТП 616 2/100 (ТП 027) | 100 | 85
д.Бобровка | Черемисиновский район | Черемисиновский РЭС | ТП 616 3/160 (ТП 028) | 160 | 140
д.Бобровка | Черемисиновский район | Черемисиновский РЭС | ТП 616 4/250 (ТП 029) | 250 | 150
д.Бобровка | Черемисиновский район | Черемисиновский РЭС | ТП 616 5/250 (ТП 030) | 250 | 206
д.Бобровка | Черемисиновский район | Черемисиновский РЭС | ТП 616 6/100 (ТП 031) | 100 | 20
д.Бобровка | Черемисиновский район | Черемисиновский РЭС | ТП 616 7/63 (ТП 032) | 63 | 39
д.Жаровка | Черемисиновский район | Черемисиновский РЭС | ТП 616 8/63 (ТП 033) | 63 | 23
д.Хворостянка | Черемисиновский район | Черемисиновский РЭС | ТП 616 9/100 (ТП 034) | 100 | 18
д.Бобровка | Черемисиновский район | Черемисиновский РЭС | ТП 616 10/250 (ТП 035) | 250 | 220
д.Ивановка | Черемисиновский район | Черемисиновский РЭС | ТП 617 1/100 (ТП 037) | 100 | 42
д.Прилепы | Черемисиновский район | Черемисиновский РЭС | ТП 617 3/63 (ТП 038) | 63 | 23
д.Лески д.Теплое | Черемисиновский район | Черемисиновский РЭС | ТП 617 4/100 (ТП 039) | 100 | 73
д.Теплое | Черемисиновский район | Черемисиновский РЭС | ТП 617 7/160 (ТП 040) | 160 | 130
д.Теплое | Черемисиновский район | Черемисиновский РЭС | ТП 617 8/160 (ТП 041) | 160 | 65
д.Баклановка | Черемисиновский район | Черемисиновский РЭС | ТП 617 10/63 (ТП 044) | 63 | 30
д.Муравка | Черемисиновский район | Черемисиновский РЭС | ТП 617 12/160 (ТП 042) | 160 | 112
д.Сенчуковка | Черемисиновский район | Черемисиновский РЭС | ТП 617 13/100 (ТП 043) | 100 | 70
д.Хмелевская | Черемисиновский район | Черемисиновский РЭС | ТП 618 1/160 (ТП 045) | 160 | 50
д.Хмелевская | Черемисиновский район | Черемисиновский РЭС | ТП 618 2/160 (ТП 046) | 160 | 132
д.Ефремовка | Черемисиновский район | Черемисиновский РЭС | ТП 618 3/160 (ТП 047) | 160 | 120
д.Чернянка | Черемисиновский район | Черемисиновский РЭС | ТП 618 4/100 (ТП 048) | 100 | 48
д.Ефремовка | Черемисиновский район | Черемисиновский РЭС | ТП 618 5/100 (ТП 049) | 100 | 80
д.Ефремовка | Черемисиновский район | Черемисиновский РЭС | ТП 618 6/160 (ТП 050) | 160 | 127
д.Ефремовка | Черемисиновский район | Черемисиновский РЭС | ТП 618 7/100 (ТП 051) | 100 | 47
д.Становое | Черемисиновский район | Черемисиновский РЭС | ТП 618 8/100 (ТП 052) | 100 | 70
д.Ефремовка | Черемисиновский район | Черемисиновский РЭС | ТП 618 11/160 (ТП 055) | 160 | 97
д.Ефремовка | Черемисиновский район | Черемисиновский РЭС | ТП 618 12/100 (ТП 056) | 100 | 74
п.Черемисиново | Черемисиновский район | Черемисиновский РЭС | ТП 618 13/250 (ТП 057) | 250 | 37
п.Черемисиново | Черемисиновский район | Черемисиновский РЭС | ТП 618 14/250 (ТП 058) | 250 | 72
п.Черемисиново | Черемисиновский район | Черемисиновский РЭС | ТП 618 285/100 (ТП 285) | 100 | 40
д.Хмелевская | Черемисиновский район | Черемисиновский РЭС | ТП 6112 1/100 (ТП 059) | 100 | 11
с.Старые Савины | Черемисиновский район | Черемисиновский РЭС | ТП 6112 2/63 (ТП 060) | 63 | 11
с.Старые Савины | Черемисиновский район | Черемисиновский РЭС | ТП 6112 3/100 (ТП 061) | 100 | 65
д.Садовка | Черемисиновский район | Черемисиновский РЭС | ТП 6112 4/100 (ТП 062) | 100 | 74
д.Карасевка | Черемисиновский район | Черемисиновский РЭС | ТП 6112 5/250 (ТП 063) | 250 | 220
д.Садовка | Черемисиновский район | Черемисиновский РЭС | ТП 6112 6/63 (ТП 064) | 63 | 20
д.Безобразово | Черемисиновский район | Черемисиновский РЭС | ТП 6112 7/160 (ТП 065) | 160 | 100
д.Безобразово | Черемисиновский район | Черемисиновский РЭС | ТП 6112 8/160 (ТП 066) | 160 | 112
д.Безобразово | Черемисиновский район | Черемисиновский РЭС | ТП 6112 9/160 (ТП 067) | 160 | 120
д.Камышовка | Черемисиновский район | Черемисиновский РЭС | ТП 6112 10/63 (ТП 068) | 63 | 17
д.Карасевка | Черемисиновский район | Черемисиновский РЭС | ТП 6112 11/100 (ТП 069) | 100 | 68
д.Садовка | Черемисиновский район | Черемисиновский РЭС | ТП 6112 13/250 (ТП 071) | 250 | 225
д.Серединка | Черемисиновский район | Черемисиновский РЭС | ТП 6112 14/100 (ТП 072) | 100 | 70
д.Серединка | Черемисиновский район | Черемисиновский РЭС | ТП 6112 15/63 (ТП 073) | 63 | 30
с.Новые Савины | Черемисиновский район | Черемисиновский РЭС | ТП 6113 1/250 (ТП 075) | 250 | 220
с.Новые Савины | Черемисиновский район | Черемисиновский РЭС | ТП 6113 2/100 (ТП 076) | 100 | 47
с.Новые Савины | Черемисиновский район | Черемисиновский РЭС | ТП 6113 3/160 (ТП 077) | 160 | 115
п.Исаково | Черемисиновский район | Черемисиновский РЭС | ТП 6113 4/63 (ТП 078) | 63 | 30
п.Исаково | Черемисиновский район | Черемисиновский РЭС | ТП 6113 5/63 (ТП 079) | 63 | 30
п.Исаково | Черемисиновский район | Черемисиновский РЭС | ТП 6113 6/250 (ТП 080) | 250 | 206
д.Чапкино | Черемисиновский район | Черемисиновский РЭС | ТП 6113 7/63 (ТП 081) | 63 | 40
п.Исаково | Черемисиновский район | Черемисиновский РЭС | ТП 6113 8/160 (ТП 082) | 160 | 140
д.Чапкино | Черемисиновский район | Черемисиновский РЭС | ТП 6113 9/100 (ТП 083) | 100 | 55
д.Сулаевка | Черемисиновский район | Черемисиновский РЭС | ТП 6113 10/250 (ТП 084) | 250 | 220
д.Сулаевка | Черемисиновский район | Черемисиновский РЭС | ТП 6113 12/160 (ТП 086) | 160 | 87
д.Низ | Черемисиновский район | Черемисиновский РЭС | ТП 6113 13/100 (ТП 087) | 100 | 52
д.Филюшкины | Черемисиновский район | Черемисиновский РЭС | ТП 6113 15/100 (ТП 089) | 100 | 53
д.Хмелевская | Черемисиновский район | Черемисиновский РЭС | ТП 6113 16/630 (ТП 090) ЗТП | 630 | 520
д.Хмелевская | Черемисиновский район | Черемисиновский РЭС | ТП 6113 18/100 (ТП 091) | 100 | 12
д.Сулаевка | Черемисиновский район | Черемисиновский РЭС | ТП 6113 20/250 (ТП 093) | 250 | 84
д.Филюшкины | Черемисиновский район | Черемисиновский РЭС | ТП 6113 293/63 (ТП 293) СТП | 63 | 23
п.Черемисиново | Черемисиновский район | Черемисиновский РЭС | ТП 6114 2/250+100 (ТП 094) ЗТП | 350 | 95
п.Черемисиново | Черемисиновский район | Черемисиновский РЭС | ТП 6114 7/160 (ТП 095) | 160 | 31
п.Черемисиново | Черемисиновский район | Черемисиновский РЭС | ТП 6114 9/2х250 (ТП 096) ЗТП | 500 | 15
п.Черемисиново | Черемисиновский район | Черемисиновский РЭС | ТП 6114 11/250 (ТП 097) | 250 | 200
п.Черемисиново | Черемисиновский район | Черемисиновский РЭС | ТП 6114 16/2х400 (ТП 102) ЗТП | 800 | 450
п.Черемисиново | Черемисиновский район | Черемисиновский РЭС | ТП 6114 19/160 (ТП 103) | 160 | 58
п.Черемисиново | Черемисиновский район | Черемисиновский РЭС | ТП 6114 27/250 (ТП 106) | 250 | 44
п.Черемисиново | Черемисиновский район | Черемисиновский РЭС | ТП 6114 31/160 (ТП 107) | 160 | 30
п.Черемисиново | Черемисиновский район | Черемисиновский РЭС | ТП 6115 1/250 (ТП 108) | 250 | 85
п.Черемисиново | Черемисиновский район | Черемисиновский РЭС | ТП 6117 1/63 (ТП 112) | 63 | 18
п.Черемисиново | Черемисиновский район | Черемисиновский РЭС | ТП 6117 2/100 (ТП 113) | 100 | 40
п.Черемисиново | Черемисиновский район | Черемисиновский РЭС | ТП 6117 5/63 (ТП 114) | 63 | 28
п.Черемисиново | Черемисиновский район | Черемисиновский РЭС | ТП 6117 6/250 (ТП 115) | 250 | 190
п.Черемисиново | Черемисиновский район | Черемисиновский РЭС | ТП 6117 8/250 (ТП 117) | 250 | 105
п.Черемисиново | Черемисиновский район | Черемисиновский РЭС | ТП 6117 10/63 (ТП 119) | 63 | 43
п.Черемисиново | Черемисиновский район | Черемисиновский РЭС | ТП 6117 18/250 (ТП 127) | 250 | 55
п.Черемисиново | Черемисиновский район | Черемисиновский РЭС | ТП 6117 284/1000 (ТП 284) | 1000 | 200
с.Михайловка | Черемисиновский район | Черемисиновский РЭС | ТП 6118 2/160 (ТП 129) | 160 | 140
с.Толстый Колодезь | Черемисиновский район | Черемисиновский РЭС | ТП 6118 3/100 (ТП 130) | 100 | 70
д.Основное | Черемисиновский район | Черемисиновский РЭС | ТП 6118 4/160 (ТП 131) | 160 | 140
с.Михайловка | Черемисиновский район | Черемисиновский РЭС | ТП 6118 5/160 (ТП 132) | 160 | 130
с.Михайловка | Черемисиновский район | Черемисиновский РЭС | ТП 6118 6/250 (ТП 133) | 250 | 170
п.2-я Знаменка | Черемисиновский район | Черемисиновский РЭС | ТП 6118 7/160 (ТП 134) | 160 | 128
д.Петрищево | Черемисиновский район | Черемисиновский РЭС | ТП 6118 8/250 (ТП 135) | 250 | 220
д.Трухочевка | Черемисиновский район | Черемисиновский РЭС | ТП 6118 9/160 (ТП 008) | 160 | 139
с.Толстый Колодезь | Черемисиновский район | Черемисиновский РЭС | ТП 6118 10/100 (ТП 136) | 100 | 53
с.Толстый Колодезь | Черемисиновский район | Черемисиновский РЭС | ТП 6118 11/63 (ТП 137) | 63 | 48
с.Толстый Колодезь | Черемисиновский район | Черемисиновский РЭС | ТП 6118 12/40 (ТП 138) | 40 | 8
д.Корсовка | Черемисиновский район | Черемисиновский РЭС | ТП 6118 13/100 (ТП 139) | 100 | 56
д.Дурновка | Черемисиновский район | Черемисиновский РЭС | ТП 6118 14/250 (ТП 140) | 250 | 182
с.Михайловка | Черемисиновский район | Черемисиновский РЭС | ТП 6118 15/250 (ТП 141) | 250 | 176
д.Хрущевка | Черемисиновский район | Черемисиновский РЭС | ТП 6118 16/63 (ТП 142) | 63 | 30
с.Михайловка | Черемисиновский район | Черемисиновский РЭС | ТП 6118 17/100 (ТП 143) | 100 | 55
д.Петрищево д.Малиновка | Черемисиновский район | Черемисиновский РЭС | ТП 6118 18/100 (ТП 144) | 100 | 40
д.Петрищево | Черемисиновский район | Черемисиновский РЭС | ТП 6118 19/100 (ТП 145) | 100 | 68
Михайловский с/с | Черемисиновский район | Черемисиновский РЭС | ТП 6118 281/25 (ТП 281) СТП | 25 | 10
п.Черемисиново | Черемисиновский район | Черемисиновский РЭС | ТП 6123 1/400 (ТП 148) | 400 | 100
п.Черемисиново | Черемисиновский район | Черемисиновский РЭС | ТП 621 3/250 (ТП 150) | 250 | 41
п.Черемисиново | Черемисиновский район | Черемисиновский РЭС | ТП 621 4/250 (ТП 151) | 250 | 53
п.Черемисиново | Черемисиновский район | Черемисиновский РЭС | ТП 621 5/100 (ТП 152) ЗТП | 100 | 50
п.Черемисиново | Черемисиновский район | Черемисиновский РЭС | ТП 621 6/2х250 (ТП 153) ЗТП | 500 | 40
п.Черемисиново | Черемисиновский район | Черемисиновский РЭС | ТП 621 10/250 (ТП 155) ЗТП | 250 | 19
п.Черемисиново | Черемисиновский район | Черемисиновский РЭС | ТП 621 17/160 (ТП 157) | 160 | 37
п.Черемисиново | Черемисиновский район | Черемисиновский РЭС | ТП 621 18/400 (ТП 158) | 400 | 186
п.Черемисиново | Черемисиновский район | Черемисиновский РЭС | ТП 621 20/100 (ТП 159) | 100 | 20
п.Черемисиново | Черемисиновский район | Черемисиновский РЭС | ТП 621 25/100 (ТП 163) | 100 | 10
п.Черемисиново | Черемисиновский район | Черемисиновский РЭС | ТП 621 28/2х400 (ТП 165) ЗТП | 800 | 48
п.Черемисиново | Черемисиновский район | Черемисиновский РЭС | ТП 621 30/250 (ТП 167) | 250 | 75
п.Черемисиново | Черемисиновский район | Черемисиновский РЭС | ТП 621 34/63 (ТП 170) | 63 | 28
с.Петрово-Хутарь | Черемисиновский район | Черемисиновский РЭС | ТП 623 1/250 (ТП 171) | 250 | 200
с.Петрово-Хутарь | Черемисиновский район | Черемисиновский РЭС | ТП 623 2/250 (ТП 172) | 250 | 100
с.Петрово-Хутарь | Черемисиновский район | Черемисиновский РЭС | ТП 623 3/160 (ТП 173) | 160 | 75
с.Петрово-Хутарь | Черемисиновский район | Черемисиновский РЭС | ТП 623 4/400 (ТП 174) | 400 | 370
с.Петрово-Хутарь | Черемисиновский район | Черемисиновский РЭС | ТП 623 8/160 (ТП 177) | 160 | 120
с.Петрово-Хутарь | Черемисиновский район | Черемисиновский РЭС | ТП 623 292/63 (ТП 292) СТП | 63 | 27
д.Заречье | Черемисиновский район | Черемисиновский РЭС | ТП 632 1/100 (ТП 184) | 100 | 55
х.Дворянка | Черемисиновский район | Черемисиновский РЭС | ТП 632 2/100 (ТП 185) | 100 | 42
с.Нижнеольховатое | Черемисиновский район | Черемисиновский РЭС | ТП 632 3/250 (ТП 186) | 250 | 158
д.Косиновка | Черемисиновский район | Черемисиновский РЭС | ТП 632 4/63 (ТП 187) | 63 | 10
с.Нижнеольховатое | Черемисиновский район | Черемисиновский РЭС | ТП 632 5/160 (ТП 188) | 160 | 140
с.Нижнеольховатое | Черемисиновский район | Черемисиновский РЭС | ТП 632 6/160 (ТП 189) | 160 | 128
д.Картавцевы Выселки | Черемисиновский район | Черемисиновский РЭС | ТП 632 7/100 (ТП 190) | 100 | 62
д.2-е Бутырки | Черемисиновский район | Черемисиновский РЭС | ТП 632 8/63 (ТП 191) | 63 | 38
д.Волчанка | Черемисиновский район | Черемисиновский РЭС | ТП 632 9/100 (ТП 192) | 100 | 62
с.Нижнеольховатое | Черемисиновский район | Черемисиновский РЭС | ТП 632 10/160 (ТП 193) | 160 | 140
с.Нижнеольховатое | Черемисиновский район | Черемисиновский РЭС | ТП 632 12/63 (ТП 194) | 63 | 18
с.Нижнеольховатое | Черемисиновский район | Черемисиновский РЭС | ТП 632 13/160 (ТП 195) | 160 | 134
х.Дворянка | Черемисиновский район | Черемисиновский РЭС | ТП 632 14/160 (ТП 196) | 160 | 138
д.2-е Бутырки | Черемисиновский район | Черемисиновский РЭС | ТП 632 291/63 (ТП 291) СТП | 63 | 33
д.Осиновка | Черемисиновский район | Черемисиновский РЭС | ТП 635 1/100 (ТП 197) | 100 | 21
с.Стаканово | Черемисиновский район | Черемисиновский РЭС | ТП 635 2/160 (ТП 198) | 160 | 133
с.Стаканово | Черемисиновский район | Черемисиновский РЭС | ТП 635 3/160 (ТП 199) | 160 | 89
д.Юдинка | Черемисиновский район | Черемисиновский РЭС | ТП 635 4/40 (ТП 200) | 40 | 17
д.1-е Бутырки | Черемисиновский район | Черемисиновский РЭС | ТП 635 5/100 (ТП 201) | 100 | 47
д.Юдинка | Черемисиновский район | Черемисиновский РЭС | ТП 635 6/160 (ТП 202) | 160 | 140
д.Орлянка | Черемисиновский район | Черемисиновский РЭС | ТП 635 7/160 (ТП 203) | 160 | 133
д.Орлянка | Черемисиновский район | Черемисиновский РЭС | ТП 635 8/100 (ТП 204) | 100 | 65
с.Стаканово | Черемисиновский район | Черемисиновский РЭС | ТП 635 10/2х160 (ТП 206) ЗТП аренда | 320 | 50
д.Юдинка | Черемисиновский район | Черемисиновский РЭС | ТП 635 11/160 (ТП 207) | 160 | 95
с.Стаканово | Черемисиновский район | Черемисиновский РЭС | ТП 635 12/40 (ТП 208) | 40 | 25
д.Юдинка | Черемисиновский район | Черемисиновский РЭС | ТП 635 13/250 (ТП 209) | 250 | 220
д.Должанка | Черемисиновский район | Черемисиновский РЭС | ТП 636 2/100 (ТП 211) | 100 | 70
с.Исаково | Черемисиновский район | Черемисиновский РЭС | ТП 636 3/160 (ТП 212) | 160 | 119
с.Исаково | Черемисиновский район | Черемисиновский РЭС | ТП 636 4/100 (ТП 213) | 100 | 32
д.Ракзинка | Черемисиновский район | Черемисиновский РЭС | ТП 636 5/250 (ТП 214) | 250 | 227
с.Исаково | Черемисиновский район | Черемисиновский РЭС | ТП 636 6/160 (ТП 215) | 160 | 140
с.Исаково | Черемисиновский район | Черемисиновский РЭС | ТП 636 7/100 (ТП 216) | 100 | 32
с.Исаково | Черемисиновский район | Черемисиновский РЭС | ТП 636 8/63 (ТП 217) | 63 | 25
с.Исаково | Черемисиновский район | Черемисиновский РЭС | ТП 636 9/160 (ТП 218) | 160 | 81
с.Исаково | Черемисиновский район | Черемисиновский РЭС | ТП 636 10/100 (ТП 219) | 100 | 80
д.Москвинка | Черемисиновский район | Черемисиновский РЭС | ТП 639 1/160 (ТП 220) | 160 | 118
д.Москвинка | Черемисиновский район | Черемисиновский РЭС | ТП 639 2/250 (ТП 221) | 250 | 222
д.Рындинка д.Новая Даниловка | Черемисиновский район | Черемисиновский РЭС | ТП 639 3/160 (ТП 222) | 160 | 135
д.Заречье | Черемисиновский район | Черемисиновский РЭС | ТП 639 5/63 (ТП 224) | 63 | 50
д.Баранцевские выселки | Черемисиновский район | Черемисиновский РЭС | ТП 6312 4/160 (ТП 223) | 160 | 98
д.Удерево | Черемисиновский район | Черемисиновский РЭС | ТП 643 1/40 (ТП 225) | 40 | 4
д.Архангельское Уединение | Черемисиновский район | Черемисиновский РЭС | ТП 643 2/25 (ТП 226) | 25 | 20
д.Удерево | Черемисиновский район | Черемисиновский РЭС | ТП 643 282/63 (ТП 282) СТП | 63 | 33
д.Хитровка | Черемисиновский район | Черемисиновский РЭС | ТП 646 1/160 (ТП 227) | 160 | 122
д.Удерево | Черемисиновский район | Черемисиновский РЭС | ТП 646 2/63 (ТП 228) | 63 | 10
д.Удерево | Черемисиновский район | Черемисиновский РЭС | ТП 646 3/100 (ТП 229) | 100 | 65
д.Хохловка | Черемисиновский район | Черемисиновский РЭС | ТП 646 4/63 (ТП 230) | 63 | 43
д.Хитровка д.Ползиковка | Черемисиновский район | Черемисиновский РЭС | ТП 646 5/160 (ТП 231) | 160 | 128
д.Удерево | Черемисиновский район | Черемисиновский РЭС | ТП 646 6/100 (ТП 232) | 100 | 78
д.Крюково д.Нижний Щигор | Черемисиновский район | Черемисиновский РЭС | ТП 648 1/100 (ТП 233) | 100 | 18
д.Крюково | Черемисиновский район | Черемисиновский РЭС | ТП 648 2/63 (ТП 234) | 63 | 47
д.Вышний Щигор | Черемисиновский район | Черемисиновский РЭС | ТП 648 3/160 (ТП 235) | 160 | 93
д.Плаховка | Черемисиновский район | Черемисиновский РЭС | ТП 648 5/160 (ТП 236) | 160 | 114
д.Заикинка | Черемисиновский район | Черемисиновский РЭС | ТП 648 6/100 (ТП 237) | 100 | 63
д.Плаховка | Черемисиновский район | Черемисиновский РЭС | ТП 648 7/100 (ТП 238) | 100 | 82
д.Дуровка д.Уединенное | Черемисиновский район | Черемисиновский РЭС | ТП 648 283/63 (ТП 283) СТП | 63 | 33
д.Сельский Рогачик | Черемисиновский район | Черемисиновский РЭС | ТП 651 1/160 (ТП 239) | 160 | 138
д.Удеревка | Черемисиновский район | Черемисиновский РЭС | ТП 651 2/100 (ТП 240) | 100 | 62
д.Удеревка | Черемисиновский район | Черемисиновский РЭС | ТП 651 3/63 (ТП 241) | 63 | 22
д.Алтуховка | Черемисиновский район | Черемисиновский РЭС | ТП 652 1/100 (ТП 242) | 100 | 20
д.Чубаровка | Черемисиновский район | Черемисиновский РЭС | ТП 652 2/100 (ТП 243) | 100 | 40
д.Сельский Рогачик | Черемисиновский район | Черемисиновский РЭС | ТП 652 3/100 (ТП 244) | 100 | 50
х.Толстянка | Черемисиновский район | Черемисиновский РЭС | ТП 652 5/160 (ТП 245) | 160 | 99
д.Огневка | Черемисиновский район | Черемисиновский РЭС | ТП 652 6/63 (ТП 246) | 63 | 29
х.Подлесье | Черемисиновский район | Черемисиновский РЭС | ТП 652 8/63 (ТП 247) | 63 | 10
д.Сельский Рогачик | Черемисиновский район | Черемисиновский РЭС | ТП 655 1/400 (ТП 248) | 400 | 380
д.Сельский Рогачик | Черемисиновский район | Черемисиновский РЭС | ТП 655 2/400 (ТП 249) | 400 | 387
д.Сельский Рогачик | Черемисиновский район | Черемисиновский РЭС | ТП 655 3/400 (ТП 250) | 400 | 377
д.Сельский Рогачик | Черемисиновский район | Черемисиновский РЭС | ТП 657 1/160 (ТП 251) | 160 | 46
д.Сельский Рогачик | Черемисиновский район | Черемисиновский РЭС | ТП 657 2/100 (ТП 252) | 100 | 71
д.Сельский Рогачик | Черемисиновский район | Черемисиновский РЭС | ТП 657 3/63 (ТП 253) | 63 | 25
д.Сельский Рогачик | Черемисиновский район | Черемисиновский РЭС | ТП 657 4/250 (ТП 254) | 250 | 95
д.Никитское | Черемисиновский район | Черемисиновский РЭС | ТП 662 1/63 (ТП 255) | 63 | 35
д.Никитское | Черемисиновский район | Черемисиновский РЭС | ТП 662 2/160 (ТП 256) | 160 | 142
д.Никитское | Черемисиновский район | Черемисиновский РЭС | ТП 662 3/250 (ТП 257) | 250 | 208
д.Никитское | Черемисиновский район | Черемисиновский РЭС | ТП 662 4/250 (ТП 258) | 250 | 200
д.Никитское | Черемисиновский район | Черемисиновский РЭС | ТП 662 5/160 (ТП 259) | 160 | 87
д.Никитское | Черемисиновский район | Черемисиновский РЭС | ТП 662 6/160 (ТП 260) | 160 | 83
д.Никитское | Черемисиновский район | Черемисиновский РЭС | ТП 662 8/160 (ТП 262) | 160 | 143
д.Карташовка | Черемисиновский район | Черемисиновский РЭС | ТП 662 9/250 (ТП 263) | 250 | 207
д.Парменовка | Черемисиновский район | Черемисиновский РЭС | ТП 662 11/160 (ТП 264) | 160 | 98
д.Никитское | Черемисиновский район | Черемисиновский РЭС | ТП 662 288/25 (ТП 288) СТП | 25 | 5
с.Русаново | Черемисиновский район | Черемисиновский РЭС | ТП 665 1/100 (ТП 265) | 100 | 45
д.Гореловка | Черемисиновский район | Черемисиновский РЭС | ТП 665 2/100 (ТП 266) | 100 | 43
д.Громовое | Черемисиновский район | Черемисиновский РЭС | ТП 665 3/250 (ТП 267) | 250 | 180
д.Головановка | Черемисиновский район | Черемисиновский РЭС | ТП 665 7/100 (ТП 269) | 100 | 65
д.Кулига | Черемисиновский район | Черемисиновский РЭС | ТП 665 8/100 (ТП 270) | 100 | 47
с.Русаново | Черемисиновский район | Черемисиновский РЭС | ТП 665 9/100 (ТП 271) | 100 | 78
с.Русаново | Черемисиновский район | Черемисиновский РЭС | ТП 665 10/100 (ТП 272) | 100 | 43
с.Русаново | Черемисиновский район | Черемисиновский РЭС | ТП 667 1/100 (ТП 274) | 100 | 73
с.Русаново | Черемисиновский район | Черемисиновский РЭС | ТП 667 2/160 (ТП 275) | 160 | 135
д.Головинка | Черемисиновский район | Черемисиновский РЭС | ТП 667 3/100 (ТП 276) | 100 | 40
д.Головинка | Черемисиновский район | Черемисиновский РЭС | ТП 667 4/100 (ТП 277) | 100 | 50
с.Русаново | Черемисиновский район | Черемисиновский РЭС | ТП 667 5/160 (ТП 278) | 160 | 107
с.Русаново | Черемисиновский район | Черемисиновский РЭС | ТП 667 7/25 (ТП 279) | 160 | 100
с.Русаново | Черемисиновский район | Черемисиновский РЭС | ТП 667 8/250 (ТП 280) | 250 | 200
Щигровский РЭС
г.Щигры | Щигровский | Щигровский | 7120 1/100 БЫТ | 100 | 20
п. Вишневое | Щигровский | Щигровский | 7120 8/63 БЫТ | 63 | 13
п. Вишневое | Щигровский | Щигровский | 7120 4/100 БЫТ | 100 | 0
п. Вишневое | Щигровский | Щигровский | 7120 6/250 БЫТ,Школа,Клуб | 250 | 6
п. Вишневое | Щигровский | Щигровский | 7120 3/63 Быт | 63 | 23
п. Вишневое | Щигровский | Щигровский | 7120 5/63 Быт,МТМ | 63 | 20
д.Мальцевка | Щигровский | Щигровский | 7122 6/100 Быт | 100 | 0
д.Полевое | Щигровский | Щигровский | 7122 5/100 Быт | 100 | 35
д. Полевое | Щигровский | Щигровский | 7122 4/40 Водокачка | 40 | 25
д.Ивановка | Щигровский | Щигровский | 433 | 63 | 24
д. Старая Гать | Щигровский | Щигровский | 7.1.24 2/63 Быт | 63 | 15
ул.Свердлова | Щигровский | Щигровский | 7.1.24 84/250 Быт | 250 | 50
г.Щигры | Щигровский | Щигровский | 7225 3/400 Здание бывшего РЭС | 400 | 60
г.Щигры | Щигровский | Щигровский | 7236 7/100 Быт | 100 | 10
Щигры | Щигровский | Щигровский | 431 Кондратов Помошник | 63 | 15
д. Шаталовка | Щигровский | Щигровский | 7238 7/100 Быт,Водокачка | 100 | 15
д.Шаталовка | Щигровский | Щигровский | 7238 8/63 Быт | 63 | 10
п.Сныткино | Щигровский | Щигровский | 7238 18/100 Быт | 100 | 0
п.Сныткино | Щигровский | Щигровский | 7238 19/160 Быт | 160 | 5
г.Щигры | Щигровский | Щигровский | 7238 12/100 | 100 | 10
г.Щигры | Щигровский | Щигровский | 7238 15/400 | 400 | 30
п. Шаталовка | Щигровский | Щигровский | 7238 13/100 Быт | 100 | 15
д.Есенки | Щигровский | Щигровский | 731 1/40 Быт | 63 | 12
с. Мелехино | Щигровский | Щигровский | 731 5/100 Быт | 100 | 15
с. Мелехино | Щигровский | Щигровский | 731 2/100 Быт | 100 | 0
с. Мелехино | Щигровский | Щигровский | 731 4/250 Быт | 250 | 140
д. 1-е Мая | Щигровский | Щигровский | 731 3/60 Быт | 60 | 20
с. Мелехино | Щигровский | Щигровский | 731 7/250 Быт | 250 | 90
д. Н.Сергеевка | Щигровский | Щигровский | 736 5/100 Водокачка | 100 | 75
д. Басово | Щигровский | Щигровский | 736 8/160 Школа | 160 | 20
д. Слободка | Щигровский | Щигровский | 736 4/63 Быт,Водокачка | 63 | 18,5
д. Тестово | Щигровский | Щигровский | 736 3/63 Быт,Водокачка | 63 | 0
д. Н.Сергеевка | Щигровский | Щигровский | 736 6/63 Быт | 63 | 4
д. Басово | Щигровский | Щигровский | 736 1/400 Быт,МТМ | 400 | 49,5
д.Сеновое | Щигровский | Щигровский | 736 7/100 Быт,Водокачка | 100 | 35
Новая Слободка | Щигровский | Щигровский | 423 Быт | 40 | 40
д. Басово | Щигровский | Щигровский | 737 1/2*400 З.Ток | 400 | 230
д.Титово | Щигровский | Щигровский | 737 3/40 Быт | 40 | 5
д.Титово | Щигровский | Щигровский | 737 2/100 Быт,Водокачка | 100 | 10
д. Басово | Щигровский | Щигровский | 7316 2/250 Быт,Магазин | 250 | 100
д.Басовские хутора | Щигровский | Щигровский | 7317 1/63 Быт | 63 | 25
д.Новоселовка | Щигровский | Щигровский | 7319 4/63 Быт | 63 | 15
д.Новоселовка | Щигровский | Щигровский | 7319 5/100 Быт | 100 | 20
д.Роговинка | Щигровский | Щигровский | 7319 2/100 Быт | 100 | 20
с. Мелехино | Щигровский | Щигровский | 7319 3/250 Быт | 250 | 0
д. Басово | Щигровский | Щигровский | 7319 1/250 СТФ | 250 | 150
д. Басовские Хутора | Щигровский | Щигровский | 439 | 63 | 30
д.Бугровка | Щигровский | Щигровский | 7320 9/63 Быт | 63 | 25
д. Есинки | Щигровский | Щигровский | 7320 1/100 Быт,Водокачка | 100 | 40
д.Прилепы | Щигровский | Щигровский | 7320 8/100 Быт | 100 | 35
д.Замостенка | Щигровский | Щигровский | 7320 5/100 Быт | 100 | 35
с.Мелехино | Щигровский | Щигровский | 7320 2/160 Быт | 160 | 70
с.Мелехино | Щигровский | Щигровский | 7320 3/160 Быт,Водокачка | 160 | 80
д.Каменная поляна | Щигровский | Щигровский | 7320 6/160 Быт,Водокачка | 160 | 60
п.Льва Толстого | Щигровский | Щигровский | 742 3/160 Быт,Водркачка | 160 | 25
д.Гремячка | Щигровский | Щигровский | 742 5/400 З.Ток,Быт,Магазин | 400 | 50
д.Гремячка | Щигровский | Щигровский | 742 4/400 МТМ | 400 | 200
д.Гремячка | Щигровский | Щигровский | 742 6/160 МТФ,Водокачка | 160 | 0
д.1-я Семеновка | Щигровский | Щигровский | 742 1/160 Быт,Водокачка | 160 | 25
п.Льва Толстого | Щигровский | Щигровский | 742 8/100 Быт | 100 | 15
п.Льва Толстого | Щигровский | Щигровский | 742 9/100 Быт | 100 | 10
д.Хохловка | Щигровский | Щигровский | 743 2/40 Быт | 40 | 15
д.Хитровка | Щигровский | Щигровский | 743 9/60 Быт,Водокачка | 60 | 10
д.Карек | Щигровский | Щигровский | 743 3/63 Быт | 63 | 10
д.Роговинка | Щигровский | Щигровский | 743 10/100 Быт | 100 | 5
д.1-е Мая | Щигровский | Щигровский | 743 5/100 Быт | 100 | 8
д.Патепок | Щигровский | Щигровский | 743 4/63 Быт | 63 | 4
д.1-я Семеновка | Щигровский | Щигровский | 743 12/160 Быт,АЗС,Магазин | 160 | 5,5
д.Пушкарка | Щигровский | Щигровский | 743 11/63 Быт | 63 | 30
д.1-я Семеновка | Щигровский | Щигровский | 743 6/160 Быт,Магазин | 160 | 0
Дубрава | Щигровский | Щигровский | 436 | 63 | 48
д.Лобановка | Щигровский | Щигровский | 744 3/63 Быт | 63 | 8
с.Охочевка | Щигровский | Щигровский | 744 9/63 Быт | 63 | 5
д.Бобровка | Щигровский | Щигровский | 744 7/63 Быт | 63 | 6
д.Кресты | Щигровский | Щигровский | 744 4/63 Быт | 63 | 15
д.Новый Медведок | Щигровский | Щигровский | 744 2/63 Быт | 63 | 6
д.1-я Семеновка | Щигровский | Щигровский | 744 11/100 Быт | 100 | 10
д.Кочетовка | Щигровский | Щигровский | 744 5/100 Быт | 100 | 25
с.Охочевка | Щигровский | Щигровский | 744 8/160 Быт,Водокачка | 160 | 100
с.Охочевка | Щигровский | Щигровский | 744 14/250 Быт,Школа,Почта | 250 | 51
с.Охочевка | Щигровский | Щигровский | 744 15/250 Быт | 250 | 90
д.Дубрава | Щигровский | Щигровский | 744 20/40 Вышка сотовой связи | 40 | 0
с.Охочевка | Щигровский | Щигровский | 744 10/400 Быт,З.Ток | 400 | 150
д.1-е Мая | Щигровский | Щигровский | 744 6/100 Быт | 100 | 20
д.Хитровка | Щигровский | Щигровский | 434 | 63 | 10
д.Дубрава | Щигровский | Щигровский | 749 2/63 Быт | 63 | 0
п.Зеленая Роща | Щигровский | Щигровский | 7412 5/250 Быт,Детский центр | 250 | 10
Борисовка | Щигровский | Щигровский | 7422 2/100 Быт | 100 | 7
п.Зеленая Роща | Щигровский | Щигровский | 7422 1/100 Быт,Водокачка | 100 | 6
п.Зеленая Роща | Щигровский | Щигровский | 7422 3/250 Быт | 250 | 35
д. Кривцовка | Щигровский | Щигровский | 7423 11/250 Быт,Водокачка | 250 | 25
д. Кривцовка | Щигровский | Щигровский | 7423 2/100 Быт | 100 | 15
д.Сергеевка | Щигровский | Щигровский | 7423 12/40 Быт | 40 | 5
д.Н. Александровка | Щигровский | Щигровский | 7423 3/63 Быт | 63 | 10
д.Н. Александровка | Щигровский | Щигровский | 7423 10/40 Быт,Водокачка | 40 | 4
д. Гремячка | Щигровский | Щигровский | 7424 8/250 Быт | 250 | 80
д. Гремячка | Щигровский | Щигровский | 7424 7/250 Быт,Правление | 250 | 70
д. Гремячка | Щигровский | Щигровский | 7424 2/100 Быт | 100 | 14
д. Гремячка | Щигровский | Щигровский | 7424 3/100 Быт | 100 | 10
д.Лавровка | Щигровский | Щигровский | 7424 4/100 Быт | 100 | 15
д.Секачевка | Щигровский | Щигровский | 7424 1/63 Быт,Водокачка | 63 | 6
д.Лавровка | Щигровский | Щигровский | 7424 5/63 Быт | 63 | 10
д.Чернявка | Щигровский | Щигровский | 7424 6/63 Быт | 63 | 5
д.Крутое | Щигровский | Щигровский | 752 6/2*400 З.Ток | 400 | 70
д.Крутое | Щигровский | Щигровский | 752 12/400 Быт,Магазин,малое предприятие,Правление | 250 | 5
г.Щигры | Щигровский | Щигровский | 7512 3/25 АЗС | 25 | 10
д.Колодезки | Щигровский | Щигровский | 752 13/100 Быт | 100 | 5
д.Крутое | Щигровский | Щигровский | 752 5/100 Быт | 100 | 5
д.Крутое | Щигровский | Щигровский | 752 7/100 Быт | 100 | 4
д.Кунач | Щигровский | Щигровский | 752 9/100 Быт | 100 | 70
д.Крутое | Щигровский | Щигровский | 752 2/63 Быт,Школа | 63 | 0
| Щигровский | Щигровский | 752 2/40 Водокачка | 40 | 10
д.Крутое | Щигровский | Щигровский | 752 1/63 Быт,Водокачка,Медпункт | 63 | 10
д.Колодезки | Щигровский | Щигровский | 435 | 63 | 20
д.Ключики | Щигровский | Щигровский | 752 10/63 Быт,Водокачка | 63 | 5
Щигры | Щигровский | Щигровский | 7512 9/63 Подсобное хоз-во | 63 | 25
д. В.Теребуж | Щигровский | Щигровский | 764 2/100 Быт | 100 | 10
д. Желябовка | Щигровский | Щигровский | 767 8/250 Быт | 250 | 170
д.Сербенка | Щигровский | Щигровский | 767 7/40 Быт | 40 | 10
д.Сербенка | Щигровский | Щигровский | 767 6/40 Быт | 40 | 6
д.Букреевка | Щигровский | Щигровский | 767 14/60 Быт | 60 | 50
д.Н.Теребуж | Щигровский | Щигровский | 767 13/160 Быт | 160 | 12
д.Толубеевка | Щигровский | Щигровский | 767 5/160 Быт,Магазин,Правление,Клуб | 160 | 6
д. Н.Теребуж | Щигровский | Щигровский | 767 1/63 Быт,Водокачка | 63 | 5
д.Леоновка | Щигровский | Щигровский | 767 3/63 Быт | 63 | 5
д. Алехинка | Щигровский | Щигровский | 767 12/100 Быт,Медпункт | 100 | 12
д. Н.Теребуж | Щигровский | Щигровский | 767 4/250 З.Ток | 250 | 70
д.Болычёвка | Щигровский | Щигровский | 762 1/63 Быт,Водокачка | 63 | 0
с.Косоржа | Щигровский | Щигровский | 762 14/160 Быт | 160 | 30
с.Косоржа | Щигровский | Щигровский | 762 9/250 Быт | 250 | 100
с.Косоржа | Щигровский | Щигровский | 762 4/250 Быт,Магазин | 250 | 75
д. Пересуха | Щигровский | Щигровский | 762 15/160 Водокачка | 160 | 135
с.Косоржа | Щигровский | Щигровский | 762 20/250 Быт,Д.Сад | 250 | 150
д. Пересуха | Щигровский | Щигровский | 762 16/100 Быт | 100 | 10
д. Пересуха | Щигровский | Щигровский | 762 22/40 Быт | 40 | 5
с.Косоржа | Щигровский | Щигровский | 762 3/63 Быт | 63 | 0
д.Логачевка | Щигровский | Щигровский | 762 11/40 Быт | 40 | 6
д.Аносовка | Щигровский | Щигровский | 762 18/40 Быт,Водокачка | 40 | 5
д.Шпили | Щигровский | Щигровский | 762 2/40 Быт | 40 | 5
с.Косоржа | Щигровский | Щигровский | 762 10/40 Быт | 40 | 10
д.Пересуха | Щигровский | Щигровский | 762 17/63 Быт,Водокачка | 63 | 3
с.Косоржа | Щигровский | Щигровский | 762 7/100 Быт | 100 | 14,5
д.Кашарка | Щигровский | Щигровский | 774 1/25 Быт | 25 | 8
д.Кашарка | Щигровский | Щигровский | 774 2/63 Быт | 63 | 20
д.М. Романовка | Щигровский | Щигровский | 775 3/40 Быт | 40 | 7
д.Ветродуевка | Щигровский | Щигровский | 775 5/40 Быт,Водокачка | 40 | 10
д.Ларионовка | Щигровский | Щигровский | 775 7/100 Быт | 100 | 6
д.Кривцовка | Щигровский | Щигровский | 775 4/60 Быт,Мастерские | 60 | 8
д. К.Ольховатка | Щигровский | Щигровский | 775 1/160 Быт | 160 | 40
д. К.Ольховатка | Щигровский | Щигровский | 775 2/250 Водокачка,СТФ | 250 | 120
д.Б.Романовка | Щигровский | Щигровский | 775 9/160 Быт | 160 | 20
д.Алексеевка | Щигровский | Щигровский | 775 6/100 Быт,З.Ток | 100 | 5
д.Алексеевка | Щигровский | Щигровский | 775 10/100 Быт | 100 | 4
д.М.Змеинец | Щигровский | Щигровский | 777 5/250 Быт,Клуб,Магазин | 250 | 88,5
д.М.Змеинец | Щигровский | Щигровский | 777 8/63 Быт | 63 | 4,5
д.Косиновка | Щигровский | Щигровский | 777 3/100 Быт | 100 | 5
д.Косиновка | Щигровский | Щигровский | 777 1/160 Быт | 160 | 109
д.Косиновка | Щигровский | Щигровский | 777 2/250 СТФ | 250 | 185
д.Ачкасово | Щигровский | Щигровский | 777 6/63 Быт | 63 | 50
д.Косиновка | Щигровский | Щигровский | 777 4/250 Быт,Клуб | 250 | 170
с. Касоржа | Щигровский | Щигровский | 778 6/100 Быт | 100 | 14
с. Касоржа | Щигровский | Щигровский | 778 5/160 Быт | 160 | 13.5
д.Косиновка | Щигровский | Щигровский | 778 3/160 Быт | 160 | 48,5
с. Касоржа | Щигровский | Щигровский | 778 4/100 Быт | 100 | 17
д.Шелобаевка | Щигровский | Щигровский | 778 1/40 Быт | 40 | 2
с. Касоржа | Щигровский | Щигровский | 778 7/400 Быт | 400 | 25
д.В.Ольховатое | Щигровский | Щигровский | 781 10/160 Быт,Магазин, Столовая | 160 | 60
д.Зюзенка | Щигровский | Щигровский | 781 12/63 Быт | 63 | 6
п. Эскимосов | Щигровский | Щигровский | 781 5/100 Быт | 100 | 12
д.В. Ольховатое | Щигровский | Щигровский | 781 9/100 Быт | 100 | 10
д.Кулига | Щигровский | Щигровский | 781 6/100 Быт | 100 | 5
д.Зюзенка | Щигровский | Щигровский | 781 13/40 Водокачка | 40 | 15
д.В.Ольховатое | Щигровский | Щигровский | 781 2/100 Быт | 100 | 10
д.В.Ольховатое | Щигровский | Щигровский | 781 7/250 Быт,ОТФ | 250 | 160
д.В.Ольховатое | Щигровский | Щигровский | 781 11/250 Быт,Мастерские | 250 | 130
д.В.Ольховатое | Щигровский | Щигровский | 781 1/250 З.Ток | 250 | 70
д.В.Ольховатое | Щигровский | Щигровский | 781 8/400 Водокачка,ОТФ | 400 | 250
д.Рудка | Щигровский | Щигровский | 787 1/63 Быт | 63 | 12
д.Осиново | Щигровский | Щигровский | 787 4/40 Быт | 40 | 10
д.Рудка | Щигровский | Щигровский | 787 2/160 Водокачка | 160 | 135
д.Вязовое | Щигровский | Щигровский | 784 3/100 Быт | 100 | 20
д.Майорские Дворы | Щигровский | Щигровский | 784 4/63 Быт,Водокачка | 63 | 23
д.Заречье | Щигровский | Щигровский | 784 5/63 Быт | 63 | 0
д.Вязовое | Щигровский | Щигровский | 784 6/160 Быт,Водокачка,Клуб | 160 | 0
д.Старая Гать | Щигровский | Щигровский | 784 2/100 Быт | 100 | 22
д. Знаменка | Щигровский | Щигровский | 791 3/100 Быт,Рыбхоз | 100 | 25
д.Матвеевка | Щигровский | Щигровский | 791 12/100 Быт,Водокачка | 100 | 5
д. Грязное | Щигровский | Щигровский | 791 4/100 Быт | 100 | 75
д.Поповец | Щигровский | Щигровский | 791 2/100 Быт | 100 | 15
д.Петровка | Щигровский | Щигровский | 791 9/100 Быт | 100 | 30
д.Богородецкое | Щигровский | Щигровский | 791 7/63 Быт | 63 | 20
д.1-е Мая | Щигровский | Щигровский | 791 6/60 Быт | 60 | 35
д.Чижовка | Щигровский | Щигровский | 791 1/160 Быт | 160 | 50
д.Чижовка | Щигровский | Щигровский | 791 8/40 Быт | 40 | 0
д.Богородецкое | Щигровский | Щигровский | 794 7/63 Быт | 63 | 10
д.Мозыринка | Щигровский | Щигровский | 794 10/100 Быт | 100 | 35
д.Знаменка | Щигровский | Щигровский | 794 2/160 Быт | 160 | 45
д.Знаменка | Щигровский | Щигровский | 794 1/250 Быт,Школа | 250 | 70
д.Знаменка | Щигровский | Щигровский | 794 5/100 Быт,Магазин,Клуб,Контора,Церковь | 100 | 12
д.Знаменка | Щигровский | Щигровский | 794 6/250 Быт,Водокачка | 250 | 220
д.Знаменка | Щигровский | Щигровский | 794 3/250 Быт | 250 | 79,5
д.Знаменка | Щигровский | Щигровский | 794 4/400 Быт,З.Ток | 400 | 120
д.Слободка | Щигровский | Щигровский | 796 7/160 Быт | 160 | 50
д.Комаревка | Щигровский | Щигровский | 796 6/63 Быт | 63 | 30
д.Н. Красное | Щигровский | Щигровский | 796 4/100 Быт,Водокачка | 100 | 50
д.Н. Красное | Щигровский | Щигровский | 796 5/100 Быт | 100 | 45
д.Горбылевка | Щигровский | Щигровский | 796 3/63 Быт | 63 | 40
д.Слободка | Щигровский | Щигровский | 796 2/63 Быт | 63 | 30
п.Пригородняя | Щигровский | Щигровский | 7101 3/160 Быт,Водокачка | 160 | 0
п.Пригородняя | Щигровский | Щигровский | 7101 4/100 Быт | 100 | 5
п.Пригородняя | Щигровский | Щигровский | 7101 5/100 Быт | 100 | 15
п.Пригородняя | Щигровский | Щигровский | 7101 1/400 Быт,Мастерские | 400 | 153
д. Б.Лазовка | Щигровский | Щигровский | 7102 1/40 Быт | 40 | 15
д. Семеновка | Щигровский | Щигровский | 7105 5/40 Водокачка | 40 | 15
д. Семеновка | Щигровский | Щигровский | 7105 6/100 Быт | 100 | 22
д. Семеновка | Щигровский | Щигровский | 7105 4/63 Быт | 63 | 3
д. Семеновка | Щигровский | Щигровский | 7105 3/160 Быт,Магазин | 160 | 0
д. Семеновка | Щигровский | Щигровский | 7105 7/250 Быт,Водокачка | 250 | 46
д.Лозовка | Щигровский | Щигровский | 71010 7/40 Водокачка | 40 | 5
д.Куликовка | Щигровский | Щигровский | 71010 1/60 Быт | 60 | 3
д.Авдеевка | Щигровский | Щигровский | 71010 2/63 Быт | 63 | 3
д.Куликовка | Щигровский | Щигровский | 71010 4/25 Быт | 25 | 15
п.Пригородняя | Щигровский | Щигровский | 71015 1/400 Быт | 400 | 0
п.Пригородняя | Щигровский | Щигровский | 71015 2/250 Быт,Магазин,Правление,Д,Центр | 250 | 14
д.Защитное | Щигровский | Щигровский | 7111 1/100 Быт | 100 | 0
д.Защитное | Щигровский | Щигровский | 7111 5/160 МТФ | 160 | 8
д. Бугровка | Щигровский | Щигровский | 7111 7/100 Быт | 100 | 8
д.Васильково | Щигровский | Щигровский | 7114 1/250 Быт,Водокачка | 250 | 163
д. Мещерские дворы | Щигровский | Щигровский | 7114 3/160 Быт,АЗС | 160 | 0
д.Защитное | Щигровский | Щигровский | 7115 8/63 Быт,Больница | 63 | 0
д.Кукуевка | Щигровский | Щигровский | 7115 6/40 Быт | 40 | 25
д.Защитное | Щигровский | Щигровский | 7115 1/60 Быт | 60 | 4
д.Быковка | Щигровский | Щигровский | 7115 5/60 Быт | 60 | 5
д.Защитное | Щигровский | Щигровский | 7115 7/100 Быт | 60 | 35
д.В. Озерна | Щигровский | Щигровский | 7115 2/40 Быт | 40 | 0
д.В. Озерна | Щигровский | Щигровский | 7115 3/100 Быт,Водокачка | 100 | 15
д.Защитное | Щигровский | Щигровский | 7115 9/250 З.Ток | 250 | 0
д.В. Озерна | Щигровский | Щигровский | 7115 4/40 Быт | 40 | 16
д.Защитное | Щигровский | Щигровский | 7117 6/160 Быт,Магазин | 160 | 0
д.Защитное | Щигровский | Щигровский | 7117 1/250 З.Ток,АЗС | 250 | 0
д.Защитное | Щигровский | Щигровский | 7117 2/160 Правление | 160 | 20
д.Защитное | Щигровский | Щигровский | 7117 3/250 Клуб | 250 | 120
д.Конопляновка | Щигровский | Щигровский | 7125 5/100 Школа | 100 | 14,5
д.Б. Змеинец | Щигровский | Щигровский | 7125 4/250 З.Ток | 250 | 30
д.Капитоновка | Щигровский | Щигровский | 7125 3/400 Быт | 400 | 250
д.Б. Змеинец | Щигровский | Щигровский | 7125 1/100 Быт | 100 | 5
д.Б. Змеинец | Щигровский | Щигровский | 356 Быт | 160 | 30
д.Б. Змеинец | Щигровский | Щигровский | 7129 1/100 Быт | 100 | 0
д.Б. Змеинец | Щигровский | Щигровский | 7129 3/100 Быт | 100 | 15
д.Б. Змеинец | Щигровский | Щигровский | 7129 4/160 Быт | 160 | 40
д.Б. Змеинец | Щигровский | Щигровский | 7129 2/250 Быт | 250 | 150
д.Б. Змеинец | Щигровский | Щигровский | 71214 1/100 Быт | 100 | 0
д.Заречье | Щигровский | Щигровский | 71214 3/400 Быт | 400 | 300
г.Щигры | Щигровский | Щигровский | 7131 3/630 Быт | 630 | 30
г.Щигры | Щигровский | Щигровский | 7131 1/100 Быт | 100 | 0
д.Козловка | Щигровский | Щигровский | 7137 1/100 Быт,Водокачка | 100 | 5
д.Козловка | Щигровский | Щигровский | 7137 2/100 Быт,Водокачка | 100 | 60
д.Н.Владимировка | Щигровский | Щигровский | 438 | 63 | 48
д.Коммунар | Щигровский | Щигровский | 7142 2/60 Быт,Водокачка | 60 | 15
д.Озерки | Щигровский | Щигровский | 7142 1/100 Быт | 100 | 20
д.Озерки | Щигровский | Щигровский | 7142 3/100 Быт,Водокачка | 100 | 16
д.Матвеевка | Щигровский | Щигровский | 7143 2/100 Быт | 100 | 10
д.Озерки | Щигровский | Щигровский | 7143 3/160 Быт | 160 | 10
д.Матвеевка | Щигровский | Щигровский | 7143 1/250 З.Ток | 250 | 100
д.Озерки | Щигровский | Щигровский | 7144 3/400 Быт | 400 | 14
д.Суходол | Щигровский | Щигровский | 7145 1/63 Быт | 63 | 5
д.Суходол | Щигровский | Щигровский | 7145 2/25 Быт | 25 | 5
д.Суходол | Щигровский | Щигровский | 7145 3/25 Водокачка | 25 | 15
д.Т.Красное | Щигровский | Щигровский | 7153 3/100 Быт | 100 | 10
д.Т.Красное | Щигровский | Щигровский | 7153 1/100 Быт | 100 | 13
д.Т.Красное | Щигровский | Щигровский | 7153 2/160 Быт | 160 | 15
д.Т.Красное | Щигровский | Щигровский | 7153 4/160 Быт,Магазин,Правление | 160 | 30
д.Букреевка | Щигровский | Щигровский | 7154 1/100 Быт | 100 | 20
д.Струковка | Щигровский | Щигровский | 7154 4/40 Быт,Водокачка | 40 | 10
д.Волниковка | Щигровский | Щигровский | 7154 2/63 Быт | 63 | 10
д.Т.Красное | Щигровский | Щигровский | 7154 5/250 З.Ток,Быт,Водокачка,Мастерские, зерноток. | 250 | 26
д.Репище | Щигровский | Щигровский | 6312 5/40 Быт | 40 | 3
д.Рындино | Щигровский | Щигровский | 6312 1/60 Быт | 60 | 6
д. Никольское | Щигровский | Щигровский | 6312 9/100 Быт,Водокачка | 100 | 9
д.Репище | Щигровский | Щигровский | 6312 4/100 Быт | 100 | 35
д.Поляково | Щигровский | Щигровский | 6312 10/160 Быт,Водокачка | 160 | 35
д.Длинное | Щигровский | Щигровский | 6312 8/160 Быт | 160 | 10
д. Никольское | Щигровский | Щигровский | 6312 6/250 Быт | 250 | 13
д.Длинное | Щигровский | Щигровский | 6312 2/400 Быт,З.Ток,Водокачка,Правление,Узел связи | 400 | 20
Новая Даниловка | Щигровский | Щигровский | 430 Быт | 63 | 30
д.Соловьевка | Щигровский | Щигровский | 6313 1/30 Быт | 30 | 4
д.Масловка | Щигровский | Щигровский | 6313 3/63 Быт | 63 | 10
д.Курносовка | Щигровский | Щигровский | 6313 6/100 Быт,З.Ток | 100 | 2
д.Курносовка | Щигровский | Щигровский | 6313 5/250 Быт,Магазин | 250 | 40
д. В.Ольховатое | Щигровский | Щигровский | 6313 4/400 КРС | 400 | 50
д. Масловка | Щигровский | Щигровский | 437 | 63 | 33
с. Защитное | Щигровский | Щигровский | 7114 2/2*630 З.Ток | 630 | 30
д.Немцовка | Щигровский | Щигровский | 665 1/100 Быт | 100 | 0
* Для потребителей 3 категории надежности; для потребителей 1 и 2 категории надежности расчет производится при проектировании
Note on E3694: zamyakin: замена тр-ра с 25 на 63
Note on E3695: zamyakin: замена тр-ра 25 на 63

## УТП (hidden)
[5 empty] | СУММА |  |  |  | 55.557 | 12.5431 | 43.0139 | 18.2922 | 37.2648 | 170.3511 | 85.9228 | 84.4283 | 100.5264 | 69.8247
УПР |  |  | N пп | Филиал | Название_ПС | 2 | 3 | 6_Договора_МВт | 7_На_исполнении_МВт | 7_кВт_до 15 | 7_кВт_выше 15 | 7_кВт_до 150 | 7_кВт_выше 150 | 8_Подключено_МВт | 8_кВт_до 15 | 8_кВт_выше 15 | 8_кВт_до 150 | 8_кВт_выше 150 |  |  |  | Название_ПС | N пп
#REF! | 1 | #REF! | 1 | ЦЭС | ПС 110/35/10 Артюховка | [8 empty] | 0.0531 | 0.0531 | 0 | 0.0531 | 0 | #REF! | TRUE | TRUE | ПС 110/35/10 Артюховка | 1
#REF! | 2 | #REF! | [16 empty] | #REF! | TRUE | TRUE
#REF! | 3 | #REF! | [16 empty] | #REF! | TRUE | TRUE
#REF! | 4 | #REF! | 2 | ЦЭС | ПС 110/35/10 Беседино |  |  |  | 0.2125 | 0.2125 | 0 | 0.2125 | 0 | 1.4605 | 1.1455 | 0.315 | 1.2755 | 0.185 | #REF! | TRUE | TRUE | ПС 110/35/10 Беседино | 2
#REF! | 5 | #REF! | [16 empty] | #REF! | TRUE | TRUE
#REF! | 6 | #REF! | [16 empty] | #REF! | TRUE | TRUE
#REF! | 7 | #REF! | 3 | ЮЭС | ПС 110/10 Восход |  |  |  | 0.025 | 0.025 | 0 | 0.025 | 0 | 0.15858 | 0.15858 | 0 | 0.15858 | 0 | #REF! | TRUE | TRUE | ПС 110/10 Восход | 3
#REF! | 8 | #REF! | 4 | ЗЭС | ПС 110/35/10 Журятино |  |  |  | 0.015 | 0.015 | 0 | 0.015 | 0 | 0.0581 | 0.0581 | 0 | 0.0581 | 0 | #REF! | TRUE | TRUE | ПС 110/35/10 Журятино | 4
#REF! | 9 | #REF! | 5 | ЦЭС | ПС 110/35/10 Жуковка | [8 empty] | 0.023 | 0.023 | 0 | 0.023 | 0 | #REF! | TRUE | TRUE | ПС 110/35/10 Жуковка | 5
#REF! | 10 | #REF! | [16 empty] | #REF! | TRUE | TRUE
#REF! | 11 | #REF! | [16 empty] | #REF! | TRUE | TRUE
#REF! | 12 | #REF! | 6 | ВЭС | ПС 110/10 Забелье | [8 empty] | 0.0016 | 0.0016 | 0 | 0.0016 | 0 | #REF! | TRUE | TRUE | ПС 110/10 Забелье | 6
#REF! | 13 | #REF! | 7 | ЮЭС | ПС 110/10 Ивница | [13 empty] | #REF! | TRUE | TRUE | ПС 110/10 Ивница | 7
#REF! | 14 | #REF! | 8 | ВЭС | ПС 110/35/10 Лачиново | [8 empty] | 0.0055 | 0.0055 | 0 | 0.0055 | 0 | #REF! | TRUE | TRUE | ПС 110/35/10 Лачиново | 8
#REF! | 15 | #REF! | [16 empty] | #REF! | TRUE | TRUE
#REF! | 16 | #REF! | [16 empty] | #REF! | TRUE | TRUE
#REF! | 17 | #REF! | 9 | ЮЭС | ПС 110/10 Малая Локня |  |  |  | 0.299 | 0 | 0.299 | 0.049 | 0.25 | 0.95244 | 0.003443 | 0.949 | 0.20244 | 0.75 | #REF! | TRUE | TRUE | ПС 110/10 Малая Локня | 9
#REF! | 18 | #REF! | 10 | ЗЭС | ПС 110/10 Марица |  |  |  | 0.015 | 0.015 | 0 | 0.015 | 0 | 0.025 | 0.025 | 0 | 0.025 | 0 | #REF! | TRUE | TRUE | ПС 110/10 Марица | 10
#REF! | 19 | #REF! | 11 | ВЭС | ПС 110/35/10 Расховец | [8 empty] | 0.0485 | 0.0485 | 0 | 0.0485 | 0 | #REF! | TRUE | TRUE | ПС 110/35/10 Расховец | 11
#REF! | 20 | #REF! | [16 empty] | #REF! | TRUE | TRUE
#REF! | 21 | #REF! | [16 empty] | #REF! | TRUE | TRUE
#REF! | 22 | #REF! | 12 | СЭС | ПС 110/10 Семеновская |  |  |  | 0.01 | 0.01 | 0 | 0.01 | 0 | 0.113 | 0.113 | 0 | 0.113 | 0 | #REF! | TRUE | TRUE | ПС 110/10 Семеновская | 12
#REF! | 23 | #REF! | 13 | СЭС | ПС 110/35/10 Троицкая |  |  |  | 5.594 | 0.044 | 5.55 | 0.044 | 5.55 | 0.15052 | 0.095523 | 0.055 | 0.15052 | 0 | #REF! | TRUE | TRUE | ПС 110/35/10 Троицкая | 13
#REF! | 24 | #REF! | [16 empty] | #REF! | TRUE | TRUE
#REF! | 25 | #REF! | [16 empty] | #REF! | TRUE | TRUE
#REF! | 26 | #REF! | 14 | ЦЭС | ПС 35/10 Автодор |  |  |  | 0.015 | 0.015 | 0 | 0.015 | 0 | 0.484 | 0.036 | 0.448 | 0.036 | 0.448 | #REF! | TRUE | TRUE | ПС 35/10 Автодор | 14
ПС 35/10 Агроном | 27 | TRUE | 15.1 | ЮЭС | ПС 35/10 Агроном |  |  |  | 0.015 | 0.015 | 0 | 0.015 | 0 | 0.003046 | 0.003046 | 0 | 0.003046 | 0 | TRUE | TRUE | TRUE | ПС 35/10 Агроном | 15.1
#REF! | 28 | #REF! | 16 | ЗЭС | ПС 35/10 Акимовка | [8 empty] | 0.045 | 0.045 | 0 | 0.045 | 0 | #REF! | TRUE | TRUE | ПС 35/10 Акимовка | 16
#REF! | 29 | #REF! | 17 | ВЭС | ПС 35/10 Алексеевка |  |  |  | 0.015 | 0.015 | 0 | 0.015 | 0 | 0.015 | 0.015 | 0 | 0.015 | 0 | #REF! | TRUE | TRUE | ПС 35/10 Алексеевка | 17
#REF! | 30 | #REF! | 18 | ЗЭС | ПС 35/10 Афанасьевка (ЗЭС) |  |  |  | 0.13 | 0 | 0.13 | 0.13 | 0 | 0.04 | 0.04 | 0 | 0.04 | 0 | #REF! | TRUE | TRUE | ПС 35/10 Афанасьевка (ЗЭС) | 18
#REF! | 31 | #REF! | 19 | ЗЭС | ПС 35/10 Б. Гнеушево | [8 empty] | 0.00112 | 0.00112 | 0 | 0.00112 | 0 | #REF! | TRUE | TRUE | ПС 35/10 Б. Гнеушево | 19
#REF! | 32 | #REF! | 20 | ЮЭС | ПС 35/10 Б.Солдатское 1 |  |  |  | 0.075 | 0.015 | 0.06 | 0.075 | 0 | 0.0915 | 0.0915 | 0 | 0.0915 | 0 | #REF! | TRUE | TRUE | ПС 35/10 Б.Солдатское 1 | 20
#REF! | 33 | #REF! | 21 | ЗЭС | ПС 35/10 Банищи |  |  |  | 0.03 | 0.03 | 0 | 0.03 | 0 | 0.0951 | 0.0951 | 0 | 0.0951 | 0 | #REF! | TRUE | TRUE | ПС 35/10 Банищи | 21
#REF! | 34 | #REF! | 22 | ВЭС | ПС 35/10 Бараново |  |  |  | 0.043 | 0.043 | 0 | 0.043 | 0 | 0.311 | 0.311 | 0 | 0.311 | 0 | #REF! | TRUE | TRUE | ПС 35/10 Бараново | 22
#REF! | 35 | #REF! | 23 | ВЭС | ПС 35/10 Белгородка | [8 empty] | 0.027423 | 0.027423 | 0 | 0.027423 | 0 | #REF! | TRUE | TRUE | ПС 35/10 Белгородка | 23
#REF! | 36 | #REF! | 24 | ЮЭС | ПС 35/10 Белица |  |  |  | 0.03 | 0.03 | 0 | 0.03 | 0 | 0.34538 | 0.25538 | 0.09 | 0.34538 | 0 | #REF! | TRUE | TRUE | ПС 35/10 Белица | 24
#REF! | 37 | #REF! | 25 | ЮЭС | ПС 35/10 Бирюковка | [8 empty] | 0.0172 | 0.0172 | 0 | 0.0172 | 0 | #REF! | TRUE | TRUE | ПС 35/10 Бирюковка | 25
#REF! | 38 | #REF! | 26 | ЦЭС | ПС 35/10 Бобровка | [8 empty] | 0.02888 | 0.02888 | 0 | 0.02888 | 0 | #REF! | TRUE | TRUE | ПС 35/10 Бобровка | 26
#REF! | 39 | #REF! | 27 | ЗЭС | ПС 35/10 Боброво | [8 empty] | 0.012 | 0.012 | 0 | 0.012 | 0 | #REF! | TRUE | TRUE | ПС 35/10 Боброво | 27
#REF! | 40 | #REF! | 28 | ЗЭС | ПС 35/10 Будки | [13 empty] | #REF! | TRUE | TRUE | ПС 35/10 Будки | 28
#REF! | 41 | #REF! | 29 | ЦЭС | ПС 35/10 Букреевка (ЦЭС) |  |  |  | 0.1255 | 0.1255 | 0 | 0.1255 | 0 | 1.1644 | 1.1644 | 0 | 1.1644 | 0 | #REF! | TRUE | TRUE | ПС 35/10 Букреевка (ЦЭС) | 29
#REF! | 42 | #REF! | 30 | ЗЭС | ПС 35/10 Букреевка (ЗЭС) | [8 empty] | 0.033 | 0.033 | 0 | 0.033 | 0 | #REF! | TRUE | TRUE | ПС 35/10 Букреевка (ЗЭС) | 30
#REF! | 43 | #REF! | 31 | ВЭС | ПС 35/10 Бурцевка |  |  |  | 0.01 | 0.01 | 0 | 0.01 | 0 | 0.101 | 0.101 | 0 | 0.101 | 0 | #REF! | TRUE | TRUE | ПС 35/10 Бурцевка | 31
#REF! | 44 | #REF! | 32 | ВЭС | ПС 35/10 В. Щигор | [8 empty] | 0.0481 | 0.0481 | 0 | 0.0481 | 0 | #REF! | TRUE | TRUE | ПС 35/10 В. Щигор | 32
#REF! | 45 | #REF! | 33 | ЦЭС | ПС 35/10 Ванино |  |  |  | 0.189 | 0.029 | 0.16 | 0.029 | 0.16 | 0.421 | 0.146 | 0.275 | 0.251 | 0.17 | #REF! | TRUE | TRUE | ПС 35/10 Ванино | 33
#REF! | 46 | #REF! | 34 | ЗЭС | ПС 35/10 Васильевка |  |  |  |  | 0 |  | 0 |  | 0.50962 | 0.009623 | 0.5 | 0.009623 | 0.5 | #REF! | TRUE | TRUE | ПС 35/10 Васильевка | 34
#REF! | 47 | #REF! | 35 | ЦЭС | ПС 35/10 Водохранилище |  |  |  | 0.2295 | 0.2295 | 0 | 0.2295 | 0 | 3.674 | 3.674 | 0 | 3.674 | 0 | #REF! | TRUE | TRUE | ПС 35/10 Водохранилище | 35
#REF! | 48 | #REF! | 36 | ЮЭС | ПС 35/10 Волоконск |  |  |  | 0.015 | 0.015 | 0 | 0.015 | 0 | 0.015423 | 0.015423 | 0 | 0.015423 | 0 | #REF! | TRUE | TRUE | ПС 35/10 Волоконск | 36
#REF! | 49 | #REF! | 37 | ЦЭС | ПС 35/10 Воробьевка | [8 empty] | 0.066 | 0.066 | 0 | 0.066 | 0 | #REF! | TRUE | TRUE | ПС 35/10 Воробьевка | 37
#REF! | 50 | #REF! | 38 | ЗЭС | ПС 35/10 Воронок | [8 empty] | 0.01 | 0.01 | 0 | 0.01 | 0 | #REF! | TRUE | TRUE | ПС 35/10 Воронок | 38
#REF! | 51 | #REF! | 39 | ВЭС | ПС 35/10 Вязовое | [8 empty] | 0.007 | 0.007 | 0 | 0.007 | 0 | #REF! | TRUE | TRUE | ПС 35/10 Вязовое | 39
#REF! | 52 | #REF! | 40 | ЦЭС | ПС 35/10 Гахово | [8 empty] | 0.02 | 0.02 | 0 | 0.02 | 0 | #REF! | TRUE | TRUE | ПС 35/10 Гахово | 40
#REF! | 53 | #REF! | 41 | СЭС | ПС 35/10 Генеральшино | [8 empty] | 0.0075 | 0.0075 | 0 | 0.0075 | 0 | #REF! | TRUE | TRUE | ПС 35/10 Генеральшино | 41
#REF! | 54 | #REF! | 42 | ЗЭС | ПС 35/10 Глазово | [8 empty] | 0.0016 | 0.0016 | 0 | 0.0016 | 0 | #REF! | TRUE | TRUE | ПС 35/10 Глазово | 42
#REF! | 55 | #REF! | 43 | СЭС | ПС 35/10 Глебово |  |  |  | 0.015 | 0.015 | 0 | 0.015 | 0 | 0.072836 | 0.072836 | 0 | 0.072836 | 0 | #REF! | TRUE | TRUE | ПС 35/10 Глебово | 43
#REF! | 56 | #REF! | 44 | ЗЭС | ПС 35/10 Гордеевка |  |  |  | 0.005 | 0.005 | 0 | 0.005 | 0 | 0.002623 | 0.002623 | 0 | 0.002623 | 0 | #REF! | TRUE | TRUE | ПС 35/10 Гордеевка | 44
#REF! | 57 | #REF! | 45 | ЗЭС | ПС 35/10 Городенск | [8 empty] | 0.0601 | 0.0601 | 0 | 0.0601 | 0 | #REF! | TRUE | TRUE | ПС 35/10 Городенск | 45
#REF! | 58 | #REF! | 46 | ЮЭС | ПС 35/10 Горяиново |  |  |  | 0.75 | 0 | 0.75 | 0 | 0.75 | 0.2327 | 0.0827 | 0.15 | 0.2327 | 0 | #REF! | TRUE | TRUE | ПС 35/10 Горяиново | 46
#REF! | 59 | #REF! | 47 | ВЭС | ПС 35/10 12-й Госконезавод |  |  |  | 0.15 | 0 | 0.15 | 0.15 | 0 | 0.0519 | 0.0519 | 0 | 0.0519 | 0 | #REF! | TRUE | TRUE | ПС 35/10 12-й Госконезавод | 47
#REF! | 60 | #REF! | 48 | ВЭС | ПС 35/10 Грайворонка |  |  |  | 0.02 | 0.02 | 0 | 0.02 | 0 | 0.0562 | 0.0562 | 0 | 0.0562 | 0 | #REF! | TRUE | TRUE | ПС 35/10 Грайворонка | 48
#REF! | 61 | #REF! | 49 | ВЭС | ПС 35/10 Гриневка |  |  |  | 0.005735 | 0.005735 | 0 | 0.005735 | 0 | 0.1811 | 0.031098 | 0.15 | 0.1811 | 0 | #REF! | TRUE | TRUE | ПС 35/10 Гриневка | 49
#REF! | 62 | #REF! | 50 | ЗЭС | ПС 35/10 Густомой | [8 empty] | 0.021 | 0.021 | 0 | 0.021 | 0 | #REF! | TRUE | TRUE | ПС 35/10 Густомой | 50
#REF! | 63 | #REF! | 51 | ЮЭС | ПС 35/10 Дарьино | [8 empty] | 0.3 | 0.04 | 0.26 | 0.04 | 0.26 | #REF! | TRUE | TRUE | ПС 35/10 Дарьино | 51
#REF! | 64 | #REF! | 52 | ЦЭС | ПС 35/10 Демякино |  |  |  | 0.015 | 0.015 | 0 | 0.015 | 0 | 0.34202 | 0.04202 | 0.3 | 0.04202 | 0.3 | #REF! | TRUE | TRUE | ПС 35/10 Демякино | 52
#REF! | 65 | #REF! | 53 | ВЭС | ПС 35/10 Ефросимовка |  |  |  | 0.0033 | 0.0033 | 0 | 0.0033 | 0 | 0.50267 | 0.052673 | 0.45 | 0.052673 | 0.45 | #REF! | TRUE | TRUE | ПС 35/10 Ефросимовка | 53
#REF! | 66 | #REF! | 54 | СЭС | ПС 35/10 Жданово | [8 empty] | 2.025 | 0.025 | 2 | 0.025 | 2 | #REF! | TRUE | TRUE | ПС 35/10 Жданово | 54
#REF! | 67 | #REF! | 55 | ВЭС | ПС 35/10 Защитное | [5 empty] | 0 |  | 0 | 0.045423 | 0.045423 | 0 | 0.045423 | 0 | #REF! | TRUE | TRUE | ПС 35/10 Защитное | 55
#REF! | 68 | #REF! | 56 | ЗЭС | ПС 35/10 Званное | [8 empty] | 0.0996 | 0.0996 | 0 | 0.0996 | 0 | #REF! | TRUE | TRUE | ПС 35/10 Званное | 56
#REF! | 69 | #REF! | 57 | ВЭС | ПС 35/10 Знаменка |  |  |  | 0.007 | 0.007 | 0 | 0.007 | 0 | 0.50042 | 0.050423 | 0.45 | 0.050423 | 0.45 | #REF! | TRUE | TRUE | ПС 35/10 Знаменка | 57
#REF! | 70 | #REF! | 58 | ЦЭС | ПС 35/10 Искра |  |  |  | 0.0295 | 0.0295 | 0 | 0.0295 | 0 | 0.1122 | 0.1122 | 0 | 0.1122 | 0 | #REF! | TRUE | TRUE | ПС 35/10 Искра | 58
#REF! | 71 | #REF! | 59 | ЦЭС | ПС 35/10 Казанка | [8 empty] | 0.019523 | 0.019523 | 0 | 0.019523 | 0 | #REF! | TRUE | TRUE | ПС 35/10 Казанка | 59
#REF! | 72 | #REF! | 60 | СЭС | ПС 35/10 Калиновка (новая) |  |  |  |  | 0 |  |  | 0 | 0.20042 | 0.000423 | 0.2 | 0.000423 | 0.2 | #REF! | TRUE | TRUE | ПС 35/10 Калиновка (новая) | 60
#REF! | 73 | #REF! | 61 | ЗЭС | ПС 35/10 Карыж |  |  |  | 0.004 | 0.004 | 0 | 0.004 | 0 | 0.1415 | 0.0465 | 0.095 | 0.1415 | 0 | #REF! | TRUE | TRUE | ПС 35/10 Карыж | 61
#REF! | 74 | #REF! | 62 | ЦЭС | ПС 35/10 Китаевка | [8 empty] | 0.033943 | 0.033943 | 0 | 0.033943 | 0 | #REF! | TRUE | TRUE | ПС 35/10 Китаевка | 62
#REF! | 75 | #REF! | 63 | ЗЭС | ПС 35/10 Кобылки |  |  |  | 1.206 | 0.006 | 1.2 | 0.006 | 1.2 | 0.054 | 0.033 | 0.021 | 0.054 | 0 | #REF! | TRUE | TRUE | ПС 35/10 Кобылки | 63
#REF! | 76 | #REF! | 64 | ЗЭС | ПС 35/10 Колонтаевка | [8 empty] | 0.0136 | 0.0136 | 0 | 0.0136 | 0 | #REF! | TRUE | TRUE | ПС 35/10 Колонтаевка | 64
#REF! | 77 | #REF! | 65 | ЮЭС | ПС 35/10 Кондратовка | [8 empty] | 0.0264 | 0.0264 | 0 | 0.0264 | 0 | #REF! | TRUE | TRUE | ПС 35/10 Кондратовка | 65
#REF! | 78 | #REF! | 66 | ЗЭС | ПС 35/10 Коровяковка | [8 empty] | 0.0167 | 0.0167 | 0 | 0.0167 | 0 | #REF! | TRUE | TRUE | ПС 35/10 Коровяковка | 66
#REF! | 79 | #REF! | 67 | ВЭС | ПС 35/10 Леженьки | [8 empty] | 0.01 | 0.01 | 0 | 0.01 | 0 | #REF! | TRUE | TRUE | ПС 35/10 Леженьки | 67
#REF! | 80 | #REF! | 68 | ЦЭС | ПС 35/10 Ленинская |  |  |  | 0.018 | 0.018 | 0 | 0.018 | 0 | 0.1565 | 0.1565 | 0 | 0.1565 | 0 | #REF! | TRUE | TRUE | ПС 35/10 Ленинская | 68
#REF! | 81 | #REF! | 69 | ЦЭС | ПС 35/10 Лобазовка |  |  |  | 1.1532 | 0.057245 | 1.096 | 0.34225 | 0.811 | 1.074 | 0.213 | 0.861 | 0.213 | 0.861 | #REF! | TRUE | TRUE | ПС 35/10 Лобазовка | 69
#REF! | 82 | #REF! | 70 | ЗЭС | ПС 35/10 Луговка |  |  |  | 0.015 | 0.015 | 0 | 0.015 | 0 | 0.2231 | 0.1631 | 0.06 | 0.2231 | 0 | #REF! | TRUE | TRUE | ПС 35/10 Луговка | 70
#REF! | 83 | #REF! | 71 | ЗЭС | ПС 35/10 Любава |  |  |  | 0.03 | 0.03 | 0 | 0.03 | 0 | 0.027423 | 0.027423 | 0 | 0.027423 | 0 | #REF! | TRUE | TRUE | ПС 35/10 Любава | 71
#REF! | 84 | #REF! | 72 | ЮЭС | ПС 35/10 Любимовка-1 | [8 empty] | 0.079469 | 0.038469 | 0.041 | 0.079469 | 0 | #REF! | TRUE | TRUE | ПС 35/10 Любимовка-1 | 72
#REF! | 85 | #REF! | 73 | ЮЭС | ПС 35/10 М. Каменец | [8 empty] | 0.0155 | 0.0155 | 0 | 0.0155 | 0 | #REF! | TRUE | TRUE | ПС 35/10 М. Каменец | 73
#REF! | 86 | #REF! | 74 | ЗЭС | ПС 35/10 М. Гнеушево |  |  |  | 0.00244 | 0.00244 | 0 | 0.00244 | 0 | 0.3322 | 0.0072 | 0.325 | 0.0322 | 0.3 | #REF! | TRUE | TRUE | ПС 35/10 М. Гнеушево | 74
#REF! | 87 | #REF! | 75 | ЮЭС | ПС 35/10 М. Крюки | [8 empty] | 0.0333 | 0.0333 | 0 | 0.0333 | 0 | #REF! | TRUE | TRUE | ПС 35/10 М. Крюки | 75
#REF! | 88 | #REF! | 76 | ВЭС | ПС 35/10 Мансурово |  |  |  |  | 0 |  | 0 |  | 1.31 | 0 | 1.31 | 0 | 1.31 | #REF! | TRUE | TRUE | ПС 35/10 Мансурово | 76
#REF! | 89 | #REF! | 77 | ЗЭС | ПС 35/10 Марково |  |  |  | 0.015 | 0.015 | 0 | 0.015 | 0 | 0.041 | 0.041 | 0 | 0.041 | 0 | #REF! | TRUE | TRUE | ПС 35/10 Марково | 77
#REF! | 90 | #REF! | 78 | ЗЭС | ПС 35/10 Мармыжи | [8 empty] | 0.018 | 0.018 | 0 | 0.018 | 0 | #REF! | TRUE | TRUE | ПС 35/10 Мармыжи | 78
#REF! | 91 | #REF! | 79 | ВЭС | ПС 35/10 Меловое |  |  |  | 0.03 | 0.03 | 0 | 0.03 | 0 | 0.0326 | 0.0326 | 0 | 0.0326 | 0 | #REF! | TRUE | TRUE | ПС 35/10 Меловое | 79
#REF! | 92 | #REF! | 80 | ЦЭС | ПС 35/10 Моква |  |  |  | 0.324 | 0.324 | 0 | 0.324 | 0 | 1.4505 | 1.1505 | 0.3 | 1.1505 | 0.3 | #REF! | TRUE | TRUE | ПС 35/10 Моква | 80
ПС 35/10 Мокрушино | 93 | TRUE | 81.1 | ЮЭС | ПС 35/10 Мокрушино |  |  |  | 0.05 | 0 | 0.05 | 0.05 | 0 | 0.041023 | 0.041023 | 0 | 0.041023 | 0 | TRUE | TRUE | TRUE | ПС 35/10 Мокрушино | 81.1
#REF! | 94 | #REF! | 82 | СЭС | ПС 35/10 Молотычи | [8 empty] | 0.016 | 0 | 0.016 | 0.016 | 0 | #REF! | TRUE | TRUE | ПС 35/10 Молотычи | 82
#REF! | 95 | #REF! | 83 | ВЭС | ПС 35/10 Мочаки | [13 empty] | #REF! | TRUE | TRUE | ПС 35/10 Мочаки | 83
#REF! | 96 | #REF! | 84 | ВЭС | ПС 35/10 Н. Владимировка |  |  |  | 0.011 | 0.011 | 0 | 0.011 | 0 | 0.02 | 0.02 | 0 | 0.02 | 0 | #REF! | TRUE | TRUE | ПС 35/10 Н. Владимировка | 84
#REF! | 97 | #REF! | 85 | ВЭС | ПС 35/10 Н. Гурово |  |  |  | 0.035 | 0 | 0.035 | 0.035 | 0 | 0.2232 | 0.0382 | 0.185 | 0.2232 | 0 | #REF! | TRUE | TRUE | ПС 35/10 Н. Гурово | 85
#REF! | 98 | #REF! | 86 | СЭС | ПС 35/10 Надейка | [8 empty] | 0.03 | 0.03 | 0 | 0.03 | 0 | #REF! | TRUE | TRUE | ПС 35/10 Надейка | 86
ПС 35/10 Нива | 99 | TRUE | 87.1 | ЮЭС | ПС 35/10 Нива |  |  |  | 0.09 | 0.01 | 0.08 | 0.09 | 0 | 0.3414 | 0.1414 | 0.2 | 0.1414 | 0.2 | TRUE | TRUE | TRUE | ПС 35/10 Нива | 87.1
#REF! | 100 | #REF! | 88 | ЗЭС | ПС 35/10 Ольговка |  |  |  | 0.0295 | 0.0295 | 0 | 0.0295 | 0 | 0.036 | 0.036 | 0 | 0.036 | 0 | #REF! | TRUE | TRUE | ПС 35/10 Ольговка | 88
#REF! | 101 | #REF! | 89 | ЦЭС | ПС 35/10 Ольховатка |  |  |  | 0.02454 | 0.02454 | 0 | 0.02454 | 0 | 0.09017 | 0.07237 | 0.0178 | 0.09017 | 0 | #REF! | TRUE | TRUE | ПС 35/10 Ольховатка | 89
#REF! | 102 | #REF! | 90 | ЦЭС | ПС 35/10 Оросительная |  |  |  | 1.9265 | 1.7065 | 0.22 | 1.9265 | 0 | 10.4784 | 10.0074 | 0.471 | 10.4784 | 0 | #REF! | TRUE | TRUE | ПС 35/10 Оросительная | 90
#REF! | 103 | #REF! | 91 | ЮЭС | ПС 35/10 Пены-2 | [8 empty] | 0.045423 | 0.045423 | 0 | 0.045423 | 0 | #REF! | TRUE | TRUE | ПС 35/10 Пены-2 | 91
#REF! | 104 | #REF! | 92 | СЭС | ПС 35/10 Переступлино (стар) | [8 empty] | 0.091523 | 0.001523 | 0.09 | 0.091523 | 0 | #REF! | TRUE | TRUE | ПС 35/10 Переступлино (стар) | 92
ПС 35/10 Переступлино (нов) | 105 | TRUE | 93.1 | СЭС | ПС 35/10 Переступлино (нов) | [8 empty] | 0.0161 | 0.0161 | 0 | 0.0161 | 0 | TRUE | TRUE | TRUE | ПС 35/10 Переступлино (нов) | 93.1
#REF! | 106 | #REF! | 94 | ВЭС | ПС 35/10 Петрово |  |  |  | 0.079 | 0.079 | 0 | 0.079 | 0 | 0.65035 | 0.12035 | 0.53 | 0.15035 | 0.5 | #REF! | TRUE | TRUE | ПС 35/10 Петрово | 94
#REF! | 107 | #REF! | 95 | СЭС | ПС 35/10 Петровская | [13 empty] | #REF! | TRUE | TRUE | ПС 35/10 Петровская | 95
#REF! | 108 | #REF! | 96 | ВЭС | ПС 35/10 Покровское | [8 empty] | 0.0791 | 0.0791 | 0 | 0.0791 | 0 | #REF! | TRUE | TRUE | ПС 35/10 Покровское | 96
#REF! | 109 | #REF! | 97 | ВЭС | ПС 35/10 Прилепы |  |  |  | 0.1 | 0 | 0.1 | 0.1 | 0 | 0.0022 | 0.0022 | 0 | 0.0022 | 0 | #REF! | TRUE | TRUE | ПС 35/10 Прилепы | 97
#REF! | 110 | #REF! | 98 | ЮЭС | ПС 35/10 Р. Буды 35/10 | [8 empty] | 0.13662 | 0.13662 | 0 | 0.13662 | 0 | #REF! | TRUE | TRUE | ПС 35/10 Р. Буды 35/10 | 98
#REF! | 111 | #REF! | 99 | СЭС | ПС 35/10 Реут | [8 empty] | 0.3791 | 0.0291 | 0.35 | 0.0291 | 0.35 | #REF! | TRUE | TRUE | ПС 35/10 Реут | 99
#REF! | 112 | #REF! | 100 | ВЭС | ПС 35/10 Ровенка | [8 empty] | 0.022 | 0.022 | 0 | 0.022 | 0 | #REF! | TRUE | TRUE | ПС 35/10 Ровенка | 100
#REF! | 113 | #REF! | 101 | СЭС | ПС 35/10 Родина (СЭС) | [13 empty] | #REF! | TRUE | TRUE | ПС 35/10 Родина (СЭС) | 101
#REF! | 114 | #REF! | 102 | ВЭС | ПС 35/10 Родина (ВЭС) |  |  |  | 0.072 | 0.022 | 0.05 | 0.072 | 0 | 0.1123 | 0.1123 | 0 | 0.1123 | 0 | #REF! | TRUE | TRUE | ПС 35/10 Родина (ВЭС) | 102
#REF! | 115 | #REF! | 103 | ЮЭС | ПС 35/10 Рубанщина | [8 empty] | 0.0295 | 0.0295 | 0 | 0.0295 | 0 | #REF! | TRUE | TRUE | ПС 35/10 Рубанщина | 103
#REF! | 116 | #REF! | 104 | ВЭС | ПС 35/10 Русаново | [8 empty] | 0.0091 | 0.0091 | 0 | 0.0091 | 0 | #REF! | TRUE | TRUE | ПС 35/10 Русаново | 104
#REF! | 117 | #REF! | 105 | СЭС | ПС 35/10 Рышково |  |  |  | 0.015 | 0.015 | 0 | 0.015 | 0 | 0.1116 | 0.1116 | 0 | 0.1116 | 0 | #REF! | TRUE | TRUE | ПС 35/10 Рышково | 105
#REF! | 118 | #REF! | 106 | ЗЭС | ПС 35/10 Рязаново |  |  |  | 0.202 | 0.008 | 0.194 | 0.202 | 0 | 0.0032 | 0.0032 | 0 | 0.0032 | 0 | #REF! | TRUE | TRUE | ПС 35/10 Рязаново | 106
#REF! | 119 | #REF! | 107 | ЮЭС | ПС 35/10 Сазановка | [8 empty] | 0.024023 | 0.024023 | 0 | 0.024023 | 0 | #REF! | TRUE | TRUE | ПС 35/10 Сазановка | 107
#REF! | 120 | #REF! | 108 | ЦЭС | ПС 35/10 Сергиевка |  |  |  | 0.024 | 0.024 | 0 | 0.024 | 0 | 0.07 | 0.07 | 0 | 0.07 | 0 | #REF! | TRUE | TRUE | ПС 35/10 Сергиевка | 108
#REF! | 121 | #REF! | 109 | ВЭС | ПС 35/10 Соколье |  |  |  | 0.06 | 0 | 0.06 | 0.06 | 0 | 0.045 | 0.045 | 0 | 0.045 | 0 | #REF! | TRUE | TRUE | ПС 35/10 Соколье | 109
ПС 35/10 Солнцево | 122 | TRUE | 110.1 | ЮЭС | ПС 35/10 Солнцево |  |  |  | 0.218 | 0.023 | 0.195 | 0.218 | 0 | 0.25992 | 0.16992 | 0.09 | 0.25992 | 0 | TRUE | TRUE | TRUE | ПС 35/10 Солнцево | 110.1
#REF! | 123 | #REF! | 111 | ЦЭС | ПС 35/10 Спасское | [8 empty] | 0.033 | 0.033 | 0 | 0.033 | 0 | #REF! | TRUE | TRUE | ПС 35/10 Спасское | 111
#REF! | 124 | #REF! | 112 | ЮЭС | ПС 35/10 Ср. Ольшанка |  |  |  | 0.8 | 0 | 0.8 | 0 | 0.8 | 0.4942 | 0.0172 | 0.477 | 0.4942 | 0 | #REF! | TRUE | TRUE | ПС 35/10 Ср. Ольшанка | 112
#REF! | 125 | #REF! | 113 | ЦЭС | ПС 35/10 Стрелецкая |  |  |  | 0.083 | 0.083 | 0 | 0.083 | 0 | 0.3001 | 0.2721 | 0.028 | 0.2901 | 0.01 | #REF! | TRUE | TRUE | ПС 35/10 Стрелецкая | 113
#REF! | 126 | #REF! | 114 | ЮЭС | ПС 35/10 Субботино |  |  |  | 0.015 | 0.015 | 0 | 0.015 | 0 | 0.009046 | 0.009046 | 0 | 0.009046 | 0 | #REF! | TRUE | TRUE | ПС 35/10 Субботино | 114
#REF! | 127 | #REF! | 115 | ЗЭС | ПС 35/10 Сухая |  |  |  | 0.015 | 0.015 | 0 | 0.015 | 0 | 0.0761 | 0.0761 | 0 | 0.0761 | 0 | #REF! | TRUE | TRUE | ПС 35/10 Сухая | 115
#REF! | 128 | #REF! | 116 | ЗЭС | ПС 35/10 Тельмана | [8 empty] | 0.036523 | 0.036523 | 0 | 0.036523 | 0 | #REF! | TRUE | TRUE | ПС 35/10 Тельмана | 116
#REF! | 129 | #REF! | 117 | ВЭС | ПС 35/10 Н.Теребуж | [8 empty] | 0.001523 | 0.001523 | 0 | 0.001523 | 0 | #REF! | TRUE | TRUE | ПС 35/10 Н.Теребуж | 117
#REF! | 130 | #REF! | 118 | СЭС | ПС 35/10 Фатеевка | [13 empty] | #REF! | TRUE | TRUE | ПС 35/10 Фатеевка | 118
#REF! | 131 | #REF! | 119 | ЦЭС | ПС 35/10 Чапаевская | [8 empty] | 0.012 | 0.012 | 0 | 0.012 | 0 | #REF! | TRUE | TRUE | ПС 35/10 Чапаевская | 119
#REF! | 132 | #REF! | 120 | СЭС | ПС 35/10 Чемерки | [8 empty] | 0.08 | 0.03 | 0.05 | 0.08 | 0 | #REF! | TRUE | TRUE | ПС 35/10 Чемерки | 120
ПС 35/10 Чижовка | 133 | TRUE | 121.1 | ВЭС | ПС 35/10 Чижовка |  |  |  | 0.015 | 0.015 | 0 | 0.015 | 0 | 0.030443 | 0.030443 | 0 | 0.030443 | 0 | TRUE | TRUE | TRUE | ПС 35/10 Чижовка | 121.1
#REF! | 134 | #REF! | 122 | ВЭС | ПС 35/10 Шатиловка | [8 empty] | 0.06 | 0.06 | 0 | 0.06 | 0 | #REF! | TRUE | TRUE | ПС 35/10 Шатиловка | 122
#REF! | 135 | #REF! | 123 | ЗЭС | ПС 35/10 Шептуховка |  |  |  | 0.014 | 0.014 | 0 | 0.014 | 0 | 0.066243 | 0.066243 | 0 | 0.066243 | 0 | #REF! | TRUE | TRUE | ПС 35/10 Шептуховка | 123
#REF! | 136 | #REF! | 124 | СЭС | ПС 35/10 Шуклино | [8 empty] | 0.01502 | 0.01502 | 0 | 0.01502 | 0 | #REF! | TRUE | TRUE | ПС 35/10 Шуклино | 124
#REF! | 137 | #REF! | 125 | ЗЭС | ПС 35/10 Яньково | [5 empty] | 0 |  | 0 | 0.05004 | 0.01504 | 0.035 | 0.05004 | 0 | #REF! | TRUE | TRUE | ПС 35/10 Яньково | 125
#REF! | 138 | #REF! | 126 | ВЭС | ПС 35/10 Ясенки |  |  |  | 0.42317 | 0.013168 | 0.41 | 0.013168 | 0.41 | 0.0543 | 0.0543 | 0 | 0.0543 | 0 | #REF! | TRUE | TRUE | ПС 35/10 Ясенки | 126
#REF! | 139 | #REF! | 127 | ЦЭС | ПС 110/6 Аккумуляторная | [8 empty] | 2.52 | 0.02 | 2.5 | 0.02 | 2.5 | #REF! | TRUE | TRUE | ПС 110/6 Аккумуляторная | 127
#REF! | 140 | #REF! | 128 | ЗЭС | ПС 110/35/10 Авторемзавод |  |  |  | 0.055 | 0.055 | 0 | 0.055 | 0 | 0.96922 | 0.19422 | 0.775 | 0.36922 | 0.6 | #REF! | FALSE | TRUE | ПС 110/10 АРЗ | 128
#REF! | 141 | #REF! | 129 | ЗЭС | ПС 110/35/10 Атомград |  |  |  | 0.125 | 0.075 | 0.05 | 0.125 | 0 | 0.957 | 0.845 | 0.112 | 0.957 | 0 | #REF! | TRUE | TRUE | ПС 110/35/10 Атомград | 129
#REF! | 142 | #REF! | [16 empty] | #REF! | TRUE | TRUE
#REF! | 143 | #REF! | [16 empty] | #REF! | TRUE | TRUE
ПС 110/10 Б. Жирово | 144 | TRUE | 130.1 | СЭС | ПС 110/10 Б. Жирово |  |  |  | 0.1525 | 0.0565 | 0.096 | 0.1525 | 0 | 0.53102 | 0.26502 | 0.266 | 0.34102 | 0.19 | TRUE | TRUE | TRUE | ПС 110/10 Б. Жирово | 130.1
#REF! | 145 | #REF! | 131 | ВЭС | ПС 110/35/10 Басово | [8 empty] | 0.18854 | 0.18854 | 0 | 0.18854 | 0 | #REF! | TRUE | TRUE | ПС 110/35/10 Басово | 131
#REF! | 146 | #REF! | [16 empty] | #REF! | TRUE | TRUE
#REF! | 147 | #REF! | [16 empty] | #REF! | TRUE | TRUE
#REF! | 148 | #REF! | 132 | ВЭС | ПС 110/10 Бекетово | [8 empty] | 0.67835 | 0.042 | 0.63635 | 0.22835 | 0.45 | #REF! | TRUE | TRUE | ПС 110/10 Бекетово | 132
ПС 110/35/10 Белая | 149 | TRUE | 133.1 | ЮЭС | ПС 110/35/10 Белая |  |  |  | 0.0982 | 0.0982 | 0 | 0.0982 | 0 | 1.6374 | 0.83906 | 0.7983 | 0.97406 | 0.6633 | TRUE | TRUE | TRUE | ПС 110/35/10 Белая | 133.1
#REF! | 150 | #REF! | [16 empty] | #REF! | TRUE | TRUE
#REF! | 151 | #REF! | [16 empty] | #REF! | TRUE | TRUE
#REF! | 152 | #REF! | 134 | ЮЭС | ПС 110/35/10 Бобрышово |  |  |  | 0.754 | 0.004 | 0.75 | 0.004 | 0.75 | 0.0854 | 0.0854 | 0 | 0.0854 | 0 | #REF! | TRUE | TRUE | ПС 110/35/10 Бобрышово | 134
#REF! | 153 | #REF! | [16 empty] | #REF! | TRUE | TRUE
#REF! | 154 | #REF! | [16 empty] | #REF! | TRUE | TRUE
#REF! | 155 | #REF! | 135 | ВЭС | ПС 35/10 Быково |  |  |  | 0.01255 | 0.01255 | 0 | 0.01255 | 0 | 0.040523 | 0.040523 | 0 | 0.040523 | 0 | #REF! | TRUE | TRUE | ПС 35/10 Быково | 135
#REF! | 156 | #REF! | 136 | ЮЭС | ПС 110/10 Возрождение |  |  |  | 0 | 0 | 0 | 0 | 0 | 0 | 0 | 0 | 0 | 0 | #REF! | TRUE | TRUE | ПС 110/10 Возрождение | 136
#REF! | 157 | #REF! | 137 | ЦЭС | ПС 110/10 Винниково |  |  |  | 0.8945 | 0.2445 | 0.65 | 0.2445 | 0.65 | 1.2325 | 0.6925 | 0.54 | 0.8325 | 0.4 | #REF! | TRUE | TRUE | ПС 110/10 Винниково | 137
ПС 110/35/6 Волокно | 158 | TRUE | 138.1 | ЦЭС | ПС 110/35/6 Волокно |  |  |  | 0.634 | 0.054 | 0.58 | 0.204 | 0.43 | 0.78755 | 0.19255 | 0.595 | 0.42755 | 0.36 | TRUE | TRUE | TRUE | ПС 110/35/6 Волокно | 138.1
#REF! | 159 | #REF! | [16 empty] | #REF! | TRUE | TRUE
#REF! | 160 | #REF! | [16 empty] | #REF! | TRUE | TRUE
#REF! | 161 | #REF! | 139 | ЦЭС | ПС 110/10 Высокая | [13 empty] | #REF! | TRUE | TRUE | ПС 110/10 Высокая | 139
ПС 110/35/10 Глушково | 162 | TRUE | 140.1 | ЗЭС | ПС 110/35/10 Глушково |  |  |  | 0.1857 | 0.015 | 0.1707 | 0.015 | 0.1707 | 0.11557 | 0.095565 | 0.02 | 0.11557 | 0 | TRUE | TRUE | TRUE | ПС 110/35/10 Глушково | 140.1
#REF! | 163 | #REF! | [16 empty] | #REF! | TRUE | TRUE
#REF! | 164 | #REF! | [16 empty] | #REF! | TRUE | TRUE
#REF! | 165 | #REF! | 141 | ЦЭС | ПС 110/10 Городская |  |  |  | 0.00036 | 0.00036 | 0 | 0.00036 | 0 | [5 empty] | #REF! | TRUE | TRUE | ПС 110/10 Городская | 141
#REF! | 166 | #REF! | 142 | ВЭС | ПС 110/35/10 Горшечное |  |  |  | 2.7665 | 0.10648 | 2.66 | 0.25648 | 2.51 | 2.1918 | 0.83237 | 1.3594 | 1.0988 | 1.093 | #REF! | TRUE | TRUE | ПС 110/35/10 Горшечное | 142
#REF! | 167 | FALSE | [16 empty] | #REF! | TRUE | TRUE
#REF! | 168 | #REF! | [16 empty] | #REF! | TRUE | TRUE
ПС 110/35/10 Дмитриев | 169 | TRUE | 143.1 | СЭС | ПС 110/35/10 Дмитриев |  |  |  | 0.2033 | 0.035 | 0.1683 | 0.035 | 0.1683 | 0.91748 | 0.58248 | 0.335 | 0.91748 | 0 | TRUE | TRUE | TRUE | ПС 110/35/10 Дмитриев | 143.1
#REF! | 170 | #REF! | [16 empty] | #REF! | TRUE | TRUE
#REF! | 171 | #REF! | [16 empty] | #REF! | TRUE | TRUE
#REF! | 172 | #REF! | 144 | ЮЭС | ПС 110/6 Долгие Буды | [8 empty] | 0.6383 | 0.0783 | 0.56 | 0.0783 | 0.56 | #REF! | TRUE | TRUE | ПС 110/6 Долгие Буды | 144
#REF! | 173 | #REF! | 145 | ЦЭС | ПС 110/35/10 Золотухино |  |  |  | 0.112 | 0.112 | 0 | 0.112 | 0 | 1.3214 | 0.62112 | 0.70025 | 0.79137 | 0.53 | #REF! | TRUE | TRUE | ПС 110/35/10 Золотухино | 145
#REF! | 174 | #REF! | [16 empty] | #REF! | TRUE | TRUE
#REF! | 175 | #REF! | [16 empty] | #REF! | TRUE | TRUE
#REF! | 176 | #REF! | 146 | ЦЭС | ПС 110/35/10 Камыши |  |  |  | 0.2775 | 0.1375 | 0.14 | 0.2775 | 0 | 1.5626 | 1.4426 | 0.12 | 1.5626 | 0 | #REF! | TRUE | TRUE | ПС 110/35/10 Камыши | 146
#REF! | 177 | #REF! | [16 empty] | #REF! | TRUE | TRUE
#REF! | 178 | #REF! | [16 empty] | #REF! | TRUE | TRUE
#REF! | 179 | #REF! | 147 | ВЭС | ПС 110/35/10 Касторное | [8 empty] | 0.0498 | 0.0318 | 0.018 | 0.0498 | 0 | #REF! | TRUE | TRUE | ПС 110/35/10 Касторное | 147
#REF! | 180 | #REF! | [16 empty] | #REF! | TRUE | TRUE
#REF! | 181 | #REF! | [16 empty] | #REF! | TRUE | TRUE
#REF! | 182 | #REF! | 148 | СЭС | ПС 110/35/10 Киликино |  |  |  | 1.015 | 0.015 | 1 | 0.015 | 1 | 0.05 | 0.05 | 0 | 0.05 | 0 | #REF! | TRUE | TRUE | ПС 110/35/10 Киликино | 148
#REF! | 183 | #REF! | [16 empty] | #REF! | TRUE | TRUE
#REF! | 184 | #REF! | [16 empty] | #REF! | TRUE | TRUE
#REF! | 185 | #REF! | 149 | ЦЭС | ПС 110/35/6 Кировская | [8 empty] | 0.05 | 0 | 0.05 | 0.05 | 0 | #REF! | TRUE | TRUE | ПС 110/35/6 Кировская | 149
#REF! | 186 | #REF! | [16 empty] | #REF! | TRUE | TRUE
#REF! | 187 | #REF! | [16 empty] | #REF! | TRUE | TRUE
#REF! | 188 | #REF! | 150 | ЦЭС | ПС 110/35/10 Клюква |  |  |  | 3.1988 | 0.2395 | 2.9593 | 0.2395 | 2.9593 | 2.5279 | 2.4549 | 0.073 | 2.5279 | 0 | #REF! | TRUE | TRUE | ПС 110/35/10 Клюква | 150
#REF! | 189 | #REF! | 151 | ЦЭС | ПС 110/10 Компрессорная | [8 empty] | 0.065 | 0 | 0.065 | 0.065 | 0 | #REF! | TRUE | TRUE | ПС 110/10 Компрессорная | 151
#REF! | 190 | #REF! | 152 | ЗЭС | ПС 110/35/10 Конышевка | [8 empty] | 0.712 | 0.012 | 0.7 | 0.012 | 0.7 | #REF! | TRUE | TRUE | ПС 110/35/10 Конышевка | 152
#REF! | 191 | #REF! | [16 empty] | #REF! | TRUE | TRUE
#REF! | 192 | #REF! | [16 empty] | #REF! | TRUE | TRUE
#REF! | 193 | #REF! | 153 | ЦЭС | ПС 110/10 Котельная |  |  |  | 0.107 | 0.042 | 0.065 | 0.107 | 0 | 9.7994 | 0.1991 | 9.6003 | 0.2191 | 9.5803 | #REF! | TRUE | TRUE | ПС 110/10 Котельная | 153
ПС 110/35/10 Кшень | 194 | TRUE | 154.1 | ВЭС | ПС 110/35/10 Кшень |  |  |  | 0.127 | 0.039 | 0.088 | 0.127 | 0 | 1.5887 | 0.67277 | 0.9159 | 1.0587 | 0.53 | TRUE | TRUE | TRUE | ПС 110/35/10 Кшень | 154.1
#REF! | 195 | #REF! | [16 empty] | #REF! | TRUE | TRUE
#REF! | 196 | #REF! | [16 empty] | #REF! | TRUE | TRUE
#REF! | 197 | #REF! | 155 | ЦЭС | ПС 110/6 Лесная |  |  |  |  | 0 |  | 0 |  | 5.135 | 0 | 5.135 | 0.095 | 5.04 | #REF! | TRUE | TRUE | ПС 110/6 Лесная | 155
#REF! | 198 | #REF! | 156 | ЗЭС | ПС 110/35/10 Льгов |  |  |  | 0.242 | 0.082 | 0.16 | 0.242 | 0 | 2.0149 | 1.1242 | 0.8907 | 1.5142 | 0.5007 | #REF! | TRUE | TRUE | ПС 110/35/10 Льгов | 156
#REF! | 199 | #REF! | [16 empty] | #REF! | TRUE | TRUE
#REF! | 200 | #REF! | [16 empty] | #REF! | TRUE | TRUE
#REF! | 201 | #REF! | 157 | ЗЭС | ПС 110/35/10 Лукашевка |  |  |  | 1.37 | 0.045 | 1.325 | 0.07 | 1.3 | 1.8 | 0 | 1.8 | 0 | 1.8 | #REF! | TRUE | TRUE | ПС 110/35/10 Лукашевка | 157
#REF! | 202 | #REF! | [16 empty] | #REF! | TRUE | TRUE
#REF! | 203 | #REF! | [16 empty] | #REF! | TRUE | TRUE
ПС 110/35/10 Любостань | 204 | TRUE | 158.1 | ЮЭС | ПС 110/35/10 Любостань | [8 empty] | 0.082623 | 0.082623 | 0 | 0.082623 | 0 | TRUE | TRUE | TRUE | ПС 110/35/10 Любостань | 158.1
#REF! | 205 | #REF! | [16 empty] | #REF! | TRUE | TRUE
#REF! | 206 | #REF! | [16 empty] | #REF! | TRUE | TRUE
#REF! | 207 | #REF! | 159 | ВЭС | ПС 110/35/6 Мантурово | [8 empty] | 0.0145 | 0.0145 | 0 | 0.0145 | 0 | #REF! | TRUE | TRUE | ПС 110/35/6 Мантурово | 159
#REF! | 208 | #REF! | [16 empty] | #REF! | TRUE | TRUE
#REF! | 209 | #REF! | [16 empty] | #REF! | TRUE | TRUE
#REF! | 210 | #REF! | 160 | ЗЭС | ПС 110/35/10 8-е Марта |  |  |  | 0.015 | 0.015 | 0 | 0.015 | 0 | 0.0371 | 0.0371 | 0 | 0.0371 | 0 | #REF! | TRUE | TRUE | ПС 110/35/10 8-е Марта | 160
#REF! | 211 | #REF! | [16 empty] | #REF! | TRUE | TRUE
#REF! | 212 | #REF! | [16 empty] | #REF! | TRUE | TRUE
#REF! | 213 | #REF! | 161 | СЭС | ПС 110/10 Мартовская |  |  |  |  | 0 |  | 0 | 0 | 0.31692 | 0.17642 | 0.1405 | 0.31692 | 0 | #REF! | TRUE | TRUE | ПС 110/10 Мартовская | 161
#REF! | 214 | #REF! | 162 | ЗЭС | ПС 110/35/10 Марьино |  |  |  | 0.025 | 0.025 | 0 | 0.025 | 0 | 0.312 | 0.167 | 0.145 | 0.312 | 0 | #REF! | TRUE | TRUE | ПС 110/35/10 Марьино | 162
#REF! | 215 | #REF! | [16 empty] | #REF! | TRUE | TRUE
#REF! | 216 | FALSE | [16 empty] | #REF! | TRUE | TRUE
#REF! | 217 | #REF! | 163 | ЦЭС | ПС 110/35/10 Медвенка |  |  |  | 0.275 | 0.015 | 0.26 | 0.275 | 0 | 2.2844 | 0.93241 | 1.352 | 1.0994 | 1.185 | #REF! | TRUE | TRUE | ПС 110/35/10 Медвенка | 163
#REF! | 218 | #REF! | [16 empty] | #REF! | TRUE | TRUE
#REF! | 219 | #REF! | [16 empty] | #REF! | TRUE | TRUE
#REF! | 220 | #REF! | 164 | ВЭС | ПС 110/6 Нефтяная | [13 empty] | #REF! | TRUE | TRUE | ПС 110/6 Нефтяная | 164
#REF! | 221 | #REF! | 165 | ЮЭС | ПС 110/35/10 Обоянь |  |  |  | 0.155 | 0.038 | 0.117 | 0.155 | 0 | 2.2117 | 1.4674 | 0.7443 | 2.2097 | 0.002 | #REF! | TRUE | TRUE | ПС 110/35/10 Обоянь | 165
#REF! | 222 | FALSE | [16 empty] | #REF! | TRUE | TRUE
#REF! | 223 | #REF! | [16 empty] | #REF! | TRUE | TRUE
#REF! | 224 | #REF! | 166 | ЦЭС | ПС 110/35/10 Октябрьская |  |  |  | 0.1535 | 0.1335 | 0.02 | 0.1535 | 0 | 2.1812 | 1.4012 | 0.78 | 1.8812 | 0.3 | #REF! | TRUE | TRUE | ПС 110/35/10 Октябрьская | 166
#REF! | 225 | #REF! | [16 empty] | #REF! | TRUE | TRUE
#REF! | 226 | #REF! | [16 empty] | #REF! | TRUE | TRUE
#REF! | 227 | #REF! | 167 | СЭС | ПС 110/35/10 Ольховка | [8 empty] | 0.0455 | 0.0455 | 0 | 0.0455 | 0 | #REF! | TRUE | TRUE | ПС 110/35/10 Ольховка | 167
#REF! | 228 | #REF! | [16 empty] | #REF! | TRUE | TRUE
#REF! | 229 | #REF! | [16 empty] | #REF! | TRUE | TRUE
#REF! | 230 | #REF! | 168 | ЦЭС | ПС 110/10 Паники |  |  |  | 0.012 | 0.012 | 0 | 0.012 | 0 | 2.0232 | 0.02323 | 2 | 0.02323 | 2 | #REF! | TRUE | TRUE | ПС 110/10 Паники | 168
#REF! | 231 | #REF! | 169 | ЗЭС | ПС 110/35/10 Пены |  |  |  | 0.015 | 0.015 | 0 | 0.015 | 0 | 0.1845 | 0.1845 | 0 | 0.1845 | 0 | #REF! | TRUE | TRUE | ПС 110/35/10 Пены | 169
#REF! | 232 | #REF! | [16 empty] | #REF! | TRUE | TRUE
#REF! | 233 | #REF! | [16 empty] | #REF! | TRUE | TRUE
#REF! | 234 | #REF! | 170 | ЦЭС | ПС 110/10 Прибор | [13 empty] | #REF! | TRUE | TRUE | ПС 110/10 Прибор | 170
#REF! | 235 | #REF! | 171 | ЦЭС | ПС 110/10 Прогресс | [13 empty] | #REF! | TRUE | TRUE | ПС 110/10 Прогресс | 171
#REF! | 236 | #REF! | 172 | ЦЭС | ПС 110/10 ПТФ |  |  |  | 1.2325 | 0.9895 | 0.243 | 1.2325 | 0 | 10.0581 | 8.6481 | 1.41 | 9.4571 | 0.601 | #REF! | TRUE | TRUE | ПС 110/10 ПТФ | 172
#REF! | 237 | #REF! | 173 | ЮЭС | ПС 110/35/10 Р. Буды |  |  |  | 0.015 | 0.015 | 0 | 0.015 | 0 | 0.25085 | 0.000846 | 0.25 | 0.000846 | 0.25 | #REF! | TRUE | TRUE | ПС 110/35/10 Р. Буды | 173
#REF! | 238 | #REF! | [16 empty] | #REF! | TRUE | TRUE
#REF! | 239 | #REF! | [16 empty] | #REF! | TRUE | TRUE
#REF! | 240 | #REF! | 174 | ЦЭС | ПС 110/35/10 Разиньково |  |  |  | 0.1075 | 0.1075 | 0 | 0.1075 | 0 | 0.3325 | 0.3325 | 0 | 0.3325 | 0 | #REF! | TRUE | TRUE | ПС 110/35/10 Разиньково | 174
#REF! | 241 | #REF! | [16 empty] | #REF! | TRUE | TRUE
#REF! | 242 | #REF! | [16 empty] | #REF! | TRUE | TRUE
#REF! | 243 | #REF! | 175 | ЦЭС | ПС 110/10 Родники |  |  |  | 8.836 | 0.036 | 8.8 | 0.036 | 8.8 | 3.587 | 0.25998 | 3.327 | 0.58698 | 3 | #REF! | TRUE | TRUE | ПС 110/10 Родники | 175
#REF! | 244 | #REF! | 176 | СЭС | ПС 110/35/6 Рудная |  |  |  | 0.3187 | 0.3187 | 0 | 0.3187 | 0 | 0.807 | 0.807 | 0 | 0.807 | 0 | #REF! | TRUE | TRUE | ПС 110/35/6 Рудная | 176
#REF! | 245 | #REF! | [16 empty] | #REF! | TRUE | TRUE
#REF! | 246 | #REF! | [16 empty] | #REF! | TRUE | TRUE
#REF! | 247 | #REF! | 177 | ЗЭС | ПС 110/35/10 Рыльск |  |  |  | 0.5845 | 0.157 | 0.4275 | 0.227 | 0.3575 | 2.4684 | 1.6752 | 0.7932 | 2.2352 | 0.2332 | #REF! | TRUE | TRUE | ПС 110/35/10 Рыльск | 177
#REF! | 248 | #REF! | [16 empty] | #REF! | TRUE | TRUE
#REF! | 249 | #REF! | [16 empty] | #REF! | TRUE | TRUE
#REF! | 250 | #REF! | 178 | ЦЭС | ПС 110/10 Соловьиная |  |  |  | 0.3745 | 0.1265 | 0.248 | 0.1265 | 0.248 | 0.3615 | 0.3615 | 0 | 0.3615 | 0 | #REF! | TRUE | TRUE | ПС 110/10 Соловьиная | 178
#REF! | 251 | #REF! | 179 | СЭС | ПС 110/10 СТК | [8 empty] | 0.06 | 0 | 0.06 | 0.06 | 0 | #REF! | TRUE | TRUE | ПС 110/10 СТК | 179
#REF! | 252 | #REF! | 180 | СЭС | ПС 110/10 Студенок |  |  |  | 0.1725 | 0.1725 | 0 | 0.1725 | 0 | 0.69007 | 0.59708 | 0.093 | 0.69007 | 0 | #REF! | TRUE | TRUE | ПС 110/10 Студенок | 180
ПС 110/35/10 Суджа | 253 | TRUE | 181.1 | ЮЭС | ПС 110/35/10 Суджа |  |  |  | 0.12944 | 0.09944 | 0.03 | 0.12944 | 0 | 1.5668 | 1.3017 | 0.26508 | 1.5668 | 0 | TRUE | TRUE | TRUE | ПС 110/35/10 Суджа | 181.1
#REF! | 254 | #REF! | [16 empty] | #REF! | TRUE | TRUE
#REF! | 255 | #REF! | [16 empty] | #REF! | TRUE | TRUE
#REF! | 256 | #REF! | 182 | ЦЭС | ПС 110/35/10 Счетмаш |  |  |  |  | 0 |  | 0 |  | 0.3525 | 0.0025 | 0.35 | 0.0025 | 0.35 | #REF! | TRUE | TRUE | ПС 110/35/10 Счетмаш | 182
#REF! | 257 | #REF! | [16 empty] | #REF! | TRUE | TRUE
#REF! | 258 | #REF! | [16 empty] | #REF! | TRUE | TRUE
ПС 110/6 Тепличная | 259 | TRUE | 183.1 | ЦЭС | ПС 110/6 Тепличная |  |  |  | 0.0795 | 0.0295 | 0.05 | 0.0795 | 0 | 1.6055 | 0.0555 | 1.55 | 0.0755 | 1.53 | TRUE | TRUE | TRUE | ПС 110/6 Тепличная | 183.1
#REF! | 260 | #REF! | 184 | ЗЭС | ПС 110/35/10 Теткино | [8 empty] | 0.0421 | 0.0421 | 0 | 0.0421 | 0 | #REF! | TRUE | TRUE | ПС 110/35/10 Теткино | 184
#REF! | 261 | #REF! | [16 empty] | #REF! | TRUE | TRUE
#REF! | 262 | #REF! | [16 empty] | #REF! | TRUE | TRUE
#REF! | 263 | #REF! | 185 | ВЭС | ПС 110/35/10 Тим | [8 empty] | 0.25502 | 0.25502 | 0 | 0.25502 | 0 | #REF! | TRUE | TRUE | ПС 110/35/10 Тим | 185
#REF! | 264 | #REF! | [16 empty] | #REF! | TRUE | TRUE
#REF! | 265 | #REF! | [16 empty] | #REF! | TRUE | TRUE
#REF! | 266 | #REF! | 186 | СЭС | ПС 110/35/10 Уютное | [13 empty] | #REF! | TRUE | TRUE | ПС 110/35/10 Уютное | 186
#REF! | 267 | #REF! | [16 empty] | #REF! | TRUE | TRUE
#REF! | 268 | #REF! | [16 empty] | #REF! | TRUE | TRUE
ПС 110/35/10 Фатеж | 269 | TRUE | 187.1 | СЭС | ПС 110/35/10 Фатеж |  |  |  | 0.0543 | 0.0543 | 0 | 0.0543 | 0 | 1.8518 | 0.5131 | 1.3387 | 0.9176 | 0.93422 | TRUE | TRUE | TRUE | ПС 110/35/10 Фатеж | 187.1
#REF! | 270 | #REF! | [16 empty] | #REF! | TRUE | TRUE
#REF! | 271 | #REF! | [16 empty] | #REF! | TRUE | TRUE
#REF! | 272 | #REF! | 188 | ВЭС | ПС 110/35/10 Фосфоритная | [8 empty] | 0.1178 | 0.1178 | 0 | 0.1178 | 0 | #REF! | TRUE | TRUE | ПС 110/35/10 Фосфоритная | 188
#REF! | 273 | #REF! | [16 empty] | #REF! | TRUE | TRUE
#REF! | 274 | #REF! | [16 empty] | #REF! | TRUE | TRUE
ПС 110/35/10 Хомутовка | 275 | TRUE | 189.1 | СЭС | ПС 110/35/10 Хомутовка |  |  |  | 0.06856 | 0.03856 | 0.03 | 0.06856 | 0 | 0.14762 | 0.14762 | 0 | 0.14762 | 0 | TRUE | TRUE | TRUE | ПС 110/35/10 Хомутовка | 189.1
#REF! | 276 | #REF! | [16 empty] | #REF! | TRUE | TRUE
#REF! | 277 | #REF! | [16 empty] | #REF! | TRUE | TRUE
#REF! | 278 | #REF! | 190 | ЦЭС | ПС 110/10 Центральная | [8 empty] | 6 | 0 | 6 | 0 | 6 | #REF! | TRUE | TRUE | ПС 110/10 Центральная | 190
#REF! | 279 | #REF! | 191 | ВЭС | ПС 110/35/10 Черемисиново |  |  |  | 0.019 | 0.019 | 0 | 0.019 | 0 | 0.38492 | 0.38492 | 0 | 0.38492 | 0 | #REF! | TRUE | TRUE | ПС 110/35/10 Черемисиново | 191
#REF! | 280 | #REF! | [16 empty] | #REF! | TRUE | TRUE
#REF! | 281 | #REF! | [16 empty] | #REF! | TRUE | TRUE
#REF! | 282 | #REF! | 192 | ЗЭС | ПС 110/35/10 Черемошки | [8 empty] | 0.075 | 0.075 | 0 | 0.075 | 0 | #REF! | TRUE | TRUE | ПС 110/35/10 Черемошки | 192
#REF! | 283 | #REF! | [16 empty] | #REF! | TRUE | TRUE
#REF! | 284 | #REF! | [16 empty] | #REF! | TRUE | TRUE
#REF! | 285 | #REF! | 193 | ЮЭС | ПС 110/35/10 Шумаково |  |  |  | 0.006 | 0.006 | 0 | 0.006 | 0 | 0.54702 | 0.067023 | 0.48 | 0.067023 | 0.48 | #REF! | TRUE | TRUE | ПС 110/35/10 Шумаково | 193
#REF! | 286 | #REF! | [16 empty] | #REF! | TRUE | TRUE
#REF! | 287 | #REF! | [16 empty] | #REF! | TRUE | TRUE
#REF! | 288 | #REF! | 194 | ВЭС | ПС 110/35/10 Щигры | [8 empty] | 0.093 | 0.093 | 0 | 0.093 | 0 | #REF! | TRUE | TRUE | ПС 110/35/10 Щигры | 194
#REF! | 289 | #REF! | [16 empty] | #REF! | TRUE | TRUE
#REF! | 290 | #REF! | [16 empty] | #REF! | TRUE | TRUE
#REF! | 291 | #REF! | 195 | ВЭС | ПС 110/35/10 Ястребовка |  |  |  | 0.118 | 0.038 | 0.08 | 0.118 | 0 | 0.1906 | 0.1906 | 0 | 0.1906 | 0 | #REF! | TRUE | TRUE | ПС 110/35/10 Ястребовка | 195
#REF! | 292 | #REF! | [16 empty] | #REF! | TRUE | TRUE
#REF! | 293 | #REF! | [16 empty] | #REF! | TRUE | TRUE
#REF! | 294 | #REF! | 196 | ЦЭС | ПС 35/10 Амосовка | [8 empty] | 0.04912 | 0.04912 | 0 | 0.04912 | 0 | #REF! | TRUE | TRUE | ПС 35/10 Амосовка | 196
#REF! | 295 | #REF! | 197 | ЮЭС | ПС 35/10 Афанасьевка (ЮЭС) |  |  |  | 0.005 | 0.005 | 0 | 0.005 | 0 | 0.02212 | 0.02212 | 0 | 0.02212 | 0 | #REF! | TRUE | TRUE | ПС 35/10 Афанасьевка (ЮЭС) | 197
#REF! | 296 | #REF! | 198 | ЮЭС | ПС 35/10 Б.Солдатское 2 |  |  |  | 0.033 | 0.033 | 0 | 0.033 | 0 | 1.0634 | 0.4084 | 0.655 | 0.4334 | 0.63 | #REF! | TRUE | TRUE | ПС 35/10 Б.Солдатское 2 | 198
#REF! | 297 | #REF! | 199 | ВЭС | ПС 35/10 Б.Змеинец | [8 empty] | 0.0161 | 0.0161 | 0 | 0.0161 | 0 | #REF! | TRUE | TRUE | ПС 35/10 Б.Змеинец | 199
#REF! | 298 | #REF! | 200 | ЦЭС | ПС 35/10 Безлесная |  |  |  | 0.8835 | 0.6845 | 0.199 | 0.8835 | 0 | 3.2684 | 3.2384 | 0.03 | 3.2684 | 0 | #REF! | TRUE | TRUE | ПС 35/10 Безлесная | 200
#REF! | 299 | #REF! | 201 | СЭС | ПС 35/10 Береза |  |  |  | 0.015 | 0.015 | 0 | 0.015 | 0 | 0.0305 | 0.0305 | 0 | 0.0305 | 0 | #REF! | TRUE | TRUE | ПС 35/10 Береза | 201
#REF! | 300 | #REF! | 202 | ВЭС | ПС 35/10 Благодать |  |  |  | 0.1016 | 0.015 | 0.0866 | 0.1016 | 0 | 0.000423 | 0.000423 | 0 | 0.000423 | 0 | #REF! | TRUE | TRUE | ПС 35/10 Благодать | 202
#REF! | 301 | #REF! | 203 | ЮЭС | ПС 35/10 Быканово | [8 empty] | 0.0789 | 0.0539 | 0.025 | 0.0789 | 0 | #REF! | TRUE | TRUE | ПС 35/10 Быканово | 203
#REF! | 302 | #REF! | 204 | СЭС | ПС 35/10 В. Любаж |  |  |  | 1.75 | 0 | 1.75 | 0.15 | 1.6 | 0.3511 | 0.1461 | 0.205 | 0.3511 | 0 | #REF! | TRUE | TRUE | ПС 35/10 В. Любаж | 204
#REF! | 303 | #REF! | 205 | ЗЭС | ПС 35/10 Веселое | [8 empty] | 0.0071 | 0.0071 | 0 | 0.0071 | 0 | #REF! | TRUE | TRUE | ПС 35/10 Веселое | 205
#REF! | 304 | #REF! | 206 | ВЭС | ПС 35/10 Волобуевка | [8 empty] | 0.113 | 0.013 | 0.1 | 0.113 | 0 | #REF! | TRUE | TRUE | ПС 35/10 Волобуевка | 206
#REF! | 305 | #REF! | 207 | СЭС | ПС 35/10 Воропаево | [8 empty] | 0.1131 | 0.1131 | 0 | 0.1131 | 0 | #REF! | TRUE | TRUE | ПС 35/10 Воропаево | 207
#REF! | 306 | #REF! | 208 | ВЭС | ПС 35/10 Восточная |  |  |  | 0.075 | 0 | 0.075 | 0.075 | 0 | 0.34065 | 0.31385 | 0.0268 | 0.34065 | 0 | #REF! | TRUE | TRUE | ПС 35/10 Восточная | 208
#REF! | 307 | #REF! | 209 | ВЭС | ПС 35/10 Выгорное |  |  |  | 0.015 | 0.015 | 0 | 0.015 | 0 | 0.2681 | 0.1981 | 0.07 | 0.2681 | 0 | #REF! | TRUE | TRUE | ПС 35/10 Выгорное | 209
#REF! | 308 | #REF! | 210 | ЦЭС | ПС 35/10 Гастомля |  |  |  | 0.04 | 0 | 0.04 | 0.04 | 0 | 0.0941 | 0.0941 | 0 | 0.0941 | 0 | #REF! | TRUE | TRUE | ПС 35/10 Гастомля | 210
#REF! | 309 | #REF! | 211 | ЦЭС | ПС 35/10 Городок | [13 empty] | #REF! | TRUE | TRUE | ПС 35/10 Городок | 211
#REF! | 310 | #REF! | 212 | ЮЭС | ПС 35/10 Гуево |  |  |  | 0.0102 | 0.0102 | 0 | 0.0102 | 0 | 0.060645 | 0.060645 | 0 | 0.060645 | 0 | #REF! | TRUE | TRUE | ПС 35/10 Гуево | 212
#REF! | 311 | #REF! | 213 | ЮЭС | ПС 35/10 Долженково | [8 empty] | 0.0022 | 0.0022 | 0 | 0.0022 | 0 | #REF! | TRUE | TRUE | ПС 35/10 Долженково | 213
#REF! | 312 | #REF! | 214 | ЦЭС | ПС 35/6 Духовец | [8 empty] | 0.08945 | 0.00895 | 0.0805 | 0.08945 | 0 | #REF! | TRUE | TRUE | ПС 35/6 Духовец | 214
#REF! | 313 | #REF! | 215 | ВЭС | ПС 35/10 Жерновец | [8 empty] | 0.011946 | 0.011946 | 0 | 0.011946 | 0 | #REF! | TRUE | TRUE | ПС 35/10 Жерновец | 215
#REF! | 314 | #REF! | 216 | ЦЭС | ПС 35/6 Западная | [13 empty] | #REF! | TRUE | TRUE | ПС 35/6 Западная | 216
#REF! | 315 | #REF! | 217 | ЦЭС | ПС 35/10 Золотухинская КРС |  |  |  | 0.023 | 0.023 | 0 | 0.023 | 0 | 0.1532 | 0.1532 | 0 | 0.1532 | 0 | #REF! | TRUE | TRUE | ПС 35/10 Золотухинская КРС | 217
#REF! | 316 | #REF! | 218 | ЮЭС | ПС 35/10 Зуевка |  |  |  | 0.082 | 0.066 | 0.016 | 0.082 | 0 | 0.2566 | 0.1766 | 0.08 | 0.2566 | 0 | #REF! | TRUE | TRUE | ПС 35/10 Зуевка | 218
#REF! | 317 | #REF! | 219 | ЗЭС | ПС 35/10 Иванино |  |  |  | 0.048 | 0.048 | 0 | 0.048 | 0 | 3.2432 | 0.1832 | 3.06 | 0.2432 | 3 | #REF! | TRUE | TRUE | ПС 35/10 Иванино | 219
ПС 35/10 Калиновка | 318 | TRUE | 220.1 | СЭС | ПС 35/10 Калиновка |  |  |  | 0.054 | 0.024 | 0.03 | 0.054 | 0 | 0.0695 | 0.0695 | 0 | 0.0695 | 0 | TRUE | TRUE | TRUE | ПС 35/10 Калиновка | 220.1
ПС 35/10 Кириловка | 319 | TRUE | 221.1 | СЭС | ПС 35/10 Кириловка |  |  |  | 0.015 | 0.015 | 0 | 0.015 | 0 | 0.0311 | 0.0311 | 0 | 0.0311 | 0 | TRUE | TRUE | TRUE | ПС 35/10 Кириловка | 221.1
ПС 35/10 Комбикормовая | 320 | TRUE | 222.1 | ВЭС | ПС 35/10 Комбикормовая | [8 empty] | 0.1055 | 0.1055 | 0 | 0.1055 | 0 | TRUE | TRUE | TRUE | ПС 35/10 Комбикормовая | 222.1
#REF! | 321 | #REF! | 223 | ЗЭС | ПС 35/10 Коммунальная | [8 empty] | 1.015 | 0.015 | 1 | 0.015 | 1 | #REF! | TRUE | TRUE | ПС 35/10 Коммунальная | 223
#REF! | 322 | #REF! | 224 | ЗЭС | ПС 35/10 Коренево |  |  |  | 0.054 | 0.029 | 0.025 | 0.054 | 0 | 0.22372 | 0.063723 | 0.16 | 0.21372 | 0.01 | #REF! | TRUE | TRUE | ПС 35/10 Коренево | 224
#REF! | 323 | #REF! | 225 | ЗЭС | ПС 35/10 Кремяное |  |  |  | 0.014 | 0.014 | 0 | 0.014 | 0 | 0.03312 | 0.03312 | 0 | 0.03312 | 0 | #REF! | TRUE | TRUE | ПС 35/10 Кремяное | 225
#REF! | 324 | #REF! | 226 | ЗЭС | ПС 35/10 Крупец | [8 empty] | 0.08492 | 0.05992 | 0.025 | 0.08492 | 0 | #REF! | TRUE | TRUE | ПС 35/10 Крупец | 226
#REF! | 325 | #REF! | 227 | ЗЭС | ПС 35/10 Кульбаки | [8 empty] | 0.0362 | 0.0362 | 0 | 0.0362 | 0 | #REF! | TRUE | TRUE | ПС 35/10 Кульбаки | 227
#REF! | 326 | #REF! | 228 | СЭС | ПС 35/10 Культпросвет | [8 empty] | 0.015 | 0.015 | 0 | 0.015 | 0 | #REF! | TRUE | TRUE | ПС 35/10 Культпросвет | 228
#REF! | 327 | #REF! | 229 | ЗЭС | ПС 35/10 Курчатов | [8 empty] | 1.418 | 0.05 | 1.368 | 0.05 | 1.368 | #REF! | TRUE | TRUE | ПС 35/10 Курчатов | 229
#REF! | 328 | #REF! | 230 | СЭС | ПС 35/10 Куток |  |  |  |  | 0 |  | 0 |  | 0.5161 | 0.0161 | 0.5 | 0.0161 | 0.5 | #REF! | TRUE | TRUE | ПС 35/10 Куток | 230
#REF! | 329 | #REF! | 231 | СЭС | ПС 35/10 Линец |  |  |  | 0.01 | 0.01 | 0 | 0.01 | 0 | 1.5761 | 0.07612 | 1.5 | 0.07612 | 1.5 | #REF! | TRUE | TRUE | ПС 35/10 Линец | 231
ПС 35/10 Луч | 330 | TRUE | 232.1 | ВЭС | ПС 35/10 Луч |  |  |  | 0.0155 | 0.0155 | 0 | 0.0155 | 0 | 1.2881 | 0.63815 | 0.65 | 0.65815 | 0.63 | TRUE | TRUE | TRUE | ПС 35/10 Луч | 232.1
#REF! | 331 | #REF! | 233 | ЮЭС | ПС 35/10 Любимовка-2 | [8 empty] | 0.0011 | 0.0011 | 0 | 0.0011 | 0 | #REF! | TRUE | TRUE | ПС 35/10 Любимовка-2 | 233
#REF! | 332 | #REF! | 234 | ЗЭС | ПС 35/10 Матвеевка |  |  |  | 0.5 | 0 | 0.5 | 0 | 0.5 | 0.4572 | 0.0572 | 0.4 | 0.0572 | 0.4 | #REF! | TRUE | TRUE | ПС 35/10 Матвеевка | 234
#REF! | 333 | #REF! | 235 | ЦЭС | ПС 35/10 Маяк |  |  |  | 0.0587 | 0.0587 | 0 | 0.0587 | 0 | 0.28209 | 0.28209 | 0 | 0.28209 | 0 | #REF! | TRUE | TRUE | ПС 35/10 Маяк | 235
#REF! | 334 | #REF! | 236 | СЭС | ПС 35/10 Михайловка |  |  |  | 0.24475 | 0.07475 | 0.17 | 0.24475 | 0 | 0.83742 | 0.83742 | 0 | 0.83742 | 0 | #REF! | TRUE | TRUE | ПС 35/10 Михайловка | 236
#REF! | 335 | #REF! | 237 | ЦЭС | ПС 35/10 Мурыновка |  |  |  | 0.586 | 0.1655 | 0.4205 | 0.586 | 0 | 0.9593 | 0.6223 | 0.337 | 0.9593 | 0 | #REF! | TRUE | TRUE | ПС 35/10 Мурыновка | 237
ПС 35/10 Н. Борки | 336 | TRUE | 238.1 | ВЭС | ПС 35/10 Н. Борки |  |  |  | 0.0402 | 0.0402 | 0 | 0.0402 | 0 | 0.1875 | 0.0905 | 0.097 | 0.1875 | 0 | TRUE | TRUE | TRUE | ПС 35/10 Н. Борки | 238.1
#REF! | 337 | #REF! | 239 | ЦЭС | ПС 35/10 Никольская | [8 empty] | 0.01402 | 0.01402 | 0 | 0.01402 | 0 | #REF! | TRUE | TRUE | ПС 35/10 Никольская | 239
#REF! | 338 | #REF! | 240 | ЦЭС | ПС 35/10 Новая |  |  |  | 1.059 | 1.059 | 0 | 1.059 | 0 | 3.7977 | 2.8477 | 0.95 | 3.1477 | 0.65 | #REF! | TRUE | TRUE | ПС 35/10 Новая | 240
#REF! | 339 | #REF! | 241 | ВЭС | ПС 35/10 Орехово | [8 empty] | 0.034 | 0.034 | 0 | 0.034 | 0 | #REF! | TRUE | TRUE | ПС 35/10 Орехово | 241
#REF! | 340 | #REF! | 242 | ВЭС | ПС 35/10 Орловка |  |  |  | 2.762 | 0.012 | 2.75 | 0.012 | 2.75 | 0.022423 | 0.022423 | 0 | 0.022423 | 0 | #REF! | TRUE | TRUE | ПС 35/10 Орловка | 242
ПС 35/10 Осоцкое | 341 | TRUE | 243.1 | СЭС | ПС 35/10 Осоцкое | [8 empty] | 0.0011 | 0.0011 | 0 | 0.0011 | 0 | TRUE | TRUE | TRUE | ПС 35/10 Осоцкое | 243.1
#REF! | 342 | #REF! | 244 | ВЭС | ПС 35/10 Охочевка | [8 empty] | 0.087409 | 0.087409 | 0 | 0.087409 | 0 | #REF! | TRUE | TRUE | ПС 35/10 Охочевка | 244
#REF! | 343 | #REF! | 245 | ЦЭС | ПС 35/10 Панино |  |  |  | 0.063 | 0.063 | 0 | 0.063 | 0 | 0.1475 | 0.1475 | 0 | 0.1475 | 0 | #REF! | TRUE | TRUE | ПС 35/10 Панино | 245
#REF! | 344 | #REF! | 246 | СЭС | ПС 35/10 Первоавгустовка | [8 empty] | 0.345 | 0.045 | 0.3 | 0.045 | 0.3 | #REF! | TRUE | TRUE | ПС 35/10 Первоавгустовка | 246
#REF! | 345 | #REF! | 247 | ЦЭС | ПС 35/10 Петринка |  |  |  | 0.3015 | 0.0955 | 0.206 | 0.1605 | 0.141 | 1.11 | 0.482 | 0.628 | 0.79 | 0.32 | #REF! | TRUE | TRUE | ПС 35/10 Петринка | 247
#REF! | 346 | #REF! | 248 | ЗЭС | ПС 35/10 Платава |  |  |  |  | 0 |  | 0 |  | 0.7366 | 0.0466 | 0.69 | 0.2366 | 0.5 | #REF! | TRUE | TRUE | ПС 35/10 Платава | 248
#REF! | 347 | #REF! | 249 | ВЭС | ПС 35/10 Погожее | [8 empty] | 0.020923 | 0.020923 | 0 | 0.020923 | 0 | #REF! | TRUE | TRUE | ПС 35/10 Погожее | 249
#REF! | 348 | #REF! | 250 | ЮЭС | ПС 35/10 Поречное | [8 empty] | 0.81662 | 0.20662 | 0.61 | 0.20662 | 0.61 | #REF! | TRUE | TRUE | ПС 35/10 Поречное | 250
#REF! | 349 | #REF! | 251 | СЭС | ПС 35/10 Почепное | [8 empty] | 0.015 | 0.015 | 0 | 0.015 | 0 | #REF! | TRUE | TRUE | ПС 35/10 Почепное | 251
#REF! | 350 | #REF! | 252 | ЦЭС | ПС 35/10 Пригородная |  |  |  | 0.922 | 0.122 | 0.8 | 0.122 | 0.8 | 3.605 | 1.408 | 2.197 | 1.697 | 1.908 | #REF! | TRUE | TRUE | ПС 35/10 Пригородная | 252
ПС 35/10 Пристень | 351 | TRUE | 253.1 | ЮЭС | ПС 35/10 Пристень |  |  |  | 0.006 | 0.006 | 0 | 0.006 | 0 | 1.4885 | 0.088523 | 1.4 | 0.30852 | 1.18 | TRUE | TRUE | TRUE | ПС 35/10 Пристень | 253.1
#REF! | 352 | #REF! | 254 | ЮЭС | ПС 35/10 Пселец | [13 empty] | #REF! | TRUE | TRUE | ПС 35/10 Пселец | 254
#REF! | 353 | #REF! | 255 | ВЭС | ПС 35/10 Пузачи |  |  |  | 0.03 | 0.03 | 0 | 0.03 | 0 | 0.0741 | 0.0741 | 0 | 0.0741 | 0 | #REF! | TRUE | TRUE | ПС 35/10 Пузачи | 255
#REF! | 354 | #REF! | 256 | ЗЭС | ПС 35/10 Пушкарное |  |  |  | 0.086 | 0.086 | 0 | 0.086 | 0 | 0.27042 | 0.27042 | 0 | 0.27042 | 0 | #REF! | TRUE | TRUE | ПС 35/10 Пушкарное | 256
#REF! | 355 | #REF! | 257 | ВЭС | ПС 35/10 Р.Колодезь | [8 empty] | 0.031523 | 0.031523 | 0 | 0.031523 | 0 | #REF! | FALSE | TRUE | ПС 35/10 Р.Колодец | 257
#REF! | 356 | #REF! | 258 | СЭС | ПС 35/10 Разветье |  |  |  | 0.6876 | 0.6376 | 0.05 | 0.6876 | 0 | 5.5528 | 5.4678 | 0.085 | 5.5528 | 0 | #REF! | TRUE | TRUE | ПС 35/10 Разветье | 258
#REF! | 357 | #REF! | 259 | ЦЭС | ПС 35/10 В. Реутец | [8 empty] | 0.1191 | 0.0091 | 0.11 | 0.1191 | 0 | #REF! | TRUE | TRUE | ПС 35/10 В. Реутец | 259
#REF! | 358 | #REF! | 260 | ВЭС | ПС 35/10 Рождественка | [8 empty] | 0.0426 | 0.0426 | 0 | 0.0426 | 0 | #REF! | TRUE | TRUE | ПС 35/10 Рождественка | 260
#REF! | 359 | #REF! | 261 | ЗЭС | ПС 35/10 Рубильник |  |  |  | 0.046 | 0.046 | 0 | 0.046 | 0 | 0.4442 | 0.4442 | 0 | 0.4442 | 0 | #REF! | TRUE | TRUE | ПС 35/10 Рубильник | 261
#REF! | 360 | #REF! | 262 | ЗЭС | ПС 35/10 Рыжково |  |  |  | 1 | 0 | 1 | 0 | 1 | 0.1022 | 0.0022 | 0.1 | 0.1022 | 0 | #REF! | TRUE | TRUE | ПС 35/10 Рыжково | 262
#REF! | 361 | #REF! | 263 | ЦЭС | ПС 35/10 Сапогово |  |  |  | 1.4987 | 0.59368 | 0.905 | 0.92368 | 0.575 | 4.7867 | 3.6617 | 1.125 | 3.9867 | 0.8 | #REF! | TRUE | TRUE | ПС 35/10 Сапогово | 263
#REF! | 362 | #REF! | 264 | ЦЭС | ПС 35/10 Свобода-сельская |  |  |  | 0.123 | 0.123 | 0 | 0.123 | 0 | 1.4354 | 1.1614 | 0.274 | 1.4354 | 0 | #REF! | TRUE | TRUE | ПС 35/10 Свобода-сельская | 264
#REF! | 363 | #REF! | 265 | ЗЭС | ПС 35/10 Селекционная |  |  |  | 0.15 | 0.02 | 0.13 | 0.15 | 0 | 0.3981 | 0.2281 | 0.17 | 0.3981 | 0 | #REF! | TRUE | TRUE | ПС 35/10 Селекционная | 265
#REF! | 364 | #REF! | 266 | ВЭС | ПС 35/10 Семеновка | [8 empty] | 0.0131 | 0.0131 | 0 | 0.0131 | 0 | #REF! | TRUE | TRUE | ПС 35/10 Семеновка | 266
#REF! | 365 | #REF! | 267 | ЮЭС | ПС 35/10 Семзавод | [8 empty] | 0.1516 | 0.1216 | 0.03 | 0.1516 | 0 | #REF! | TRUE | TRUE | ПС 35/10 Семзавод | 267
#REF! | 366 | #REF! | 268 | ЗЭС | ПС 35/10 Снагость |  |  |  | 0.029 | 0.029 | 0 | 0.029 | 0 | 0.2033 | 0.2033 | 0 | 0.2033 | 0 | #REF! | TRUE | TRUE | ПС 35/10 Снагость | 268
#REF! | 367 | #REF! | 269 | ВЭС | ПС 35/10 СОМ |  |  |  | 0.065 | 0.005 | 0.06 | 0.065 | 0 | 0.092521 | 0.092521 | 0 | 0.092521 | 0 | #REF! | TRUE | TRUE | ПС 35/10 СОМ | 269
#REF! | 368 | #REF! | 270 | ЗЭС | ПС 35/10 Сосновый Бор | [8 empty] | 0.167 | 0.167 | 0 | 0.167 | 0 | #REF! | TRUE | TRUE | ПС 35/10 Сосновый Бор | 270
#REF! | 369 | #REF! | 271 | ВЭС | ПС 35/10 Стаканово |  |  |  | 0.043 | 0.043 | 0 | 0.043 | 0 | 0.1062 | 0.1062 | 0 | 0.1062 | 0 | #REF! | TRUE | TRUE | ПС 35/10 Стаканово | 271
#REF! | 370 | #REF! | 272 | ЦЭС | ПС 35/10 Старково |  |  |  | 0.002745 | 0.002745 | 0 | 0.002745 | 0 | 0.005423 | 0.005423 | 0 | 0.005423 | 0 | #REF! | TRUE | TRUE | ПС 35/10 Старково | 272
#REF! | 371 | #REF! | 273 | СЭС | ПС 35/10 Старшее |  |  |  | 0.1565 | 0.0065 | 0.15 | 0.1565 | 0 | 0.0842 | 0.0542 | 0.03 | 0.0842 | 0 | #REF! | TRUE | TRUE | ПС 35/10 Старшее | 273
#REF! | 372 | #REF! | 274 | ЗЭС | ПС 35/10 Теплицы |  |  |  | 0.235 | 0.045 | 0.19 | 0.075 | 0.16 | 0.331 | 0.331 | 0 | 0.331 | 0 | #REF! | TRUE | TRUE | ПС 35/10 Теплицы | 274
#REF! | 373 | #REF! | 275 | ЮЭС | ПС 35/10 Туровка |  |  |  | 0.015 | 0.015 | 0 | 0.015 | 0 | 0.05654 | 0.05654 | 0 | 0.05654 | 0 | #REF! | TRUE | TRUE | ПС 35/10 Туровка | 275
#REF! | 374 | #REF! | 276 | ЗЭС | ПС 35/10 Успенка |  |  |  | 0.045 | 0.045 | 0 | 0.045 | 0 | 0.323 | 0.323 | 0 | 0.323 | 0 | #REF! | TRUE | TRUE | ПС 35/10 Успенка | 276
#REF! | 375 | #REF! | 277 | ЦЭС | ПС 35/10 Фентисово | [8 empty] | 0.00222 | 0.00222 | 0 | 0.00222 | 0 | #REF! | TRUE | TRUE | ПС 35/10 Фентисово | 277
#REF! | 376 | #REF! | 278 | ЮЭС | ПС 35/10 Чермошное | [8 empty] | 0.30844 | 0.02724 | 0.2812 | 0.02724 | 0.2812 | #REF! | TRUE | TRUE | ПС 35/10 Чермошное | 278
#REF! | 377 | #REF! | 279 | ВЭС | ПС 35/10 Шаталовка |  |  |  | 0.015 | 0.015 | 0 | 0.015 | 0 | 0.039 | 0.039 | 0 | 0.039 | 0 | #REF! | TRUE | TRUE | ПС 35/10 Шаталовка | 279
#REF! | 378 | #REF! | 280 | ЮЭС | ПС 35/10 Шипы | [8 empty] | 0.0022 | 0.0022 | 0 | 0.0022 | 0 | #REF! | TRUE | TRUE | ПС 35/10 Шипы | 280
ПС 35/10 Элеватор | 379 | TRUE | 281.1 | СЭС | ПС 35/10 Элеватор |  |  |  | 0.025 | 0.025 | 0 | 0.025 | 0 | 0.6394 | 0.1394 | 0.5 | 0.1394 | 0.5 | TRUE | TRUE | TRUE | ПС 35/10 Элеватор | 281.1
#REF! | 380 | #REF! | 282 | ЦЭС | ПС 35/10 Юго-Западная | [13 empty] | #REF! | TRUE | TRUE | ПС 35/10 Юго-Западная | 282
#REF! | 381 | #REF! | 283 | ЦЭС | ПС 35/10 ЖБИ |  |  |  | 0.29074 | 0.050745 | 0.24 | 0.29074 | 0 | 1.1876 | 0.98262 | 0.205 | 1.1876 | 0 | #REF! | TRUE | TRUE | ПС 35/10 ЖБИ | 283
| 382 | FALSE | 999 | ВЭС | ПС 35/10 Сахзавод |  |  |  | 0.937 | 0.473 | 0.464 | 0.473 | 0.464 | 5.4203 | 2.8353 | 2.585 | 3.5895 | 1.8308 | FALSE | FALSE | TRUE | ПРОЧИЕ | 999
| 383 | FALSE | 999 | ЗЭС | ПС 110/10 Шерекино | [13 empty] | FALSE | TRUE | TRUE | ПС 110/10 Шерекино | 999
| 384 | FALSE | 999 | ЗЭС | ПС 35/10 Комбизавод | [13 empty] | FALSE | TRUE | TRUE | ПС 35/10 Комбизавод | 999
| 385 | FALSE | 999 | ЗЭС | ПС 35/10 Сахзавод | [13 empty] | FALSE | TRUE | TRUE | ПС 35/10 Сахзавод | 999
| 386 | FALSE | 999 | ЗЭС | ПС 35/6 Сахзавод Куйбышева | [13 empty] | FALSE | TRUE | TRUE | ПС 35/6 Сахзавод Куйбышева | 999
| 387 | FALSE | 999 | СЭС | ПС 110/10/6 № 16 | [13 empty] | FALSE | TRUE | TRUE | ПС 110/10/6 № 16 | 999
| 388 | FALSE | 999 | СЭС | ПС 110/10 Сапфир | [13 empty] | FALSE | TRUE | TRUE | ПС 110/10 Сапфир | 999
| 389 | FALSE | 999 | СЭС | ПС 110/35/10 н.п. Курбакинская. ст.Курбакинская | [13 empty] | FALSE | TRUE | TRUE | ПС 110/35/10 н.п. Курбакинская. ст.Курбакинская | 999
| 390 | FALSE | 999 | СЭС | ПС 35/6 № 15 | [13 empty] | FALSE | TRUE | TRUE | ПС 35/6 № 15 | 999
| 391 | FALSE | 999 | СЭС | ПС 35/6 Чернь | [13 empty] | FALSE | TRUE | TRUE | ПС 35/6 Чернь | 999
| 392 | FALSE | 999 | УТП | _ПОКА НЕ ИЗВЕСТНО | [13 empty] | FALSE | TRUE | TRUE | _ПОКА НЕ ИЗВЕСТНО | 999
| 393 | FALSE | 999 | ЦЭС | ПС 110/10 Завокзальная | [13 empty] | FALSE | TRUE | TRUE | ПС 110/10 Завокзальная | 999
| 394 | FALSE | 999 | ЦЭС | ПС 110/10 Привокзальная | [13 empty] | FALSE | TRUE | TRUE | ПС 110/10 Привокзальная | 999
| 395 | FALSE | 999 | ЦЭС | ПС 110/10 Северная | [13 empty] | FALSE | TRUE | TRUE | ПС 110/10 Северная | 999
| 396 | FALSE | 999 | ЦЭС | ПС 110/35 Конарево-тяговая | [13 empty] | FALSE | TRUE | TRUE | ПС 110/35 Конарево-тяговая | 999
| 397 | FALSE | 999 | ЦЭС | ПС 110/35/10 Полевая Тяговая. | [13 empty] | FALSE | TRUE | TRUE | ПС 110/35/10 Полевая Тяговая. | 999
| 398 | FALSE | 999 | ЦЭС | ПС 110/35/10 Полевая Тяговая. Полевая | [13 empty] | FALSE | TRUE | TRUE | ПС 110/35/10 Полевая Тяговая. Полевая | 999
| 399 | FALSE | 999 | ЦЭС | ПС 110/35/10 Полевая Тяговая. Поныри | [13 empty] | FALSE | TRUE | TRUE | ПС 110/35/10 Полевая Тяговая. Поныри | 999
| 400 | FALSE | 999 | ЦЭС | ПС 110/35/10 Возы-тяговая. | [13 empty] | FALSE | TRUE | TRUE | ПС 110/35/10 Возы-тяговая. | 999
| 401 | FALSE | 999 | ЦЭС | ПС 110/6/6 Промышленная | [13 empty] | FALSE | TRUE | TRUE | ПС 110/6/6 Промышленная | 999
| 402 | FALSE | 999 | ЦЭС | ПС 110/6/6 ЦРП-3 ЖБИ-1 | [13 empty] | FALSE | TRUE | TRUE | ПС 110/6/6 ЦРП-3 ЖБИ-1 | 999
| 403 | FALSE | 999 | ЦЭС | ПС 110/6 АПЗ-20 | [13 empty] | FALSE | TRUE | TRUE | ПС 110/6 АПЗ-20 | 999
| 404 | FALSE | 999 | ЦЭС | ПС 330 Сеймская | [13 empty] | FALSE | TRUE | TRUE | ПС 330 Сеймская | 999
| 405 | FALSE | 999 | ЦЭС | ПС 330/110/35/10 Садовая | [13 empty] | FALSE | TRUE | TRUE | ПС 330/110/35/10 Садовая | 999
| 406 | FALSE | 999 | ЦЭС | ПС 35/10 Возы-тяговая. Возы | [13 empty] | FALSE | TRUE | TRUE | ПС 35/10 Возы-тяговая. Возы | 999
| 407 | FALSE | 999 | ЦЭС | ПС 35/10 Свобода тяговая. Золотухинская нефтебаза | [13 empty] | FALSE | TRUE | TRUE | ПС 35/10 Свобода тяговая. Золотухинская нефтебаза | 999
| 408 | FALSE | 999 | ЦЭС | ПС 35/10 Водозабор | [13 empty] | FALSE | TRUE | TRUE | ПС 35/10 Водозабор | 999
| 409 | FALSE | 999 | ЦЭС | ПС 35/6 Золотухинский сахарный завод | [13 empty] | FALSE | TRUE | TRUE | ПС 35/6 Золотухинский сахарный завод | 999
| 410 | FALSE | 999 | ЦЭС | ПС 35/6 КЗТЗ | [13 empty] | FALSE | TRUE | TRUE | ПС 35/6 КЗТЗ | 999
| 411 | FALSE | 999 | ЦЭС | ПС 35/6 Курск-тяговая | [13 empty] | FALSE | TRUE | TRUE | ПС 35/6 Курск-тяговая | 999
| 412 | FALSE | 999 | ЦЭС | ПС Зверосовхоз | [13 empty] | FALSE | TRUE | TRUE | ПС Зверосовхоз | 999
| 413 | FALSE | 999 | ЦЭС | ПС Косиново | [13 empty] | FALSE | TRUE | TRUE | ПС Косиново | 999
| 414 | FALSE | 999 | ЦЭС | ПС ТЭЦ-1 6кВ | [13 empty] | FALSE | TRUE | TRUE | ПС ТЭЦ-1 6кВ | 999
| 415 | FALSE | 999 | ЦЭС | ПС ЦРП. КТК | [13 empty] | FALSE | TRUE | TRUE | ПС ЦРП. КТК | 999
| 416 | FALSE | 999 | ЮЭС | ПС 110/10 Цементный завод | [13 empty] | FALSE | TRUE | TRUE | ПС 110/10 Цементный завод | 999
| 417 | FALSE | 999 | ЮЭС | ПС 35/10 Ул.Железнодорожная п.Коммунар | [13 empty] | FALSE | TRUE | TRUE | ПС 35/10 Ул.Железнодорожная п.Коммунар | 999
| 418 | TRUE | [16 empty] | TRUE | TRUE | TRUE

## повторы (hidden)
На закладке УТП сделать сортировку сначала по номеру ПС (из БД), потом по розовому цвету (повторы), скопировать, проверив совпадения, на эту страничку
далее ячейки, отмеченные желтым цветом, скопировать на закладку УТП через Спец.вставку, проверив совпадения
Розовые ячейки скопировать за пределы области печати, затем внутри области удалить
УПР |  | N пп | Филиал | Название_ПС | 2 | 3 | 6_Договора_МВт | 7_На_исполнении_МВт | 7_кВт_до 15 | 7_кВт_выше 15 | 7_кВт_до 150 | 7_кВт_выше 150 | 8_Подключено_МВт | 8_кВт_до 15 | 8_кВт_выше 15 | 8_кВт_до 150 | 8_кВт_выше 150
| 27 | 15 | ЮЭС | ПС 110/35/10 Агроном. Ч.Олех | [8 empty] | 0 | 0 | 0 | 0 | 0
ПС 35/10 Агроном | 27 | 15 | ЮЭС | ПС 35/10 Агроном. | [8 empty] | 0.0222 | 0.0222 | 0 | 0.0222 | 0
| 93 | 81 | ЮЭС | ПС 35/10 Мокрушино. Садовое | [8 empty] | 0 | 0 | 0 | 0 | 0
ПС 35/10 Мокрушино | 93 | 81 | ЮЭС | ПС 35/10 Мокрушино. |  |  |  | 0.015 | 0.015 | 0 | 0.015 | 0 | 0.0236 | 0.0236 | 0 | 0.0236 | 0
| 99 | 87 | ЮЭС | ПС 35/10 Нива. |  |  |  | 0.015 | 0.015 | 0 | 0.015 | 0 | 0.40064 | 0.14064 | 0.26 | 0.20064 | 0.2
ПС 35/10 Нива | 99 | 87 | ЮЭС | ПС 35/10 Нива. Калинина | [8 empty] | 0.007 | 0.007 | 0 | 0.007 | 0
| 104 | 93 | СЭС | ПС 35/10 Переступлино (нов). | [8 empty] | 0.0172 | 0.0172 | 0 | 0.0172 | 0
ПС 35/10 Переступлино (нов) | 105 | 93 | СЭС | ПС 35/10 Переступлино (нов). Луговое | [8 empty] | 0 | 0 | 0 | 0 | 0
| 122 | 110 | ЮЭС | ПС 35/10 Солнцево. | [8 empty] | 0.18611 | 0.12011 | 0.066 | 0.18611 | 0
ПС 35/10 Солнцево | 122 | 110 | ЮЭС | ПС 35/10 Солнцево. Солнцево |  |  |  | 0.035 | 0.015 | 0.02 | 0.035 | 0 | 0.115 | 0.115 | 0 | 0.115 | 0
| 133 | 121 | ВЭС | ПС 35/10 Чижовка. | [8 empty] | 0.06 | 0.06 | 0 | 0.06 | 0
ПС 35/10 Чижовка | 133 | 121 | ВЭС | ПС 35/10 Чижовка. Новый путь | [8 empty] | 0 | 0 | 0 | 0 | 0
| 144 | 130 | СЭС | ПС 110/10 Б.Жирово | [8 empty] | 0.1576 | 0.1576 | 0 | 0.1576 | 0
ПС 110/10 Б. Жирово | 144 | 130 | ЦЭС | ПС 110/10 Б.Жирово |  |  |  | 0.107 | 0.026 | 0.081 | 0.107 | 0 | 0.176 | 0.16 | 0.016 | 0.176 | 0
| 149 | 133 | ЮЭС | ПС 110/35/10 Белая. |  |  |  | 0.46632 | 0.10302 | 0.3633 | 0.10302 | 0.3633 | 2.0207 | 1.4915 | 0.5292 | 1.8305 | 0.1902
ПС 110/35/10 Белая | 149 | 133 | ЮЭС | ПС 110/35/10 Белая. Бобрава | [8 empty] | 0.015 | 0.015 | 0 | 0.015 | 0
| 158 | 138 | ЦЭС | ПС 110/35/6 Волокно. |  |  |  | 0.068 | 0.068 | 0 | 0.068 | 0 | 6.0671 | 0.30305 | 5.764 | 0.78705 | 5.28
ПС 110/35/6 Волокно | 158 | 138 | ЦЭС | ПС 110/35/6 Волокно. Гуторово (Ворошнево) | [8 empty] | 0 | 0 | 0 | 0 | 0
| 162 | 140 | ЗЭС | ПС 110/35/10 Глушково. Сухиновка | [8 empty] | 0 | 0 | 0 | 0 | 0
ПС 110/35/10 Глушково | 162 | 140 | ЗЭС | ПС 110/35/10 Глушково. |  |  |  | 0.3683 | 0.005 | 0.3633 | 0.005 | 0.3633 | 0.28614 | 0.26614 | 0.02 | 0.28614 | 0
| 169 | 143 | СЭС | ПС 110/35/10 Дмитриев. Снижа | [8 empty] | 0.041 | 0.041 | 0 | 0.041 | 0
| 169 | 143 | СЭС | ПС 110/35/10 Дмитриев. |  |  |  | 0.133 | 0.018 | 0.115 | 0.133 | 0 | 1.0621 | 0.69806 | 0.364 | 1.0621 | 0
ПС 110/35/10 Дмитриев | 169 | 143 | СЭС | ПС 110/35/10 Дмитриев. Моршнево | [8 empty] | 0.0711 | 0.0711 | 0 | 0.0711 | 0
| 194 | 154 | ВЭС | ПС 110/35/10 Кшень. |  |  |  | 0.1714 | 0.0534 | 0.118 | 0.1714 | 0 | 3.24 | 0.92304 | 2.317 | 1.48 | 1.76
ПС 110/35/10 Кшень | 194 | 154 | ВЭС | ПС 110/35/10 Кшень. Пушкино | [8 empty] | 0.049 | 0.049 | 0 | 0.049 | 0
| 204 | 158 | ЮЭС | ПС 110/35/10 Любостань. | [8 empty] | 0.1732 | 0.1432 | 0.03 | 0.1432 | 0.03
ПС 110/35/10 Любостань | 204 | 158 | ЮЭС | ПС 110/35/10 Любостань. Любостань | [8 empty] | 0.023 | 0.023 | 0 | 0.023 | 0
| 253 | 181 | ЮЭС | ПС 110/35/10 Суджа. Заолешенка |  |  |  | 0.01 | 0.01 | 0 | 0.01 | 0 | 0.728 | 0.138 | 0.59 | 0.138 | 0.59
ПС 110/35/10 Суджа | 253 | 181 | ЮЭС | ПС 110/35/10 Суджа. |  |  |  | 0.2944 | 0.2094 | 0.085 | 0.2944 | 0 | 2.6818 | 1.5 | 1.1818 | 2.0001 | 0.6817
ПС 110/6 Тепличная | 259 | 183 | ЦЭС | ПС 110/6 Тепличная |  |  |  |  | 0 |  | 0 | 0 | 2.6691 | 0.15909 | 2.51 | 0.73908 | 1.93
| 259 | 183 | ЦЭС | ПС 35/6 Кислинская. | [8 empty] | 0 | 0 | 0 | 0 | 0
| 259 | 183 | ЦЭС | ПС 35/6 Кислинская. Гормолкомбинат |  |  |  | 0.0145 | 0.0145 | 0 | 0.0145 | 0 | 0.04 | 0.04 | 0 | 0.04 | 0
| 269 | 187 | СЭС | ПС 110/35/10 Фатеж. |  |  |  | 0.129 | 0.005 | 0.124 | 0.129 | 0 | 5.0328 | 0.8377 | 4.1951 | 1.4602 | 3.5726
ПС 110/35/10 Фатеж | 269 | 187 | СЭС | ПС 110/35/10 Фатеж. Миролюбово | [8 empty] | 0 | 0 | 0 | 0 | 0
| 275 | 189 | СЭС | ПС 110/35/10 Хомутовка. Три Тополя |  |  |  | 0.004 | 0.004 | 0 | 0.004 | 0 | 0.04565 | 0.04565 | 0 | 0.04565 | 0
ПС 110/35/10 Хомутовка | 275 | 189 | СЭС | ПС 110/35/10 Хомутовка. |  |  |  | 0.002 | 0.002 | 0 | 0.002 | 0 | 0.2215 | 0.2215 | 0 | 0.2215 | 0
| 318 | 220 | СЭС | ПС 35/10 Калиновка |  |  |  | 0.015 | 0.015 | 0 | 0.015 | 0 | 0.063 | 0.063 | 0 | 0.063 | 0
ПС 35/10 Калиновка | 318 | 220 | СЭС | ПС 35/10 Калиновка старая. Приходьково | [8 empty] | 0 | 0 | 0 | 0 | 0
| 319 | 221 | СЭС | ПС 35/10 Кирилловка. | [8 empty] | 0.0498 | 0.0498 | 0 | 0.0498 | 0
ПС 35/10 Кириловка | 319 | 221 | СЭС | ПС 35/10 Кирилловка. Кирилловка | [8 empty] | 0 | 0 | 0 | 0 | 0
| 320 | 222 | ВЭС | ПС 35/10 Комбикормовая. | [8 empty] | 0.088 | 0.088 | 0 | 0.088 | 0
ПС 35/10 Комбикормовая | 320 | 222 | ВЭС | ПС 35/10 Комбикормовая. Озёрки | [8 empty] | 0 | 0 | 0 | 0 | 0
| 330 | 232 | ВЭС | ПС 35/10 ЛУЧ. |  |  |  | 0.734 | 0.104 | 0.63 | 0.104 | 0.63 | 0.76844 | 0.68144 | 0.087 | 0.76844 | 0
ПС 35/10 Луч | 330 | 232 | ВЭС | ПС 35/10 ЛУЧ. Гигант |  |  |  | 0.015 | 0.015 | 0 | 0.015 | 0 | 0.003 | 0.003 | 0 | 0.003 | 0
| 336 | 238 | ВЭС | ПС 35/10 Н.Борки. |  |  |  | 0.014 | 0.014 | 0 | 0.014 | 0 | 0.1005 | 0.1005 | 0 | 0.1005 | 0
ПС 35/10 Н. Борки | 336 | 238 | ВЭС | ПС 35/10 Н.Борки. Сосновка |  |  |  | 0.015 | 0.015 | 0 | 0.015 | 0 | 0.1001 | 0.0451 | 0.055 | 0.1001 | 0
| 341 | 243 | СЭС | ПС 35/10 Осоцкое. | [8 empty] | 0.2311 | 0.0011 | 0.23 | 0.0011 | 0.23
ПС 35/10 Осоцкое | 341 | 243 | СЭС | ПС 35/10 Осоцкое. Погодино | [8 empty] | 0.003 | 0.003 | 0 | 0.003 | 0
| 351 | 253 | ЮЭС | ПС 35/10 Пристень | [8 empty] | 0.59 | 0.1 | 0.49 | 0.36 | 0.23
ПС 35/10 Пристень | 351 | 253 | ЮЭС | ПС 35/10 Пристень |  |  |  | 1.25 | 0 | 1.25 | 0.07 | 1.18 | 0.6002 | 0.1002 | 0.5 | 0.2802 | 0.32
| 379 | 281 | СЭС | ПС 35/10 Элеватор. |  |  |  | 0.03 | 0.03 | 0 | 0.03 | 0 | 0.8904 | 0.1654 | 0.725 | 0.1654 | 0.725
ПС 35/10 Элеватор | 379 | 281 | СЭС | ПС 35/10 Элеватор. Лесхозмаш | [8 empty] | 0.014 | 0.014 | 0 | 0.014 | 0
|  | 15.1 | ЮЭС | ПС 35/10 Агроном |  |  |  | 0 | 0 | 0 | 0 | 0 | 0.0222 | 0.0222 | 0 | 0.0222 | 0
|  | 81.1 | ЮЭС | ПС 35/10 Мокрушино |  |  |  | 0.015 | 0.015 | 0 | 0.015 | 0 | 0.0236 | 0.0236 | 0 | 0.0236 | 0
|  | 87.1 | ЮЭС | ПС 35/10 Нива |  |  |  | 0.015 | 0.015 | 0 | 0.015 | 0 | 0.40764 | 0.14764 | 0.26 | 0.20764 | 0.2
|  | 93.1 | СЭС | ПС 35/10 Переступлино (нов) |  |  |  | 0 | 0 | 0 | 0 | 0 | 0.0172 | 0.0172 | 0 | 0.0172 | 0
|  | 110.1 | ЮЭС | ПС 35/10 Солнцево |  |  |  | 0.035 | 0.015 | 0.02 | 0.035 | 0 | 0.30111 | 0.23511 | 0.066 | 0.30111 | 0
|  | 121.1 | ВЭС | ПС 35/10 Чижовка |  |  |  | 0 | 0 | 0 | 0 | 0 | 0.06 | 0.06 | 0 | 0.06 | 0
|  | 130.1 | СЭС | ПС 110/10 Б. Жирово |  |  |  | 0.107 | 0.026 | 0.081 | 0.107 | 0 | 0.3336 | 0.3176 | 0.016 | 0.3336 | 0
|  | 133.1 | ЮЭС | ПС 110/35/10 Белая |  |  |  | 0.46632 | 0.10302 | 0.3633 | 0.10302 | 0.3633 | 2.0357 | 1.5065 | 0.5292 | 1.8455 | 0.1902
|  | 138.1 | ЦЭС | ПС 110/35/6 Волокно |  |  |  | 0.068 | 0.068 | 0 | 0.068 | 0 | 6.0671 | 0.30305 | 5.764 | 0.78705 | 5.28
|  | 140.1 | ЗЭС | ПС 110/35/10 Глушково |  |  |  | 0.3683 | 0.005 | 0.3633 | 0.005 | 0.3633 | 0.28614 | 0.26614 | 0.02 | 0.28614 | 0
|  | 143.1 | СЭС | ПС 110/35/10 Дмитриев |  |  |  | 0.133 | 0.018 | 0.115 | 0.133 | 0 | 1.1742 | 0.81016 | 0.364 | 1.1742 | 0
|  | 154.1 | ВЭС | ПС 110/35/10 Кшень |  |  |  | 0.1714 | 0.0534 | 0.118 | 0.1714 | 0 | 3.289 | 0.97204 | 2.317 | 1.529 | 1.76
|  | 158.1 | ЮЭС | ПС 110/35/10 Любостань |  |  |  | 0 | 0 | 0 | 0 | 0 | 0.1962 | 0.1662 | 0.03 | 0.1662 | 0.03
|  | 181.1 | ЮЭС | ПС 110/35/10 Суджа |  |  |  | 0.3044 | 0.2194 | 0.085 | 0.3044 | 0 | 3.4098 | 1.638 | 1.7718 | 2.1381 | 1.2717
|  | 183.1 | ЦЭС | ПС 110/6 Тепличная |  |  |  | 0.0145 | 0.0145 | 0 | 0.0145 | 0 | 2.7091 | 0.19909 | 2.51 | 0.77909 | 1.93
|  | 187.1 | СЭС | ПС 110/35/10 Фатеж |  |  |  | 0.129 | 0.005 | 0.124 | 0.129 | 0 | 5.0328 | 0.8377 | 4.1951 | 1.4602 | 3.5726
|  | 189.1 | СЭС | ПС 110/35/10 Хомутовка |  |  |  | 0.006 | 0.006 | 0 | 0.006 | 0 | 0.26715 | 0.26715 | 0 | 0.26715 | 0
|  | 220.1 | СЭС | ПС 35/10 Калиновка |  |  |  | 0.015 | 0.015 | 0 | 0.015 | 0 | 0.063 | 0.063 | 0 | 0.063 | 0
|  | 221.1 | СЭС | ПС 35/10 Кириловка |  |  |  | 0 | 0 | 0 | 0 | 0 | 0.0498 | 0.0498 | 0 | 0.0498 | 0
|  | 222.1 | ВЭС | ПС 35/10 Комбикормовая |  |  |  | 0 | 0 | 0 | 0 | 0 | 0.088 | 0.088 | 0 | 0.088 | 0
|  | 232.1 | ВЭС | ПС 35/10 Луч |  |  |  | 0.749 | 0.119 | 0.63 | 0.119 | 0.63 | 0.77144 | 0.68444 | 0.087 | 0.77144 | 0
|  | 238.1 | ВЭС | ПС 35/10 Н. Борки |  |  |  | 0.029 | 0.029 | 0 | 0.029 | 0 | 0.2006 | 0.1456 | 0.055 | 0.2006 | 0
|  | 243.1 | СЭС | ПС 35/10 Осоцкое |  |  |  | 0 | 0 | 0 | 0 | 0 | 0.2341 | 0.0041 | 0.23 | 0.0041 | 0.23
|  | 253.1 | ЮЭС | ПС 35/10 Пристень |  |  |  | 1.25 | 0 | 1.25 | 0.07 | 1.18 | 1.1902 | 0.2002 | 0.99 | 0.6402 | 0.55
|  | 281.1 | СЭС | ПС 35/10 Элеватор |  |  |  | 0.03 | 0.03 | 0 | 0.03 | 0 | 0.9044 | 0.1794 | 0.725 | 0.1794 | 0.725

## сверка (hidden)
| До изменений | [19 empty] | После
| N пп | Филиал | Название_ПС | 2 | 3 | 6_Договора_МВт | 7_На_исполнении_МВт | 7_кВт_до 15 | 7_кВт_выше 15 | 7_кВт_до 150 | 7_кВт_выше 150 | 8_Подключено_МВт | 8_кВт_до 15_ | 8_кВт_выше 15_ | 8_кВт_до 150_ | 8_кВт_выше 150_ |  |  |  |  | N пп | Филиал | Название_ПС | 2 | 3 | 6_Договора_МВт | 7_На_исполнении_МВт | 7_кВт_до 15 | 7_кВт_выше 15 | 7_кВт_до 150 | 7_кВт_выше 150 | 8_Подключено_МВт | 8_кВт_до 15_ | 8_кВт_выше 15_ | 8_кВт_до 150_ | 8_кВт_выше 150_
1 | 1 | ЦЭС | ПС 110/35/10кВ Артюховка | [8 empty] | 0.0531 | 0.0531 | 0 | 0.0531 | 0 | TRUE | TRUE | TRUE | TRUE | 1 | ЦЭС | ПС 110/35/10кВ Артюховка | [8 empty] | 0.0531 | 0.0531 | 0 | 0.0531 | 0
2 | 2 | ЦЭС | ПС 110/35/10кВ Беседино |  |  |  | 0.255 | 0.255 | 0 | 0.255 | 0 | 1.9615 | 1.5695 | 0.392 | 1.7765 | 0.185 | TRUE | TRUE | TRUE | TRUE | 2 | ЦЭС | ПС 110/35/10кВ Беседино |  |  |  | 0.255 | 0.255 | 0 | 0.255 | 0 | 1.9615 | 1.5695 | 0.392 | 1.7765 | 0.185
3 | 3 | ЮЭС | ПС 110/10кВ Восход |  |  |  | 0.00876 | 0.00876 | 0 | 0.00876 | 0 | 0.1734 | 0.1734 | 0 | 0.1734 | 0 | TRUE | TRUE | TRUE | TRUE | 3 | ЮЭС | ПС 110/10кВ Восход |  |  |  | 0.00876 | 0.00876 | 0 | 0.00876 | 0 | 0.1734 | 0.1734 | 0 | 0.1734 | 0
4 | 4 | ЗЭС | ПС 110/35/10кВ Журятино | [8 empty] | 0.0991 | 0.0991 | 0 | 0.0991 | 0 | TRUE | TRUE | TRUE | TRUE | 4 | ЗЭС | ПС 110/35/10кВ Журятино | [8 empty] | 0.0991 | 0.0991 | 0 | 0.0991 | 0
5 | 5 | ЦЭС | ПС 110/35/10кВ Жуковка | [8 empty] | 0.0252 | 0.0252 | 0 | 0.0252 | 0 | TRUE | TRUE | TRUE | TRUE | 5 | ЦЭС | ПС 110/35/10кВ Жуковка | [8 empty] | 0.0252 | 0.0252 | 0 | 0.0252 | 0
6 | 6 | ВЭС | ПС 110/10кВ Забелье | [8 empty] | 0.0391 | 0.0391 | 0 | 0.0391 | 0 | TRUE | TRUE | TRUE | TRUE | 6 | ВЭС | ПС 110/10кВ Забелье | [8 empty] | 0.0391 | 0.0391 | 0 | 0.0391 | 0
7 | 7 | ЮЭС | ПС 110/10кВ Ивница | [8 empty] | 0.0011 | 0.0011 | 0 | 0.0011 | 0 | TRUE | TRUE | TRUE | TRUE | 7 | ЮЭС | ПС 110/10кВ Ивница | [8 empty] | 0.0011 | 0.0011 | 0 | 0.0011 | 0
8 | 8 | ВЭС | ПС 110/35/10кВ Лачиново | [8 empty] | 0.0306 | 0.0306 | 0 | 0.0306 | 0 | TRUE | TRUE | TRUE | TRUE | 8 | ВЭС | ПС 110/35/10кВ Лачиново | [8 empty] | 0.0306 | 0.0306 | 0 | 0.0306 | 0
9 | 9 | ЮЭС | ПС 110/10кВ Малая Локня |  |  |  | 0.75002 | 2e-05 | 0.75 | 2e-05 | 0.75 | 0.197 | 0.047 | 0.15 | 0.197 | 0 | TRUE | TRUE | TRUE | TRUE | 9 | ЮЭС | ПС 110/10кВ Малая Локня |  |  |  | 0.75002 | 2e-05 | 0.75 | 2e-05 | 0.75 | 0.197 | 0.047 | 0.15 | 0.197 | 0
10 | 10 | ЗЭС | ПС 110/10кВ Марица |  |  |  | 0.01 | 0.01 | 0 | 0.01 | 0 | 0.0711 | 0.0711 | 0 | 0.0711 | 0 | TRUE | TRUE | TRUE | TRUE | 10 | ЗЭС | ПС 110/10кВ Марица |  |  |  | 0.01 | 0.01 | 0 | 0.01 | 0 | 0.0711 | 0.0711 | 0 | 0.0711 | 0
11 | 11 | ВЭС | ПС 110/35/10кВ Расховец | [8 empty] | 0.1075 | 0.0475 | 0.06 | 0.1075 | 0 | TRUE | TRUE | TRUE | TRUE | 11 | ВЭС | ПС 110/35/10кВ Расховец | [8 empty] | 0.1075 | 0.0475 | 0.06 | 0.1075 | 0
12 | 12 | СЭС | ПС 110/10кВ Семеновская |  |  |  | 0.013 | 0.013 | 0 | 0.013 | 0 | 0.1116 | 0.1116 | 0 | 0.1116 | 0 | TRUE | TRUE | TRUE | TRUE | 12 | СЭС | ПС 110/10кВ Семеновская |  |  |  | 0.013 | 0.013 | 0 | 0.013 | 0 | 0.1116 | 0.1116 | 0 | 0.1116 | 0
13 | 13 | СЭС | ПС 110/35/10кВ Троицкая |  |  |  | 0.06 | 0.06 | 0 | 0.06 | 0 | 0.1281 | 0.0731 | 0.055 | 0.1281 | 0 | TRUE | TRUE | TRUE | TRUE | 13 | СЭС | ПС 110/35/10кВ Троицкая |  |  |  | 0.06 | 0.06 | 0 | 0.06 | 0 | 0.1281 | 0.0731 | 0.055 | 0.1281 | 0
14 | 14 | ЦЭС | ПС 35/10кВ Автодор | [8 empty] | 0.062 | 0.062 | 0 | 0.062 | 0 | TRUE | TRUE | TRUE | TRUE | 14 | ЦЭС | ПС 35/10кВ Автодор | [8 empty] | 0.062 | 0.062 | 0 | 0.062 | 0
15 | 15 | ЮЭС | ПС 110/35/10кВ Агроном. Ч.Олех | [13 empty] | TRUE | TRUE | TRUE | TRUE | 15 | ЮЭС | ПС 110/35/10кВ Агроном. Ч.Олех
16 | 15 | ЮЭС | ПС 35/10кВ Агроном. | [8 empty] | 0.0222 | 0.0222 | 0 | 0.0222 | 0 | TRUE | TRUE | TRUE | TRUE | 15 | ЮЭС | ПС 35/10кВ Агроном. | [8 empty] | 0.0222 | 0.0222 | 0 | 0.0222 | 0
17 | 16 | ЗЭС | ПС 35/10кВ Акимовка | [8 empty] | 0.03 | 0.03 | 0 | 0.03 | 0 | TRUE | TRUE | TRUE | TRUE | 16 | ЗЭС | ПС 35/10кВ Акимовка | [8 empty] | 0.03 | 0.03 | 0 | 0.03 | 0
18 | 17 | ВЭС | ПС 35/10кВ Алексеевка | [8 empty] | 0.0445 | 0.0445 | 0 | 0.0445 | 0 | TRUE | TRUE | TRUE | TRUE | 17 | ВЭС | ПС 35/10кВ Алексеевка | [8 empty] | 0.0445 | 0.0445 | 0 | 0.0445 | 0
19 | 18 | ЗЭС | ПС 35/10кВ Афанасьевка (ЗЭС) | [8 empty] | 0.052 | 0.052 | 0 | 0.052 | 0 | TRUE | TRUE | TRUE | TRUE | 18 | ЗЭС | ПС 35/10кВ Афанасьевка (ЗЭС) | [8 empty] | 0.052 | 0.052 | 0 | 0.052 | 0
20 | 19 | ЗЭС | ПС 35/10кВ Б. Гнеушево | [8 empty] | 0.0161 | 0.0161 | 0 | 0.0161 | 0 | TRUE | TRUE | TRUE | TRUE | 19 | ЗЭС | ПС 35/10кВ Б. Гнеушево | [8 empty] | 0.0161 | 0.0161 | 0 | 0.0161 | 0
21 | 20 | ЮЭС | ПС 35/10кВ Б.Солдатское 1 |  |  |  | 0.043 | 0.043 | 0 | 0.043 | 0 | 0.0215 | 0.0215 | 0 | 0.0215 | 0 | TRUE | TRUE | TRUE | TRUE | 20 | ЮЭС | ПС 35/10кВ Б.Солдатское 1 |  |  |  | 0.043 | 0.043 | 0 | 0.043 | 0 | 0.0215 | 0.0215 | 0 | 0.0215 | 0
22 | 21 | ЗЭС | ПС 35/10кВ Банищи | [8 empty] | 0.1171 | 0.1171 | 0 | 0.1171 | 0 | TRUE | TRUE | TRUE | TRUE | 21 | ЗЭС | ПС 35/10кВ Банищи | [8 empty] | 0.1171 | 0.1171 | 0 | 0.1171 | 0
23 | 22 | ВЭС | ПС 35/10кВ Бараново |  |  |  | 0.044 | 0.044 | 0 | 0.044 | 0 | 0.4551 | 0.4551 | 0 | 0.4551 | 0 | TRUE | TRUE | TRUE | TRUE | 22 | ВЭС | ПС 35/10кВ Бараново |  |  |  | 0.044 | 0.044 | 0 | 0.044 | 0 | 0.4551 | 0.4551 | 0 | 0.4551 | 0
24 | 23 | ВЭС | ПС 35/10кВ Белгородка | [8 empty] | 0.066 | 0.066 | 0 | 0.066 | 0 | TRUE | TRUE | TRUE | TRUE | 23 | ВЭС | ПС 35/10кВ Белгородка | [8 empty] | 0.066 | 0.066 | 0 | 0.066 | 0
25 | 24 | ЮЭС | ПС 35/10кВ Белица |  |  |  | 0.05216 | 0.05216 | 0 | 0.05216 | 0 | 0.3338 | 0.2438 | 0.09 | 0.3338 | 0 | TRUE | TRUE | TRUE | TRUE | 24 | ЮЭС | ПС 35/10кВ Белица |  |  |  | 0.05216 | 0.05216 | 0 | 0.05216 | 0 | 0.3338 | 0.2438 | 0.09 | 0.3338 | 0
26 | 25 | ЮЭС | ПС 35/10кВ Бирюковка | [8 empty] | 0.5672 | 0.0172 | 0.55 | 0.0172 | 0.55 | TRUE | TRUE | TRUE | TRUE | 25 | ЮЭС | ПС 35/10кВ Бирюковка | [8 empty] | 0.5672 | 0.0172 | 0.55 | 0.0172 | 0.55
27 | 26 | ЦЭС | ПС 35/10кВ Бобровка |  |  |  | 0.00688 | 0.00688 | 0 | 0.00688 | 0 | 0.013 | 0.013 | 0 | 0.013 | 0 | TRUE | TRUE | TRUE | TRUE | 26 | ЦЭС | ПС 35/10кВ Бобровка |  |  |  | 0.00688 | 0.00688 | 0 | 0.00688 | 0 | 0.013 | 0.013 | 0 | 0.013 | 0
28 | 27 | ЗЭС | ПС 35/10кВ Боброво | [8 empty] | 0.0201 | 0.0201 | 0 | 0.0201 | 0 | TRUE | TRUE | TRUE | TRUE | 27 | ЗЭС | ПС 35/10кВ Боброво | [8 empty] | 0.0201 | 0.0201 | 0 | 0.0201 | 0
29 | 28 | ЗЭС | ПС 35/10кВ Будки | [13 empty] | TRUE | TRUE | TRUE | TRUE | 28 | ЗЭС | ПС 35/10кВ Будки
30 | 29 | ЦЭС | ПС 35/10кВ Букреевка (ЦЭС) |  |  |  | 0.113 | 0.113 | 0 | 0.113 | 0 | 1.2629 | 1.2629 | 0 | 1.2629 | 0 | TRUE | TRUE | TRUE | TRUE | 29 | ЦЭС | ПС 35/10кВ Букреевка (ЦЭС) |  |  |  | 0.113 | 0.113 | 0 | 0.113 | 0 | 1.2629 | 1.2629 | 0 | 1.2629 | 0
31 | 30 | ЗЭС | ПС 35/10кВ Букреевка (ЗЭС) | [8 empty] | 0.078 | 0.078 | 0 | 0.078 | 0 | TRUE | TRUE | TRUE | TRUE | 30 | ЗЭС | ПС 35/10кВ Букреевка (ЗЭС) | [8 empty] | 0.078 | 0.078 | 0 | 0.078 | 0
32 | 31 | ВЭС | ПС 35/10кВ Бурцевка | [8 empty] | 0.118 | 0.118 | 0 | 0.118 | 0 | TRUE | TRUE | TRUE | TRUE | 31 | ВЭС | ПС 35/10кВ Бурцевка | [8 empty] | 0.118 | 0.118 | 0 | 0.118 | 0
33 | 32 | ВЭС | ПС 35/10кВ В. Щигор |  |  |  | 0.012 | 0.012 | 0 | 0.012 | 0 | 0.07235 | 0.04235 | 0.03 | 0.04235 | 0.03 | TRUE | TRUE | TRUE | TRUE | 32 | ВЭС | ПС 35/10кВ В. Щигор |  |  |  | 0.012 | 0.012 | 0 | 0.012 | 0 | 0.07235 | 0.04235 | 0.03 | 0.04235 | 0.03
34 | 33 | ЦЭС | ПС 35/10кВ Ванино |  |  |  | 0.355 | 0.025 | 0.33 | 0.025 | 0.33 | 1.047 | 0.247 | 0.8 | 0.397 | 0.65 | TRUE | TRUE | TRUE | TRUE | 33 | ЦЭС | ПС 35/10кВ Ванино |  |  |  | 0.355 | 0.025 | 0.33 | 0.025 | 0.33 | 1.047 | 0.247 | 0.8 | 0.397 | 0.65
35 | 34 | ЗЭС | ПС 35/10кВ Васильевка |  |  |  |  | 0 |  | 0 |  | 0.8992 | 0.0192 | 0.88 | 0.0192 | 0.88 | TRUE | TRUE | TRUE | TRUE | 34 | ЗЭС | ПС 35/10кВ Васильевка |  |  |  |  | 0 |  | 0 |  | 0.8992 | 0.0192 | 0.88 | 0.0192 | 0.88
36 | 35 | ЦЭС | ПС 35/10кВ Водохранилище |  |  |  | 0.2258 | 0.2258 | 0 | 0.2258 | 0 | 4.2715 | 4.2715 | 0 | 4.2715 | 0 | TRUE | TRUE | TRUE | TRUE | 35 | ЦЭС | ПС 35/10кВ Водохранилище |  |  |  | 0.2258 | 0.2258 | 0 | 0.2258 | 0 | 4.2715 | 4.2715 | 0 | 4.2715 | 0 | 4.2715 | 0
37 | 36 | ЮЭС | ПС 35/10кВ Волоконск | [8 empty] | 0.02 | 0.02 | 0 | 0.02 | 0 | TRUE | TRUE | TRUE | TRUE | 36 | ЮЭС | ПС 35/10кВ Волоконск | [8 empty] | 0.02 | 0.02 | 0 | 0.02 | 0
38 | 37 | ЦЭС | ПС 35/10кВ Воробьевка |  |  |  | 0.018 | 0.018 | 0 | 0.018 | 0 | 0.063 | 0.063 | 0 | 0.063 | 0 | TRUE | TRUE | TRUE | TRUE | 37 | ЦЭС | ПС 35/10кВ Воробьевка |  |  |  | 0.018 | 0.018 | 0 | 0.018 | 0 | 0.063 | 0.063 | 0 | 0.063 | 0
39 | 38 | ЗЭС | ПС 35/10кВ Воронок | [8 empty] | 0.0461 | 0.0461 | 0 | 0.0461 | 0 | TRUE | TRUE | TRUE | TRUE | 38 | ЗЭС | ПС 35/10кВ Воронок | [8 empty] | 0.0461 | 0.0461 | 0 | 0.0461 | 0
40 | 39 | ВЭС | ПС 35/10кВ Вязовое | [8 empty] | 0.037 | 0.037 | 0 | 0.037 | 0 | TRUE | TRUE | TRUE | TRUE | 39 | ВЭС | ПС 35/10кВ Вязовое | [8 empty] | 0.037 | 0.037 | 0 | 0.037 | 0
41 | 40 | ЦЭС | ПС 35/10кВ Гахово | [8 empty] | 0.03 | 0.03 | 0 | 0.03 | 0 | TRUE | TRUE | TRUE | TRUE | 40 | ЦЭС | ПС 35/10кВ Гахово | [8 empty] | 0.03 | 0.03 | 0 | 0.03 | 0
42 | 41 | СЭС | ПС 35/10кВ Генеральшино | [8 empty] | 0.0075 | 0.0075 | 0 | 0.0075 | 0 | TRUE | TRUE | TRUE | TRUE | 41 | СЭС | ПС 35/10кВ Генеральшино | [8 empty] | 0.0075 | 0.0075 | 0 | 0.0075 | 0
43 | 42 | ЗЭС | ПС 35/10кВ Глазово | [8 empty] | 0.0027 | 0.0027 | 0 | 0.0027 | 0 | TRUE | TRUE | TRUE | TRUE | 42 | ЗЭС | ПС 35/10кВ Глазово | [8 empty] | 0.0027 | 0.0027 | 0 | 0.0027 | 0
44 | 43 | СЭС | ПС 35/10кВ Глебово |  |  |  | 0.007 | 0.007 | 0 | 0.007 | 0 | 0.06865 | 0.05265 | 0.016 | 0.05265 | 0.016 | TRUE | TRUE | TRUE | TRUE | 43 | СЭС | ПС 35/10кВ Глебово |  |  |  | 0.007 | 0.007 | 0 | 0.007 | 0 | 0.06865 | 0.05265 | 0.016 | 0.05265 | 0.016
45 | 44 | ЗЭС | ПС 35/10кВ Гордеевка | [8 empty] | 0.0122 | 0.0122 | 0 | 0.0122 | 0 | TRUE | TRUE | TRUE | TRUE | 44 | ЗЭС | ПС 35/10кВ Гордеевка | [8 empty] | 0.0122 | 0.0122 | 0 | 0.0122 | 0
46 | 45 | ЗЭС | ПС 35/10кВ Городенск |  |  |  | 0.022 | 0.022 | 0 | 0.022 | 0 | 0.0601 | 0.0601 | 0 | 0.0601 | 0 | TRUE | TRUE | TRUE | TRUE | 45 | ЗЭС | ПС 35/10кВ Городенск |  |  |  | 0.022 | 0.022 | 0 | 0.022 | 0 | 0.0601 | 0.0601 | 0 | 0.0601 | 0
47 | 46 | ЮЭС | ПС 35/10кВ Горяиново |  |  |  | 0.35 | 0 | 0.35 | 0 | 0.35 | 0.2138 | 0.1238 | 0.09 | 0.2138 | 0 | TRUE | TRUE | TRUE | TRUE | 46 | ЮЭС | ПС 35/10кВ Горяиново |  |  |  | 0.35 | 0 | 0.35 | 0 | 0.35 | 0.2138 | 0.1238 | 0.09 | 0.2138 | 0
48 | 47 | ВЭС | ПС 35/10кВ 12-й Госконезавод |  |  |  | 0.013 | 0.013 | 0 | 0.013 | 0 | 0.0379 | 0.0379 | 0 | 0.0379 | 0 | TRUE | TRUE | TRUE | TRUE | 47 | ВЭС | ПС 35/10кВ 12-й Госконезавод |  |  |  | 0.013 | 0.013 | 0 | 0.013 | 0 | 0.0379 | 0.0379 | 0 | 0.0379 | 0
49 | 48 | ВЭС | ПС 35/10кВ Грайворонка | [8 empty] | 0.0422 | 0.0422 | 0 | 0.0422 | 0 | TRUE | TRUE | TRUE | TRUE | 48 | ВЭС | ПС 35/10кВ Грайворонка | [8 empty] | 0.0422 | 0.0422 | 0 | 0.0422 | 0
50 | 49 | ВЭС | ПС 35/10кВ Гриневка |  |  |  | 0.15 | 0 | 0.15 | 0.15 | 0 | 0.043675 | 0.043675 | 0 | 0.043675 | 0 | TRUE | TRUE | TRUE | TRUE | 49 | ВЭС | ПС 35/10кВ Гриневка |  |  |  | 0.15 | 0 | 0.15 | 0.15 | 0 | 0.043675 | 0.043675 | 0 | 0.043675 | 0
51 | 50 | ЗЭС | ПС 35/10кВ Густомой | [8 empty] | 0.046 | 0.046 | 0 | 0.046 | 0 | TRUE | TRUE | TRUE | TRUE | 50 | ЗЭС | ПС 35/10кВ Густомой | [8 empty] | 0.046 | 0.046 | 0 | 0.046 | 0
52 | 51 | ЮЭС | ПС 35/10кВ Дарьино | [8 empty] | 0.3131 | 0.0531 | 0.26 | 0.0531 | 0.26 | TRUE | TRUE | TRUE | TRUE | 51 | ЮЭС | ПС 35/10кВ Дарьино | [8 empty] | 0.3131 | 0.0531 | 0.26 | 0.0531 | 0.26
53 | 52 | ЦЭС | ПС 35/10кВ Демякино | [8 empty] | 0.1721 | 0.1521 | 0.02 | 0.1721 | 0 | TRUE | TRUE | TRUE | TRUE | 52 | ЦЭС | ПС 35/10кВ Демякино | [8 empty] | 0.1721 | 0.1521 | 0.02 | 0.1721 | 0
54 | 53 | ВЭС | ПС 35/10кВ Ефросимовка |  |  |  | 0.007 | 0.007 | 0 | 0.007 | 0 | 0.05523 | 0.05523 | 0 | 0.05523 | 0 | TRUE | TRUE | TRUE | TRUE | 53 | ВЭС | ПС 35/10кВ Ефросимовка |  |  |  | 0.007 | 0.007 | 0 | 0.007 | 0 | 0.05523 | 0.05523 | 0 | 0.05523 | 0
55 | 54 | СЭС | ПС 35/10кВ Жданово | [8 empty] | 0.103 | 0.103 | 0 | 0.103 | 0 | TRUE | TRUE | TRUE | TRUE | 54 | СЭС | ПС 35/10кВ Жданово | [8 empty] | 0.103 | 0.103 | 0 | 0.103 | 0
56 | 55 | ВЭС | ПС 35/10кВ Защитное | [5 empty] | 0 |  | 0 | 0.0481 | 0.0481 | 0 | 0.0481 | 0 | TRUE | TRUE | TRUE | TRUE | 55 | ВЭС | ПС 35/10кВ Защитное | [5 empty] | 0 |  | 0 | 0.0481 | 0.0481 | 0 | 0.0481 | 0
57 | 56 | ЗЭС | ПС 35/10кВ Званное | [8 empty] | 0.14783 | 0.14783 | 0 | 0.14783 | 0 | TRUE | TRUE | TRUE | TRUE | 56 | ЗЭС | ПС 35/10кВ Званное | [8 empty] | 0.14783 | 0.14783 | 0 | 0.14783 | 0
58 | 57 | ВЭС | ПС 35/10кВ Знаменка | [8 empty] | 0.505 | 0.055 | 0.45 | 0.055 | 0.45 | TRUE | TRUE | TRUE | TRUE | 57 | ВЭС | ПС 35/10кВ Знаменка | [8 empty] | 0.505 | 0.055 | 0.45 | 0.055 | 0.45
59 | 58 | ЦЭС | ПС 35/10кВ Искра |  |  |  | 0.015 | 0.015 | 0 | 0.015 | 0 | 0.1132 | 0.1132 | 0 | 0.1132 | 0 | TRUE | TRUE | TRUE | TRUE | 58 | ЦЭС | ПС 35/10кВ Искра |  |  |  | 0.015 | 0.015 | 0 | 0.015 | 0 | 0.1132 | 0.1132 | 0 | 0.1132 | 0
60 | 59 | ЦЭС | ПС 35/10кВ Казанка |  |  |  | 0.004 | 0.004 | 0 | 0.004 | 0 | 0.0361 | 0.0361 | 0 | 0.0361 | 0 | TRUE | TRUE | TRUE | TRUE | 59 | ЦЭС | ПС 35/10кВ Казанка |  |  |  | 0.004 | 0.004 | 0 | 0.004 | 0 | 0.0361 | 0.0361 | 0 | 0.0361 | 0
61 | 60 | СЭС | ПС 35/10кВ Калиновка (новая) |  |  |  |  | 0 |  |  | 0 | 0.18 | 0.03 | 0.15 | 0.18 | 0 | TRUE | TRUE | TRUE | TRUE | 60 | СЭС | ПС 35/10кВ Калиновка (новая) |  |  |  |  | 0 |  |  | 0 | 0.18 | 0.03 | 0.15 | 0.18 | 0
62 | 61 | ЗЭС | ПС 35/10кВ Карыж | [8 empty] | 0.1645 | 0.0695 | 0.095 | 0.1645 | 0 | TRUE | TRUE | TRUE | TRUE | 61 | ЗЭС | ПС 35/10кВ Карыж | [8 empty] | 0.1645 | 0.0695 | 0.095 | 0.1645 | 0
63 | 62 | ЦЭС | ПС 35/10кВ Китаевка |  |  |  | 0.008 | 0.008 | 0 | 0.008 | 0 | 0.0597 | 0.0597 | 0 | 0.0597 | 0 | TRUE | TRUE | TRUE | TRUE | 62 | ЦЭС | ПС 35/10кВ Китаевка |  |  |  | 0.008 | 0.008 | 0 | 0.008 | 0 | 0.0597 | 0.0597 | 0 | 0.0597 | 0
64 | 63 | ЗЭС | ПС 35/10кВ Кобылки |  |  |  | 1.202 | 0.002 | 1.2 | 0.002 | 1.2 | 0.0395 | 0.0185 | 0.021 | 0.0395 | 0 | TRUE | TRUE | TRUE | TRUE | 63 | ЗЭС | ПС 35/10кВ Кобылки |  |  |  | 1.202 | 0.002 | 1.2 | 0.002 | 1.2 | 0.0395 | 0.0185 | 0.021 | 0.0395 | 0
65 | 64 | ЗЭС | ПС 35/10кВ Колонтаевка | [8 empty] | 0.0177 | 0.0177 | 0 | 0.0177 | 0 | TRUE | TRUE | TRUE | TRUE | 64 | ЗЭС | ПС 35/10кВ Колонтаевка | [8 empty] | 0.0177 | 0.0177 | 0 | 0.0177 | 0
66 | 65 | ЮЭС | ПС 35/10кВ Кондратовка | [8 empty] | 0.022 | 0.022 | 0 | 0.022 | 0 | TRUE | TRUE | TRUE | TRUE | 65 | ЮЭС | ПС 35/10кВ Кондратовка | [8 empty] | 0.022 | 0.022 | 0 | 0.022 | 0
67 | 66 | ЗЭС | ПС 35/10кВ Коровяковка | [8 empty] | 0.0223 | 0.0223 | 0 | 0.0223 | 0 | TRUE | TRUE | TRUE | TRUE | 66 | ЗЭС | ПС 35/10кВ Коровяковка | [8 empty] | 0.0223 | 0.0223 | 0 | 0.0223 | 0
68 | 67 | ВЭС | ПС 35/10кВ Леженьки | [8 empty] | 0.01 | 0.01 | 0 | 0.01 | 0 | TRUE | TRUE | TRUE | TRUE | 67 | ВЭС | ПС 35/10кВ Леженьки | [8 empty] | 0.01 | 0.01 | 0 | 0.01 | 0
69 | 68 | ЦЭС | ПС 35/10кВ Ленинская | [8 empty] | 0.2055 | 0.2055 | 0 | 0.2055 | 0 | TRUE | TRUE | TRUE | TRUE | 68 | ЦЭС | ПС 35/10кВ Ленинская | [8 empty] | 0.2055 | 0.2055 | 0 | 0.2055 | 0
70 | 69 | ЦЭС | ПС 35/10кВ Лобазовка |  |  |  | 0.26775 | 0.02275 | 0.245 | 0.26775 | 0 | 0.469 | 0.194 | 0.275 | 0.219 | 0.25 | TRUE | TRUE | TRUE | TRUE | 69 | ЦЭС | ПС 35/10кВ Лобазовка |  |  |  | 0.26775 | 0.02275 | 0.245 | 0.26775 | 0 | 0.469 | 0.194 | 0.275 | 0.219 | 0.25
71 | 70 | ЗЭС | ПС 35/10кВ Луговка |  |  |  | 0.03 | 0.03 | 0 | 0.03 | 0 | 0.3154 | 0.2554 | 0.06 | 0.3154 | 0 | TRUE | TRUE | TRUE | TRUE | 70 | ЗЭС | ПС 35/10кВ Луговка |  |  |  | 0.03 | 0.03 | 0 | 0.03 | 0 | 0.3154 | 0.2554 | 0.06 | 0.3154 | 0
72 | 71 | ЗЭС | ПС 35/10кВ Любава | [8 empty] | 0.0741 | 0.0741 | 0 | 0.0741 | 0 | TRUE | TRUE | TRUE | TRUE | 71 | ЗЭС | ПС 35/10кВ Любава | [8 empty] | 0.0741 | 0.0741 | 0 | 0.0741 | 0
73 | 72 | ЮЭС | ПС 35/10кВ Любимовка-1 |  |  |  | 0.051 | 0.01 | 0.041 | 0.051 | 0 | 0.0594 | 0.0594 | 0 | 0.0594 | 0 | TRUE | TRUE | TRUE | TRUE | 72 | ЮЭС | ПС 35/10кВ Любимовка-1 |  |  |  | 0.051 | 0.01 | 0.041 | 0.051 | 0 | 0.0594 | 0.0594 | 0 | 0.0594 | 0
74 | 73 | ЮЭС | ПС 35/10кВ М. Каменец | [8 empty] | 0.0555 | 0.0555 | 0 | 0.0555 | 0 | TRUE | TRUE | TRUE | TRUE | 73 | ЮЭС | ПС 35/10кВ М. Каменец | [8 empty] | 0.0555 | 0.0555 | 0 | 0.0555 | 0
75 | 74 | ЗЭС | ПС 35/10кВ М. Гнеушево | [8 empty] | 0.3512 | 0.0512 | 0.3 | 0.0512 | 0.3 | TRUE | TRUE | TRUE | TRUE | 74 | ЗЭС | ПС 35/10кВ М. Гнеушево | [8 empty] | 0.3512 | 0.0512 | 0.3 | 0.0512 | 0.3
76 | 75 | ЮЭС | ПС 35/10кВ М. Крюки | [8 empty] | 0.0194 | 0.0194 | 0 | 0.0194 | 0 | TRUE | TRUE | TRUE | TRUE | 75 | ЮЭС | ПС 35/10кВ М. Крюки | [8 empty] | 0.0194 | 0.0194 | 0 | 0.0194 | 0
77 | 76 | ВЭС | ПС 35/10кВ Мансурово |  |  |  |  | 0 |  | 0 |  | 1.31 | 0 | 1.31 | 0 | 1.31 | TRUE | TRUE | TRUE | TRUE | 76 | ВЭС | ПС 35/10кВ Мансурово |  |  |  |  | 0 |  | 0 |  | 1.31 | 0 | 1.31 | 0 | 1.31
78 | 77 | ЗЭС | ПС 35/10кВ Марково |  |  |  | 0.017 | 0.017 | 0 | 0.017 | 0 | 0.0401 | 0.0401 | 0 | 0.0401 | 0 | TRUE | TRUE | TRUE | TRUE | 77 | ЗЭС | ПС 35/10кВ Марково |  |  |  | 0.017 | 0.017 | 0 | 0.017 | 0 | 0.0401 | 0.0401 | 0 | 0.0401 | 0
79 | 78 | ЗЭС | ПС 35/10кВ Мармыжи | [8 empty] | 0.0282 | 0.0282 | 0 | 0.0282 | 0 | TRUE | TRUE | TRUE | TRUE | 78 | ЗЭС | ПС 35/10кВ Мармыжи | [8 empty] | 0.0282 | 0.0282 | 0 | 0.0282 | 0
80 | 79 | ВЭС | ПС 35/10кВ Меловое | [8 empty] | 0.0836 | 0.0836 | 0 | 0.0836 | 0 | TRUE | TRUE | TRUE | TRUE | 79 | ВЭС | ПС 35/10кВ Меловое | [8 empty] | 0.0836 | 0.0836 | 0 | 0.0836 | 0
81 | 80 | ЦЭС | ПС 35/10кВ Моква |  |  |  | 0.27 | 0.27 | 0 | 0.27 | 0 | 1.932 | 1.513 | 0.419 | 1.632 | 0.3 | TRUE | TRUE | TRUE | TRUE | 80 | ЦЭС | ПС 35/10кВ Моква |  |  |  | 0.27 | 0.27 | 0 | 0.27 | 0 | 1.932 | 1.513 | 0.419 | 1.632 | 0.3
82 | 81 | ЮЭС | ПС 35/10 Мокрушино. Садовое | [13 empty] | TRUE | TRUE | TRUE | TRUE | 81 | ЮЭС | ПС 35/10 Мокрушино. Садовое
83 | 81 | ЮЭС | ПС 35/10кВ Мокрушино. |  |  |  | 0.015 | 0.015 | 0 | 0.015 | 0 | 0.0236 | 0.0236 | 0 | 0.0236 | 0 | TRUE | TRUE | TRUE | TRUE | 81 | ЮЭС | ПС 35/10кВ Мокрушино. |  |  |  | 0.015 | 0.015 | 0 | 0.015 | 0 | 0.0236 | 0.0236 | 0 | 0.0236 | 0
84 | 82 | СЭС | ПС 35/10кВ Молотычи | [8 empty] | 0.016 | 0 | 0.016 | 0.016 | 0 | TRUE | TRUE | TRUE | TRUE | 82 | СЭС | ПС 35/10кВ Молотычи | [8 empty] | 0.016 | 0 | 0.016 | 0.016 | 0
85 | 83 | ВЭС | ПС 35/10кВ Мочаки | [13 empty] | TRUE | TRUE | TRUE | TRUE | 83 | ВЭС | ПС 35/10кВ Мочаки
86 | 84 | ВЭС | ПС 35/10кВ Н. Владимировка |  |  |  | 0.005 | 0.005 | 0 | 0.005 | 0 | [5 empty] | TRUE | TRUE | TRUE | TRUE | 84 | ВЭС | ПС 35/10кВ Н. Владимировка |  |  |  | 0.005 | 0.005 | 0 | 0.005 | 0
87 | 85 | ВЭС | ПС 35/10кВ Н. Гурово |  |  |  | 0.007 | 0.007 | 0 | 0.007 | 0 | 0.2553 | 0.0403 | 0.215 | 0.2253 | 0.03 | TRUE | TRUE | TRUE | TRUE | 85 | ВЭС | ПС 35/10кВ Н. Гурово |  |  |  | 0.007 | 0.007 | 0 | 0.007 | 0 | 0.2553 | 0.0403 | 0.215 | 0.2253 | 0.03
88 | 86 | СЭС | ПС 35/10кВ Надейка | [8 empty] | 0.0311 | 0.0311 | 0 | 0.0311 | 0 | TRUE | TRUE | TRUE | TRUE | 86 | СЭС | ПС 35/10кВ Надейка | [8 empty] | 0.0311 | 0.0311 | 0 | 0.0311 | 0
89 | 87 | ЮЭС | ПС 35/10кВ Нива. |  |  |  | 0.015 | 0.015 | 0 | 0.015 | 0 | 0.40064 | 0.14064 | 0.26 | 0.20064 | 0.2 | TRUE | TRUE | TRUE | TRUE | 87 | ЮЭС | ПС 35/10кВ Нива. |  |  |  | 0.015 | 0.015 | 0 | 0.015 | 0 | 0.40064 | 0.14064 | 0.26 | 0.20064 | 0.2
90 | 87 | ЮЭС | ПС 35/10кВ Нива. Калинина | [8 empty] | 0.007 | 0.007 | 0 | 0.007 | 0 | TRUE | TRUE | TRUE | TRUE | 87 | ЮЭС | ПС 35/10кВ Нива. Калинина | [8 empty] | 0.007 | 0.007 | 0 | 0.007 | 0
91 | 88 | ЗЭС | ПС 35/10кВ Ольговка |  |  |  | 0.014 | 0.014 | 0 | 0.014 | 0 | 0.03 | 0.03 | 0 | 0.03 | 0 | TRUE | TRUE | TRUE | TRUE | 88 | ЗЭС | ПС 35/10кВ Ольговка |  |  |  | 0.014 | 0.014 | 0 | 0.014 | 0 | 0.03 | 0.03 | 0 | 0.03 | 0
92 | 89 | ЦЭС | ПС 35/10кВ Ольховатка |  |  |  | 0.00687 | 0.00687 | 0 | 0.00687 | 0 | 0.16415 | 0.08335 | 0.0808 | 0.16415 | 0 | TRUE | TRUE | TRUE | TRUE | 89 | ЦЭС | ПС 35/10кВ Ольховатка |  |  |  | 0.00687 | 0.00687 | 0 | 0.00687 | 0 | 0.16415 | 0.08335 | 0.0808 | 0.16415 | 0
93 | 90 | ЦЭС | ПС 35/10кВ Оросительная |  |  |  | 1.7945 | 1.6945 | 0.1 | 1.7945 | 0 | 13.0387 | 12.2944 | 0.74425 | 12.7887 | 0.25 | TRUE | FALSE | TRUE | FALSE | 90 | ЦЭС | ПС 35/10кВ Оросительная |  |  |  | 1.7945 | 1.6945 | 0.1 | 1.7945 | 0 | 12.9324 | 12.2944 | 0.638 | 12.6824 | 0.25 | 12.2944 | 0.638
94 | 91 | ЮЭС | ПС 35/10кВ Пены-2 | [8 empty] | 0.065 | 0.065 | 0 | 0.065 | 0 | TRUE | TRUE | TRUE | TRUE | 91 | ЮЭС | ПС 35/10кВ Пены-2 | [8 empty] | 0.065 | 0.065 | 0 | 0.065 | 0
95 | 92 | СЭС | ПС 35/10кВ Переступлино (стар) | [8 empty] | 0.0011 | 0.0011 | 0 | 0.0011 | 0 | TRUE | TRUE | TRUE | TRUE | 92 | СЭС | ПС 35/10кВ Переступлино (стар) | [8 empty] | 0.0011 | 0.0011 | 0 | 0.0011 | 0
96 | 93 | СЭС | ПС 35/10кВ Переступлино (нов). | [8 empty] | 0.0172 | 0.0172 | 0 | 0.0172 | 0 | TRUE | TRUE | TRUE | TRUE | 93 | СЭС | ПС 35/10кВ Переступлино (нов). | [8 empty] | 0.0172 | 0.0172 | 0 | 0.0172 | 0
97 | 93 | СЭС | ПС 35/10кВ Переступлино (нов). Луговое | [13 empty] | TRUE | TRUE | TRUE | TRUE | 93 | СЭС | ПС 35/10кВ Переступлино (нов). Луговое
98 | 94 | ВЭС | ПС 35/10кВ Петрово |  |  |  | 0.505 | 0.005 | 0.5 | 0.005 | 0.5 | 0.36585 | 0.22585 | 0.14 | 0.33585 | 0.03 | TRUE | TRUE | TRUE | TRUE | 94 | ВЭС | ПС 35/10кВ Петрово |  |  |  | 0.505 | 0.005 | 0.5 | 0.005 | 0.5 | 0.36585 | 0.22585 | 0.14 | 0.33585 | 0.03
99 | 95 | СЭС | ПС 35/10кВ Петровская | [8 empty] | 0.01 | 0.01 | 0 | 0.01 | 0 | TRUE | TRUE | TRUE | TRUE | 95 | СЭС | ПС 35/10кВ Петровская | [8 empty] | 0.01 | 0.01 | 0 | 0.01 | 0
100 | 96 | ВЭС | ПС 35/10кВ Покровское |  |  |  | 0.04025 | 0.04025 | 0 | 0.04025 | 0 | 0.0711 | 0.0711 | 0 | 0.0711 | 0 | TRUE | TRUE | TRUE | TRUE | 96 | ВЭС | ПС 35/10кВ Покровское |  |  |  | 0.04025 | 0.04025 | 0 | 0.04025 | 0 | 0.0711 | 0.0711 | 0 | 0.0711 | 0
101 | 97 | ВЭС | ПС 35/10кВ Прилепы | [8 empty] | 0.0202 | 0.0202 | 0 | 0.0202 | 0 | TRUE | TRUE | TRUE | TRUE | 97 | ВЭС | ПС 35/10кВ Прилепы | [8 empty] | 0.0202 | 0.0202 | 0 | 0.0202 | 0
102 | 98 | ЮЭС | ПС 35/10кВ Р. Буды 35/10 | [8 empty] | 0.0866 | 0.0866 | 0 | 0.0866 | 0 | TRUE | TRUE | TRUE | TRUE | 98 | ЮЭС | ПС 35/10кВ Р. Буды 35/10 | [8 empty] | 0.0866 | 0.0866 | 0 | 0.0866 | 0
103 | 99 | СЭС | ПС 35/10кВ Реут |  |  |  | 0.013 | 0.013 | 0 | 0.013 | 0 | 0.0172 | 0.0172 | 0 | 0.0172 | 0 | TRUE | TRUE | TRUE | TRUE | 99 | СЭС | ПС 35/10кВ Реут |  |  |  | 0.013 | 0.013 | 0 | 0.013 | 0 | 0.0172 | 0.0172 | 0 | 0.0172 | 0
104 | 100 | ВЭС | ПС 35/10кВ Ровенка | [8 empty] | 0.044 | 0.044 | 0 | 0.044 | 0 | TRUE | TRUE | TRUE | TRUE | 100 | ВЭС | ПС 35/10кВ Ровенка | [8 empty] | 0.044 | 0.044 | 0 | 0.044 | 0
105 | 101 | СЭС | ПС 35/10кВ Родина (СЭС) | [8 empty] | 0.055 | 0.055 | 0 | 0.055 | 0 | TRUE | TRUE | TRUE | TRUE | 101 | СЭС | ПС 35/10кВ Родина (СЭС) | [8 empty] | 0.055 | 0.055 | 0 | 0.055 | 0
106 | 102 | ВЭС | ПС 35/10кВ Родина (ВЭС) | [5 empty] | 0 |  | 0 | 0.396 | 0.155 | 0.241 | 0.155 | 0.241 | TRUE | TRUE | TRUE | TRUE | 102 | ВЭС | ПС 35/10кВ Родина (ВЭС) | [5 empty] | 0 |  | 0 | 0.396 | 0.155 | 0.241 | 0.155 | 0.241
107 | 103 | ЮЭС | ПС 35/10кВ Рубанщина |  |  |  | 0.0145 | 0.0145 | 0 | 0.0145 | 0 | 0.059 | 0.059 | 0 | 0.059 | 0 | TRUE | TRUE | TRUE | TRUE | 103 | ЮЭС | ПС 35/10кВ Рубанщина |  |  |  | 0.0145 | 0.0145 | 0 | 0.0145 | 0 | 0.059 | 0.059 | 0 | 0.059 | 0
108 | 104 | ВЭС | ПС 35/10кВ Русаново | [8 empty] | 0.0241 | 0.0241 | 0 | 0.0241 | 0 | TRUE | TRUE | TRUE | TRUE | 104 | ВЭС | ПС 35/10кВ Русаново | [8 empty] | 0.0241 | 0.0241 | 0 | 0.0241 | 0
109 | 105 | СЭС | ПС 35/10кВ Рышково |  |  |  | 0.015 | 0.015 | 0 | 0.015 | 0 | 0.2856 | 0.2856 | 0 | 0.2856 | 0 | TRUE | TRUE | TRUE | TRUE | 105 | СЭС | ПС 35/10кВ Рышково |  |  |  | 0.015 | 0.015 | 0 | 0.015 | 0 | 0.2856 | 0.2856 | 0 | 0.2856 | 0
110 | 106 | ЗЭС | ПС 35/10кВ Рязаново | [8 empty] | 0.0433 | 0.0433 | 0 | 0.0433 | 0 | TRUE | TRUE | TRUE | TRUE | 106 | ЗЭС | ПС 35/10кВ Рязаново | [8 empty] | 0.0433 | 0.0433 | 0 | 0.0433 | 0
111 | 107 | ЮЭС | ПС 35/10кВ Сазановка | [8 empty] | 0.0416 | 0.0416 | 0 | 0.0416 | 0 | TRUE | TRUE | TRUE | TRUE | 107 | ЮЭС | ПС 35/10кВ Сазановка | [8 empty] | 0.0416 | 0.0416 | 0 | 0.0416 | 0
112 | 108 | ЦЭС | ПС 35/10кВ Сергиевка |  |  |  | 0.013 | 0.013 | 0 | 0.013 | 0 | 0.1066 | 0.1066 | 0 | 0.1066 | 0 | TRUE | TRUE | TRUE | TRUE | 108 | ЦЭС | ПС 35/10кВ Сергиевка |  |  |  | 0.013 | 0.013 | 0 | 0.013 | 0 | 0.1066 | 0.1066 | 0 | 0.1066 | 0
113 | 109 | ВЭС | ПС 35/10кВ Соколье | [8 empty] | 0.042 | 0.042 | 0 | 0.042 | 0 | TRUE | TRUE | TRUE | TRUE | 109 | ВЭС | ПС 35/10кВ Соколье | [8 empty] | 0.042 | 0.042 | 0 | 0.042 | 0
114 | 110 | ЮЭС | ПС 35/10кВ Солнцево. | [8 empty] | 0.18611 | 0.12011 | 0.066 | 0.18611 | 0 | TRUE | TRUE | TRUE | TRUE | 110 | ЮЭС | ПС 35/10кВ Солнцево. | [8 empty] | 0.18611 | 0.12011 | 0.066 | 0.18611 | 0
115 | 110 | ЮЭС | ПС 35/10кВ Солнцево. Солнцево |  |  |  | 0.035 | 0.015 | 0.02 | 0.035 | 0 | 0.115 | 0.115 | 0 | 0.115 | 0 | TRUE | TRUE | TRUE | TRUE | 110 | ЮЭС | ПС 35/10кВ Солнцево. Солнцево |  |  |  | 0.035 | 0.015 | 0.02 | 0.035 | 0 | 0.115 | 0.115 | 0 | 0.115 | 0
116 | 111 | ЦЭС | ПС 35/10кВ Спасское |  |  |  | 0.008 | 0.008 | 0 | 0.008 | 0 | 0.0875 | 0.04 | 0.0475 | 0.0875 | 0 | TRUE | TRUE | TRUE | TRUE | 111 | ЦЭС | ПС 35/10кВ Спасское |  |  |  | 0.008 | 0.008 | 0 | 0.008 | 0 | 0.0875 | 0.04 | 0.0475 | 0.0875 | 0
117 | 112 | ЮЭС | ПС 35/10кВ Ср. Ольшанка |  |  |  | 0.4 | 0 | 0.4 | 0 | 0.4 | 0.9242 | 0.0172 | 0.907 | 0.7242 | 0.2 | TRUE | TRUE | TRUE | TRUE | 112 | ЮЭС | ПС 35/10кВ Ср. Ольшанка |  |  |  | 0.4 | 0 | 0.4 | 0 | 0.4 | 0.9242 | 0.0172 | 0.907 | 0.7242 | 0.2
118 | 113 | ЦЭС | ПС 35/10кВ Стрелецкая |  |  |  | 0.0535 | 0.0535 | 0 | 0.0535 | 0 | 0.5471 | 0.3291 | 0.218 | 0.3471 | 0.2 | TRUE | TRUE | TRUE | TRUE | 113 | ЦЭС | ПС 35/10кВ Стрелецкая |  |  |  | 0.0535 | 0.0535 | 0 | 0.0535 | 0 | 0.5471 | 0.3291 | 0.218 | 0.3471 | 0.2
119 | 114 | ЮЭС | ПС 35/10кВ Субботино | [8 empty] | 0.009 | 0.009 | 0 | 0.009 | 0 | TRUE | TRUE | TRUE | TRUE | 114 | ЮЭС | ПС 35/10кВ Субботино | [8 empty] | 0.009 | 0.009 | 0 | 0.009 | 0
120 | 115 | ЗЭС | ПС 35/10кВ Сухая |  |  |  | 0.015 | 0.015 | 0 | 0.015 | 0 | 0.1162 | 0.1162 | 0 | 0.1162 | 0 | TRUE | TRUE | TRUE | TRUE | 115 | ЗЭС | ПС 35/10кВ Сухая |  |  |  | 0.015 | 0.015 | 0 | 0.015 | 0 | 0.1162 | 0.1162 | 0 | 0.1162 | 0
121 | 116 | ЗЭС | ПС 35/10кВ Тельмана | [8 empty] | 0.0221 | 0.0221 | 0 | 0.0221 | 0 | TRUE | TRUE | TRUE | TRUE | 116 | ЗЭС | ПС 35/10кВ Тельмана | [8 empty] | 0.0221 | 0.0221 | 0 | 0.0221 | 0
122 | 117 | ВЭС | ПС 35/10кВ Н.Теребуж | [8 empty] | 0.0231 | 0.0231 | 0 | 0.0231 | 0 | TRUE | TRUE | TRUE | TRUE | 117 | ВЭС | ПС 35/10кВ Н.Теребуж | [8 empty] | 0.0231 | 0.0231 | 0 | 0.0231 | 0
123 | 118 | СЭС | ПС 35/10кВ Фатеевка | [8 empty] | 0.006 | 0.006 | 0 | 0.006 | 0 | TRUE | TRUE | TRUE | TRUE | 118 | СЭС | ПС 35/10кВ Фатеевка | [8 empty] | 0.006 | 0.006 | 0 | 0.006 | 0
124 | 119 | ЦЭС | ПС 35/10кВ Чапаевская | [8 empty] | 0.02 | 0.02 | 0 | 0.02 | 0 | TRUE | TRUE | TRUE | TRUE | 119 | ЦЭС | ПС 35/10кВ Чапаевская | [8 empty] | 0.02 | 0.02 | 0 | 0.02 | 0
125 | 120 | СЭС | ПС 35/10кВ Чемерки | [8 empty] | 0.035 | 0.035 | 0 | 0.035 | 0 | TRUE | TRUE | TRUE | TRUE | 120 | СЭС | ПС 35/10кВ Чемерки | [8 empty] | 0.035 | 0.035 | 0 | 0.035 | 0
126 | 121 | ВЭС | ПС 35/10кВ Чижовка. | [8 empty] | 0.06 | 0.06 | 0 | 0.06 | 0 | TRUE | TRUE | TRUE | TRUE | 121 | ВЭС | ПС 35/10кВ Чижовка. | [8 empty] | 0.06 | 0.06 | 0 | 0.06 | 0
127 | 121 | ВЭС | ПС 35/10кВ Чижовка. Новый путь | [13 empty] | TRUE | TRUE | TRUE | TRUE | 121 | ВЭС | ПС 35/10кВ Чижовка. Новый путь
128 | 122 | ВЭС | ПС 35/10кВ Шатиловка | [8 empty] | 0.0541 | 0.0541 | 0 | 0.0541 | 0 | TRUE | TRUE | TRUE | TRUE | 122 | ВЭС | ПС 35/10кВ Шатиловка | [8 empty] | 0.0541 | 0.0541 | 0 | 0.0541 | 0
129 | 123 | ЗЭС | ПС 35/10кВ Шептуховка | [8 empty] | 0.0883 | 0.0883 | 0 | 0.0883 | 0 | TRUE | TRUE | TRUE | TRUE | 123 | ЗЭС | ПС 35/10кВ Шептуховка | [8 empty] | 0.0883 | 0.0883 | 0 | 0.0883 | 0
130 | 124 | СЭС | ПС 35/10кВ Шуклино | [13 empty] | TRUE | TRUE | TRUE | TRUE | 124 | СЭС | ПС 35/10кВ Шуклино
131 | 125 | ЗЭС | ПС 35/10кВ Яньково | [5 empty] | 0 |  | 0 | 0.0661 | 0.0311 | 0.035 | 0.0661 | 0 | TRUE | TRUE | TRUE | TRUE | 125 | ЗЭС | ПС 35/10кВ Яньково | [5 empty] | 0 |  | 0 | 0.0661 | 0.0311 | 0.035 | 0.0661 | 0
132 | 126 | ВЭС | ПС 35/10кВ Ясенки |  |  |  | 0.0393 | 0.0393 | 0 | 0.0393 | 0 | 0.0796 | 0.038 | 0.0416 | 0.0796 | 0 | TRUE | TRUE | TRUE | TRUE | 126 | ВЭС | ПС 35/10кВ Ясенки |  |  |  | 0.0393 | 0.0393 | 0 | 0.0393 | 0 | 0.0796 | 0.038 | 0.0416 | 0.0796 | 0
133 | 127 | ЦЭС | ПС 110/6кВ Аккумуляторная | [8 empty] | 2.645 | 0.045 | 2.6 | 0.145 | 2.5 | TRUE | TRUE | TRUE | TRUE | 127 | ЦЭС | ПС 110/6кВ Аккумуляторная | [8 empty] | 2.645 | 0.045 | 2.6 | 0.145 | 2.5
134 | 128 | ЗЭС | ПС 110/35/10кВ Авторемзавод |  |  |  | 0.62 | 0.02 | 0.6 | 0.02 | 0.6 | 0.2902 | 0.1152 | 0.175 | 0.2902 | 0 | TRUE | TRUE | TRUE | TRUE | 128 | ЗЭС | ПС 110/35/10кВ Авторемзавод |  |  |  | 0.62 | 0.02 | 0.6 | 0.02 | 0.6 | 0.2902 | 0.1152 | 0.175 | 0.2902 | 0
135 | 129 | ЗЭС | ПС 110/35/10кВ Атомград |  |  |  | 0.113 | 0.113 | 0 | 0.113 | 0 | 1.428 | 1.176 | 0.252 | 1.428 | 0 | TRUE | TRUE | TRUE | TRUE | 129 | ЗЭС | ПС 110/35/10кВ Атомград |  |  |  | 0.113 | 0.113 | 0 | 0.113 | 0 | 1.428 | 1.176 | 0.252 | 1.428 | 0
136 | 130 | СЭС | ПС 110/10кВ Б.Жирово | [8 empty] | 0.1576 | 0.1576 | 0 | 0.1576 | 0 | TRUE | TRUE | TRUE | TRUE | 130 | СЭС | ПС 110/10кВ Б.Жирово | [8 empty] | 0.1576 | 0.1576 | 0 | 0.1576 | 0
137 | 130 | ЦЭС | ПС 110/10кВ Б.Жирово |  |  |  | 0.107 | 0.026 | 0.081 | 0.107 | 0 | 0.176 | 0.16 | 0.016 | 0.176 | 0 | TRUE | TRUE | TRUE | TRUE | 130 | ЦЭС | ПС 110/10кВ Б.Жирово |  |  |  | 0.107 | 0.026 | 0.081 | 0.107 | 0 | 0.176 | 0.16 | 0.016 | 0.176 | 0
138 | 131 | ВЭС | ПС 110/35/10кВ Басово |  |  |  | 0.0145 | 0.0145 | 0 | 0.0145 | 0 | 0.2246 | 0.2096 | 0.015 | 0.2246 | 0 | TRUE | TRUE | TRUE | TRUE | 131 | ВЭС | ПС 110/35/10кВ Басово |  |  |  | 0.0145 | 0.0145 | 0 | 0.0145 | 0 | 0.2246 | 0.2096 | 0.015 | 0.2246 | 0
139 | 132 | ВЭС | ПС 110/10кВ Бекетово | [8 empty] | 2.4961 | 0.0161 | 2.48 | 0.0961 | 2.4 | TRUE | TRUE | TRUE | TRUE | 132 | ВЭС | ПС 110/10кВ Бекетово | [8 empty] | 2.4961 | 0.0161 | 2.48 | 0.0961 | 2.4
140 | 133 | ЮЭС | ПС 110/35/10кВ Белая. |  |  |  | 0.46632 | 0.10302 | 0.3633 | 0.10302 | 0.3633 | 2.0207 | 1.4915 | 0.5292 | 1.8305 | 0.1902 | TRUE | TRUE | TRUE | TRUE | 133 | ЮЭС | ПС 110/35/10кВ Белая. |  |  |  | 0.46632 | 0.10302 | 0.3633 | 0.10302 | 0.3633 | 2.0207 | 1.4915 | 0.5292 | 1.8305 | 0.1902
141 | 133 | ЮЭС | ПС 110/35/10кв Белая. Бобрава | [8 empty] | 0.015 | 0.015 | 0 | 0.015 | 0 | TRUE | TRUE | TRUE | TRUE | 133 | ЮЭС | ПС 110/35/10кв Белая. Бобрава | [8 empty] | 0.015 | 0.015 | 0 | 0.015 | 0
142 | 134 | ЮЭС | ПС 110/35/10кВ Бобрышово |  |  |  | 0.765 | 0.015 | 0.75 | 0.015 | 0.75 | 0.1985 | 0.0985 | 0.1 | 0.1985 | 0 | TRUE | TRUE | TRUE | TRUE | 134 | ЮЭС | ПС 110/35/10кВ Бобрышово |  |  |  | 0.765 | 0.015 | 0.75 | 0.015 | 0.75 | 0.1985 | 0.0985 | 0.1 | 0.1985 | 0
143 | 135 | ВЭС | ПС 35/10кВ Быково |  |  |  | 0.0139 | 0.0139 | 0 | 0.0139 | 0 | 3.6343 | 0.0343 | 3.6 | 0.0343 | 3.6 | TRUE | TRUE | TRUE | TRUE | 135 | ВЭС | ПС 35/10кВ Быково |  |  |  | 0.0139 | 0.0139 | 0 | 0.0139 | 0 | 3.6343 | 0.0343 | 3.6 | 0.0343 | 3.6
144 | 136 | ЮЭС | ПС 110/10кВ Возрождение |  |  |  | 0 | 0 | 0 | 0 | 0 | 7.568 | 0 | 7.568 | 0 | 7.568 | TRUE | TRUE | TRUE | TRUE | 136 | ЮЭС | ПС 110/10кВ Возрождение |  |  |  | 0 | 0 | 0 | 0 | 0 | 7.568 | 0 | 7.568 | 0 | 7.568
145 | 137 | ЦЭС | ПС 110/10кВ Винниково |  |  |  | 0.182 | 0.182 | 0 | 0.182 | 0 | 0.7427 | 0.5727 | 0.17 | 0.7427 | 0 | TRUE | TRUE | TRUE | TRUE | 137 | ЦЭС | ПС 110/10кВ Винниково |  |  |  | 0.182 | 0.182 | 0 | 0.182 | 0 | 0.7427 | 0.5727 | 0.17 | 0.7427 | 0
146 | 138 | ЦЭС | ПС 110/35/6кВ Волокно. |  |  |  | 0.068 | 0.068 | 0 | 0.068 | 0 | 2.867 | 0.30305 | 2.564 | 0.78705 | 2.08 | TRUE | TRUE | TRUE | TRUE | 138 | ЦЭС | ПС 110/35/6кВ Волокно. |  |  |  | 0.068 | 0.068 | 0 | 0.068 | 0 | 2.867 | 0.30305 | 2.564 | 0.78705 | 2.08 | 0.30305 | 2.564
147 | 138 | ЦЭС | ПС 110/35/6кВ Волокно. Гуторово (Ворошнево) | [13 empty] | TRUE | TRUE | TRUE | TRUE | 138 | ЦЭС | ПС 110/35/6кВ Волокно. Гуторово (Ворошнево)
148 | 139 | ЦЭС | ПС 110/10кВ Высокая | [13 empty] | TRUE | TRUE | TRUE | TRUE | 139 | ЦЭС | ПС 110/10кВ Высокая
149 | 140 | ЗЭС | ПС 110/35/10 Глушково. Сухиновка | [13 empty] | TRUE | TRUE | TRUE | TRUE | 140 | ЗЭС | ПС 110/35/10 Глушково. Сухиновка
150 | 140 | ЗЭС | ПС 110/35/10кВ Глушково. |  |  |  | 0.3683 | 0.005 | 0.3633 | 0.005 | 0.3633 | 0.28614 | 0.26614 | 0.02 | 0.28614 | 0 | TRUE | TRUE | TRUE | TRUE | 140 | ЗЭС | ПС 110/35/10кВ Глушково. |  |  |  | 0.3683 | 0.005 | 0.3633 | 0.005 | 0.3633 | 0.28614 | 0.26614 | 0.02 | 0.28614 | 0
151 | 141 | ЦЭС | ПС 110/10кВ Городская | [8 empty] | 0.02238 | 0.02238 | 0 | 0.02238 | 0 | TRUE | TRUE | TRUE | TRUE | 141 | ЦЭС | ПС 110/10кВ Городская | [8 empty] | 0.02238 | 0.02238 | 0 | 0.02238 | 0
152 | 142 | ВЭС | ПС 110/35/10кВ Горшечное |  |  |  | 5.9797 | 0.10668 | 5.873 | 0.17268 | 5.807 | 4.9902 | 1.2328 | 3.7574 | 1.6992 | 3.291 | TRUE | TRUE | TRUE | TRUE | 142 | ВЭС | ПС 110/35/10кВ Горшечное |  |  |  | 5.9797 | 0.10668 | 5.873 | 0.17268 | 5.807 | 4.9902 | 1.2328 | 3.7574 | 1.6992 | 3.291 | 1.2328 | 3.7574
153 | 143 | СЭС | ПС 110/35/10кВ Дмитриев. Снижа | [8 empty] | 0.041 | 0.041 | 0 | 0.041 | 0 | TRUE | TRUE | TRUE | TRUE | 143 | СЭС | ПС 110/35/10кВ Дмитриев. Снижа | [8 empty] | 0.041 | 0.041 | 0 | 0.041 | 0
154 | 143 | СЭС | ПС 110/35/10кВ Дмитриев. |  |  |  | 0.133 | 0.018 | 0.115 | 0.133 | 0 | 1.0621 | 0.69806 | 0.364 | 1.0621 | 0 | TRUE | TRUE | TRUE | TRUE | 143 | СЭС | ПС 110/35/10кВ Дмитриев. |  |  |  | 0.133 | 0.018 | 0.115 | 0.133 | 0 | 1.0621 | 0.69806 | 0.364 | 1.0621 | 0
155 | 143 | СЭС | ПС 110/35/10кВ Дмитриев. Моршнево | [8 empty] | 0.0711 | 0.0711 | 0 | 0.0711 | 0 | TRUE | TRUE | TRUE | TRUE | 143 | СЭС | ПС 110/35/10кВ Дмитриев. Моршнево | [8 empty] | 0.0711 | 0.0711 | 0 | 0.0711 | 0
156 | 144 | ЮЭС | ПС 110/6кВ Долгие Буды | [8 empty] | 0.6873 | 0.1273 | 0.56 | 0.1273 | 0.56 | TRUE | TRUE | TRUE | TRUE | 144 | ЮЭС | ПС 110/6кВ Долгие Буды | [8 empty] | 0.6873 | 0.1273 | 0.56 | 0.1273 | 0.56
157 | 145 | ЦЭС | ПС 110/35/10кВ Золотухино | [5 empty] | 0 |  | 0 | 2.5814 | 1.2274 | 1.354 | 1.4215 | 1.16 | TRUE | FALSE | TRUE | FALSE | 145 | ЦЭС | ПС 110/35/10кВ Золотухино |  |  |  |  | 0 | 0 |  | 0 | 2.6877 | 1.2274 | 1.4603 | 1.5277 | 1.16 | 1.2274 | 1.4603
158 | 146 | ЦЭС | ПС 110/35/10кВ Камыши |  |  |  | 0.136 | 0.136 | 0 | 0.136 | 0 | 1.7676 | 1.6476 | 0.12 | 1.7676 | 0 | TRUE | TRUE | TRUE | TRUE | 146 | ЦЭС | ПС 110/35/10кВ Камыши |  |  |  | 0.136 | 0.136 | 0 | 0.136 | 0 | 1.7676 | 1.6476 | 0.12 | 1.7676 | 0
159 | 147 | ВЭС | ПС 110/35/10кВ Касторное |  |  |  | 0.01395 | 0.01395 | 0 | 0.01395 | 0 | 0.0772 | 0.0592 | 0.018 | 0.0772 | 0 | TRUE | TRUE | TRUE | TRUE | 147 | ВЭС | ПС 110/35/10кВ Касторное |  |  |  | 0.01395 | 0.01395 | 0 | 0.01395 | 0 | 0.0772 | 0.0592 | 0.018 | 0.0772 | 0
160 | 148 | СЭС | ПС 110/35/10кВ Киликино | [8 empty] | 0.043 | 0.043 | 0 | 0.043 | 0 | TRUE | TRUE | TRUE | TRUE | 148 | СЭС | ПС 110/35/10кВ Киликино | [8 empty] | 0.043 | 0.043 | 0 | 0.043 | 0
161 | 149 | ЦЭС | ПС 110/35/6кВ Кировская | [8 empty] | 1.38 | 0 | 1.38 | 0.05 | 1.33 | TRUE | TRUE | TRUE | TRUE | 149 | ЦЭС | ПС 110/35/6кВ Кировская | [8 empty] | 1.38 | 0 | 1.38 | 0.05 | 1.33
162 | 150 | ЦЭС | ПС 110/35/10кВ Клюква |  |  |  | 3.1748 | 0.2155 | 2.9593 | 0.2155 | 2.9593 | 3.203 | 2.785 | 0.418 | 2.903 | 0.3 | TRUE | TRUE | TRUE | TRUE | 150 | ЦЭС | ПС 110/35/10кВ Клюква |  |  |  | 3.1748 | 0.2155 | 2.9593 | 0.2155 | 2.9593 | 3.203 | 2.785 | 0.418 | 2.903 | 0.3
163 | 151 | ЦЭС | ПС 110/10кВ Компрессорная | [8 empty] | 0.018 | 0.018 | 0 | 0.018 | 0 | TRUE | TRUE | TRUE | TRUE | 151 | ЦЭС | ПС 110/10кВ Компрессорная | [8 empty] | 0.018 | 0.018 | 0 | 0.018 | 0
164 | 152 | ЗЭС | ПС 110/35/10кВ Конышевка |  |  |  | 0.3 | 0 | 0.3 | 0 | 0.3 | 0.452 | 0.052 | 0.4 | 0.052 | 0.4 | TRUE | TRUE | TRUE | TRUE | 152 | ЗЭС | ПС 110/35/10кВ Конышевка |  |  |  | 0.3 | 0 | 0.3 | 0 | 0.3 | 0.452 | 0.052 | 0.4 | 0.052 | 0.4
165 | 153 | ЦЭС | ПС 110/10кВ Котельная |  |  |  | 0.072 | 0.007 | 0.065 | 0.072 | 0 | 10.8114 | 0.28464 | 10.5268 | 0.53114 | 10.2803 | TRUE | TRUE | TRUE | TRUE | 153 | ЦЭС | ПС 110/10кВ Котельная |  |  |  | 0.072 | 0.007 | 0.065 | 0.072 | 0 | 10.8114 | 0.28464 | 10.5268 | 0.53114 | 10.2803
166 | 154 | ВЭС | ПС 110/35/10кВ Кшень. |  |  |  | 0.1714 | 0.0534 | 0.118 | 0.1714 | 0 | 3.24 | 0.92304 | 2.317 | 1.48 | 1.76 | TRUE | TRUE | TRUE | TRUE | 154 | ВЭС | ПС 110/35/10кВ Кшень. |  |  |  | 0.1714 | 0.0534 | 0.118 | 0.1714 | 0 | 3.24 | 0.92304 | 2.317 | 1.48 | 1.76
167 | 154 | ВЭС | ПС 110/35/10кВ Кшень. Пушкино | [8 empty] | 0.049 | 0.049 | 0 | 0.049 | 0 | TRUE | TRUE | TRUE | TRUE | 154 | ВЭС | ПС 110/35/10кВ Кшень. Пушкино | [8 empty] | 0.049 | 0.049 | 0 | 0.049 | 0
168 | 155 | ЦЭС | ПС 110/6кВ Лесная |  |  |  |  | 0 |  | 0 |  | 0.49527 | 0.00027 | 0.495 | 0.09527 | 0.4 | TRUE | TRUE | TRUE | TRUE | 155 | ЦЭС | ПС 110/6кВ Лесная |  |  |  |  | 0 |  | 0 |  | 0.49527 | 0.00027 | 0.495 | 0.09527 | 0.4
169 | 156 | ЗЭС | ПС 110/35/10кВ Льгов |  |  |  | 0.9272 | 0.0815 | 0.8457 | 0.2265 | 0.7007 | 2.2437 | 1.6238 | 0.61991 | 2.2252 | 0.0185 | TRUE | TRUE | TRUE | TRUE | 156 | ЗЭС | ПС 110/35/10кВ Льгов |  |  |  | 0.9272 | 0.0815 | 0.8457 | 0.2265 | 0.7007 | 2.2437 | 1.6238 | 0.61991 | 2.2252 | 0.0185
170 | 157 | ЗЭС | ПС 110/35/10кВ Лукашевка |  |  |  | 0.07 | 0.045 | 0.025 | 0.07 | 0 | 4.98 | 0.03 | 4.95 | 0.03 | 4.95 | TRUE | TRUE | TRUE | TRUE | 157 | ЗЭС | ПС 110/35/10кВ Лукашевка |  |  |  | 0.07 | 0.045 | 0.025 | 0.07 | 0 | 4.98 | 0.03 | 4.95 | 0.03 | 4.95
171 | 158 | ЮЭС | ПС 110/35/10кВ Любостань. | [8 empty] | 0.1732 | 0.1432 | 0.03 | 0.1432 | 0.03 | TRUE | TRUE | TRUE | TRUE | 158 | ЮЭС | ПС 110/35/10кВ Любостань. | [8 empty] | 0.1732 | 0.1432 | 0.03 | 0.1432 | 0.03
172 | 158 | ЮЭС | ПС 110/35/10кВ Любостань. Любостань | [8 empty] | 0.023 | 0.023 | 0 | 0.023 | 0 | TRUE | TRUE | TRUE | TRUE | 158 | ЮЭС | ПС 110/35/10кВ Любостань. Любостань | [8 empty] | 0.023 | 0.023 | 0 | 0.023 | 0
173 | 159 | ВЭС | ПС 110/35/6кВ Мантурово | [8 empty] | 0.0415 | 0.0415 | 0 | 0.0415 | 0 | TRUE | TRUE | TRUE | TRUE | 159 | ВЭС | ПС 110/35/6кВ Мантурово | [8 empty] | 0.0415 | 0.0415 | 0 | 0.0415 | 0
174 | 160 | ЗЭС | ПС 110/35/10кВ 8-е Марта | [8 empty] | 0.0372 | 0.0372 | 0 | 0.0372 | 0 | TRUE | TRUE | TRUE | TRUE | 160 | ЗЭС | ПС 110/35/10кВ 8-е Марта | [8 empty] | 0.0372 | 0.0372 | 0 | 0.0372 | 0
175 | 161 | СЭС | ПС 110/10кВ Мартовская |  |  |  | 0.06 | 0.06 | 0 | 0.06 | 0 | 0.9225 | 0.282 | 0.6405 | 0.4225 | 0.5 | TRUE | TRUE | TRUE | TRUE | 161 | СЭС | ПС 110/10кВ Мартовская |  |  |  | 0.06 | 0.06 | 0 | 0.06 | 0 | 0.9225 | 0.282 | 0.6405 | 0.4225 | 0.5
176 | 162 | ЗЭС | ПС 110/35/10кВ Марьино |  |  |  | 0.205 | 0.06 | 0.145 | 0.205 | 0 | 0.148 | 0.148 | 0 | 0.148 | 0 | TRUE | TRUE | TRUE | TRUE | 162 | ЗЭС | ПС 110/35/10кВ Марьино |  |  |  | 0.205 | 0.06 | 0.145 | 0.205 | 0 | 0.148 | 0.148 | 0 | 0.148 | 0
177 | 163 | ЦЭС | ПС 110/35/10кВ Медвенка |  |  |  | 0.6225 | 0.1025 | 0.52 | 0.3225 | 0.3 | 2.0568 | 1.0823 | 0.9745 | 1.1718 | 0.885 | TRUE | TRUE | TRUE | TRUE | 163 | ЦЭС | ПС 110/35/10кВ Медвенка |  |  |  | 0.6225 | 0.1025 | 0.52 | 0.3225 | 0.3 | 2.0568 | 1.0823 | 0.9745 | 1.1718 | 0.885
178 | 164 | ВЭС | ПС 110/6кВ Нефтяная | [8 empty] | 0.0003 | 0.0003 | 0 | 0.0003 | 0 | TRUE | TRUE | TRUE | TRUE | 164 | ВЭС | ПС 110/6кВ Нефтяная | [8 empty] | 0.0003 | 0.0003 | 0 | 0.0003 | 0
179 | 165 | ЮЭС | ПС 110/35/10кВ Обоянь |  |  |  | 0.232 | 0.132 | 0.1 | 0.232 | 0 | 3.4523 | 2.442 | 1.0103 | 3.4053 | 0.047 | TRUE | TRUE | TRUE | TRUE | 165 | ЮЭС | ПС 110/35/10кВ Обоянь |  |  |  | 0.232 | 0.132 | 0.1 | 0.232 | 0 | 3.4523 | 2.442 | 1.0103 | 3.4053 | 0.047
180 | 166 | ЦЭС | ПС 110/35/10кВ Октябрьская |  |  |  | 0.464 | 0.219 | 0.245 | 0.464 | 0 | 2.5153 | 1.8353 | 0.68 | 2.1153 | 0.4 | TRUE | TRUE | TRUE | TRUE | 166 | ЦЭС | ПС 110/35/10кВ Октябрьская |  |  |  | 0.464 | 0.219 | 0.245 | 0.464 | 0 | 2.5153 | 1.8353 | 0.68 | 2.1153 | 0.4 | 1.8353 | 0.68
181 | 167 | СЭС | ПС 110/35/10кВ Ольховка |  |  |  | 0.03 | 0.03 | 0 | 0.03 | 0 | 0.0275 | 0.0275 | 0 | 0.0275 | 0 | TRUE | TRUE | TRUE | TRUE | 167 | СЭС | ПС 110/35/10кВ Ольховка |  |  |  | 0.03 | 0.03 | 0 | 0.03 | 0 | 0.0275 | 0.0275 | 0 | 0.0275 | 0
182 | 168 | ЦЭС | ПС 110/10кВ Паники |  |  |  | 0.005 | 0.005 | 0 | 0.005 | 0 | 2.0612 | 0.06121 | 2 | 0.06121 | 2 | TRUE | TRUE | TRUE | TRUE | 168 | ЦЭС | ПС 110/10кВ Паники |  |  |  | 0.005 | 0.005 | 0 | 0.005 | 0 | 2.0612 | 0.06121 | 2 | 0.06121 | 2
183 | 169 | ЗЭС | ПС 110/35/10кВ Пены |  |  |  | 0.013 | 0.013 | 0 | 0.013 | 0 | 0.2038 | 0.2038 | 0 | 0.2038 | 0 | TRUE | TRUE | TRUE | TRUE | 169 | ЗЭС | ПС 110/35/10кВ Пены |  |  |  | 0.013 | 0.013 | 0 | 0.013 | 0 | 0.2038 | 0.2038 | 0 | 0.2038 | 0
184 | 170 | ЦЭС | ПС 110/10кВ Прибор | [8 empty] | 1.2 | 0 | 1.2 | 0 | 1.2 | TRUE | TRUE | TRUE | TRUE | 170 | ЦЭС | ПС 110/10кВ Прибор | [8 empty] | 1.2 | 0 | 1.2 | 0 | 1.2
185 | 171 | ЦЭС | ПС 110/10кВ Прогресс | [13 empty] | TRUE | TRUE | TRUE | TRUE | 171 | ЦЭС | ПС 110/10кВ Прогресс
186 | 172 | ЦЭС | ПС 110/10кВ ПТФ |  |  |  | 1.929 | 1.383 | 0.546 | 1.763 | 0.166 | 11.4311 | 10.107 | 1.324 | 10.596 | 0.835 | TRUE | TRUE | TRUE | TRUE | 172 | ЦЭС | ПС 110/10кВ ПТФ |  |  |  | 1.929 | 1.383 | 0.546 | 1.763 | 0.166 | 11.4311 | 10.107 | 1.324 | 10.596 | 0.835
187 | 173 | ЮЭС | ПС 110/35/10кВ Р. Буды |  |  |  |  | 0 |  | 0 |  | 0.275 | 0.025 | 0.25 | 0.025 | 0.25 | TRUE | TRUE | TRUE | TRUE | 173 | ЮЭС | ПС 110/35/10кВ Р. Буды |  |  |  |  | 0 |  | 0 |  | 0.275 | 0.025 | 0.25 | 0.025 | 0.25
188 | 174 | ЦЭС | ПС 110/35/10кВ Разиньково |  |  |  | 0.0885 | 0.0885 | 0 | 0.0885 | 0 | 0.4365 | 0.3265 | 0.11 | 0.4365 | 0 | TRUE | TRUE | TRUE | TRUE | 174 | ЦЭС | ПС 110/35/10кВ Разиньково |  |  |  | 0.0885 | 0.0885 | 0 | 0.0885 | 0 | 0.4365 | 0.3265 | 0.11 | 0.4365 | 0
189 | 175 | ЦЭС | ПС 110/10кВ Родники |  |  |  | 9.1853 | 0.044 | 9.1413 | 0.164 | 9.0213 | 10.4203 | 0.42533 | 9.995 | 1.4527 | 8.9676 | TRUE | TRUE | TRUE | TRUE | 175 | ЦЭС | ПС 110/10кВ Родники |  |  |  | 9.1853 | 0.044 | 9.1413 | 0.164 | 9.0213 | 10.4203 | 0.42533 | 9.995 | 1.4527 | 8.9676
190 | 176 | СЭС | ПС 110/35/6кВ Рудная |  |  |  | 0.011 | 0.011 | 0 | 0.011 | 0 | 1.0004 | 0.9834 | 0.017 | 0.9834 | 0.017 | TRUE | TRUE | TRUE | TRUE | 176 | СЭС | ПС 110/35/6кВ Рудная |  |  |  | 0.011 | 0.011 | 0 | 0.011 | 0 | 1.0004 | 0.9834 | 0.017 | 0.9834 | 0.017
191 | 177 | ЗЭС | ПС 110/35/10кВ Рыльск |  |  |  | 1.0017 | 0.079 | 0.9227 | 0.299 | 0.7027 | 2.8638 | 2.0118 | 0.852 | 2.8638 | 0 | TRUE | TRUE | TRUE | TRUE | 177 | ЗЭС | ПС 110/35/10кВ Рыльск |  |  |  | 1.0017 | 0.079 | 0.9227 | 0.299 | 0.7027 | 2.8638 | 2.0118 | 0.852 | 2.8638 | 0
192 | 178 | ЦЭС | ПС 110/10кВ Соловьиная |  |  |  | 0.448 | 0.2 | 0.248 | 0.2 | 0.248 | 0.4105 | 0.1355 | 0.275 | 0.4105 | 0 | TRUE | TRUE | TRUE | TRUE | 178 | ЦЭС | ПС 110/10кВ Соловьиная |  |  |  | 0.448 | 0.2 | 0.248 | 0.2 | 0.248 | 0.4105 | 0.1355 | 0.275 | 0.4105 | 0
193 | 179 | СЭС | ПС 110/10кВ СТК | [8 empty] | 0.065 | 0.005 | 0.06 | 0.065 | 0 | TRUE | TRUE | TRUE | TRUE | 179 | СЭС | ПС 110/10кВ СТК | [8 empty] | 0.065 | 0.005 | 0.06 | 0.065 | 0
194 | 180 | СЭС | ПС 110/10кВ Студенок |  |  |  | 0.036 | 0.036 | 0 | 0.036 | 0 | 0.92908 | 0.82908 | 0.1 | 0.90408 | 0.025 | TRUE | TRUE | TRUE | TRUE | 180 | СЭС | ПС 110/10кВ Студенок |  |  |  | 0.036 | 0.036 | 0 | 0.036 | 0 | 0.92908 | 0.82908 | 0.1 | 0.90408 | 0.025
195 | 181 | ЮЭС | ПС 110/35/10 Суджа. Заолешенка |  |  |  | 0.01 | 0.01 | 0 | 0.01 | 0 | 0.728 | 0.138 | 0.59 | 0.138 | 0.59 | TRUE | TRUE | TRUE | TRUE | 181 | ЮЭС | ПС 110/35/10 Суджа. Заолешенка |  |  |  | 0.01 | 0.01 | 0 | 0.01 | 0 | 0.728 | 0.138 | 0.59 | 0.138 | 0.59
196 | 181 | ЮЭС | ПС 110/35/10кВ Суджа. |  |  |  | 0.2944 | 0.2094 | 0.085 | 0.2944 | 0 | 2.6818 | 1.5 | 1.1818 | 2.0001 | 0.6817 | TRUE | TRUE | TRUE | TRUE | 181 | ЮЭС | ПС 110/35/10кВ Суджа. |  |  |  | 0.2944 | 0.2094 | 0.085 | 0.2944 | 0 | 2.6818 | 1.5 | 1.1818 | 2.0001 | 0.6817
197 | 182 | ЦЭС | ПС 110/35/10кВ Счетмаш |  |  |  | 3.3427 | 0.0001 | 3.3426 | 0.0001 | 3.3426 | 1.7048 | 0.0024 | 1.7024 | 0.1224 | 1.5824 | TRUE | TRUE | TRUE | TRUE | 182 | ЦЭС | ПС 110/35/10кВ Счетмаш |  |  |  | 3.3427 | 0.0001 | 3.3426 | 0.0001 | 3.3426 | 1.7048 | 0.0024 | 1.7024 | 0.1224 | 1.5824
198 | 183 | ЦЭС | ПС 110/6кВ Тепличная |  |  |  |  | 0 |  | 0 | 0 | 2.6691 | 0.15909 | 2.51 | 0.73908 | 1.93 | TRUE | TRUE | TRUE | TRUE | 183 | ЦЭС | ПС 110/6кВ Тепличная |  |  |  |  | 0 |  | 0 | 0 | 2.6691 | 0.15909 | 2.51 | 0.73908 | 1.93
199 | 183 | ЦЭС | ПС 35/6кВ Кислинская. | [13 empty] | TRUE | TRUE | TRUE | TRUE | 183 | ЦЭС | ПС 35/6кВ Кислинская.
200 | 183 | ЦЭС | ПС 35/6кВ Кислинская. Гормолкомбинат |  |  |  | 0.0145 | 0.0145 | 0 | 0.0145 | 0 | 0.04 | 0.04 | 0 | 0.04 | 0 | TRUE | TRUE | TRUE | TRUE | 183 | ЦЭС | ПС 35/6кВ Кислинская. Гормолкомбинат |  |  |  | 0.0145 | 0.0145 | 0 | 0.0145 | 0 | 0.04 | 0.04 | 0 | 0.04 | 0
201 | 184 | ЗЭС | ПС 110/35/10кВ Теткино | [8 empty] | 0.0751 | 0.0751 | 0 | 0.0751 | 0 | TRUE | TRUE | TRUE | TRUE | 184 | ЗЭС | ПС 110/35/10кВ Теткино | [8 empty] | 0.0751 | 0.0751 | 0 | 0.0751 | 0
202 | 185 | ВЭС | ПС 110/35/10кВ Тим |  |  |  | 0.039 | 0.039 | 0 | 0.039 | 0 | 0.46356 | 0.41446 | 0.0491 | 0.44446 | 0.0191 | TRUE | TRUE | TRUE | TRUE | 185 | ВЭС | ПС 110/35/10кВ Тим |  |  |  | 0.039 | 0.039 | 0 | 0.039 | 0 | 0.46356 | 0.41446 | 0.0491 | 0.44446 | 0.0191
203 | 186 | СЭС | ПС 110/35/10кВ Уютное | [8 empty] | 0.0005 | 0.0005 | 0 | 0.0005 | 0 | TRUE | TRUE | TRUE | TRUE | 186 | СЭС | ПС 110/35/10кВ Уютное | [8 empty] | 0.0005 | 0.0005 | 0 | 0.0005 | 0
204 | 187 | СЭС | ПС 110/35/10кВ Фатеж. |  |  |  | 0.129 | 0.005 | 0.124 | 0.129 | 0 | 5.0328 | 0.8377 | 4.1951 | 1.4602 | 3.5726 | TRUE | TRUE | TRUE | TRUE | 187 | СЭС | ПС 110/35/10кВ Фатеж. |  |  |  | 0.129 | 0.005 | 0.124 | 0.129 | 0 | 5.0328 | 0.8377 | 4.1951 | 1.4602 | 3.5726 | 0.8377 | 4.1951
205 | 187 | СЭС | ПС 110/35/10кВ Фатеж. Миролюбово | [13 empty] | TRUE | TRUE | TRUE | TRUE | 187 | СЭС | ПС 110/35/10кВ Фатеж. Миролюбово
206 | 188 | ВЭС | ПС 110/35/10кВ Фосфоритная |  |  |  | 0.004 | 0.004 | 0 | 0.004 | 0 | 0.133 | 0.133 | 0 | 0.133 | 0 | TRUE | TRUE | TRUE | TRUE | 188 | ВЭС | ПС 110/35/10кВ Фосфоритная |  |  |  | 0.004 | 0.004 | 0 | 0.004 | 0 | 0.133 | 0.133 | 0 | 0.133 | 0
207 | 189 | СЭС | ПС 110/35/10 Хомутовка. Три Тополя |  |  |  | 0.004 | 0.004 | 0 | 0.004 | 0 | 0.04565 | 0.04565 | 0 | 0.04565 | 0 | TRUE | TRUE | TRUE | TRUE | 189 | СЭС | ПС 110/35/10 Хомутовка. Три Тополя |  |  |  | 0.004 | 0.004 | 0 | 0.004 | 0 | 0.04565 | 0.04565 | 0 | 0.04565 | 0
208 | 189 | СЭС | ПС 110/35/10кВ Хомутовка. |  |  |  | 0.002 | 0.002 | 0 | 0.002 | 0 | 0.2215 | 0.2215 | 0 | 0.2215 | 0 | TRUE | TRUE | TRUE | TRUE | 189 | СЭС | ПС 110/35/10кВ Хомутовка. |  |  |  | 0.002 | 0.002 | 0 | 0.002 | 0 | 0.2215 | 0.2215 | 0 | 0.2215 | 0
209 | 190 | ЦЭС | ПС 110/10кВ Центральная | [8 empty] | 6 | 0 | 6 | 0 | 6 | TRUE | TRUE | TRUE | TRUE | 190 | ЦЭС | ПС 110/10кВ Центральная | [8 empty] | 6 | 0 | 6 | 0 | 6
210 | 191 | ВЭС | ПС 110/35/10кВ Черемисиново |  |  |  | 0.058 | 0.058 | 0 | 0.058 | 0 | 1.754 | 0.571 | 1.183 | 0.654 | 1.1 | TRUE | TRUE | TRUE | TRUE | 191 | ВЭС | ПС 110/35/10кВ Черемисиново |  |  |  | 0.058 | 0.058 | 0 | 0.058 | 0 | 1.754 | 0.571 | 1.183 | 0.654 | 1.1
211 | 192 | ЗЭС | ПС 110/35/10кВ Черемошки | [8 empty] | 0.121 | 0.121 | 0 | 0.121 | 0 | TRUE | TRUE | TRUE | TRUE | 192 | ЗЭС | ПС 110/35/10кВ Черемошки | [8 empty] | 0.121 | 0.121 | 0 | 0.121 | 0
212 | 193 | ЮЭС | ПС 110/35/10кВ Шумаково |  |  |  | 0.495 | 0.015 | 0.48 | 0.015 | 0.48 | 0.2133 | 0.1333 | 0.08 | 0.2133 | 0 | TRUE | TRUE | TRUE | TRUE | 193 | ЮЭС | ПС 110/35/10кВ Шумаково |  |  |  | 0.495 | 0.015 | 0.48 | 0.015 | 0.48 | 0.2133 | 0.1333 | 0.08 | 0.2133 | 0
213 | 194 | ВЭС | ПС 110/35/10кВ Щигры |  |  |  | 0.115 | 0.015 | 0.1 | 0.115 | 0 | 0.14111 | 0.14111 | 0 | 0.14111 | 0 | TRUE | TRUE | TRUE | TRUE | 194 | ВЭС | ПС 110/35/10кВ Щигры |  |  |  | 0.115 | 0.015 | 0.1 | 0.115 | 0 | 0.14111 | 0.14111 | 0 | 0.14111 | 0
214 | 195 | ВЭС | ПС 110/35/10кВ Ястребовка |  |  |  | 0.08 | 0 | 0.08 | 0.08 | 0 | 0.4183 | 0.2283 | 0.19 | 0.2283 | 0.19 | TRUE | TRUE | TRUE | TRUE | 195 | ВЭС | ПС 110/35/10кВ Ястребовка |  |  |  | 0.08 | 0 | 0.08 | 0.08 | 0 | 0.4183 | 0.2283 | 0.19 | 0.2283 | 0.19
215 | 196 | ЦЭС | ПС 35/10кВ Амосовка | [8 empty] | 0.0741 | 0.0741 | 0 | 0.0741 | 0 | TRUE | TRUE | TRUE | TRUE | 196 | ЦЭС | ПС 35/10кВ Амосовка | [8 empty] | 0.0741 | 0.0741 | 0 | 0.0741 | 0
216 | 197 | ЮЭС | ПС 35/10кВ Афанасьевка (ЮЭС) |  |  |  | 0.005 | 0.005 | 0 | 0.005 | 0 | 0.0205 | 0.0205 | 0 | 0.0205 | 0 | TRUE | TRUE | TRUE | TRUE | 197 | ЮЭС | ПС 35/10кВ Афанасьевка (ЮЭС) |  |  |  | 0.005 | 0.005 | 0 | 0.005 | 0 | 0.0205 | 0.0205 | 0 | 0.0205 | 0
217 | 198 | ЮЭС | ПС 35/10кВ Б.Солдатское 2 |  |  |  | 0.012 | 0.012 | 0 | 0.012 | 0 | 1.6304 | 0.6954 | 0.935 | 0.7204 | 0.91 | TRUE | TRUE | TRUE | TRUE | 198 | ЮЭС | ПС 35/10кВ Б.Солдатское 2 |  |  |  | 0.012 | 0.012 | 0 | 0.012 | 0 | 1.6304 | 0.6954 | 0.935 | 0.7204 | 0.91
218 | 199 | ВЭС | ПС 35/10кВ Б.Змеинец | [8 empty] | 0.0161 | 0.0161 | 0 | 0.0161 | 0 | TRUE | TRUE | TRUE | TRUE | 199 | ВЭС | ПС 35/10кВ Б.Змеинец | [8 empty] | 0.0161 | 0.0161 | 0 | 0.0161 | 0
219 | 200 | ЦЭС | ПС 35/10кВ Безлесная |  |  |  | 0.97 | 0.83 | 0.14 | 0.97 | 0 | 3.2065 | 3.1465 | 0.06 | 3.1765 | 0.03 | TRUE | TRUE | TRUE | TRUE | 200 | ЦЭС | ПС 35/10кВ Безлесная |  |  |  | 0.97 | 0.83 | 0.14 | 0.97 | 0 | 3.2065 | 3.1465 | 0.06 | 3.1765 | 0.03
220 | 201 | СЭС | ПС 35/10кВ Береза |  |  |  |  | 0 |  |  | 0 | 0.0405 | 0.0405 | 0 | 0.0405 | 0 | TRUE | TRUE | TRUE | TRUE | 201 | СЭС | ПС 35/10кВ Береза |  |  |  |  | 0 |  |  | 0 | 0.0405 | 0.0405 | 0 | 0.0405 | 0
221 | 202 | ВЭС | ПС 35/10кВ Благодать | [8 empty] | 0.056 | 0.056 | 0 | 0.056 | 0 | TRUE | TRUE | TRUE | TRUE | 202 | ВЭС | ПС 35/10кВ Благодать | [8 empty] | 0.056 | 0.056 | 0 | 0.056 | 0
222 | 203 | ЮЭС | ПС 35/10кВ Быканово |  |  |  | 0.018 | 0.018 | 0 | 0.018 | 0 | 0.1192 | 0.0942 | 0.025 | 0.1192 | 0 | TRUE | TRUE | TRUE | TRUE | 203 | ЮЭС | ПС 35/10кВ Быканово |  |  |  | 0.018 | 0.018 | 0 | 0.018 | 0 | 0.1192 | 0.0942 | 0.025 | 0.1192 | 0
223 | 204 | СЭС | ПС 35/10кВ В. Любаж | [8 empty] | 0.2469 | 0.2169 | 0.03 | 0.2169 | 0.03 | TRUE | TRUE | TRUE | TRUE | 204 | СЭС | ПС 35/10кВ В. Любаж | [8 empty] | 0.2469 | 0.2169 | 0.03 | 0.2169 | 0.03
224 | 205 | ЗЭС | ПС 35/10кВ Веселое | [8 empty] | 0.0201 | 0.0201 | 0 | 0.0201 | 0 | TRUE | TRUE | TRUE | TRUE | 205 | ЗЭС | ПС 35/10кВ Веселое | [8 empty] | 0.0201 | 0.0201 | 0 | 0.0201 | 0
225 | 206 | ВЭС | ПС 35/10кВ Волобуевка |  |  |  | 0.1 | 0 | 0.1 | 0.1 | 0 | 0.0322 | 0.0322 | 0 | 0.0322 | 0 | TRUE | TRUE | TRUE | TRUE | 206 | ВЭС | ПС 35/10кВ Волобуевка |  |  |  | 0.1 | 0 | 0.1 | 0.1 | 0 | 0.0322 | 0.0322 | 0 | 0.0322 | 0
226 | 207 | СЭС | ПС 35/10кВ Воропаево |  |  |  | 0.02 | 0.02 | 0 | 0.02 | 0 | 0.1042 | 0.1042 | 0 | 0.1042 | 0 | TRUE | TRUE | TRUE | TRUE | 207 | СЭС | ПС 35/10кВ Воропаево |  |  |  | 0.02 | 0.02 | 0 | 0.02 | 0 | 0.1042 | 0.1042 | 0 | 0.1042 | 0
227 | 208 | ВЭС | ПС 35/10кВ Восточная |  |  |  | 0.041 | 0.041 | 0 | 0.041 | 0 | 0.60931 | 0.33651 | 0.2728 | 0.59331 | 0.016 | TRUE | TRUE | TRUE | TRUE | 208 | ВЭС | ПС 35/10кВ Восточная |  |  |  | 0.041 | 0.041 | 0 | 0.041 | 0 | 0.60931 | 0.33651 | 0.2728 | 0.59331 | 0.016
228 | 209 | ВЭС | ПС 35/10кВ Выгорное |  |  |  | 0.01 | 0.01 | 0 | 0.01 | 0 | 0.5033 | 0.2983 | 0.205 | 0.4933 | 0.01 | TRUE | TRUE | TRUE | TRUE | 209 | ВЭС | ПС 35/10кВ Выгорное |  |  |  | 0.01 | 0.01 | 0 | 0.01 | 0 | 0.5033 | 0.2983 | 0.205 | 0.4933 | 0.01
229 | 210 | ЦЭС | ПС 35/10кВ Гастомля |  |  |  | 0.02 | 0.02 | 0 | 0.02 | 0 | 0.0952 | 0.0952 | 0 | 0.0952 | 0 | TRUE | TRUE | TRUE | TRUE | 210 | ЦЭС | ПС 35/10кВ Гастомля |  |  |  | 0.02 | 0.02 | 0 | 0.02 | 0 | 0.0952 | 0.0952 | 0 | 0.0952 | 0
230 | 211 | ЦЭС | ПС 35/10кВ Городок | [13 empty] | TRUE | TRUE | TRUE | TRUE | 211 | ЦЭС | ПС 35/10кВ Городок
231 | 212 | ЮЭС | ПС 35/10кВ Гуево | [8 empty] | 0.071 | 0.071 | 0 | 0.071 | 0 | TRUE | TRUE | TRUE | TRUE | 212 | ЮЭС | ПС 35/10кВ Гуево | [8 empty] | 0.071 | 0.071 | 0 | 0.071 | 0
232 | 213 | ЮЭС | ПС 35/10кВ Долженково | [8 empty] | 0.0172 | 0.0172 | 0 | 0.0172 | 0 | TRUE | TRUE | TRUE | TRUE | 213 | ЮЭС | ПС 35/10кВ Долженково | [8 empty] | 0.0172 | 0.0172 | 0 | 0.0172 | 0
233 | 214 | ЦЭС | ПС 35/6кВ Духовец |  |  |  | 5e-05 | 5e-05 | 0 | 5e-05 | 0 | 0.2034 | 0.0829 | 0.1205 | 0.2034 | 0 | TRUE | TRUE | TRUE | TRUE | 214 | ЦЭС | ПС 35/6кВ Духовец |  |  |  | 5e-05 | 5e-05 | 0 | 5e-05 | 0 | 0.2034 | 0.0829 | 0.1205 | 0.2034 | 0
234 | 215 | ВЭС | ПС 35/10кВ Жерновец | [8 empty] | 0.0141 | 0.0141 | 0 | 0.0141 | 0 | TRUE | TRUE | TRUE | TRUE | 215 | ВЭС | ПС 35/10кВ Жерновец | [8 empty] | 0.0141 | 0.0141 | 0 | 0.0141 | 0
235 | 216 | ЦЭС | ПС 35/6кВ Западная |  |  |  |  | 0 |  | 0 |  | 0.492 | 0.029 | 0.463 | 0.029 | 0.463 | TRUE | FALSE | TRUE | FALSE | 216 | ЦЭС | ПС 35/6кВ Западная | [8 empty] | 0.029 | 0.029 | 0 | 0.029 | 0 | 0.029 | 0
236 | 217 | ЦЭС | ПС 35/10кВ Золотухинская КРС |  |  |  | 0.023 | 0.023 | 0 | 0.023 | 0 | 0.2122 | 0.2122 | 0 | 0.2122 | 0 | TRUE | TRUE | TRUE | TRUE | 217 | ЦЭС | ПС 35/10кВ Золотухинская КРС |  |  |  | 0.023 | 0.023 | 0 | 0.023 | 0 | 0.2122 | 0.2122 | 0 | 0.2122 | 0
237 | 218 | ЮЭС | ПС 35/10кВ Зуевка |  |  |  | 0.036 | 0.036 | 0 | 0.036 | 0 | 0.5498 | 0.2698 | 0.28 | 0.2998 | 0.25 | TRUE | TRUE | TRUE | TRUE | 218 | ЮЭС | ПС 35/10кВ Зуевка |  |  |  | 0.036 | 0.036 | 0 | 0.036 | 0 | 0.5498 | 0.2698 | 0.28 | 0.2998 | 0.25
238 | 219 | ЗЭС | ПС 35/10кВ Иванино |  |  |  | 1.911 | 0.061 | 1.85 | 0.111 | 1.8 | 1.6013 | 0.2313 | 1.37 | 0.4013 | 1.2 | TRUE | TRUE | TRUE | TRUE | 219 | ЗЭС | ПС 35/10кВ Иванино |  |  |  | 1.911 | 0.061 | 1.85 | 0.111 | 1.8 | 1.6013 | 0.2313 | 1.37 | 0.4013 | 1.2
239 | 220 | СЭС | ПС 35/10кВ Калиновка |  |  |  | 0.015 | 0.015 | 0 | 0.015 | 0 | 0.063 | 0.063 | 0 | 0.063 | 0 | TRUE | TRUE | TRUE | TRUE | 220 | СЭС | ПС 35/10кВ Калиновка |  |  |  | 0.015 | 0.015 | 0 | 0.015 | 0 | 0.063 | 0.063 | 0 | 0.063 | 0
240 | 220 | СЭС | ПС 35/10кВ Калиновка старая. Приходьково | [13 empty] | TRUE | TRUE | TRUE | TRUE | 220 | СЭС | ПС 35/10кВ Калиновка старая. Приходьково
241 | 221 | СЭС | ПС 35/10кВ Кирилловка. | [8 empty] | 0.0498 | 0.0498 | 0 | 0.0498 | 0 | TRUE | TRUE | TRUE | TRUE | 221 | СЭС | ПС 35/10кВ Кирилловка. | [8 empty] | 0.0498 | 0.0498 | 0 | 0.0498 | 0
242 | 221 | СЭС | ПС 35/10кВ Кирилловка. Кирилловка | [13 empty] | TRUE | TRUE | TRUE | TRUE | 221 | СЭС | ПС 35/10кВ Кирилловка. Кирилловка
243 | 222 | ВЭС | ПС 35/10кВ Комбикормовая. | [8 empty] | 0.088 | 0.088 | 0 | 0.088 | 0 | TRUE | TRUE | TRUE | TRUE | 222 | ВЭС | ПС 35/10кВ Комбикормовая. | [8 empty] | 0.088 | 0.088 | 0 | 0.088 | 0
244 | 222 | ВЭС | ПС 35/10кВ Комбикормовая. Озёрки | [13 empty] | TRUE | TRUE | TRUE | TRUE | 222 | ВЭС | ПС 35/10кВ Комбикормовая. Озёрки
245 | 223 | ЗЭС | ПС 35/10кВ Коммунальная | [8 empty] | 1.027 | 0.027 | 1 | 0.027 | 1 | TRUE | TRUE | TRUE | TRUE | 223 | ЗЭС | ПС 35/10кВ Коммунальная | [8 empty] | 1.027 | 0.027 | 1 | 0.027 | 1
246 | 224 | ЗЭС | ПС 35/10кВ Коренево |  |  |  | 0.015 | 0.015 | 0 | 0.015 | 0 | 0.4704 | 0.0704 | 0.4 | 0.2204 | 0.25 | TRUE | TRUE | TRUE | TRUE | 224 | ЗЭС | ПС 35/10кВ Коренево |  |  |  | 0.015 | 0.015 | 0 | 0.015 | 0 | 0.4704 | 0.0704 | 0.4 | 0.2204 | 0.25
247 | 225 | ЗЭС | ПС 35/10кВ Кремяное |  |  |  | 0.014 | 0.014 | 0 | 0.014 | 0 | 0.0304 | 0.0304 | 0 | 0.0304 | 0 | TRUE | TRUE | TRUE | TRUE | 225 | ЗЭС | ПС 35/10кВ Кремяное |  |  |  | 0.014 | 0.014 | 0 | 0.014 | 0 | 0.0304 | 0.0304 | 0 | 0.0304 | 0
248 | 226 | ЗЭС | ПС 35/10кВ Крупец |  |  |  | 0.002 | 0.002 | 0 | 0.002 | 0 | 0.1921 | 0.0951 | 0.097 | 0.1921 | 0 | TRUE | TRUE | TRUE | TRUE | 226 | ЗЭС | ПС 35/10кВ Крупец |  |  |  | 0.002 | 0.002 | 0 | 0.002 | 0 | 0.1921 | 0.0951 | 0.097 | 0.1921 | 0
249 | 227 | ЗЭС | ПС 35/10кВ Кульбаки |  |  |  | 0.004 | 0.004 | 0 | 0.004 | 0 | 0.2798 | 0.0892 | 0.1906 | 0.2798 | 0 | TRUE | TRUE | TRUE | TRUE | 227 | ЗЭС | ПС 35/10кВ Кульбаки |  |  |  | 0.004 | 0.004 | 0 | 0.004 | 0 | 0.2798 | 0.0892 | 0.1906 | 0.2798 | 0
250 | 228 | СЭС | ПС 35/10кВ Культпросвет | [8 empty] | 0.045 | 0.045 | 0 | 0.045 | 0 | TRUE | TRUE | TRUE | TRUE | 228 | СЭС | ПС 35/10кВ Культпросвет | [8 empty] | 0.045 | 0.045 | 0 | 0.045 | 0
251 | 229 | ЗЭС | ПС 35/10кВ Курчатов | [8 empty] | 1.433 | 0.065 | 1.368 | 0.065 | 1.368 | TRUE | TRUE | TRUE | TRUE | 229 | ЗЭС | ПС 35/10кВ Курчатов | [8 empty] | 1.433 | 0.065 | 1.368 | 0.065 | 1.368
252 | 230 | СЭС | ПС 35/10кВ Куток |  |  |  |  | 0 |  | 0 |  | 0.5531 | 0.0531 | 0.5 | 0.0531 | 0.5 | TRUE | TRUE | TRUE | TRUE | 230 | СЭС | ПС 35/10кВ Куток |  |  |  |  | 0 |  | 0 |  | 0.5531 | 0.0531 | 0.5 | 0.0531 | 0.5
253 | 231 | СЭС | ПС 35/10кВ Линец |  |  |  | 0.01202 | 0.01202 | 0 | 0.01202 | 0 | 4.58 | 0.07995 | 4.5 | 0.07995 | 4.5 | TRUE | TRUE | TRUE | TRUE | 231 | СЭС | ПС 35/10кВ Линец |  |  |  | 0.01202 | 0.01202 | 0 | 0.01202 | 0 | 4.58 | 0.07995 | 4.5 | 0.07995 | 4.5
254 | 232 | ВЭС | ПС 35/10кВ ЛУЧ. |  |  |  | 0.734 | 0.104 | 0.63 | 0.104 | 0.63 | 0.76844 | 0.68144 | 0.087 | 0.76844 | 0 | TRUE | TRUE | TRUE | TRUE | 232 | ВЭС | ПС 35/10кВ ЛУЧ. |  |  |  | 0.734 | 0.104 | 0.63 | 0.104 | 0.63 | 0.76844 | 0.68144 | 0.087 | 0.76844 | 0
255 | 232 | ВЭС | ПС 35/10кВ ЛУЧ. Гигант |  |  |  | 0.015 | 0.015 | 0 | 0.015 | 0 | 0.003 | 0.003 | 0 | 0.003 | 0 | TRUE | TRUE | TRUE | TRUE | 232 | ВЭС | ПС 35/10кВ ЛУЧ. Гигант |  |  |  | 0.015 | 0.015 | 0 | 0.015 | 0 | 0.003 | 0.003 | 0 | 0.003 | 0
256 | 233 | ЮЭС | ПС 35/10кВ Любимовка-2 | [8 empty] | 0.0261 | 0.0261 | 0 | 0.0261 | 0 | TRUE | TRUE | TRUE | TRUE | 233 | ЮЭС | ПС 35/10кВ Любимовка-2 | [8 empty] | 0.0261 | 0.0261 | 0 | 0.0261 | 0
257 | 234 | ЗЭС | ПС 35/10кВ Матвеевка |  |  |  | 0.415 | 0.015 | 0.4 | 0.015 | 0.4 | 0.0272 | 0.0272 | 0 | 0.0272 | 0 | TRUE | TRUE | TRUE | TRUE | 234 | ЗЭС | ПС 35/10кВ Матвеевка |  |  |  | 0.415 | 0.015 | 0.4 | 0.015 | 0.4 | 0.0272 | 0.0272 | 0 | 0.0272 | 0
258 | 235 | ЦЭС | ПС 35/10кВ Маяк | [8 empty] | 0.31468 | 0.31468 | 0 | 0.31468 | 0 | TRUE | TRUE | TRUE | TRUE | 235 | ЦЭС | ПС 35/10кВ Маяк | [8 empty] | 0.31468 | 0.31468 | 0 | 0.31468 | 0
259 | 236 | СЭС | ПС 35/10кВ Михайловка |  |  |  | 0.03875 | 0.03875 | 0 | 0.03875 | 0 | 0.93916 | 0.77916 | 0.16 | 0.82916 | 0.11 | TRUE | TRUE | TRUE | TRUE | 236 | СЭС | ПС 35/10кВ Михайловка |  |  |  | 0.03875 | 0.03875 | 0 | 0.03875 | 0 | 0.93916 | 0.77916 | 0.16 | 0.82916 | 0.11
260 | 237 | ЦЭС | ПС 35/10кВ Мурыновка |  |  |  | 0.243 | 0.143 | 0.1 | 0.243 | 0 | 1.2015 | 0.9715 | 0.23 | 1.2015 | 0 | TRUE | TRUE | TRUE | TRUE | 237 | ЦЭС | ПС 35/10кВ Мурыновка |  |  |  | 0.243 | 0.143 | 0.1 | 0.243 | 0 | 1.2015 | 0.9715 | 0.23 | 1.2015 | 0
261 | 238 | ВЭС | ПС 35/10кВ Н.Борки. |  |  |  | 0.014 | 0.014 | 0 | 0.014 | 0 | 0.1005 | 0.1005 | 0 | 0.1005 | 0 | TRUE | TRUE | TRUE | TRUE | 238 | ВЭС | ПС 35/10кВ Н.Борки. |  |  |  | 0.014 | 0.014 | 0 | 0.014 | 0 | 0.1005 | 0.1005 | 0 | 0.1005 | 0
262 | 238 | ВЭС | ПС 35/10кВ Н.Борки. Сосновка |  |  |  | 0.015 | 0.015 | 0 | 0.015 | 0 | 0.1001 | 0.0451 | 0.055 | 0.1001 | 0 | TRUE | TRUE | TRUE | TRUE | 238 | ВЭС | ПС 35/10кВ Н.Борки. Сосновка |  |  |  | 0.015 | 0.015 | 0 | 0.015 | 0 | 0.1001 | 0.0451 | 0.055 | 0.1001 | 0
263 | 239 | ЦЭС | ПС 35/10кВ Никольская | [8 empty] | 0.015 | 0.015 | 0 | 0.015 | 0 | TRUE | TRUE | TRUE | TRUE | 239 | ЦЭС | ПС 35/10кВ Никольская | [8 empty] | 0.015 | 0.015 | 0 | 0.015 | 0
264 | 240 | ЦЭС | ПС 35/10кВ Новая |  |  |  | 0.919 | 0.519 | 0.4 | 0.519 | 0.4 | 3.4347 | 2.7147 | 0.72 | 3.1847 | 0.25 | TRUE | TRUE | TRUE | TRUE | 240 | ЦЭС | ПС 35/10кВ Новая |  |  |  | 0.919 | 0.519 | 0.4 | 0.519 | 0.4 | 3.4347 | 2.7147 | 0.72 | 3.1847 | 0.25 | 2.7147 | 0.72
265 | 241 | ВЭС | ПС 35/10кВ Орехово | [8 empty] | 0.04 | 0.04 | 0 | 0.04 | 0 | TRUE | TRUE | TRUE | TRUE | 241 | ВЭС | ПС 35/10кВ Орехово | [8 empty] | 0.04 | 0.04 | 0 | 0.04 | 0
266 | 242 | ВЭС | ПС 35/10кВ Орловка |  |  |  | 2.769 | 0.019 | 2.75 | 0.019 | 2.75 | 0.049 | 0.049 | 0 | 0.049 | 0 | TRUE | TRUE | TRUE | TRUE | 242 | ВЭС | ПС 35/10кВ Орловка |  |  |  | 2.769 | 0.019 | 2.75 | 0.019 | 2.75 | 0.049 | 0.049 | 0 | 0.049 | 0
267 | 243 | СЭС | ПС 35/10кВ Осоцкое. | [8 empty] | 0.2311 | 0.0011 | 0.23 | 0.0011 | 0.23 | TRUE | TRUE | TRUE | TRUE | 243 | СЭС | ПС 35/10кВ Осоцкое. | [8 empty] | 0.2311 | 0.0011 | 0.23 | 0.0011 | 0.23
268 | 243 | СЭС | ПС 35/10кВ Осоцкое. Погодино | [8 empty] | 0.003 | 0.003 | 0 | 0.003 | 0 | TRUE | TRUE | TRUE | TRUE | 243 | СЭС | ПС 35/10кВ Осоцкое. Погодино | [8 empty] | 0.003 | 0.003 | 0 | 0.003 | 0
269 | 244 | ВЭС | ПС 35/10кВ Охочевка |  |  |  | 0.015 | 0.015 | 0 | 0.015 | 0 | 0.0851 | 0.0851 | 0 | 0.0851 | 0 | TRUE | TRUE | TRUE | TRUE | 244 | ВЭС | ПС 35/10кВ Охочевка |  |  |  | 0.015 | 0.015 | 0 | 0.015 | 0 | 0.0851 | 0.0851 | 0 | 0.0851 | 0
270 | 245 | ЦЭС | ПС 35/10кВ Панино |  |  |  | 0.022 | 0.022 | 0 | 0.022 | 0 | 0.1856 | 0.1856 | 0 | 0.1856 | 0 | TRUE | TRUE | TRUE | TRUE | 245 | ЦЭС | ПС 35/10кВ Панино |  |  |  | 0.022 | 0.022 | 0 | 0.022 | 0 | 0.1856 | 0.1856 | 0 | 0.1856 | 0
271 | 246 | СЭС | ПС 35/10кВ Первоавгустовка | [8 empty] | 0.428 | 0.128 | 0.3 | 0.128 | 0.3 | TRUE | TRUE | TRUE | TRUE | 246 | СЭС | ПС 35/10кВ Первоавгустовка | [8 empty] | 0.428 | 0.128 | 0.3 | 0.128 | 0.3
272 | 247 | ЦЭС | ПС 35/10кВ Петринка |  |  |  | 0.2 | 0.059 | 0.141 | 0.059 | 0.141 | 1.1406 | 0.49265 | 0.648 | 0.82065 | 0.32 | TRUE | TRUE | TRUE | TRUE | 247 | ЦЭС | ПС 35/10кВ Петринка |  |  |  | 0.2 | 0.059 | 0.141 | 0.059 | 0.141 | 1.1406 | 0.49265 | 0.648 | 0.82065 | 0.32
273 | 248 | ЗЭС | ПС 35/10кВ Платава |  |  |  | 0.015 | 0.015 | 0 | 0.015 | 0 | 1.0077 | 0.0177 | 0.99 | 0.2077 | 0.8 | TRUE | TRUE | TRUE | TRUE | 248 | ЗЭС | ПС 35/10кВ Платава |  |  |  | 0.015 | 0.015 | 0 | 0.015 | 0 | 1.0077 | 0.0177 | 0.99 | 0.2077 | 0.8
274 | 249 | ВЭС | ПС 35/10кВ Погожее |  |  |  | 0.006 | 0.006 | 0 | 0.006 | 0 | 0.0145 | 0.0145 | 0 | 0.0145 | 0 | TRUE | TRUE | TRUE | TRUE | 249 | ВЭС | ПС 35/10кВ Погожее |  |  |  | 0.006 | 0.006 | 0 | 0.006 | 0 | 0.0145 | 0.0145 | 0 | 0.0145 | 0
275 | 250 | ЮЭС | ПС 35/10кВ Поречное |  |  |  | 0.637 | 0.027 | 0.61 | 0.027 | 0.61 | 0.4142 | 0.1042 | 0.31 | 0.1542 | 0.26 | TRUE | TRUE | TRUE | TRUE | 250 | ЮЭС | ПС 35/10кВ Поречное |  |  |  | 0.637 | 0.027 | 0.61 | 0.027 | 0.61 | 0.4142 | 0.1042 | 0.31 | 0.1542 | 0.26
276 | 251 | СЭС | ПС 35/10кВ Почепное | [8 empty] | 0.039 | 0.039 | 0 | 0.039 | 0 | TRUE | TRUE | TRUE | TRUE | 251 | СЭС | ПС 35/10кВ Почепное | [8 empty] | 0.039 | 0.039 | 0 | 0.039 | 0
277 | 252 | ЦЭС | ПС 35/10кВ Пригородная |  |  |  | 1.845 | 0.145 | 1.7 | 0.145 | 1.7 | 2.102 | 1.605 | 0.497 | 1.894 | 0.208 | TRUE | TRUE | TRUE | TRUE | 252 | ЦЭС | ПС 35/10кВ Пригородная |  |  |  | 1.845 | 0.145 | 1.7 | 0.145 | 1.7 | 2.102 | 1.605 | 0.497 | 1.894 | 0.208
278 | 253 | ЮЭС | ПС 35/10кВ Пристень | [8 empty] | 0.59 | 0.1 | 0.49 | 0.36 | 0.23 | TRUE | TRUE | TRUE | TRUE | 253 | ЮЭС | ПС 35/10кВ Пристень | [8 empty] | 0.59 | 0.1 | 0.49 | 0.36 | 0.23
279 | 253 | ЮЭС | ПС 35/10кВ Пристень |  |  |  | 1.25 | 0 | 1.25 | 0.07 | 1.18 | 0.6002 | 0.1002 | 0.5 | 0.2802 | 0.32 | TRUE | TRUE | TRUE | TRUE | 253 | ЮЭС | ПС 35/10кВ Пристень |  |  |  | 1.25 | 0 | 1.25 | 0.07 | 1.18 | 0.6002 | 0.1002 | 0.5 | 0.2802 | 0.32
280 | 254 | ЮЭС | ПС 35/10кВ Пселец | [8 empty] | 0.0088 | 0.0088 | 0 | 0.0088 | 0 | TRUE | TRUE | TRUE | TRUE | 254 | ЮЭС | ПС 35/10кВ Пселец | [8 empty] | 0.0088 | 0.0088 | 0 | 0.0088 | 0
281 | 255 | ВЭС | ПС 35/10кВ Пузачи | [8 empty] | 0.0682 | 0.0682 | 0 | 0.0682 | 0 | TRUE | TRUE | TRUE | TRUE | 255 | ВЭС | ПС 35/10кВ Пузачи | [8 empty] | 0.0682 | 0.0682 | 0 | 0.0682 | 0
282 | 256 | ЗЭС | ПС 35/10кВ Пушкарное |  |  |  | 0.07 | 0.07 | 0 | 0.07 | 0 | 0.3367 | 0.3367 | 0 | 0.3367 | 0 | TRUE | TRUE | TRUE | TRUE | 256 | ЗЭС | ПС 35/10кВ Пушкарное |  |  |  | 0.07 | 0.07 | 0 | 0.07 | 0 | 0.3367 | 0.3367 | 0 | 0.3367 | 0
283 | 257 | ВЭС | ПС 35/10кВ Р.Колодезь | [8 empty] | 0.0722 | 0.0472 | 0.025 | 0.0722 | 0 | TRUE | TRUE | TRUE | TRUE | 257 | ВЭС | ПС 35/10кВ Р.Колодезь | [8 empty] | 0.0722 | 0.0472 | 0.025 | 0.0722 | 0
284 | 258 | СЭС | ПС 35/10кВ Разветье |  |  |  | 0.799 | 0.714 | 0.085 | 0.799 | 0 | 5.4565 | 5.3565 | 0.1 | 5.4565 | 0 | TRUE | TRUE | TRUE | TRUE | 258 | СЭС | ПС 35/10кВ Разветье |  |  |  | 0.799 | 0.714 | 0.085 | 0.799 | 0 | 5.4565 | 5.3565 | 0.1 | 5.4565 | 0 | 5.3565 | 0.1
285 | 259 | ЦЭС | ПС 35/10кВ В. Реутец |  |  |  | 0.008 | 0.008 | 0 | 0.008 | 0 | 0.14 | 0.03 | 0.11 | 0.14 | 0 | TRUE | TRUE | TRUE | TRUE | 259 | ЦЭС | ПС 35/10кВ В. Реутец |  |  |  | 0.008 | 0.008 | 0 | 0.008 | 0 | 0.14 | 0.03 | 0.11 | 0.14 | 0
286 | 260 | ВЭС | ПС 35/10кВ Рождественка | [8 empty] | 0.0362 | 0.0362 | 0 | 0.0362 | 0 | TRUE | TRUE | TRUE | TRUE | 260 | ВЭС | ПС 35/10кВ Рождественка | [8 empty] | 0.0362 | 0.0362 | 0 | 0.0362 | 0
287 | 261 | ЗЭС | ПС 35/10кВ Рубильник |  |  |  | 0.088 | 0.088 | 0 | 0.088 | 0 | 0.35938 | 0.35938 | 0 | 0.35938 | 0 | TRUE | TRUE | TRUE | TRUE | 261 | ЗЭС | ПС 35/10кВ Рубильник |  |  |  | 0.088 | 0.088 | 0 | 0.088 | 0 | 0.35938 | 0.35938 | 0 | 0.35938 | 0
288 | 262 | ЗЭС | ПС 35/10кВ Рыжково |  |  |  |  | 0 |  | 0 | 0 | 1.0157 | 0.0357 | 0.98 | 0.1357 | 0.88 | TRUE | TRUE | TRUE | TRUE | 262 | ЗЭС | ПС 35/10кВ Рыжково |  |  |  |  | 0 |  | 0 | 0 | 1.0157 | 0.0357 | 0.98 | 0.1357 | 0.88
289 | 263 | ЦЭС | ПС 35/10кВ Сапогово |  |  |  | 1.5315 | 0.5365 | 0.995 | 0.5865 | 0.945 | 9.6633 | 4.4973 | 5.166 | 5.2893 | 4.374 | TRUE | TRUE | TRUE | TRUE | 263 | ЦЭС | ПС 35/10кВ Сапогово |  |  |  | 1.5315 | 0.5365 | 0.995 | 0.5865 | 0.945 | 9.6633 | 4.4973 | 5.166 | 5.2893 | 4.374 | 4.4973 | 5.166
290 | 264 | ЦЭС | ПС 35/10кВ Свобода-сельская |  |  |  | 0.146 | 0.146 | 0 | 0.146 | 0 | 2.3428 | 1.9338 | 0.409 | 2.3428 | 0 | TRUE | TRUE | TRUE | TRUE | 264 | ЦЭС | ПС 35/10кВ Свобода-сельская |  |  |  | 0.146 | 0.146 | 0 | 0.146 | 0 | 2.3428 | 1.9338 | 0.409 | 2.3428 | 0
291 | 265 | ЗЭС | ПС 35/10кВ Селекционная |  |  |  | 0.052 | 0.022 | 0.03 | 0.052 | 0 | 0.4207 | 0.3232 | 0.0975 | 0.4207 | 0 | TRUE | TRUE | TRUE | TRUE | 265 | ЗЭС | ПС 35/10кВ Селекционная |  |  |  | 0.052 | 0.022 | 0.03 | 0.052 | 0 | 0.4207 | 0.3232 | 0.0975 | 0.4207 | 0
292 | 266 | ВЭС | ПС 35/10кВ Семеновка | [8 empty] | 0.0281 | 0.0281 | 0 | 0.0281 | 0 | TRUE | TRUE | TRUE | TRUE | 266 | ВЭС | ПС 35/10кВ Семеновка | [8 empty] | 0.0281 | 0.0281 | 0 | 0.0281 | 0
293 | 267 | ЮЭС | ПС 35/10кВ Семзавод |  |  |  | 0.015 | 0.015 | 0 | 0.015 | 0 | 0.2817 | 0.1517 | 0.13 | 0.2817 | 0 | TRUE | TRUE | TRUE | TRUE | 267 | ЮЭС | ПС 35/10кВ Семзавод |  |  |  | 0.015 | 0.015 | 0 | 0.015 | 0 | 0.2817 | 0.1517 | 0.13 | 0.2817 | 0
294 | 268 | ЗЭС | ПС 35/10кВ Снагость |  |  |  | 0.104 | 0.104 | 0 | 0.104 | 0 | 0.1457 | 0.1457 | 0 | 0.1457 | 0 | TRUE | TRUE | TRUE | TRUE | 268 | ЗЭС | ПС 35/10кВ Снагость |  |  |  | 0.104 | 0.104 | 0 | 0.104 | 0 | 0.1457 | 0.1457 | 0 | 0.1457 | 0
295 | 269 | ВЭС | ПС 35/10кВ СОМ |  |  |  | 0.0245 | 0.0245 | 0 | 0.0245 | 0 | 0.23555 | 0.065546 | 0.17 | 0.23555 | 0 | TRUE | TRUE | TRUE | TRUE | 269 | ВЭС | ПС 35/10кВ СОМ |  |  |  | 0.0245 | 0.0245 | 0 | 0.0245 | 0 | 0.23555 | 0.065546 | 0.17 | 0.23555 | 0
296 | 270 | ЗЭС | ПС 35/10кВ Сосновый Бор |  |  |  | 0.006 | 0.006 | 0 | 0.006 | 0 | 0.167 | 0.167 | 0 | 0.167 | 0 | TRUE | TRUE | TRUE | TRUE | 270 | ЗЭС | ПС 35/10кВ Сосновый Бор |  |  |  | 0.006 | 0.006 | 0 | 0.006 | 0 | 0.167 | 0.167 | 0 | 0.167 | 0
297 | 271 | ВЭС | ПС 35/10кВ Стаканово | [8 empty] | 0.1103 | 0.1103 | 0 | 0.1103 | 0 | TRUE | TRUE | TRUE | TRUE | 271 | ВЭС | ПС 35/10кВ Стаканово | [8 empty] | 0.1103 | 0.1103 | 0 | 0.1103 | 0
298 | 272 | ЦЭС | ПС 35/10кВ Старково | [8 empty] | 0.02 | 0.02 | 0 | 0.02 | 0 | TRUE | TRUE | TRUE | TRUE | 272 | ЦЭС | ПС 35/10кВ Старково | [8 empty] | 0.02 | 0.02 | 0 | 0.02 | 0
299 | 273 | СЭС | ПС 35/10кВ Старшее |  |  |  | 0.007 | 0.007 | 0 | 0.007 | 0 | 0.0572 | 0.0572 | 0 | 0.0572 | 0 | TRUE | TRUE | TRUE | TRUE | 273 | СЭС | ПС 35/10кВ Старшее |  |  |  | 0.007 | 0.007 | 0 | 0.007 | 0 | 0.0572 | 0.0572 | 0 | 0.0572 | 0
300 | 274 | ЗЭС | ПС 35/10кВ Теплицы |  |  |  | 0.014 | 0.014 | 0 | 0.014 | 0 | 0.487 | 0.422 | 0.065 | 0.487 | 0 | TRUE | TRUE | TRUE | TRUE | 274 | ЗЭС | ПС 35/10кВ Теплицы |  |  |  | 0.014 | 0.014 | 0 | 0.014 | 0 | 0.487 | 0.422 | 0.065 | 0.487 | 0
301 | 275 | ЮЭС | ПС 35/10кВ Туровка |  |  |  | 0.025 | 0.025 | 0 | 0.025 | 0 | 0.0765 | 0.0765 | 0 | 0.0765 | 0 | TRUE | TRUE | TRUE | TRUE | 275 | ЮЭС | ПС 35/10кВ Туровка |  |  |  | 0.025 | 0.025 | 0 | 0.025 | 0 | 0.0765 | 0.0765 | 0 | 0.0765 | 0
302 | 276 | ЗЭС | ПС 35/10кВ Успенка |  |  |  | 0.038 | 0.038 | 0 | 0.038 | 0 | 0.37 | 0.37 | 0 | 0.37 | 0 | TRUE | TRUE | TRUE | TRUE | 276 | ЗЭС | ПС 35/10кВ Успенка |  |  |  | 0.038 | 0.038 | 0 | 0.038 | 0 | 0.37 | 0.37 | 0 | 0.37 | 0
303 | 277 | ЦЭС | ПС 35/10кВ Фентисово | [8 empty] | 0.0062 | 0.0062 | 0 | 0.0062 | 0 | TRUE | TRUE | TRUE | TRUE | 277 | ЦЭС | ПС 35/10кВ Фентисово | [8 empty] | 0.0062 | 0.0062 | 0 | 0.0062 | 0
304 | 278 | ЮЭС | ПС 35/10кВ Чермошное |  |  |  | 0.027 | 0.027 | 0 | 0.027 | 0 | 0.0072 | 0.0072 | 0 | 0.0072 | 0 | TRUE | TRUE | TRUE | TRUE | 278 | ЮЭС | ПС 35/10кВ Чермошное |  |  |  | 0.027 | 0.027 | 0 | 0.027 | 0 | 0.0072 | 0.0072 | 0 | 0.0072 | 0
305 | 279 | ВЭС | ПС 35/10кВ Шаталовка |  |  |  | 0.015 | 0.015 | 0 | 0.015 | 0 | 0.044 | 0.044 | 0 | 0.044 | 0 | TRUE | TRUE | TRUE | TRUE | 279 | ВЭС | ПС 35/10кВ Шаталовка |  |  |  | 0.015 | 0.015 | 0 | 0.015 | 0 | 0.044 | 0.044 | 0 | 0.044 | 0
306 | 280 | ЮЭС | ПС 35/10кВ Шипы | [8 empty] | 0.0022 | 0.0022 | 0 | 0.0022 | 0 | TRUE | TRUE | TRUE | TRUE | 280 | ЮЭС | ПС 35/10кВ Шипы | [8 empty] | 0.0022 | 0.0022 | 0 | 0.0022 | 0
307 | 281 | СЭС | ПС 35/10кВ Элеватор. |  |  |  | 0.03 | 0.03 | 0 | 0.03 | 0 | 0.8904 | 0.1654 | 0.725 | 0.1654 | 0.725 | TRUE | TRUE | TRUE | TRUE | 281 | СЭС | ПС 35/10кВ Элеватор. |  |  |  | 0.03 | 0.03 | 0 | 0.03 | 0 | 0.8904 | 0.1654 | 0.725 | 0.1654 | 0.725
308 | 281 | СЭС | ПС 35/10кВ Элеватор. Лесхозмаш | [8 empty] | 0.014 | 0.014 | 0 | 0.014 | 0 | TRUE | TRUE | TRUE | TRUE | 281 | СЭС | ПС 35/10кВ Элеватор. Лесхозмаш | [8 empty] | 0.014 | 0.014 | 0 | 0.014 | 0
309 | 282 | ЦЭС | ПС 35/10кВ Юго-Западная | [13 empty] | TRUE | TRUE | TRUE | TRUE | 282 | ЦЭС | ПС 35/10кВ Юго-Западная
310 | 283 | ЦЭС | ПС 35/10кВ ЖБИ |  |  |  | 0.33675 | 0.21675 | 0.12 | 0.33675 | 0 | 1.3324 | 1.2025 | 0.13 | 1.3324 | 0 | TRUE | TRUE | TRUE | TRUE | 283 | ЦЭС | ПС 35/10кВ ЖБИ |  |  |  | 0.34175 | 0.22175 | 0.12 | 0.34175 | 0 | 1.3324 | 1.2025 | 0.13 | 1.3324 | 0
311 | 999 | ВЭС | ПС 35/10кВ Сахзавод | [5 empty] | 0 |  | 0 | 0.1985 | 0.0965 | 0.102 | 0.1985 | 0 | TRUE | TRUE | TRUE | TRUE | 999 | ВЭС | ПС 35/10кВ Сахзавод | [5 empty] | 0 |  | 0 | 0.1985 | 0.0965 | 0.102 | 0.1985 | 0
312 | 999 | ЗЭС | ПС 110/10кВ Шерекино |  |  |  | 0.057 | 0.007 | 0.05 | 0.057 | 0 | 0.1275 | 0.1025 | 0.025 | 0.1275 | 0 | TRUE | TRUE | TRUE | TRUE | 999 | ЗЭС | ПС 110/10кВ Шерекино |  |  |  | 0.057 | 0.007 | 0.05 | 0.057 | 0 | 0.1275 | 0.1025 | 0.025 | 0.1275 | 0
313 | 999 | ЗЭС | ПС 35/10кВ Комбизавод | [8 empty] | 0.092 | 0.092 | 0 | 0.092 | 0 | TRUE | TRUE | TRUE | TRUE | 999 | ЗЭС | ПС 35/10кВ Комбизавод | [8 empty] | 0.092 | 0.092 | 0 | 0.092 | 0
314 | 999 | ЗЭС | ПС 35/10кВ Сахзавод | [8 empty] | 0.03 | 0.03 | 0 | 0.03 | 0 | TRUE | TRUE | TRUE | TRUE | 999 | ЗЭС | ПС 35/10кВ Сахзавод | [8 empty] | 0.03 | 0.03 | 0 | 0.03 | 0
315 | 999 | ЗЭС | ПС 35/6кВ Сахзавод Куйбышева | [8 empty] | 0.0045 | 0.0045 | 0 | 0.0045 | 0 | TRUE | TRUE | TRUE | TRUE | 999 | ЗЭС | ПС 35/6кВ Сахзавод Куйбышева | [8 empty] | 0.0045 | 0.0045 | 0 | 0.0045 | 0
316 | 999 | СЭС | ПС 110/10/6кВ № 16 | [13 empty] | TRUE | TRUE | TRUE | TRUE | 999 | СЭС | ПС 110/10/6кВ № 16
317 | 999 | СЭС | ПС 110/10кВ Сапфир | [13 empty] | TRUE | TRUE | TRUE | TRUE | 999 | СЭС | ПС 110/10кВ Сапфир
318 | 999 | СЭС | ПС 110/35/10кВ н.п. Курбакинская. ст.Курбакинская | [13 empty] | TRUE | TRUE | TRUE | TRUE | 999 | СЭС | ПС 110/35/10кВ н.п. Курбакинская. ст.Курбакинская
319 | 999 | СЭС | ПС 35/6кВ № 15 | [13 empty] | TRUE | TRUE | TRUE | TRUE | 999 | СЭС | ПС 35/6кВ № 15
320 | 999 | СЭС | ПС 35/6кВ Чернь | [8 empty] | 0.039 | 0.039 | 0 | 0.039 | 0 | TRUE | TRUE | TRUE | TRUE | 999 | СЭС | ПС 35/6кВ Чернь | [8 empty] | 0.039 | 0.039 | 0 | 0.039 | 0
321 | 999 | УТП | _ПОКА НЕ ИЗВЕСТНО | [13 empty] | TRUE | TRUE | TRUE | TRUE | 999 | УТП | _ПОКА НЕ ИЗВЕСТНО
322 | 999 | ЦЭС | ПС 110/10кВ Завокзальная | [13 empty] | TRUE | TRUE | TRUE | TRUE | 999 | ЦЭС | ПС 110/10кВ Завокзальная
323 | 999 | ЦЭС | ПС 110/10кВ Привокзальная | [13 empty] | TRUE | TRUE | TRUE | TRUE | 999 | ЦЭС | ПС 110/10кВ Привокзальная
324 | 999 | ЦЭС | ПС 110/10кВ Северная | [13 empty] | TRUE | TRUE | TRUE | TRUE | 999 | ЦЭС | ПС 110/10кВ Северная
325 | 999 | ЦЭС | ПС 110/35 Конарево-тяговая | [13 empty] | TRUE | TRUE | TRUE | TRUE | 999 | ЦЭС | ПС 110/35 Конарево-тяговая
326 | 999 | ЦЭС | ПС 110/35/10 Полевая Тяговая. | [8 empty] | 0.007 | 0.007 | 0 | 0.007 | 0 | TRUE | TRUE | TRUE | TRUE | 999 | ЦЭС | ПС 110/35/10 Полевая Тяговая. | [8 empty] | 0.007 | 0.007 | 0 | 0.007 | 0
327 | 999 | ЦЭС | ПС 110/35/10 Полевая Тяговая. Полевая |  |  |  | 0.02 | 0.02 | 0 | 0.02 | 0 | 0.2268 | 0.1968 | 0.03 | 0.2268 | 0 | TRUE | TRUE | TRUE | TRUE | 999 | ЦЭС | ПС 110/35/10 Полевая Тяговая. Полевая |  |  |  | 0.02 | 0.02 | 0 | 0.02 | 0 | 0.2268 | 0.1968 | 0.03 | 0.2268 | 0
328 | 999 | ЦЭС | ПС 110/35/10 Полевая Тяговая. Поныри |  |  |  | 0.015 | 0.015 | 0 | 0.015 | 0 | 0.31312 | 0.31312 | 0 | 0.31312 | 0 | TRUE | TRUE | TRUE | TRUE | 999 | ЦЭС | ПС 110/35/10 Полевая Тяговая. Поныри |  |  |  | 0.015 | 0.015 | 0 | 0.015 | 0 | 0.31312 | 0.31312 | 0 | 0.31312 | 0
329 | 999 | ЦЭС | ПС 110/35/10кВ Возы-тяговая. |  |  |  | 0.015 | 0.015 | 0 | 0.015 | 0 | 0.1317 | 0.0917 | 0.04 | 0.1317 | 0 | TRUE | TRUE | TRUE | TRUE | 999 | ЦЭС | ПС 110/35/10кВ Возы-тяговая. |  |  |  | 0.015 | 0.015 | 0 | 0.015 | 0 | 0.1317 | 0.0917 | 0.04 | 0.1317 | 0
330 | 999 | ЦЭС | ПС 110/6/6кВ Промышленная | [8 empty] | 0.0447 | 0.0447 | 0 | 0.0447 | 0 | TRUE | TRUE | TRUE | TRUE | 999 | ЦЭС | ПС 110/6/6кВ Промышленная | [8 empty] | 0.0447 | 0.0447 | 0 | 0.0447 | 0
331 | 999 | ЦЭС | ПС 110/6/6кВ ЦРП-3 ЖБИ-1 |  |  |  | 0.031 | 0.031 | 0 | 0.031 | 0 | 0.5645 | 0.5645 | 0 | 0.5645 | 0 | TRUE | TRUE | TRUE | TRUE | 999 | ЦЭС | ПС 110/6/6кВ ЦРП-3 ЖБИ-1 |  |  |  | 0.031 | 0.031 | 0 | 0.031 | 0 | 0.5645 | 0.5645 | 0 | 0.5645 | 0
332 | 999 | ЦЭС | ПС 110/6кВ АПЗ-20 | [13 empty] | TRUE | TRUE | TRUE | TRUE | 999 | ЦЭС | ПС 110/6кВ АПЗ-20
333 | 999 | ЦЭС | ПС 330 кВ Сеймская | [13 empty] | TRUE | TRUE | TRUE | TRUE | 999 | ЦЭС | ПС 330 кВ Сеймская
334 | 999 | ЦЭС | ПС 330/110/35/10кВ Садовая |  |  |  | 0.3063 | 0.1573 | 0.149 | 0.3063 | 0 | 5.4691 | 2.3209 | 3.1482 | 3.0189 | 2.4502 | TRUE | FALSE | TRUE | FALSE | 999 | ЦЭС | ПС 330/110/35/10кВ Садовая |  |  |  | 0.3063 | 0.1573 | 0.149 | 0.3063 | 0 | 5.9321 | 2.3209 | 3.6112 | 3.0189 | 2.9132
335 | 999 | ЦЭС | ПС 35/10 Возы-тяговая. Возы |  |  |  | 0.022 | 0.022 | 0 | 0.022 | 0 | 0.084 | 0.084 | 0 | 0.084 | 0 | TRUE | TRUE | TRUE | TRUE | 999 | ЦЭС | ПС 35/10 Возы-тяговая. Возы |  |  |  | 0.022 | 0.022 | 0 | 0.022 | 0 | 0.084 | 0.084 | 0 | 0.084 | 0
336 | 999 | ЦЭС | ПС 35/10 Свобода тяговая. Золотухинская нефтебаза | [8 empty] | 1.616 | 0.121 | 1.495 | 0.121 | 1.495 | TRUE | TRUE | TRUE | TRUE | 999 | ЦЭС | ПС 35/10 Свобода тяговая. Золотухинская нефтебаза | [8 empty] | 1.616 | 0.121 | 1.495 | 0.121 | 1.495
337 | 999 | ЦЭС | ПС 35/10кВ Водозабор | [13 empty] | TRUE | TRUE | TRUE | TRUE | 999 | ЦЭС | ПС 35/10кВ Водозабор
338 | 999 | ЦЭС | ПС 35/6кВ Золотухинский сахарный завод |  |  |  | 0.015 | 0.015 | 0 | 0.015 | 0 | 0.081 | 0.081 | 0 | 0.081 | 0 | TRUE | TRUE | TRUE | TRUE | 999 | ЦЭС | ПС 35/6кВ Золотухинский сахарный завод |  |  |  | 0.015 | 0.015 | 0 | 0.015 | 0 | 0.081 | 0.081 | 0 | 0.081 | 0
339 | 999 | ЦЭС | ПС 35/6кВ КЗТЗ | [13 empty] | TRUE | TRUE | TRUE | TRUE | 999 | ЦЭС | ПС 35/6кВ КЗТЗ
340 | 999 | ЦЭС | ПС 35/6кВ Курск-тяговая | [13 empty] | TRUE | TRUE | TRUE | TRUE | 999 | ЦЭС | ПС 35/6кВ Курск-тяговая
341 | 999 | ЦЭС | ПС Зверосовхоз | [13 empty] | TRUE | TRUE | TRUE | TRUE | 999 | ЦЭС | ПС Зверосовхоз
342 | 999 | ЦЭС | ПС Косиново | [13 empty] | TRUE | TRUE | TRUE | TRUE | 999 | ЦЭС | ПС Косиново
343 | 999 | ЦЭС | ПС ТЭЦ-1 6кВ | [13 empty] | TRUE | TRUE | TRUE | TRUE | 999 | ЦЭС | ПС ТЭЦ-1 6кВ
344 | 999 | ЦЭС | ПС ЦРП. КТК | [13 empty] | TRUE | TRUE | TRUE | TRUE | 999 | ЦЭС | ПС ЦРП. КТК
345 | 999 | ЮЭС | ПС 110/10кВ Цементный завод | [13 empty] | TRUE | TRUE | TRUE | TRUE | 999 | ЮЭС | ПС 110/10кВ Цементный завод
346 | 999 | ЮЭС | ПС 35/10кВ Ул.Железнодорожная п.Коммунар | [13 empty] | TRUE | TRUE | TRUE | TRUE | 999 | ЮЭС | ПС 35/10кВ Ул.Железнодорожная п.Коммунар
347 | [6 empty] | 56,20279 | 12,07861 | 44,12418 | 16,01261 | 40,19018 | 230,345057 | 106,309357 | 124,0357 | 126,923497 | 103,42156 | TRUE | TRUE | TRUE | TRUE | [6 empty] | 56,20779 | 12,08361 | 44,12418 | 16,01761 | 40,19018 | 230,345057 | 106,309357 | 124,0357 | 126,923497 | 103,42156

## сверка-2 (hidden)
SELECT Отчет_для_УПР_05_2016.[N пп], Count(Отчет_для_УПР_05_2016.[N пп]) AS [Count-N пп], Max(Отчет_для_УПР_05_2016.Название_ПС) AS [Max-Название_ПС], Sum(Отчет_для_УПР_05_2016.[7_На_исполнении_МВт]) AS [Sum-7_На_исполнении_МВт], Sum(Отчет_для_УПР_05_2016.[7_кВт_до 15]) AS [Sum-7_кВт_до 15], Sum(Отчет_для_УПР_05_2016.[7_кВт_выше 15]) AS [Sum-7_кВт_выше 15], Sum(Отчет_для_УПР_05_2016.[7_кВт_до 150]) AS [Sum-7_кВт_до 150], Sum(Отчет_для_УПР_05_2016.[7_кВт_выше 150]) AS [Sum-7_кВт_выше 150], Sum(Отчет_для_УПР_05_2016.[8_Подключено_МВт]) AS [Sum-8_Подключено_МВт], Sum(Отчет_для_УПР_05_2016.[8_кВт_до 15_]) AS [Sum-8_кВт_до 15_], Sum(Отчет_для_УПР_05_2016.[8_кВт_выше 15_]) AS [Sum-8_кВт_выше 15_], Sum(Отчет_для_УПР_05_2016.[8_кВт_до 150_]) AS [Sum-8_кВт_до 150_], Sum(Отчет_для_УПР_05_2016.[8_кВт_выше 150_]) AS [Sum-8_кВт_выше 150_] FROM Отчет_для_УПР_05_2016 GROUP BY Отчет_для_УПР_05_2016.[N пп];
|  |  | 55.557 |  |  |  |  | 170.3511 | 85.9228 | 84.4283 | [6 empty] | Наименование | Суммарная мощность по актам ТП до 15кВт за последние 3 года с 01.01.2013 по 01.07.2016 без учета коэффициента одновременности, в МВт | Суммарная мощность по актам ТП свыше 15кВт за последние 3 года с 01.01.2013 по 01.07.2016 без учета коэффициента одновременности, в МВт | Суммарная мощность по договорам ТП , находящимся на исполнении, без учета коэффициента одновременности, в МВт | Копирование из БД
N пп | Count-N пп | Max-Название_ПС | Sum-7_На_исполнении_МВт | Sum-7_кВт_до 15 | Sum-7_кВт_выше 15 | Sum-7_кВт_до 150 | Sum-7_кВт_выше 150 | Sum-8_Подключено_МВт | Sum-8_кВт_до 15_ | Sum-8_кВт_выше 15_ | Sum-8_кВт_до 150_ | Sum-8_кВт_выше 150_ | FALSE | #VALUE! | #VALUE! | #REF! | Наименование | Суммарная мощность по актам ТП до 150 т за последние 3 года с 01.01.2013 по 01.07.2016 без учета коэффициента одновременности | Суммарная мощность по актам ТП свыше 150 т за последние 3 года с 01.01.2013 по 01.07.2016 без учета коэффициента одновременности | Суммарная мощность по договорам ТП , находящимся на исполнении, без учета коэффициента одновременности
1 | 1 | ПС 110/35/10 Артюховка | [5 empty] | 0.0531 | 0.0531 | 0 | 0.0531 | 0 | #REF! | #REF! | #REF! | #REF! | #REF! | #REF! | #REF! | #REF! | 0.0531 | 0 | 0
2 | 1 | ПС 110/35/10 Беседино | 0.2125 | 0.2125 | 0 | 0.2125 | 0 | 1.4605 | 1.1455 | 0.315 | 1.2755 | 0.185 | #REF! | #REF! | #REF! | #REF! | #REF! | #REF! | #REF! | #REF! | 1.1455 | 0.315 | 0.2125
3 | 1 | ПС 110/10 Восход | 0.025 | 0.025 | 0 | 0.025 | 0 | 0.15858 | 0.15858 | 0 | 0.15858 | 0 | #REF! | #REF! | #REF! | #REF! | #REF! | #REF! | #REF! | #REF! | 0.15858 | 0 | 0.025
4 | 1 | ПС 110/35/10 Журятино | 0.015 | 0.015 | 0 | 0.015 | 0 | 0.0581 | 0.0581 | 0 | 0.0581 | 0 | #REF! | #REF! | #REF! | #REF! | #REF! | #REF! | #REF! | #REF! | 0.0581 | 0 | 0.015
5 | 1 | ПС 110/35/10 Жуковка | [5 empty] | 0.023 | 0.023 | 0 | 0.023 | 0 | #REF! | #REF! | #REF! | #REF! | #REF! | #REF! | #REF! | #REF! | 0.023 | 0 | 0
6 | 1 | ПС 110/10 Забелье | [5 empty] | 0.0016 | 0.0016 | 0 | 0.0016 | 0 | #REF! | #REF! | #REF! | #REF! | #REF! | #REF! | #REF! | #REF! | 0.0016 | 0 | 0
7 | 1 | ПС 110/10 Ивница | [10 empty] | #REF! | #REF! | #REF! | #REF! | #REF! | #REF! | #REF! | #REF! | 0 | 0 | 0
8 | 1 | ПС 110/35/10 Лачиново | [5 empty] | 0.0055 | 0.0055 | 0 | 0.0055 | 0 | #REF! | #REF! | #REF! | #REF! | #REF! | #REF! | #REF! | #REF! | 0.0055 | 0 | 0
9 | 1 | ПС 110/10 Малая Локня | 0.299 | 0 | 0.299 | 0.049 | 0.25 | 0.95244 | 0.003443 | 0.949 | 0.20244 | 0.75 | #REF! | #REF! | #REF! | #REF! | #REF! | #REF! | #REF! | #REF! | 0.003443 | 0.949 | 0.299
10 | 1 | ПС 110/10 Марица | 0.015 | 0.015 | 0 | 0.015 | 0 | 0.025 | 0.025 | 0 | 0.025 | 0 | #REF! | #REF! | #REF! | #REF! | #REF! | #REF! | #REF! | #REF! | 0.025 | 0 | 0.015
11 | 1 | ПС 110/35/10 Расховец | [5 empty] | 0.0485 | 0.0485 | 0 | 0.0485 | 0 | #REF! | #REF! | #REF! | #REF! | #REF! | #REF! | #REF! | #REF! | 0.0485 | 0 | 0
12 | 1 | ПС 110/10 Семеновская | 0.01 | 0.01 | 0 | 0.01 | 0 | 0.113 | 0.113 | 0 | 0.113 | 0 | #REF! | #REF! | #REF! | #REF! | #REF! | #REF! | #REF! | #REF! | 0.113 | 0 | 0.01
13 | 1 | ПС 110/35/10 Троицкая | 5.594 | 0.044 | 5.55 | 0.044 | 5.55 | 0.15052 | 0.095523 | 0.055 | 0.15052 | 0 | #REF! | #REF! | #REF! | #REF! | #REF! | #REF! | #REF! | #REF! | 0.095523 | 0.055 | 5.594
14 | 1 | ПС 35/10 Автодор | 0.015 | 0.015 | 0 | 0.015 | 0 | 0.484 | 0.036 | 0.448 | 0.036 | 0.448 | #REF! | #REF! | #REF! | #REF! | #REF! | #REF! | #REF! | #REF! | 0.036 | 0.448 | 0.015
15 | 2 | ПС 35/10 Агроном. | 0.015 | 0.015 | 0 | 0.015 | 0 | 0.003046 | 0.003046 | 0 | 0.003046 | 0 | #REF! | #REF! | #REF! | #REF! | #REF! | #REF! | #REF! | #REF! | 0.003046 | 0 | 0.015
16 | 1 | ПС 35/10 Акимовка | [5 empty] | 0.045 | 0.045 | 0 | 0.045 | 0 | #REF! | #REF! | #REF! | #REF! | #REF! | #REF! | #REF! | #REF! | 0.045 | 0 | 0
17 | 1 | ПС 35/10 Алексеевка | 0.015 | 0.015 | 0 | 0.015 | 0 | 0.015 | 0.015 | 0 | 0.015 | 0 | #REF! | #REF! | #REF! | #REF! | #REF! | #REF! | #REF! | #REF! | 0.015 | 0 | 0.015
18 | 1 | ПС 35/10 Афанасьевка (ЗЭС) | 0.13 | 0 | 0.13 | 0.13 | 0 | 0.04 | 0.04 | 0 | 0.04 | 0 | #REF! | #REF! | #REF! | #REF! | #REF! | #REF! | #REF! | #REF! | 0.04 | 0 | 0.13
19 | 1 | ПС 35/10 Б. Гнеушево | [5 empty] | 0.00112 | 0.00112 | 0 | 0.00112 | 0 | #REF! | #REF! | #REF! | #REF! | #REF! | #REF! | #REF! | #REF! | 0.00112 | 0 | 0
20 | 1 | ПС 35/10 Б.Солдатское 1 | 0.075 | 0.015 | 0.06 | 0.075 | 0 | 0.0915 | 0.0915 | 0 | 0.0915 | 0 | #REF! | #REF! | #REF! | #REF! | #REF! | #REF! | #REF! | #REF! | 0.0915 | 0 | 0.075
21 | 1 | ПС 35/10 Банищи | 0.03 | 0.03 | 0 | 0.03 | 0 | 0.0951 | 0.0951 | 0 | 0.0951 | 0 | #REF! | #REF! | #REF! | #REF! | #REF! | #REF! | #REF! | #REF! | 0.0951 | 0 | 0.03
22 | 1 | ПС 35/10 Бараново | 0.043 | 0.043 | 0 | 0.043 | 0 | 0.311 | 0.311 | 0 | 0.311 | 0 | #REF! | #REF! | #REF! | #REF! | #REF! | #REF! | #REF! | #REF! | 0.311 | 0 | 0.043
23 | 1 | ПС 35/10 Белгородка | [5 empty] | 0.027423 | 0.027423 | 0 | 0.027423 | 0 | #REF! | #REF! | #REF! | #REF! | #REF! | #REF! | #REF! | #REF! | 0.027423 | 0 | 0
24 | 1 | ПС 35/10 Белица | 0.03 | 0.03 | 0 | 0.03 | 0 | 0.34538 | 0.25538 | 0.09 | 0.34538 | 0 | #REF! | #REF! | #REF! | #REF! | #REF! | #REF! | #REF! | #REF! | 0.25538 | 0.09 | 0.03
25 | 1 | ПС 35/10 Бирюковка | [5 empty] | 0.0172 | 0.0172 | 0 | 0.0172 | 0 | #REF! | #REF! | #REF! | #REF! | #REF! | #REF! | #REF! | #REF! | 0.0172 | 0 | 0
26 | 1 | ПС 35/10 Бобровка | [5 empty] | 0.02888 | 0.02888 | 0 | 0.02888 | 0 | #REF! | #REF! | #REF! | #REF! | #REF! | #REF! | #REF! | #REF! | 0.02888 | 0 | 0
27 | 1 | ПС 35/10 Боброво | [5 empty] | 0.012 | 0.012 | 0 | 0.012 | 0 | #REF! | #REF! | #REF! | #REF! | #REF! | #REF! | #REF! | #REF! | 0.012 | 0 | 0
28 | 1 | ПС 35/10 Будки | [10 empty] | #REF! | #REF! | #REF! | #REF! | #REF! | #REF! | #REF! | #REF! | 0 | 0 | 0
29 | 1 | ПС 35/10 Букреевка (ЦЭС) | 0.1255 | 0.1255 | 0 | 0.1255 | 0 | 1.1644 | 1.1644 | 0 | 1.1644 | 0 | #REF! | #REF! | #REF! | #REF! | #REF! | #REF! | #REF! | #REF! | 1.1644 | 0 | 0.1255
30 | 1 | ПС 35/10 Букреевка (ЗЭС) | [5 empty] | 0.033 | 0.033 | 0 | 0.033 | 0 | #REF! | #REF! | #REF! | #REF! | #REF! | #REF! | #REF! | #REF! | 0.033 | 0 | 0
31 | 1 | ПС 35/10 Бурцевка | 0.01 | 0.01 | 0 | 0.01 | 0 | 0.101 | 0.101 | 0 | 0.101 | 0 | #REF! | #REF! | #REF! | #REF! | #REF! | #REF! | #REF! | #REF! | 0.101 | 0 | 0.01
32 | 1 | ПС 35/10 В. Щигор | [5 empty] | 0.0481 | 0.0481 | 0 | 0.0481 | 0 | #REF! | #REF! | #REF! | #REF! | #REF! | #REF! | #REF! | #REF! | 0.0481 | 0 | 0
33 | 1 | ПС 35/10 Ванино | 0.189 | 0.029 | 0.16 | 0.029 | 0.16 | 0.421 | 0.146 | 0.275 | 0.251 | 0.17 | #REF! | #REF! | #REF! | #REF! | #REF! | #REF! | #REF! | #REF! | 0.146 | 0.275 | 0.189
34 | 1 | ПС 35/10 Васильевка |  | 0 |  | 0 |  | 0.50962 | 0.009623 | 0.5 | 0.009623 | 0.5 | #REF! | #REF! | #REF! | #REF! | #REF! | #REF! | #REF! | #REF! | 0.009623 | 0.5 | 0
35 | 1 | ПС 35/10 Водохранилище | 0.2295 | 0.2295 | 0 | 0.2295 | 0 | 3.674 | 3.674 | 0 | 3.674 | 0 | #REF! | #REF! | #REF! | #REF! | #REF! | #REF! | #REF! | #REF! | 3.674 | 0 | 0.2295
36 | 1 | ПС 35/10 Волоконск | 0.015 | 0.015 | 0 | 0.015 | 0 | 0.015423 | 0.015423 | 0 | 0.015423 | 0 | #REF! | #REF! | #REF! | #REF! | #REF! | #REF! | #REF! | #REF! | 0.015423 | 0 | 0.015
37 | 1 | ПС 35/10 Воробьевка | [5 empty] | 0.066 | 0.066 | 0 | 0.066 | 0 | #REF! | #REF! | #REF! | #REF! | #REF! | #REF! | #REF! | #REF! | 0.066 | 0 | 0
38 | 1 | ПС 35/10 Воронок | [5 empty] | 0.01 | 0.01 | 0 | 0.01 | 0 | #REF! | #REF! | #REF! | #REF! | #REF! | #REF! | #REF! | #REF! | 0.01 | 0 | 0
39 | 1 | ПС 35/10 Вязовое | [5 empty] | 0.007 | 0.007 | 0 | 0.007 | 0 | #REF! | #REF! | #REF! | #REF! | #REF! | #REF! | #REF! | #REF! | 0.007 | 0 | 0
40 | 1 | ПС 35/10 Гахово | [5 empty] | 0.02 | 0.02 | 0 | 0.02 | 0 | #REF! | #REF! | #REF! | #REF! | #REF! | #REF! | #REF! | #REF! | 0.02 | 0 | 0
41 | 1 | ПС 35/10 Генеральшино | [5 empty] | 0.0075 | 0.0075 | 0 | 0.0075 | 0 | #REF! | #REF! | #REF! | #REF! | #REF! | #REF! | #REF! | #REF! | 0.0075 | 0 | 0
42 | 1 | ПС 35/10 Глазово | [5 empty] | 0.0016 | 0.0016 | 0 | 0.0016 | 0 | #REF! | #REF! | #REF! | #REF! | #REF! | #REF! | #REF! | #REF! | 0.0016 | 0 | 0
43 | 1 | ПС 35/10 Глебово | 0.015 | 0.015 | 0 | 0.015 | 0 | 0.072836 | 0.072836 | 0 | 0.072836 | 0 | #REF! | #REF! | #REF! | #REF! | #REF! | #REF! | #REF! | #REF! | 0.072836 | 0 | 0.015
44 | 1 | ПС 35/10 Гордеевка | 0.005 | 0.005 | 0 | 0.005 | 0 | 0.002623 | 0.002623 | 0 | 0.002623 | 0 | #REF! | #REF! | #REF! | #REF! | #REF! | #REF! | #REF! | #REF! | 0.002623 | 0 | 0.005
45 | 1 | ПС 35/10 Городенск | [5 empty] | 0.0601 | 0.0601 | 0 | 0.0601 | 0 | #REF! | #REF! | #REF! | #REF! | #REF! | #REF! | #REF! | #REF! | 0.0601 | 0 | 0
46 | 1 | ПС 35/10 Горяиново | 0.75 | 0 | 0.75 | 0 | 0.75 | 0.2327 | 0.0827 | 0.15 | 0.2327 | 0 | #REF! | #REF! | #REF! | #REF! | #REF! | #REF! | #REF! | #REF! | 0.0827 | 0.15 | 0.75
47 | 1 | ПС 35/10 12-й Госконезавод | 0.15 | 0 | 0.15 | 0.15 | 0 | 0.0519 | 0.0519 | 0 | 0.0519 | 0 | #REF! | #REF! | #REF! | #REF! | #REF! | #REF! | #REF! | #REF! | 0.0519 | 0 | 0.15
48 | 1 | ПС 35/10 Грайворонка | 0.02 | 0.02 | 0 | 0.02 | 0 | 0.0562 | 0.0562 | 0 | 0.0562 | 0 | #REF! | #REF! | #REF! | #REF! | #REF! | #REF! | #REF! | #REF! | 0.0562 | 0 | 0.02
49 | 1 | ПС 35/10 Гриневка | 0.005735 | 0.005735 | 0 | 0.005735 | 0 | 0.1811 | 0.031098 | 0.15 | 0.1811 | 0 | #REF! | #REF! | #REF! | #REF! | #REF! | #REF! | #REF! | #REF! | 0.031098 | 0.15 | 0.005735
50 | 1 | ПС 35/10 Густомой | [5 empty] | 0.021 | 0.021 | 0 | 0.021 | 0 | #REF! | #REF! | #REF! | #REF! | #REF! | #REF! | #REF! | #REF! | 0.021 | 0 | 0
51 | 1 | ПС 35/10 Дарьино | [5 empty] | 0.3 | 0.04 | 0.26 | 0.04 | 0.26 | #REF! | #REF! | #REF! | #REF! | #REF! | #REF! | #REF! | #REF! | 0.04 | 0.26 | 0
52 | 1 | ПС 35/10 Демякино | 0.015 | 0.015 | 0 | 0.015 | 0 | 0.34202 | 0.04202 | 0.3 | 0.04202 | 0.3 | #REF! | #REF! | #REF! | #REF! | #REF! | #REF! | #REF! | #REF! | 0.04202 | 0.3 | 0.015
53 | 1 | ПС 35/10 Ефросимовка | 0.0033 | 0.0033 | 0 | 0.0033 | 0 | 0.50267 | 0.052673 | 0.45 | 0.052673 | 0.45 | #REF! | #REF! | #REF! | #REF! | #REF! | #REF! | #REF! | #REF! | 0.052673 | 0.45 | 0.0033
54 | 1 | ПС 35/10 Жданово | [5 empty] | 2.025 | 0.025 | 2 | 0.025 | 2 | #REF! | #REF! | #REF! | #REF! | #REF! | #REF! | #REF! | #REF! | 0.025 | 2 | 0
55 | 1 | ПС 35/10 Защитное |  |  | 0 |  | 0 | 0.045423 | 0.045423 | 0 | 0.045423 | 0 | #REF! | #REF! | #REF! | #REF! | #REF! | #REF! | #REF! | #REF! | 0.045423 | 0 | 0
56 | 1 | ПС 35/10 Званное | [5 empty] | 0.0996 | 0.0996 | 0 | 0.0996 | 0 | #REF! | #REF! | #REF! | #REF! | #REF! | #REF! | #REF! | #REF! | 0.0996 | 0 | 0
57 | 1 | ПС 35/10 Знаменка | 0.007 | 0.007 | 0 | 0.007 | 0 | 0.50042 | 0.050423 | 0.45 | 0.050423 | 0.45 | #REF! | #REF! | #REF! | #REF! | #REF! | #REF! | #REF! | #REF! | 0.050423 | 0.45 | 0.007
58 | 1 | ПС 35/10 Искра | 0.0295 | 0.0295 | 0 | 0.0295 | 0 | 0.1122 | 0.1122 | 0 | 0.1122 | 0 | #REF! | #REF! | #REF! | #REF! | #REF! | #REF! | #REF! | #REF! | 0.1122 | 0 | 0.0295
59 | 1 | ПС 35/10 Казанка | [5 empty] | 0.019523 | 0.019523 | 0 | 0.019523 | 0 | #REF! | #REF! | #REF! | #REF! | #REF! | #REF! | #REF! | #REF! | 0.019523 | 0 | 0
60 | 1 | ПС 35/10 Калиновка (новая) |  | 0 |  |  | 0 | 0.20042 | 0.000423 | 0.2 | 0.000423 | 0.2 | #REF! | #REF! | #REF! | #REF! | #REF! | #REF! | #REF! | #REF! | 0.000423 | 0.2 | 0
61 | 1 | ПС 35/10 Карыж | 0.004 | 0.004 | 0 | 0.004 | 0 | 0.1415 | 0.0465 | 0.095 | 0.1415 | 0 | #REF! | #REF! | #REF! | #REF! | #REF! | #REF! | #REF! | #REF! | 0.0465 | 0.095 | 0.004
62 | 1 | ПС 35/10 Китаевка | [5 empty] | 0.033943 | 0.033943 | 0 | 0.033943 | 0 | #REF! | #REF! | #REF! | #REF! | #REF! | #REF! | #REF! | #REF! | 0.033943 | 0 | 0
63 | 1 | ПС 35/10 Кобылки | 1.206 | 0.006 | 1.2 | 0.006 | 1.2 | 0.054 | 0.033 | 0.021 | 0.054 | 0 | #REF! | #REF! | #REF! | #REF! | #REF! | #REF! | #REF! | #REF! | 0.033 | 0.021 | 1.206
64 | 1 | ПС 35/10 Колонтаевка | [5 empty] | 0.0136 | 0.0136 | 0 | 0.0136 | 0 | #REF! | #REF! | #REF! | #REF! | #REF! | #REF! | #REF! | #REF! | 0.0136 | 0 | 0
65 | 1 | ПС 35/10 Кондратовка | [5 empty] | 0.0264 | 0.0264 | 0 | 0.0264 | 0 | #REF! | #REF! | #REF! | #REF! | #REF! | #REF! | #REF! | #REF! | 0.0264 | 0 | 0
66 | 1 | ПС 35/10 Коровяковка | [5 empty] | 0.0167 | 0.0167 | 0 | 0.0167 | 0 | #REF! | #REF! | #REF! | #REF! | #REF! | #REF! | #REF! | #REF! | 0.0167 | 0 | 0
67 | 1 | ПС 35/10 Леженьки | [5 empty] | 0.01 | 0.01 | 0 | 0.01 | 0 | #REF! | #REF! | #REF! | #REF! | #REF! | #REF! | #REF! | #REF! | 0.01 | 0 | 0
68 | 1 | ПС 35/10 Ленинская | 0.018 | 0.018 | 0 | 0.018 | 0 | 0.1565 | 0.1565 | 0 | 0.1565 | 0 | #REF! | #REF! | #REF! | #REF! | #REF! | #REF! | #REF! | #REF! | 0.1565 | 0 | 0.018
69 | 1 | ПС 35/10 Лобазовка | 1.1532 | 0.057245 | 1.096 | 0.34225 | 0.811 | 1.074 | 0.213 | 0.861 | 0.213 | 0.861 | #REF! | #REF! | #REF! | #REF! | #REF! | #REF! | #REF! | #REF! | 0.213 | 0.861 | 1.1532
70 | 1 | ПС 35/10 Луговка | 0.015 | 0.015 | 0 | 0.015 | 0 | 0.2231 | 0.1631 | 0.06 | 0.2231 | 0 | #REF! | #REF! | #REF! | #REF! | #REF! | #REF! | #REF! | #REF! | 0.1631 | 0.06 | 0.015
71 | 1 | ПС 35/10 Любава | 0.03 | 0.03 | 0 | 0.03 | 0 | 0.027423 | 0.027423 | 0 | 0.027423 | 0 | #REF! | #REF! | #REF! | #REF! | #REF! | #REF! | #REF! | #REF! | 0.027423 | 0 | 0.03
72 | 1 | ПС 35/10 Любимовка-1 | [5 empty] | 0.079469 | 0.038469 | 0.041 | 0.079469 | 0 | #REF! | #REF! | #REF! | #REF! | #REF! | #REF! | #REF! | #REF! | 0.038469 | 0.041 | 0
73 | 1 | ПС 35/10 М. Каменец | [5 empty] | 0.0155 | 0.0155 | 0 | 0.0155 | 0 | #REF! | #REF! | #REF! | #REF! | #REF! | #REF! | #REF! | #REF! | 0.0155 | 0 | 0
74 | 1 | ПС 35/10 М. Гнеушево | 0.00244 | 0.00244 | 0 | 0.00244 | 0 | 0.3322 | 0.0072 | 0.325 | 0.0322 | 0.3 | #REF! | #REF! | #REF! | #REF! | #REF! | #REF! | #REF! | #REF! | 0.0072 | 0.325 | 0.00244
75 | 1 | ПС 35/10 М. Крюки | [5 empty] | 0.0333 | 0.0333 | 0 | 0.0333 | 0 | #REF! | #REF! | #REF! | #REF! | #REF! | #REF! | #REF! | #REF! | 0.0333 | 0 | 0
76 | 1 | ПС 35/10 Мансурово |  | 0 |  | 0 |  | 1.31 | 0 | 1.31 | 0 | 1.31 | #REF! | #REF! | #REF! | #REF! | #REF! | #REF! | #REF! | #REF! | 0 | 1.31 | 0
77 | 1 | ПС 35/10 Марково | 0.015 | 0.015 | 0 | 0.015 | 0 | 0.041 | 0.041 | 0 | 0.041 | 0 | #REF! | #REF! | #REF! | #REF! | #REF! | #REF! | #REF! | #REF! | 0.041 | 0 | 0.015
78 | 1 | ПС 35/10 Мармыжи | [5 empty] | 0.018 | 0.018 | 0 | 0.018 | 0 | #REF! | #REF! | #REF! | #REF! | #REF! | #REF! | #REF! | #REF! | 0.018 | 0 | 0
79 | 1 | ПС 35/10 Меловое | 0.03 | 0.03 | 0 | 0.03 | 0 | 0.0326 | 0.0326 | 0 | 0.0326 | 0 | #REF! | #REF! | #REF! | #REF! | #REF! | #REF! | #REF! | #REF! | 0.0326 | 0 | 0.03
80 | 1 | ПС 35/10 Моква | 0.324 | 0.324 | 0 | 0.324 | 0 | 1.4505 | 1.1505 | 0.3 | 1.1505 | 0.3 | #REF! | #REF! | #REF! | #REF! | #REF! | #REF! | #REF! | #REF! | 1.1505 | 0.3 | 0.324
81 | 2 | ПС 35/10 Мокрушино. | 0.05 | 0 | 0.05 | 0.05 | 0 | 0.041023 | 0.041023 | 0 | 0.041023 | 0 | #REF! | #REF! | #REF! | #REF! | #REF! | #REF! | #REF! | #REF! | 0.041023 | 0 | 0.05
82 | 1 | ПС 35/10 Молотычи | [5 empty] | 0.016 | 0 | 0.016 | 0.016 | 0 | #REF! | #REF! | #REF! | #REF! | #REF! | #REF! | #REF! | #REF! | 0 | 0.016 | 0
83 | 1 | ПС 35/10 Мочаки | [10 empty] | #REF! | #REF! | #REF! | #REF! | #REF! | #REF! | #REF! | #REF! | 0 | 0 | 0
84 | 1 | ПС 35/10 Н. Владимировка | 0.011 | 0.011 | 0 | 0.011 | 0 | 0.02 | 0.02 | 0 | 0.02 | 0 | #REF! | #REF! | #REF! | #REF! | #REF! | #REF! | #REF! | #REF! | 0.02 | 0 | 0.011
85 | 1 | ПС 35/10 Н. Гурово | 0.035 | 0 | 0.035 | 0.035 | 0 | 0.2232 | 0.0382 | 0.185 | 0.2232 | 0 | #REF! | #REF! | #REF! | #REF! | #REF! | #REF! | #REF! | #REF! | 0.0382 | 0.185 | 0.035
86 | 1 | ПС 35/10 Надейка | [5 empty] | 0.03 | 0.03 | 0 | 0.03 | 0 | #REF! | #REF! | #REF! | #REF! | #REF! | #REF! | #REF! | #REF! | 0.03 | 0 | 0
87 | 2 | ПС 35/10 Нива. Калинина | 0.09 | 0.01 | 0.08 | 0.09 | 0 | 0.3414 | 0.1414 | 0.2 | 0.1414 | 0.2 | #REF! | #REF! | #REF! | #REF! | #REF! | #REF! | #REF! | #REF! | 0.1414 | 0.2 | 0.09
88 | 1 | ПС 35/10 Ольговка | 0.0295 | 0.0295 | 0 | 0.0295 | 0 | 0.036 | 0.036 | 0 | 0.036 | 0 | #REF! | #REF! | #REF! | #REF! | #REF! | #REF! | #REF! | #REF! | 0.036 | 0 | 0.0295
89 | 1 | ПС 35/10 Ольховатка | 0.02454 | 0.02454 | 0 | 0.02454 | 0 | 0.09017 | 0.07237 | 0.0178 | 0.09017 | 0 | #REF! | #REF! | #REF! | #REF! | #REF! | #REF! | #REF! | #REF! | 0.07237 | 0.0178 | 0.02454
90 | 1 | ПС 35/10 Оросительная | 1.9265 | 1.7065 | 0.22 | 1.9265 | 0 | 10.4784 | 10.0074 | 0.471 | 10.4784 | 0 | #REF! | #REF! | #REF! | #REF! | #REF! | #REF! | #REF! | #REF! | 10.0074 | 0.471 | 1.9265
91 | 1 | ПС 35/10 Пены-2 | [5 empty] | 0.045423 | 0.045423 | 0 | 0.045423 | 0 | #REF! | #REF! | #REF! | #REF! | #REF! | #REF! | #REF! | #REF! | 0.045423 | 0 | 0
92 | 1 | ПС 35/10 Переступлино (стар) | [5 empty] | 0.091523 | 0.001523 | 0.09 | 0.091523 | 0 | #REF! | #REF! | #REF! | #REF! | #REF! | #REF! | #REF! | #REF! | 0.001523 | 0.09 | 0
93 | 2 | ПС 35/10 Переступлино (нов). Луговое | [5 empty] | 0.0161 | 0.0161 | 0 | 0.0161 | 0 | #REF! | #REF! | #REF! | #REF! | #REF! | #REF! | #REF! | #REF! | 0.0161 | 0 | 0
94 | 1 | ПС 35/10 Петрово | 0.079 | 0.079 | 0 | 0.079 | 0 | 0.65035 | 0.12035 | 0.53 | 0.15035 | 0.5 | #REF! | #REF! | #REF! | #REF! | #REF! | #REF! | #REF! | #REF! | 0.12035 | 0.53 | 0.079
95 | 1 | ПС 35/10 Петровская | [10 empty] | #REF! | #REF! | #REF! | #REF! | #REF! | #REF! | #REF! | #REF! | 0 | 0 | 0
96 | 1 | ПС 35/10 Покровское | [5 empty] | 0.0791 | 0.0791 | 0 | 0.0791 | 0 | #REF! | #REF! | #REF! | #REF! | #REF! | #REF! | #REF! | #REF! | 0.0791 | 0 | 0
97 | 1 | ПС 35/10 Прилепы | 0.1 | 0 | 0.1 | 0.1 | 0 | 0.0022 | 0.0022 | 0 | 0.0022 | 0 | #REF! | #REF! | #REF! | #REF! | #REF! | #REF! | #REF! | #REF! | 0.0022 | 0 | 0.1
98 | 1 | ПС 35/10 Р. Буды 35/10 | [5 empty] | 0.13662 | 0.13662 | 0 | 0.13662 | 0 | #REF! | #REF! | #REF! | #REF! | #REF! | #REF! | #REF! | #REF! | 0.13662 | 0 | 0
99 | 1 | ПС 35/10 Реут | [5 empty] | 0.3791 | 0.0291 | 0.35 | 0.0291 | 0.35 | #REF! | #REF! | #REF! | #REF! | #REF! | #REF! | #REF! | #REF! | 0.0291 | 0.35 | 0
100 | 1 | ПС 35/10 Ровенка | [5 empty] | 0.022 | 0.022 | 0 | 0.022 | 0 | #REF! | #REF! | #REF! | #REF! | #REF! | #REF! | #REF! | #REF! | 0.022 | 0 | 0
101 | 1 | ПС 35/10 Родина (СЭС) | [10 empty] | #REF! | #REF! | #REF! | #REF! | #REF! | #REF! | #REF! | #REF! | 0 | 0 | 0
102 | 1 | ПС 35/10 Родина (ВЭС) | 0.072 | 0.022 | 0.05 | 0.072 | 0 | 0.1123 | 0.1123 | 0 | 0.1123 | 0 | #REF! | #REF! | #REF! | #REF! | #REF! | #REF! | #REF! | #REF! | 0.1123 | 0 | 0.072
103 | 1 | ПС 35/10 Рубанщина | [5 empty] | 0.0295 | 0.0295 | 0 | 0.0295 | 0 | #REF! | #REF! | #REF! | #REF! | #REF! | #REF! | #REF! | #REF! | 0.0295 | 0 | 0
104 | 1 | ПС 35/10 Русаново | [5 empty] | 0.0091 | 0.0091 | 0 | 0.0091 | 0 | #REF! | #REF! | #REF! | #REF! | #REF! | #REF! | #REF! | #REF! | 0.0091 | 0 | 0
105 | 1 | ПС 35/10 Рышково | 0.015 | 0.015 | 0 | 0.015 | 0 | 0.1116 | 0.1116 | 0 | 0.1116 | 0 | #REF! | #REF! | #REF! | #REF! | #REF! | #REF! | #REF! | #REF! | 0.1116 | 0 | 0.015
106 | 1 | ПС 35/10 Рязаново | 0.202 | 0.008 | 0.194 | 0.202 | 0 | 0.0032 | 0.0032 | 0 | 0.0032 | 0 | #REF! | #REF! | #REF! | #REF! | #REF! | #REF! | #REF! | #REF! | 0.0032 | 0 | 0.202
107 | 1 | ПС 35/10 Сазановка | [5 empty] | 0.024023 | 0.024023 | 0 | 0.024023 | 0 | #REF! | #REF! | #REF! | #REF! | #REF! | #REF! | #REF! | #REF! | 0.024023 | 0 | 0
108 | 1 | ПС 35/10 Сергиевка | 0.024 | 0.024 | 0 | 0.024 | 0 | 0.07 | 0.07 | 0 | 0.07 | 0 | #REF! | #REF! | #REF! | #REF! | #REF! | #REF! | #REF! | #REF! | 0.07 | 0 | 0.024
109 | 1 | ПС 35/10 Соколье | 0.06 | 0 | 0.06 | 0.06 | 0 | 0.045 | 0.045 | 0 | 0.045 | 0 | #REF! | #REF! | #REF! | #REF! | #REF! | #REF! | #REF! | #REF! | 0.045 | 0 | 0.06
110 | 2 | ПС 35/10 Солнцево. Солнцево | 0.218 | 0.023 | 0.195 | 0.218 | 0 | 0.25992 | 0.16992 | 0.09 | 0.25992 | 0 | #REF! | #REF! | #REF! | #REF! | #REF! | #REF! | #REF! | #REF! | 0.16992 | 0.09 | 0.218
111 | 1 | ПС 35/10 Спасское | [5 empty] | 0.033 | 0.033 | 0 | 0.033 | 0 | #REF! | #REF! | #REF! | #REF! | #REF! | #REF! | #REF! | #REF! | 0.033 | 0 | 0
112 | 1 | ПС 35/10 Ср. Ольшанка | 0.8 | 0 | 0.8 | 0 | 0.8 | 0.4942 | 0.0172 | 0.477 | 0.4942 | 0 | #REF! | #REF! | #REF! | #REF! | #REF! | #REF! | #REF! | #REF! | 0.0172 | 0.477 | 0.8
113 | 1 | ПС 35/10 Стрелецкая | 0.083 | 0.083 | 0 | 0.083 | 0 | 0.3001 | 0.2721 | 0.028 | 0.2901 | 0.01 | #REF! | #REF! | #REF! | #REF! | #REF! | #REF! | #REF! | #REF! | 0.2721 | 0.028 | 0.083
114 | 1 | ПС 35/10 Субботино | 0.015 | 0.015 | 0 | 0.015 | 0 | 0.009046 | 0.009046 | 0 | 0.009046 | 0 | #REF! | #REF! | #REF! | #REF! | #REF! | #REF! | #REF! | #REF! | 0.009046 | 0 | 0.015
115 | 1 | ПС 35/10 Сухая | 0.015 | 0.015 | 0 | 0.015 | 0 | 0.0761 | 0.0761 | 0 | 0.0761 | 0 | #REF! | #REF! | #REF! | #REF! | #REF! | #REF! | #REF! | #REF! | 0.0761 | 0 | 0.015
116 | 1 | ПС 35/10 Тельмана | [5 empty] | 0.036523 | 0.036523 | 0 | 0.036523 | 0 | #REF! | #REF! | #REF! | #REF! | #REF! | #REF! | #REF! | #REF! | 0.036523 | 0 | 0
117 | 1 | ПС 35/10 Н.Теребуж | [5 empty] | 0.001523 | 0.001523 | 0 | 0.001523 | 0 | #REF! | #REF! | #REF! | #REF! | #REF! | #REF! | #REF! | #REF! | 0.001523 | 0 | 0
118 | 1 | ПС 35/10 Фатеевка | [10 empty] | #REF! | #REF! | #REF! | #REF! | #REF! | #REF! | #REF! | #REF! | 0 | 0 | 0
119 | 1 | ПС 35/10 Чапаевская | [5 empty] | 0.012 | 0.012 | 0 | 0.012 | 0 | #REF! | #REF! | #REF! | #REF! | #REF! | #REF! | #REF! | #REF! | 0.012 | 0 | 0
120 | 1 | ПС 35/10 Чемерки | [5 empty] | 0.08 | 0.03 | 0.05 | 0.08 | 0 | #REF! | #REF! | #REF! | #REF! | #REF! | #REF! | #REF! | #REF! | 0.03 | 0.05 | 0
121 | 2 | ПС 35/10 Чижовка. Новый путь | 0.015 | 0.015 | 0 | 0.015 | 0 | 0.030443 | 0.030443 | 0 | 0.030443 | 0 | #REF! | #REF! | #REF! | #REF! | #REF! | #REF! | #REF! | #REF! | 0.030443 | 0 | 0.015
122 | 1 | ПС 35/10 Шатиловка | [5 empty] | 0.06 | 0.06 | 0 | 0.06 | 0 | #REF! | #REF! | #REF! | #REF! | #REF! | #REF! | #REF! | #REF! | 0.06 | 0 | 0
123 | 1 | ПС 35/10 Шептуховка | 0.014 | 0.014 | 0 | 0.014 | 0 | 0.066243 | 0.066243 | 0 | 0.066243 | 0 | #REF! | #REF! | #REF! | #REF! | #REF! | #REF! | #REF! | #REF! | 0.066243 | 0 | 0.014
124 | 1 | ПС 35/10 Шуклино | [5 empty] | 0.01502 | 0.01502 | 0 | 0.01502 | 0 | #REF! | #REF! | #REF! | #REF! | #REF! | #REF! | #REF! | #REF! | 0.01502 | 0 | 0
125 | 1 | ПС 35/10 Яньково |  |  | 0 |  | 0 | 0.05004 | 0.01504 | 0.035 | 0.05004 | 0 | #REF! | #REF! | #REF! | #REF! | #REF! | #REF! | #REF! | #REF! | 0.01504 | 0.035 | 0
126 | 1 | ПС 35/10 Ясенки | 0.42317 | 0.013168 | 0.41 | 0.013168 | 0.41 | 0.0543 | 0.0543 | 0 | 0.0543 | 0 | #REF! | #REF! | #REF! | #REF! | #REF! | #REF! | #REF! | #REF! | 0.0543 | 0 | 0.42317
127 | 1 | ПС 110/6 Аккумуляторная | [5 empty] | 2.52 | 0.02 | 2.5 | 0.02 | 2.5 | #REF! | #REF! | #REF! | #REF! | #REF! | #REF! | #REF! | #REF! | 0.02 | 2.5 | 0
128 | 1 | ПС 110/35/10 Авторемзавод | 0.055 | 0.055 | 0 | 0.055 | 0 | 0.96922 | 0.19422 | 0.775 | 0.36922 | 0.6 | #REF! | #REF! | #REF! | #REF! | #REF! | #REF! | #REF! | #REF! | 0.19422 | 0.775 | 0.055
129 | 1 | ПС 110/35/10 Атомград | 0.125 | 0.075 | 0.05 | 0.125 | 0 | 0.957 | 0.845 | 0.112 | 0.957 | 0 | #REF! | #REF! | #REF! | #REF! | #REF! | #REF! | #REF! | #REF! | 0.845 | 0.112 | 0.125
130 | 2 | ПС 110/10 Б. Жирово | 0.1525 | 0.0565 | 0.096 | 0.1525 | 0 | 0.53102 | 0.26502 | 0.266 | 0.34102 | 0.19 | #REF! | #REF! | #REF! | #REF! | #REF! | #REF! | #REF! | #REF! | 0.26502 | 0.266 | 0.1525
131 | 1 | ПС 110/35/10 Басово | [5 empty] | 0.18854 | 0.18854 | 0 | 0.18854 | 0 | #REF! | #REF! | #REF! | #REF! | #REF! | #REF! | #REF! | #REF! | 0.18854 | 0 | 0
132 | 1 | ПС 110/10 Бекетово | [5 empty] | 0.67835 | 0.042 | 0.63635 | 0.22835 | 0.45 | #REF! | #REF! | #REF! | #REF! | #REF! | #REF! | #REF! | #REF! | 0.042 | 0.63635 | 0
133 | 2 | ПС 110/35/10 Белая. Бобрава | 0.0982 | 0.0982 | 0 | 0.0982 | 0 | 1.6374 | 0.83906 | 0.7983 | 0.97406 | 0.6633 | #REF! | #REF! | #REF! | #REF! | #REF! | #REF! | #REF! | #REF! | 0.83906 | 0.7983 | 0.0982
134 | 1 | ПС 110/35/10 Бобрышово | 0.754 | 0.004 | 0.75 | 0.004 | 0.75 | 0.0854 | 0.0854 | 0 | 0.0854 | 0 | #REF! | #REF! | #REF! | #REF! | #REF! | #REF! | #REF! | #REF! | 0.0854 | 0 | 0.754
135 | 1 | ПС 35/10 Быково | 0.01255 | 0.01255 | 0 | 0.01255 | 0 | 0.040523 | 0.040523 | 0 | 0.040523 | 0 | #REF! | #REF! | #REF! | #REF! | #REF! | #REF! | #REF! | #REF! | 0.040523 | 0 | 0.01255
136 | 1 | ПС 110/10 Возрождение | 0 | 0 | 0 | 0 | 0 | 0 | 0 | 0 | 0 | 0 | #REF! | #REF! | #REF! | #REF! | #REF! | #REF! | #REF! | #REF! | 0 | 0 | 0
137 | 1 | ПС 110/10 Винниково | 0.8945 | 0.2445 | 0.65 | 0.2445 | 0.65 | 1.2325 | 0.6925 | 0.54 | 0.8325 | 0.4 | #REF! | #REF! | #REF! | #REF! | #REF! | #REF! | #REF! | #REF! | 0.6925 | 0.54 | 0.8945
138 | 2 | ПС 110/35/6 Волокно. Гуторово (Ворошнево) | 0.634 | 0.054 | 0.58 | 0.204 | 0.43 | 0.78755 | 0.19255 | 0.595 | 0.42755 | 0.36 | #REF! | #REF! | #REF! | #REF! | #REF! | #REF! | #REF! | #REF! | 0.19255 | 0.595 | 0.634
139 | 1 | ПС 110/10 Высокая | [10 empty] | #REF! | #REF! | #REF! | #REF! | #REF! | #REF! | #REF! | #REF! | 0 | 0 | 0
140 | 2 | ПС 110/35/10 Глушково. | 0.1857 | 0.015 | 0.1707 | 0.015 | 0.1707 | 0.11557 | 0.095565 | 0.02 | 0.11557 | 0 | #REF! | #REF! | #REF! | #REF! | #REF! | #REF! | #REF! | #REF! | 0.095565 | 0.02 | 0.1857
141 | 1 | ПС 110/10 Городская | 0.00036 | 0.00036 | 0 | 0.00036 | 0 | [5 empty] | #REF! | #REF! | #REF! | #REF! | #REF! | #REF! | #REF! | #REF! | 0 | 0 | 0.00036
142 | 1 | ПС 110/35/10 Горшечное | 2.7665 | 0.10648 | 2.66 | 0.25648 | 2.51 | 2.1918 | 0.83237 | 1.3594 | 1.0988 | 1.093 | #REF! | #REF! | #REF! | #REF! | #REF! | #REF! | #REF! | #REF! | 0.83237 | 1.3594 | 2.7665
143 | 3 | ПС 110/35/10 Дмитриев. Моршнево | 0.2033 | 0.035 | 0.1683 | 0.035 | 0.1683 | 0.91748 | 0.58248 | 0.335 | 0.91748 | 0 | #REF! | #REF! | #REF! | #REF! | #REF! | #REF! | #REF! | #REF! | 0.58248 | 0.335 | 0.2033
144 | 1 | ПС 110/6 Долгие Буды | [5 empty] | 0.6383 | 0.0783 | 0.56 | 0.0783 | 0.56 | #REF! | #REF! | #REF! | #REF! | #REF! | #REF! | #REF! | #REF! | 0.0783 | 0.56 | 0
145 | 1 | ПС 110/35/10 Золотухино | 0.112 | 0.112 | 0 | 0.112 | 0 | 1.3214 | 0.62112 | 0.70025 | 0.79137 | 0.53 | #REF! | #REF! | #REF! | #REF! | #REF! | #REF! | #REF! | #REF! | 0.62112 | 0.70025 | 0.112
146 | 1 | ПС 110/35/10 Камыши | 0.2775 | 0.1375 | 0.14 | 0.2775 | 0 | 1.5626 | 1.4426 | 0.12 | 1.5626 | 0 | #REF! | #REF! | #REF! | #REF! | #REF! | #REF! | #REF! | #REF! | 1.4426 | 0.12 | 0.2775
147 | 1 | ПС 110/35/10 Касторное | [5 empty] | 0.0498 | 0.0318 | 0.018 | 0.0498 | 0 | #REF! | #REF! | #REF! | #REF! | #REF! | #REF! | #REF! | #REF! | 0.0318 | 0.018 | 0
148 | 1 | ПС 110/35/10 Киликино | 1.015 | 0.015 | 1 | 0.015 | 1 | 0.05 | 0.05 | 0 | 0.05 | 0 | #REF! | #REF! | #REF! | #REF! | #REF! | #REF! | #REF! | #REF! | 0.05 | 0 | 1.015
149 | 1 | ПС 110/35/6 Кировская | [5 empty] | 0.05 | 0 | 0.05 | 0.05 | 0 | #REF! | #REF! | #REF! | #REF! | #REF! | #REF! | #REF! | #REF! | 0 | 0.05 | 0
150 | 1 | ПС 110/35/10 Клюква | 3.1988 | 0.2395 | 2.9593 | 0.2395 | 2.9593 | 2.5279 | 2.4549 | 0.073 | 2.5279 | 0 | #REF! | #REF! | #REF! | #REF! | #REF! | #REF! | #REF! | #REF! | 2.4549 | 0.073 | 3.1988
151 | 1 | ПС 110/10 Компрессорная | [5 empty] | 0.065 | 0 | 0.065 | 0.065 | 0 | #REF! | #REF! | #REF! | #REF! | #REF! | #REF! | #REF! | #REF! | 0 | 0.065 | 0
152 | 1 | ПС 110/35/10 Конышевка | [5 empty] | 0.712 | 0.012 | 0.7 | 0.012 | 0.7 | #REF! | #REF! | #REF! | #REF! | #REF! | #REF! | #REF! | #REF! | 0.012 | 0.7 | 0
153 | 1 | ПС 110/10 Котельная | 0.107 | 0.042 | 0.065 | 0.107 | 0 | 9.7994 | 0.1991 | 9.6003 | 0.2191 | 9.5803 | #REF! | #REF! | #REF! | #REF! | #REF! | #REF! | #REF! | #REF! | 0.1991 | 9.6003 | 0.107
154 | 2 | ПС 110/35/10 Кшень. Пушкино | 0.127 | 0.039 | 0.088 | 0.127 | 0 | 1.5887 | 0.67277 | 0.9159 | 1.0587 | 0.53 | #REF! | #REF! | #REF! | #REF! | #REF! | #REF! | #REF! | #REF! | 0.67277 | 0.9159 | 0.127
155 | 1 | ПС 110/6 Лесная |  | 0 |  | 0 |  | 5.135 | 0 | 5.135 | 0.095 | 5.04 | #REF! | #REF! | #REF! | #REF! | #REF! | #REF! | #REF! | #REF! | 0 | 5.135 | 0
156 | 1 | ПС 110/35/10 Льгов | 0.242 | 0.082 | 0.16 | 0.242 | 0 | 2.0149 | 1.1242 | 0.8907 | 1.5142 | 0.5007 | #REF! | #REF! | #REF! | #REF! | #REF! | #REF! | #REF! | #REF! | 1.1242 | 0.8907 | 0.242
157 | 1 | ПС 110/35/10 Лукашевка | 1.37 | 0.045 | 1.325 | 0.07 | 1.3 | 1.8 | 0 | 1.8 | 0 | 1.8 | #REF! | #REF! | #REF! | #REF! | #REF! | #REF! | #REF! | #REF! | 0 | 1.8 | 1.37
158 | 2 | ПС 110/35/10 Любостань. Любостань | [5 empty] | 0.082623 | 0.082623 | 0 | 0.082623 | 0 | #REF! | #REF! | #REF! | #REF! | #REF! | #REF! | #REF! | #REF! | 0.082623 | 0 | 0
159 | 1 | ПС 110/35/6 Мантурово | [5 empty] | 0.0145 | 0.0145 | 0 | 0.0145 | 0 | #REF! | #REF! | #REF! | #REF! | #REF! | #REF! | #REF! | #REF! | 0.0145 | 0 | 0
160 | 1 | ПС 110/35/10 8-е Марта | 0.015 | 0.015 | 0 | 0.015 | 0 | 0.0371 | 0.0371 | 0 | 0.0371 | 0 | #REF! | #REF! | #REF! | #REF! | #REF! | #REF! | #REF! | #REF! | 0.0371 | 0 | 0.015
161 | 1 | ПС 110/10 Мартовская |  | 0 |  | 0 | 0 | 0.31692 | 0.17642 | 0.1405 | 0.31692 | 0 | #REF! | #REF! | #REF! | #REF! | #REF! | #REF! | #REF! | #REF! | 0.17642 | 0.1405 | 0
162 | 1 | ПС 110/35/10 Марьино | 0.025 | 0.025 | 0 | 0.025 | 0 | 0.312 | 0.167 | 0.145 | 0.312 | 0 | #REF! | #REF! | #REF! | #REF! | #REF! | #REF! | #REF! | #REF! | 0.167 | 0.145 | 0.025
163 | 1 | ПС 110/35/10 Медвенка | 0.275 | 0.015 | 0.26 | 0.275 | 0 | 2.2844 | 0.93241 | 1.352 | 1.0994 | 1.185 | #REF! | #REF! | #REF! | #REF! | #REF! | #REF! | #REF! | #REF! | 0.93241 | 1.352 | 0.275
164 | 1 | ПС 110/6 Нефтяная | [10 empty] | #REF! | #REF! | #REF! | #REF! | #REF! | #REF! | #REF! | #REF! | 0 | 0 | 0
165 | 1 | ПС 110/35/10 Обоянь | 0.155 | 0.038 | 0.117 | 0.155 | 0 | 2.2117 | 1.4674 | 0.7443 | 2.2097 | 0.002 | #REF! | #REF! | #REF! | #REF! | #REF! | #REF! | #REF! | #REF! | 1.4674 | 0.7443 | 0.155
166 | 1 | ПС 110/35/10 Октябрьская | 0.1535 | 0.1335 | 0.02 | 0.1535 | 0 | 2.1812 | 1.4012 | 0.78 | 1.8812 | 0.3 | #REF! | #REF! | #REF! | #REF! | #REF! | #REF! | #REF! | #REF! | 1.4012 | 0.78 | 0.1535
167 | 1 | ПС 110/35/10 Ольховка | [5 empty] | 0.0455 | 0.0455 | 0 | 0.0455 | 0 | #REF! | #REF! | #REF! | #REF! | #REF! | #REF! | #REF! | #REF! | 0.0455 | 0 | 0
168 | 1 | ПС 110/10 Паники | 0.012 | 0.012 | 0 | 0.012 | 0 | 2.0232 | 0.02323 | 2 | 0.02323 | 2 | #REF! | #REF! | #REF! | #REF! | #REF! | #REF! | #REF! | #REF! | 0.02323 | 2 | 0.012
169 | 1 | ПС 110/35/10 Пены | 0.015 | 0.015 | 0 | 0.015 | 0 | 0.1845 | 0.1845 | 0 | 0.1845 | 0 | #REF! | #REF! | #REF! | #REF! | #REF! | #REF! | #REF! | #REF! | 0.1845 | 0 | 0.015
170 | 1 | ПС 110/10 Прибор | [10 empty] | #REF! | #REF! | #REF! | #REF! | #REF! | #REF! | #REF! | #REF! | 0 | 0 | 0
171 | 1 | ПС 110/10 Прогресс | [10 empty] | #REF! | #REF! | #REF! | #REF! | #REF! | #REF! | #REF! | #REF! | 0 | 0 | 0
172 | 1 | ПС 110/10 ПТФ | 1.2325 | 0.9895 | 0.243 | 1.2325 | 0 | 10.0581 | 8.6481 | 1.41 | 9.4571 | 0.601 | #REF! | #REF! | #REF! | #REF! | #REF! | #REF! | #REF! | #REF! | 8.6481 | 1.41 | 1.2325
173 | 1 | ПС 110/35/10 Р. Буды | 0.015 | 0.015 | 0 | 0.015 | 0 | 0.25085 | 0.000846 | 0.25 | 0.000846 | 0.25 | #REF! | #REF! | #REF! | #REF! | #REF! | #REF! | #REF! | #REF! | 0.000846 | 0.25 | 0.015
174 | 1 | ПС 110/35/10 Разиньково | 0.1075 | 0.1075 | 0 | 0.1075 | 0 | 0.3325 | 0.3325 | 0 | 0.3325 | 0 | #REF! | #REF! | #REF! | #REF! | #REF! | #REF! | #REF! | #REF! | 0.3325 | 0 | 0.1075
175 | 1 | ПС 110/10 Родники | 8.836 | 0.036 | 8.8 | 0.036 | 8.8 | 3.587 | 0.25998 | 3.327 | 0.58698 | 3 | #REF! | #REF! | #REF! | #REF! | #REF! | #REF! | #REF! | #REF! | 0.25998 | 3.327 | 8.836
176 | 1 | ПС 110/35/6 Рудная | 0.3187 | 0.3187 | 0 | 0.3187 | 0 | 0.807 | 0.807 | 0 | 0.807 | 0 | #REF! | #REF! | #REF! | #REF! | #REF! | #REF! | #REF! | #REF! | 0.807 | 0 | 0.3187
177 | 1 | ПС 110/35/10 Рыльск | 0.5845 | 0.157 | 0.4275 | 0.227 | 0.3575 | 2.4684 | 1.6752 | 0.7932 | 2.2352 | 0.2332 | #REF! | #REF! | #REF! | #REF! | #REF! | #REF! | #REF! | #REF! | 1.6752 | 0.7932 | 0.5845
178 | 1 | ПС 110/10 Соловьиная | 0.3745 | 0.1265 | 0.248 | 0.1265 | 0.248 | 0.3615 | 0.3615 | 0 | 0.3615 | 0 | #REF! | #REF! | #REF! | #REF! | #REF! | #REF! | #REF! | #REF! | 0.3615 | 0 | 0.3745
179 | 1 | ПС 110/10 СТК | [5 empty] | 0.06 | 0 | 0.06 | 0.06 | 0 | #REF! | #REF! | #REF! | #REF! | #REF! | #REF! | #REF! | #REF! | 0 | 0.06 | 0
180 | 1 | ПС 110/10 Студенок | 0.1725 | 0.1725 | 0 | 0.1725 | 0 | 0.69007 | 0.59708 | 0.093 | 0.69007 | 0 | #REF! | #REF! | #REF! | #REF! | #REF! | #REF! | #REF! | #REF! | 0.59708 | 0.093 | 0.1725
181 | 2 | ПС 110/35/10 Суджа. | 0.12944 | 0.09944 | 0.03 | 0.12944 | 0 | 1.5668 | 1.3017 | 0.26508 | 1.5668 | 0 | #REF! | #REF! | #REF! | #REF! | #REF! | #REF! | #REF! | #REF! | 1.3017 | 0.26508 | 0.12944
182 | 1 | ПС 110/35/10 Счетмаш |  | 0 |  | 0 |  | 0.3525 | 0.0025 | 0.35 | 0.0025 | 0.35 | #REF! | #REF! | #REF! | #REF! | #REF! | #REF! | #REF! | #REF! | 0.0025 | 0.35 | 0
183 | 3 | ПС 35/6 Кислинская. Гормолкомбинат | 0.0795 | 0.0295 | 0.05 | 0.0795 | 0 | 1.6055 | 0.0555 | 1.55 | 0.0755 | 1.53 | #REF! | #REF! | #REF! | #REF! | #REF! | #REF! | #REF! | #REF! | 0.0555 | 1.55 | 0.0795
184 | 1 | ПС 110/35/10 Теткино | [5 empty] | 0.0421 | 0.0421 | 0 | 0.0421 | 0 | #REF! | #REF! | #REF! | #REF! | #REF! | #REF! | #REF! | #REF! | 0.0421 | 0 | 0
185 | 1 | ПС 110/35/10 Тим | [5 empty] | 0.25502 | 0.25502 | 0 | 0.25502 | 0 | #REF! | #REF! | #REF! | #REF! | #REF! | #REF! | #REF! | #REF! | 0.25502 | 0 | 0
186 | 1 | ПС 110/35/10 Уютное | [10 empty] | #REF! | #REF! | #REF! | #REF! | #REF! | #REF! | #REF! | #REF! | 0 | 0 | 0
187 | 2 | ПС 110/35/10 Фатеж. Миролюбово | 0.0543 | 0.0543 | 0 | 0.0543 | 0 | 1.8518 | 0.5131 | 1.3387 | 0.9176 | 0.93422 | #REF! | #REF! | #REF! | #REF! | #REF! | #REF! | #REF! | #REF! | 0.5131 | 1.3387 | 0.0543
188 | 1 | ПС 110/35/10 Фосфоритная | [5 empty] | 0.1178 | 0.1178 | 0 | 0.1178 | 0 | #REF! | #REF! | #REF! | #REF! | #REF! | #REF! | #REF! | #REF! | 0.1178 | 0 | 0
189 | 2 | ПС 110/35/10 Хомутовка. | 0.06856 | 0.03856 | 0.03 | 0.06856 | 0 | 0.14762 | 0.14762 | 0 | 0.14762 | 0 | #REF! | #REF! | #REF! | #REF! | #REF! | #REF! | #REF! | #REF! | 0.14762 | 0 | 0.06856
190 | 1 | ПС 110/10 Центральная | [5 empty] | 6 | 0 | 6 | 0 | 6 | #REF! | #REF! | #REF! | #REF! | #REF! | #REF! | #REF! | #REF! | 0 | 6 | 0
191 | 1 | ПС 110/35/10 Черемисиново | 0.019 | 0.019 | 0 | 0.019 | 0 | 0.38492 | 0.38492 | 0 | 0.38492 | 0 | #REF! | #REF! | #REF! | #REF! | #REF! | #REF! | #REF! | #REF! | 0.38492 | 0 | 0.019
192 | 1 | ПС 110/35/10 Черемошки | [5 empty] | 0.075 | 0.075 | 0 | 0.075 | 0 | #REF! | #REF! | #REF! | #REF! | #REF! | #REF! | #REF! | #REF! | 0.075 | 0 | 0
193 | 1 | ПС 110/35/10 Шумаково | 0.006 | 0.006 | 0 | 0.006 | 0 | 0.54702 | 0.067023 | 0.48 | 0.067023 | 0.48 | #REF! | #REF! | #REF! | #REF! | #REF! | #REF! | #REF! | #REF! | 0.067023 | 0.48 | 0.006
194 | 1 | ПС 110/35/10 Щигры | [5 empty] | 0.093 | 0.093 | 0 | 0.093 | 0 | #REF! | #REF! | #REF! | #REF! | #REF! | #REF! | #REF! | #REF! | 0.093 | 0 | 0
195 | 1 | ПС 110/35/10 Ястребовка | 0.118 | 0.038 | 0.08 | 0.118 | 0 | 0.1906 | 0.1906 | 0 | 0.1906 | 0 | #REF! | #REF! | #REF! | #REF! | #REF! | #REF! | #REF! | #REF! | 0.1906 | 0 | 0.118
196 | 1 | ПС 35/10 Амосовка | [5 empty] | 0.04912 | 0.04912 | 0 | 0.04912 | 0 | #REF! | #REF! | #REF! | #REF! | #REF! | #REF! | #REF! | #REF! | 0.04912 | 0 | 0
197 | 1 | ПС 35/10 Афанасьевка (ЮЭС) | 0.005 | 0.005 | 0 | 0.005 | 0 | 0.02212 | 0.02212 | 0 | 0.02212 | 0 | #REF! | #REF! | #REF! | #REF! | #REF! | #REF! | #REF! | #REF! | 0.02212 | 0 | 0.005
198 | 1 | ПС 35/10 Б.Солдатское 2 | 0.033 | 0.033 | 0 | 0.033 | 0 | 1.0634 | 0.4084 | 0.655 | 0.4334 | 0.63 | #REF! | #REF! | #REF! | #REF! | #REF! | #REF! | #REF! | #REF! | 0.4084 | 0.655 | 0.033
199 | 1 | ПС 35/10 Б.Змеинец | [5 empty] | 0.0161 | 0.0161 | 0 | 0.0161 | 0 | #REF! | #REF! | #REF! | #REF! | #REF! | #REF! | #REF! | #REF! | 0.0161 | 0 | 0
200 | 1 | ПС 35/10 Безлесная | 0.8835 | 0.6845 | 0.199 | 0.8835 | 0 | 3.2684 | 3.2384 | 0.03 | 3.2684 | 0 | #REF! | #REF! | #REF! | #REF! | #REF! | #REF! | #REF! | #REF! | 3.2384 | 0.03 | 0.8835
201 | 1 | ПС 35/10 Береза | 0.015 | 0.015 | 0 | 0.015 | 0 | 0.0305 | 0.0305 | 0 | 0.0305 | 0 | #REF! | #REF! | #REF! | #REF! | #REF! | #REF! | #REF! | #REF! | 0.0305 | 0 | 0.015
202 | 1 | ПС 35/10 Благодать | 0.1016 | 0.015 | 0.0866 | 0.1016 | 0 | 0.000423 | 0.000423 | 0 | 0.000423 | 0 | #REF! | #REF! | #REF! | #REF! | #REF! | #REF! | #REF! | #REF! | 0.000423 | 0 | 0.1016
203 | 1 | ПС 35/10 Быканово | [5 empty] | 0.0789 | 0.0539 | 0.025 | 0.0789 | 0 | #REF! | #REF! | #REF! | #REF! | #REF! | #REF! | #REF! | #REF! | 0.0539 | 0.025 | 0
204 | 1 | ПС 35/10 В. Любаж | 1.75 | 0 | 1.75 | 0.15 | 1.6 | 0.3511 | 0.1461 | 0.205 | 0.3511 | 0 | #REF! | #REF! | #REF! | #REF! | #REF! | #REF! | #REF! | #REF! | 0.1461 | 0.205 | 1.75
205 | 1 | ПС 35/10 Веселое | [5 empty] | 0.0071 | 0.0071 | 0 | 0.0071 | 0 | #REF! | #REF! | #REF! | #REF! | #REF! | #REF! | #REF! | #REF! | 0.0071 | 0 | 0
206 | 1 | ПС 35/10 Волобуевка | [5 empty] | 0.113 | 0.013 | 0.1 | 0.113 | 0 | #REF! | #REF! | #REF! | #REF! | #REF! | #REF! | #REF! | #REF! | 0.013 | 0.1 | 0
207 | 1 | ПС 35/10 Воропаево | [5 empty] | 0.1131 | 0.1131 | 0 | 0.1131 | 0 | #REF! | #REF! | #REF! | #REF! | #REF! | #REF! | #REF! | #REF! | 0.1131 | 0 | 0
208 | 1 | ПС 35/10 Восточная | 0.075 | 0 | 0.075 | 0.075 | 0 | 0.34065 | 0.31385 | 0.0268 | 0.34065 | 0 | #REF! | #REF! | #REF! | #REF! | #REF! | #REF! | #REF! | #REF! | 0.31385 | 0.0268 | 0.075
209 | 1 | ПС 35/10 Выгорное | 0.015 | 0.015 | 0 | 0.015 | 0 | 0.2681 | 0.1981 | 0.07 | 0.2681 | 0 | #REF! | #REF! | #REF! | #REF! | #REF! | #REF! | #REF! | #REF! | 0.1981 | 0.07 | 0.015
210 | 1 | ПС 35/10 Гастомля | 0.04 | 0 | 0.04 | 0.04 | 0 | 0.0941 | 0.0941 | 0 | 0.0941 | 0 | #REF! | #REF! | #REF! | #REF! | #REF! | #REF! | #REF! | #REF! | 0.0941 | 0 | 0.04
211 | 1 | ПС 35/10 Городок | [10 empty] | #REF! | #REF! | #REF! | #REF! | #REF! | #REF! | #REF! | #REF! | 0 | 0 | 0
212 | 1 | ПС 35/10 Гуево | 0.0102 | 0.0102 | 0 | 0.0102 | 0 | 0.060645 | 0.060645 | 0 | 0.060645 | 0 | #REF! | #REF! | #REF! | #REF! | #REF! | #REF! | #REF! | #REF! | 0.060645 | 0 | 0.0102
213 | 1 | ПС 35/10 Долженково | [5 empty] | 0.0022 | 0.0022 | 0 | 0.0022 | 0 | #REF! | #REF! | #REF! | #REF! | #REF! | #REF! | #REF! | #REF! | 0.0022 | 0 | 0
214 | 1 | ПС 35/6 Духовец | [5 empty] | 0.08945 | 0.00895 | 0.0805 | 0.08945 | 0 | #REF! | #REF! | #REF! | #REF! | #REF! | #REF! | #REF! | #REF! | 0.00895 | 0.0805 | 0
215 | 1 | ПС 35/10 Жерновец | [5 empty] | 0.011946 | 0.011946 | 0 | 0.011946 | 0 | #REF! | #REF! | #REF! | #REF! | #REF! | #REF! | #REF! | #REF! | 0.011946 | 0 | 0
216 | 1 | ПС 35/6 Западная | [10 empty] | #REF! | #REF! | #REF! | #REF! | #REF! | #REF! | #REF! | #REF! | 0 | 0 | 0
217 | 1 | ПС 35/10 Золотухинская КРС | 0.023 | 0.023 | 0 | 0.023 | 0 | 0.1532 | 0.1532 | 0 | 0.1532 | 0 | #REF! | #REF! | #REF! | #REF! | #REF! | #REF! | #REF! | #REF! | 0.1532 | 0 | 0.023
218 | 1 | ПС 35/10 Зуевка | 0.082 | 0.066 | 0.016 | 0.082 | 0 | 0.2566 | 0.1766 | 0.08 | 0.2566 | 0 | #REF! | #REF! | #REF! | #REF! | #REF! | #REF! | #REF! | #REF! | 0.1766 | 0.08 | 0.082
219 | 1 | ПС 35/10 Иванино | 0.048 | 0.048 | 0 | 0.048 | 0 | 3.2432 | 0.1832 | 3.06 | 0.2432 | 3 | #REF! | #REF! | #REF! | #REF! | #REF! | #REF! | #REF! | #REF! | 0.1832 | 3.06 | 0.048
220 | 2 | ПС 35/10 Калиновка старая. Приходьково | 0.054 | 0.024 | 0.03 | 0.054 | 0 | 0.0695 | 0.0695 | 0 | 0.0695 | 0 | #REF! | #REF! | #REF! | #REF! | #REF! | #REF! | #REF! | #REF! | 0.0695 | 0 | 0.054
221 | 2 | ПС 35/10 Кирилловка. Кирилловка | 0.015 | 0.015 | 0 | 0.015 | 0 | 0.0311 | 0.0311 | 0 | 0.0311 | 0 | #REF! | #REF! | #REF! | #REF! | #REF! | #REF! | #REF! | #REF! | 0.0311 | 0 | 0.015
222 | 2 | ПС 35/10 Комбикормовая. Озёрки | [5 empty] | 0.1055 | 0.1055 | 0 | 0.1055 | 0 | #REF! | #REF! | #REF! | #REF! | #REF! | #REF! | #REF! | #REF! | 0.1055 | 0 | 0
223 | 1 | ПС 35/10 Коммунальная | [5 empty] | 1.015 | 0.015 | 1 | 0.015 | 1 | #REF! | #REF! | #REF! | #REF! | #REF! | #REF! | #REF! | #REF! | 0.015 | 1 | 0
224 | 1 | ПС 35/10 Коренево | 0.054 | 0.029 | 0.025 | 0.054 | 0 | 0.22372 | 0.063723 | 0.16 | 0.21372 | 0.01 | #REF! | #REF! | #REF! | #REF! | #REF! | #REF! | #REF! | #REF! | 0.063723 | 0.16 | 0.054
225 | 1 | ПС 35/10 Кремяное | 0.014 | 0.014 | 0 | 0.014 | 0 | 0.03312 | 0.03312 | 0 | 0.03312 | 0 | #REF! | #REF! | #REF! | #REF! | #REF! | #REF! | #REF! | #REF! | 0.03312 | 0 | 0.014
226 | 1 | ПС 35/10 Крупец | [5 empty] | 0.08492 | 0.05992 | 0.025 | 0.08492 | 0 | #REF! | #REF! | #REF! | #REF! | #REF! | #REF! | #REF! | #REF! | 0.05992 | 0.025 | 0
227 | 1 | ПС 35/10 Кульбаки | [5 empty] | 0.0362 | 0.0362 | 0 | 0.0362 | 0 | #REF! | #REF! | #REF! | #REF! | #REF! | #REF! | #REF! | #REF! | 0.0362 | 0 | 0
228 | 1 | ПС 35/10 Культпросвет | [5 empty] | 0.015 | 0.015 | 0 | 0.015 | 0 | #REF! | #REF! | #REF! | #REF! | #REF! | #REF! | #REF! | #REF! | 0.015 | 0 | 0
229 | 1 | ПС 35/10 Курчатов | [5 empty] | 1.418 | 0.05 | 1.368 | 0.05 | 1.368 | #REF! | #REF! | #REF! | #REF! | #REF! | #REF! | #REF! | #REF! | 0.05 | 1.368 | 0
230 | 1 | ПС 35/10 Куток |  | 0 |  | 0 |  | 0.5161 | 0.0161 | 0.5 | 0.0161 | 0.5 | #REF! | #REF! | #REF! | #REF! | #REF! | #REF! | #REF! | #REF! | 0.0161 | 0.5 | 0
231 | 1 | ПС 35/10 Линец | 0.01 | 0.01 | 0 | 0.01 | 0 | 1.5761 | 0.07612 | 1.5 | 0.07612 | 1.5 | #REF! | #REF! | #REF! | #REF! | #REF! | #REF! | #REF! | #REF! | 0.07612 | 1.5 | 0.01
232 | 2 | ПС 35/10 ЛУЧ. Гигант | 0.0155 | 0.0155 | 0 | 0.0155 | 0 | 1.2881 | 0.63815 | 0.65 | 0.65815 | 0.63 | #REF! | #REF! | #REF! | #REF! | #REF! | #REF! | #REF! | #REF! | 0.63815 | 0.65 | 0.0155
233 | 1 | ПС 35/10 Любимовка-2 | [5 empty] | 0.0011 | 0.0011 | 0 | 0.0011 | 0 | #REF! | #REF! | #REF! | #REF! | #REF! | #REF! | #REF! | #REF! | 0.0011 | 0 | 0
234 | 1 | ПС 35/10 Матвеевка | 0.5 | 0 | 0.5 | 0 | 0.5 | 0.4572 | 0.0572 | 0.4 | 0.0572 | 0.4 | #REF! | #REF! | #REF! | #REF! | #REF! | #REF! | #REF! | #REF! | 0.0572 | 0.4 | 0.5
235 | 1 | ПС 35/10 Маяк | 0.0587 | 0.0587 | 0 | 0.0587 | 0 | 0.28209 | 0.28209 | 0 | 0.28209 | 0 | #REF! | #REF! | #REF! | #REF! | #REF! | #REF! | #REF! | #REF! | 0.28209 | 0 | 0.0587
236 | 1 | ПС 35/10 Михайловка | 0.24475 | 0.07475 | 0.17 | 0.24475 | 0 | 0.83742 | 0.83742 | 0 | 0.83742 | 0 | #REF! | #REF! | #REF! | #REF! | #REF! | #REF! | #REF! | #REF! | 0.83742 | 0 | 0.24475
237 | 1 | ПС 35/10 Мурыновка | 0.586 | 0.1655 | 0.4205 | 0.586 | 0 | 0.9593 | 0.6223 | 0.337 | 0.9593 | 0 | #REF! | #REF! | #REF! | #REF! | #REF! | #REF! | #REF! | #REF! | 0.6223 | 0.337 | 0.586
238 | 2 | ПС 35/10 Н.Борки. Сосновка | 0.0402 | 0.0402 | 0 | 0.0402 | 0 | 0.1875 | 0.0905 | 0.097 | 0.1875 | 0 | #REF! | #REF! | #REF! | #REF! | #REF! | #REF! | #REF! | #REF! | 0.0905 | 0.097 | 0.0402
239 | 1 | ПС 35/10 Никольская | [5 empty] | 0.01402 | 0.01402 | 0 | 0.01402 | 0 | #REF! | #REF! | #REF! | #REF! | #REF! | #REF! | #REF! | #REF! | 0.01402 | 0 | 0
240 | 1 | ПС 35/10 Новая | 1.059 | 1.059 | 0 | 1.059 | 0 | 3.7977 | 2.8477 | 0.95 | 3.1477 | 0.65 | #REF! | #REF! | #REF! | #REF! | #REF! | #REF! | #REF! | #REF! | 2.8477 | 0.95 | 1.059
241 | 1 | ПС 35/10 Орехово | [5 empty] | 0.034 | 0.034 | 0 | 0.034 | 0 | #REF! | #REF! | #REF! | #REF! | #REF! | #REF! | #REF! | #REF! | 0.034 | 0 | 0
242 | 1 | ПС 35/10 Орловка | 2.762 | 0.012 | 2.75 | 0.012 | 2.75 | 0.022423 | 0.022423 | 0 | 0.022423 | 0 | #REF! | #REF! | #REF! | #REF! | #REF! | #REF! | #REF! | #REF! | 0.022423 | 0 | 2.762
243 | 2 | ПС 35/10 Осоцкое. Погодино | [5 empty] | 0.0011 | 0.0011 | 0 | 0.0011 | 0 | #REF! | #REF! | #REF! | #REF! | #REF! | #REF! | #REF! | #REF! | 0.0011 | 0 | 0
244 | 1 | ПС 35/10 Охочевка | [5 empty] | 0.087409 | 0.087409 | 0 | 0.087409 | 0 | #REF! | #REF! | #REF! | #REF! | #REF! | #REF! | #REF! | #REF! | 0.087409 | 0 | 0
245 | 1 | ПС 35/10 Панино | 0.063 | 0.063 | 0 | 0.063 | 0 | 0.1475 | 0.1475 | 0 | 0.1475 | 0 | #REF! | #REF! | #REF! | #REF! | #REF! | #REF! | #REF! | #REF! | 0.1475 | 0 | 0.063
246 | 1 | ПС 35/10 Первоавгустовка | [5 empty] | 0.345 | 0.045 | 0.3 | 0.045 | 0.3 | #REF! | #REF! | #REF! | #REF! | #REF! | #REF! | #REF! | #REF! | 0.045 | 0.3 | 0
247 | 1 | ПС 35/10 Петринка | 0.3015 | 0.0955 | 0.206 | 0.1605 | 0.141 | 1.11 | 0.482 | 0.628 | 0.79 | 0.32 | #REF! | #REF! | #REF! | #REF! | #REF! | #REF! | #REF! | #REF! | 0.482 | 0.628 | 0.3015
248 | 1 | ПС 35/10 Платава |  | 0 |  | 0 |  | 0.7366 | 0.0466 | 0.69 | 0.2366 | 0.5 | #REF! | #REF! | #REF! | #REF! | #REF! | #REF! | #REF! | #REF! | 0.0466 | 0.69 | 0
249 | 1 | ПС 35/10 Погожее | [5 empty] | 0.020923 | 0.020923 | 0 | 0.020923 | 0 | #REF! | #REF! | #REF! | #REF! | #REF! | #REF! | #REF! | #REF! | 0.020923 | 0 | 0
250 | 1 | ПС 35/10 Поречное | [5 empty] | 0.81662 | 0.20662 | 0.61 | 0.20662 | 0.61 | #REF! | #REF! | #REF! | #REF! | #REF! | #REF! | #REF! | #REF! | 0.20662 | 0.61 | 0
251 | 1 | ПС 35/10 Почепное | [5 empty] | 0.015 | 0.015 | 0 | 0.015 | 0 | #REF! | #REF! | #REF! | #REF! | #REF! | #REF! | #REF! | #REF! | 0.015 | 0 | 0
252 | 1 | ПС 35/10 Пригородная | 0.922 | 0.122 | 0.8 | 0.122 | 0.8 | 3.605 | 1.408 | 2.197 | 1.697 | 1.908 | #REF! | #REF! | #REF! | #REF! | #REF! | #REF! | #REF! | #REF! | 1.408 | 2.197 | 0.922
253 | 2 | ПС 35/10 Пристень | 0.006 | 0.006 | 0 | 0.006 | 0 | 1.4885 | 0.088523 | 1.4 | 0.30852 | 1.18 | #REF! | #REF! | #REF! | #REF! | #REF! | #REF! | #REF! | #REF! | 0.088523 | 1.4 | 0.006
254 | 1 | ПС 35/10 Пселец | [10 empty] | #REF! | #REF! | #REF! | #REF! | #REF! | #REF! | #REF! | #REF! | 0 | 0 | 0
255 | 1 | ПС 35/10 Пузачи | 0.03 | 0.03 | 0 | 0.03 | 0 | 0.0741 | 0.0741 | 0 | 0.0741 | 0 | #REF! | #REF! | #REF! | #REF! | #REF! | #REF! | #REF! | #REF! | 0.0741 | 0 | 0.03
256 | 1 | ПС 35/10 Пушкарное | 0.086 | 0.086 | 0 | 0.086 | 0 | 0.27042 | 0.27042 | 0 | 0.27042 | 0 | #REF! | #REF! | #REF! | #REF! | #REF! | #REF! | #REF! | #REF! | 0.27042 | 0 | 0.086
257 | 1 | ПС 35/10 Р.Колодезь | [5 empty] | 0.031523 | 0.031523 | 0 | 0.031523 | 0 | #REF! | #REF! | #REF! | #REF! | #REF! | #REF! | #REF! | #REF! | 0.031523 | 0 | 0
258 | 1 | ПС 35/10 Разветье | 0.6876 | 0.6376 | 0.05 | 0.6876 | 0 | 5.5528 | 5.4678 | 0.085 | 5.5528 | 0 | #REF! | #REF! | #REF! | #REF! | #REF! | #REF! | #REF! | #REF! | 5.4678 | 0.085 | 0.6876
259 | 1 | ПС 35/10 В. Реутец | [5 empty] | 0.1191 | 0.0091 | 0.11 | 0.1191 | 0 | #REF! | #REF! | #REF! | #REF! | #REF! | #REF! | #REF! | #REF! | 0.0091 | 0.11 | 0
260 | 1 | ПС 35/10 Рождественка | [5 empty] | 0.0426 | 0.0426 | 0 | 0.0426 | 0 | #REF! | #REF! | #REF! | #REF! | #REF! | #REF! | #REF! | #REF! | 0.0426 | 0 | 0
261 | 1 | ПС 35/10 Рубильник | 0.046 | 0.046 | 0 | 0.046 | 0 | 0.4442 | 0.4442 | 0 | 0.4442 | 0 | #REF! | #REF! | #REF! | #REF! | #REF! | #REF! | #REF! | #REF! | 0.4442 | 0 | 0.046
262 | 1 | ПС 35/10 Рыжково | 1 | 0 | 1 | 0 | 1 | 0.1022 | 0.0022 | 0.1 | 0.1022 | 0 | #REF! | #REF! | #REF! | #REF! | #REF! | #REF! | #REF! | #REF! | 0.0022 | 0.1 | 1
263 | 1 | ПС 35/10 Сапогово | 1.4987 | 0.59368 | 0.905 | 0.92368 | 0.575 | 4.7867 | 3.6617 | 1.125 | 3.9867 | 0.8 | #REF! | #REF! | #REF! | #REF! | #REF! | #REF! | #REF! | #REF! | 3.6617 | 1.125 | 1.4987
264 | 1 | ПС 35/10 Свобода-сельская | 0.123 | 0.123 | 0 | 0.123 | 0 | 1.4354 | 1.1614 | 0.274 | 1.4354 | 0 | #REF! | #REF! | #REF! | #REF! | #REF! | #REF! | #REF! | #REF! | 1.1614 | 0.274 | 0.123
265 | 1 | ПС 35/10 Селекционная | 0.15 | 0.02 | 0.13 | 0.15 | 0 | 0.3981 | 0.2281 | 0.17 | 0.3981 | 0 | #REF! | #REF! | #REF! | #REF! | #REF! | #REF! | #REF! | #REF! | 0.2281 | 0.17 | 0.15
266 | 1 | ПС 35/10 Семеновка | [5 empty] | 0.0131 | 0.0131 | 0 | 0.0131 | 0 | #REF! | #REF! | #REF! | #REF! | #REF! | #REF! | #REF! | #REF! | 0.0131 | 0 | 0
267 | 1 | ПС 35/10 Семзавод | [5 empty] | 0.1516 | 0.1216 | 0.03 | 0.1516 | 0 | #REF! | #REF! | #REF! | #REF! | #REF! | #REF! | #REF! | #REF! | 0.1216 | 0.03 | 0
268 | 1 | ПС 35/10 Снагость | 0.029 | 0.029 | 0 | 0.029 | 0 | 0.2033 | 0.2033 | 0 | 0.2033 | 0 | #REF! | #REF! | #REF! | #REF! | #REF! | #REF! | #REF! | #REF! | 0.2033 | 0 | 0.029
269 | 1 | ПС 35/10 СОМ | 0.065 | 0.005 | 0.06 | 0.065 | 0 | 0.092521 | 0.092521 | 0 | 0.092521 | 0 | #REF! | #REF! | #REF! | #REF! | #REF! | #REF! | #REF! | #REF! | 0.092521 | 0 | 0.065
270 | 1 | ПС 35/10 Сосновый Бор | [5 empty] | 0.167 | 0.167 | 0 | 0.167 | 0 | #REF! | #REF! | #REF! | #REF! | #REF! | #REF! | #REF! | #REF! | 0.167 | 0 | 0
271 | 1 | ПС 35/10 Стаканово | 0.043 | 0.043 | 0 | 0.043 | 0 | 0.1062 | 0.1062 | 0 | 0.1062 | 0 | #REF! | #REF! | #REF! | #REF! | #REF! | #REF! | #REF! | #REF! | 0.1062 | 0 | 0.043
272 | 1 | ПС 35/10 Старково | 0.002745 | 0.002745 | 0 | 0.002745 | 0 | 0.005423 | 0.005423 | 0 | 0.005423 | 0 | #REF! | #REF! | #REF! | #REF! | #REF! | #REF! | #REF! | #REF! | 0.005423 | 0 | 0.002745
273 | 1 | ПС 35/10 Старшее | 0.1565 | 0.0065 | 0.15 | 0.1565 | 0 | 0.0842 | 0.0542 | 0.03 | 0.0842 | 0 | #REF! | #REF! | #REF! | #REF! | #REF! | #REF! | #REF! | #REF! | 0.0542 | 0.03 | 0.1565
274 | 1 | ПС 35/10 Теплицы | 0.235 | 0.045 | 0.19 | 0.075 | 0.16 | 0.331 | 0.331 | 0 | 0.331 | 0 | #REF! | #REF! | #REF! | #REF! | #REF! | #REF! | #REF! | #REF! | 0.331 | 0 | 0.235
275 | 1 | ПС 35/10 Туровка | 0.015 | 0.015 | 0 | 0.015 | 0 | 0.05654 | 0.05654 | 0 | 0.05654 | 0 | #REF! | #REF! | #REF! | #REF! | #REF! | #REF! | #REF! | #REF! | 0.05654 | 0 | 0.015
276 | 1 | ПС 35/10 Успенка | 0.045 | 0.045 | 0 | 0.045 | 0 | 0.323 | 0.323 | 0 | 0.323 | 0 | #REF! | #REF! | #REF! | #REF! | #REF! | #REF! | #REF! | #REF! | 0.323 | 0 | 0.045
277 | 1 | ПС 35/10 Фентисово | [5 empty] | 0.00222 | 0.00222 | 0 | 0.00222 | 0 | #REF! | #REF! | #REF! | #REF! | #REF! | #REF! | #REF! | #REF! | 0.00222 | 0 | 0
278 | 1 | ПС 35/10 Чермошное | [5 empty] | 0.30844 | 0.02724 | 0.2812 | 0.02724 | 0.2812 | #REF! | #REF! | #REF! | #REF! | #REF! | #REF! | #REF! | #REF! | 0.02724 | 0.2812 | 0
279 | 1 | ПС 35/10 Шаталовка | 0.015 | 0.015 | 0 | 0.015 | 0 | 0.039 | 0.039 | 0 | 0.039 | 0 | #REF! | #REF! | #REF! | #REF! | #REF! | #REF! | #REF! | #REF! | 0.039 | 0 | 0.015
280 | 1 | ПС 35/10 Шипы | [5 empty] | 0.0022 | 0.0022 | 0 | 0.0022 | 0 | #REF! | #REF! | #REF! | #REF! | #REF! | #REF! | #REF! | #REF! | 0.0022 | 0 | 0
281 | 2 | ПС 35/10 Элеватор. Лесхозмаш | 0.025 | 0.025 | 0 | 0.025 | 0 | 0.6394 | 0.1394 | 0.5 | 0.1394 | 0.5 | #REF! | #REF! | #REF! | #REF! | #REF! | #REF! | #REF! | #REF! | 0.1394 | 0.5 | 0.025
282 | 1 | ПС 35/10 Юго-Западная | [10 empty] | #REF! | #REF! | #REF! | #REF! | #REF! | #REF! | #REF! | #REF! | 0 | 0 | 0
283 | 1 | ПС 35/10 ЖБИ | 0.29074 | 0.050745 | 0.24 | 0.29074 | 0 | 1.1876 | 0.98262 | 0.205 | 1.1876 | 0 | #REF! | #REF! | #REF! | #REF! | #REF! | #REF! | #REF! | #REF! | 0.98262 | 0.205 | 0.29074
999 | 56 | ПС ЦРП. КТК | 0.937 | 0.473 | 0.464 | 0.473 | 0.464 | 5.4203 | 2.8353 | 2.585 | 3.5895 | 1.8308 | #REF! | #REF! | #REF! | #REF! | #REF! | #REF! | #REF! | #REF! | 2.8353 | 2.585 | 0.937
[13 empty] | TRUE | #REF! | #REF! | #REF! |  | #REF! | #REF! | #REF!