## Тверь
Наименование объекта центра питания, класс напряжения | Год ввода/Год реконструкции (при изменении установленной мощности) | Установленная мощность трансформаторов | Существующая максимальная нагрузка по замерам, МВА | Резерв мощности на основании замеров режимного дня, МВА | Мощность по договорам ТП, находящимся на исполнении, МВт | Мощность по договорам ТП, находящимся на исполнении, МВт | Резерв мощности для технологического присоединения, МВА | Планируемые сроки снятия ограничения | Текущий статус | Перспективный статус* | Широта | Долгота
ПС 35/10 кВ Алексейково | 1989/- | 1.6 | 0.66 | 1.02 | 0 | 0 | 1.02 |  | Открыт | Открыт | 58.1685806123026 | 35.4655450459619
ПС 35/10 кВ Беляницы | 1984/2012 | 1.6 | 0.65 | 1.03 | 0.0015 | 0.0015 | 1.0283 |  | Открыт | Открыт | 57.6981012133975 | 36.9792311339644
ПС 35/10 кВ Борисовское | 1985/- | 1 | 0.18 | 0.87 | 0.02 | 0.02 | 0.84753 |  | Открыт | Открыт | 58.2387265109776 | 35.9527241576471
ПС 35/10 кВ Высокуша | 1982/2011 | 1.6 | 0.17 | 1.51 | 0.015 | 0.015 | 1.4931 |  | Открыт | Открыт | 58.0291695595424 | 36.9936283928202
ПС 35/10 кВ Гостиница | 1983/- | 1.6 | 0.24 | 1.44 | 0.015 | 0.015 | 1.4231 |  | Открыт | Открыт | 58.0482535014054 | 36.1171932943088
ПС 35/10 кВ Григорово | 1979/- | 2.5 | 0.42 | 2.205 | 0.095 | 0.095 | 1.7003 |  | Открыт | Открыт | 58.6944972468657 | 36.9364073310815
ПС 35/10 кВ Деледино | 1982/- | 4 | 0.18 | 4.02 | 0 | 0 | 4.02 |  | Открыт | Открыт | 58.2332270611899 | 36.9183436867067
ПС 35/10 кВ Зараменье | 1968/- | 1.6 | 0.4 | 1.28 | 0.152 | 0.152 | 1.1092 |  | Открыт | Открыт | 58.0136387004691 | 35.7818323139464
ПС 35/10 кВ Зобы | 1981/2013 | 2.5 | 0.34 | 2.285 | 0 | 0 | 2.285 |  | Открыт | Открыт | 57.7376351394842 | 36.7111620708
ПС 35/10 кВ Кой | 1985/2012 | 1.8 | 0.32 | 1.57 | 0.0005 | 0.0005 | 1.5694 |  | Открыт | Открыт | 57.7436647258845 | 37.4031509252362
ПС 35/10 кВ Ладожское | 1979/- | 1.6 | 0.16 | 1.52 | 0 | 0 | 1.52 |  | Открыт | Открыт | 58.4286261655439 | 36.0564999428333
ПС 35/10 кВ Литвиново | 1976/- | 4 | 0.17 | 4.03 | 0 | 0 | 4.03 |  | Открыт | Открыт | 58.0739117111866 | 37.458219408843
ПС 35/10 кВ Лощемля | 1976/- | 2.5 | 0.51 | 2.115 | 0 | 0 | 2.115 |  | Открыт | Открыт | 57.9453781374612 | 35.6129077096644
ПС 35/10 кВ Любегощи | 1964/- | 1.8 | 0.36 | 1.53 | 0.022 | 0.022 | 1.5053 |  | Открыт | Открыт | 58.5696908815374 | 36.8172060846967
ПС 35/10 кВ Мартыново | 1980/- | 1.6 | 0.1 | 1.58 | 0 | 0 | 1.58 |  | Открыт | Открыт | 58.3569995720897 | 37.2820685668985
ПС 35/10 кВ Михайловское | 1980/- | 2.5 | 0.32 | 2.305 | 0 | 0 | 2.305 |  | Открыт | Открыт | 58.3866699432268 | 35.505461550147
ПС 35/10 кВ Морозово | 1991/- | 2.5 | 0.16 | 2.465 | 0 | 0 | 2.465 |  | Открыт | Открыт | 57.9658076325112 | 36.7677248637033
ПС 35/10 кВ Поповка | 1980/2012 | 1.6 | 0.08 | 1.6 | 0 | 0 | 1.6 |  | Открыт | Открыт | 58.149171108863 | 37.2740058092455
ПС 35/10 кВ Романцево | 1969/2011 | 1.6 | 0.29 | 1.39 | 0.007 | 0.007 | 1.3821 |  | Открыт | Открыт | 57.5473308204175 | 36.9125134169817
ПС 35/10 кВ Старое Сандово | 1976/- | 2.5 | 0.85 | 1.775 | 0 | 0 | 1.775 |  | Открыт | Открыт | 58.3933542459358 | 36.6002455407138
ПС 35/10 кВ Сукромны | 1976/- | 1.6 | 0.72 | 0.96 | 0.015 | 0.015 | 0.94315 |  | Открыт | Открыт | 57.6773596116167 | 36.8039900474
ПС 35/10 кВ Теблеши | 1980/- | 2.5 | 0.11 | 2.515 | 0.01506 | 0.01506 | 2.4981 |  | Открыт | Открыт | 57.4776533741978 | 36.6106506997791
ПС 35/10 кВ Трестна | 1979/- | 2.5 | 0.2 | 2.425 | 0.022 | 0.022 | 2.4003 |  | Открыт | Открыт | 57.5381888548146 | 35.9759250332167
ПС 35/10 кВ Фралево | 1994/- | 4 | 1.13 | 3.07 | 0.1231 | 0.1231 | 2.9317 |  | Открыт | Открыт | 57.8122276506581 | 36.689438107678
ПС 35/10 кВ Чамерово | 1981/- | 1.8 | 0.9 | 0.99 | 0.037 | 0.037 | 0.94843 |  | Открыт | Открыт | 58.4642859941798 | 37.371467100751
ПС 110/10 кВ Ахматово | 1979/2012 | 2.5 | 0.28 | 2.345 | 0 | 0 | 2.345 |  | Открыт | Открыт | 58.2050235866516 | 36.4869570462228
ПС 110/10 кВ Кладово | 1982/- | 6.3 | 0.99 | 5.625 | 0.02925 | 0.02925 | 5.5921 |  | Открыт | Открыт | 57.782564746761 | 36.6307383089102
ПС 110/10 кВ Лаптиха | 1983/- | 2.5 | 0.55 | 2.075 | 0.015 | 0.015 | 2.0581 |  | Открыт | Открыт | 57.7085873039941 | 36.505252512965
ПС 110/10 кВ Малышево | 1978/- | 2.5 | 0.82 | 1.805 | 0 | 0 | 1.805 |  | Открыт | Открыт | 57.8306949327631 | 35.6311290643873
ПС 110/10 кВ Старт | 1998/- | 16 | 1.97 | 14.83 | 0.015 | 0.015 | 14.8131 |  | Открыт | Открыт | 57.776523504668 | 36.718058575477
ПС 110/35 кВ Рассвет | 1981/- | 10 | 5.76 | 4.74 | 0.148 | 0.148 | 4.5737 |  | Открыт | Открыт | 57.7807537899867 | 37.1714104672784
ПС 110/35/10 кВ Иваново | 1979/- | 6.3 | 1.12 | 5.495 | 0.062 | 0.062 | 5.4253 |  | Открыт | Открыт | 58.547368724877 | 37.0812948917115
ПС 110/35/10 кВ Кесьма | 1980/- | 6.3 | 0.79 | 5.825 | 0.03825 | 0.03825 | 5.782 |  | Открыт | Открыт | 58.4137550797926 | 37.0732954780384
ПС 110/35/10 кВ Моркины Горы | 1966/- | 5.6 | 0.68 | 5.2 | 0.25206 | 0.25206 | 4.9168 |  | Открыт | Открыт | 57.5646845020735 | 36.3162300329928
ПС 110/35/10 кВ Топалки | 1967/- | 6.3 | 2.42 | 4.195 | 0.06 | 0.06 | 4.1276 |  | Открыт | Открыт | 58.2898085836852 | 36.1381913623498
ПС 35/10 кВ Березье | 1990/- | 2 | 0.1025 | 0.9845 | 0 | 0 | 0.9845 |  | Открыт | Открыт | 58.2850126910515 | 36.6782068712068
ПС 35/10 кВ Лесное | 1967/2011 | 6.5 | 2.23 | 1.294 | 0.04 | 0.04 | 1.2491 |  | Открыт | Открыт | 58.2957611052909 | 35.5227934760851
ПС 35/10 кВ Максатиха | 1964/2011 | 10.3 | 5.56 | -0.905 | 0.294 | 0.294 | -1.2353 |  | Закрыт | Закрыт | 57.7752403330903 | 35.9322093886541
ПС 35/10 кВ Молоково | 1961/- | 6.5 | 1.93 | 0.883 | 0.2208 | 0.2208 | 0.63491 |  | Открыт | Открыт | 58.1495030845799 | 36.7543279499187
ПС 35/10 кВ Новокотово | 1978/- | 5 | 0.21 | 2.415 | 0 | 0 | 2.415 |  | Открыт | Открыт | 58.064675135796 | 36.6197044931606
ПС 35/10 кВ Ривзавод | 1975/- | 4.1 | 1.15 | 0.567 | 0.0375 | 0.0375 | 0.52487 |  | Открыт | Открыт | 57.6320900025924 | 35.9088464697972
ПС 35/10 кВ Сонково | 1961/- | 7.2 | 4.63 | -0.61 | 0.146 | 0.146 | -0.77404 |  | Закрыт | Закрыт | 57.7811919475577 | 37.1585026578561
ПС 35/10 кВ Сулежский Борок | 1983/- | 4.1 | 0.57 | 1.298 | 0 | 0 | 1.298 |  | Открыт | Открыт | 57.9668199524493 | 36.8193100945184
ПС 110/10 кВ Шишково Дуброво | 1975/- | 12.6 | 2.56 | 4.145 | 0.042 | 0.042 | 4.0978 |  | Открыт | Открыт | 57.7937580575652 | 36.4611935603612
ПС 110/35/10 кВ Весьегонск | 1978/- | 12.6 | 4.79 | 1.825 | 0.111 | 0.111 | 1.7003 |  | Открыт | Открыт | 58.650946279156 | 37.2501273020021
ПС 110/35/10 кВ ДВП | 1990/- | 50 | 11.1 | 15.244 | 0.4985 | 0.4985 | 14.6839 |  | Открыт | Открыт | 57.8020291616387 | 35.9036288541529
ПС 110/35/10 кВ Красный Холм | 1984/- | 20 | 5.7 | 5.068 | 0.267 | 0.267 | 4.768 |  | Открыт | Открыт | 58.0756109747629 | 37.1317436677753
ПС 110/35/10 кВ Поречье | 1960/- | 12.6 | 2.97 | 6.415 | 0.38784 | 0.38784 | 6.3932 |  | Открыт | Открыт | 58.0301512370877 | 36.4255695651543
ПС 110/35/10 кВ Сандово | 1964/- | 20 | 6.6 | 7.935 | 0.1795 | 0.1795 | 7.758 |  | Открыт | Открыт | 58.4484705622563 | 36.4139522078827
ПС 110/35/10 кВ Шолмино | 1960/- | 50 | 15.09 | 12.72 | 0.1601 | 0.1601 | 12.5401 |  | Открыт | Открыт | 57.8102778269262 | 36.7108833369674
ПС 35/6 кВ Бельский Карьер | 1979/- | 4 | 0.23 | 3.97 | 0.003 | 0.003 | 3.9666 |  | Открыт | Открыт | 57.7347088031205 | 34.2514556349698
ПС 35/10 кВ Дубровка | 1984/- | 1.6 | 0.25 | 1.43 | 0 | 0 | 1.43 |  | Открыт | Открыт | 57.3372878188273 | 33.6951099205228
ПС 35/10 кВ Жилотково | 1980/- | 1.8 | 1.58 | 0.31 | 0.077 | 0.077 | 0.22348 |  | Открыт | Открыт | 57.5435708444956 | 34.2009403545947
ПС 35/10 кВ Копачево | 1980/- | 1.6 | 0.42 | 1.26 | 0 | 0 | 1.26 |  | Открыт | Открыт | 57.9033371703751 | 34.7811562422784
ПС 35/10 кВ Кузнецово | 1983/- | 1.6 | 0.66 | 1.02 | 0.015 | 0.015 | 1.0031 |  | Открыт | Открыт | 57.6819617438658 | 35.2154660726508
ПС 35/10 кВ Лужниково | 1984/- | 2.5 | 0.23 | 2.395 | 0 | 0 | 2.395 |  | Открыт | Открыт | 57.3974539559403 | 34.1217816220665
ПС 35/10 кВ Насакино | 1978/2011 | 2.5 | 0.08 | 2.545 | 0 | 0 | 2.545 |  | Открыт | Открыт | 57.9799776832739 | 33.6509233269139
ПС 110/35 кВ Октябрьский Карьер | 1989/- | 25 | 1.1504 | 25.0996 | 1.0125 | 1.0125 | 23.9619 |  | Открыт | Открыт | 57.2807550547607 | 34.2297769025291
ПС 35/10 кВ Порожки | 1962/- | 1 | 0.29 | 0.76 | 0 | 0 | 0.76 |  | Открыт | Открыт | 57.9509027758632 | 35.0151808663627
ПС 35/6 кВ ХБК | 1970/- | 4 | 2.58 | 1.62 | 0 | 0 | 1.62 |  | Открыт | Открыт | 57.6042684089364 | 34.5970350206001
ПС 35/6 кВ №5 | 1972/- | 2.6 | 0.64 | 0.41 | 0 | 0 | 0.41 |  | Открыт | Открыт | 57.8728476589661 | 33.5843459846058
ПС 35/10 кВ 9-е Января | 1985/- | 16.3 | 4.5 | 2.115 | 0 | 0 | 2.115 |  | Открыт | Открыт | 57.5830920083465 | 34.5190631269386
ПС 35/6 кВ АКУ | 1986/- | 7.2 | 1.26 | 2.328 | 0.015 | 0.015 | 2.3111 |  | Открыт | Открыт | 57.7116642227319 | 34.3080293507082
ПС 35/6 кВ Афанасово | 1968/2014 | 3.4 | 0.06 | 1.62 | 0.055 | 0.055 | 1.5582 |  | Открыт | Открыт | 57.8240221041303 | 33.5451977606644
ПС 110/6 кВ Б-4 | 1986/- | 20 | 5.04 | 5.46 | 1.6779 | 1.6779 | 3.5747 |  | Открыт | Открыт | 57.8689263386645 | 33.6781839033637
ПС 35/6 кВ Борисово | 1960/- | 6.4 | 2.85 | 0.51 | 0 | 0 | 0.51 |  | Открыт | Открыт | 57.6708269005892 | 34.1439111009932
ПС 35/10 кВ Боровно | 1979/- | 5 | 0.84 | 1.785 | 0.007 | 0.007 | 1.7771 |  | Открыт | Открыт | 57.7721481817238 | 34.3835503624813
ПС 110/10 кВ Бушевец | 1988/- | 12.6 | 0.55 | 6.065 | 0 | 0 | 6.065 |  | Открыт | Открыт | 57.8442779260156 | 34.16269379207
ПС 35/6 кВ Великий Октябрь | 1975/2013 | 10.3 | 1.29 | 2.91 | 0.21 | 0.21 | 2.674 |  | Открыт | Открыт | 57.4420319822074 | 33.8144124391921
ПС 35/10 кВ Выдропужск | 1979/- | 4.1 | 0.89 | 0.877 | 0.085 | 0.085 | 0.78149 |  | Открыт | Открыт | 57.3579252791329 | 34.8365955332397
ПС 35/10 кВ Голубые Озера | 1990/- | 4.1 | 0.5 | 1.25 | 0.007 | 0.007 | 1.2421 |  | Открыт | Открыт | 57.7678684419901 | 34.8925692802073
ПС 35/6 кВ Городок | 1989/- | 3.2 | 0.3 | 1.467 | 0.055 | 0.055 | 1.4052 |  | Открыт | Открыт | 57.4882469324437 | 35.123287080946
ПС 35/10 кВ ДОЗ | 1980/- | 8 | 4.39 | -0.19 | 0 | 0 | -0.19 |  | Закрыт | Закрыт | 57.6296325432823 | 34.495544901883
ПС 35/10 кВ Дятлово | 1979/- | 3.2 | 0.54 | 1.14 | 0.071 | 0.071 | 1.0602 |  | Открыт | Открыт | 57.6998342560327 | 34.7722052307708
ПС 35/10 кВ Есиновичи | 1979/- | 4.3 | 1.3079 | 0.58212 | 0.003 | 0.003 | 0.57875 |  | Открыт | Открыт | 57.2793885936445 | 34.2263674343438
ПС 35/10 кВ ЖБИ | 1988/2011 | 5 | 0.65 | 1.975 | 0 | 0 | 1.975 |  | Открыт | Открыт | 57.5735250127782 | 34.5807091087566
ПС 35/10 кВ Заозерная | 1985/- | 12.6 | 1.48 | 5.135 | 0.036 | 0.036 | 5.0946 |  | Открыт | Открыт | 57.8571327868912 | 34.0446356018983
ПС 35/10 кВ Княщины | 1981/- | 5 | 0.61 | 2.205 | 0.015 | 0.015 | 2.1881 |  | Открыт | Открыт | 57.3038483893704 | 34.5850470650272
ПС 35/10 кВ Козлово | 1972/- | 5.8 | 0.97 | 0.92 | 0.017 | 0.017 | 0.9009 |  | Открыт | Открыт | 57.5859762396447 | 35.4725719302409
ПС 35/10 кВ Красное Знамя | 1973/- | 3.4 | 0.45 | 1.299 | 0 | 0 | 1.299 |  | Открыт | Открыт | 57.4219725397441 | 35.2034761689526
ПС 35/6 кВ Красный Май | 1991/- | 20 | 2.78 | 7.72 | 0 | 0 | 7.72 |  | Открыт | Открыт | 57.6337738268088 | 34.3988783441598
ПС 35/10 кВ Куженкино | 1974/2012 | 5 | 1.83 | 0.795 | 0.2688 | 0.2688 | 0.49298 |  | Открыт | Открыт | 57.7221893152395 | 33.9505455031233
ПС 35/10 кВ Лукино | 1981/- | 4.1 | 0.29 | 1.39 | 0.002 | 0.002 | 1.3878 |  | Открыт | Открыт | 57.6370771749426 | 34.9319553442563
ПС 35/6 кВ Макарово | 1998/- | 8 | 1.23 | 2.97 | 0 | 0 | 2.97 |  | Открыт | Открыт | 57.8159307899307 | 33.8465309893888
ПС 110/10 кВ Манихино | 1983/- | 5 | 0.44 | 2.185 | 0 | 0 | 2.185 |  | Открыт | Открыт | 57.9017593171552 | 34.5489692158969
ПС 35/10 кВ Молдино | 1981/- | 2 | 0.6 | 0.572 | 0.005 | 0.005 | 0.56638 |  | Открыт | Открыт | 57.7248395461474 | 35.2694109539255
ПС 35/10 кВ Ново-Кузьминская | 1972/- | 2 | 0.56 | 0.559 | 0.052 | 0.052 | 0.50057 |  | Открыт | Открыт | 58.0618745669615 | 34.9403258479821
ПС 35/10 кВ Овсище | 1983/- | 4.1 | 0.37 | 1.31 | 0.009 | 0.009 | 1.2999 |  | Открыт | Открыт | 57.7105239080721 | 35.0027956047964
ПС 35/6 кВ ОЭЗ | 1971/2011 | 5 | 2.03 | 0.595 | 0 | 0 | 0.595 |  | Открыт | Открыт | 57.5771733676439 | 34.5955581341512
ПС 35/10 кВ Плотично | 1983/- | 3.4 | 0.56 | 1.12 | 0.022 | 0.022 | 1.0953 |  | Открыт | Открыт | 57.3868065073041 | 34.3451817947328
ПС 35/10 кВ Попово | 1983/2015 | 3.5 | 0.21 | 0.84 | 0 | 0 | 0.84 |  | Открыт | Открыт | 57.953110991656 | 35.3939330050187
ПС 35/10 кВ Пролетарий | 1983/- | 5 | 1.87 | 0.755 | 0.2281 | 0.2281 | 0.49871 |  | Открыт | Открыт | 57.6620264979034 | 34.466291824711
ПС 35/10 кВ Рождество | 1987/- | 5 | 0.62 | 2.23 | 0.0615 | 0.0615 | 2.1609 |  | Открыт | Открыт | 57.5990458402567 | 33.802564181866
ПС 35/10 кВ Ряд | 1983/- | 5 | 0.4 | 2.26 | 0 | 0 | 2.26 |  | Открыт | Открыт | 57.9453005778111 | 35.0694012328149
ПС 35/10 кВ Сеглино | 1981/- | 3.2 | 0.54 | 1.14 | 0.03 | 0.03 | 1.1063 |  | Открыт | Открыт | 58.0205494510083 | 34.4799600347198
ПС 35/10 кВ Сороки | 1985/- | 5 | 0.82 | 1.805 | 0.0354 | 0.0354 | 1.7652 |  | Открыт | Открыт | 57.6155509151351 | 34.6012717531563
ПС 35/10 кВ Терелесово | 1987/- | 3.2 | 0.78 | 0.9 | 0.0468 | 0.0468 | 0.84742 |  | Открыт | Открыт | 57.5630120316191 | 34.7324289066054
ПС 35/10 кВ Тимково | 1978/- | 3.2 | 1.08 | 0.6 | 0.03529 | 0.03529 | 0.56035 |  | Открыт | Открыт | 58.0046251370835 | 34.2591698221074
ПС 35/10 кВ Фирово | 1985/- | 5 | 2.16 | 0.793 | 0 | 0 | 0.793 |  | Открыт | Открыт | 57.4669655778836 | 33.685654540798
ПС 35/6 кВ Юбилейная | 1974/- | 17.5 | 7.32 | 0.555 | 0 | 0 | 0.555 |  | Открыт | Открыт | 57.586412116686 | 34.539257743639
ПС 35/10 кВ Яконово | 1984/- | 5 | 0.29 | 2.37 | 0 | 0 | 2.37 |  | Открыт | Открыт | 57.4627218179822 | 34.0724032002085
ПС 110/35/10 кВ Брусово | 1982/- | 20 | 2.82 | 9.151 | 0.0555 | 0.0555 | 9.0886 |  | Открыт | Открыт | 57.8456706899387 | 35.3969212306228
ПС 110/35/6 кВ Выползово | 1972/- | 20 | 6.46 | 5.796 | 0.11 | 0.11 | 5.6724 |  | Открыт | Открыт | 57.8946373547185 | 33.6613700683744
ПС 110/35/6 кВ Вышний Волочек | 1957/- | 80 | 31.07 | 11.899 | 0.3523 | 0.3523 | 11.5032 |  | Открыт | Открыт | 57.6005077973247 | 34.5079506995875
ПС 110/35/10-6 кВ Кашарово | 1974/- | 36 | 12.13 | 5.094 | 1.4418 | 1.4418 | 3.474 |  | Открыт | Открыт | 57.5610581438339 | 34.5526239458731
ПС 110/35/10 кВ Спирово | 1989/- | 32 | 5.31 | 11.49 | 0.1015 | 0.1015 | 11.376 |  | Открыт | Открыт | 57.4245204421481 | 35.0006760859749
ПС 110/35/10 кВ Труд | 1976/- | 32 | 3.74 | 15.897 | 0.1815 | 0.1815 | 15.6931 |  | Открыт | Открыт | 57.5990178775236 | 33.9757369210938
ПС 110/35/10 кВ Удомля | 1982/- | 50 | 17.25 | 11.215 | 0.3255 | 0.3255 | 10.8493 |  | Открыт | Открыт | 57.8668449368524 | 35.0086217304036
ПС 110/35/10 кВ Холохоленка | 1974/- | 12.6 | 4.04 | 5.427 | 0.2428 | 0.2428 | 5.1542 |  | Открыт | Открыт | 57.4687658728442 | 34.7166171638618
ПС 110/35/10 кВ Леонтьево | 1959/- | 50 | 6.78 | 19.47 | 0.182 | 0.182 | 19.2655 |  | Открыт | Открыт | 57.6373730820971 | 34.4656508299093
ПС 35/6 кВ Микрорайонная | 1980/- | 6.3 | 2.89 | 0 | 0.061 | 0.061 | 0 |  | Открыт | закрыт | 56.8880554901099 | 37.371419727634
ПС 35/10 кВ Барыково | 1977/- | 5 | 1.14 | 1.485 | 0.3901 | 0.3901 | 1.0467 |  | Открыт | Открыт | 57.2445146965355 | 37.5840157056717
ПС 35/6 кВ Б.Городок | 1963/- | 11.9 | 3.06 | 2.82 | 2.928 | 2.928 | -0.46989 |  | Открыт | закрыт | 56.9599027313576 | 37.5132460347504
ПС 35/10 кВ Вега | 1988/- | 5 | 1.36 | 1.265 | 0.266 | 0.266 | -8.2865 |  | Открыт | закрыт | 57.2424803113261 | 37.8842216814469
ПС 35/10 кВ Волга | 1992/- | 12.6 | 5.58 | 1.035 | 0.293 | 0.293 | -2.289 |  | Открыт | закрыт | 56.848672463075 | 37.3798294138677
ПС 35/10 кВ Ильинское | 1960/- | 6.5 | 2 | 0.974 | 0.5007 | 0.5007 | -9.9167 |  | Открыт | закрыт | 56.9472365728064 | 37.1664720235638
ПС 35/10 кВ Калязин | 1972/- | 12.6 | 5.78 | 1.29 | 0.819 | 0.819 | -8.2865 |  | Открыт | закрыт | 57.2325275754039 | 37.8566391711128
ПС 35/6 кВ Кимры | 1954/- | 32 | 8.37 | 0 | 0.732 | 0.732 | 0 |  | Открыт | закрыт | 56.851855272636 | 37.3556672172278
ПС 35/10 кВ Козьмодемьяновская | 1981/- | 5 | 0.58 | 2.172 | 0.084 | 0.084 | 2.0776 |  | Открыт | Открыт | 57.4870167246678 | 37.6678226769919
ПС 35/10 кВ Курортная | 1987/- | 8 | 3.32 | 0.88 | 0 | 0 | 0.88 |  | Открыт | Открыт | 57.3654840804609 | 37.6093593918201
ПС 35/10 кВ Маяк | 1977/- | 12.6 | 5.88 | 0 | 0.332 | 0.332 | 0 |  | Открыт | закрыт | 56.8859614338856 | 37.3821968413845
ПС 35/10 кВ Микрорайонная | 1980/- | 8 | 3.46 | 1.217 | 1.032 | 1.032 | -9.9167 |  | Открыт | закрыт | 56.8880554901099 | 37.371419727634
ПС 35/10 кВ Нагорское | 1977/- | 4.3 | 0.79 | 0 | 0.207 | 0.207 | 0 |  | Открыт | закрыт | 56.9110753599625 | 38.0915559877398
ПС 35/10 кВ Неклюдово | 1962/- | 3.2 | 1.5 | 0.752 | 0.7805 | 0.7805 | -0.12497 |  | Открыт | закрыт | 57.1435134577734 | 37.3441546512628
ПС 35/10 кВ Нерль | 1976/- | 6.5 | 1.97 | 1.321 | 1.076 | 1.076 | -8.2865 |  | Открыт | закрыт | 57.0407042689344 | 37.9802126511788
ПС 35/10 кВ Плутково | 1983/- | 5 | 2.54 | 0.085 | 0.89 | 0.89 | -0.915 |  | Открыт | закрыт | 57.1136419951569 | 37.8698357479623
ПС 35/10 кВ Савцино | 1976/- | 5 | 0.26 | 2.505 | 0.15025 | 0.15025 | 2.3362 |  | Открыт | Открыт | 57.4246773259102 | 37.1596613611617
ПС 35/10 кВ Сотское | 1976/- | 4.1 | 0.45 | 0 | 0.027 | 0.027 | 0 |  | Открыт | закрыт | 57.1049543327151 | 37.133904858659
ПС 35/10 кВ Стоянцы | 1979/- | 5 | 0.34 | 0 | 0.054 | 0.054 | 0 |  | Открыт | закрыт | 57.0108229117314 | 36.8387490291885
ПС 35/10 кВ Уланово | 1979/- | 3.2 | 1.6 | 0.08 | 0.197 | 0.197 | -0.14135 |  | Открыт | закрыт | 57.2700633324803 | 38.0437394795952
ПС 35/10 кВ Уницы | 1982/- | 8 | 0.28 | 3.92 | 0 | 0 | 2.3592 |  | Открыт | Открыт | 57.4622033265094 | 37.2407741557525
ПС 35/10 кВ Фенево | 1977/- | 5 | 0.56 | 2.209 | 0 | 0 | 2.209 |  | Открыт | Открыт | 57.5999979455177 | 37.4899907307936
ПС 35/10 кВ Фролово | 1976/- | 5 | 0.98 | 1.79 | 0.9233 | 0.9233 | 0.75258 |  | Открыт | Открыт | 57.3174330327038 | 37.7540841614223
ПС 110/10 кВ Зарница | 1994/- | 20 | 0.11 | 10.499 | 0.015 | 0.015 | 10.4821 |  | Открыт | Открыт | 56.901222455108 | 37.0415695962537
ПС 110/10 кВ Зобнино | 1979/- | 5 | 0.88 | 1.745 | 0.296 | 0.296 | 1.4124 |  | Открыт | Открыт | 57.3255850846136 | 37.3730488236251
ПС 110/10 кВ Инякино | 1982/- | 50 | 0.34 | 25.91 | 0 | 0 | 25.91 |  | Открыт | Открыт | 57.5944027339376 | 37.2099077772821
ПС 110/35/10 кВ Василево | 1983/- | 12.6 | 0.23 | 6.42 | 0.212 | 0.212 | 6.1818 |  | Открыт | Открыт | 56.9952509530515 | 37.0626642547667
ПС 110/35/10 кВ Борки | 1963/- | 65 | 22.98 | 3.27 | 4.9475 | 4.9475 | -2.289 |  | Открыт | закрыт | 56.8231447384737 | 37.3579739629226
ПС 110/35/10 кВ Верхняя Троица | 1960/- | 12.6 | 3.92 | 3.864 | 1.3393 | 1.3393 | 2.3592 |  | Открыт | Открыт | 57.2552919177947 | 37.1405924463624
ПС 110/35/10 кВ Горицы | 1963/- | 12.6 | 2.29 | 4.853 | 0.174 | 0.174 | 4.6575 |  | Открыт | Открыт | 57.156631058685 | 36.7440367969052
ПС 110/35/10 кВ Луч | 1982/- | 32 | 20.5 | -3.7 | 4.082 | 4.082 | -8.2865 |  | Закрыт | Закрыт | 57.2238694488041 | 37.8025536042756
ПС 110/35/10 кВ Простор | 1963/2011 | 50 | 15.81 | 13.726 | 1.5354 | 1.5354 | 12.0008 |  | Открыт | Открыт | 57.3517431143661 | 37.5759316821487
ПС 110/35/10 кВ Радуга | 1980/- | 65 | 32.96 | -4.033 | 5.2364 | 5.2364 | -9.9167 |  | Закрыт | Закрыт | 56.853632203928 | 37.3350268575222
ПС 110/35/10 кВ Роща | 1988/- | 20 | 4.79 | 6.09 | 0.681 | 0.681 | 5.3248 |  | Открыт | Открыт | 57.5959695760164 | 37.2809503390918
ПС 110/10 кВ Бибирево | 1979/- | 2.5 | 0.18338 | 2.4416 | 0.012 | 0.012 | 2.4281 |  | Открыт | Открыт | 56.3891748498604 | 32.3176104685575
ПС 35/10 кВ Бор | 1969/- | 1.6 | 0.43596 | 1.244 | 0 | 0 | 1.244 |  | Открыт | Открыт | 56.4557735737027 | 31.3806723788598
ПС 110/10 кВ Воробьи | 1992/- | 2.5 | 0.29 | 2.335 | 0.015 | 0.015 | 2.3181 |  | Открыт | Открыт | 56.3665893761273 | 31.3822663631493
ПС 35/10 кВ Гекса | 2014/- | 6.3 | 3.87 | 2.745 | 0 | 0 | 2.745 |  | Открыт | Открыт | 56.408223 | 31.638242
ПС 35/10 кВ Глазомичи | 1985/- | 2.5 | 0.22213 | 0 | 0 | 0 | 0 |  | Открыт | закрыт | 55.815755702066 | 31.4666890538183
ПС 35/10 кВ Жарки | 1968/2013 | 2.5 | 2.3614 | 0.26355 | 0 | 0 | 0.26355 |  | Открыт | Открыт | 55.863897874483 | 32.2785135593817
ПС 35/10 кВ Земцы | 1969/- | 2.5 | 0.70843 | 0 | 0.02 | 0.02 | 0 |  | Открыт | закрыт | 56.25800584728 | 32.3589774185134
ПС 35/10 кВ Ковалево | 1982/- | 2.5 | 0.28 | 2.345 | 0.065 | 0.065 | 2.272 |  | Открыт | Открыт | 56.3961383687135 | 32.790010688667
ПС 35/10 кВ Коротыши | 1977/- | 1.6 | 0.42177 | 0 | 0.022 | 0.022 | 0 |  | Открыт | закрыт | 56.0854862149997 | 31.859428192368
ПС 110/10 кВ Монино | 1969/- | 6.3 | 1.1989 | 5.4161 | 0.03 | 0.03 | 5.3824 |  | Открыт | Открыт | 56.0672376295976 | 32.8443175433923
ПС 35/10 кВ Озерец | 1987/2011 | 1 | 0.19 | 0.86 | 0.008 | 0.008 | 0.85101 |  | Открыт | Открыт | 56.5113113367915 | 31.1167210487743
ПС 35/10 кВ Пожня | 1981/- | 1.6 | 0.41866 | 1.2613 | 0.0154 | 0.0154 | 1.244 |  | Открыт | Открыт | 56.6562348814913 | 31.40388826337
ПС 35/10 кВ Половцово | 1960/- | 1.6 | 0.69 | 0.99 | 0.115 | 0.115 | 0.86079 |  | Открыт | Открыт | 56.2215099316866 | 32.7488081566394
ПС 110/10 кВ Понизовье | 1987/- | 2.5 | 0.45 | 2.175 | 0.03 | 0.03 | 2.1413 |  | Открыт | Открыт | 56.4891094482898 | 31.843254812482
ПС 35/10 кВ Синьково | 1968/- | 1 | 0.56312 | 0.48689 | 0.015 | 0.015 | 0.47003 |  | Открыт | Открыт | 56.8981088034432 | 32.0772458405082
ПС 35/10 кВ Улин | 1980/- | 1.6 | 0.37 | 0 | 0.015 | 0.015 | 0 |  | Открыт | закрыт | 56.2755726064689 | 31.9360874224983
ПС 35/10 кВ Кавельщино | 1979/- | 2.5 | 0.18165 | 2.4434 | 0.01225 | 0.01225 | 2.4296 |  | Открыт | Открыт | 55.8018323138977 | 33.1053415429155
ПС 35/10 кВ Бологово | 1969/- | 4.1 | 0.67211 | 1.4069 | 0.01 | 0.01 | 0.71383 |  | Открыт | Открыт | 56.8889376681354 | 31.711828797539
ПС 35/10 кВ Верховье | 1967/- | 3.5 | 0.34 | 0.883 | 0.015 | 0.015 | 0.86615 |  | Открыт | Открыт | 55.9013992615975 | 33.3766009930778
ПС 35/10 кВ Воскресенское | 1963/- | 3.2 | 0.59 | 1.298 | 0.03 | 0.03 | 1.2643 |  | Открыт | Открыт | 56.6455531249794 | 31.7581185050953
ПС 35/10 кВ Дашково | 1988/2013 | 8 | 1.5404 | 2.7806 | 0.011 | 0.011 | 2.7682 |  | Открыт | Открыт | 56.5369758256651 | 31.6038603641646
ПС 110/10 кВ Ерохино | 1980/- | 50 | 5.89 | 20.36 | 0 | 0 | 20.36 |  | Открыт | Открыт | 56.5307646564134 | 32.1788932792073
ПС 35/10 кВ Ильино | 1967/- | 4.1 | 0.98091 | 0 | 0.015 | 0.015 | 0 |  | Открыт | закрыт | 55.9479450739462 | 31.6858268465329
ПС 35/10 кВ Плоскошь | 1965/2011 | 7.2 | 1.07 | 2.688 | 0 | 0 | 2.688 |  | Открыт | Открыт | 56.7869291047542 | 31.259684304533
ПС 35/6 кВ Половцово | 1960/- | 11.2 | 4.09 | 1.79 | 0 | 0 | 1.79 |  | Открыт | Открыт | 56.2215099316866 | 32.7488081566394
ПС 35/10 кВ Ст. Торопа | 1964/- | 8 | 2.25 | 1.95 | 0.148 | 0.148 | -0.49189 |  | Открыт | закрыт | 56.2802978042156 | 31.6780277611938
ПС 110/35/10 кВ Андреаполь | 1966/- | 20 | 8.79 | 2.229 | 1.3485 | 1.3485 | 0.71383 |  | Открыт | Открыт | 56.6640000596449 | 32.2818454985253
ПС 110/35/10 кВ Белый | 1990/- | 26 | 6.56 | 4.286 | 0.26525 | 0.26525 | 3.988 |  | Открыт | Открыт | 55.866963548748 | 32.9511187400955
ПС 110/35/10 кВ Западная Двина | 1962/- | 20 | 12 | -0.202 | 0.258 | 0.258 | -0.49189 |  | Закрыт | Закрыт | 56.2513993511681 | 32.0903693373739
ПС 110/35/10 кВ Торопец | 1989/2011 | 50 | 20.32 | 9.859 | 3.3934 | 3.3934 | 6.0462 |  | Открыт | Открыт | 56.4935155653552 | 31.6400558592065
ПС 35/10 кВ Бахмутово | 1983/- | 2.5 | 0.61 | 2.015 | 0.049 | 0.049 | 1.9599 |  | Открыт | Открыт | 56.3736819510014 | 34.0362451051982
ПС 35/10 кВ Пятницкое | 1981/- | 2.5 | 0.48276 | 2.1422 | 0.015 | 0.015 | 2.1254 |  | Открыт | Открыт | 56.0863419334366 | 34.0332793015443
ПС 35/10 кВ Карамзино | 1983/- | 1.6 | 0.70973 | 0.97027 | 0.057 | 0.057 | 0.90623 |  | Открыт | Открыт | 56.0125654071891 | 34.5479771538534
ПС 35/10 кВ Кн.Горы | 1975/- | 2.5 | 2.1328 | 0.49222 | 1.09 | 1.09 | -0.7325 |  | Открыт | закрыт | 56.0924055462945 | 35.2378887369735
ПС 35/10 кВ Салино | 1979/- | 2.5 | 0.807 | 1.818 | 0.12 | 0.12 | 1.6832 |  | Открыт | Открыт | 56.2803286092138 | 35.0813309280584
ПС 35/10 кВ Гусево | 1980/- | 2.5 | 0.21166 | 2.4133 | 0 | 0 | 2.4133 |  | Открыт | Открыт | 56.1000058840015 | 33.338437811308
ПС 35/10 кВ Мол.Туд | 1964/- | 2.5 | 0.62302 | 2.002 | 0 | 0 | 2.002 |  | Открыт | Открыт | 56.4069237911263 | 33.6051482460521
ПС 35/10 кВ Ильенки | 1982/- | 2.5 | 0.22655 | 2.3984 | 0.015 | 0.015 | 2.3816 |  | Открыт | Открыт | 56.3416195628589 | 33.4908703412684
ПС 35/10 кВ Каденка | 1988/- | 1 | 0.24 | 0.81 | 0.015 | 0.015 | 0.79315 |  | Открыт | Открыт | 56.4134132592357 | 33.3073026815256
ПС 35/10 кВ Родня | 1981/- | 2.5 | 0.67079 | 1.9542 | 0.067 | 0.067 | 1.8789 |  | Открыт | Открыт | 56.3838590665182 | 34.9025758356114
ПС 35/10 кВ Берново | 1979/- | 1.6 | 0.6491 | 1.0309 | 0.042 | 0.042 | 0.98371 |  | Открыт | Открыт | 56.6748274845901 | 34.7131527694201
ПС 35/10 кВ РМК | 1976/- | 20 | 15.19 | -3.599 | 0.66 | 0.66 | -4.3406 |  | Закрыт | Закрыт | 56.2665247581897 | 34.2709685388025
ПС 35/10 кВ Осуга | 1972/- | 5 | 0.48 | 2.145 | 0.03 | 0.03 | 2.1113 |  | Открыт | Открыт | 56.0238544268759 | 34.3115376772857
ПС 35/10 кВ Мин.Дворы | 1960/- | 5.7 | 1.2 | 1.481 | 0.165 | 0.165 | 1.2956 |  | Открыт | Открыт | 56.4658828467095 | 34.0350186956476
ПС 35/10 кВ Клешнево | 1973/- | 8 | 1.94 | 3.729 | 0.69285 | 0.69285 | 2.9505 |  | Открыт | Открыт | 56.2654017488419 | 34.4570924679253
ПС 110/35/10 кВ Зубцов | 1975/2011 | 50 | 20.18 | 9.781 | 4.8925 | 4.8925 | 4.2838 |  | Открыт | Открыт | 56.1724699546412 | 34.5756604961677
ПС 35/10 кВ П.Городище | 1975/- | 11.2 | 3.8 | 2.314 | 2.4545 | 2.4545 | -0.44387 |  | Открыт | закрыт | 56.1321424441976 | 34.8980527478833
ПС 35/10 кВ Степурино | 1963/- | 8 | 1.55 | 2.65 | 1.232 | 1.232 | 1.2657 |  | Открыт | Открыт | 56.3944275522524 | 35.2511267673434
ПС 35/10 кВ Максимово | 1979/- | 5 | 0.64 | 2.085 | 0.045 | 0.045 | 2.0344 |  | Открыт | Открыт | 56.591538770162 | 34.6281204938289
ПС 35/10 кВ Луковниково | 1971/- | 6.5 | 1.34 | 1.285 | 0.123 | 0.123 | 1.1468 |  | Открыт | Открыт | 56.652683647502 | 34.3744515109605
ПС 110/10 кВ НТПФ | 1978/- | 12.6 | 2.33 | 4.544 | 0 | 0 | 4.544 |  | Открыт | Открыт | 56.2067042181212 | 34.2141449192445
ПС 110/10 кВ Мостовая | 1962/- | 12.6 | 1.62 | 5.349 | 0.06 | 0.06 | 5.2816 |  | Открыт | Открыт | 56.2401813550657 | 33.1585074042124
ПС 110/35/10кВ Ржев | 1960/- | 80.5 | 33.04 | 11.77 | 4.8698 | 4.8698 | 6.2983 |  | Открыт | Открыт | 56.2411116350114 | 34.3121138440135
ПС 110/35/10 кВ Чертолино | 1978/- | 11.9 | 2.02 | 4.375 | 0.098 | 0.098 | 4.2817 |  | Открыт | Открыт | 56.2068913881014 | 33.8922585345061
ПС 110/35/10 кВ Оленино | 1964/- | 26 | 7.47 | 3.03 | 0.385 | 0.385 | 2.5974 |  | Открыт | Открыт | 56.2225907125217 | 33.5024814460684
ПС 110/35/10 кВ Старица | 1961/- | 32 | 14.48 | 7.139 | 2.109 | 2.109 | 4.7693 |  | Открыт | Открыт | 56.4982304982972 | 34.9254301044739
ПС 110/35/10 кВ З.Поле | 1975/- | 12.6 | 5.53 | 2.095 | 1.392 | 1.392 | 0.53096 |  | Открыт | Открыт | 56.5936165078186 | 35.2256387405269
ПС 110/10 кВ Золоотвал | 1989/- | 2.5 | 1.4433 | 1.1817 | 0 | 0 | 1.1817 |  | Открыт | Открыт | 56.8181466409646 | 35.9403247360673
ПС 35/10 кВ Красногорская | 1959/2016 | 2.5 | 1.8528 | 0.77217 | 0.435 | 0.435 | 0.28341 |  | Открыт | Открыт | 56.7137106502618 | 35.6069646895122
ПС 35/10 кВ Лисицкий Бор | 1970/- | 2.5 | 1.6037 | 1.0213 | 0.4389 | 0.4389 | 0.52814 |  | Открыт | Открыт | 56.7764879355094 | 36.343396986997
ПС 35/3 кВ №6 | 1949/- | 1 | 0.15 | 0.9 | 0 | 0 | 0.9 |  | Открыт | Открыт | 57.0125581961799 | 36.1543828272924
ПС 35/6 кВ №1 | 1939/2016 | 2.5 | 0.95583 | 1.6692 | 0.304 | 0.304 | 1.3276 |  | Открыт | Открыт | 56.9513381582617 | 35.8833884595221
ПС 35/10 кВ №1 | 1939/2013 | 4 | 2.5303 | 1.6697 | 0.501 | 0.501 | 1.1068 |  | Открыт | Открыт | 56.9513381582617 | 35.8833884595221
ПС 35/10 кВ Золотиха | 1979/- | 2.5 | 0.87002 | 1.755 | 0.1 | 0.1 | 1.6426 |  | Открыт | Открыт | 57.2309380440619 | 35.6042475573933
ПС 35/10 кВ Новый Стан | 1984/- | 2.5 | 0.33008 | 2.2949 | 0.247 | 0.247 | 2.0174 |  | Открыт | Открыт | 57.3856200559005 | 35.4373520963054
ПС 35/10 кВ Романово | 1979/- | 2.5 | 0.75186 | 1.8731 | 0.115 | 0.115 | 1.7439 |  | Открыт | Открыт | 56.9568493690379 | 35.519790738799
ПС 35/10 кВ Первитино | 1988/- | 1.6 | 0.32057 | 1.3594 | 0.042 | 0.042 | 1.3122 |  | Открыт | Открыт | 57.1250738099151 | 35.6727532280899
ПС 35/10 кВ № 8 | 1966/- | 2.5 | 1.7257 | 0.89933 | 0 | 0 | 0.89933 |  | Открыт | Открыт | 56.6626982087763 | 36.6972146769468
ПС 35/6 кВ Алексино | 1995/- | 2.5 | 1.8995 | 0.72546 | 0.189 | 0.189 | 0.5131 |  | Открыт | Открыт | 56.7686941368984 | 36.2755028635538
ПС 35/10 кВ Безбородово | 1981/2014 | 4 | 1.7802 | 2.4198 | 0.01 | 0.01 | 2.4086 |  | Открыт | Открыт | 56.587896602222 | 36.4910108207308
ПС 110/10 кВ Медведиха | 1979/- | 2.5 | 0.9169 | 1.7081 | 0.1145 | 0.1145 | 1.5794 |  | Открыт | Открыт | 57.2056035898968 | 36.369147383305
ПС 35/10 кВ Киверичи | 1964/- | 2.5 | 0.70342 | 1.9216 | 0.077 | 0.077 | 1.8351 |  | Открыт | Открыт | 57.3637554305506 | 36.5991526381303
ПС 35/10 кВ Диево | 1982/- | 2.5 | 0.20172 | 2.4233 | 0.042 | 0.042 | 2.3761 |  | Открыт | Открыт | 57.3911249694421 | 36.3799728854511
ПС 35/10 кВ №16 | 1955/2016 | 5 | 2.5068 | 0.70623 | 0.987 | 0.987 | -0.40276 |  | Открыт | закрыт | 56.6238820700009 | 35.5714174819768
ПС 35/10 кВ №17 | 1985/- | 8 | 1.5073 | 2.6927 | 0.303 | 0.303 | 2.3523 |  | Открыт | Открыт | 56.9120947813664 | 36.2309966978676
ПС 35/6 кВ Даниловская | 1990/- | 8.8 | 1.6348 | 0.99015 | 2.159 | 2.159 | -1.4357 |  | Открыт | закрыт | 56.7916328448529 | 35.7139339625055
ПС 35/10 кВ Кушалино | 1963/- | 5 | 2.0193 | 2.3877 | 0.896 | 0.896 | 1.3809 |  | Открыт | Открыт | 57.1305538773864 | 36.0753261472159
ПС 35/6 кВ №4 | 1961/- | 11.2 | 2.6158 | 0 | 0 | 0 | 0 |  | Открыт | закрыт | 56.798377183552 | 36.0421723747059
ПС 35/6 кВ №13 | 1947/- | 6.4 | 1.7438 | 0 | 0.015 | 0.015 | 0 |  | Открыт | закрыт | 56.8129382416201 | 35.9977145200668
ПС 35/6 кВ №27 | 1964/- | 20 | 13.9673 | -3.4673 | 0 | 0 | -3.4673 |  | Закрыт | Закрыт | 56.8407888256284 | 35.9366989919176
ПС 35/6 кВ Вагжановская | 1954/- | 32 | 20.0957 | -3.2957 | 0 | 0 | -3.2957 |  | Закрыт | Закрыт | 56.8461723449536 | 35.8836746106953
ПС 35/6 кВ Завод 1 Мая | 1966/- | 20 | 5.44 | 5.06 | 0 | 0 | 5.06 |  | Открыт | Открыт | 56.8518087843636 | 35.8718210312096
ПС 35/6 кВ Стекловолокно | 1966/- | 20 | 6.2211 | 4.2789 | 0.485 | 0.485 | 3.734 |  | Открыт | Открыт | 56.8952226708483 | 35.8232762968806
ПС 35/10 кВ Соминка | 1974/- | 32 | 16.5599 | 0.56809 | 0.085 | 0.085 | 0.47259 |  | Открыт | Открыт | 56.8886440788217 | 35.8984039864436
ПС 35/6 кВ Заволжская | 1956/- | 17.5 | 6.4849 | 1.3901 | 0 | 0 | 1.3901 |  | Открыт | Открыт | 56.8620148705766 | 35.8548721485312
ПС 35/10 кВ Капошвар | 1986/- | 20 | 11.3817 | -0.88167 | 0 | 0 | -0.88167 |  | Закрыт | Закрыт | 56.8455372736253 | 35.9086246238334
ПС 110/10/10 кВ Лебедево | 2014/- | 50 | 1.7257 | 11.3993 | 8.849 | 8.849 | 3.3497 |  | Открыт | Открыт | 56.784231 | 35.865099
ПС 110/10 кВ Мамулино | 1994/- | 12.6 | 4.9274 | 4.0926 | 2.888 | 2.888 | 0.84767 |  | Открыт | Открыт | 56.8346363308877 | 35.8359504875381
ПС 110/10 кВ Глазково | 1984/- | 12.6 | 6.5394 | 0.9056 | 0.713 | 0.713 | 0.10448 |  | Открыт | Открыт | 56.897833852421 | 35.9363550359226
ПС 110/10 кВ Пролетарская | 1978/- | 32 | 9.6451 | 7.1549 | 3.42 | 3.42 | 3.3122 |  | Открыт | Открыт | 56.8570603982473 | 35.8561285455485
ПС 35/10 кВ Тургиново | 1964/- | 12.6 | 5.2762 | 2.4638 | 1.975 | 1.975 | -7.3386 |  | Открыт | закрыт | 56.5223458749134 | 35.9657271644718
ПС 35/10 кВ Сахарово | 1964/2011 | 8 | 3.2697 | 0.9303 | 0.335 | 0.335 | 0.5539 |  | Открыт | Открыт | 56.9036213458154 | 36.0505821316779
ПС 35/10 кВ Головино | 1965/- | 5 | 1.6037 | 1.8693 | 0.3 | 0.3 | 1.5322 |  | Открыт | Открыт | 56.847192621276 | 36.5916641946117
ПС 35/6 кВ Каликино | 1966/2013 | 13.2 | 4.5395 | -1.1795 | 0.61426 | 0.61426 | -1.8697 |  | Закрыт | Закрыт | 56.9012880480792 | 35.7673996636265
ПС 35/10 кВ Квакшино | 1966/- | 8 | 1.9234 | 0 | 0.3895 | 0.3895 | 0 |  | Открыт | закрыт | 56.7038572983037 | 35.8410245162086
ПС 35/10 кВ Городня | 1970/2012 | 12.6 | 4.1297 | 3.0393 | 0.1595 | 0.1595 | 2.8601 |  | Открыт | Открыт | 56.875332433911 | 35.6844717698772
ПС 35/10 кВ Рязаново | 1975/- | 8 | 2.7607 | 0 | 0.373 | 0.373 | 0 |  | Открыт | закрыт | 56.7112100327132 | 35.7898485858253
ПС 35/10 кВ Савватьево | 1969/2014 | 6.5 | 1.3235 | 1.3015 | 0.466 | 0.466 | 0.77795 |  | Открыт | Открыт | 56.8413708929346 | 36.10382904362
ПС 35/10 кВ Беле-Кушаль | 1978/- | 4.1 | 1.1245 | 0.5555 | 0.408 | 0.408 | 0.097073 |  | Открыт | Открыт | 56.9367926919741 | 36.1406301890381
ПС 35/10 кВ Стеклозавод | 1989/- | 5 | 0.71968 | 2.0433 | 0.165 | 0.165 | 1.8579 |  | Открыт | Открыт | 56.847220438272 | 36.683607523095
ПС 35/10 кВ Гришкино | 1975/2011 | 12.6 | 8.9009 | -0.55585 | 4.5861 | 4.5861 | -5.7087 |  | Закрыт | Закрыт | 56.7419028169504 | 35.9095050659375
ПС 35/3 кВ №2 | 1939/- | 2 | 0.91344 | 0.13656 | 0 | 0 | 0.13656 |  | Открыт | Открыт | 57.0111903051049 | 35.9319307195048
ПС 35/10 кВ №15 | 1979/2012 | 10.3 | 3.6693 | 0.87667 | 1.381 | 1.381 | -0.67502 |  | Открыт | закрыт | 56.9705664084831 | 35.918041082431
ПС 35/10 кВ Медное | 1958/2012 | 12.6 | 4.535 | 2.599 | 1.4592 | 1.4592 | 0.95943 |  | Открыт | Открыт | 56.9281531334077 | 35.4641579552227
ПС 35/10 кВ Толмачи | 1964/- | 4.3 | 1.146 | 1.09 | 0.075 | 0.075 | 1.0058 |  | Открыт | Открыт | 57.4300237483767 | 35.6699351592261
ПС 35/10 кВ № 7 | 1984/- | 4.1 | 0.81587 | 1.0891 | 0.165 | 0.165 | 0.90374 |  | Открыт | Открыт | 57.0257487423976 | 35.412136241076
ПС 35/6 кВ № 5 | 1974/- | 9.6 | 2.6812 | 1.5188 | 0.145 | 0.145 | 1.3559 |  | Открыт | Открыт | 56.6446820018231 | 36.226998063349
ПС 35/6 кВ № 9 | 1953/2010 | 11.9 | 5.6419 | 0.23812 | 0.462 | 0.462 | -0.28098 |  | Открыт | закрыт | 56.5651878688367 | 36.4442209910063
ПС 35/10 кВ № 9 | 1953/2014 | 12.6 | 3.9915 | 3.7485 | 0.26 | 0.26 | 3.4564 |  | Открыт | Открыт | 56.5651878688367 | 36.4442209910063
ПС 35/6 кВ № 10 | 1946/- | 3.6 | 1.8148 | 0.54223 | 0.32 | 0.32 | 0.18268 |  | Открыт | Открыт | 56.66747028249 | 36.3604924474138
ПС 35/10 кВ № 11 | 1966/- | 16.3 | 6.0993 | 0.51571 | 0.04 | 0.04 | 0.47077 |  | Открыт | Открыт | 56.5185734302209 | 36.2849644916099
ПС 35/10 кВ Дм.Гора | 1963/2012 | 20 | 8.6372 | 1.8628 | 0.976 | 0.976 | 0.76617 |  | Открыт | Открыт | 56.6688225294935 | 36.9704607115258
ПС 35/6 кВ ЗМИ | 1971/- | 26 | 4.7385 | 5.7615 | 0.0925 | 0.0925 | 5.6576 |  | Открыт | Открыт | 56.7116155893235 | 36.7921289178536
ПС 35/10 кВ Изоплит | 1974/- | 12.6 | 3.85 | 2.765 | 4.06 | 4.06 | -1.7968 |  | Открыт | закрыт | 56.6199701871547 | 36.2002175000769
ПС 35/6 кВ Карачарово | 1975/- | 10.3 | 2.4588 | 1.7412 | 0.2345 | 0.2345 | 1.4777 |  | Открыт | Открыт | 56.6755897009702 | 36.6946328043005
ПС 35/6 кВ Кр. Луч | 1978/- | 5.7 | 2.7683 | -0.14335 | 0.84 | 0.84 | -1.0872 |  | Закрыт | Закрыт | 56.6988208723956 | 36.3077760774151
ПС 35/6 кВ Мелково | 1978/- | 4.1 | 1.3508 | 0.74422 | 0.152 | 0.152 | 0.57343 |  | Открыт | Открыт | 56.6450540533039 | 36.4415365641708
ПС 35/10 кВ Селихово | 1981/- | 5 | 2.4177 | 0.20732 | 0.264 | 0.264 | -0.089304 |  | Открыт | закрыт | 56.6630888872685 | 36.8032597949913
ПС 35/10 кВ Мокшино | 1976/2012 | 20 | 5.5251 | 5.4079 | 2.737 | 2.737 | 2.3326 |  | Открыт | Открыт | 56.5832732846382 | 36.5048317198352
ПС 35/10 кВ Энергетик | 1987/- | 6.5 | 3.06 | 0.69 | 0.052 | 0.052 | 0.63157 |  | Открыт | Открыт | 56.6757761381832 | 36.6813262823373
ПС 35/10 кВ Эммаус | 1980/2012 | 8 | 3.3192 | 0.88082 | 2.5446 | 2.5446 | -1.9783 |  | Открыт | закрыт | 56.7710011005509 | 36.1039893659825
ПС 35/10 кВ Юрьево-Девичье | 1980/2013 | 10.3 | 3.8091 | 0.49489 | 0.282 | 0.282 | 0.17803 |  | Открыт | Открыт | 56.7110627622741 | 36.6533198980194
ПС 35/6 кВ №18 | 1957/2013 | 36 | 22.4208 | -5.6208 | 0 | 0 | -5.6208 |  | Закрыт | Закрыт | 56.8376889821672 | 35.9134634461606
ПС 35/6 кВ Затверецкая | 1951/- | 30 | 14.12 | 6.88 | 4.71 | 4.71 | 1.5879 |  | Открыт | Открыт | 56.8727380673691 | 35.9622274157069
ПС 110/35/10 кВ Пушкино | 1988/- | 10 | 2.2585 | 8.2415 | 1.1275 | 1.1275 | 6.9746 |  | Открыт | Открыт | 56.5843719695498 | 35.7619123136638
ПС 110/10/6 кВ Механич.з-д | 1976/- | 80 | 22.9275 | 9.5343 | 3 | 3 | 6.1635 |  | Открыт | Открыт | 56.8384440478443 | 35.7916137407377
ПС 110/35/10 кВ Южная | 1973/2014 | 120 | 53.1694 | 37.0506 | 20.2542 | 20.2542 | 14.2931 |  | Открыт | Открыт | 56.8123528648561 | 35.8753892929214
ПС 110/35/10 кВ Северная | 1971/- | 80 | 32.2704 | 9.7296 | 1.285 | 1.285 | 8.2858 |  | Открыт | Открыт | 56.8824720048164 | 35.8685572922901
ПС 110/35/10 кВ Лазурная | 1971/- | 80 | 42.8857 | 4.7973 | 10.8009 | 10.8009 | -7.3386 |  | Открыт | закрыт | 56.817318062914 | 36.0003211256895
ПС 110/10/6 кВ Экскаваторный з-д | 1981/- | 80 | 22.48 | 3.9 | 0.5 | 0.5 | 3.9 |  | Открыт | Открыт | 56.8463259264785 | 35.943401629587
ПС 110/35/10 кВ Медновский в-ор | 1987/- | 20 | 8.03 | 4.598 | 1.0594 | 1.0594 | 3.4077 |  | Открыт | Открыт | 56.9408394970529 | 35.6244502346157
ПС 110/35/10 кВ Лихославль | 1963/- | 50 | 17.5991 | 13.5119 | 1.3766 | 1.3766 | 11.9651 |  | Открыт | Открыт | 57.1177441960112 | 35.4745827200604
ПС 110/35/10 кВ Безбородово | 1981/2015 | 50 | 16.2613 | 13.6827 | 3.204 | 3.204 | 10.0827 |  | Открыт | Открыт | 56.587896602222 | 36.4910108207308
ПС 110/35/6 кВ Редкино | 1957/- | 80.5 | 33.3191 | 24.0609 | 6.9537 | 6.9537 | 16.2478 |  | Открыт | Открыт | 56.6528212843731 | 36.2861339580848
ПС 110/35/10 кВ Рамешки | 1964/2015 | 26 | 6.4394 | 7.8846 | 0.9213 | 0.9213 | 6.8494 |  | Открыт | Открыт | 57.3406360797293 | 36.0477389879154
ПС 110/35/10 кВ Тучево | 1983/- | 50 | 1.559 | 24.933 | 0.042 | 0.042 | 24.8858 |  | Открыт | Открыт | 57.1871393931431 | 35.8548381837592
ПС 35/10 кВ Страшевичи | 1976/2013 | 2.5 | 1.03 | 1.595 | 0.055 | 0.055 | 1.5332 |  | Открыт | Открыт | 56.8301746418446 | 34.6076807313507
ПС 35/10 кВ Сукромля | 1990/- | 2.5 | 0.4 | 2.225 | 0.555 | 0.555 | 1.6014 |  | Открыт | Открыт | 56.8905508528582 | 34.7368100705023
ПС 35/10 кВ Кр. Городок | 1970/- | 0.56 | 0.02 | 0.568 | 0 | 0 | 0.568 |  | Открыт | Открыт | 57.1781988193695 | 33.7258616252385
ПС 35/10 кВ Прямухино | 1991/- | 2.5 | 1.13 | 1.495 | 0.03 | 0.03 | 1.4613 |  | Открыт | Открыт | 56.9354846584773 | 34.4517950161605
ПС 35/10 кВ Пень | 1967/- | 1.6 | 0.3 | 1.38 | 0 | 0 | 1.38 |  | Открыт | Открыт | 57.0901837567651 | 34.1585269643228
ПС 35/10 кВ Печниково | 2005/- | 2.5 | 0.1 | 2.525 | 0 | 0 | 1.8242 |  | Открыт | Открыт | 57.1096802514365 | 33.7722914003378
ПС 35/10 кВ Максимково | 1967/- | 2.5 | 0.64 | 1.985 | 0 | 0 | 0.35281 |  | Открыт | Открыт | 56.6551661806388 | 33.2658100487351
ПС 35/10 кВ Филистово | 1986/- | 1.6 | 0.2 | 1.48 | 0.022 | 0.022 | 0.35281 |  | Открыт | Открыт | 56.7990696223158 | 33.365244784148
ПС 35/10 кВ Оковцы | 1991/- | 1 | 0.3 | 0.75 | 0.045 | 0.045 | 0.69944 |  | Открыт | Открыт | 56.6577175697605 | 33.4718425284053
ПС 35/10 кВ Селигер | 1969/- | 6.3 | 4.6 | 2.015 | 0.6408 | 0.6408 | -0.20764 |  | Открыт | закрыт | 57.2823623133319 | 32.9194482514313
ПС 35/10 кВ Мошары | 1974/- | 1.6 | 0.2 | 0 | 0 | 0 | 0 |  | Открыт | закрыт | 56.6412298973027 | 32.8476767048506
ПС 35/10 кВ Ворошилово | 1988/2013 | 2.5 | 0.4 | 0 | 0.0535 | 0.0535 | 0 |  | Открыт | закрыт | 56.9592799238874 | 32.2488640621053
ПС 35/10 кВ Слаутино | 1968/- | 1.6 | 0.61 | 0 | 0.045 | 0.045 | 0 |  | Открыт | закрыт | 57.0576360351549 | 32.3310433127244
ПС 35/10 кВ Мошки | 1970/- | 4.1 | 2.56 | -0.096 | 0.244 | 0.244 | -0.37016 |  | Закрыт | Закрыт | 56.835124665265 | 35.0365059714039
ПС 35/10 кВ Высокое | 1968/- | 6.5 | 1.23 | 1.846 | 0.15675 | 0.15675 | 1.6699 |  | Открыт | Открыт | 56.6979322513529 | 34.9063601283438
ПС 35/10 кВ Бубеньево | 1978/- | 8 | 2.9 | 1.778 | 0.175 | 0.175 | 1.5814 |  | Открыт | Открыт | 56.981818912281 | 35.1046864517273
ПС 35/10 кВ Б.Вишенье | 1961/- | 5 | 1.04 | 1.754 | 0.033 | 0.033 | 1.7169 |  | Открыт | Открыт | 57.1331219237185 | 34.6724855972176
ПС 35/10 кВ Будово | 1980/2015 | 12.6 | 2.7 | 4.959 | 0.1238 | 0.1238 | 4.8199 |  | Открыт | Открыт | 57.2047165390397 | 34.9455300087211
ПС 35/10 кВ Ельцы | 1963/- | 8 | 0.6 | 3.6 | 0.435 | 0.435 | 3.1112 |  | Открыт | Открыт | 56.6654547379393 | 33.8508383047499
ПС 35/10 кВ Селище | 1967/- | 8 | 1.9 | 2.756 | 0.612 | 0.612 | 0.35281 |  | Открыт | Открыт | 56.8871110417447 | 33.3026043807255
ПС 35/10 кВ Святое | 1973/- | 4.1 | 1.38 | 0.3 | 0.261 | 0.261 | 0.0067416 |  | Открыт | Открыт | 57.2629774238734 | 33.3606155715151
ПС 35/10 кВ Крапивня | 1979/- | 5 | 1.06 | 2.098 | 0.351 | 0.351 | 1.7036 |  | Открыт | Открыт | 57.0472711405613 | 33.3751035160951
ПС 35/10 кВ Светлица | 1988/- | 5 | 1.48 | 1.145 | 0.99 | 0.99 | 0.03264 |  | Открыт | Открыт | 57.2429492272559 | 33.0906559107575
ПС 110/6 кВ КС-20 | 1981/- | 126 | 15.9 | 50.25 | 0 | 0 | 50.25 |  | Открыт | Открыт | 57.0222663944248 | 35.0138463331665
ПС 110/10 кВ Полиграфкраски | 1968/- | 20 | 6.8 | 4.141 | 0.09 | 0.09 | 4.0399 |  | Открыт | Открыт | 57.0145145021046 | 34.9877970259616
ПС 110/10 кВ НПС Торжок | 1988/- | 50 | 0.6 | 25.65 | 0 | 0 | 25.65 |  | Открыт | Открыт | 56.9466971165782 | 34.8662655357174
ПС 110/10 кВ Селихово | 1978/- | 5 | 0.77 | 2.33 | 0.043 | 0.043 | 2.2817 |  | Открыт | Открыт | 57.0263069308048 | 34.6381227137105
ПС 110/10 кВ Пено | 1967/- | 12.6 | 4 | 2.615 | 0.2966 | 0.2966 | 2.2817 |  | Открыт | Открыт | 56.8994742183557 | 32.7316186631982
ПС 110/35/10 кВ Торжок | 1964/2012 | 80 | 23.3 | 25.127 | 2.0389 | 2.0389 | 22.8362 |  | Открыт | Открыт | 57.0742952052345 | 35.000555290348
ПС 110/35/10 кВ Стройиндустрия | 1979/- | 50 | 18.25 | 8.925 | 1.565 | 1.565 | 7.2266 |  | Открыт | Открыт | 57.0221461517501 | 34.9523495501174
ПС 110/35/10 кВ Кувшиново | 1983/2012 | 65 | 27 | 1.886 | 0.4025 | 0.4025 | 1.8242 |  | Открыт | Открыт | 57.0078732375072 | 34.1738950795036
ПС 110/35/10 кВ Селижарово | 1978/- | 26 | 9.1 | 1.4 | 0.932 | 0.932 | 0.35281 |  | Открыт | Открыт | 56.8531469246557 | 33.4977328072369
ПС 110/35/10 кВ НПС Борисово | 1980/- | 50 | 2.45 | 24.36 | 0.48 | 0.48 | 24.1607 |  | Открыт | Открыт | 56.7828357560401 | 33.5259050563285
ПС 110/35/10 кВ Осташков | 1982/- | 50 | 18 | 8.25 | 2.658 | 2.658 | 5.2634 |  | Открыт | Открыт | 57.1372870485071 | 33.1036333908744
ПС 110/35/10 кВ Н. Рожок | 1967/- | 20 | 9.2 | 1.3 | 1.3418 | 1.3418 | -0.20764 |  | Открыт | закрыт | 57.1935137431869 | 33.0140343258955
* Расчет резерва мощности для ТП по однотрансформаторным подстанциям осуществлен для потребителей 3 категории надежности; для потребителей 1 и 2 категории надежности расчет производится по запросу

## Сведения для ТП
Сведения о наличии свободной для технологического присоединения потребителей трансформаторной мощности с указанием текущего объема свободной мощности по центрам питания ниже 35 кВ филиала ПАО "МРСК Центра" - "Тверьэнерго" за 4 квартал 2017 года
Населенный пункт | Район субъекта РФ | Наименование РЭС | № ТП -6-10/0,4 кВ | Кол-во тр-ров | Установленная мощность и количество трансформаторов, n*кВА | Свободная полная трансформаторная мощность для технологического присоединения потребителей * по результатам замера максимума нагрузки, кВА | Примечание
д.Бологово | Андреапольский | Андреапольский | 10/0,4 кВ КТП Бологово6 | 1 | 1*160 | 75
д.Бологово | Андреапольский | Андреапольский | 10/0,4 кВ КТП Бологово5 | 1 | 1*250 | 122
д.Бологово | Андреапольский | Андреапольский | 10/0,4 кВ КТП Бологово8 | 1 | 1*60 | 21
д.Немково | Андреапольский | Андреапольский | 10/0,4 кВ КТП Немково1 | 1 | 1*40 | 40
д.Бологово | Андреапольский | Андреапольский | 10/0,4 кВ КТП Бологово3 | 1 | 1*250 | 110
д.Выползово | Андреапольский | Андреапольский | 10/0,4кВ КТП Выползово1 | 1 | 1*160 | 70
д.Выползово | Андреапольский | Андреапольский | 10/0,4кВ КТП Выползово2 | 1 | 1*63 | 0
д.Гарицы | Андреапольский | Андреапольский | 10/0,4кВ КТП Горицы2 | 1 | 1*100 | 50
д.Гарицы | Андреапольский | Андреапольский | 10/0,4кВКТП Горицы3 | 1 | 1*100 | 43
д.Гарицы | Андреапольский | Андреапольский | 10/0,4кВ КТП Горицы4 | 1 | 1*100 | 40
д.Гущино | Андреапольский | Андреапольский | 10/0,4кВ КТП Гущино | 1 | 1*30 | 25
д.Дядькино | Андреапольский | Андреапольский | 10/0,4кВ КТП Дядькино | 1 | 1*400 | 25
д.Заборовье | Андреапольский | Андреапольский | 10/0,4кВ КТП Заборовье | 1 | 1*63 | 28
д.Конаи | Андреапольский | Андреапольский | 10/0,4кВ КТП Конаи | 1 | 1*30 | 25
д.Ломинское | Андреапольский | Андреапольский | 10/0,4кВ КТП Ломинское | 1 | 1*40 | 0
д.Бологово | Андреапольский | Андреапольский | 10/0,4кВ КТП Бологовский участок | 1 | 1*60 | 20
д.Бологово | Андреапольский | Андреапольский | 10/0,4кВ КТП Бологово4 | 1 | 1*100 | 68
д.Бологово | Андреапольский | Андреапольский | 10/0,4кВ КТП Болотово1 | 1 | 1*63 | 22
д.Бологово | Андреапольский | Андреапольский | 10/0,4кВ КТП Болотово3 | 1 | 1*100 | 46
д.Паршино | Андреапольский | Андреапольский | 10/0,4кВ КТП Паршино1 | 1 | 1*100 | 50
д.Паршино | Андреапольский | Андреапольский | 10/0,4кВ КТП Паршино3 | 1 | 1*100 | 45
д.Екатеринино | Андреапольский | Андреапольский | 10/0,4кВ КТП Екатеринино | 1 | 1*63 | 26
д.Крючково | Андреапольский | Андреапольский | 10/0,4кВ КТП Крючково1 | 1 | 1*60 | 25
д.Крючково | Андреапольский | Андреапольский | 10/0,4кВ КТП Крючково2 | 1 | 1*100 | 43
д.Крючково | Андреапольский | Андреапольский | 10/0,4кВ КТП Крючково3 | 1 | 1*160 | 45
д.Крючково | Андреапольский | Андреапольский | 10/0,4кВ КТП Крючково4 | 1 | 1*160 | 64
д.Мылохово | Андреапольский | Андреапольский | 10/0,4кВ КТП Мылохово2 | 1 | 1*60 | 21
д.Мякишево | Андреапольский | Андреапольский | 10/0,4кВ КТП Мякишево2 | 1 | 1*250 | 136
д.Мякишево | Андреапольский | Андреапольский | 10/0,4кВ КТП Мякишево3 | 1 | 1*60 | 19
д.Плешково | Андреапольский | Андреапольский | 10/0,4кВ КТП Плешково | 1 | 1*63 | 24
д.Роголево | Андреапольский | Андреапольский | 10/0,4кВ КТП Роголево | 1 | 1*30 | 5
д.Акатово | Андреапольский | Андреапольский | 10/0,4кВ КТП Акатово | 1 | 1*30 | 5
д.Алексеевское | Андреапольский | Андреапольский | 10/0,4кВ КТП Алексеевское | 1 | 1*10 | 5
д.Жоготово | Андреапольский | Андреапольский | 10/0,4кВ КТП Жоготово | 1 | 1*30 | 10
д.Кунавино | Андреапольский | Андреапольский | 10/0,4кВ КТП Кунавино-1 | 1 | 1*160 | 76
д.Паново | Андреапольский | Андреапольский | 10/0,4кВ КТП Паново | 1 | 1*10 | 6
д.Яновище | Андреапольский | Андреапольский | 10/0,4кВ КТП Яновище | 1 | 1*60 | 21
д.Воскресенское | Андреапольский | Андреапольский | 10/0,4кВ КТП Воскресенское-2 | 1 | 1*250 | 110
д.Орехово | Андреапольский | Андреапольский | 10/0,4кВ КТП Орехово | 1 | 1*160 | 65
д.Лутки | Андреапольский | Андреапольский | 10/0,4кВ КТП Лутки | 1 | 1*40 | 15
д.Хотилици | Андреапольский | Андреапольский | 10/0,4кВ КТП Хотилицы -1 | 1 | 1*250 | 123
д.Хотилици | Андреапольский | Андреапольский | 10/0,4кВ КТП Хотилицы -2 | 1 | 1*250 | 38
д.Хотилици | Андреапольский | Андреапольский | 10/0,4кВ КТП Хотилицы -7 | 1 | 1*60 | 16
д.Хотилици | Андреапольский | Андреапольский | 10/0,4кВ КТП Хотилицы -10 | 1 | 1*63 | 19
д.Хотилици | Андреапольский | Андреапольский | 10/0,4кВ КТП База участка РЭС | 1 | 1*60 | 26
д.Горки | Андреапольский | Андреапольский | 10/0,4кВ КТП Горки | 1 | 1*63 | 14
д.Поспелое | Андреапольский | Андреапольский | 10/0,4кВ КТП Поспелое | 1 | 1*40 | 29
д.Пашково | Андреапольский | Андреапольский | 10/0,4кВ КТП Пашково | 1 | 1*100 | 52
д.Зеленогорское | Андреапольский | Андреапольский | 10/0,4кВ КТП Зеленогорское | 1 | 1*10 | 0
д.Монино | Андреапольский | Андреапольский | 10/0,4кВ КТП Монино | 1 | 1*60 | 5
д.Белавино | Андреапольский | Андреапольский | 10/0,4кВ КТП Белавино | 1 | 1*100 | 49
д.Симонка | Андреапольский | Андреапольский | 10/0,4кВ КТП Симонка | 1 | 1*25 | 12
д.Хотилици | Андреапольский | Андреапольский | 10/0,4кВ КТП Хотилицы -4 | 1 | 1*400 | 193
д.Хотилици | Андреапольский | Андреапольский | 10/0,4кВ КТП Хотилицы -9 | 1 | 1*250 | 23
д.Спиридово | Андреапольский | Андреапольский | 10/0,4кВ КТП Спиридово-2 | 1 | 1*160 | 79
д.Спиридово | Андреапольский | Андреапольский | 10/0,4кВ КТП Спиридово-3 | 1 | 1*250 | 135
д.Филипово | Андреапольский | Андреапольский | 10/0,4кВ КТП Филипово | 1 | 1*40 | 10
д.Стоякино | Андреапольский | Андреапольский | 10/0,4кВ КТП Ручьи | 1 | 1*60 | 10
д.Желено | Андреапольский | Андреапольский | 10/0,4кВ КТП Желено | 1 | 1*100 | 38
д.Горняя | Андреапольский | Андреапольский | 10/0,4кВ КТП Горняя | 1 | 1*4 | 0
д.Заселица | Андреапольский | Андреапольский | 10/0,4кВ КТП Заселица | 1 | 1*63 | 19
д.Бели | Андреапольский | Андреапольский | 10/0,4кВ КТП Бели | 1 | 1*40 | 0
д.Курцево | Андреапольский | Андреапольский | 10/0,4кВ КТП Курцево | 1 | 1*20 | 0
д.КозловоСело | Андреапольский | Андреапольский | 10/0,4кВ КТП Козлово Село | 1 | 1*10 | 0
д.Торопацы | Андреапольский | Андреапольский | 10/0,4кВ КТП Торопацы-4 | 1 | 1*160 | 62
д.Лапочи | Андреапольский | Андреапольский | 10/0,4кВ КТП Лапочи | 1 | 1*250 | 74
д.Пожар | Андреапольский | Андреапольский | 10/0,4кВ КТП Пожар | 1 | 1*100 | 43
д.Ручьи | Андреапольский | Андреапольский | 10/0,4кВ КТП Стоякино | 1 | 1*63 | 18
д.Борок | Андреапольский | Андреапольский | 10/0,4кВ МТП Борок | 1 | 1*10 | 4
д.Малахово | Андреапольский | Андреапольский | 10/0,4кВ КТП Малахово | 1 | 1*40 | 15
д.Шатино | Андреапольский | Андреапольский | 10/0,4кВ КТП Шатино | 1 | 1*20 | 15
д.Синьково | Андреапольский | Андреапольский | 10/0,4кВ КТП Синьково | 1 | 1*30 | 0
д.Кузнецово | Андреапольский | Андреапольский | 10/0,4кВ КТП Кузнецово | 1 | 1*60 | 29
д.Микшино | Андреапольский | Андреапольский | 10/0,4кВ КТП Микшино1 | 1 | 1*100 | 34
д.Крест | Андреапольский | Андреапольский | 10/0,4кВ КТП Дачи | 1 | 1*63 | 24
д.Крест | Андреапольский | Андреапольский | 10/0,4кВ КТП Крест | 1 | 1*100 | 19
д.Песчаха | Андреапольский | Андреапольский | 10/0,4кВ КТП Песчаха | 1 | 1*25 | 0
д.Волок | Андреапольский | Андреапольский | 10/0,4кВ КТП Волок4 | 1 | 1*250 | 109
д.Андроново | Андреапольский | Андреапольский | 10/0,4кВ КТП Андроново1 | 1 | 1*30 | 10
д.Андроново | Андреапольский | Андреапольский | 10/0,4кВ КТП Андроново2 | 1 | 1*100 | 41
д.Заноги | Андреапольский | Андреапольский | 10/0,4кВ КТП Заноги | 1 | 1*63 | 27
д.Быстри | Андреапольский | Андреапольский | 10/0,4кВ КТП Быстри | 1 | 1*50 | 15
д.Стеклино | Андреапольский | Андреапольский | 10/0,4кВ КТП Стеклино | 1 | 1*30 | 0
д.Боталы | Андреапольский | Андреапольский | 10/0,4кВ КТП Боталы | 1 | 1*30 | 5
д.Ям | Андреапольский | Андреапольский | 10/0,4кВ МТП Ям | 1 | 1*100 | 0
д.Дмитрово | Андреапольский | Андреапольский | 10/0,4кВ КТП Дмитрово2 | 1 | 1*250 | 108
д.Горки | Андреапольский | Андреапольский | 10/0,4кВ КТП Горки | 1 | 1*50 | 10
д.Любин | Андреапольский | Андреапольский | 10/0,4кВ КТП Любино1 | 1 | 1*250 | 131
д.Любино | Андреапольский | Андреапольский | 10/0,4кВ КТП Любино4 | 1 | 1*160 | 68
д.Борзово | Андреапольский | Андреапольский | 10/0,4кВ КТП Борзово | 1 | 1*40 | 15
д.Новоследово | Андреапольский | Андреапольский | 10/0,4кВ МТП Новоследово | 1 | 1*10 | 0
д.Пестово | Андреапольский | Андреапольский | 10/0,4кВ КТП Пестово | 1 | 1*100 | 46
д.Заболотье | Андреапольский | Андреапольский | 10/0,4кВ КТП Заболотье | 1 | 1*160 | 56
д.Скудино | Андреапольский | Андреапольский | 10/0,4кВ КТП Скудино | 1 | 1*160 | 74
д.Речка | Андреапольский | Андреапольский | 10/0,4кВ КТП Речка | 1 | 1*25 | 5
д.Аксёново | Андреапольский | Андреапольский | 10/0,4кВ КТП Аксёново1 | 1 | 1*160 | 81
д.Аксёново | Андреапольский | Андреапольский | 10/0,4кВ КТП Аксёново3 | 1 | 1*160 | 72
д.Аксёново | Андреапольский | Андреапольский | 10/0,4кВ КТП Аксёново4 | 1 | 1*160 | 78
д.Курово | Андреапольский | Андреапольский | 10/0,4кВ КТП Курово-1 | 1 | 1*160 | 49
д.Курово | Андреапольский | Андреапольский | 10/0,4кВ КТП Курово-2 | 1 | 1*100 | 43
д.Чернево | Андреапольский | Андреапольский | 10/0,4кВ КТП Чернево | 1 | 1*4 | 0
д.Кремено | Андреапольский | Андреапольский | 10/0,4кВ КТП Кремено | 1 | 1*160 | 39
д.Обруб | Андреапольский | Андреапольский | 10/0,4кВ КТП Обруб | 1 | 1*4 | 0
База РЭС | Андреапольский | Андреапольский | 10/0,4кВ КТП База РЭС | 1 | 1*100 | 0
д.Чечетово | Андреапольский | Андреапольский | 10/0,4кВ КТП Чечетово | 1 | 1*63 | 47
д.Плаксино | Андреапольский | Андреапольский | 10/0,4кВ КТП Плаксино | 1 | 1*4 | 0
д.Дорофеево | Андреапольский | Андреапольский | 10/0,4кВ КТП Дорофеево | 1 | 1*10 | 5
д.Молодушкино | Андреапольский | Андреапольский | 10/0,4кВ КТП Молодушкино | 1 | 1*60 | 10
д.Трепалево | Андреапольский | Андреапольский | 10/0,4кВ КТП Трепалево-2 | 1 | 1*630 | 390
д.Луги | Андреапольский | Андреапольский | 10/0,4кВ КТП Луги-1 | 1 | 1*160 | 84
д.Луги | Андреапольский | Андреапольский | 10/0,4кВ 3ТП Луги-2 | 1 | 1*400 | 216
д.Алексино | Андреапольский | Андреапольский | 10/0,4кВ КТП Алексино | 1 | 1*250 | 74
д.Пестово | Андреапольский | Андреапольский | 10/0,4кВ КТП Пестово | 1 | 1*60 | 18
д.Ямищи | Андреапольский | Андреапольский | 10/0,4кВ КТП Ямищи | 1 | 1*63 | 14
д.Величково | Андреапольский | Андреапольский | 10/0,4кВ КТП Величково | 1 | 1*60 | 21
д.Амосово | Андреапольский | Андреапольский | 10/0,4кВ МТП Амосово | 1 | 1*10 | 0
д.Голенищево | Андреапольский | Андреапольский | 10/0,4кВ КТП Голенищево | 1 | 1*10 | 10
д.Ревякино | Андреапольский | Андреапольский | 10/0,4кВ КТП Ревякино | 1 | 1*100 | 47
д.Гречишниково | Андреапольский | Андреапольский | 10/0,4кВ КТП Гречишниково | 1 | 1*10 | 0
д.Петрочиха | Андреапольский | Андреапольский | 10/0,4кВ КТП Петрочиха | 1 | 1*160 | 0
д.Тимонькино | Андреапольский | Андреапольский | 10/0,4кВ КТП Тимонькино-1 | 1 | 1*160 | 43
д.Тимонькино | Андреапольский | Андреапольский | 10/0,4кВ КТП Тимонькино-5 | 1 | 1*250 | 72
д.Баранька | Андреапольский | Андреапольский | 10/0,4кВ КТП Баранька | 1 | 1*30 | 0
г.Андреаполь | Андреапольский | Андреапольский | 10/0,4кВ КТП Загоскот | 1 | 1*30 | 10
д.Роженка | Андреапольский | Андреапольский | 10/0,4кВ КТП Роженка | 1 | 1*50 | 0
д.Рогово | Андреапольский | Андреапольский | 10/0,4кВ КТП Рогово-1 | 1 | 1*160 | 62
д.Рогово | Андреапольский | Андреапольский | 10/0,4кВ КТП Рогово-2 | 1 | 1*250 | 147
д.Рогово | Андреапольский | Андреапольский | 10/0,4кВ КТП Рогово-3 | 1 | 1*160 | 64
д.Рогово | Андреапольский | Андреапольский | 10/0,4кВ КТП Рогово-4 | 1 | 1*160 | 71
д.Рогово | Андреапольский | Андреапольский | 10/0,4кВ КТП Рогово-6 | 1 | 1*250 | 128
г.Андреаполь | Андреапольский | Андреапольский | 10/0,4кВ КТП РЭС жил. дома | 1 | 1*160 | 10
г.Андреаполь | Андреапольский | Андреапольский | 10/0,4кВ КТП Горгаз | 1 | 1*30 | 15
г.Андреаполь | Андреапольский | Андреапольский | 10/0,4кВ КТП СББЖ | 1 | 1*100 | 41
д.Кленица | Андреапольский | Андреапольский | 10/0,4кВ КТП Кленица | 1 | 1*30 | 10
д.Студеница | Андреапольский | Андреапольский | 10/0,4кВ КТП Студеница-1 | 1 | 1*250 | 110
д.Студеница | Андреапольский | Андреапольский | 10/0,4кВ КТП Студеница-2 | 1 | 1*250 | 121
д.Студеница | Андреапольский | Андреапольский | 10/0,4кВ КТП Студеница-3 | 1 | 1*250 | 104
д.Замошье | Андреапольский | Андреапольский | 10/0,4кВ КТП Замошье | 1 | 1*10 | 10
д.Жуково | Андреапольский | Андреапольский | 10/0,4кВ КТП Жуково | 1 | 1*100 | 16
д.Баканово | Андреапольский | Андреапольский | 10/0,4кВ КТП Баканово | 1 | 1*63 | 0
д.Подберезье | Андреапольский | Андреапольский | 10/0,4кВ КТП Подберезье | 1 | 1*63 | 13
д.Заозерье | Андреапольский | Андреапольский | 10/0,4кВ МТП Заозерье | 1 | 1*100 | 0
д.Кордон | Андреапольский | Андреапольский | 10/0,4кВ МТП Кордон | 1 | 1*10 | 0
д.Дешково | Андреапольский | Андреапольский | 10/0,4кВ КТП Дешково | 1 | 1*40 | 11
д.Соболево | Андреапольский | Андреапольский | 10/0,4кВ КТП Соболево | 1 | 1*63 | 16
д.Беново | Андреапольский | Андреапольский | 10/0,4кВ КТП Беново | 1 | 1*4 | 0
д.Гусары | Андреапольский | Андреапольский | 10/0,4кВ КТП Гусары | 1 | 1*30 | 10
д.Гл.лог | Андреапольский | Андреапольский | 10/0,4кВ КТП Гл. лог | 1 | 1*25 | 0
д.Ерохино | Андреапольский | Андреапольский | 10/0,4кВ КТП Ерохино | 1 | 1*25 | 10
д.Синичено | Андреапольский | Андреапольский | 10/0,4кВ КТП Синичено | 1 | 1*25 | 10
д.Лубенкино | Андреапольский | Андреапольский | 10/0,4кВ КТП Лубенкино | 1 | 1*100 | 39
д.Козлово | Андреапольский | Андреапольский | 10/0,4кВ КТП Козлово-3 | 1 | 1*250 | 121
д.Козлово | Андреапольский | Андреапольский | 10/0,4кВ КТП Козлово-5 | 1 | 1*630 | 209
д.Козлово | Андреапольский | Андреапольский | 10/0,4кВ КТП Козлово-6 | 1 | 1*400 | 62
д.Козлово | Андреапольский | Андреапольский | 10/0,4кВ КТП Козлово-7 | 1 | 1*630 | 59
д.Подвязье | Андреапольский | Андреапольский | 10/0,4кВ КТП Подвязье | 1 | 1*63 | 10
д.Копытово | Андреапольский | Андреапольский | 10/0,4кВ КТП Копытово | 1 | 1*30 | 15
г.Андреаполь | Андреапольский | Андреапольский | 10/0,4кВ РП-ТП ЗТП В.городок | 2 | 2*250 | 105
г.Андреаполь | Андреапольский | Андреапольский | 10/0,4кВ ЗТП В.городок-1 | 2 | 2*400 | 164
г.Андреаполь | Андреапольский | Андреапольский | 10/0,4кВ ЗТП В.городок-2 | 2 | 2*250 | 108
г.Андреаполь | Андреапольский | Андреапольский | 10/0,4кВ ЗТП В.городок-3 | 2 | 2*250 | 98
г.Андреаполь | Андреапольский | Андреапольский | 10/0,4кВ ЗТП В.городок-4 | 2 | 2*250 | 92
г.Андреаполь | Андреапольский | Андреапольский | 10/0,4кВ КТП Рогово-5 | 1 | 1*250 | 0
д.Жукопа(Лесоучасток) | Андреапольский | Андреапольский | 10/0,4кВ КТП Л.Участок | 1 | 1*63 | 0
д.Волок | Андреапольский | Андреапольский | 10/0,4кВ КТПП Волок1 | 1 | 1*250 | 0
д.Торопаца | Андреапольский | Андреапольский | 10/0,4кВ КТП Торопацы-1 | 1 | 1*100 | 0
д.Бологово | Андреапольский | Андреапольский | 10/0,4 кВ КТП Бологово1 | 1 | 1*100 | 0
д.Бологово | Андреапольский | Андреапольский | 10/0,4 кВ КТПП Бологово2 (Дет.сад) | 1 | 1*100 | 0
д.Бологово | Андреапольский | Андреапольский | 10/0,4 кВ КТПК Бологово7 (Пож.часть) | 1 | 1*250 | 0
д.Горицы | Андреапольский | Андреапольский | 10/0,4кВ КТП Горицы1 | 1 | 1*250 | 0
д.Семихино | Андреапольский | Андреапольский | 10/0,4кВ КТП Семихино | 1 | 1*10 | 0
д.Крючково | Андреапольский | Андреапольский | 10/0,4кВ КТП Крючково5 | 1 | 1*100 | 0
д.Нивки | Андреапольский | Андреапольский | 10/0,4кВ КТП Нивки1 | 1 | 1*30 | 0
д.Бенек | Андреапольский | Андреапольский | 10/0,4кВ КТПК Бенек | 1 | 1*100 | 0
ур.Покровское | Андреапольский | Андреапольский | 10/0,4кВ КТПК урочище Покровское | 1 | 1*100 | 0
д.Починок | Бежецкий | Бежецкий | 10/0,4 КТП №346 Починок | 1 | 1*50 | 30
д. М. Горы | Бежецкий | Бежецкий | 10/0,4 КТП №508 ПМК | 1 | 1*160 | 10
д.Ягренево | Бежецкий | Бежецкий | 10/0,4 КТП №260 Ягренево | 1 | 1*250 | 230
д.Клеймиха | Бежецкий | Бежецкий | 10/0,4 МТП №529 Клеймиха | 1 | 1*60 | 40
д.Городищи | Бежецкий | Бежецкий | 10/0,4 ЗТП №167 Маст.Городищи | 1 | 1*400 | 350
д.Сул. Борок | Бежецкий | Бежецкий | 10/0,4 ЗТП №034 Маст.С.Борок | 1 | 1*400 | 300
д.Высокое | Бежецкий | Бежецкий | 10/0,4 ЗТП №039 ФКРС Высокое | 1 | 1*100 | 70
д.Сул. Борок | Бежецкий | Бежецкий | 10/0,4 ЗТП №048 ЗСП С.Борок | 2 | 2*400 | 685
д.Зобы | Бежецкий | Бежецкий | 10/0,4 ЗТП №249 Жил.пос.Зобы | 2 | 2*250 | 200
д.Фралево | Бежецкий | Бежецкий | 10/0,4 ЗТП №290 Котел.Фрал. | 2 | 2*400 | 665
д.Васюково | Бежецкий | Бежецкий | 10/0,4 ЗТП №394 ФКРСВасюково | 2 | 2*160 | 40
д.Сукромны | Бежецкий | Бежецкий | 10/0,4 ЗТП №421 ФКРС Сукр | 1 | 1*400 | 50
г.Бежецк | Бежецкий | Бежецкий | 10/0,4 ЗТП 40 БазаРЭС | 2 | 1*400+1*630 | 700
д.Ш-Дуброво | Бежецкий | Бежецкий | 10/0,4 ЗТП Школа Ш.Дубр. | 2 | 2*100 | 50
д.Морозово | Бежецкий | Бежецкий | ЗТП10 №007 ФКРС Морозово | 2 | 2*400 | 400
д.Градницы | Бежецкий | Бежецкий | ЗТП10 №024 Ж.дома Градн. | 2 | 2*160 | 160
д.Градницы | Бежецкий | Бежецкий | ЗТП10 №027 ЗСПГрадницы | 1 | 1*250 | 215 | 2-ой тр-р демонтирован
д.Подобино | Бежецкий | Бежецкий | ЗТП10 №141 ФКРСПодоб | 2 | 1*250+1*100 | 100
д.Подобино | Бежецкий | Бежецкий | ЗТП10 №144 АВМ д.Подобино | 1 | 1*630 | 200
д.Подобино | Бежецкий | Бежецкий | ЗТП10 №148 Жил.пос.Подоб | 1 | 1*400 | 100
д.Кулишка | Бежецкий | Бежецкий | ЗТП10 №160 ФКРС Кулишка | 2 | 2*400 | 700
д.Городищи | Бежецкий | Бежецкий | ЗТП10 №161 Котель.Город. | 1 | 1*400 | 250
д.Михайлова Гора | Бежецкий | Бежецкий | ЗТП10 №192 Котель.Мих.Гора | 2 | 2*400 | 680
д.Михайлова Гора | Бежецкий | Бежецкий | ЗТП10 №198 ФКРС-1Мих.Гора | 2 | 2*400 | 690
д.Михайлова Гора | Бежецкий | Бежецкий | ЗТП10 №200 ФКРС-2 Мих.Гора | 2 | 2*400 | 720
д. Княжиха | Бежецкий | Бежецкий | ЗТП10 №221 Жил.пос.Княжиха | 1 | 1*250 | 140
пос.Березовая Роща | Бежецкий | Бежецкий | ЗТП10 №321 Жил.пос.Б.роща | 1 | 1*630 | 450
д.Лаптиха | Бежецкий | Бежецкий | ЗТП10 №353 АВМ Лаптиха | 1 | 1*400 | 275
д.Лаптиха | Бежецкий | Бежецкий | ЗТП10 №354 Кот.Лаптиха | 1 | 1*160 | 45
д.Житищи | Бежецкий | Бежецкий | ЗТП10 №484 Котель.Житищи. | 2 | 2*250 | 300
д.Сырцевка | Бежецкий | Бежецкий | ЗТП10 №521 Жил.пос.Сырц | 2 | 2*250 | 335
д.Сырцевка | Бежецкий | Бежецкий | ЗТП10 №522 АВМ Сырцевка | 2 | 2*250 | 490
с.Моркины Горы | Бежецкий | Бежецкий | ЗТП10 №524 Котел.М.Горы | 2 | 2*400 | 700
с.Моркины Горы | Бежецкий | Бежецкий | ЗТП10 №530 Школа М.Горы | 1 | 1*400 | 350
д.Сулежский Борок | Бежецкий | Бежецкий | 10/0,4 КТП №035 ФКРС-С.Бор. | 1 | 1*250 | 190
д.Сулежский Борок | Бежецкий | Бежецкий | 10/0,4 КТП №036 Сенной сар. | 1 | 1*400 | 300
д.Белобородово | Бежецкий | Бежецкий | 10/0,4 КТП №040 д.Белобород. | 1 | 1*60 | 40
с.Градницы | Бежецкий | Бежецкий | 10/0,4 КТП №042Мед.пункт Град. | 1 | 1*250 | 220
д.Заручье | Бежецкий | Бежецкий | 10/0,4 КТП №046 ЗСП Заручье | 1 | 1*250 | 240
д.Заречье | Бежецкий | Бежецкий | 10/0,4 КТП №050 д.Заречье | 1 | 1*100 | 80
д.Поречье | Бежецкий | Бежецкий | 10/0,4 КТП №069 Мол.заводПореч | 1 | 1*160 | 60
д.Поречье | Бежецкий | Бежецкий | 10/0,4 КТП №071 Правл.Поречье | 1 | 1*100 | 15
д.Поречье | Бежецкий | Бежецкий | 10/0,4 КТП №073 БольницаПоречье | 1 | 1*100 | 35
д.Поречье | Бежецкий | Бежецкий | 10/0,4 КТП №075 ФКРС Поречье | 1 | 1*160 | 60
д.Чижово | Бежецкий | Бежецкий | 10/0,4 КТП №078 Жилпос.Чижово | 1 | 1*250 | 150
д.Воронья Нога | Бежецкий | Бежецкий | 10/0,4 КТП №081 ФКРС Вор.Нога | 1 | 1*100 | 45
д.Селезенево | Бежецкий | Бежецкий | 10/0,4 КТП №102 д.Селезенево | 1 | 1*25 | 1
д.Ульянова Гора | Бежецкий | Бежецкий | 10/0,4 КТП №110 ЗСП Уль.Гора | 1 | 1*630 | 620
СНТ Ягодка | Бежецкий | Бежецкий | 10/0,4 КТПкВ №087 Дачи-160 фид.03 Фралево | 1 | 1*160 | 25
д.Узуново | Бежецкий | Бежецкий | 10/0,4 КТП №132 Узуново | 1 | 1*60 | 5
д.Речки | Бежецкий | Бежецкий | 10/0,4 КТП №133 д.Речки | 1 | 1*100 | 25
д.Речки | Бежецкий | Бежецкий | 10/0,4 КТП №134 ФКРС Речки | 1 | 1*160 | 60
д.Подобино | Бежецкий | Бежецкий | 10/0,4 КТП №143 ЗСП Подобино | 1 | 1*250 | 50
д.Подобино | Бежецкий | Бежецкий | 10/0,4 КТП №147 ФКРС Подобино | 1 | 1*160 | 30
д.Елизарово | Бежецкий | Бежецкий | 10/0,4 КТП №150 ФКРС Елизарово | 1 | 1*63 | 1
д.Глушихино | Бежецкий | Бежецкий | 10/0,4 КТП №172 Глушихино | 1 | 1*30 | 1
д.Шишково-Дуброво | Бежецкий | Бежецкий | 10/0,4 КТП №179 д.Ш.Дуброво | 1 | 1*63 | 5
д.Виктрово | Бежецкий | Бежецкий | 10/0,4 КТП №182 Викторово | 1 | 1*60 | 5
д.Княжиха | Бежецкий | Бежецкий | 10/0,4 КТП №185 д.Княжиха | 1 | 1*100 | 15
д.Малый бор | Бежецкий | Бежецкий | 10/0,4 КТП №203 Малый Бор | 1 | 1*63 | 10
д.Еськи | Бежецкий | Бежецкий | 10/0,4 КТП №211 д.Еськи | 1 | 1*100 | 5
д.Еськи | Бежецкий | Бежецкий | 10/0,4 КТП №213 д.Еськи | 1 | 1*40 | 5
д.Костерино | Бежецкий | Бежецкий | 10/0,4 КТП №310 Костерино | 1 | 1*10 | 5
д. Пестиха | Бежецкий | Бежецкий | 10/0,4 КТП №322 Сельэлектро | 1 | 1*250 | 55
д.Толстокосово | Бежецкий | Бежецкий | 10/0,4 КТП №328 Толстокосово | 1 | 1*50 | 20
д.Присеки | Бежецкий | Бежецкий | 10/0,4 КТП №331 Мол.завод Прис | 1 | 1*160 | 20
д.Присеки | Бежецкий | Бежецкий | 10/0,4 КТП №332 Клуб Присеки | 1 | 1*160 | 30
д.Толстиково | Бежецкий | Бежецкий | 10/0,4 КТП №335 Толстиково | 1 | 1*60 | 20
д.Присеки | Бежецкий | Бежецкий | 10/0,4 КТП №337 Маст.Присеки | 1 | 1*250 | 150
д.Васюково | Бежецкий | Бежецкий | 10/0,4 КТП №382Школа-Васюково | 1 | 1*400 | 300
д.Васюково | Бежецкий | Бежецкий | 10/0,4 КТП №383 АЗС Васюково | 1 | 1*63 | 60
д.Васюково | Бежецкий | Бежецкий | 10/0,4 КТП №384Карт.хранВасюк | 1 | 1*400 | 350
д.Васюково | Бежецкий | Бежецкий | 10/0,4 КТП №385 Маст.Васюково | 1 | 1*100 | 80
д.Васюково | Бежецкий | Бежецкий | 10/0,4 КТП №386 АВМ-Васюково | 1 | 1*630 | 570
д.Васюково | Бежецкий | Бежецкий | 10/0,4 КТП №387Торг.центр-Вас | 1 | 1*250 | 130
д.Васюково | Бежецкий | Бежецкий | 10/0,4 КТП №388 ЗСП-Васюково | 1 | 1*160 | 60
д.Скородумка | Бежецкий | Бежецкий | 10/0,4 КТП №392 д.Скородумка | 1 | 1*50 | 5
д.Скородумка | Бежецкий | Бежецкий | 10/0,4 КТП №393АВМ-Скородумка | 1 | 1*250 | 50
д.Сукромны | Бежецкий | Бежецкий | 10/0,4 КТП №395 ЗСП-1 Сукр. | 1 | 1*180 | 60
д.Сукромны | Бежецкий | Бежецкий | 10/0,4 КТП №396 ЗСП-2 Сукр. | 1 | 1*400 | 300
д.Плотники | Бежецкий | Бежецкий | 10/0,4 КТП №401 ФКРС-Плотн | 1 | 1*100 | 35
д.Запрудье | Бежецкий | Бежецкий | 10/0,4 КТП №406 ФКРСЗапрудье | 1 | 1*160 | 120
д.Сукромны | Бежецкий | Бежецкий | 10/0,4 КТП №408 ЗСП Сукромны | 1 | 1*160 | 60
д.Сукромны | Бежецкий | Бежецкий | 10/0,4 КТП №409 Дерев.Сукром. | 1 | 1*160 | 25
д.Чудинково | Бежецкий | Бежецкий | 10/0,4 КТП №412 ФКРС-Чудин. | 1 | 1*100 | 100
д.Сукромны | Бежецкий | Бежецкий | 10/0,4 КТП №414 Ждома-Сукр. | 1 | 1*250 | 60
д.Сукромны | Бежецкий | Бежецкий | 10/0,4 КТП №418 Школа-Сукр. | 1 | 1*250 | 60
д.Сукромны | Бежецкий | Бежецкий | 10/0,4 КТП №420 ПСЛВ Сукром. | 1 | 1*160 | 10
д.Савельево | Бежецкий | Бежецкий | 10/0,4 КТП №426 Савельево | 1 | 1*30 | 10
д.Ерогнеевка | Бежецкий | Бежецкий | 10/0,4 КТП №428 Ерогнеевка | 1 | 1*100 | 20
д.Попцово | Бежецкий | Бежецкий | 10/0,4 КТП №431 д.Попцово | 1 | 1*100 | 25
д.Белое Село | Бежецкий | Бежецкий | 10/0,4 КТП №444 ЗСП Бел. Село | 1 | 1*160 | 50
д.Власьево | Бежецкий | Бежецкий | 10/0,4 КТП №445Власьево | 1 | 1*63 | 20
д.Бор.Бельский | Бежецкий | Бежецкий | 10/0,4 КТП №449 БорБельск. | 1 | 1*100 | 10
д.Теблеши | Бежецкий | Бежецкий | 10/0,4 КТП №464 Маст.Теблеши | 1 | 1*160 | 35
д.Теблеши | Бежецкий | Бежецкий | 10/0,4 КТП №470 Лесничество | 1 | 1*30 | 15
д.Кулово | Бежецкий | Бежецкий | 10/0,4 КТП №474 ЗСП-Кулово | 1 | 1*250 | 150
д.Кулово | Бежецкий | Бежецкий | 10/0,4 КТП №475 ПСЛВ-Кулово | 1 | 1*400 | 290
д.Кулово | Бежецкий | Бежецкий | 10/0,4 КТП №476 ФКРС-Кулово | 1 | 1*160 | 100
д.Просвещение | Бежецкий | Бежецкий | 10/0,4 КТП №488 Просвещен. | 1 | 1*10 | 5
д.Миновское | Бежецкий | Бежецкий | 10/0,4 КТП 062 Миновское | 1 | 1*63 | 30
д.Еремеево | Бежецкий | Бежецкий | 10/0,4 КТП №023 Еремеево | 1 | 1*40 | 20
д.Сулежский Борок | Бежецкий | Бежецкий | 10/0,4 КТП №038 Детс. Сад | 1 | 1*250 | 145
д.Ивлево | Бежецкий | Бежецкий | 10/0,4 КТП №043 д.Иевлево | 1 | 1*100 | 75
д.Горни | Бежецкий | Бежецкий | 10/0,4 КТП №044 Горни | 1 | 1*60 | 45
д.Дуброво | Бежецкий | Бежецкий | 10/0,4 КТП №052 д.Дуброво | 1 | 1*100 | 45
д.Сим.городок | Бежецкий | Бежецкий | 10/0,4 КТП №058 Сим.Городок | 1 | 1*60 | 30
д.Любини | Бежецкий | Бежецкий | 10/0,4 КТП №059 Любини | 1 | 1*60 | 30
д.Хорошово | Бежецкий | Бежецкий | 10/0,4 КТП №060 Хорошово | 1 | 1*160 | 60
д.Расловлево | Бежецкий | Бежецкий | 10/0,4 КТП №061 Расловлево | 1 | 1*60 | 20
д.Курганы | Бежецкий | Бежецкий | 10/0,4 КТП №064 Маст.Курганы | 1 | 1*160 | 60
д.Иванищи | Бежецкий | Бежецкий | 10/0,4 КТП №065 Иванищи | 1 | 1*100 | 40
д.Вепрь | Бежецкий | Бежецкий | 10/0,4 КТП №067 Вепрь | 1 | 1*30 | 15
д.Поречье | Бежецкий | Бежецкий | 10/0,4 КТП №070 Маст.Поречье | 1 | 1*160 | 60
д.Поречье | Бежецкий | Бежецкий | 10/0,4 КТП №074 ЗСП Поречье | 1 | 1*250 | 150
д.Дорка | Бежецкий | Бежецкий | 10/0,4 КТП №076 Дорка | 1 | 1*30 | 15
д.Переузь | Бежецкий | Бежецкий | 10/0,4 КТП №077 Переузь | 1 | 1*63 | 20
д.Чижово | Бежецкий | Бежецкий | 10/0,4 КТП №079 д.Чижово | 1 | 1*100 | 20
д.Дуброво | Бежецкий | Бежецкий | 10/0,4 КТП №080 Дуброво | 1 | 1*60 | 50
д.Виловатик | Бежецкий | Бежецкий | 10/0,4 КТП №090 Виловатик | 1 | 1*30 | 1
д.Трофимцево | Бежецкий | Бежецкий | 10/0,4 КТП №095 Трофимцево | 1 | 1*100 | 15
д.Трофимцево | Бежецкий | Бежецкий | 10/0,4 КТП №097 Хим.посёлок | 1 | 1*30 | 15
д.Сгубово | Бежецкий | Бежецкий | 10/0,4 КТП №104 Сгубово | 1 | 1*63 | 5
д.Заручье | Бежецкий | Бежецкий | 10/0,4 КТП №107 д.Заручье | 1 | 1*160 | 55
д.Раменье | Бежецкий | Бежецкий | 10/0,4 КТП №117 Раменье | 1 | 1*63 | 25
д.Корницы | Бежецкий | Бежецкий | 10/0,4 КТП №120 Корницы | 1 | 1*25 | 1
д.Прозорово | Бежецкий | Бежецкий | 10/0,4 КТП №121 Прозорово | 1 | 1*10 | 2
д.Ляды | Бежецкий | Бежецкий | 10/0,4 КТП №123 Клуб Ляды | 1 | 1*100 | 20
д.Жары | Бежецкий | Бежецкий | 10/0,4 КТП №127 Жары | 1 | 1*30 | 2
д.Мокрявица | Бежецкий | Бежецкий | 10/0,4 КТП №135 Мокрявицы | 1 | 1*40 | 5
д.Погорелка | Бежецкий | Бежецкий | 10/0,4 КТП №136 д.Погорелка | 1 | 1*100 | 25
д.Малышево | Бежецкий | Бежецкий | 10/0,4 КТП №139 Малышево | 1 | 1*60 | 20
д.Ругатино | Бежецкий | Бежецкий | 10/0,4 КТП №149 Ругатино | 1 | 1*60 | 10
д.Дубровка | Бежецкий | Бежецкий | 10/0,4 КТП №152 Дубровка | 1 | 1*30 | 15
д.Б.Баранково | Бежецкий | Бежецкий | 10/0,4 КТП №155 Б.Баранково | 1 | 1*40 | 5
д.Пирожково | Бежецкий | Бежецкий | 10/0,4 КТП №157 Пирожково | 1 | 1*60 | 20
д.Горлово | Бежецкий | Бежецкий | 10/0,4 КТП №158 Горлово | 1 | 1*30 | 10
д.Новая деревня | Бежецкий | Бежецкий | 10/0,4 КТП №159 Нов.Деревня | 1 | 1*160 | 5
д.Старово | Бежецкий | Бежецкий | 10/0,4 КТП №168 д.Старово | 1 | 1*60 | 5
д.Саурово | Бежецкий | Бежецкий | 10/0,4 КТП №174 Саурово | 1 | 1*60 | 30
д.Ковезиха | Бежецкий | Бежецкий | 10/0,4 КТП №186 Ковезиха | 1 | 1*100 | 90
д.Гусарево | Бежецкий | Бежецкий | 10/0,4 КТП №195 Гусарёво | 1 | 1*30 | 1
д.Котляево | Бежецкий | Бежецкий | 10/0,4 КТП №196 Котляево | 1 | 1*60 | 15
д.Кутани | Бежецкий | Бежецкий | 10/0,4 КТП №197 Кутани | 1 | 1*10 | 2
д.Закрупье | Бежецкий | Бежецкий | 10/0,4 КТП №205 Закрупье | 1 | 1*60 | 40
д.Обенощи | Бежецкий | Бежецкий | 10/0,4 КТП №210 Обенощи | 1 | 1*30 | 30
д.Раменье | Бежецкий | Бежецкий | 10/0,4 КТП №216 Раменье | 1 | 1*100 | 70
д.Дружный | Бежецкий | Бежецкий | 10/0,4 КТП №218 Дружный | 1 | 1*10 | 1
д.Пестиха | Бежецкий | Бежецкий | 10/0,4 КТП №275 Пестиха | 1 | 1*60 | 1
д.Глебни | Бежецкий | Бежецкий | 10/0,4 КТП №291 д.Глебени | 1 | 1*40 | 10
д.Дубровка | Бежецкий | Бежецкий | 10/0,4 КТП №302 Дубровка | 1 | 1*100 | 25
д.Ёжево | Бежецкий | Бежецкий | 10/0,4 КТП №307 Ёжево | 1 | 1*50 | 30
д.Заручье | Бежецкий | Бежецкий | 10/0,4 КТП №308 Заручье | 1 | 1*100 | 25
г.Бежецк | Бежецкий | Бежецкий | 10/0,4 КТП №317 СИОЖ | 1 | 1*100 | 35
д.Крутец | Бежецкий | Бежецкий | 10/0,4 КТП №318 Крутец | 1 | 1*30 | 10
д.Киселкино | Бежецкий | Бежецкий | 10/0,4 КТП №326 Киселкино | 1 | 1*30 | 7
д.Присеки | Бежецкий | Бежецкий | 10/0,4 КТП №330 д.Присеки | 1 | 1*63 | 10
д.Кузёмкино | Бежецкий | Бежецкий | 10/0,4 КТП №333 Кузёмкино | 1 | 1*30 | 5
д.Селятино | Бежецкий | Бежецкий | 10/0,4 КТП №334 Селятино | 1 | 1*100 | 10
д.Буяново | Бежецкий | Бежецкий | 10/0,4 КТП №336 Буяново | 1 | 1*160 | 5
д.Збуж | Бежецкий | Бежецкий | 10/0,4 КТП №376 Збуж | 1 | 1*20 | 2
д.Медведка | Бежецкий | Бежецкий | 10/0,4 КТП №381 Медведка | 1 | 1*63 | 20
д.Тарасовское | Бежецкий | Бежецкий | 10/0,4 КТП №389 Тарасовское | 1 | 1*30 | 10
д.Шепелёво | Бежецкий | Бежецкий | 10/0,4 КТП №390 Шепелёво | 1 | 1*250 | 165
д.Бор-шкени | Бежецкий | Бежецкий | 10/0,4 КТП №398 д.Бор Шкени | 1 | 1*160 | 65
д.Кушалино | Бежецкий | Бежецкий | 10/0,4 КТП №400 Кушалино | 1 | 1*30 | 15
д.Горны | Бежецкий | Бежецкий | 10/0,4 КТП №402 Горны | 1 | 1*100 | 50
д.Губа | Бежецкий | Бежецкий | 10/0,4 КТП №403 Губа | 1 | 1*60 | 30
д.Лазарево | Бежецкий | Бежецкий | 10/0,4 КТП №404 д.Лазарево | 1 | 1*40 | 10
д.Чудинково | Бежецкий | Бежецкий | 10/0,4 КТП №411 д.Чудинково | 1 | 1*100 | 40
д.Сукромны | Бежецкий | Бежецкий | 10/0,4 КТП №419 ЗСП-Сукр. | 1 | 1*400 | 285
д.Хозницы | Бежецкий | Бежецкий | 10/0,4 КТП №430 Хозницы | 1 | 1*100 | 15
д.Поповка | Бежецкий | Бежецкий | 10/0,4 КТП №443 Поповка | 1 | 1*10 | 5
д.Козлово | Бежецкий | Бежецкий | 10/0,4 КТП №456 Козлово | 1 | 1*60 | 25
д.Вербежи | Бежецкий | Бежецкий | 10/0,4 КТП №457 Вербежи | 1 | 1*63 | 30
д.Игнатово | Бежецкий | Бежецкий | 10/0,4 КТП №458 Игнатово | 1 | 1*10 | 1
д.Житищи | Бежецкий | Бежецкий | 10/0,4 КТП №459 д.Житищи | 1 | 1*160 | 35
д.Житищи | Бежецкий | Бежецкий | 10/0,4 КТП №460 ЗСП-Житищи | 1 | 1*400 | 280
д.Городня | Бежецкий | Бежецкий | 10/0,4 КТП №461 Городня | 1 | 1*60 | 20
д.Новосёлка | Бежецкий | Бежецкий | 10/0,4 КТП №462 Новосёлка | 1 | 1*60 | 20
д.Теблеши | Бежецкий | Бежецкий | 10/0,4 КТП №466 д.Теблеши | 1 | 1*250 | 170
д.Шеболдино | Бежецкий | Бежецкий | 10/0,4 КТП №471 Шеболдино | 1 | 1*25 | 10
д.Мясниково | Бежецкий | Бежецкий | 10/0,4 КТП №472 Мясниково | 1 | 1*60 | 30
д.Корино | Бежецкий | Бежецкий | 10/0,4 КТП №473 Корино | 1 | 1*30 | 10
д.Арефино | Бежецкий | Бежецкий | 10/0,4 КТП №477 Арефино | 1 | 1*30 | 5
д.Сидорино | Бежецкий | Бежецкий | 10/0,4 КТП №478 Сидорино | 1 | 1*30 | 10
д.Леоново | Бежецкий | Бежецкий | 10/0,4 КТП №479 Леоново | 1 | 1*60 | 20
д.Нивы | Бежецкий | Бежецкий | 10/0,4 КТП №481 Нивы | 1 | 1*60 | 20
д.Восново | Бежецкий | Бежецкий | 10/0,4 КТП №486 д.Восново | 1 | 1*160 | 30
д.Медвежье | Бежецкий | Бежецкий | 10/0,4 КТП №489 Медвежье | 1 | 1*100 | 30
д.Сулежский Борок | Бежецкий | Бежецкий | 10/0,4 КТП АВМ-С.Борок | 1 | 1*250 | 150
д.Баляжиха | Бежецкий | Бежецкий | 10/0,4 КТП Баляжиха | 1 | 1*25 | 5
д.Вьюгово | Бежецкий | Бежецкий | 10/0,4 КТП д.Вьюгово | 1 | 1*160 | 15
д.Волково | Бежецкий | Бежецкий | 10/0,4 КТП ЗСП-Волково | 1 | 1*250 | 140
д.Плотники | Бежецкий | Бежецкий | 10/0,4 КТП ЗСП-Плотники | 1 | 1*400 | 300
д.Плотники | Бежецкий | Бежецкий | 10/0,4 КТП Маст.Плотники | 1 | 1*160 | 100
д. Захарово | Бежецкий | Бежецкий | СТП-10 №115 Свинар.Захар. | 1 | 1*25 | 10
д.Сулежский Борок | Бежецкий | Бежецкий | 10/0,4 КТП Школа-С.Борок | 1 | 1*250 | 150
д.Ивановское | Бежецкий | Бежецкий | 10/0,4 КТП №086 Жил.дом Мясок. | 1 | 1*250 | 65
д.Мал.Городищи | Бежецкий | Бежецкий | 10/0,4 КТП №101 д.Мал.Городищ | 1 | 1*250 | 145
д.Селезенево | Бежецкий | Бежецкий | 10/0,4 КТП №111 Жил.дома Сел. | 1 | 1*400 | 30
д.Селезенево | Бежецкий | Бежецкий | 10/0,4 КТП №112 Бойлер-"2А" Сел. | 1 | 1*400 | 30
д.Селезенево | Бежецкий | Бежецкий | 10/0,4 КТП №113 Бойлер-"2Б"Сел. | 1 | 1*400 | 30
д.Селезенево | Бежецкий | Бежецкий | 10/0,4 КТП №114 Гаражи-2 Сел. | 1 | 1*400 | 45
д.Фралево | Бежецкий | Бежецкий | 10/0,4 КТП №116 Клуб Фралёво | 1 | 1*100 | 10
д.Ляды | Бежецкий | Бежецкий | 10/0,4 КТП №122 Жил.пос.Ляды | 1 | 1*160 | 5
д.Ляды | Бежецкий | Бежецкий | 10/0,4 КТП №124 Жил.дома Ляды | 1 | 1*160 | 25
д.Васюково | Бежецкий | Бежецкий | 10/0,4 КТП №246 Ж.дома-Васюк | 1 | 1*160 | 80
д.Зобы | Бежецкий | Бежецкий | 10/0,4 КТП №247 "ФКРС"д.Зобы | 1 | 1*250 | 100
д.Лопуськово | Бежецкий | Бежецкий | 10/0,4 КТП №250 Свин. д.Лопусь. | 1 | 1*160 | 50
д.Зобы | Бежецкий | Бежецкий | 10/0,4 КТП №252 Мастерс.-Зобы | 1 | 1*160 | 60
д.Кучели | Бежецкий | Бежецкий | 10/0,4 КТП №258 Кучели | 1 | 1*30 | 1
д.Икорниково | Бежецкий | Бежецкий | 10/0,4 КТП №264 Икорник. | 1 | 1*100 | 20
д.Семёново | Бежецкий | Бежецкий | 10/0,4 КТП №265 Смёново | 1 | 1*30 | 10
д.Иевское | Бежецкий | Бежецкий | 10/0,4 КТП №266 Иевское | 1 | 1*40 | 5
д.Лукино | Бежецкий | Бежецкий | 10/0,4 КТП №267 Лукино | 1 | 1*30 | 10
д.Збуново | Бежецкий | Бежецкий | 10/0,4 КТП №352 д.Збуново | 1 | 1*100 | 5
д.Лозьёво | Бежецкий | Бежецкий | 10/0,4 КТП №356 Лозьёво | 1 | 1*100 | 30
д.Юрьевское | Бежецкий | Бежецкий | 10/0,4 КТП №361 Юрьевск. | 1 | 1*10 | 1
д.Скорынево | Бежецкий | Бежецкий | 10/0,4 КТП №367 Скорынево | 1 | 1*40 | 10
д.Степышево | Бежецкий | Бежецкий | 10/0,4 КТП №368 Стёпышево | 1 | 1*50 | 15
д.Высоково | Бежецкий | Бежецкий | 10/0,4 КТП №370 Высоково | 1 | 1*10 | 5
д.Сырцевка | Бежецкий | Бежецкий | 10/0,4 КТП №372 ЗСП-Сырцев. | 1 | 1*250 | 230
с.Сукромны | Бежецкий | Бежецкий | 10/0,4 КТП №407 АВМ Сукром. | 1 | 1*400 | 300
с.Моркины Горы | Бежецкий | Бежецкий | 10/0,4 КТП №493 Ж.Дома-М.Горы | 1 | 1*160 | 50
д.Шульгино | Бежецкий | Бежецкий | 10/0,4 КТП №497 ФКРС-Шульгино | 1 | 1*160 | 60
д.Борки | Бежецкий | Бежецкий | 10/0,4 КТП №001 Борки | 1 | 1*100 | 30
д.Ёжево | Бежецкий | Бежецкий | 10/0,4 КТП №015 Ёжево | 1 | 1*60 | 15
д.Гряда | Бежецкий | Бежецкий | 10/0,4 КТП №017 Гряда | 1 | 1*30 | 10
д.Неволиха | Бежецкий | Бежецкий | 10/0,4 КТП №118 Неволиха | 1 | 1*25 | 15
д.Молодка | Бежецкий | Бежецкий | 10/0,4 КТП №119 Молодка | 1 | 1*25 | 15
д.Ляды | Бежецкий | Бежецкий | 10/0,4 КТП №125 д.Ляды | 1 | 1*100 | 30
д.Семково | Бежецкий | Бежецкий | 10/0,4 КТП №235 Семково | 1 | 1*60 | 10
д. Новоселка | Бежецкий | Бежецкий | 10/0,4 КТП №238 СОК | 1 | 1*630 | 300
д. Новоселка | Бежецкий | Бежецкий | 10/0,4 КТП №238 СОК | 1 | 1*100 | 45
д.Зобы | Бежецкий | Бежецкий | 10/0,4 КТП №239 ЗСП | 1 | 1*630 | 285
д.Заручье | Бежецкий | Бежецкий | 10/0,4 КТП №241 Заручье | 1 | 1*60 | 20
д.Любодицы | Бежецкий | Бежецкий | 10/0,4 КТП №244 Любодицы | 1 | 1*100 | 15
д.Сидорово | Бежецкий | Бежецкий | 10/0,4 КТП №245 Сидорово | 1 | 1*60 | 10
д.Зобы | Бежецкий | Бежецкий | 10/0,4 КТП №248 д.Зобы | 1 | 1*250 | 45
д.Зобы | Бежецкий | Бежецкий | 10/0,4 КТП №251 ПСЛВ | 1 | 1*250 | 70
д.Узуниха | Бежецкий | Бежецкий | 10/0,4 КТП №286 Узуниха | 1 | 1*63 | 20
д.Лютницы | Бежецкий | Бежецкий | 10/0,4 КТП №314 Лютницы | 1 | 1*30 | 5
д.Новиково | Бежецкий | Бежецкий | 10/0,4 КТП №343 Новиково | 1 | 1*60 | 5
д.Горка | Бежецкий | Бежецкий | 10/0,4 КТП №345 Горка | 1 | 1*30 | 10
д.Аксиньино | Бежецкий | Бежецкий | 10/0,4 КТП №347 Аксиньино | 1 | 1*30 | 20
д.Иванисово | Бежецкий | Бежецкий | 10/0,4 КТП №348 Иванисово | 1 | 1*25 | 5
д.Михайлова Гора | Бежецкий | Бежецкий | 10/0,4 КТП №349 д.Михайл. | 1 | 1*63 | 10
д.Бармино | Бежецкий | Бежецкий | 10/0,4 КТП №351 Бармино | 1 | 1*60 | 15
д.Давыдково | Бежецкий | Бежецкий | 10/0,4 КТП №357 Давыдк. | 1 | 1*160 | 30
д.Лядины | Бежецкий | Бежецкий | 10/0,4 КТП №359 Лядины | 1 | 1*63 | 10
д.Суховерково | Бежецкий | Бежецкий | 10/0,4 КТП №360 Суховерк. | 1 | 1*160 | 15
д.Сивцево | Бежецкий | Бежецкий | 10/0,4 КТП №364 Сивцево | 1 | 1*40 | 10
д.Чубарка | Бежецкий | Бежецкий | 10/0,4 КТП №366 Чубарка | 1 | 1*60 | 25
д.Круглуша | Бежецкий | Бежецкий | 10/0,4 КТП №494 Круглуша | 1 | 1*30 | 10
д.Дамацкое | Бежецкий | Бежецкий | 10/0,4 КТП №495 Дамацкое | 1 | 1*60 | 30
д.Великое Село | Бежецкий | Бежецкий | 10/0,4 КТП №498 Великое Село | 1 | 1*30 | 10
д.Ёжево | Бежецкий | Бежецкий | 10/0,4 КТП №505 Ёжево | 1 | 1*10 | 2
д.Нечаево | Бежецкий | Бежецкий | 10/0,4 КТП №507 Нечаево | 1 | 1*100 | 30
д.Бортово | Бежецкий | Бежецкий | 10/0,4 КТП №517 Бортово | 1 | 1*60 | 20
д.Речки | Бежецкий | Бежецкий | 10/0,4 КТП №518 Речки | 1 | 1*30 | 10
с. Моркины Горы | Бежецкий | Бежецкий | 10/0,4 КТП №532 Лесничество | 1 | 1*60 | 20
д.Васильки | Бежецкий | Бежецкий | 10/0,4 КТП №537 Васильки | 1 | 1*10 | 2
д.Волошница | Бежецкий | Бежецкий | 10/0,4 КТП №538 Волошница | 1 | 1*63 | 1
д.Княжево | Бежецкий | Бежецкий | 10/0,4 КТП №540 Княжево | 1 | 1*63 | 10
д.Бортники | Бежецкий | Бежецкий | 10/0,4 КТП Бортники | 1 | 1*30 | 10
д.Моркины Горы | Бежецкий | Бежецкий | 10/0,4 КТП Льнозав поселок | 1 | 1*100 | 30
д.Суховерково | Бежецкий | Бежецкий | 10/0,4 КТП Суховерково | 1 | 1*160 | 10
д.Успенье | Бежецкий | Бежецкий | 10/0,4 КТП Успенье | 1 | 1*100 | 3
д.Польцо-Новгородское | Бежецкий | Бежецкий | 10/0,4 КТП №427 Польцо-Новгор. | 1 | 1*10 | 2
д.Плотники | Бежецкий | Бежецкий | 10/0,4 КТП № Д/сад-2 Плотн | 1 | 1*250 | 180
д.Захаровка | Бежецкий | Бежецкий | 10/0,4 КТП №003 Захаровка | 1 | 1*160 | 30
д.Морозово | Бежецкий | Бежецкий | 10/0,4 КТП №008 Ж.дома-Мороз | 1 | 1*400 | 250
д.Морозово | Бежецкий | Бежецкий | 10/0,4 КТП №009 Мастерск.-Мор | 1 | 1*250 | 240
д.Морозово | Бежецкий | Бежецкий | 10/0,4 КТП №010 ЗСП-1 Мороз. | 1 | 1*160 | 60
д.Морозово | Бежецкий | Бежецкий | 10/0,4 КТП №011 ЗСП-2 Мороз. | 1 | 1*250 | 100
д.Морозово | Бежецкий | Бежецкий | 10/0,4 КТП №012 КЗС-Мороз. | 1 | 1*400 | 100
д.Морозово | Бежецкий | Бежецкий | 10/0,4 КТП №014 д.Морозово | 1 | 1*160 | 40
д.Яблонное | Бежецкий | Бежецкий | 10/0,4 КТП №018 Яблонное | 1 | 1*100 | 40
д.Морозово | Бежецкий | Бежецкий | 10/0,4 КТП №019 Школа-Мороз | 1 | 1*100 | 40
д.Градницы | Бежецкий | Бежецкий | 10/0,4 КТП №025 Эл.котель-Градн. | 1 | 1*400 | 380
д.Сулежский Борок | Бежецкий | Бежецкий | 10/0,4 КТП №037 Жил.пос.С.Бор. | 1 | 1*250 | 180
д.Градницы | Бежецкий | Бежецкий | 10/0,4 КТП №041 Эл.котель-Градн. | 1 | 1*400 | 390
д.Дуброво | Бежецкий | Бежецкий | 10/0,4 КТП №051 ФКРСДуброво | 1 | 1*100 | 70
д.Борисково | Бежецкий | Бежецкий | 10/0,4 КТП №054 Больн.Бориск. | 1 | 1*160 | 39
д.Подобино | Бежецкий | Бежецкий | 10/0,4 КТП №142 КормоцехПодоб. | 1 | 1*250 | 50
д.Подобино | Бежецкий | Бежецкий | 10/0,4 КТП №146 Цент.ус-Подобино | 1 | 1*160 | 40
д.Городищи | Бежецкий | Бежецкий | 10/0,4 КТП №162 Жил.пос.Городищ | 1 | 1*250 | 90
д.Городищи | Бежецкий | Бежецкий | 10/0,4 КТП №165 Карт.хран.Гор. | 1 | 1*400 | 380
д.Городищи | Бежецкий | Бежецкий | 10/0,4 КТП №166 Д/сад Городищи | 1 | 1*160 | 60
д.Шишково-Дуброво | Бежецкий | Бежецкий | 10/0,4 КТП №175 Мол.зав. Ш.Дуб | 1 | 1*160 | 140
д.Мошнино | Бежецкий | Бежецкий | 10/0,4 КТП №178 Мошнино | 1 | 1*30 | 25
д.Шишково-Дуброво | Бежецкий | Бежецкий | 10/0,4 КТП №180 Ж.пос.Ш.Дуб | 1 | 1*160 | 40
д.Алексеевское | Бежецкий | Бежецкий | 10/0,4 КТП №181 Алексеевское | 1 | 1*60 | 25
д.Княжиха | Бежецкий | Бежецкий | 10/0,4 КТП №184 ФКРС-Княжиха | 1 | 1*100 | 70
д.Филипково | Бежецкий | Бежецкий | 10/0,4 КТП №189 Маст.Филипп | 1 | 1*100 | 20
д.Филипково | Бежецкий | Бежецкий | 10/0,4 КТП №190 Клуб Филипп | 1 | 1*400 | 265
д.Филипково | Бежецкий | Бежецкий | 10/0,4 КТП №191 д.Филиппково | 1 | 1*160 | 5
д.Михайлова Гора | Бежецкий | Бежецкий | 10/0,4 КТП №193 д.Мих.Гора | 1 | 1*250 | 140
д.Михайлова Гора | Бежецкий | Бежецкий | 10/0,4 КТП №194 Ж.дома-Мих.Гора | 1 | 1*160 | 50
д.Михайлова Гора | Бежецкий | Бежецкий | 10/0,4 КТП №199 АВМ Мих.Гора | 1 | 1*630 | 600
д.Большой Бор | Бежецкий | Бежецкий | 10/0,4 КТП №202 Большой Бор | 1 | 1*100 | 40
д.Михалиха | Бежецкий | Бежецкий | 10/0,4 КТП №204 Михалиха | 1 | 1*60 | 25
д.Никифорцево | Бежецкий | Бежецкий | 10/0,4 КТП №206 Никифорцево | 1 | 1*40 | 20
д.Костюшино | Бежецкий | Бежецкий | 10/0,4 КТП №209 Костюшино | 1 | 1*100 | 60
д.Еськи | Бежецкий | Бежецкий | 10/0,4 КТП №212 Молзавод Еськи | 1 | 1*160 | 80
д.М.Каменка | Бежецкий | Бежецкий | 10/0,4 КТП №215 д.М.Каменка | 1 | 1*100 | 70
д.Каблуково | Бежецкий | Бежецкий | 10/0,4 КТП №220Каблуково | 1 | 1*63 | 40
д.Константиново | Бежецкий | Бежецкий | 10/0,4 КТП №225 Жил.пос.Конст. | 1 | 1*100 | 10
д.Константиново | Бежецкий | Бежецкий | 10/0,4 КТП №226 ФКРСКонст. | 1 | 1*250 | 200
д.Константиново | Бежецкий | Бежецкий | 10/0,4 КТП №227 д.Констант. | 1 | 1*250 | 180
д.Красноселка | Бежецкий | Бежецкий | 10/0,4 КТП №231 Красносёлка | 1 | 1*100 | 90
д.Боркино | Бежецкий | Бежецкий | 10/0,4 КТП №261 Ж.дома | 1 | 1*400 | 280
д.Борки | Бежецкий | Бежецкий | 10/0,4 КТП №262 Маст.-Борки. | 1 | 1*250 | 230
д.Боркино | Бежецкий | Бежецкий | 10/0,4 КТП №263 Школа Боркино | 1 | 1*60 | 15
д.Березовая Роща | Бежецкий | Бежецкий | 10/0,4 КТП №276 Ж.пос-Б.роща | 1 | 1*630 | 270
г.Бежецк | Бежецкий | Бежецкий | 10/0,4 КТП №277 ТП-44а-дом | 1 | 1*160 | 60
д.Андерейково | Бежецкий | Бежецкий | 10/0,4 КТП №278 Андрейково | 1 | 1*30 | 1
д.Ивановское | Бежецкий | Бежецкий | 10/0,4 КТП №279 Маст.-Иван. | 1 | 1*160 | 35
д.Ивановское | Бежецкий | Бежецкий | 10/0,4 КТП №280 д.Ивановск. | 1 | 1*160 | 30
д.Фралево | Бежецкий | Бежецкий | 10/0,4 КТП №289 Маст.Фралёво | 1 | 1*25 | 1
д.Новоселка | Бежецкий | Бежецкий | 10/0,4 КТП №293 д.Новосёлка | 1 | 1*100 | 30
д.Потёсы | Бежецкий | Бежецкий | 10/0,4 КТП №298 ЗСП-Потёсы | 1 | 1*250 | 195
д.Покрышкино | Бежецкий | Бежецкий | 10/0,4 КТП №299 Покрышкино | 1 | 1*30 | 5
д.Потёсы | Бежецкий | Бежецкий | 10/0,4 КТП №300 Ж.Пос-Потёсы | 1 | 1*400 | 265
д.Потёсы | Бежецкий | Бежецкий | 10/0,4 КТП №301 Правл-Потёсы | 1 | 1*400 | 270
д.Стогово | Бежецкий | Бежецкий | 10/0,4 КТП №303 д.Стогово | 1 | 1*100 | 35
д.Старово | Бежецкий | Бежецкий | 10/0,4 КТП №315 ФКРС-1 Старово | 1 | 1*250 | 160
д.Збуново | Бежецкий | Бежецкий | 10/0,4 КТП №319 АВМ Збуново | 1 | 1*630 | 600
д.Збуново | Бежецкий | Бежецкий | 10/0,4 КТП №320 Телятн.Збуново | 1 | 1*160 | 60
д.Филипиха | Бежецкий | Бежецкий | 10/0,4 КТП №323 Филиппиха | 1 | 1*100 | 10
д.Андреевское | Бежецкий | Бежецкий | 10/0,4 КТП №325 Андреевское | 1 | 1*100 | 15
д.Присеки | Бежецкий | Бежецкий | 10/0,4 КТП №327 Свин.Присеки | 1 | 1*160 | 60
д.Присеки | Бежецкий | Бежецкий | 10/0,4 КТП №329 Пилорама Прис. | 1 | 1*250 | 150
д. Лаптиха | Бежецкий | Бежецкий | 10/0,4 КТП №342 Мастерс. | 1 | 1*250 | 180
д.Присеки | Бежецкий | Бежецкий | 10/0,4 КТП №350 Школа-Присек. | 1 | 1*160 | 60
д.Лаптиха | Бежецкий | Бежецкий | 10/0,4 КТП №355 Ж.дома-Лапт. | 1 | 1*250 | 200
д.Введенское | Бежецкий | Бежецкий | 10/0,4 КТП №358 ЗСП-2-Введен. | 1 | 1*250 | 200
д.Введенское | Бежецкий | Бежецкий | 10/0,4 КТП №362 ЗСП-1-Введен. | 1 | 1*250 | 200
д.Введенское | Бежецкий | Бежецкий | 10/0,4 КТП №363 Ж.пос-Введен. | 1 | 1*400 | 295
д.Введенское | Бежецкий | Бежецкий | 10/0,4 КТП №365 Котель-Введен. | 1 | 1*400 | 275
д.Константинково | Бежецкий | Бежецкий | 10/0,4 КТП №369 Константинково | 1 | 1*50 | 25
д.Романцево | Бежецкий | Бежецкий | 10/0,4 КТП №425 Романц.-Ночвино | 1 | 1*60 | 30
д.Михалево | Бежецкий | Бежецкий | 10/0,4 КТП №429 Михалёво | 1 | 1*60 | 30
д.Попцово | Бежецкий | Бежецкий | 10/0,4 КТП №432 Магазин-Попц. | 1 | 1*160 | 85
д.Кулигино | Бежецкий | Бежецкий | 10/0,4 КТП №433 Кулигино | 1 | 1*63 | 40
д.Юркино | Бежецкий | Бежецкий | 10/0,4 КТП №436 ЗСП-Юркино | 1 | 1*250 | 200
д.Юркино | Бежецкий | Бежецкий | 10/0,4 КТП №437 ПСЛВ-Юркино | 1 | 1*250 | 200
д.Юркино | Бежецкий | Бежецкий | 10/0,4 КТП №438 д.Юркино | 1 | 1*100 | 10
д.Юркино | Бежецкий | Бежецкий | 10/0,4 КТП №439 Мастерск.-Юрк | 1 | 1*250 | 230
д.Юркино | Бежецкий | Бежецкий | 10/0,4 КТП №440 Жил.пос.-Юрк. | 1 | 1*160 | 40
д.Белое село | Бежецкий | Бежецкий | 10/0,4 КТП №441 ФКРС-Бел.Село | 1 | 1*100 | 30
д.Белое село | Бежецкий | Бежецкий | 10/0,4 КТП №442 д.Белое Село | 1 | 1*63 | 25
д.Новое село | Бежецкий | Бежецкий | 10/0,4 КТП №446 д.Нов. Село | 1 | 1*60 | 30
д.Плотники | Бежецкий | Бежецкий | 10/0,4 КТП №447 Школа-Плотник. | 1 | 1*250 | 210
д.Плотники | Бежецкий | Бежецкий | 10/0,4 КТП №450 Д/сад-1 Плотн | 1 | 1*250 | 200
д.Плотники | Бежецкий | Бежецкий | 10/0,4 КТП №451 Жил.дома-Плот | 1 | 1*250 | 150
д.Плотники | Бежецкий | Бежецкий | 10/0,4 КТП №452 д.Плотник. | 1 | 1*160 | 60
д.Теблиши | Бежецкий | Бежецкий | 10/0,4 КТП №463 ФКРС-Теблеши | 1 | 1*250 | 180
д.Теблиши | Бежецкий | Бежецкий | 10/0,4 КТП №465 Жил.пос.Тебл. | 1 | 1*100 | 8
д.Теблиши | Бежецкий | Бежецкий | 10/0,4 КТП №468 Пекарня Тебл. | 1 | 1*160 | 100
д.Теблиши | Бежецкий | Бежецкий | 10/0,4 КТП №469 ФКРСТеблеши | 1 | 1*250 | 200
д.Солнечный | Бежецкий | Бежецкий | 10/0,4 КТП №480 пос.Солнечный | 1 | 1*30 | 10
д.Кашинка | Бежецкий | Бежецкий | 10/0,4 КТП №482 Кашинка(ФКРС) | 1 | 1*100 | 40
д.Житищи | Бежецкий | Бежецкий | 10/0,4 КТП №483 Маст.Житищи | 1 | 1*250 | 195
д.Щадрениха | Бежецкий | Бежецкий | 10/0,4 КТП №485 д.Щадрениха | 1 | 1*20 | 10
д.Восново | Бежецкий | Бежецкий | 10/0,4 КТП №487 Жил.дома Восн. | 1 | 1*250 | 75
д.Шульгино | Бежецкий | Бежецкий | 10/0,4 КТП №499 Ж.пос-Шульгино | 1 | 1*250 | 200
д. М. Горы | Бежецкий | Бежецкий | 10/0,4 КТП №509 Береж.лесн. | 1 | 1*100 | 40
д. М. Горы | Бежецкий | Бежецкий | 10/0,4 КТП №510 Пилор. Бер.лес. | 1 | 1*160 | 100
д.Михайлова Гора | Бежецкий | Бежецкий | 10/0,4 КТП №527 Магазин-М.Горы | 1 | 1*160 | 110
д.Петропавловское | Бежецкий | Бежецкий | 10/0,4 КТП №535 Петропавловское | 1 | 1*30 | 10
д.Сукромны | Бежецкий | Бежецкий | 10/0,4 КТП№410 Карт.хран-Сукр. | 1 | 1*400 | 350
д.Сукромны | Бежецкий | Бежецкий | 10/0,4 КТП№416 Котельная Сукр. | 1 | 1*100 | 30
д.Холмцы | Бежецкий | Бежецкий | 10/0,4 КТП №002 Холмцы | 1 | 1*60 | 30
д.М.Косиха | Бежецкий | Бежецкий | 10/0,4 КТП №222 д.М.Косиха | 1 | 1*40 | 5
д.Б.Косиха | Бежецкий | Бежецкий | 10/0,4 КТП №223 д.Б.Косиха | 1 | 1*60 | 15
д.Щитяково | Бежецкий | Бежецкий | 10/0,4 КТП №292 Щитяково | 1 | 1*30 | 10
д.Новое село | Бежецкий | Бежецкий | 10/0,4 КТП №294 Нов. Село | 1 | 1*60 | 15
д.Выдумерь | Бежецкий | Бежецкий | 10/0,4 КТП №296 Выдумерь | 1 | 1*160 | 100
д.Ростовищи | Бежецкий | Бежецкий | 10/0,4 КТП №297 Ростовищи | 1 | 1*60 | 20
д.Климатино | Бежецкий | Бежецкий | 10/0,4 КТП №305 Климатино | 1 | 1*50 | 10
д.Моркины Горы | Бежецкий | Бежецкий | 10/0,4 КТП №500 Цент.усадьба | 1 | 1*250 | 150
д.Старый Борок | Бежецкий | Бежецкий | 10/0,4 МТП №029 Старый Борок | 1 | 1*63 | 20
д.Поречье | Бежецкий | Бежецкий | 10/0,4 МТП №072 Школа-Пореч. | 1 | 1*63 | 20
д.Княжево | Бежецкий | Бежецкий | 10/0,4 МТП №131 Княжево | 1 | 1*100 | 20
д.Чурилково | Бежецкий | Бежецкий | 10/0,4 МТП №138 Чурилково | 1 | 1*160 | 55
д.Елизарово | Бежецкий | Бежецкий | 10/0,4 МТП №156 д.Елизарово | 1 | 1*100 | 10
д.Городищи | Бежецкий | Бежецкий | 10/0,4 МТП №163 ФКРС Городищи | 1 | 1*100 | 25
д.Сулега | Бежецкий | Бежецкий | 10/0,4 МТП №049 д.Сулега | 1 | 1*60 | 10
д.Курганы | Бежецкий | Бежецкий | 10/0,4 МТП №063 д.Курганы | 1 | 1*100 | 30
д.Кочевино | Бежецкий | Бежецкий | 10/0,4 МТП №066 Кочевино | 1 | 1*10 | 1
д.Стёпаньково | Бежецкий | Бежецкий | 10/0,4 МТП №068 Стёпаньково | 1 | 1*60 | 30
д.Воронья Нога | Бежецкий | Бежецкий | 10/0,4 МТП №082 д.Вор.Нога | 1 | 1*160 | 60
д.Ляхово | Бежецкий | Бежецкий | 10/0,4 МТП №140 Ляхово | 1 | 1*50 | 20
д.Фёдорино | Бежецкий | Бежецкий | 10/0,4 МТП №151 Фёдорино | 1 | 1*30 | 10
д.М.Баранково | Бежецкий | Бежецкий | 10/0,4 МТП №154 М.Баранково | 1 | 1*40 | 5
д.Городищи | Бежецкий | Бежецкий | 10/0,4 МТП №164 д.Городищи | 1 | 1*100 | 15
д.Загорье | Бежецкий | Бежецкий | 10/0,4 МТП №230 Загорье | 1 | 1*60 | 15
д.Воробьево | Бежецкий | Бежецкий | 10/0,4 МТП №236 Воробьево | 1 | 1*40 | 1
д.Петрово | Бежецкий | Бежецкий | 10/0,4 МТП №377 Петрово | 1 | 1*25 | 5
д.Волково | Бежецкий | Бежецкий | 10/0,4 МТП №380 д.Волково | 1 | 1*160 | 65
д.Ельники | Бежецкий | Бежецкий | 10/0,4 МТП №006 Ельники | 1 | 1*60 | 30
д.Староселье | Бежецкий | Бежецкий | 10/0,4 МТП №514 Староселье | 1 | 1*30 | 10
д.Моркины Горы | Бежецкий | Бежецкий | 10/0,4 МТП №526 КЗС-М.Горы | 1 | 1*100 | 80
д.Ломы | Бежецкий | Бежецкий | 10/0,4 МТП №242 Ломы | 1 | 1*30 | 10
д.Голчань | Бежецкий | Бежецкий | 10/0,4 МТП №496 Голчань | 1 | 1*40 | 1
д.Руйново | Бежецкий | Бежецкий | 10/0,4 МТП №501 Руйново | 1 | 1*25 | 1
д.Намесково | Бежецкий | Бежецкий | 10/0,4 МТП №502 Намесково | 1 | 1*60 | 25
д.Разморское | Бежецкий | Бежецкий | 10/0,4 МТП №503 Разморское | 1 | 1*30 | 15
д.Кр.Раменье | Бежецкий | Бежецкий | 10/0,4 МТП №504 Кр.Раменье | 1 | 1*10 | 2
д.Поповка | Бежецкий | Бежецкий | 10/0,4 МТП №506 Поповка | 1 | 1*100 | 40
д.М.Бережа | Бежецкий | Бежецкий | 10/0,4 МТП №511 М.Бережа | 1 | 1*25 | 5
д.Б.Бережа | Бежецкий | Бежецкий | 10/0,4 МТП №515 Б.Бережа | 1 | 1*63 | 1
д.Ильицино | Бежецкий | Бежецкий | 10/0,4 МТП №516 Ильицино | 1 | 1*100 | 25
д.Абрамиха | Бежецкий | Бежецкий | 10/0,4 МТП №519 Абрамиха | 1 | 1*160 | 60
д.Дрюцково | Бежецкий | Бежецкий | 10/0,4 МТП №520 Дрюцково | 1 | 1*100 | 10
д.Славково | Бежецкий | Бежецкий | 10/0,4 МТП №536 Славково | 1 | 1*30 | 10
д.Мешково | Бежецкий | Бежецкий | 10/0,4 МТП №004 Мешково | 1 | 1*10 | 10
д.Ситьково | Бежецкий | Бежецкий | 10/0,4 МТП №005 Ситьково | 1 | 1*10 | 1
д.Новое село | Бежецкий | Бежецкий | 10/0,4 МТП №026 Новое Село | 1 | 1*100 | 10
д.Ульянова Гора | Бежецкий | Бежецкий | 10/0,4 МТП №109 д.Ульян.Гора | 1 | 1*63 | 20
д.Шалиха | Бежецкий | Бежецкий | 10/0,4 МТП №306 Шалиха | 1 | 1*50 | 25
д.Старово | Бежецкий | Бежецкий | 10/0,4 МТП №316 Старово-дер. | 1 | 1*100 | 15
д.Мурзиха | Бежецкий | Бежецкий | 10/0,4 МТП №295 Мурзиха | 1 | 1*30 | 10
д. Фралево | Бежецкий | Бежецкий | 10/0,4 КТП №115 Свин.Фрал-250 Ф.07 Фралёво | 1 | 1*250 | 200
СНТ Радуга | Бежецкий | Бежецкий | 10/0,4 КТП 257 СНТ Радуга 160 Ф. 13 Зобы | 1 | 1*160 | 40
СНТ Строитель | Бежецкий | Бежецкий | 10/0,4 КТП 255 СНТ Строитель 160 Ф.13 Зобы | 1 | 1*160 | 80
СНТ Черемушки | Бежецкий | Бежецкий | 10/0,4 КТП 256 СНТ Черемушки 100 Ф.13 Зобы | 1 | 1*100 | 40
СНТ Старт | Бежецкий | Бежецкий | 10/0,4 СТП 170 СНТ Старт 63 Ф.4 Княжево | 1 | 1*63 | 15
с. Присеки | Бежецкий | Бежецкий | 10/0,4 КТП №338 ф. 2 Дорохово | 1 | 1*63 | 1
д. Малкирово | Бежецкий | Бежецкий | 10/0,4 СТП 339 Малкирово 63 Ф.2 Дорохово | 1 | 1*63 | 25
СНТ Эл. сетей и мед. учереждений | Бежецкий | Бежецкий | 10/0,4 КТП №272 Дачи-160 Ф.1125 Кладово | 1 | 1*160 | 50
г. Бежецк | Бежецкий | Бежецкий | 10/0,4 КТП №093 ПЖО-30 01 Фралёво | 1 | 1*30 | 1
д. Малые Городищи | Бежецкий | Бежецкий | 10/0,4 КТП №099 КНС-1-М.Город-63 01 Фралёво | 1 | 1*63 | 63
д. Малые Городищи | Бежецкий | Бежецкий | 10/0,4 КТП №100 КНС-2-М.Город-63 01 Фралёво | 1 | 1*63 | 63
д. Княжево | Бежецкий | Бежецкий | 10/0,4 CТП №153 Ф.1Княжево | 1 | 1*40 | 35
д. Воронья Нога | Бежецкий | Бежецкий | 10/0,4 КТП ЗСП д.В.Нога фид.5 Поречье | 1 | 1*60 | 1
д. Новая Деревня | Бежецкий | Бежецкий | 10/0,4 КТП 171 Ф. 1 Княжево | 1 | 1*100 | 50
с. Моркины Горы | Бежецкий | Бежецкий | 10/0,4 СТП 545 Храм-10 Ф.2 М.Горы | 1 | 1*4 | 1
с. Моркины Горы | Бежецкий | Бежецкий | 10/0,4 КТП №546 ф. 2 М.Горы | 1 | 1*63 | 33
д. Горка Юркинская | Бежецкий | Бежецкий | 10/0,4 СТП №453 Храм Ф.4 Романцево | 1 | 1*40 | 10
г. Бежецк | Бежецкий | Бежецкий | 10/0,4 КТП №091 Хим.городок-160 01 Фралёво | 1 | 1*160 | 50
д. Княжево | Бежецкий | Бежецкий | 10/0,4 КТП №539 Ферм.х-во-60 Ф.2 М.Горы | 1 | 1*25 | 1
г. Бежецк | Бежецкий | Бежецкий | 10/0,4 КТП №254 Храм-63 Ф.1165 Зобы | 1 | 1*63 | 30
д.Петрушино | Бельский | Бельский | ТП Петрушино | 1 | 1*60 | 40
д. Паново | Бельский | Бельский | ТП Паново | 1 | 1*100 | 35
д.Бохово | Бельский | Бельский | ТП Бохово | 1 | 1*60 | 40
д.Понизовье | Бельский | Бельский | ТП Понизовье маст. | 1 | 1*63 | 0
д.Понизовье | Бельский | Бельский | ТП Понизовье | 1 | 1*100 | 45
д.Прудня | Бельский | Бельский | ТП Прудня | 1 | 1*100 | 0
д.Куракино | Бельский | Бельский | ТП Куракино | 1 | 1*10 | 0
д.Крутик | Бельский | Бельский | Л.У.Крутик | 1 | 1*100 | 40
д.Филюкино | Бельский | Бельский | ТП Фелюкино | 1 | 1*63 | 20
д.Поповка | Бельский | Бельский | ТП Поповка | 1 | 1*63 | 30
д.Сорокино | Бельский | Бельский | ТП Сорокино | 1 | 1*4 | 0
д.Мокрый Луг | Бельский | Бельский | ТП Мокрый Луг | 1 | 1*10 | 5
д.Рыжково | Бельский | Бельский | ТП Рыжково | 1 | 1*60 | 30
д.Новгородово | Бельский | Бельский | ТП Новгородово | 1 | 1*60 | 20
д.Пящино | Бельский | Бельский | ТП Пящино | 1 | 1*160 | 0
д.Таборище | Бельский | Бельский | ТП Таборище | 1 | 1*10 | 0
Жарковский р-он | Бельский | Бельский | ТП Козлово | 1 | 1*25 | 10
д.Поповский | Бельский | Бельский | ТП Поповский Л.У. | 1 | 1*100 | 70
г.Белый | Бельский | Бельский | ТП База БРЭС | 1 | 1*160 | 25
п.Пригородный | Бельский | Бельский | ТП Телевышка | 1 | 1*100 | 0
д.Карелы | Бельский | Бельский | ТП Карелы | 1 | 1*160 | 0
д.Будино | Бельский | Бельский | ТП Будино овоще хранилище | 1 | 1*63 | 15 | ТР заменен
д.Будино | Бельский | Бельский | ТП №1 Турово | 1 | 1*250 | 30
д.Будино | Бельский | Бельский | ТП к-з Будино д.Турово | 1 | 1*400 | 0
д.Будино | Бельский | Бельский | ТП Будино АВМ | 1 | 1*250 | 0
д.Будино | Бельский | Бельский | ТП Будино Клуб | 1 | 1*400 | 20
д.Будино | Бельский | Бельский | ТП Будино ж.к | 1 | 1*250 | 70
д.Будино | Бельский | Бельский | ТП Черёмушки | 1 | 1*160 | 15
д.Клемятино | Бельский | Бельский | ТП Клемятино | 1 | 1*60 | 15
д.Емельяново | Бельский | Бельский | ТП Емельяново | 1 | 1*60 | 15
д.Демяхи | Бельский | Бельский | ТП Демяхи-5 | 1 | 1*250 | 0
д.Демяхи | Бельский | Бельский | ТП Демяхи-4 | 1 | 1*250 | 60
д.Демяхи | Бельский | Бельский | ТП Демяхи-1 | 1 | 1*250 | 100
д.Демяхи | Бельский | Бельский | ТП Демяхи-2 АВМ | 1 | 1*250 | 100
д.Демяхи | Бельский | Бельский | ТП Демяхи-3 ж.к. | 1 | 1*160 | 60
д.Морозово | Бельский | Бельский | ТП №2 Морозово | 1 | 1*63 | 0
д.Морозово | Бельский | Бельский | ТП Морозово | 1 | 1*60 | 10
д.Влазнево | Бельский | Бельский | ТП Влазнево | 1 | 1*40 | 30
д.Будино | Бельский | Бельский | ТП Будино | 1 | 1*180 | 20
д.Дворище | Бельский | Бельский | ТП Дворище | 1 | 1*60 | 30
д.Лосьмянка | Бельский | Бельский | ТП Лосьмянка | 1 | 1*20 | 0
д.Чичаты | Бельский | Бельский | ТП Чичаты-2 | 1 | 1*180 | 20
д. Зайково | Бельский | Бельский | ТП Зайково | 1 | 1*30 | 0
д.Чичаты | Бельский | Бельский | ТП Чичаты-5 | 1 | 1*60 | 0
д.Чичаты | Бельский | Бельский | ТП Чичаты-6 | 1 | 1*160 | 30
д.Прусово | Бельский | Бельский | ТП Прусово | 1 | 1*25 | 15
д.Дуброво | Бельский | Бельский | ТП Дуброво | 1 | 1*60 | 15
д.Михалёво | Бельский | Бельский | ТП Михалёво | 1 | 1*20 | 10
д. Рожино | Бельский | Бельский | ТП Рожино | 1 | 1*160 | 10
д.Азарово | Бельский | Бельский | ТП Азарово | 1 | 1*30 | 10
д.Котово | Бельский | Бельский | ТП Котово | 1 | 1*20 | 5
д.Макарово | Бельский | Бельский | ТП Макарово | 1 | 1*63 | 15
п.Пригородный | Бельский | Бельский | ТП с-з Бельский ж.к. | 1 | 1*250 | 80
п.Пригородный | Бельский | Бельский | ТП с-з Бельский ж.д. | 1 | 1*63 | 15
п.Пригородный | Бельский | Бельский | ТП №2 с-з Бельский ц.у | 1 | 1*250 | 0
п.Пригородный | Бельский | Бельский | ТП ц.у с-з Бельский ж.д. | 1 | 1*100 | 0
п.Пригородный | Бельский | Бельский | ТП с-з Бельский ц.у. | 1 | 1*160 | 10
г.Белый | Бельский | Бельский | ТП ПС Белый ж/д | 1 | 1*40 | 0
п.Пригородный | Бельский | Бельский | ТП з-д О.С. | 2 | 2*400 | 25 | Т2 в резерве
г.Белый | Бельский | Бельский | ТП ул.Смоленская | 1 | 1*160 | 5
г.Белый | Бельский | Бельский | ТП Пугачёвская слобода | 1 | 1*63 | 10
г.Белый | Бельский | Бельский | ТП КНС-1 | 2 | 2*250 | 10 | Т2 в резерве
г.Белый | Бельский | Бельский | ТП Маяк | 1 | 1*100 | 10
г.Белый | Бельский | Бельский | ТП ул.Энгельса | 1 | 1*100 | 10
г.Белый | Бельский | Бельский | ЗТП №1 | 1 | 1*400 | 20
г.Белый | Бельский | Бельский | ЗТП №2 | 1 | 1*400 | 22
г.Белый | Бельский | Бельский | ЗТП №3 | 1 | 1*315 | 25
г.Белый | Бельский | Бельский | ЗТП №4 | 1 | 1*630 | 15
г.Белый | Бельский | Бельский | ЗТП №5 | 1 | 1*250 | 30
г.Белый | Бельский | Бельский | ЗТП №6 | 1 | 1*250 | 30
г.Белый | Бельский | Бельский | ТП Котельная БСШ | 2 | 2*250 | 260 | Т2 в резерве
г.Белый | Бельский | Бельский | ЗТП Интернат | 1 | 1*160 | 35
г.Белый | Бельский | Бельский | ЗТП МПМК | 1 | 1*400 | 15
г.Белый | Бельский | Бельский | КТП ул.Шменкеля | 1 | 1*400 | 80
г.Белый | Бельский | Бельский | ТП АЗС | 1 | 1*63 | 0
г.Белый | Бельский | Бельский | ЗТП Кинотеатр | 1 | 1*400 | 100
г.Белый | Бельский | Бельский | ТП Трофимово | 1 | 1*250 | 15
г.Белый | Бельский | Бельский | ЗТП КНС-2 | 2 | 2*250 | 20 | Т2 в резерве
г.Белый | Бельский | Бельский | ЗТП Райпо ж.д. | 1 | 1*160 | 20
д.Васнево | Бельский | Бельский | ТП Васнево | 1 | 1*100 | 60
д.Бокачёво | Бельский | Бельский | ТП Бокачёво | 1 | 1*100 | 20
д.Бокачёво | Бельский | Бельский | ТП Бокачёво ЗСП | 1 | 1*400 | 0
д.Бокачёво | Бельский | Бельский | ТП Бокачёво КЗС | 1 | 1*160 | 20
д.Бокачёво | Бельский | Бельский | ТП Власово | 1 | 1*100 | 15
д.Бокачёво | Бельский | Бельский | ТП Бокачёво дет.сад | 1 | 1*63 | 10
д.Ивашково | Бельский | Бельский | ТП Ивашково | 1 | 1*60 | 20
д.Димидки | Бельский | Бельский | ТП Димидки | 1 | 1*40 | 10
д.Скерино | Бельский | Бельский | ТП Скерино | 1 | 1*180 | 50
д.Тараканово | Бельский | Бельский | ТП Тараканово-1 | 1 | 1*100 | 20
д.Точилино | Бельский | Бельский | ТП Точилино | 1 | 1*160 | 80
д.Шайтровщина | Бельский | Бельский | ТП Шайтровщина ж.к. | 2 | 2*250 | 40 | Т2 в резерве
д.Шайтровщина | Бельский | Бельский | ТП Шайтровщина | 1 | 1*100 | 20
д.Самаки | Бельский | Бельский | ТП Самаки | 1 | 1*160 | 30
д.Альшаники | Бельский | Бельский | ТП Альшаники КЗС | 1 | 1*250 | 60
д.Альшаники | Бельский | Бельский | ТП Альшаники | 1 | 1*160 | 15
д.Альшаники | Бельский | Бельский | ТП Альшаники ЗСП | 1 | 1*400 | 45
д.Альшаники | Бельский | Бельский | ТП Альшаники свинарник | 1 | 1*160 | 10
г.Белый | Бельский | Бельский | ТП ул.Ржевская | 1 | 1*100 | 25
г.Белый | Бельский | Бельский | ТП ул.Коллективная | 1 | 1*160 | 10
г.Белый | Бельский | Бельский | ТП ул.Латышева | 1 | 1*63 | 10
г.Белый | Бельский | Бельский | ТП ул.Строителей | 1 | 1*63 | 10
г.Белый | Бельский | Бельский | ТП Котельная-2 | 2 | 2*400 | 480 | Т2 в резерве
г.Белый | Бельский | Бельский | ТП Школа | 2 | 2*400 | 420 | Т2 в резерве
д.Конново | Бельский | Бельский | ТП Конново | 1 | 1*30 | 5
д.Подвойское | Бельский | Бельский | ТП Подвойское | 1 | 1*60 | 30
д.Толстики | Бельский | Бельский | ТП Толстики | 1 | 1*25 | 15
д.Корчижино | Бельский | Бельский | ТП Корчижино | 1 | 1*60 | 20
д.Егорье | Бельский | Бельский | ТП Егорье КЗС | 1 | 1*400 | 180
д.Егорье | Бельский | Бельский | ТП Егорье маст. | 1 | 1*0 | 0 | ТР ТП демонтирован , ТП используется в качестве линейного разъединителя
д.Егорье | Бельский | Бельский | ТП Егорье ж.д | 1 | 1*160 | 20
д.Егорье | Бельский | Бельский | ТП Егорье-2 | 1 | 1*160 | 20
д.Егорье | Бельский | Бельский | ТП Егорье | 1 | 1*100 | 20
д.Цыганы | Бельский | Бельский | ТП Цыганы | 1 | 1*30 | 5
д.Заболтье | Бельский | Бельский | ТП Заболотье | 1 | 1*160 | 0
д.Нестерово | Бельский | Бельский | ТП Нестерово ц.у. | 1 | 1*250 | 15
д.Нестерово | Бельский | Бельский | ТП Нестерово кот. | 1 | 1*400 | 20
д.Нестерово | Бельский | Бельский | ТП Нестерово мастерские | 1 | 1*250 | 20
д.Нестерово | Бельский | Бельский | ТП Нестерово клуб | 1 | 1*400 | 80
д.Нестерово | Бельский | Бельский | ТП Нестерово | 1 | 1*60 | 15
д.Подвойское | Бельский | Бельский | ТП Подвойское комплекс | 1 | 1*400 | 20
д.Шамилово | Бельский | Бельский | ТП Шамилово | 1 | 1*160 | 20
д.Кавельщино | Бельский | Бельский | ТП Кавельщино ж.к. | 1 | 1*40 | 0
д. Городна | Бельский | Бельский | ТП Городна | 1 | 1*60 | 0
д.Петелино | Бельский | Бельский | ТП Петелино коровник | 1 | 1*160 | 0
д.Петелино | Бельский | Бельский | ТП Петелино | 1 | 1*100 | 30
д. Кавельщино | Бельский | Бельский | ТП Кавельщино-1 | 1 | 1*160 | 20
д. Моржово | Бельский | Бельский | ТП Моржово | 1 | 1*100 | 0
д. Кавельщино | Бельский | Бельский | ТП Кавельщино-2 | 1 | 1*250 | 20
д. Кавельщино | Бельский | Бельский | ТП Кавельщино-3 | 1 | 1*100 | 80
д.Шавырдино | Бельский | Бельский | ТП Шавырдино | 1 | 1*160 | 40
д.Комары | Бельский | Бельский | ТП Комары-1 | 1 | 1*160 | 20
д.Комары | Бельский | Бельский | ТП №2 Комары | 1 | 1*100 | 30
д.Комары | Бельский | Бельский | ТП Комары Мастерские | 1 | 1*160 | 20
д.Комары | Бельский | Бельский | ТП Комары-2 | 1 | 1*100 | 20
д.Комары | Бельский | Бельский | ТП Комары-3 | 1 | 1*160 | 80
д.Сметанино | Бельский | Бельский | ТП Сметанино | 1 | 1*100 | 20
д.Старское | Бельский | Бельский | ТП Старское | 1 | 1*25 | 10
д.Петрово | Бельский | Бельский | ТП Петрово | 1 | 1*10 | 0
д.Пышково | Бельский | Бельский | ТП Пышково | 1 | 1*63 | 20
д.Пышково | Бельский | Бельский | ТП Пышково-2 | 1 | 1*63 | 20
д.Верховье | Бельский | Бельский | ТП Верховье АВМ | 1 | 1*400 | 0
д.Дунаево | Бельский | Бельский | ТП Дунаево | 1 | 1*60 | 20
д.Шишкино | Бельский | Бельский | ТП Шишкино | 1 | 1*40 | 15
д.Грибаново | Бельский | Бельский | ТП Грибаново | 1 | 1*160 | 20
д.Грибаново | Бельский | Бельский | ТП Грибаново школа | 1 | 1*160 | 20
д.Грибаново | Бельский | Бельский | ТП Грибаново ж.д. | 1 | 1*160 | 15
д.Грибаново | Бельский | Бельский | ТП Грибаново мастер. | 1 | 1*100 | 20
д.Антипино | Бельский | Бельский | ТП Антипино МТФ | 1 | 1*160 | 20
д.Антипино | Бельский | Бельский | ТП Антипино | 1 | 1*60 | 20
г.Белый | Бельский | Бельский | ТП УТП | 1 | 1*0 | 0 | учебная
д.Обухово | Бельский | Бельский | ТП Обухово | 1 | 1*60 | 20
д.Верховье | Бельский | Бельский | КТП-10кВ д. Верховье МТФ | 1 | 1*63 | 20 | Дублирует ТП Верховье-3
д.Верховье | Бельский | Бельский | КТП-10кВ д. Верховье КЗС | 1 | 1*160 | 20 | Дублирует ТП Верховье-7
д.Верховье | Бельский | Бельский | КТП-10кВ д. Верховье клуб | 1 | 1*250 | 20 | Дублирует ТП Верховье-1
д.Верховье | Бельский | Бельский | КТП-10кВ д. Верховье КЗС-1 | 1 | 1*250 | 20 | Дублирует ТП Верховье-6
д.Верховье | Бельский | Бельский | КТП-10кВ д.Верховье свинарник | 1 | 1*100 | 80 | Дублирует ТП Молокозавод
д.Верховье | Бельский | Бельский | КТП-10кВ д.Верховье лесничество | 1 | 1*160 | 20 | Дублирует ТП Лесничество
д.Верховье | Бельский | Бельский | КТП-10кВ д. Верховье-2 | 1 | 1*250 | 80 | Дублирует ТП Верховье
д.Самаки | Бельский | Бельский | КТП-10кВ д. Самаки гараж | 1 | 1*160 | 100 | Дублирует ТП Самаки маст.
д.Заньково | Бельский | Бельский | КТП-10кВ д. Заньково | 1 | 1*60 | 10 | Дублирует ТП Пушкари
п.Пригородный | Бельский | Бельский | КТП-10кВ с-з Бельский ц.у. мастерские | 1 | 1*250 | 80 | Дублирует ТП Мастерские
д.Чичаты | Бельский | Бельский | КТП-10кВ д. Чичаты коровник | 1 | 1*100 | 10 | Дублирует ТП Чичаты-1
д.Ивашкино | Бельский | Бельский | КТП-10кВ д. Ивашкино | 1 | 1*30 | 10 | Дублирует ТП Фролово
д.Чичаты | Бельский | Бельский | КТП-10кВ д. Чичаты | 1 | 1*100 | 10 | Дублирует ТП Чичаты-3
д.Чичаты | Бельский | Бельский | КТП-10кВ д. Чичаты произв. база | 1 | 1*100 | 10 | Дублирует ТП Чичаты-4
д.Афонино | Бельский | Бельский | КТП-10кВ д. Смольяны | 1 |  |  | Дублирует ТП Афонино
д.Кавельщино | Бельский | Бельский | КТП-10кВ д. Кавельщино ж/д | 1 | 1*160 | 80 | Дублирует ТП Шамилово ж.д.
п.Выползово | Бологовский | Бологовский | 6/0,4 ТП 001 | 1 | 1*160 | 15
п.Выползово | Бологовский | Бологовский | 6/0,4 ТП 002 | 1 | 1*180 | 20
п.Выползово | Бологовский | Бологовский | 6/0,4 ТП 003 | 1 | 1*100 | 5
п.Выползово | Бологовский | Бологовский | 6/0,4 ТП 004 | 1 | 1*160 | 18
п.Выползово | Бологовский | Бологовский | 6/0,4 ТП 005 | 2 | 1*160+1*250 | 90
п.Выползово | Бологовский | Бологовский | 6/0,4 ТП 006 | 1 | 1*320 | 33
п.Выползово | Бологовский | Бологовский | 6/0,4 ТП 007 | 1 | 1*100 | 5
п.Выползово | Бологовский | Бологовский | 6/0,4 ТП 008 | 1 | 1*400 | 5
д.Молчаново | Бологовский | Бологовский | 6/0,4 ТП 009 | 1 | 1*63 | 20
д.Нарачино | Бологовский | Бологовский | 6/0,4 ТП 010 | 1 | 1*100 | 25
д.Новый Березай | Бологовский | Бологовский | 6/0,4 ТП 011 | 1 | 1*160 | 15
Старый Березай | Бологовский | Бологовский | 6/0,4 ТП 012 | 1 | 1*40 | 5
д.Погарино | Бологовский | Бологовский | 6/0,4 ТП 013 | 1 | 1*100 | 30
д.Базарово | Бологовский | Бологовский | 6/0,4 ТП 014 | 1 | 1*63 | 35
д.Леоново | Бологовский | Бологовский | 6/0,4 ТП 015 | 1 | 1*63 | 40
д.Никитировец | Бологовский | Бологовский | 6/0,4 ТП 016 | 1 | 1*40 | 5
д.Ильятино | Бологовский | Бологовский | 6/0,4 ТП 017 | 1 | 1*180 | 5
д.Головково | Бологовский | Бологовский | 6/0,4 ТП 018 | 1 | 1*10 | 5
д.Михайловское | Бологовский | Бологовский | 6/0,4 ТП 019 | 1 | 1*160 | 30
д.Трубичино | Бологовский | Бологовский | 6/0,4 ТП 020 | 1 | 1*60 | 3
д.Куженкино | Бологовский | Бологовский | 10/0,4 ТП 021 | 1 | 1*400 | 88
д.Куженкино | Бологовский | Бологовский | 10/0,4 ТП 022 | 1 | 1*250 | 190
д.ЯмГригино | Бологовский | Бологовский | 10/0,4 ТП 023 | 1 | 1*60 | 20
д.Куженкино | Бологовский | Бологовский | 10/0,4 ТП 024 | 1 | 1*250 | 25
д.Куженкино | Бологовский | Бологовский | 10/0,4 ТП 025 | 1 | 1*100 | 10
д.Куженкино | Бологовский | Бологовский | 10/0,4 ТП 026 | 1 | 1*60 | 25
п.Куженкино | Бологовский | Бологовский | 10/0,4 ТП 027 | 1 | 1*100 | 10
п.Куженкино | Бологовский | Бологовский | 10/0,4 ТП 028 | 1 | 1*160 | 30
п.Куженкино | Бологовский | Бологовский | 10/0,4 ТП 029 | 1 | 1*63 | 35
д.Хотилово | Бологовский | Бологовский | 6/0,4 ТП 030 | 1 | 1*250 | 200
д.Хотилово | Бологовский | Бологовский | 10/0,4 ТП 031 | 1 | 1*60 | 10
д.Хотилово | Бологовский | Бологовский | 10/0,4 ТП 032 | 1 | 1*100 | 5
д.Хотилово | Бологовский | Бологовский | 10/0,4 ТП 033 | 1 | 1*160 | 35
д.Хотилово | Бологовский | Бологовский | 10/0,4 ТП 034 | 1 | 1*100 | 20
п.Куженкино | Бологовский | Бологовский | 10/0,4 ТП 035 | 1 | 1*160 | 5
п.Куженкино | Бологовский | Бологовский | 10/0,4 ТП 036 | 1 | 1*100 | 5
п.Куженкино | Бологовский | Бологовский | 10/0,4 ТП 037 | 1 | 1*160 | 3
п.Куженкино | Бологовский | Бологовский | 10/0,4 ТП 038 | 1 | 1*100 | 5
д.Макарово | Бологовский | Бологовский | 6/0,4 ТП 039 | 1 | 1*100 | 25
с.Ильятино | Бологовский | Бологовский | 6/0,4 ТП 040 | 2 | 2*250 | 20
д.Пахотино | Бологовский | Бологовский | 6/0,4 ТП 041 | 1 | 1*10 | 5
п.Бушевец | Бологовский | Бологовский | 10/0,4 ТП 042 | 1 | 1*60 | 13
д.Скробово | Бологовский | Бологовский | 10/0,4 ТП 043 | 1 | 1*60 | 5
д.Бабошино | Бологовский | Бологовский | 10/0,4 ТП 044 | 1 | 1*60 | 20
д.Подол | Бологовский | Бологовский | 10/0,4 ТП 045 | 1 | 1*100 | 35
д.Камыши | Бологовский | Бологовский | 10/0,4 ТП 046 | 1 | 1*100 | 20
д.Забелье | Бологовский | Бологовский | 10/0,4 ТП 047 | 1 | 1*10 | 5
д.Кафтинский городок | Бологовский | Бологовский | 10/0,4 ТП 048 | 1 | 1*60 | 5
д.Дудино | Бологовский | Бологовский | 10/0,4 ТП 049 | 1 | 1*60 | 5
д.Савино | Бологовский | Бологовский | 10/0,4 ТП 050 | 1 | 1*160 | 30
д.Заозерье | Бологовский | Бологовский | 10/0,4 ТП 051 | 1 | 1*60 | 25
дЗаозерье | Бологовский | Бологовский | 10/0,4 ТП 052 | 1 | 1*250 | 180
д.Городок | Бологовский | Бологовский | 10/0,4 ТП 053 | 1 | 1*40 | 5
д.Подлипье | Бологовский | Бологовский | 10/0,4 ТП 054 | 1 | 1*100 | 10
д.Глубочиха | Бологовский | Бологовский | 10/0,4 ТП 055 | 1 | 1*25 | 3
д.Глубочиха | Бологовский | Бологовский | 10/0,4 ТП 056 | 1 | 1*100 | 45
дГузятино | Бологовский | Бологовский | 10/0,4 ТП 057 | 1 | 1*160 | 5
дГузятино | Бологовский | Бологовский | 10/0,4 ТП 058 | 1 | 1*250 | 60
дГузятино | Бологовский | Бологовский | 10/0,4 ТП 059 | 1 | 1*250 | 40
д.Грязны | Бологовский | Бологовский | 10/0,4 ТП 060 | 1 | 1*63 | 15
д.Никифорово | Бологовский | Бологовский | 10/0,4 ТП 061 | 1 | 1*63 | 5
д.Дубровка | Бологовский | Бологовский | 10/0,4 ТП 062 | 1 | 1*100 | 10
д.Дубровка | Бологовский | Бологовский | 10/0,4 ТП 063 | 1 | 1*250 | 15
д.Дубровка | Бологовский | Бологовский | 10/0,4 ТП 064 | 1 | 1*100 | 25
д.Горнешница | Бологовский | Бологовский | 10/0,4 ТП 065 | 1 | 1*10 | 5
д.Балакирево | Бологовский | Бологовский | 10/0,4 ТП 066 | 1 | 1*30 | 15
д.Заборки | Бологовский | Бологовский | 10/0,4 ТП 067 | 1 | 1*160 | 65
д.Заборки | Бологовский | Бологовский | 10/0,4 ТП 068 | 1 | 1*30 | 5
д.Заборки | Бологовский | Бологовский | 10/0,4 ТП 069 | 1 | 1*250 | 20
д.Заборки | Бологовский | Бологовский | 10/0,4 ТП 070 | 1 | 1*63 | 55
д.Кулигино | Бологовский | Бологовский | 10/0,4 ТП 071 | 1 | 1*30 | 5
д.Анисимово | Бологовский | Бологовский | 10/0,4 ТП 072 | 1 | 1*160 | 25
д.Анисимово | Бологовский | Бологовский | 10/0,4 ТП 073 | 1 | 1*100 | 20
д.Угрево | Бологовский | Бологовский | 10/0,4 ТП 074 | 1 | 1*100 | 10
п.Березайка | Бологовский | Бологовский | 10/0,4 ТП 075 | 1 | 1*160 | 20
п.Березайка | Бологовский | Бологовский | 10/0,4 ТП 076 | 1 | 1*250 | 5
п.Березайка | Бологовский | Бологовский | 10/0,4 ТП 077 | 1 | 1*250 | 20
п.Березайка | Бологовский | Бологовский | 10/0,4 ТП 078 | 1 | 1*160 | 5
п.Березайка | Бологовский | Бологовский | 10/0,4 ТП 079 | 1 | 1*160 | 55
д.Алешинка | Бологовский | Бологовский | 10/0,4 ТП 080 | 1 | 1*100 | 20
д.Мшенцы | Бологовский | Бологовский | 10/0,4 ТП 081 | 1 | 1*30 | 5
д.Булдаково | Бологовский | Бологовский | 10/0,4 ТП 082 | 1 | 1*10 | 5
д.Линево | Бологовский | Бологовский | 10/0,4 ТП 083 | 1 | 1*30 | 5
д.Денисова Горка | Бологовский | Бологовский | 10/0,4 ТП 084 | 1 | 1*40 | 5
д.Озеревичи | Бологовский | Бологовский | 10/0,4 ТП 085 | 1 | 1*100 | 5
д.Корыхново | Бологовский | Бологовский | 10/0,4 ТП 086 | 1 | 1*160 | 15
д.Корыхново | Бологовский | Бологовский | 10/0,4 ТП 087 | 1 | 1*160 | 10
д.Корыхново | Бологовский | Бологовский | 10/0,4 ТП 088 | 2 | 2*250 | 350
д.Корыхново | Бологовский | Бологовский | 10/0,4 ТП 089 | 1 | 1*250 | 5
п.Лыкошино | Бологовский | Бологовский | 10/0,4 ТП 090 | 1 | 1*160 | 5
п.Лыкошино | Бологовский | Бологовский | 10/0,4 ТП 091 | 1 | 1*160 | 5
п.Лыкошино | Бологовский | Бологовский | 10/0,4 ТП 092 | 1 | 1*160 | 5
д.Поречье | Бологовский | Бологовский | 10/0,4 ТП 093 | 1 | 1*160 | 60
д.Поречье | Бологовский | Бологовский | 10/0,4 ТП 094 | 1 | 1*100 | 5
д.Кузнецово | Бологовский | Бологовский | 10/0,4 ТП 095 | 1 | 1*63 | 15
д.Великуши | Бологовский | Бологовский | 10/0,4 ТП 096 | 1 | 1*40 | 10
д.Хмелевка | Бологовский | Бологовский | 10/0,4 ТП 097 | 1 | 1*100 | 25
д.Порожки | Бологовский | Бологовский | 10/0,4 ТП 098 | 1 | 1*63 | 15
д.Широкое | Бологовский | Бологовский | 10/0,4 ТП 099 | 1 | 1*63 | 5
д.Подсобное | Бологовский | Бологовский | 10/0,4 ТП 100 | 1 | 1*60 | 35
д.Сопки | Бологовский | Бологовский | 10/0,4 ТП 101 | 1 | 1*100 | 15
д.Заключье | Бологовский | Бологовский | 10/0,4 ТП 102 | 1 | 1*100 | 55
д.Мишнево | Бологовский | Бологовский | 10/0,4 ТП 103 | 1 | 1*100 | 40
д.О.Клетки | Бологовский | Бологовский | 10/0,4 ТП 104 | 1 | 1*160 | 30
д.Турны | Бологовский | Бологовский | 10/0,4 ТП 105 | 1 | 1*10 | 5
д.Львово | Бологовский | Бологовский | 10/0,4 ТП 106 | 1 | 1*100 | 10
д.Липское | Бологовский | Бологовский | 10/0,4 ТП 107 | 1 | 1*30 | 5
д.Мартыново | Бологовский | Бологовский | 10/0,4 ТП 108 | 1 | 1*63 | 25
д.Горка | Бологовский | Бологовский | 10/0,4 ТП 109 | 1 | 1*25 | 5
д.Заостравье | Бологовский | Бологовский | 10/0,4 ТП 111 | 1 | 1*60 | 5
д.Велье | Бологовский | Бологовский | 10/0,4 ТП 112 | 1 | 1*60 | 10
д.Подмошье | Бологовский | Бологовский | 10/0,4 ТП 113 | 1 | 1*160 | 15
д.Дачный | Бологовский | Бологовский | 10/0,4 ТП 114 | 1 | 1*30 | 5
д.Старое | Бологовский | Бологовский | 10/0,4 ТП 115 | 1 | 1*30 | 5
д.Савино | Бологовский | Бологовский | 10/0,4 ТП 116 | 1 | 1*40 | 5
д.Рютино | Бологовский | Бологовский | 10/0,4 ТП 117 | 1 | 1*100 | 5
д.Рютино | Бологовский | Бологовский | 10/0,4 ТП 118 | 1 | 1*100 | 5
д.Клещино | Бологовский | Бологовский | 10/0,4 ТП 119 | 1 | 1*63 | 10
д.Гарусово | Бологовский | Бологовский | 10/0,4 ТП 120 | 1 | 1*40 | 5
п.Березайка | Бологовский | Бологовский | 10/0,4 ТП 121 | 1 | 1*160 | 5
п.Березайка | Бологовский | Бологовский | 10/0,4 ТП 122 | 1 | 1*160 | 15
п.Березайка | Бологовский | Бологовский | 10/0,4 ТП 123 | 1 | 1*250 | 130
п.Березайка | Бологовский | Бологовский | 10/0,4 ТП 124 | 1 | 1*60 | 5
п.Березайка | Бологовский | Бологовский | 10/0,4 ТП 125 | 1 | 1*250 | 35
д.Волково | Бологовский | Бологовский | 10/0,4 ТП 126 | 1 | 1*60 | 10
п.Березайка | Бологовский | Бологовский | 10/0,4 ТП 127 | 1 | 1*250 | 5
д.Межозерье | Бологовский | Бологовский | 10/0,4 ТП 128 | 1 | 1*100 | 25
д.Бехово | Бологовский | Бологовский | 10/0,4 ТП 129 | 1 | 1*30 | 5
д.Берёзовский Рядок | Бологовский | Бологовский | 10/0,4 ТП 130 | 1 | 1*25 | 10
д.Берёзовский Рядок | Бологовский | Бологовский | 10/0,4 ТП 131 | 1 | 1*160 | 5
д.Алатавщина | Бологовский | Бологовский | 10/0,4 ТП 132 | 1 | 1*40 | 20
д.Сеглино | Бологовский | Бологовский | 10/0,4 ТП 133 | 1 | 1*100 | 10
д.Большое Лошаково | Бологовский | Бологовский | 10/0,4 ТП 134 | 1 | 1*63 | 50
д.Крутец | Бологовский | Бологовский | 10/0,4 ТП 135 | 1 | 1*30 | 5
д.Апоничено | Бологовский | Бологовский | 10/0,4 ТП 136 | 1 | 1*100 | 5
д.Бели | Бологовский | Бологовский | 10/0,4 ТП 137 | 1 | 1*40 | 5
д.Холщебинка | Бологовский | Бологовский | 10/0,4 ТП 138 | 1 | 1*50 | 10
д.Тугановичи | Бологовский | Бологовский | 10/0,4 ТП 139 | 1 | 1*50 | 2
д.Лошаково | Бологовский | Бологовский | 10/0,4 ТП 140 | 1 | 1*100 | 18
д.ВольноеРаменье | Бологовский | Бологовский | 10/0,4 ТП 141 | 1 | 1*100 | 30
д.Ловница | Бологовский | Бологовский | 10/0,4 ТП 142 | 1 | 1*40 | 5
д.Ильмовицы | Бологовский | Бологовский | 10/0,4 ТП 143 | 1 | 1*30 | 10
д.Филимоново | Бологовский | Бологовский | 10/0,4 ТП 144 | 1 | 1*30 | 5
д.Берёзовский Рядок | Бологовский | Бологовский | 10/0,4 ТП 145 | 1 | 1*100 | 30
д.Курский Рядок | Бологовский | Бологовский | 10/0,4 ТП 146 | 1 | 1*160 | 15
д.Берёзовский Рядок | Бологовский | Бологовский | 10/0,4 ТП 147 | 1 | 1*160 | 5
д.Городок | Бологовский | Бологовский | 10/0,4 ТП 148 | 1 | 1*30 | 5
д.Ляпичи | Бологовский | Бологовский | 10/0,4 ТП 149 | 1 | 1*40 | 10
д.Избоище | Бологовский | Бологовский | 10/0,4 ТП 150 | 1 | 1*160 | 80
д.Павлушкино | Бологовский | Бологовский | 10/0,4 ТП 151 | 1 | 1*100 | 50
д.Берёзовский Рядок | Бологовский | Бологовский | 10/0,4 ТП 152 | 1 | 1*250 | 50
д.Проказово | Бологовский | Бологовский | 10/0,4 ТП 154 | 1 | 1*250 | 30
д.Кемцы | Бологовский | Бологовский | 10/0,4 ТП 155 | 1 | 1*100 | 20
д.Кемцы | Бологовский | Бологовский | 10/0,4 ТП 157 | 1 | 1*60 | 25
д.Кемцы | Бологовский | Бологовский | 10/0,4 ТП 158 | 2 | 2*250 | 300 | в отчете исправлено, требуется исправить в SAP на ТМ 250кВА+ТМ 250кВА
д.Кемцы | Бологовский | Бологовский | 10/0,4 ТП 159 | 1 | 1*160 | 47
д.Кемцы | Бологовский | Бологовский | 10/0,4 ТП 160 | 1 | 1*100 | 28
д.Рудаково | Бологовский | Бологовский | 10/0,4 ТП 161 | 1 | 1*10 | 5
д.Хворостово | Бологовский | Бологовский | 10/0,4 ТП 162 | 1 | 1*100 | 5
д.Беленец | Бологовский | Бологовский | 10/0,4 ТП 164 | 1 | 1*100 | 3
д.Исаковское | Бологовский | Бологовский | 10/0,4 ТП 165 | 1 | 1*40 | 10
д.Медведево | Бологовский | Бологовский | 10/0,4 ТП 166 | 1 | 1*100 | 5
д.Николаевское | Бологовский | Бологовский | 10/0,4 ТП 167 | 1 | 1*30 | 5
д.Казанское | Бологовский | Бологовский | 10/0,4 ТП 168 | 1 | 1*40 | 5
д.Дуплево | Бологовский | Бологовский | 10/0,4 ТП 169 | 1 | 1*160 | 60
д.Дуплево | Бологовский | Бологовский | 10/0,4 ТП 170 | 1 | 1*30 | 5
д.Бухалово | Бологовский | Бологовский | 10/0,4 ТП 172 | 1 | 1*10 | 5
д.Жуково | Бологовский | Бологовский | 10/0,4 ТП 173 | 1 | 1*30 | 15
д.Кемцы | Бологовский | Бологовский | 10/0,4 ТП 175 | 1 | 1*30 | 25
д.Кемцы | Бологовский | Бологовский | 10/0,4 ТП 176 | 1 | 1*160 | 5
д.Кемцы | Бологовский | Бологовский | 10/0,4 ТП 177 | 1 | 1*400 | 300
д.Кемцы | Бологовский | Бологовский | 10/0,4 ТП 180 | 1 | 1*30 | 5
д.Сарочины | Бологовский | Бологовский | 10/0,4 ТП 182 | 1 | 1*100 | 15
д.Устье | Бологовский | Бологовский | 10/0,4 ТП 183 | 1 | 1*63 | 5
д.Любитово | Бологовский | Бологовский | 10/0,4 ТП 185 | 1 | 1*100 | 15
д.Карпино | Бологовский | Бологовский | 10/0,4 ТП 186 | 1 | 1*60 | 10
д.Шляхово | Бологовский | Бологовский | 10/0,4 ТП 187 | 1 | 1*60 | 10
д.Захарьино | Бологовский | Бологовский | 10/0,4 ТП 188 | 1 | 1*25 | 5
д.Селилово | Бологовский | Бологовский | 10/0,4 ТП 189 | 1 | 1*25 | 5
д.Тимково | Бологовский | Бологовский | 10/0,4 ТП 190 | 1 | 1*63 | 20
д.Тимково | Бологовский | Бологовский | 10/0,4 ТП 191 | 1 | 1*250 | 65
д.Тимково | Бологовский | Бологовский | 10/0,4 ТП 192 | 1 | 1*160 | 17
д.Тимково | Бологовский | Бологовский | 10/0,4 ТП 193 | 1 | 1*100 | 40
д.Васильево | Бологовский | Бологовский | 10/0,4 ТП 194 | 1 | 1*30 | 10
д.Будущее | Бологовский | Бологовский | 10/0,4 ТП 195 | 1 | 1*160 | 60
д.Корхово | Бологовский | Бологовский | 10/0,4 ТП 196 | 1 | 1*30 | 10
д.Ригодищи | Бологовский | Бологовский | 10/0,4 ТП 197 | 1 | 1*60 | 10
д.Олешево | Бологовский | Бологовский | 10/0,4 ТП 198 | 1 | 1*63 | 50
д.Дмитровка | Бологовский | Бологовский | 10/0,4 ТП 199 | 1 | 1*50 | 5
д.Котлованово | Бологовский | Бологовский | 10/0,4 ТП 200 | 1 | 1*63 | 5
д.Тимково | Бологовский | Бологовский | 10/0,4 ТП 201 | 2 | 2*400 | 400
д.Тимково | Бологовский | Бологовский | 10/0,4 ТП 202 | 1 | 1*100 | 5
д.Тимково | Бологовский | Бологовский | 10/0,4 ТП 203 | 1 | 1*160 | 5
д.Заозерье | Бологовский | Бологовский | 10/0,4 ТП 204 | 1 | 1*30 | 5
д.Гоголево | Бологовский | Бологовский | 10/0,4 ТП 205 | 1 | 1*100 | 10
д.Красное Раменье | Бологовский | Бологовский | 10/0,4 ТП 206 | 1 | 1*50 | 15
д.Глубокое | Бологовский | Бологовский | 10/0,4 ТП 207 | 1 | 1*100 | 5
д.Селилово | Бологовский | Бологовский | 10/0,4 ТП 208 | 1 | 1*160 | 45
д.Ганево | Бологовский | Бологовский | 10/0,4 ТП 209 | 1 | 1*40 | 5
д.Кафтино | Бологовский | Бологовский | 10/0,4 ТП 210 | 1 | 1*100 | 5
д.Кафтино | Бологовский | Бологовский | 10/0,4 ТП 211 | 1 | 1*250 | 5
д.Пальцево | Бологовский | Бологовский | 10/0,4 ТП 212 | 1 | 1*60 | 20
д.Липно | Бологовский | Бологовский | 10/0,4 ТП 213 | 1 | 1*60 | 20
д.Чешево | Бологовский | Бологовский | 10/0,4 ТП 214 | 1 | 1*160 | 20
д.Новосадовая | Бологовский | Бологовский | 10/0,4 ТП 215 | 1 | 1*30 | 10
д.Поддубье | Бологовский | Бологовский | 10/0,4 ТП 216 | 1 | 1*10 | 5
д.Бор | Бологовский | Бологовский | 10/0,4 ТП 217 | 1 | 1*10 | 5
д.Логиново | Бологовский | Бологовский | 10/0,4 ТП 218 | 1 | 1*10 | 5
д.Кононково | Бологовский | Бологовский | 10/0,4 ТП 219 | 1 | 1*63 | 33
г.Бологое | Бологовский | Бологовский | 10/0,4 ТП 223 | 1 | 1*320 | 65
д.Гузятино | Бологовский | Бологовский | 10/0,4 ТП 224 | 1 | 1*630 | 100
п.Выползово | Бологовский | Бологовский | 6/0,4 ТП 225 | 1 | 1*160 | 30
д.Ильятино | Бологовский | Бологовский | 6/0,4 ТП 226 | 1 | 1*250 | 180
д.Глубочиха | Бологовский | Бологовский | 10/0,4 ТП 227 | 1 | 1*100 | 60
д.Тресно | Бологовский | Бологовский | 10/0,4 ТП 228 | 1 | 1*100 | 20
д.Глубочиха | Бологовский | Бологовский | 10/0,4 ТП 229 | 1 | 1*25 | 5
д.Будущее | Бологовский | Бологовский | 10/0,4 ТП 230 | 1 | 1*100 | 5
п.Березайка | Бологовский | Бологовский | 10/0,4 ТП 231 | 1 | 1*160 | 5
п.Березайка | Бологовский | Бологовский | 10/0,4 ТП 232 | 2 | 2*630 | 1000
п.Березайка | Бологовский | Бологовский | 10/0,4 ТП 233 | 1 | 1*100 | 20
п.Лыкошино | Бологовский | Бологовский | 10/0,4 ТП 234 | 1 | 1*100 | 40
д.Нарачино | Бологовский | Бологовский | 6/0,4 ТП 236 | 1 | 1*250 | 130
д.Михайловское | Бологовский | Бологовский | 6/0,4 ТП 237 | 1 | 1*100 | 5
п.Дачный | Бологовский | Бологовский | 10/0,4 ТП 238 | 1 | 1*25 | 5 | в отчете и в SAP исправлено
д.Дмитровка | Бологовский | Бологовский | 10/0,4 ТП 239 | 1 | 1*40 | 15
с.Ильятино | Бологовский | Бологовский | 6/0,4 ТП 240 | 1 | 1*100 | 10
д.Тимково | Бологовский | Бологовский | 10/0,4 ТП 220 | 1 | 1*160 | 160
п.Выползово | Бологовский | Бологовский | 6/0,4 ТП 178 | 1 | 1*63 | 48
д.Ильятино | Бологовский | Бологовский | 6/0,4 ТП 174 | 1 | 1*63 | 33
г.Весьегонск, п.Кратинова | Весьегонский | Весьегонский | 10/0,4 ЗТП№007 п.Кратинова | 1 | 1*250 | 54
д.Бараново | Весьегонский | Весьегонский | 10/0,4 ТП№001 д. Бараново | 1 | 1*250 | 125
д.Бараново | Весьегонский | Весьегонский | 10/0,4 ТП№002 д.Бараново | 1 | 1*63 | 26
д.Выбор | Весьегонский | Весьегонский | 10/0,4 ТП№004 д.Выбор | 1 | 1*20 | 1
д.Горка | Весьегонский | Весьегонский | 10/0,4 ТП№ 003 д.Горка | 1 | 1*100 | 31
д.Крешнево | Весьегонский | Весьегонский | 10/0,4 КТП поселок МХС | 1 | 1*30 | 17
д.Крешнево | Весьегонский | Весьегонский | 10/0,4 ТП №005 д. Крешнево | 1 | 1*100 | 1
д.Крешнево | Весьегонский | Весьегонский | 10/0,4 ТП №009 д. Крешнево | 1 | 1*63 | 43
г.Весьегонск | Весьегонский | Весьегонский | 10/0,4 ЗТП "База РЭС" | 2 | 2*250 | 400
д.Спас-реня | Весьегонский | Весьегонский | 10/0,4 ТП №051 д.Спас-реня | 1 | 1*100 | 86
д.Шарицы | Весьегонский | Весьегонский | 10/0,4 ТП №053 д.Шарицы | 1 | 1*100 | 20
д.Федотово | Весьегонский | Весьегонский | 10/0,4 ТП№054 д.Федотово | 1 | 1*10 | 4
д. Бодачево | Весьегонский | Весьегонский | 10/0,4 ТП №058 д. Бодачево | 1 | 1*160 | 76
д.Стрелица | Весьегонский | Весьегонский | 10/0,4 ТП№ 056 д.Стрелица | 1 | 1*100 | 52
д.Стрелица | Весьегонский | Весьегонский | 10/0,4 ТП№052 д.Стрелица | 1 | 1*250 | 176
д.Перемут | Весьегонский | Весьегонский | 10/0,4 ТП№064 д.Перемут (Евроволга) | 1 | 1*63 | 28
д.Перемут | Весьегонский | Весьегонский | 10/0,4 ТП№057 д.Перемут(деревня) | 1 | 1*400 | 335
д.Раменье | Весьегонский | Весьегонский | 10/0,4 ТП№055 д.Раменье | 1 | 1*63 | 19
д.Слуды | Весьегонский | Весьегонский | 10/0,4 ТП №059 д. Слуды "поселок" | 1 | 1*630 | 350
д.Слуды | Весьегонский | Весьегонский | 10/0,4 ТП № 062 д. Слуды | 1 | 1*630 | 600
д.Слуды | Весьегонский | Весьегонский | 10/0,4 ТП №063 д. Слуды "поселок" | 1 | 1*400 | 400
д.Никулино | Весьегонский | Весьегонский | 10/0,4 ТП№ 060 д. Никулино | 1 | 1*160 | 69
д.Васькино | Весьегонский | Весьегонский | 10/0,4 ТП №061 д.Васькино | 1 | 1*25 | 7
д.Б. Овсяниково | Весьегонский | Весьегонский | 10/0,4 ТП №065 д.Б.Овсяниково | 2 | 2*400 | 550
д.Елейцино | Весьегонский | Весьегонский | 10/0,4 ТП№067 д. Елейцино | 1 | 1*25 | 18
д.Павловское | Весьегонский | Весьегонский | 10/0,4 ТП№066 д.Павловское | 1 | 1*30 | 21
д.Старое | Весьегонский | Весьегонский | 10/0,4 ТП№069 д Старое(ферма) | 1 | 1*100 | 79
д.Старое | Весьегонский | Весьегонский | 10/0,4 ТП№068 д.Старое(деревня) | 1 | 1*100 | 83
д.Малыгино | Весьегонский | Весьегонский | 10/0,4 ТП№070 д.Малыгино | 1 | 1*30 | 16
д.Неганово | Весьегонский | Весьегонский | 10/0,4 КТП 100 кВА №1 неганово | 1 | 1*100 | 32
д.Неганово | Весьегонский | Весьегонский | 10/0,4 КТП 400 кВА №2 КЗС неганово | 1 | 1*400 | 84
д.Неганово | Весьегонский | Весьегонский | 10/0,4 КТП 160кВА №5 неганово | 1 | 1*160 | 64
д.Неганово | Весьегонский | Весьегонский | 10/0,4 КТП 160 кВА №3 д.Неганово | 1 | 1*250 | 136
д.Неганово | Весьегонский | Весьегонский | 10/0,4 КТП 60 кВА №4 д.Неганово | 1 | 1*160 | 121
д.Б. Овсяниково | Весьегонский | Весьегонский | 10/0,4 ТП №076 д.Б.Овсяниково"ферма" | 1 | 1*63 | 42
д.Б. Овсяниково | Весьегонский | Весьегонский | 10/0,4 КТП 160 кВА Б. Овсяниково | 1 | 1*160 | 42
д.Егна | Весьегонский | Весьегонский | 10/0,4 КТПП 630 кВА №1 д.Егна | 1 | 1*630 | 96
д.Егна | Весьегонский | Весьегонский | 10/0,4 КТПП 250 кВА №6 д.Егна | 1 | 1*250 | 112
д.Егна | Весьегонский | Весьегонский | 10/0,4 КТП 100 кВА №2 д.Егна | 1 | 1*100 | 48
д.Егна | Весьегонский | Весьегонский | 10/0,4 КТП 250 кВа №3 д.Егна | 1 | 1*400 | 202
д.Егна | Весьегонский | Весьегонский | 10/0,4 КТП 100 кВА №4 д.Егна | 1 | 1*100 | 38
д.Егна | Весьегонский | Весьегонский | 10/0,4 КТП 250 кВА №7 д.Егна | 1 | 1*250 | 38
д.Григорово | Весьегонский | Весьегонский | 10/0,4 ТП №080 д.Григорово | 1 | 1*40 | 24
д.Мордкино | Весьегонский | Весьегонский | 10/0,4 ТП №094 д.Мордкино | 1 | 1*25 | 7
д.Сухолжино | Весьегонский | Весьегонский | 10/0,4 ТП №093 д.Сухолжино | 1 | 1*100 | 79
д.Макарово | Весьегонский | Весьегонский | 10/0,4 ТП №088 д.Макарово | 1 | 1*100 | 56
д.Квасково | Весьегонский | Весьегонский | 10/0,4 ТП №089 д.Квасково | 1 | 1*20 | 11
д.Улитино | Весьегонский | Весьегонский | 10/0,4 ТП №095 д.Улитино | 1 | 1*40 | 20
д.Филипцево | Весьегонский | Весьегонский | 10/0,4 ТП №090 д.Филипцево | 1 | 1*10 | 1
д.Кузьмищево | Весьегонский | Весьегонский | 10/0,4 ТП №091д.Кузьмищево Метлино | 1 | 1*60 | 31
д.Тиманское | Весьегонский | Весьегонский | 10/0,4 ТП №092 д.Тиманское | 1 | 1*63 | 17
д.Сбрындино | Весьегонский | Весьегонский | 10/0,4 ТП №013 д.Сбрындино | 1 | 1*30 | 17
д.Малышево | Весьегонский | Весьегонский | 10/0,4 ТП №014 д.Малышево-Бор | 1 | 1*63 | 29
д.Суслово | Весьегонский | Весьегонский | 10/0,4 ТП №015 д. Суслово | 1 | 1*30 | 12
д.Чижово | Весьегонский | Весьегонский | 10/0,4 ТП №021 д.Чижово | 1 | 1*100 | 64
д.Борихино | Весьегонский | Весьегонский | 10/0,4 ТП №016 д.Борихино | 1 | 1*10 | 6
д.Михалево | Весьегонский | Весьегонский | 10/0,4 ТП №017 д.Михалево | 1 | 1*250 | 121
д.Копаево | Весьегонский | Весьегонский | 10/0,4 ТП №020 д.Копаево (поселок) | 1 | 1*40 | 14
д.Михалево | Весьегонский | Весьегонский | 10/0,4 ТП №010 д.Михалево | 1 | 1*63 | 42
д.Сенцово | Весьегонский | Весьегонский | 10/0,4 ТП №018 д. Сенцово | 1 | 1*40 | 29
д.Бухрово | Весьегонский | Весьегонский | 10/0,4 ТП №012 д.Бухрово | 1 | 1*160 | 132
д.Постижино | Весьегонский | Весьегонский | 10/0,4 ТП №019 д.Постижино | 1 | 1*25 | 18
д.Шенское | Весьегонский | Весьегонский | 10/0,4 ТП №025 д.Шенское | 1 | 1*20 | 18
д.Баскаки | Весьегонский | Весьегонский | 10/0,4 ТП №022 д.Баскаки | 1 | 1*63 | 29
д.Маринино | Весьегонский | Весьегонский | 10/0,4 ТП №023 д.Маринино | 1 | 1*25 | 24
д.Лукино | Весьегонский | Весьегонский | 10/0,4 ТП №024 д.Лукино | 1 | 1*30 | 19
д.Петровское | Весьегонский | Весьегонский | 10/0,4 ТП №026 д. Петровское | 1 | 1*40 | 35
д.Савелово | Весьегонский | Весьегонский | 10/0,4 ТП №027 д.Савелово | 1 | 1*100 | 87
д.Титовское | Весьегонский | Весьегонский | 10/0,4 ТП №031д.Титовское-Юрьевское | 1 | 1*63 | 36
д.Григорково | Весьегонский | Весьегонский | 10/0,4 ТП №030 д.Григорково | 1 | 1*30 | 16
д.Ещево | Весьегонский | Весьегонский | 10/0,4 КТП-250 кВА №1 д.Ещево | 1 | 1*250 | 249
д.Ещево | Весьегонский | Весьегонский | 10/0,4 КТП-100 кВА №2 д.Ещево | 1 | 1*100 | 0 | Тр-р демонтирован, находится на базе РЭС
д.Арефино | Весьегонский | Весьегонский | 10/0,4 ТП №034 д.Арефино | 1 | 1*63 | 22
д.Кишкино | Весьегонский | Весьегонский | 10/0,4 ТП №035 д.Кишкино | 1 | 1*30 | 27
пос.Восход | Весьегонский | Весьегонский | 10/0,4 ТП №038 п.Восход(поселок) | 1 | 1*400 | 129
пос.Восход | Весьегонский | Весьегонский | 10/0,4 ТП №037 п.Восход(коровник) | 1 | 1*250 | 129
д.Самша 1 | Весьегонский | Весьегонский | 10/0,4 ТП №049 д.Самша-1 | 1 | 1*160 | 122
д.Самша 2 | Весьегонский | Весьегонский | 10/0,4 ТП № 047 д.Самша-2 | 1 | 1*30 | 8
д.Иваново | Весьегонский | Весьегонский | 10/0,4 КТП-400 кВА №2 д.Иваново | 1 | 1*400 | 247
д.Погорелово | Весьегонский | Весьегонский | 10/0,4 КТП-100 кВа №1 д.Погорелово | 1 | 1*100 | 35
д.Погорелово | Весьегонский | Весьегонский | 10/0,4 МТП-100 кВА №2 Погорелово | 1 | 1*100 | 64
д.Подлесное | Весьегонский | Весьегонский | 10/0,4 ТП №046 д.Подлесное | 1 | 1*63 | 39
д.Приворот | Весьегонский | Весьегонский | 10/0,4 ТП № 048 д.Приворот | 1 | 1*63 | 37
д.Круглиха | Весьегонский | Весьегонский | 10/0,4 ТП №108 д.Круглиха | 1 | 1*400 | 137
д.Ананино | Весьегонский | Весьегонский | 10/0,4 ТП № 144 д. Ананино | 1 | 1*10 | 7
д.Бельское | Весьегонский | Весьегонский | 10/0,4 ТП №109 д.Бельское | 1 | 1*30 | 12
д.Медведково | Весьегонский | Весьегонский | 10/0,4 ТП №105 д.Медведково | 1 | 1*25 | 11
д.Лопатиха | Весьегонский | Весьегонский | 10/0,4 ТП №104 д.Лопатиха-Костиндор | 1 | 1*60 | 51
д.Ч.Дубрава | Весьегонский | Весьегонский | 10/0,4 ТП №103 д.Ч.Дубрава | 1 | 1*250 | 180
д.Высокое | Весьегонский | Весьегонский | 10/0,4 ТП №102 д.Ермолкино | 1 | 1*100 | 81
д.Поцеп | Весьегонский | Весьегонский | 10/0,4 ТП №101 д.Поцеп | 1 | 1*60 | 52
д.М.Фоминское | Весьегонский | Весьегонский | 10/0,4 ТП №100 д.М.Фоминское | 1 | 1*30 | 14
д.Суково | Весьегонский | Весьегонский | 10/0,4 ТП №106 д.Суково(деревня) | 1 | 1*160 | 138
д.Суково | Весьегонский | Весьегонский | 10/0,4 ТП №107 д.Суково(ферма) | 1 | 1*160 | 109
д.Покрышкино | Весьегонский | Весьегонский | 10/0,4 ТП №116 д.Покрышкино | 1 | 1*40 | 24
д.Ивашково | Весьегонский | Весьегонский | 10/0,4 ТП №114 д.Ивашково | 1 | 1*10 | 8
д. Осорино | Весьегонский | Весьегонский | 10/0,4 ТП №119 д. Осорино | 1 | 1*10 | 7
д.Чамерово | Весьегонский | Весьегонский | 10/0,4 КТП 250 кВА д.Чамерово | 1 | 1*250 | 81
д.Мышкино | Весьегонский | Весьегонский | 10/0,4 ТП №121 д.Мышкино | 1 | 1*60 | 12
д.Острецово | Весьегонский | Весьегонский | 10/0,4 ТП №118 д.Острецово | 1 | 1*160 | 149
д.Орда | Весьегонский | Весьегонский | 10/0,4 ТП №117 д.Орда | 1 | 1*10 | 7
д.Шеломово | Весьегонский | Весьегонский | 10/0,4 ТП №115 д.Шеломово | 1 | 1*40 | 40
д.Телятово | Весьегонский | Весьегонский | 10/0,4 КТП 160 кВА №4 д.Телятово | 1 | 1*400 | 227
д.Телятово | Весьегонский | Весьегонский | 10/0,4 КТП 100 кВа №1 д.Телятово | 1 | 1*25 | 11
д.Дудино | Весьегонский | Весьегонский | 10/0,4 ТП №120 д.Дудино | 1 | 1*40 | 29
д.Игнатково | Весьегонский | Весьегонский | 10/0,4 МТП №144 20кВА д. Игнатково | 1 | 1*20 | 0 | Тр-р и ТП демонтированы
д.Бриково | Весьегонский | Весьегонский | 10/0,4 ТП №136 д. Бриково | 1 | 1*40 | 11
д.Романцево | Весьегонский | Весьегонский | 10/0,4 ТП №137 д.Романцево | 1 | 1*250 | 98
д.Н.Высока | Весьегонский | Весьегонский | 10/0,4 ТП №125 д.Н.Высока | 1 | 1*30 | 16
д.Добрица | Весьегонский | Весьегонский | 10/0,4 ТП №138 д.Добрица | 1 | 1*10 | 9
д.Сычево | Весьегонский | Весьегонский | 10/0,4 ТП №139 дСычево-Горбачево | 1 | 1*100 | 87
д.Еремейцево | Весьегонский | Весьегонский | 10/0,4 ТП №141 д.Еремейцево | 1 | 1*40 | 38
д.Талашманка | Весьегонский | Весьегонский | 10/0,4 КТП 40 кВа д.Талашманка | 1 | 1*40 | 39
д.Мосеевское | Весьегонский | Весьегонский | 10/0,4 ТП №142 д.Мосеевское | 1 | 1*63 | 0 | Тр-р и ТП демонтированы
д.Боловино | Весьегонский | Весьегонский | 10/0,4 СТП-100кВА д.Боловино | 1 | 1*100 | 50
д.Боловино | Весьегонский | Весьегонский | 10/0,4 ТП №159 д.Боловино | 1 | 1*63 | 34
д.Чамерово | Весьегонский | Весьегонский | 10/0,4 КТП№150 160 кВА №1 д.Чамерово | 1 | 1*160 | 82
д.Чамерово | Весьегонский | Весьегонский | 10/0,4 КТП 100 кВА №3 д.Чамерово | 1 | 1*100 | 31 | Тр-р отключен
д.Чамерово | Весьегонский | Весьегонский | 10/0,4 ТП №155 с.Чамерово | 2 | 2*400 | 527
д. Хахилево | Весьегонский | Весьегонский | 10/0,4 КТП 100 кВА д. Хахилево | 1 | 1*100 | 13
д.Хахилево | Весьегонский | Весьегонский | 10/0,4 МТП 40 кВА д.Хахилево | 1 | 1*40 | 23
д.Романовское | Весьегонский | Весьегонский | 10/0,4 МТП 60 кВА д.Романовское | 1 | 1*100 | 0 | Тр-р и ТП демонтированы
д.Романовское | Весьегонский | Весьегонский | 10/0,4 КТП 160 кВА №3 д.Романовское. | 1 | 1*160 | 138
д.Паскино | Весьегонский | Весьегонский | 10/0,4 ТП №158 д.Паскино | 1 | 1*40 | 31
д.Станино | Весьегонский | Весьегонский | 10/0,4 ТП №167д. Станино | 1 | 1*100 | 62
д.Сажиха | Весьегонский | Весьегонский | 10/0,4 ТП №165 д.Сажиха | 1 | 1*63 | 23
д.Сажиха | Весьегонский | Весьегонский | 10/0,4 ТП №166 д.Сажиха(ферма) | 1 | 1*250 | 113
д. Веселово | Весьегонский | Весьегонский | 10/0,4 ТП №168 д.Веселово-Стафурово | 1 | 1*40 | 34
д.Ульяниха | Весьегонский | Весьегонский | 10/0,4 ТП №169 д.Ульяниха | 1 | 1*40 | 36
д.Савино | Весьегонский | Весьегонский | 10/0,4 ТП №171 д. Савино | 1 | 1*25 | 17
д.Чурилково | Весьегонский | Весьегонский | 10/0,4 ТП №170 д.Чурилково | 1 | 1*100 | 7
д.Противье | Весьегонский | Весьегонский | 10/0,4 ТП №172 д.Противье | 1 | 1*400 | 120
д.Приворот | Весьегонский | Весьегонский | 10/0,4 ТП №129 д. Приворот | 1 | 1*63 | 35
д.Топорищево | Весьегонский | Весьегонский | 10/0,4 ТП №135 д.Топорищево | 1 | 1*100 | 73
д.Ильинское | Весьегонский | Весьегонский | 10/0,4 ТП №126 д.Ильинское | 1 | 1*40 | 22
д.Каменка | Весьегонский | Весьегонский | 10/0,4 ТП № 128 д.Каменка | 1 | 1*10 | 4
д.Новое | Весьегонский | Весьегонский | 10/0,4 ТП № 127 д.Новое | 1 | 1*10 | 3
д. Дюдиково | Весьегонский | Весьегонский | 10/0,4 ТП №131 д.Дюдиково | 1 | 1*100 | 28
д.Огнишино | Весьегонский | Весьегонский | 10/0,4 КТП №133 д.Огнишино | 1 | 1*100 | 16
д.Беняково | Весьегонский | Весьегонский | 10/0,4 ТП №134 д.Беняково | 1 | 1*40 | 12
д. Р.Приворот | Весьегонский | Весьегонский | 10/0,4 КТП- 400 кВА №1 "База отдыха" | 1 | 1*400 | 123
д.Дюдиково | Весьегонский | Весьегонский | 10/0,4 КТП 100 кВА №1 Дюдиково | 1 | 1*100 | 32
д.Остров | Весьегонский | Весьегонский | 10/0,4 КТП 60 кВА №2 д.Остров | 1 | 1*160 | 91
д.Липенка | Весьегонский | Весьегонский | 10/0,4 ТП №260 д.Липенка-Борки | 1 | 1*30 | 19
д.Коник | Весьегонский | Весьегонский | 10/0,4 ТП №268 д.Коник | 1 | 1*100 | 49
д.Остров | Весьегонский | Весьегонский | 10/0,4 МТП 100 кВА д.Остров д.Аксениха | 1 | 1*100 | 29
д.Болдырево | Весьегонский | Весьегонский | 10/0,4 ТП №269 д.Болдырево | 1 | 1*40 | 21
д.Гора | Весьегонский | Весьегонский | 10/0,4 ТП №300 д.Гора | 1 | 1*400 | 291
д.Гора | Весьегонский | Весьегонский | 10/0,4 ТП № 284 д. Гора | 1 | 1*60 | 34
д.Гора | Весьегонский | Весьегонский | 10/0,4 ТП №282 д.Гора(мастерские) | 1 | 1*160 | 64
д.Гора | Весьегонский | Весьегонский | 10/0,4 ТП №283 д.Гора(свинарник) | 1 | 1*25 | 12
д.Гора | Весьегонский | Весьегонский | 10/0,4 ТП № 281 д.Гора (ферма) | 1 | 1*100 | 39
с.Любегощи | Весьегонский | Весьегонский | 10/0,4 ТП №301 Хоз.нужды | 1 | 1*40 | 14
д.Любер | Весьегонский | Весьегонский | 10/0,4 ТП №299 д.Любер | 1 | 1*100 | 71
д.Ларихово | Весьегонский | Весьегонский | 10/0,4 ТП №292 д.Попово | 1 | 1*63 | 52
д.Никулино | Весьегонский | Весьегонский | 10/0,4 ТП №294 д.Никулино | 1 | 1*30 | 13
д.Федорково | Весьегонский | Весьегонский | 10/0,4 ТП №293 д.Федорково | 1 | 1*30 | 11
д.Кишкино | Весьегонский | Весьегонский | 10/0,4 ТП №295 д.Кишкино | 1 | 1*63 | 13
д.Гора | Весьегонский | Весьегонский | 10/0,4 ТП №297 д.Гора | 1 | 1*160 | 96
д.Косодавль | Весьегонский | Весьегонский | 10/0,4 ТП №296 д.Косодавль | 1 | 1*100 | 27
д.Хрущи | Весьегонский | Весьегонский | 10/0,4 ТП №298 д.Хрущи | 1 | 1*40 | 32
д.М.Овсянниково | Весьегонский | Весьегонский | 10/0,4 ТП № 280 д.М.Овсянниково | 1 | 1*10 | 3
с.Любегощи | Весьегонский | Весьегонский | 10/0,4 КТП 100 кВА №277 с.Любегощи | 1 | 1*160 | 72
д.Батеевка | Весьегонский | Весьегонский | 10/0,4 ТП №279 д.Батеевка | 1 | 1*63 | 21
с.Любегощи | Весьегонский | Весьегонский | 10/0,4 МТП 160 кВА №273 с.Любегощи | 1 | 1*160 | 39
с.Любегощи | Весьегонский | Весьегонский | 10/0,4 КТП 400 кВА № 276 с.Любегощи. | 1 | 1*400 | 139
с.Любегощи | Весьегонский | Весьегонский | 10/0,4 КТП 160 кВА № 278 с.Любегощи | 1 | 1*160 | 78
с.Любегощи. | Весьегонский | Весьегонский | 10/0,4 КТПП 400 кВА № 274 с.Любегощи. | 1 | 1*400 | 212
с.Любегощи | Весьегонский | Весьегонский | 10/0,4 ТП 30 кВА № 275 с.Любегощи | 1 | 1*30 | 12
д.Козлы | Весьегонский | Весьегонский | 10/0,4 ТП №253 д.Козлы | 1 | 1*100 | 64
д.Нестерово | Весьегонский | Весьегонский | 10/0,4 ТП №248 д.Нестерово-Тучково | 1 | 1*160 | 79
д.Нестерово | Весьегонский | Весьегонский | 10/0,4 КТП 100 кВА №2 д.Нестерово | 1 | 1*100 | 68
д.Бородино | Весьегонский | Весьегонский | 10/0,4 ТП №252 д. Аблазино | 1 | 1*160 | 93
д. Аблазино | Весьегонский | Весьегонский | 10/0,4 ТП №251 д. Аблазино | 1 | 1*160 | 127
д.Тимофеево | Весьегонский | Весьегонский | 10/0,4 ТП №249 д.Тимофеево | 1 | 1*30 | 19
д.Мишуткино | Весьегонский | Весьегонский | 10/0,4 ТП №250 д.Мишуткино | 1 | 1*30 | 26
д.Жуково | Весьегонский | Весьегонский | 10/0,4 ТП №303 д.Жуково | 1 | 1*25 | 12
д.Дор | Весьегонский | Весьегонский | 10/0,4 ТП №304 д.Дор | 1 | 1*60 | 31
д.Алферово | Весьегонский | Весьегонский | 10/0,4 КТП 100 кВА №5 д.Алферово | 1 | 1*100 | 28
д.Алферово | Весьегонский | Весьегонский | 10/0,4 КТП 250 кВА №1 д.Алферово | 1 | 1*250 | 131
д.Алферово | Весьегонский | Весьегонский | 10/0,4 КТПП 400 кВА №4 д.Алферово | 1 | 1*400 | 380
д.Алферово | Весьегонский | Весьегонский | 10/0,4 КТП 160 кВА №2 д.Алферово | 1 | 1*160 | 82
д.Алферово | Весьегонский | Весьегонский | 10/0,4 КТП 160 кВА №3(ферма) д.Алферово | 1 | 1*160 | 94
д.Левково | Весьегонский | Весьегонский | 10/0,4 ТП №310 д.Левково | 1 | 1*25 | 13
д.Верхнее | Весьегонский | Весьегонский | 10/0,4 ТП №312 д.Верхнее | 1 | 1*30 | 14
д.Лошицы | Весьегонский | Весьегонский | 10/0,4 ТП №311 д.Лошицы | 1 | 1*30 | 21
д.Сельцы | Весьегонский | Весьегонский | 10/0,4 ТП №313 д.Сельцы | 1 | 1*25 | 11
д.Б.Мякишево | Весьегонский | Весьегонский | 10/0,4 ТП №314 Мякишево | 1 | 1*30 | 13
д.Неверово | Весьегонский | Весьегонский | 10/0,4 ТП №187 д.Неверово | 1 | 1*10 | 7
д.Губачево | Весьегонский | Весьегонский | 10/0,4 ТП №180 д.Губачево | 1 | 1*250 | 233
д.Алешино | Весьегонский | Весьегонский | 10/0,4 ТП №184 д.Алешино | 1 | 1*100 | 40
д.И.Гора | Весьегонский | Весьегонский | 10/0,4 ТП №181 д.Иван Гора | 1 | 1*400 | 328
д.И.Гора | Весьегонский | Весьегонский | 10/0,4 ТП №182 д.ИванГора(поселок) | 1 | 1*160 | 90
д.И.Гора | Весьегонский | Весьегонский | 10/0,4 ТП №183 д.Иван Гора(ферма) | 1 | 1*160 | 98
д.Остолопово | Весьегонский | Весьегонский | 10/0,4 ТП №185 Остолопово(сушилка) | 1 | 1*250 | 186
д.Остолопово | Весьегонский | Весьегонский | 10/0,4 ТП №186 Остолопово(деревня) | 1 | 1*60 | 21
д.Борихино | Весьегонский | Весьегонский | 10/0,4 ТП №188 д.Борихино | 1 | 1*30 | 15
с.Кесьма | Весьегонский | Весьегонский | 10/0,4 КТП 400 кВА №1 с.Кесьма (АВМ) | 1 | 1*400 | 0 | Тр-р демонтирован
д.Тарычево | Весьегонский | Весьегонский | 10/0,4 ТП №190 д.Тарычево | 1 | 1*30 | 18
с.Кесьма | Весьегонский | Весьегонский | 10/0,4 КТП 30 кВА "хоз. нужды" | 1 | 1*30 | 18
д.Раменье | Весьегонский | Весьегонский | 10/0,4 ТП №189 д.Раменье | 1 | 1*10 | 6
д.Алексино | Весьегонский | Весьегонский | 10/0,4 ТП №194 д.Алексино | 1 | 1*60 | 42
д.Пятницкое | Весьегонский | Весьегонский | 10/0,4 КТП-30 кВА д. Пятницкое | 1 | 1*30 | 0 | Тр-р отключен
д.Пятницкое | Весьегонский | Весьегонский | 10/0,4 ТП №197 д.Пятницкое | 1 | 1*250 | 102
д.Тимошкино | Весьегонский | Весьегонский | 10/0,4 ТП 400 кВА №203 д.Тимошкино | 1 | 1*400 | 0 | Тр-р отключен
д.Тимошкино | Весьегонский | Весьегонский | 10/0,4 ТП №201 д.Тимошкино(посёлок) | 1 | 1*100 | 25
д.Тимошкино | Весьегонский | Весьегонский | 10/0,4 ТП №202 д.Тимошкино (ФКРС) | 1 | 1*400 | 237
д.Вяльцево | Весьегонский | Весьегонский | 10/0,4 ТП №204 д.Вяльцево | 1 | 1*60 | 36
д.Абросимово | Весьегонский | Весьегонский | 10/0,4 ТП№ 205 д.Абросимово | 1 | 1*30 | 21
д.Мякишево | Весьегонский | Весьегонский | 10/0,4 ТП №206 д.Мякишево ф.2 | 1 | 1*20 | 11
д.Яснево | Весьегонский | Весьегонский | 10/0,4 ТП №207 д.Яснево | 1 | 1*20 | 12
д.Чернягино | Весьегонский | Весьегонский | 10/0,4 ТП №208 д.Чернягино | 1 | 1*10 | 4
д.Сафрониха | Весьегонский | Весьегонский | 10/0,4 ТП №211 д.Сафрониха | 1 | 1*40 | 28
д.Ильницы | Весьегонский | Весьегонский | 10/0,4 ТП №198 д.Ильницы | 1 | 1*10 | 3
д.Фоминское | Весьегонский | Весьегонский | 10/0,4 ТП №193 д.Фоминское | 1 | 1*60 | 27
д.Якушино | Весьегонский | Весьегонский | 10/0,4 ТП №210 д.Якушино | 1 | 1*30 | 12
д.Попадино | Весьегонский | Весьегонский | 10/0,4 ТП №212 д.Попадино | 1 | 1*30 | 15
д.Шилково | Весьегонский | Весьегонский | 10/0,4 КТП 60 кВА д.Шилково | 1 | 1*60 | 41
д.Крутцы | Весьегонский | Весьегонский | 10/0,4 ТП №200 д.Крутцы | 1 | 1*40 | 14
д.Доманово | Весьегонский | Весьегонский | 10/0,4 ТП №196 д.Доманово | 1 | 1*10 | 7
д.Пашково | Весьегонский | Весьегонский | 10/0,4 ТП№195 д.Пашково | 1 | 1*63 | 36
д Можайка | Весьегонский | Весьегонский | 10/0,4 ТП № 192 д.Можайка | 1 | 1*10 | 5
д.Стобищи | Весьегонский | Весьегонский | 10/0,4 ТП №219 д.Столбищи(мастерские) | 1 | 1*400 | 340
д. Кузьминское | Весьегонский | Весьегонский | 10/0,4 ТП №216 д.Кузминское | 1 | 1*40 | 23
д.Мотаево | Весьегонский | Весьегонский | 10/0,4 ТП №213 д.Мотаево | 1 | 1*250 | 196
д.Медянка | Весьегонский | Весьегонский | 10/0,4 ТП №214 д.Медянка | 1 | 1*40 | 21
д. Селиваново | Весьегонский | Весьегонский | 10/0,4 ТП №215 д.Селиваново | 1 | 1*40 | 26
д.Столбищи | Весьегонский | Весьегонский | 10/0,4 ТП №218 д.Столбищи(деревня) | 1 | 1*400 | 202
д.Столбищи | Весьегонский | Весьегонский | 10/0,4 КТПП 400кВА №2 д.Столбищи (КЗС) | 1 | 1*400 | 286
д.Борщево | Весьегонский | Весьегонский | 10/0,4 ТП №217 д.Борщево | 1 | 1*40 | 18
д.Можайка | Весьегонский | Весьегонский | 10/0,4 ТП №220 д.Комлево | 1 | 1*63 | 18
д.Чернецкое | Весьегонский | Весьегонский | 10/0,4 ТП №221 д.Чернецкое | 1 | 1*160 | 0 | Тр-р и ТП демонтированы
д.Чернецкое | Весьегонский | Весьегонский | 10/0,4 ТП №222 д.Чернецкое "поселок" | 1 | 1*250 | 176
д.Романцево | Весьегонский | Весьегонский | 10/0,4 ТП№ 223 д.Романцево | 1 | 1*100 | 62
с.Кесьма | Весьегонский | Весьегонский | 10/0,4 ТП №224 с.Кесьма | 1 | 1*400 | 78
с.Кесьма | Весьегонский | Весьегонский | 10/0,4 ТП №228 с.Кесьма (почта) | 1 | 1*100 | 32
с.Кесьма | Весьегонский | Весьегонский | 10/0,4 ТП №230 с.Кесьма (столовая) | 1 | 1*100 | 45
с.Кесьма | Весьегонский | Весьегонский | 10/0,4 ТП №231 с.Кесьма(мастерс.) | 1 | 1*100 | 58
д.Ильинское | Весьегонский | Весьегонский | 10/0,4 ТП №233 д. Ильинское | 1 | 1*20 | 8
д. Старое | Весьегонский | Весьегонский | 10/0,4 ТП №234 д.Старое | 1 | 1*30 | 16
д.Лобнево | Весьегонский | Весьегонский | 10/0,4 ТП №235 д.Лобнево | 1 | 1*60 | 19
с.Кесьма | Весьегонский | Весьегонский | 10/0,4 ТП №232 с.Кесьма (ферма) | 1 | 1*250 | 190
с.Кесьма | Весьегонский | Весьегонский | 10/0,4 ЗТП №229 (школа) с.Кесьма. | 1 | 1*250 | 93
с.Кесьма | Весьегонский | Весьегонский | 10/0,4 ТП № 226 Зернокомплекс | 2 | 2*400 | 667
с.Кесьма | Весьегонский | Весьегонский | 10/0,4 ТП №225 с.Кесьма(деревня) | 1 | 1*100 | 35
с.Кесьма | Весьегонский | Весьегонский | 10/0,4 ТП №236 с.Кесьма(водокачка) | 1 | 1*400 | 263
с.Кесьма | Весьегонский | Весьегонский | 10/0,4 ТП №237 с.Кесьма(ФКРС) | 1 | 1*400 | 307
д.Пронино | Весьегонский | Весьегонский | 10/0,4 ТП № 244 д.Пронино | 2 | 2*400 | 680
с.Брониково | Весьегонский | Весьегонский | 10/0,4 ТП №245 д. Брониково | 1 | 1*10 | 6
д.Пронино | Весьегонский | Весьегонский | 10/0,4 ТП № 240д. Пронино (сушилка) | 1 | 1*250 | 250 | потребители отключены
д.Пронино | Весьегонский | Весьегонский | 10/0,4 ТП №242 д.Пронино | 1 | 1*100 | 63
д.Пронино | Весьегонский | Весьегонский | 10/0,4 ТП №243 д. Пронино | 1 | 1*100 | 61
д.Горка | Весьегонский | Весьегонский | 10/0,4 ТП №246 д. Горка | 1 | 1*10 | 3
д.Иваново | Весьегонский | Весьегонский | 10/0,4 ТП № 036 д.Иваново | 1 | 1*100 | 49
д.Крешнево | Весьегонский | Весьегонский | 10/0,4 ТП №006 д.Крешнево(пилорама) | 1 | 1*100 | 100 | потребители отключены
с.Чамерово | Весьегонский | Весьегонский | 10/0,4 ТП №153 сЧамерово(сушилка) | 1 | 1*160 | 81
с.Кесьма | Весьегонский | Весьегонский | 10/0,4 ТП № 241 | 1 | 1*250 | 109
д. Копаево | Весьегонский | Весьегонский | 10/0,4 ТП №011 д. Копаево | 1 | 1*160 | 100
д.Иваново | Весьегонский | Весьегонский | 10/0,4 ТП №039 д.Иваново(школа) | 1 | 1*100 | 49
д.Иваново | Весьегонский | Весьегонский | 10/0,4 ТП №041 д.Иваново(мастерс.) | 1 | 1*160 | 121
д.Иваново | Весьегонский | Весьегонский | 10/0,4 ТП №042 д.Иваново(деревня) | 1 | 1*100 | 32
д.Иваново | Весьегонский | Весьегонский | 10/0,4 ТП №043 д.Иваново(поселок) | 1 | 1*160 | 90
д.Егна | Весьегонский | Весьегонский | 10/0,4 ТП №085 д.Егна(сушилка) | 1 | 1*250 | 126
д.Телятово | Весьегонский | Весьегонский | 10/0,4 ТП №110 д.Телятово(коровник) | 1 | 1*250 | 134
д.Телятово | Весьегонский | Весьегонский | 10/0,4 ТП №112 д.Телятово(сушилка) | 1 | 1*250 | 108
д.Телятово | Весьегонский | Весьегонский | 10/0,4 ТП №113 д.Телятово(д.сад) | 1 | 1*60 | 21
д.Телятово | Весьегонский | Весьегонский | 10/0,4 ТП №124 д.Телятово | 1 | 1*63 | 34
с. Чамерово | Весьегонский | Весьегонский | 10/0,4 ТП №173 с. Чамерово | 1 | 1*60 | 27
д.Фоминское | Весьегонский | Весьегонский | 10/0,4 ТП №193 д.Фоминское | 1 | 1*30 | 12
д.Коник | Весьегонский | Весьегонский | 10/0,4 ТП №263 д.Коник | 1 | 1*400 | 270
д.Коник | Весьегонский | Весьегонский | 10/0,4 ТП № 264 д. Коник | 1 | 1*250 | 130
д.Коник | Весьегонский | Весьегонский | 10/0,4 ТП №265 д.Коник | 1 | 1*100 | 51
д.Коник | Весьегонский | Весьегонский | 10/0,4 ТП № 267 д.Коник | 1 | 1*60 | 32
с.Любегощи | Весьегонский | Весьегонский | 10/0,4 ТП №290 (школа) с.Любегощи | 1 | 1*250 | 125
с.Любегощи | Весьегонский | Весьегонский | 10/0,4 ТП №291 с.Любегощи | 1 | 1*160 | 90
д.Беняково | Весьегонский | Весьегонский | 10/0,4 КТП-630 кВА №2 "База отдыха"д.Беняково | 1 | 1*630 | 380
д.Горка | Вышневолоцкий | Вышневолоцкий | 10/0,4 ТП Горка | 1 | 1*63 | 15
д.Гаврилово | Вышневолоцкий | Вышневолоцкий | 10/0,4 ТП Гаврилово | 1 | 1*30 | 30
д.Дубровка | Вышневолоцкий | Вышневолоцкий | 10/0,4 ТП Дубровка | 1 | 1*25 | 5
д.Улиткино | Вышневолоцкий | Вышневолоцкий | 10/0,4 ТП Улиткино | 1 | 1*10 | 2
п.Княщины | Вышневолоцкий | Вышневолоцкий | 10/0,4 ТП Оч.сооружения | 1 | 1*100 | 30
п.Княщины | Вышневолоцкий | Вышневолоцкий | 10/0,4 ТП Княщины-4 | 1 | 1*400 | 110
п.Княщины | Вышневолоцкий | Вышневолоцкий | 10/0,4 ТП Княщины-3 | 1 | 1*250 | 10
п.Княщины | Вышневолоцкий | Вышневолоцкий | 10/0,4 ТП Княщины-2 | 1 | 1*250 | 65
д.Редкино | Вышневолоцкий | Вышневолоцкий | 10/0,4 ТП АВМ ПСЛВ | 1 | 1*250 | 35
д.Редкино | Вышневолоцкий | Вышневолоцкий | 10/0,4 ТП Редкино | 1 | 1*100 | 38
д.Березено | Вышневолоцкий | Вышневолоцкий | 10/0,4 ТП Березино | 1 | 1*63 | 5
д.Агрызково | Вышневолоцкий | Вышневолоцкий | 10/0,4 ТП Агрызково | 1 | 1*63 | 10
д.Федориха | Вышневолоцкий | Вышневолоцкий | 10/0,4 ТП Федориха | 1 | 1*30 | 2
д.Черенцово | Вышневолоцкий | Вышневолоцкий | 10/0,4 ТП Черенцово | 1 | 1*100 | 50
д.Еляково | Вышневолоцкий | Вышневолоцкий | 10/0,4 ТП Еляково | 1 | 1*10 | 1
д.Шитовичи | Вышневолоцкий | Вышневолоцкий | 10/0,4 ТП Шитовичи | 1 | 1*30 | 2
д.Сухохлебово | Вышневолоцкий | Вышневолоцкий | 10/0,4 ТП Сухохлебово | 1 | 1*63 | 45
д.Починок | Вышневолоцкий | Вышневолоцкий | 10/0,4 ТП Починок | 1 | 1*10 | 1
п.Ильинское | Вышневолоцкий | Вышневолоцкий | 10/0,4 ТП Школа (Черенцово) | 1 | 1*100 | 30
п.Ножкино | Вышневолоцкий | Вышневолоцкий | 10/0,4 ТП Ножкино | 1 | 1*100 | 25
п.Ильинское | Вышневолоцкий | Вышневолоцкий | 10/0,4 ТП Мехмастерские (Ильинское) | 2 | 2*100 | 160
п.КраснаяЗаря | Вышневолоцкий | Вышневолоцкий | 10/0,4 ТП Красная Заря | 1 | 1*400 | 75
д.Кресилово | Вышневолоцкий | Вышневолоцкий | 10/0,4 ТП Кресилово | 1 | 1*30 | 10
д.Борки | Вышневолоцкий | Вышневолоцкий | 10/0,4 ТП Борки ж/д | 1 | 1*60 | 30
д.Борки | Вышневолоцкий | Вышневолоцкий | 10/0,4 ТП Мехмастерсике | 1 | 1*160 | 40
д.Борки | Вышневолоцкий | Вышневолоцкий | 10/0,4 ТП Борки -1 | 1 | 1*100 | 25
д.Борки | Вышневолоцкий | Вышневолоцкий | 10/0,4 ТП Борки -2 | 1 | 1*100 | 100
д.Борки | Вышневолоцкий | Вышневолоцкий | 10/0,4 ТП Борки -3 АВМ | 1 | 1*30 | 0
д.Боры | Вышневолоцкий | Вышневолоцкий | 10/0,4 ТП Боры | 1 | 1*100 | 100
д.Великий двор | Вышневолоцкий | Вышневолоцкий | 10/0,4 ТП Великий двор | 1 | 1*100 | 80
д.Горелышево | Вышневолоцкий | Вышневолоцкий | 10/0,4 ТП Горелышево | 1 | 1*100 | 25
д.Рученая | Вышневолоцкий | Вышневолоцкий | 10/0,4 ТП Рученая | 1 | 1*100 | 70
д.Колотово | Вышневолоцкий | Вышневолоцкий | 10/0,4 ТП Колотово | 1 | 1*63 | 30
д.Жилотково | Вышневолоцкий | Вышневолоцкий | 10/0,4 ТП Жилотково | 1 | 1*100 | 5
д.Железняки | Вышневолоцкий | Вышневолоцкий | 10/0,4 ТП Железняки | 1 | 1*63 | 15
д.Никифорково | Вышневолоцкий | Вышневолоцкий | 10/0,4 ТП Никифорково | 1 | 1*100 | 3
д.Язвиха | Вышневолоцкий | Вышневолоцкий | 10/0,4 ТП Язвиха | 1 | 1*100 | 5
д.Перерва | Вышневолоцкий | Вышневолоцкий | 10/0,4 ТП Перерва | 1 | 1*160 | 15
г.Вышний Волочек | Вышневолоцкий | Вышневолоцкий | 10/0,4 ТП №176 | 1 | 1*63 | 10
г.Вышний Волочек | Вышневолоцкий | Вышневолоцкий | 6/0,4 ТП Подсобное хозяйство | 1 | 1*250 | 130
п.Белый омут | Вышневолоцкий | Вышневолоцкий | 10/0,4 ТП Картофелехранилище | 2 | 2*400 | 350
п.Белый омут | Вышневолоцкий | Вышневолоцкий | 10/0,4 ТП Котельная | 2 | 2*160 | 90
п.Белый омут | Вышневолоцкий | Вышневолоцкий | 10/0,4 ТП Свинарник | 1 | 1*400 | 200
п.Белый омут | Вышневолоцкий | Вышневолоцкий | 10/0,4 ТП Коровник | 2 | 2*250 | 340
д.Тверстянка | Вышневолоцкий | Вышневолоцкий | 10/0,4 ТП Тверстянка | 1 | 1*160 | 130
д.Обрадово | Вышневолоцкий | Вышневолоцкий | 10/0,4 ТП Обрадово | 1 | 1*20 | 2
п.Белый омут | Вышневолоцкий | Вышневолоцкий | 10/0,4 ТП Детсад | 1 | 1*250 | 5
п.Белый омут | Вышневолоцкий | Вышневолоцкий | 10/0,4 ТП Белый омут | 1 | 1*63 | 20
п.Белый омут | Вышневолоцкий | Вышневолоцкий | 10/0,4 ТП Очистные сооружения | 2 | 2*100 | 3
д.Теплое | Вышневолоцкий | Вышневолоцкий | 10/0,4 ТП Теплое | 1 | 1*100 | 16
д.Горончарово | Вышневолоцкий | Вышневолоцкий | 10/0,4 ТП Горончарово | 1 | 1*30 | 10
д.Ермаково | Вышневолоцкий | Вышневолоцкий | 10/0,4 ТП Ермаково | 1 | 1*100 | 23
д.Старое | Вышневолоцкий | Вышневолоцкий | 10/0,4 ТП Старое | 1 | 1*160 | 7
д.Старое | Вышневолоцкий | Вышневолоцкий | 10/0,4 ТП ЗСП (Нива) | 1 | 1*100 | 30
д.Черная грязь | Вышневолоцкий | Вышневолоцкий | 10/0,4 ТП Черная грязь | 1 | 1*10 | 5
д.Нива-Прямик | Вышневолоцкий | Вышневолоцкий | 10/0,4 ТП Нива-Прямик | 1 | 1*40 | 17.5
д.Подольховец | Вышневолоцкий | Вышневолоцкий | 10/0,4 ТП Подольховец | 1 | 1*10 | 5
п.Зеленогорский | Вышневолоцкий | Вышневолоцкий | 10/0,4 ТП №6 | 2 | 2*400 | 300
п.Зеленогорский | Вышневолоцкий | Вышневолоцкий | 10/0,4 ТП №9 | 2 | 2*100 | 30
п.Зеленогорский | Вышневолоцкий | Вышневолоцкий | 10/0,4 ТП Школа | 1 | 1*160 | 30
д.Ненорово | Вышневолоцкий | Вышневолоцкий | 10/0,4 ТП Ненорово | 1 | 1*100 | 10
д.Шунково | Вышневолоцкий | Вышневолоцкий | 10/0,4 ТП Шунково | 1 | 1*10 | 5
д.Федово | Вышневолоцкий | Вышневолоцкий | 10/0,4 ТП Федово 5 Ферма | 1 | 1*400 | 350
д.Федово | Вышневолоцкий | Вышневолоцкий | 10/0,4 ТП Федово 3 ЗСП | 1 | 1*160 | 150
д.Федово | Вышневолоцкий | Вышневолоцкий | 10/0,4 ТП Федово 2 | 1 | 1*100 | 0
д.Рогачево | Вышневолоцкий | Вышневолоцкий | 10/0,4 ТП Рогачево | 1 | 1*30 | 1
д.Крутец | Вышневолоцкий | Вышневолоцкий | 10/0,4 ТП Крутец | 1 | 1*30 | 5
д.Иевцево | Вышневолоцкий | Вышневолоцкий | 10/0,4 ТП Иевцево | 1 | 1*63 | 20
д.Колокольня | Вышневолоцкий | Вышневолоцкий | 10/0,4 ТП Колокольня | 1 | 1*100 | 73
д.Беньково | Вышневолоцкий | Вышневолоцкий | 10/0,4 ТП Беньково-2 ж/д | 1 | 1*63 | 17
д.Холохоленка | Вышневолоцкий | Вышневолоцкий | 10/0,4 ТП Холохоленка (Беньково) | 1 | 1*160 | 60
д.Беньково | Вышневолоцкий | Вышневолоцкий | 10/0,4 ТП Беньково-3 | 1 | 1*250 | 100
д.Холохоленка | Вышневолоцкий | Вышневолоцкий | 10/0,4 ТП Холохоленка (АВМ) | 1 | 1*160 | 30
д.Холохоленка | Вышневолоцкий | Вышневолоцкий | 10/0,4 ТП Картофелехранилище-1 | 1 | 1*160 | 100
д.Холохоленка | Вышневолоцкий | Вышневолоцкий | 10/0,4 ТП Картофелехранилище-2 | 1 | 1*63 | 40
п.Афимьино | Вышневолоцкий | Вышневолоцкий | 10/0,4 ТП Школа (Холохоленка) | 1 | 1*400 | 10
п.Афимьино | Вышневолоцкий | Вышневолоцкий | 10/0,4 ТП Поселок | 1 | 1*320 | 5
п.Афимьино | Вышневолоцкий | Вышневолоцкий | 10/0,4 ТП Афимьино-мастерские | 1 | 1*100 | 30
д.Домославль | Вышневолоцкий | Вышневолоцкий | 10/0,4 ТП Домославль 1 | 1 | 1*160 | 5
д.Домославль | Вышневолоцкий | Вышневолоцкий | 10/0,4 ТП Домославль 4 маш.двор | 1 | 1*160 | 100
д.Добрецово | Вышневолоцкий | Вышневолоцкий | 10/0,4 ТП Добрецово | 1 | 1*100 | 80
д.Василево | Вышневолоцкий | Вышневолоцкий | 10/0,4 ТП Василево | 1 | 1*63 | 20
д.Гирино | Вышневолоцкий | Вышневолоцкий | 10/0,4 ТП Гирино | 1 | 1*100 | 10
д.Олохово | Вышневолоцкий | Вышневолоцкий | 10/0,4 ТП Олохово | 1 | 1*10 | 5
п.Ильинское | Вышневолоцкий | Вышневолоцкий | ТП10/0,4кВ Ильинское-4 | 1 | 1*400 | 360
п.Ильинское | Вышневолоцкий | Вышневолоцкий | 10/0,4 ТП Поселок | 1 | 1*100 | 5
п.Ильинское | Вышневолоцкий | Вышневолоцкий | 10/0,4 ТП Ильинское-1 | 1 | 1*100 | 5
д.Смородино | Вышневолоцкий | Вышневолоцкий | 10/0,4 ТП Смородино | 1 | 1*63 | 10
д.Выходцы | Вышневолоцкий | Вышневолоцкий | 10/0,4 ТП Выходцы | 1 | 1*100 | 40
д.Липино | Вышневолоцкий | Вышневолоцкий | 10/0,4 ТП Липино | 1 | 1*63 | 29
д.Сергиевское | Вышневолоцкий | Вышневолоцкий | 10/0,4 ТП Сергиевское | 1 | 1*63 | 10
д.Акшонтово | Вышневолоцкий | Вышневолоцкий | 10/0,4 ТП Акшонтово | 1 | 1*40 | 30
д.Иванково | Вышневолоцкий | Вышневолоцкий | 10/0,4 ТП Иванково | 1 | 1*30 | 30
г.Вышний Волочек | Вышневолоцкий | Вышневолоцкий | 10/0,4 ТП Управление | 2 | 1*400+1*160 | 0
п.Приозерный | Вышневолоцкий | Вышневолоцкий | 10/0,4 ТП База РЭС | 1 | 1*630 | 280
п.Приозерный | Вышневолоцкий | Вышневолоцкий | 10/0,4 ТП СИО | 1 | 1*100 | 50
п.Октябрьский | Вышневолоцкий | Вышневолоцкий | 10/0,4 ТП Октябрьский | 1 | 1*160 | 65
п.Солнечный | Вышневолоцкий | Вышневолоцкий | 10/0,4 ТП ЗСП | 1 | 1*160 | 50
п.Солнечный | Вышневолоцкий | Вышневолоцкий | 10/0,4 ТП Молокозавод | 1 | 1*400 | 60
д.Лютивля | Вышневолоцкий | Вышневолоцкий | 10/0,4 ТП Лютивля | 1 | 1*100 | 2
д.Борисково | Вышневолоцкий | Вышневолоцкий | 10/0,4 ТП Борисково | 1 | 1*100 | 3
п.Солнечный | Вышневолоцкий | Вышневолоцкий | 10/0,4 ТП Детсад | 1 | 1*250 | 50
п.Солнечный | Вышневолоцкий | Вышневолоцкий | 10/0,4 ТП Школа | 2 | 2*400 | 100
д.Котчище | Вышневолоцкий | Вышневолоцкий | 10/0,4 ТП Котчище | 1 | 1*40 | 3
д.Леонтьево | Вышневолоцкий | Вышневолоцкий | 10/0,4 ТП Леонтьево | 1 | 1*160 | 1
д.Деревково | Вышневолоцкий | Вышневолоцкий | 10/0,4 ТП Деревково | 1 | 1*160 | 2
д.Почвино | Вышневолоцкий | Вышневолоцкий | 10/0,4 ТП Почвино | 1 | 1*160 | 100
д.Н.Почвино | Вышневолоцкий | Вышневолоцкий | 10/0,4 ТП Н.Почвино | 1 | 1*100 | 30
д.Городок | Вышневолоцкий | Вышневолоцкий | 10/0,4 ТП Городок | 1 | 1*40 | 13
д.Котчище | Вышневолоцкий | Вышневолоцкий | 10/0,4 ТП Художники-1 | 1 | 1*160 | 160
д.Желниха | Вышневолоцкий | Вышневолоцкий | 10/0,4 ТП Желниха-деревня | 1 | 1*400 | 110
д.Кишарино | Вышневолоцкий | Вышневолоцкий | 10/0,4 ТП Кишарино | 1 | 1*160 | 100
п.Садовый | Вышневолоцкий | Вышневолоцкий | 10/0,4 ТП Садовый-Парники | 1 | 1*160 | 33
д.Ст.Котчище | Вышневолоцкий | Вышневолоцкий | 10/0,4 ТП Ст.Котчище | 1 | 1*40 | 3
п.Садовый | Вышневолоцкий | Вышневолоцкий | 10/0,4 ТП Подол Коттеджи | 1 | 1*160 | 160
д.Подол | Вышневолоцкий | Вышневолоцкий | 10/0,4 ТП Подол-деревня | 1 | 1*100 | 5
д.Подол | Вышневолоцкий | Вышневолоцкий | 10/0,4 ТП Подол-ферма | 1 | 1*100 | 2
д.Островиха | Вышневолоцкий | Вышневолоцкий | 10/0,4 ТП Островиха | 1 | 1*63 | 3
д.Быстрое | Вышневолоцкий | Вышневолоцкий | 10/0,4 ТП Быстрое-деревня | 1 | 1*100 | 5
д.Быстрое | Вышневолоцкий | Вышневолоцкий | 10/0,4 ТП Быстрое-ферма | 1 | 1*100 | 0
д.Рагозино | Вышневолоцкий | Вышневолоцкий | 10/0,4 ТП Рагозино | 1 | 1*63 | 3
д.Терпигорево | Вышневолоцкий | Вышневолоцкий | 10/0,4 ТП Терпигорево | 1 | 1*63 | 3
д.Рудневка | Вышневолоцкий | Вышневолоцкий | 10/0,4 ТП Рудневка-школа | 1 | 1*63 | 30
д.Желниха | Вышневолоцкий | Вышневолоцкий | 10/0,4 ТП Желниха-пилорама | 1 | 1*250 | 130
д.Пашино | Вышневолоцкий | Вышневолоцкий | 10/0,4 ТП Пашино-1 | 1 | 1*160 | 1
д.Рябиновка | Вышневолоцкий | Вышневолоцкий | 10/0,4 ТП Рябиновка | 1 | 1*63 | 40
г.Вышний Волочек | Вышневолоцкий | Вышневолоцкий | 10/0,4 ТП С-з Тверца | 1 | 1*100 | 50
г.Вышний Волочек | Вышневолоцкий | Вышневолоцкий | 10/0,4 ТП Жилые дома | 1 | 1*63 | 50
д.Сороки | Вышневолоцкий | Вышневолоцкий | 10/0,4 ТП Сороки-1 | 1 | 1*50 | 3
д.Сороки | Вышневолоцкий | Вышневолоцкий | 10/0,4 ТП Сороки-2 ферма | 1 | 1*160 | 100
д.Сороки | Вышневолоцкий | Вышневолоцкий | 10/0,4 ТП Сороки-3 | 1 | 1*160 | 61.1
п.Есеновичи | Вышневолоцкий | Вышневолоцкий | 10/0,4 ТП Мастерские | 1 | 1*160 | 62
д.Сороки | Вышневолоцкий | Вышневолоцкий | 10/0,4 ТП Сороки-пилорама | 1 | 1*250 | 160
д.Борьково | Вышневолоцкий | Вышневолоцкий | 10/0,4 ТП Борьково-деревня | 1 | 1*63 | 2
д.Борьково | Вышневолоцкий | Вышневолоцкий | 10/0,4 ТП Борьково-ферма | 1 | 1*100 | 36
д.Сороки | Вышневолоцкий | Вышневолоцкий | 10/0,4 ТП Теплица | 1 | 1*250 | 120
д.Сороки | Вышневолоцкий | Вышневолоцкий | 10/0,4 ТП Сороки дет сад | 1 | 1*160 | 100
д.Шипелькино | Вышневолоцкий | Вышневолоцкий | 10/0,4 ТП Шипелькино | 1 | 1*50 | 5
д.Гряды | Вышневолоцкий | Вышневолоцкий | 10/0,4 ТП Гряды-2 | 1 | 1*100 | 52
д.Ящины | Вышневолоцкий | Вышневолоцкий | 10/0,4 ТП Ящины | 1 | 1*100 | 3
д.Гряды | Вышневолоцкий | Вышневолоцкий | 10/0,4 ТП Гряды-1 | 1 | 1*50 | 5
д.Федово | Вышневолоцкий | Вышневолоцкий | ТП-10кВ Телятник | 1 | 1*100 | 37
п.Пригородный | Вышневолоцкий | Вышневолоцкий | 10/0,4 ТП Жилые дома | 1 | 1*250 | 10
д.Фендеряево | Вышневолоцкий | Вышневолоцкий | 10/0,4 ТП Фендеряево | 1 | 1*20 | 6
д.Иванково | Вышневолоцкий | Вышневолоцкий | 10/0,4 ТП Иванково | 1 | 1*63 | 45
д.Туббос | Вышневолоцкий | Вышневолоцкий | 10/0,4 ТП Туббос | 1 | 1*63 | 5
д.Фефелово | Вышневолоцкий | Вышневолоцкий | 10/0,4 ТП Фефелово | 1 | 1*30 | 15
д.Федово | Вышневолоцкий | Вышневолоцкий | 10/0,4 ТП Федово | 1 | 1*30 | 2
д.Дивинец | Вышневолоцкий | Вышневолоцкий | 10/0,4 ТП Дивинец | 1 | 1*40 | 2
п.Боровно | Вышневолоцкий | Вышневолоцкий | 10/0,4 ТП Птичник-3 | 1 | 1*160 | 90
п.Боровно | Вышневолоцкий | Вышневолоцкий | 10/0,4 ТП Боровно Торг центр | 2 | 2*250 | 152
д.Липовец | Вышневолоцкий | Вышневолоцкий | 10/0,4 ТП Липовец | 1 | 1*50 | 8
д.Березки | Вышневолоцкий | Вышневолоцкий | 10/0,4 ТП Березки | 1 | 1*50 | 18
д.Остров | Вышневолоцкий | Вышневолоцкий | 10/0,4 ТП Остров | 1 | 1*20 | 2
д.Лялино | Вышневолоцкий | Вышневолоцкий | 10/0,4 ТП Лялино | 1 | 1*63 | 40
д.Лядины | Вышневолоцкий | Вышневолоцкий | 10/0,4 ТП Лядины | 1 | 1*30 | 2
д.Солпа | Вышневолоцкий | Вышневолоцкий | 10/0,4 ТП Солпа | 1 | 1*100 | 50
д.Садовый | Вышневолоцкий | Вышневолоцкий | 10/0,4 ТП Садовый | 1 | 1*160 | 5
д.Кишарино | Вышневолоцкий | Вышневолоцкий | 10/0,4 ТП Кишарино-1 | 1 | 1*160 | 150
д.Желниха | Вышневолоцкий | Вышневолоцкий | 10/0,4 ТП Картофелехранилище | 1 | 1*100 | 60
д.Лутково | Вышневолоцкий | Вышневолоцкий | 10/0,4 ТП Лутково | 1 | 1*63 | 15
д.Гирино | Вышневолоцкий | Вышневолоцкий | 10/0,4 ТП Гирино | 1 | 1*100 | 57
д.Дунай | Вышневолоцкий | Вышневолоцкий | 10/0,4 ТП Дунай | 1 | 1*20 | 10
д.Норфино | Вышневолоцкий | Вышневолоцкий | 10/0,4 ТП Норфино | 1 | 1*20 | 2
д.Мануйлово | Вышневолоцкий | Вышневолоцкий | 10/0,4 ТП Мануйлово | 1 | 1*25 | 20
д.Камушки | Вышневолоцкий | Вышневолоцкий | 10/0,4 ТП Камушки | 1 | 1*63 | 24
д.Болдырево | Вышневолоцкий | Вышневолоцкий | 10/0,4 ТП Болдырево | 1 | 1*20 | 15
д.Пуйга | Вышневолоцкий | Вышневолоцкий | 10/0,4 ТП Пуйга-1 совхоз | 1 | 1*250 | 3
д.Дуброво | Вышневолоцкий | Вышневолоцкий | 10/0,4 ТП Дуброво-2 | 1 | 1*100 | 20
д.Алексеевское | Вышневолоцкий | Вышневолоцкий | 10/0,4 ТП Алексеевское-1 | 1 | 1*160 | 10
д.Ширяево | Вышневолоцкий | Вышневолоцкий | 6/0,4 ТП Ширяево | 1 | 1*10 | 10
д.Новоезаречье | Вышневолоцкий | Вышневолоцкий | 6/0,4 ТП Новое заречье | 1 | 1*100 | 73
д.Детский дом | Вышневолоцкий | Вышневолоцкий | 6/0,4 ТП Дет дом | 1 | 1*63 | 5
п.Академический | Вышневолоцкий | Вышневолоцкий | 6/0,4 ТП Водозабор | 1 | 1*100 | 70
п.Академический | Вышневолоцкий | Вышневолоцкий | 6/0,4 ЗТП Насосная | 1 | 1*100 | 0
п.Академический | Вышневолоцкий | Вышневолоцкий | 6/0,4 ТП Насосная | 1 | 1*100 | 5
п.Академический | Вышневолоцкий | Вышневолоцкий | 6/0,4 ТП №4 дет сад | 1 | 1*400 | 97
п.Академический | Вышневолоцкий | Вышневолоцкий | 6/0,4 ТП №7 школа | 1 | 1*160 | 148
п.Академический | Вышневолоцкий | Вышневолоцкий | 6/0,4 ТП Котельная | 1 | 1*400 | 305
п.Академический | Вышневолоцкий | Вышневолоцкий | 6/0,4 ТП №19 | 1 | 1*250 | 150
п.Академический | Вышневолоцкий | Вышневолоцкий | 6/0,4 ТП Оч.сооружения | 1 | 1*100 | 0
д.Находно | Вышневолоцкий | Вышневолоцкий | 6/0,4 ТП Находно | 1 | 1*160 | 55
д.Ст.заречье | Вышневолоцкий | Вышневолоцкий | 6/0,4 ТП Ст.Заречье | 1 | 1*50 | 3
д.Никулино | Вышневолоцкий | Вышневолоцкий | 6/0,4 ТП Никулино | 1 | 1*40 | 15
л.Бахмара | Вышневолоцкий | Вышневолоцкий | 6/0,4 ТП Бахмара | 1 | 1*160 | 10
д.Коломно | Вышневолоцкий | Вышневолоцкий | 6/0,4 ТП Коломно-1 ферма | 1 | 1*250 | 100
д.Коломно | Вышневолоцкий | Вышневолоцкий | 6/0,4 ТП Коломно-2 деревня | 1 | 1*63 | 2
д.Коломно | Вышневолоцкий | Вышневолоцкий | 6/0,4 ТП Коломно-3 гараж | 1 | 1*100 | 1
д.Горчель | Вышневолоцкий | Вышневолоцкий | 6/0,4 ТП Горчель | 1 | 1*63 | 50
п.Бельский | Вышневолоцкий | Вышневолоцкий | 6/0,4 ТП 630 | 1 | 1*630 | 350
д.Белая | Вышневолоцкий | Вышневолоцкий | 10/0,4 ТП Белая | 1 | 1*50 | 7
п.Бельский | Вышневолоцкий | Вышневолоцкий | 10/0,4 ТП Бельский | 1 | 1*250 | 120
д.Осечно | Вышневолоцкий | Вышневолоцкий | 10/0,4 ТП Осечно-1 | 1 | 1*160 | 53
д.Осечно | Вышневолоцкий | Вышневолоцкий | 10/0,4 ТП Осечно-2 детсад | 1 | 1*160 | 34
д.Лукино | Вышневолоцкий | Вышневолоцкий | 10/0,4 ТП Осечно-3 | 1 | 1*400 | 335
д.Лукино | Вышневолоцкий | Вышневолоцкий | 10/0,4 ТП Осечно-5 дома | 1 | 1*400 | 245
д.Лукино | Вышневолоцкий | Вышневолоцкий | 10/0,4 ТП Лукино-телятник | 1 | 1*30 | 15
д.Лукино | Вышневолоцкий | Вышневолоцкий | 10/0,4 ТП Лукино | 1 | 1*160 | 10
д.Лукино | Вышневолоцкий | Вышневолоцкий | 10/0,4 ТП Элеватор | 1 | 1*160 | 100
д.Кулотино | Вышневолоцкий | Вышневолоцкий | 10/0,4 ТП Кулотино | 1 | 1*30 | 3
д.Бор | Вышневолоцкий | Вышневолоцкий | 10/0,4 ТП Бор | 1 | 1*40 | 13
д.Граница | Вышневолоцкий | Вышневолоцкий | 10/0,4 ТП Граница | 1 | 1*25 | 10
д.Мякишево | Вышневолоцкий | Вышневолоцкий | 10/0,4 ТП Мякишево | 1 | 1*10 | 5
д.Глебцево | Вышневолоцкий | Вышневолоцкий | 10/0,4 ТП Глебцево | 1 | 1*40 | 22
д.Мазово | Вышневолоцкий | Вышневолоцкий | 10/0,4 ТП Мазово | 1 | 1*10 | 5
д.Нивище | Вышневолоцкий | Вышневолоцкий | 10/0,4 ТП Нивище | 1 | 1*10 | 5
д.Цибульская гора | Вышневолоцкий | Вышневолоцкий | 10/0,4 ТП Цибульская гора | 1 | 1*160 | 132
д.Русская гора | Вышневолоцкий | Вышневолоцкий | 10/0,4 ТП Русская гора | 1 | 1*160 | 30
д.Ермолкино | Вышневолоцкий | Вышневолоцкий | 10/0,4 ТП Ермолкино | 1 | 1*100 | 5
д.Горбово | Вышневолоцкий | Вышневолоцкий | 10/0,4 ТП Горбово | 1 | 1*30 | 2
д.Облино | Вышневолоцкий | Вышневолоцкий | 10/0,4 ТП Облино | 1 | 1*63 | 35
д.Ладыгино | Вышневолоцкий | Вышневолоцкий | 10/0,4 ТП Ладыгино | 1 | 1*60 | 10
д.Фенютиха | Вышневолоцкий | Вышневолоцкий | 10/0,4 ТП Фенютиха | 1 | 1*40 | 12
д.Дятлово | Вышневолоцкий | Вышневолоцкий | 10/0,4 ТП Дятлово 5 школа | 2 | 2*250 | 224
д.Дятлово | Вышневолоцкий | Вышневолоцкий | 10/0,4 ТП Дятлово 1 | 1 | 1*250 | 157
д.Дятлово | Вышневолоцкий | Вышневолоцкий | 10/0,4 ТП Дятлово 2 | 1 | 1*160 | 140
д.Юняхино | Вышневолоцкий | Вышневолоцкий | 10/0,4 ТП Юнахино | 1 | 1*40 | 5
д.Прохово | Вышневолоцкий | Вышневолоцкий | 10/0,4 ТП Прохово | 1 | 1*10 | 2
д.Белавино | Вышневолоцкий | Вышневолоцкий | 10/0,4 ТП Белавино | 1 | 1*160 | 123
д.Старое | Вышневолоцкий | Вышневолоцкий | 10/0,4 ТП Старое-2 | 1 | 1*250 | 180
д.Старое | Вышневолоцкий | Вышневолоцкий | 10/0,4 ТП Старое-4 | 1 | 1*100 | 20
д.Василево | Вышневолоцкий | Вышневолоцкий | 10/0,4 ТП Василево | 1 | 1*63 | 53
д.Старое | Вышневолоцкий | Вышневолоцкий | 10/0,4 ТП Старое-1 | 1 | 1*100 | 5
д.Речка | Вышневолоцкий | Вышневолоцкий | 10/0,4 ТП Речка | 1 | 1*63 | 52
д.Малошевины | Вышневолоцкий | Вышневолоцкий | 10/0,4 ТП Малошевины | 1 | 1*63 | 38
д.Б.Малошевины | Вышневолоцкий | Вышневолоцкий | 10/0,4 ТП Б.Малошевины | 1 | 1*63 | 35
д.Волково | Вышневолоцкий | Вышневолоцкий | 10/0,4 ТП Волково-1 | 1 | 1*160 | 73
д.Волково | Вышневолоцкий | Вышневолоцкий | 10/0,4 ТП Волково-2 | 1 | 1*100 | 5
д.Рог | Вышневолоцкий | Вышневолоцкий | 10/0,4 ТП Рог | 1 | 1*30 | 5
д.Дудиха | Вышневолоцкий | Вышневолоцкий | 10/0,4 ТП Дудиха | 1 | 1*63 | 13
д.Глубокое | Вышневолоцкий | Вышневолоцкий | 10/0,4 ТП Глубокое | 1 | 1*100 | 34
д.Мальцево | Вышневолоцкий | Вышневолоцкий | 10/0,4 ТП Мальцево | 1 | 1*40 | 12
д.Волошно | Вышневолоцкий | Вышневолоцкий | 10/0,4 ТП Волошно 3 ЗСП | 1 | 1*100 | 28
д.Кузнецово | Вышневолоцкий | Вышневолоцкий | 10/0,4 ТП Кузнецово-6 | 1 | 1*250 | 200
д.Кузнецово | Вышневолоцкий | Вышневолоцкий | 10/0,4 ТП Кузнецово-7 | 1 | 1*160 | 110
д.Кузнецово | Вышневолоцкий | Вышневолоцкий | 10/0,4 ТП Кузнецово | 1 | 1*160 | 65
д.Кузнецово | Вышневолоцкий | Вышневолоцкий | 10/0,4 ТП Кузнецово-5 | 2 | 1*400+1*250 | 170
д.Бережок | Вышневолоцкий | Вышневолоцкий | 10/0,4 ТП Бережок | 1 | 1*40 | 30
д.Карзово | Вышневолоцкий | Вышневолоцкий | 10/0,4 ТП Карзово | 1 | 1*100 | 7
д.Очеп | Вышневолоцкий | Вышневолоцкий | 10/0,4 ТП Очеп | 1 | 1*40 | 15
д.Шихино | Вышневолоцкий | Вышневолоцкий | 10/0,4 ТП Шихино | 1 | 1*100 | 40
д.Синьково | Вышневолоцкий | Вышневолоцкий | 10/0,4 ТП Синьково | 1 | 1*100 | 42
д.Труфаниха | Вышневолоцкий | Вышневолоцкий | 10/0,4 ТП Труфаниха | 1 | 1*160 | 132
д.Богатково | Вышневолоцкий | Вышневолоцкий | 10/0,4 ТП Богатково | 1 | 1*400 | 196
д.Филатиха | Вышневолоцкий | Вышневолоцкий | 10/0,4 ТП Филатиха | 1 | 1*40 | 10
д.Пустынь | Вышневолоцкий | Вышневолоцкий | 10/0,4 ТП Пустынь | 1 | 1*40 | 10
д.н.Курово | Вышневолоцкий | Вышневолоцкий | 10/0,4 ТП н.Курово | 1 | 1*100 | 50
д.Ст.Курово | Вышневолоцкий | Вышневолоцкий | 10/0,4 ТП Пилорама | 1 | 1*180 | 0
д.Ст.Курово | Вышневолоцкий | Вышневолоцкий | 10/0,4 ТП Ст.Курово | 1 | 1*160 | 60
д.Ст.Курово | Вышневолоцкий | Вышневолоцкий | 10/0,4 ТП Ст.Курово-3-ферма | 1 | 1*100 | 60
д.Ст.Курово | Вышневолоцкий | Вышневолоцкий | 10/0,4 ТП ЗСП | 1 | 1*40 | 40
д.Рябиниха | Вышневолоцкий | Вышневолоцкий | 10/0,4 ТП Рябиниха | 1 | 1*63 | 45
д.Сухинино | Вышневолоцкий | Вышневолоцкий | 10/0,4 ТП Сухинино | 1 | 1*63 | 43
д.Бор-Космыниха | Вышневолоцкий | Вышневолоцкий | 10/0,4 ТП Бор-Космыниха | 1 | 1*100 | 72
д.Космыниха | Вышневолоцкий | Вышневолоцкий | 10/0,4 ТП Космыниха | 1 | 1*30 | 20
д.Сопино | Вышневолоцкий | Вышневолоцкий | 10/0,4 ТП Сопино | 1 | 1*30 | 5
д.Хребтово | Вышневолоцкий | Вышневолоцкий | 10/0,4 ТП Хребтово | 1 | 1*63 | 20
п.Овсище | Вышневолоцкий | Вышневолоцкий | 10/0,4 ТП Артскважина | 1 | 1*100 | 60
д.Анисимово | Вышневолоцкий | Вышневолоцкий | 10/0,4 ТП Анисимово | 1 | 1*30 | 5
д.Урвитово | Вышневолоцкий | Вышневолоцкий | 10/0,4 ТП.Урвитово | 1 | 1*100 | 3
п.Овсище | Вышневолоцкий | Вышневолоцкий | 10/0,4 ТП.Овсище-деревня | 1 | 1*100 | 4
п.Овсище | Вышневолоцкий | Вышневолоцкий | 10/0,4 ТП.Овище-2 ферма | 1 | 1*63 | 45
п.Овсище | Вышневолоцкий | Вышневолоцкий | 10/0,4 ТП.Дет сад | 1 | 1*400 | 20
п.Овсище | Вышневолоцкий | Вышневолоцкий | 10/0,4 ТП. Картофелехранилище ВЛ-10кВ № 10 | 1 | 1*250 | 100
п.Овсище | Вышневолоцкий | Вышневолоцкий | 10/0,4 ТП.Овсище-1 | 1 | 1*63 | 5
п.Овсище | Вышневолоцкий | Вышневолоцкий | 10/0,4 ТП.Школа | 1 | 1*400 | 30
д.Починок | Вышневолоцкий | Вышневолоцкий | 10/0,4 ТП.Починок | 1 | 1*100 | 5
д.Лисково | Вышневолоцкий | Вышневолоцкий | 10/0,4 ТП.Лисково | 1 | 1*60 | 30
д.Табошево | Вышневолоцкий | Вышневолоцкий | 10/0,4 ТП.Табошево | 1 | 1*100 | 1
д.Шелемиха | Вышневолоцкий | Вышневолоцкий | 10/0,4 ТП.Шелемиха | 1 | 1*160 | 84
д.Княщины | Вышневолоцкий | Вышневолоцкий | 10/0,4 ТП Зерносклад (Княщины-1) | 1 | 1*250 | 0
д.Терелесово | Вышневолоцкий | Вышневолоцкий | 10/0,4 ТП.Терелесово | 1 | 1*250 | 5
п.Терелесово | Вышневолоцкий | Вышневолоцкий | 10/0,4 ТП.№2 | 2 | 2*400 | 173
п.Терелесово | Вышневолоцкий | Вышневолоцкий | 10/0,4 ТП.№18 | 2 | 2*400 | 400
д.Княщины | Вышневолоцкий | Вышневолоцкий | 10/0,4 КТП Зерносклад (Улиткино) | 1 | 1*250 | 120
д.Осеченка | Вышневолоцкий | Вышневолоцкий | 10/0,4 ТП.Осеченка | 1 | 1*160 | 10
п.Трудовой | Вышневолоцкий | Вышневолоцкий | 10/0,4 ТП.Трудовой | 1 | 1*250 | 40
п.Есеновичи | Вышневолоцкий | Вышневолоцкий | 10/0,4 ТП.Пекарня | 1 | 1*40 | 20
п.Есеновичи | Вышневолоцкий | Вышневолоцкий | 10/0,4 ТП.Детсад (Есеновичи) | 1 | 1*100 | 0
п.Есеновичи | Вышневолоцкий | Вышневолоцкий | 10/0,4 ТП.Школа | 2 | 2*400 | 400
п.Есеновичи | Вышневолоцкий | Вышневолоцкий | 10/0,4 ТП.Клуб | 1 | 1*315 | 160
п.Есеновичи | Вышневолоцкий | Вышневолоцкий | 10/0,4 ТП.Торговый центр | 2 | 2*400 | 0
п.Есеновичи | Вышневолоцкий | Вышневолоцкий | 10/0,4 ТП.Сенной сарай | 1 | 1*250 | 220
п.Есеновичи | Вышневолоцкий | Вышневолоцкий | 10/0,4 ТП.ЗСП-1 | 1 | 1*250 | 190
п.Есеновичи | Вышневолоцкий | Вышневолоцкий | 10/0,4 ТП.ЗСП-2 | 1 | 1*63 | 30
п.Есеновичи | Вышневолоцкий | Вышневолоцкий | 10/0,4 ТП.ЗСП-3 | 1 | 1*250 | 200
п.Есеновичи | Вышневолоцкий | Вышневолоцкий | 10/0,4 ТП.№6 | 1 | 1*60 | 23
п.Есеновичи | Вышневолоцкий | Вышневолоцкий | 10/0,4 ТП.Заречьная | 1 | 1*63 | 50
п.Есеновичи | Вышневолоцкий | Вышневолоцкий | 10/0,4 ТП.ЛПХ | 1 | 1*160 | 120
д.Макарино | Вышневолоцкий | Вышневолоцкий | 10/0,4 ТП.Макарино | 1 | 1*40 | 30
д.Кожино | Вышневолоцкий | Вышневолоцкий | 10/0,4 ТП.Кожино | 1 | 1*100 | 62
д.Кузлово | Вышневолоцкий | Вышневолоцкий | 10/0,4 ТП.Кузлово | 1 | 1*40 | 30
д.Артюхино | Вышневолоцкий | Вышневолоцкий | 10/0,4 ТП.Артюхино | 1 | 1*30 | 15
д.Кукаркино | Вышневолоцкий | Вышневолоцкий | 10/0,4 ТП Кукаркино | 1 | 1*63 | 0
д.Думино | Вышневолоцкий | Вышневолоцкий | 10/0,4 ТП.Думино | 1 | 1*100 | 60
д.Дуплево | Вышневолоцкий | Вышневолоцкий | 10/0,4 ТП.Дуплево | 1 | 1*40 | 20
п.Есеновичи | Вышневолоцкий | Вышневолоцкий | 10/0,4 ТП.Ферма Есеновичи | 2 | 2*400 | 160
д.Дуброво | Вышневолоцкий | Вышневолоцкий | 10/0,4 ТП.Дуброво | 1 | 1*30 | 30
д.Матеево | Вышневолоцкий | Вышневолоцкий | 10/0,4 ТП.Матеево | 1 | 1*100 | 60
д.Стройково | Вышневолоцкий | Вышневолоцкий | 10/0,4 ТП.Стройково | 1 | 1*100 | 60
д.Фешино | Вышневолоцкий | Вышневолоцкий | 10/0,4 ТП.Фешино -1 ПСЛВ | 1 | 1*100 | 50
д.Яковлево | Вышневолоцкий | Вышневолоцкий | 10/0,4 ТП.Яковлево | 1 | 1*63 | 30
д.Фешино | Вышневолоцкий | Вышневолоцкий | 10/0,4 ТП.Фешино -2 коровник | 1 | 1*160 | 90
д.Фешино | Вышневолоцкий | Вышневолоцкий | 10/0,4 ТП.Фешино -3- поселок | 1 | 1*63 | 63
д.Печниково | Вышневолоцкий | Вышневолоцкий | 10/0,4 ТП.Печниково | 1 | 1*40 | 25
д.Щемелево | Вышневолоцкий | Вышневолоцкий | 10/0,4 ТП.Щемелево | 1 | 1*30 | 15
д.Шубино | Вышневолоцкий | Вышневолоцкий | 10/0,4 ТП.Шубино | 1 | 1*30 | 10
д.Бронницы | Вышневолоцкий | Вышневолоцкий | 10/0,4 ТП.Бронницы | 1 | 1*25 | 15
д.Житово | Вышневолоцкий | Вышневолоцкий | 10/0,4 ТП.Житово | 1 | 1*40 | 25
д.Плотично | Вышневолоцкий | Вышневолоцкий | 10/0,4 ТП.Плотично | 1 | 1*100 | 47
д.Пашино | Вышневолоцкий | Вышневолоцкий | 10/0,4 ТП.Пашино | 1 | 1*250 | 150
д.Еськино | Вышневолоцкий | Вышневолоцкий | 10/0,4 ТП.Еськино | 1 | 1*30 | 4
д.Третниково | Вышневолоцкий | Вышневолоцкий | 10/0,4 ТП.Третниково | 1 | 1*20 | 10
д.Палицкое | Вышневолоцкий | Вышневолоцкий | 10/0,4 ТП.Палицкое | 1 | 1*10 | 8
д.Крутец | Вышневолоцкий | Вышневолоцкий | 10/0,4 ТП.Крутец | 1 | 1*10 | 8
д.Игнатиха | Вышневолоцкий | Вышневолоцкий | 10/0,4 ТП.Игнатиха | 1 | 1*40 | 10
д.Усаново | Вышневолоцкий | Вышневолоцкий | 10/0,4 ТП.Усаново | 1 | 1*63 | 30
д.Иваньково | Вышневолоцкий | Вышневолоцкий | 10/0,4 ТП.Иваньково | 1 | 1*25 | 15
д.Широково | Вышневолоцкий | Вышневолоцкий | 10/0,4 ТП.Широково | 1 | 1*10 | 6
д.Гарусово | Вышневолоцкий | Вышневолоцкий | 10/0,4 ТП.Гарусово | 1 | 1*63 | 15
д.Горка | Вышневолоцкий | Вышневолоцкий | 10/0,4 ТП.Горка | 1 | 1*30 | 12
д.Зеленцово | Вышневолоцкий | Вышневолоцкий | 10/0,4 ТП.Зеленцово | 1 | 1*20 | 8
д.Бобровец | Вышневолоцкий | Вышневолоцкий | 10/0,4 ТП.Бобровец | 1 | 1*40 | 10
д.Федоров двор | Вышневолоцкий | Вышневолоцкий | 10/0,4 ТП.Федоров двор | 1 | 1*100 | 60
д.Башково | Вышневолоцкий | Вышневолоцкий | 10/0,4 ТП.Башково | 1 | 1*63 | 20
д.Башково | Вышневолоцкий | Вышневолоцкий | 10/0,4 ТП.Башково-2 ПСЛВ | 1 | 1*160 | 90
д.Жальцы | Вышневолоцкий | Вышневолоцкий | 10/0,4 ТП.Жальцы | 1 | 1*40 | 20
д.Кузнечиха | Вышневолоцкий | Вышневолоцкий | 10/0,4 ТП.Кузнечиха | 1 | 1*63 | 15
д.Колмаково | Вышневолоцкий | Вышневолоцкий | 10/0,4 ТП.Колмаково | 1 | 1*100 | 70
д.Бухлово | Вышневолоцкий | Вышневолоцкий | 10/0,4 ТП.Дома | 1 | 1*100 | 40
д.Кожакино | Вышневолоцкий | Вышневолоцкий | 10/0,4 ТП.Кожакино | 1 | 1*63 | 3
д.Бухлово | Вышневолоцкий | Вышневолоцкий | 10/0,4 ТП.Бухлово-3 | 1 | 1*160 | 90
д.Бухлово | Вышневолоцкий | Вышневолоцкий | 10/0,4 ТП.Бухлово-2 котельная | 1 | 1*250 | 150
д.Гарусово | Вышневолоцкий | Вышневолоцкий | 10/0,4 ТП.Гарусово-2 | 1 | 1*100 | 30
д.Бухлово | Вышневолоцкий | Вышневолоцкий | 10/0,4 ТП.Бухлово 4 ферма | 2 | 2*400 | 700
д.Бухлово | Вышневолоцкий | Вышневолоцкий | 10/0,4 ТП.Бухлово-школа | 1 | 1*400 | 180
п.Лужниково | Вышневолоцкий | Вышневолоцкий | 10/0,4 ТП.Торговый центр | 1 | 1*400 | 400
п.Лужниково | Вышневолоцкий | Вышневолоцкий | 10/0,4 ТП.Лужниково 2 ЗСП | 1 | 1*400 | 200
п.Лужниково | Вышневолоцкий | Вышневолоцкий | 10/0,4 ТП. Лужниково 4 АВМ | 1 | 1*400 | 350
п.Лужниково | Вышневолоцкий | Вышневолоцкий | 10/0,4 ТП.Лужниково-7 | 1 | 1*100 | 100
д.Смотрово | Вышневолоцкий | Вышневолоцкий | 10/0,4 ТП.Смотрово | 1 | 1*30 | 20
д.Петрилово | Вышневолоцкий | Вышневолоцкий | 10/0,4 ТП.Петрилово-подберезье | 1 | 1*100 | 70
д.Межуиха | Вышневолоцкий | Вышневолоцкий | 10/0,4 ТП.Межуиха | 1 | 1*100 | 70
д.Богайкино | Вышневолоцкий | Вышневолоцкий | 10/0,4 ТП Богайкино | 1 | 1*63 | 5 | трансформатор 10кВА, в SAP изменено согласно схеме
п.Лужниково | Вышневолоцкий | Вышневолоцкий | 10/0,4 ТП Лужниково-1 школа | 1 | 1*20 | 15
д.Ситниково | Вышневолоцкий | Вышневолоцкий | 10/0,4 ТП Ситниково | 1 | 1*40 | 15
д.Сушино | Вышневолоцкий | Вышневолоцкий | 10/0,4 ТП Сушино-горка | 1 | 1*63 | 63
д.Хорево | Вышневолоцкий | Вышневолоцкий | 10/0,4 ТП Хорево | 1 | 1*10 | 5
д.Первитино | Вышневолоцкий | Вышневолоцкий | 10/0,4 ТП Первитино | 1 | 1*100 | 45
д.Зашишевье | Вышневолоцкий | Вышневолоцкий | 10/0,4 ТП Зашишевье | 1 | 1*40 | 2
д.Починок (Сороки) | Вышневолоцкий | Вышневолоцкий | 10/0,4 ТП Починок | 1 | 1*63 | 10
д.Агрухино | Вышневолоцкий | Вышневолоцкий | 10/0,4 ТП Агрухино | 1 | 1*100 | 0
д. Дятлово | Вышневолоцкий | Вышневолоцкий | 10/0,4 ТП 367 | 1 | 1*63 | 48.1
д.Зашишевье | Вышневолоцкий | Вышневолоцкий | 10/0,4 ТП Зашишевье 2 | 1 | 1*63 | 20
д.Башково | Вышневолоцкий | Вышневолоцкий | 10/0,4 ТП ПСЛВ | 1 | 1*400 | 210
п.Есеновичи | Вышневолоцкий | Вышневолоцкий | 10/0,4 ТП Больница | 1 | 1*100 | 40
д.Рыськино | Вышневолоцкий | Вышневолоцкий | 10/0,4 ТП Рыськино | 1 | 1*63 | 40
д.Котчище | Вышневолоцкий | Вышневолоцкий | 10/0,4 СТП Плотина | 1 | 1*63 | 30
д.Лужниково | Вышневолоцкий | Вышневолоцкий | 10/0,4 ТП Лужниково 3 | 1 | 1*100 | 60
д.Сороки | Вышневолоцкий | Вышневолоцкий | 10/0,4 КТП Мастерские (Сороки) | 1 | 1*63 | 0
д.Лужниково | Вышневолоцкий | Вышневолоцкий | 10/0,4 ЗТП Лужниково-5 | 2 | 2*400 | 0 | абонентская, ОС 69POTR
д.Жилотково | Вышневолоцкий | Вышневолоцкий | КТП 10/6 кВ | 1 | 1*630 | 0
д.Паньково | Вышневолоцкий | Вышневолоцкий | 10/0,4 СТП 368 | 1 | 1*63 | 10
д.Пуйга | Вышневолоцкий | Вышневолоцкий | 10/0,4 КТП Пуйга-2-рыбхоз | 1 | 1*250 | 0
д.Ухаб | Вышневолоцкий | Вышневолоцкий | 10/0,4 ТП Ухаб | 1 | 1*63 | 41
д.Никифорково | Вышневолоцкий | Вышневолоцкий | 10/0,4 ТП Никифорково-2 | 1 | 1*63 | 51
п.Жарковский | Жарковский | Жарковский | 10/0,4 ТП 002 | 1 | 1*160 | 20
п.Жарковский | Жарковский | Жарковский | 10/0,4 ТП 003 | 1 | 1*100 | 0
п.Жарковский | Жарковский | Жарковский | 10/0,4 ТП 004 | 1 | 1*100 | 30
д.Барсуки | Жарковский | Жарковский | 10/0,4 ТП 007 | 1 | 1*40 | 20
д.Кривая | Жарковский | Жарковский | 10/0,4 ТП 008 | 1 | 1*160 | 60
д.Кривая | Жарковский | Жарковский | 10/0,4 ТП 011 | 1 | 1*160 | 60
п.Жарковский | Жарковский | Жарковский | 10/0,4 ЗТП 012 | 1 | 1*400 | 350
п.Жарковский | Жарковский | Жарковский | 10/0,4 ТП 013 | 1 | 1*100 | 10
п.Жарковский | Жарковский | Жарковский | 10/0,4 ЗТПП 015 | 1 | 1*250 | 50
п.Жарковский | Жарковский | Жарковский | 10/0,4 ЗТПП 016 | 1 | 1*250 | 80
п.Жарковский | Жарковский | Жарковский | 10/0,4 ЗТПП 017 | 1 | 1*400 | 100
п.Жарковский | Жарковский | Жарковский | 10/0,4 ТП 018 | 1 | 1*250 | 100
п.Жарковский | Жарковский | Жарковский | 10/0,4 ТП 019 | 1 | 1*100 | 0
п.Жарковский | Жарковский | Жарковский | 10/0,4 ТП 020 | 1 | 1*250 | 200
п.Жарковский | Жарковский | Жарковский | 10/0,4 ТП 021 | 1 | 1*100 | 10
п.Жарковский | Жарковский | Жарковский | 10/0,4 ТП 023 | 1 | 1*250 | 20
п.Жарковский | Жарковский | Жарковский | 10/0,4 ТП 025 | 1 | 1*160 | 100
д.Гряда | Жарковский | Жарковский | 10/0,4 ТП 027 | 1 | 1*25 | 15
д.Ижорино | Жарковский | Жарковский | 10/0,4 ТП 028 | 1 | 1*10 | 7
д.Вороны | Жарковский | Жарковский | 10/0,4 ТП 029 | 1 | 1*63 | 40
д.Ц.Усадьба | Жарковский | Жарковский | 10/0,4 ТП 030 | 1 | 1*160 | 70
д.Ц.Усадьба | Жарковский | Жарковский | 10/0,4 ТП 031 | 1 | 1*250 | 250
д.Боброво | Жарковский | Жарковский | 10/0,4 ТП 033 | 1 | 1*63 | 63
д.Горы | Жарковский | Жарковский | 10/0,4 ТП 034 | 1 | 1*25 | 15
д.Дуброво | Жарковский | Жарковский | 10/0,4 ТП 035 | 1 | 1*25 | 15
д.Щучье | Жарковский | Жарковский | 10/0,4 ТП 036 | 1 | 1*250 | 100
д.Щучье | Жарковский | Жарковский | 10/0,4 ТП 037 | 1 | 1*100 | 50
д.Черетное | Жарковский | Жарковский | 10/0,4 ТП 040 | 1 | 1*63 | 30
д.Бухоново | Жарковский | Жарковский | 10/0,4 ТП 042 | 1 | 1*63 | 10
д.Гороватка | Жарковский | Жарковский | 10/0,4 ТП 044 | 1 | 1*100 | 20
д.Морзино | Жарковский | Жарковский | 10/0,4 ТП 045 | 1 | 1*10 | 0
д.Шихотово | Жарковский | Жарковский | 10/0,4 ТП 047 | 1 | 1*10 | 5
д.Гороватка | Жарковский | Жарковский | 10/0,4 ТП 048 | 1 | 1*63 | 40
д.Гороватка | Жарковский | Жарковский | 10/0,4 ТП 049 | 1 | 1*100 | 17
д.Комарово | Жарковский | Жарковский | 10/0,4 ТП 050 | 1 | 1*63 | 55
д.Клубово | Жарковский | Жарковский | 10/0,4 ТП 054 | 1 | 1*63 | 50
д.Берково | Жарковский | Жарковский | 10/0,4 ТП 055 | 1 | 1*63 | 52
д.Шамши | Жарковский | Жарковский | 10/0,4 ТП 056 | 1 | 1*63 | 50
д.Волково | Жарковский | Жарковский | 10/0,4 ТП 057 | 1 | 1*10 | 10
д.Шамши | Жарковский | Жарковский | 10/0,4 ТП 058 | 1 | 1*30 | 7
д.Надобица | Жарковский | Жарковский | 10/0,4 ТП 059 | 1 | 1*40 | 20
д.Прохоренки | Жарковский | Жарковский | 10/0,4 ТП 060 | 1 | 1*25 | 15
д.Пустошка | Жарковский | Жарковский | 10/0,4 ТП 061 | 1 | 1*100 | 0
д.Задорье | Жарковский | Жарковский | 10/0,4 ТП 062 | 1 | 1*25 | 15
д.Уплохово | Жарковский | Жарковский | 10/0,4 ТП 063 | 1 | 1*100 | 18
д.Морозово | Жарковский | Жарковский | 10/0,4 ТП 064 | 1 | 1*25 | 5
д.Троицкое | Жарковский | Жарковский | 10/0,4 ТП 065 | 1 | 1*100 | 40
д.Троицкое | Жарковский | Жарковский | 10/0,4 ТП 066 | 1 | 1*160 | 60
д.Троицкое | Жарковский | Жарковский | 10/0,4 ТП 067 | 1 | 1*63 | 30
д.Прусохово | Жарковский | Жарковский | 10/0,4 ТП 068 | 1 | 1*25 | 23
д.Б.Железница | Жарковский | Жарковский | 10/0,4 ТП 069 | 1 | 1*100 | 15
д.Каленидово | Жарковский | Жарковский | 10/0,4 ТП 070 | 1 | 1*160 | 5
д.Ордынок | Жарковский | Жарковский | 10/0,4 ТП 071 | 1 | 1*100 | 30
п.Жарковский | Жарковский | Жарковский | 10/0,4 ТП 072 | 1 | 1*250 | 150
п.Жарковский | Жарковский | Жарковский | 10/0,4 ТП 073 | 1 | 1*100 | 40
п.Жарковский | Жарковский | Жарковский | 10/0,4 ТП 074 | 1 | 1*100 | 40
п.Жарковский | Жарковский | Жарковский | 10/0,4 ТП 075 | 1 | 1*250 | 100
п.Жарковский | Жарковский | Жарковский | 10/0,4 ТП 077 | 1 | 1*250 | 100
п.Жарковский | Жарковский | Жарковский | 10/0,4 ТП 080 | 1 | 1*160 | 60
п.Жарковский | Жарковский | Жарковский | 10/0,4 ТП 082 | 1 | 1*400 | 65
п.Жарковский | Жарковский | Жарковский | 10/0,4 ЗТП 083 | 1 | 1*400 | 100
п.Жарковский | Жарковский | Жарковский | 10/0,4 ТП 084 | 1 | 1*250 | 10
п.Жарковский | Жарковский | Жарковский | 10/0,4 ТП 086 | 1 | 1*100 | 10
п.Жарковский | Жарковский | Жарковский | 10/0,4 ТП 087 | 1 | 1*100 | 80
п.Жарковский | Жарковский | Жарковский | 10/0,4 ТП 088 | 1 | 1*160 | 10
п.Жарковский | Жарковский | Жарковский | 10/0,4 ЗТП 089 | 1 | 1*400 | 55
п.Жарковский | Жарковский | Жарковский | 10/0,4 ТП 090 | 1 | 1*160 | 30
п.Жарковский | Жарковский | Жарковский | 10/0,4 ТП 091 | 1 | 1*63 | 36
д.Устье | Жарковский | Жарковский | 10/0,4 ТП 092 | 1 | 1*100 | 85
д.Ермошки | Жарковский | Жарковский | 10/0,4 ТП 093 | 1 | 1*25 | 15
д.Королевщина | Жарковский | Жарковский | 10/0,4 ТП 094 | 1 | 1*100 | 40
д.Королевщина | Жарковский | Жарковский | 10/0,4 ТП 095 | 1 | 1*100 | 25
д.Крутой Ручей | Жарковский | Жарковский | 10/0,4 ТП 096 | 1 | 1*25 | 13
д.Селище | Жарковский | Жарковский | 10/0,4 ТП 097 | 1 | 1*100 | 80
д.Сырово | Жарковский | Жарковский | 10/0,4 ТП 098 | 1 | 1*100 | 40
д.Сыр | Жарковский | Жарковский | 10/0,4 ТП 099 | 1 | 1*63 | 0
д.Коваленки | Жарковский | Жарковский | 10/0,4 ТП 100 | 1 | 1*30 | 10
д.Ковали-Пенное | Жарковский | Жарковский | 10/0,4 ТП 101 | 1 | 1*40 | 12
д.Полосы | Жарковский | Жарковский | 10/0,4 ТП 103 | 1 | 1*100 | 42
д.Полосы | Жарковский | Жарковский | 10/0,4 ТП 104 | 1 | 1*25 | 15
д.Полоска | Жарковский | Жарковский | 10/0,4 ТП 105 | 1 | 1*100 | 33
д.Полоска | Жарковский | Жарковский | 10/0,4 ТП 106 | 1 | 1*63 | 22
д.Леоновщина | Жарковский | Жарковский | 10/0,4 ТП 107 | 1 | 1*25 | 5
д.Сычево | Жарковский | Жарковский | 10/0,4 ТП 108 | 1 | 1*160 | 130
д.Сычево | Жарковский | Жарковский | 10/0,4 ТП 109 | 1 | 1*63 | 50
д.М.Железница | Жарковский | Жарковский | 10/0,4 ТП 110 | 1 | 1*10 | 0
д.Нешково | Жарковский | Жарковский | 10/0,4 ТП 112 | 1 | 1*100 | 70
д.Дубоцкое | Жарковский | Жарковский | 10/0,4 ТП 113 | 1 | 1*250 | 170
д.Дубоцкое | Жарковский | Жарковский | 10/0,4 ТП 114 | 1 | 1*160 | 80
д.Костино-Фадеенки | Жарковский | Жарковский | 10/0,4 ТП 115 | 1 | 1*100 | 0
д.Новоселки | Жарковский | Жарковский | 10/0,4 ТП 116 | 1 | 1*250 | 10
д.Новоселки | Жарковский | Жарковский | 10/0,4 ТП 117 | 1 | 1*160 | 0
д.Новоселки | Жарковский | Жарковский | 10/0,4 ТП 118 | 1 | 1*160 | 10
д.Новоселки | Жарковский | Жарковский | 10/0,4 ТП 119 | 1 | 1*160 | 50
д.Прудок | Жарковский | Жарковский | 10/0,4 ТП 120 | 1 | 1*30 | 20
д.Кривая Лука | Жарковский | Жарковский | 10/0,4 ТП 121 | 1 | 1*100 | 0
д.Михалево | Жарковский | Жарковский | 10/0,4 ТП 122 | 1 | 1*40 | 34
д.Горбачево | Жарковский | Жарковский | 10/0,4 ТП 123 | 1 | 1*160 | 140
д.Лукьяново | Жарковский | Жарковский | 10/0,4 ТП 125 | 1 | 1*63 | 23
п.Кащенки | Жарковский | Жарковский | 10/0,4 ТП 128 | 1 | 1*100 | 0
д.Гараж | Жарковский | Жарковский | 10/0,4 ТП 129 | 1 | 1*100 | 0
д.Данилино | Жарковский | Жарковский | 10/0,4 ТП 130 | 1 | 1*160 | 60
д.Данилино | Жарковский | Жарковский | 10/0,4 ТП 132 | 1 | 1*400 | 60
д.Жарки | Жарковский | Жарковский | 10/0,4 ТП 133 | 1 | 1*160 | 100
д.Зеленьково | Жарковский | Жарковский | 10/0,4 ТП 134 | 1 | 1*100 | 0
д.Данилино | Жарковский | Жарковский | 10/0,4 ТП 135 | 1 | 1*250 | 100
д.Данилино | Жарковский | Жарковский | 10/0,4 ТП 136 | 1 | 1*250 | 180
д.Данилино | Жарковский | Жарковский | 10/0,4 ТП 137 | 1 | 1*160 | 60
д.Новый двор | Жарковский | Жарковский | 10/0,4 ТП 138 | 1 | 1*63 | 20
д.Рудня | Жарковский | Жарковский | 10/0,4 ТП 139 | 1 | 1*40 | 10
д.Озеры | Жарковский | Жарковский | 10/0,4 ТП 141 | 1 | 1*100 | 50
д.Б.Железница | Жарковский | Жарковский | 10/0,4 ТП 111 | 1 | 1*100 | 70
д.Шамши | Жарковский | Жарковский | 10/0,4 ТП 056 | 1 | 1*63 | 40
Г.Западная Двина (АЗС) | Западнодвинский | Западнодвинский | 10/0,4 ТП 002 (АЗС) | 1 | 1*63 | 20
д.Новоивановское | Западнодвинский | Западнодвинский | 10/0,4 ТП 007 (Новоивановское) | 1 | 1*63 | 35
д.Лаврово | Западнодвинский | Западнодвинский | 10/0,4 ТП 008 (Лаврово) | 1 | 1*30 | 10
д.Хотино | Западнодвинский | Западнодвинский | 10/0,4 ТП 009 (Хотино) | 1 | 1*100 | 50
д.Железово | Западнодвинский | Западнодвинский | 10/0,4 ТП 011 (Железово) | 1 | 1*10 | 2
д.Щиброво | Западнодвинский | Западнодвинский | 10/0,4 ТП 014 (Щиборово) | 1 | 1*30 | 10
д.Велеса | Западнодвинский | Западнодвинский | 10/0,4 ТП 015 (Велеса) | 1 | 1*160 | 45
д.Абаканово | Западнодвинский | Западнодвинский | 10/0,4 ТП 017 (Абаканово) | 1 | 1*60 | 20
д.Белейка | Западнодвинский | Западнодвинский | 10/0,4 ТП 020 (Белейка) | 1 | 1*100 | 40
д.Дорофеево | Западнодвинский | Западнодвинский | 10/0,4 ТП 021 (Дорофеево) | 1 | 1*60 | 15
д.Дуброво | Западнодвинский | Западнодвинский | 10/0,4 ТП 023 (Дуброво-2) | 1 | 1*250 | 50
д.Дуброво | Западнодвинский | Западнодвинский | 10/0,4 ТП 024 (Дуброво-3) | 1 | 1*160 | 50
д.Дуброво | Западнодвинский | Западнодвинский | 10/0,4 ТП 026 (Дуброво-5) | 1 | 1*160 | 50
д.Лазарево | Западнодвинский | Западнодвинский | 10/0,4 ТП 028 (Лазарево) | 1 | 1*100 | 30
д.Ефремово | Западнодвинский | Западнодвинский | 10/0,4 ТП 029 (Ефремово) | 1 | 1*63 | 15
д.Барлово | Западнодвинский | Западнодвинский | 10/0,4 ТП 032 (Барлово -1) | 1 | 1*100 | 20
д.Баево | Западнодвинский | Западнодвинский | 10/0,4 ТП 033 (Баево-2) | 1 | 1*100 | 30
д.Баево | Западнодвинский | Западнодвинский | 10/0,4 ТП 035 (Баево-4) | 1 | 1*63 | 10
д.Баево | Западнодвинский | Западнодвинский | 10/0,4 ТП 036 (Баево-5) | 1 | 1*160 | 40
д.Баево | Западнодвинский | Западнодвинский | 10/0,4 ТП 037 (Баево-6) | 1 | 1*400 | 30
д.Баево | Западнодвинский | Западнодвинский | 10/0,4 ТП 038 (Баево-7) | 1 | 1*160 | 50
д.Ботино | Западнодвинский | Западнодвинский | 10/0,4 ТП 040 (Ботино) | 1 | 1*10 | 2
д.Мухино | Западнодвинский | Западнодвинский | 10/0,4 ТП 041 (Мухино) | 1 | 1*160 | 40
д.Сосвятское | Западнодвинский | Западнодвинский | 10/0,4 ТП 043 (Сосвятское) | 1 | 1*63 | 15
д.Заиловье | Западнодвинский | Западнодвинский | 10/0,4 ТП 044 (Заиловье) | 1 | 1*20 | 10
д.Барино | Западнодвинский | Западнодвинский | 10/0,4 ТП 046 (Барино) | 1 | 1*63 | 15
д.Никополь | Западнодвинский | Западнодвинский | 10/0,4 ТП 047 (Никополь) | 1 | 1*60 | 15
д.Вировское | Западнодвинский | Западнодвинский | 10/0,4 ТП 048 (Вировское) | 1 | 1*63 | 15
д.Вязки | Западнодвинский | Западнодвинский | 10/0,4 ТП 049 (Вязки) | 1 | 1*60 | 15
д.Мартьянково | Западнодвинский | Западнодвинский | 10/0,4 ТП 051 (Мартьянково) | 1 | 1*100 | 40
д.Залужье | Западнодвинский | Западнодвинский | 10/0,4 ТП 052 (Залужье) | 1 | 1*10 | 2
д.Шлыки | Западнодвинский | Западнодвинский | 10/0,4 ТП 053 (Шлыки) | 1 | 1*63 | 15
д.Скрабы | Западнодвинский | Западнодвинский | 10/0,4 ТП 054 (Скрабы) | 1 | 1*63 | 15
д.Дачный | Западнодвинский | Западнодвинский | 10/0,4 ТП 055 (Дачный (Кордон ЛПХ) | 1 | 1*63 | 20
д.Ломти | Западнодвинский | Западнодвинский | 10/0,4 ТП 056 (Ломти) | 1 | 1*30 | 10
д.Шестаково | Западнодвинский | Западнодвинский | 10/0,4 ТП 058 (Шестаково) | 1 | 1*100 | 20
д.Вережуни | Западнодвинский | Западнодвинский | 10/0,4 ТП 059 (Вережуни) | 1 | 1*10 | 2
д.Литвиново | Западнодвинский | Западнодвинский | 10/0,4 ТП 060 (Литвиново) | 1 | 1*60 | 10
д.Можайцы | Западнодвинский | Западнодвинский | 10/0,4 ТП 062 (Можайцы) | 1 | 1*100 | 40
г.Западная Двина | Западнодвинский | Западнодвинский | 10/0,4 ТП 063 ("СН РЭС") | 1 | 1*100 | 30
г.Западная Двина | Западнодвинский | Западнодвинский | 10/0,4 ТП 064 ("НБ РЭС") | 1 | 1*160 | 80
г.Западная Двина | Западнодвинский | Западнодвинский | 10/0,4 ТП 065 ("Заготскот") | 1 | 1*100 | 30
д.Ануфриево | Западнодвинский | Западнодвинский | 10/0,4 ТП 066 (Ануфриево) | 1 | 1*20 | 4
д.Фофаново | Западнодвинский | Западнодвинский | 10/0,4 ТП 067 (Фофаново-1) | 1 | 1*160 | 45
д.Фофаново | Западнодвинский | Западнодвинский | 10/0,4 ТП 068 (Фофаново-2) | 1 | 1*250 | 55
д.Загорье | Западнодвинский | Западнодвинский | 10/0,4 ТП 069 (Загорье) | 1 | 1*20 | 5
д.Яковлеское | Западнодвинский | Западнодвинский | 10/0,4 ТП 070 (Яковлевское) | 1 | 1*100 | 30
д.Кирпичник | Западнодвинский | Западнодвинский | 10/0,4 ТП 071 (Кирпичник) | 1 | 1*40 | 20
д.Вороново | Западнодвинский | Западнодвинский | 10/0,4 ТП 087 (Вороново) | 1 | 1*40 | 15
д.Бибирево | Западнодвинский | Западнодвинский | 10/0,4 ТП 090 (Бибирево-3) | 1 | 1*100 | 50
д.Бибирево | Западнодвинский | Западнодвинский | 10/0,4 ТП 091 (Бибирево -2) | 1 | 1*250 | 85
д.Бибирево | Западнодвинский | Западнодвинский | 10/0,4 ТП 092 (Бибирево-5) | 1 | 1*250 | 50
д.Новостройка | Западнодвинский | Западнодвинский | 10/0,4 ТП 094 (Новостройка) | 1 | 1*100 | 50
д.Шевердено | Западнодвинский | Западнодвинский | 10/0,4 ТП 096 (Шевердино) | 1 | 1*30 | 2
д.Холм | Западнодвинский | Западнодвинский | 10/0,4 ТП 097 (Холм) | 1 | 1*63 | 15
д.Острожки | Западнодвинский | Западнодвинский | 10/0,4 ТП 098 (Острожки) | 1 | 1*40 | 2
д.Фофаново | Западнодвинский | Западнодвинский | 10/0,4 ТП 100 ("Комплекс КРС") | 1 | 1*250 | 90
д.Проплеткино | Западнодвинский | Западнодвинский | 10/0,4 ТП 101 (Проплёткино) | 1 | 1*100 | 45
д.Савостино | Западнодвинский | Западнодвинский | 10/0,4 ТП 103 (Савостино) | 1 | 1*60 | 35
д.Трофимово | Западнодвинский | Западнодвинский | 10/0,4 ТП 104 (Трофимово) | 1 | 1*63 | 20
д.Соломкино | Западнодвинский | Западнодвинский | 10/0,4 ТП 105 (Соломкино) | 1 | 1*40 | 5
д.Василево | Западнодвинский | Западнодвинский | 10/0,4 ТП 106 (Василево) | 1 | 1*160 | 21
д.Щеголево | Западнодвинский | Западнодвинский | 10/0,4 ТП 107 (Щеголево) | 1 | 1*30 | 15
п.Улин | Западнодвинский | Западнодвинский | 10/0,4 ТП 108 (Улин -1) | 1 | 1*60 | 15
д.Улин | Западнодвинский | Западнодвинский | 10/0,4 ТП 109 (Улин-2) | 1 | 1*250 | 60
д.Улин | Западнодвинский | Западнодвинский | 10/0,4 ТП 112 (Улин-5) | 1 | 1*250 | 85
д.Жданово | Западнодвинский | Западнодвинский | 10/0,4 ТП 114 (Жданово) | 1 | 1*60 | 20
д.Глубокое | Западнодвинский | Западнодвинский | 10/0,4 ТП 116 (Глубокое) | 1 | 1*40 | 10
д.Котово | Западнодвинский | Западнодвинский | 10/0,4 ТП 117 (Котово) | 1 | 1*40 | 10
д.Романово 1е | Западнодвинский | Западнодвинский | 10/0,4 ТП 118 (Романово 1е) | 1 | 1*20 | 2
д.Селечня | Западнодвинский | Западнодвинский | 10/0,4 ТП 119 (Селечня) | 1 | 1*160 | 50
д.Морозово | Западнодвинский | Западнодвинский | 10/0,4 ТП 120 (Морозово) | 1 | 1*30 | 10
д.Гороваха | Западнодвинский | Западнодвинский | 10/0,4 ТП 122 (Гороваха) | 1 | 1*30 | 12
д.Акатьково | Западнодвинский | Западнодвинский | 10/0,4 ТП 124 (Акатьково) | 1 | 1*20 | 10
д.Быково | Западнодвинский | Западнодвинский | 10/0,4 ТП 125 (Быково) | 1 | 1*10 | 4
д.Романово 2е | Западнодвинский | Западнодвинский | 10/0,4 ТП 126 (Романово - 2е) | 1 | 1*25 | 8
д.Шарапово | Западнодвинский | Западнодвинский | 10/0,4 ТП 127 (Шарапово-5) | 1 | 1*250 | 60
д.Шарапово | Западнодвинский | Западнодвинский | 10/0,4 ТП 128 (Шарапово-2) | 1 | 1*250 | 80
д.Коротыши | Западнодвинский | Западнодвинский | 10/0,4 ТП 131 (Коротыши-1) | 1 | 1*63 | 20
д.Коротыши | Западнодвинский | Западнодвинский | 10/0,4 ТП 132 (Коротыши-2) | 1 | 1*100 | 50
д.Севостьяново | Западнодвинский | Западнодвинский | 10/0,4 ТП 134 (Севостьяново-1) | 1 | 1*100 | 30
д.Севостьяново | Западнодвинский | Западнодвинский | 10/0,4 ТП 137 (Севостьяново-5) | 1 | 1*250 | 85
д.д.Селище | Западнодвинский | Западнодвинский | 10/0,4 ТП 138 (Селище-1) | 1 | 1*63 | 50
д.Селище | Западнодвинский | Западнодвинский | 10/0,4 ТП 139 (Селище-2) | 1 | 1*63 | 20
д.Павлова Лука | Западнодвинский | Западнодвинский | 10/0,4 ТП 140 (Павлова Лука) | 1 | 1*30 | 5
д.Михалево | Западнодвинский | Западнодвинский | 10/0,4 ТП 141 (Михалево) | 1 | 1*30 | 10
д.Белянкино | Западнодвинский | Западнодвинский | 10/0,4 ТП 142 (Белянкино) | 1 | 1*63 | 35
д.Первомайский | Западнодвинский | Западнодвинский | 10/0,4 ТП 144 (Первомайский) | 1 | 1*160 | 80
д.Цикорево | Западнодвинский | Западнодвинский | 10/0,4 ТП 146 (Цикорево) | 1 | 1*100 | 40
д.Брод | Западнодвинский | Западнодвинский | 10/0,4 ТП 147 (Брод) | 1 | 1*100 | 40
д.Трубники | Западнодвинский | Западнодвинский | 10/0,4 ТП 148 (Трубники МТФ) | 1 | 1*63 | 20
д.Баево | Западнодвинский | Западнодвинский | 10/0,4 ТП 149 (Баево КРС.) | 1 | 1*63 | 15
д.Солово | Западнодвинский | Западнодвинский | 10/0,4 ТП 150 (Солово) | 1 | 1*30 | 10
д.Ковали | Западнодвинский | Западнодвинский | 10/0,4 ТП 151 (Ковали) | 1 | 1*40 | 20
д.Граблино | Западнодвинский | Западнодвинский | 10/0,4 ТП 152 (Граблино - Охот-во) | 1 | 1*100 | 40
д.Граблино | Западнодвинский | Западнодвинский | 10/0,4 ТП 153 (Граблино) | 1 | 1*63 | 20
д.Агафоново | Западнодвинский | Западнодвинский | 10/0,4 ТП 154 (Агафоново) | 1 | 1*63 | 20
д.Агрызково | Западнодвинский | Западнодвинский | 10/0,4 ТП 156 (Агрызково-2) | 1 | 1*63 | 25
д.Щербино | Западнодвинский | Западнодвинский | 10/0,4 ТП 157 (Щербино) | 1 | 1*10 | 2
д.Шишово | Западнодвинский | Западнодвинский | 10/0,4 ТП 159 (Шишово -2) | 1 | 1*100 | 50
д.Шишово | Западнодвинский | Западнодвинский | 10/0,4 ТП 160 (Шишово -3) | 1 | 1*250 | 85
д.Шишово | Западнодвинский | Западнодвинский | 10/0,4 ТП 162 (Шишово-Первомайский) | 1 | 1*400 | 85
д.Колокудчино | Западнодвинский | Западнодвинский | 10/0,4 ТП 163 (Колокудчино) | 1 | 1*10 | 5
д.Векошане | Западнодвинский | Западнодвинский | 10/0,4 ТП 164 (Векошане -1) | 1 | 1*40 | 15
д.Петрово 1е | Западнодвинский | Западнодвинский | 10/0,4 ТП 166 (Петрово 1е) | 1 | 1*63 | 15
п.Ильино | Западнодвинский | Западнодвинский | 10/0,4 ТП 169 (Собств. нужды) | 1 | 1*30 | 10
п.Ильино | Западнодвинский | Западнодвинский | 10/0,4 ТП 170 (ДРСУ) | 1 | 1*160 | 50
д.Дудкино | Западнодвинский | Западнодвинский | 10/0,4 ТП 171 (Дудкино-1) | 1 | 1*100 | 50
п.Ильино | Западнодвинский | Западнодвинский | 10/0,4 ТП 172 (Дудкино-2) | 1 | 1*63 | 15
д.Тюрино | Западнодвинский | Западнодвинский | 10/0,4 ТП 174 (Тюрино-3) | 1 | 1*100 | 45
д.Казино | Западнодвинский | Западнодвинский | 10/0,4 ТП 175 (Козино-3) | 1 | 1*100 | 80
д.Казино | Западнодвинский | Западнодвинский | 10/0,4 ТП 176 (Козино-4) | 1 | 1*100 | 30
д.Забежня | Западнодвинский | Западнодвинский | 10/0,4 ТП 177 (Забежня) | 1 | 1*63 | 23
д.Сутримено | Западнодвинский | Западнодвинский | 10/0,4 ТП 178 (Сутримено) | 1 | 1*30 | 10
п.Ильино | Западнодвинский | Западнодвинский | 10/0,4 ТП 179 (Ильино-2) | 1 | 1*250 | 20
п.Ильино | Западнодвинский | Западнодвинский | 10/0,4 ТП 180 (Ильино-Больница) | 1 | 1*250 | 32
п.Ильино | Западнодвинский | Западнодвинский | 10/0,4 ТП 181 ("Нов. школа") | 1 | 1*250 | 100
д.Чернозем | Западнодвинский | Западнодвинский | 10/0,4 ТП 182 (Чернозем) | 1 | 1*63 | 10
д.Семеновское | Западнодвинский | Западнодвинский | 10/0,4 ТП 183 (Семеновское) | 1 | 1*60 | 10
д.Винокурово | Западнодвинский | Западнодвинский | 10/0,4 ТП 185 (Винокурово) | 1 | 1*63 | 30
д.Краснополье | Западнодвинский | Западнодвинский | 10/0,4 ТП 186 (Краснополье) | 1 | 1*63 | 25
д.Иван Труд | Западнодвинский | Западнодвинский | 10/0,4 ТП 187 (Иван-Труд) | 1 | 1*40 | 15
д.Княжое | Западнодвинский | Западнодвинский | 10/0,4 ТП 188 (Княжое) | 1 | 1*63 | 15
д.Васьково | Западнодвинский | Западнодвинский | 10/0,4 ТП 190 (Васьково-2) | 1 | 1*100 | 45
д.Староселье | Западнодвинский | Западнодвинский | 10/0,4 ТП 191 (Староселье) | 1 | 1*40 | 15
д.Русаново | Западнодвинский | Западнодвинский | 10/0,4 ТП 192 (Русаново) | 1 | 1*25 | 5
п.Ильино | Западнодвинский | Западнодвинский | 10/0,4 ТП 195 ("База"-с.Ильинский) | 1 | 1*250 | 25
п.Ильино | Западнодвинский | Западнодвинский | 10/0,4 ТП 197 ("Дет.сад") | 1 | 1*100 | 45
п.Ильино | Западнодвинский | Западнодвинский | 10/0,4 ТП 198 ("Хлебокомбинат") | 1 | 1*160 | 55
п.Ильино | Западнодвинский | Западнодвинский | 10/0,4 ТП 199 ("Дом культуры") | 1 | 1*180 | 40
п.Ильино | Западнодвинский | Западнодвинский | 10/0,4 ТП 200 (Ильино-3) | 1 | 1*100 | 35
д.Кукуево | Западнодвинский | Западнодвинский | 10/0,4 ТП 201 (Кукуево) | 1 | 1*63 | 25
д.Наумово | Западнодвинский | Западнодвинский | 10/0,4 ТП 202 (Наумово) | 1 | 1*63 | 25
д.Корняшово | Западнодвинский | Западнодвинский | 10/0,4 ТП 204 (Корняшово) | 1 | 1*100 | 30
д.Аксентьево | Западнодвинский | Западнодвинский | 10/0,4 ТП 206 (Аксентьево-3) | 1 | 1*250 | 60
д.Лисуново | Западнодвинский | Западнодвинский | 10/0,4 ТП 207 (Лисуново) | 1 | 1*63 | 25
д.Панщина | Западнодвинский | Западнодвинский | 10/0,4 ТП 209 (Панщина) | 1 | 1*100 | 40
д.Мосягтно | Западнодвинский | Западнодвинский | 10/0,4 ТП 210 (Мосягино) | 1 | 1*25 | 10
д.Пунево | Западнодвинский | Западнодвинский | 10/0,4 ТП 211 (Пунево) | 1 | 1*40 | 20
д.Богатьково | Западнодвинский | Западнодвинский | 10/0,4 ТП 212 (Богатьково) | 1 | 1*10 | 5
д.Высочерт | Западнодвинский | Западнодвинский | 10/0,4 ТП 214 (Высочерт-1) | 1 | 1*50 | 15
д.Высочерт | Западнодвинский | Западнодвинский | 10/0,4 ТП 215 (Высочерт-2) | 1 | 1*50 | 10
д.Симоново | Западнодвинский | Западнодвинский | 10/0,4 ТП 216 (Симоново-Катково) | 1 | 1*63 | 15
д.Уссодица | Западнодвинский | Западнодвинский | 10/0,4 ТП 217 (Уссодица) | 1 | 1*50 | 20
п.Глазомичи | Западнодвинский | Западнодвинский | 10/0,4 ТП 220 (Глазомичи-4) | 1 | 1*100 | 25
д.Барсуки | Западнодвинский | Западнодвинский | 10/0,4 ТП 222 (Барсуки) | 1 | 1*63 | 15
д.Сазоненки | Западнодвинский | Западнодвинский | 10/0,4 ТП 223 (Сазоненки) | 1 | 1*25 | 10
д.Белодедово | Западнодвинский | Западнодвинский | 10/0,4 ТП 226 (Белодедово-1) | 1 | 1*30 | 5
п.Старая Торопа | Западнодвинский | Западнодвинский | 10/0,4 ТП 233 ("Поселок") | 1 | 1*250 | 55
п.Старая Торопа | Западнодвинский | Западнодвинский | 10/0,4 ТП 234 ("Заводская") | 1 | 1*250 | 65
п.Старая Торопа | Западнодвинский | Западнодвинский | 10/0,4 ТП 235 ("Пекарня") | 1 | 1*160 | 50
п.Старая Торопа | Западнодвинский | Западнодвинский | 10/0,4 ТП 236 ("Школа") | 1 | 1*400 | 25
п.Старая Торопа | Западнодвинский | Западнодвинский | 10/0,4 ТП 237 ("Мебельная-ДОЗ") | 1 | 1*400 | 60
д.Яковлевское Ст.Тор. | Западнодвинский | Западнодвинский | 10/0,4 ТП 243 (Яковлевское -Ст.Т.) | 1 | 1*40 | 10
д.Комлово | Западнодвинский | Западнодвинский | 10/0,4 ТП 244 (Комлово) | 1 | 1*10 | 3
д.Антоново | Западнодвинский | Западнодвинский | 10/0,4 ТП 245 (Антоново-1) | 1 | 1*250 | 80
д.Антоново | Западнодвинский | Западнодвинский | 10/0,4 ТП 249 (Антоново-5) | 1 | 1*250 | 80
д.Заречье | Западнодвинский | Западнодвинский | 10/0,4 ТП 250 (Заречье) | 1 | 1*160 | 45
д.Юшково | Западнодвинский | Западнодвинский | 10/0,4 ТП 251 (Юшково) | 1 | 1*30 | 15
д.Шниткино | Западнодвинский | Западнодвинский | 10/0,4 ТП 252 (Шниткино) | 1 | 1*40 | 15
д.Шетнево | Западнодвинский | Западнодвинский | 10/0,4 ТП 253 (Шетнево) | 1 | 1*100 | 35
д.Осташково | Западнодвинский | Западнодвинский | 10/0,4 ТП 254 (Осташково) | 1 | 1*10 | 4
д.Макеево | Западнодвинский | Западнодвинский | 10/0,4 ТП 255 (Макеево -1) | 1 | 1*100 | 25
д.Макеево | Западнодвинский | Западнодвинский | 10/0,4 ТП 256 (Макеево -5) | 1 | 1*250 | 90
д.Щелкино | Западнодвинский | Западнодвинский | 10/0,4 ТП 257 (Щелкино) | 1 | 1*40 | 10
д.Совкино | Западнодвинский | Западнодвинский | 10/0,4 ТП 258 (Совкино) | 1 | 1*30 | 10
д.Терехово | Западнодвинский | Западнодвинский | 10/0,4 ТП 259 (Терехово) | 1 | 1*60 | 30
д.Ванчата | Западнодвинский | Западнодвинский | 10/0,4 ТП 260 (Ваньчата) | 1 | 1*100 | 45
д.Ванчата | Западнодвинский | Западнодвинский | 10/0,4 ТП 261 (Ваньчата-2) | 1 | 1*40 | 5
д.Степаньково | Западнодвинский | Западнодвинский | 10/0,4 ТП 262 (Степаньково) | 1 | 1*63 | 25
д.Площа | Западнодвинский | Западнодвинский | 10/0,4 ТП 263 (Площа) | 1 | 1*30 | 5
д.Аверьково | Западнодвинский | Западнодвинский | 10/0,4 ТП 264 (Аверьково) | 1 | 1*30 | 15
п.Старая Торопа | Западнодвинский | Западнодвинский | 10/0,4 ТП 265 ("Сырзавод") | 1 | 1*100 | 80
п.Старая Торопа | Западнодвинский | Западнодвинский | 10/0,4 ТП 270 (Рабочая) | 1 | 1*160 | 70
д.Селяне | Западнодвинский | Западнодвинский | 10/0,4 ТП 275 (Селяне) | 1 | 1*250 | 80
д.Белица | Западнодвинский | Западнодвинский | 10/0,4 ТП 276 (Белица -2) | 1 | 1*160 | 25
д.Белица | Западнодвинский | Западнодвинский | 10/0,4 ТП 277 (Белица МТС) | 1 | 1*100 | 45
д.Новый Бор | Западнодвинский | Западнодвинский | 10/0,4 ТП 278 (Новый Бор) | 1 | 1*160 | 55
д.Новый Бор | Западнодвинский | Западнодвинский | 10/0,4 ТП 279 (Новый Бор-2) | 1 | 1*160 | 45
д.Корякино | Западнодвинский | Западнодвинский | 10/0,4 ТП 280 (Корякино) | 1 | 1*40 | 10
п.Старая Торопа | Западнодвинский | Западнодвинский | 10/0,4 ТП 283 ("ТСН") | 1 | 1*63 | 35
д.Ильинское | Западнодвинский | Западнодвинский | 10/0,4 ТП 284 (Ильинское) | 1 | 1*20 | 10
д.Спиридово | Западнодвинский | Западнодвинский | 10/0,4 ТП 285 (Спиридово) | 1 | 1*25 | 8
д.Пятиусово | Западнодвинский | Западнодвинский | 10/0,4 ТП 286 (Пятиусово -3) | 1 | 1*160 | 40
д.Пятиусово | Западнодвинский | Западнодвинский | 10/0,4 ТП 288 (Пятиусово-5) | 1 | 1*400 | 100
д.Пятиусово | Западнодвинский | Западнодвинский | 10/0,4 ТП 289 (Пятиусово-6) | 1 | 1*160 | 60
д.Коковкино | Западнодвинский | Западнодвинский | 10/0,4 ТП 290 (Коковкино) | 1 | 1*30 | 10
д.Каськово | Западнодвинский | Западнодвинский | 10/0,4 ТП 291 (Каськово) | 1 | 1*30 | 12
д.Юхново | Западнодвинский | Западнодвинский | 10/0,4 ТП 295 (Юхново) | 1 | 1*63 | 20
д.Кузнецы | Западнодвинский | Западнодвинский | 10/0,4 ТП 296 (Кузнецы) | 1 | 1*100 | 45
д.Бенцы | Западнодвинский | Западнодвинский | 10/0,4 ТП 297 (Барузда) | 1 | 1*63 | 15
д.Бенцы | Западнодвинский | Западнодвинский | 10/0,4 ТП 298 (Бенцы -1) | 1 | 1*400 | 100
д.Бенцы | Западнодвинский | Западнодвинский | 10/0,4 ТП 299 (Бенцы -3) | 1 | 1*250 | 85
д.Бенцы | Западнодвинский | Западнодвинский | 10/0,4 ТП 300 (Бенцы -4) | 1 | 1*160 | 65
д.Поляки | Западнодвинский | Западнодвинский | 10/0,4 ТП 301 (Поляки) | 1 | 1*40 | 10
д.Ганошенки | Западнодвинский | Западнодвинский | 10/0,4 ТП 302 (Гоношенки) | 1 | 1*63 | 15
д.Озерки | Западнодвинский | Западнодвинский | 10/0,4 ТП 303 (Озерки) | 1 | 1*160 | 70
д.Бенцы | Западнодвинский | Западнодвинский | 10/0,4 ТП 304 (Бенцы-поселок) | 1 | 1*250 | 50
д.Шарапово | Западнодвинский | Западнодвинский | 10/0,4 ТП 305 (Шарапово) | 1 | 1*30 | 10
д.Новоселки | Западнодвинский | Западнодвинский | 10/0,4 ТП 306 (Новосёлки) | 1 | 1*30 | 10
д.Хватково | Западнодвинский | Западнодвинский | 10/0,4 ТП 307 (Хватково) | 1 | 1*160 | 60
д.Жерносеки | Западнодвинский | Западнодвинский | 10/0,4 ТП 309 (Жерносеки) | 1 | 1*60 | 10
д.Устье | Западнодвинский | Западнодвинский | 10/0,4 ТП 310 (Устье) | 2 | 2*10 | 7
д.Шинково | Западнодвинский | Западнодвинский | 10/0,4 ТП 311 (Шинково) | 1 | 1*10 | 5
д.Дорожкино | Западнодвинский | Западнодвинский | 10/0,4 ТП 312 (Дорожкино) | 1 | 1*10 | 5
д.Аксентьево | Западнодвинский | Западнодвинский | 10/0,4 ТП 315 (Аксентьево-4) | 1 | 1*400 | 200
д.Антохино | Западнодвинский | Западнодвинский | 10/0,4 ТП 317 (Антохино) | 1 | 1*100 | 40
д.Гороховка | Западнодвинский | Западнодвинский | 10/0,4 ТП 318 (Гороховка) | 1 | 1*25 | 10
д.Ануфриево | Западнодвинский | Западнодвинский | 10/0,4 ТП 320 (СОО Озёрный) | 1 | 1*63 | 45
д.Романово-2е | Западнодвинский | Западнодвинский | 10/0,4 ТП 321 (Романово-Озеро) | 1 | 1*63 | 50
д.Хвошня | Западнодвинский | Западнодвинский | 10/0,4 ТП 322 (Хвошня-Озеро) | 1 | 1*63 | 50
Карамзино | Зубцовский | Зубцовский | 10/0,4 КТП Карамзино-1 | 1 | 1*60 | 18
Колесниково | Зубцовский | Зубцовский | 10/0,4 КТП Колесниково-2 | 1 | 1*63 | 20
Троицкое | Зубцовский | Зубцовский | 10/0,4 КТП Троицкое | 1 | 1*160 | 60
Исаково | Зубцовский | Зубцовский | 10/0,4 КТП Исаково-1 | 1 | 1*100 | 20
Болотово | Зубцовский | Зубцовский | 10/0,4 КТП Болотово | 1 | 1*60 | 30
Алексино | Зубцовский | Зубцовский | 10/0,4 КТП Алексино | 1 | 1*63 | 10
Боброво | Зубцовский | Зубцовский | 10/0,4 КТП Боброво-1 | 1 | 1*250 | 50
Юркино | Зубцовский | Зубцовский | 10/0,4 КТП Юркино-1 | 1 | 1*100 | 90
Столыпино | Зубцовский | Зубцовский | 10/0,4 МТП Столыпино | 1 | 1*100 | 65
Пищалино | Зубцовский | Зубцовский | 10/0,4 КТП Пищалино-1 | 1 | 1*180 | 70
Пищалино | Зубцовский | Зубцовский | 10/0,4 КТП Пищалино-2 | 1 | 1*160 | 40
Пищалино | Зубцовский | Зубцовский | 10/0,4 КТП Пищалино-3 | 1 | 1*250 | 45
Пищалино | Зубцовский | Зубцовский | 10/0,4 КТП Пищалино-4 | 1 | 1*400 | 150
Пищалино | Зубцовский | Зубцовский | 10/0,4 КТП Пищалино-5 | 1 | 1*63 | 45
г. Зубцов | Зубцовский | Зубцовский | 10/0,4 КТП ЗРЭС | 1 | 1*250 | 70
Ожибоково | Зубцовский | Зубцовский | 10/0,4 КТП Ожибоково | 1 | 1*160 | 55
Богуслово | Зубцовский | Зубцовский | 10/0,4 КТП Богуслово | 1 | 1*100 | 15
М.Пищалино | Зубцовский | Зубцовский | 10/0,4 КТП М.Пищалино | 1 | 1*160 | 40
Коммуна | Зубцовский | Зубцовский | 10/0,4 КТП Коммуна | 1 | 1*25 | 0
Пищалино | Зубцовский | Зубцовский | 10/0,4 ЗТП Пищалино-6 | 1 | 1*250 | 65
Боброво | Зубцовский | Зубцовский | 10/0,4 КТП Карьер-2 | 1 | 1*250 | 70
Карамзино | Зубцовский | Зубцовский | 10/0,4 КТП Карамзино-2 | 1 | 1*100 | 30
Запруднево | Зубцовский | Зубцовский | 10/0,4 КТП Запруднево | 1 | 1*25 | 5
Боброво | Зубцовский | Зубцовский | 10/0,4 КТП Боброво-2 | 1 | 1*100 | 10
Кашенцево | Зубцовский | Зубцовский | 10/0,4 МТП Кашенцево | 1 | 1*250 | 200
Ожибоково | Зубцовский | Зубцовский | 10/0,4 КТП Ожибоково-2 | 1 | 1*100 | 55
Чиркуново | Зубцовский | Зубцовский | 10/0,4 КТП Чиркуново | 1 | 1*100 | 70
Синицыно | Зубцовский | Зубцовский | 10/0,4 КТП Синицыно | 1 | 1*100 | 30
Аболешево | Зубцовский | Зубцовский | 10/0,4 КТП Аболешево | 1 | 1*160 | 60
Юркино | Зубцовский | Зубцовский | 10/0,4 КТП Юркино | 1 | 1*100 | 15
Салино | Зубцовский | Зубцовский | 10/0,4 КТП Салино-1 | 1 | 1*160 | 35
Салино | Зубцовский | Зубцовский | 10/0,4 КТП Салино-2 | 1 | 1*100 | 20
Ромушково | Зубцовский | Зубцовский | 10/0,4 КТП Ромушково | 1 | 1*60 | 15
Юрино | Зубцовский | Зубцовский | 10/0,4 КТП Юрино | 1 | 1*40 | 15
Быково | Зубцовский | Зубцовский | 10/0,4 КТП Быково | 1 | 1*60 | 25
д. Салино | Зубцовский | Зубцовский | 10/0,4 КТП Салино-2 | 1 | 1*100 | 35
д. Синицыно | Зубцовский | Зубцовский | 10/0,4 КТП Синицыно | 1 | 1*160 | 55
д. Желудово | Зубцовский | Зубцовский | 10/0,4 КТП Желудово | 1 | 1*100 | 65
Карабаново | Зубцовский | Зубцовский | 10/0,4 КТП Карабаново | 1 | 1*30 | 10
Калачево | Зубцовский | Зубцовский | 10/0,4 КТП Калачево | 1 | 1*160 | 50
Мотилово | Зубцовский | Зубцовский | 10/0,4 КТП Мотилово | 1 | 1*100 | 35
Добрынино | Зубцовский | Зубцовский | 10/0,4 КТП Добрынино | 1 | 1*25 | 5
Дурнево | Зубцовский | Зубцовский | 10/0,4 КТП Дурнево | 1 | 1*40 | 15
Аннино | Зубцовский | Зубцовский | 10/0,4 КТП Аннино | 1 | 1*30 | 10
Желнино | Зубцовский | Зубцовский | 10/0,4 КТП Желнино | 1 | 1*100 | 40
Мишино | Зубцовский | Зубцовский | 10/0,4 КТП Мишино | 1 | 1*250 | 70
д. Синицыно | Зубцовский | Зубцовский | 10/0,4 МТП Профиль | 1 | 1*25 | 10
Шевцово | Зубцовский | Зубцовский | 10/0,4 КТП Шевцово | 1 | 1*100 | 65
Ошурково | Зубцовский | Зубцовский | 10/0,4 КТП Ошурково-1 | 1 | 1*160 | 50
Белавино | Зубцовский | Зубцовский | 10/0,4 КТП Белавино-3 | 1 | 1*250 | 50
Головино | Зубцовский | Зубцовский | 10/0,4 КТП Головино | 1 | 1*40 | 10
Шепелево | Зубцовский | Зубцовский | 10/0,4 КТП Шепелево-Белоглазово | 1 | 1*60 | 15
Белавино | Зубцовский | Зубцовский | 10/0,4 КТП Белавино-1 | 1 | 1*100 | 70
Белавино | Зубцовский | Зубцовский | 10/0,4 КТП Белавино-2 | 1 | 1*160 | 140
Глебово | Зубцовский | Зубцовский | 10/0,4 КТП Глебово-3 | 1 | 1*100 | 45
Белавино | Зубцовский | Зубцовский | 10/0,4 КТП Белавино-4 | 1 | 1*63 | 15
Салино | Зубцовский | Зубцовский | 10/0,4 КТП Салино | 1 | 1*160 | 60
Гостовня | Зубцовский | Зубцовский | 10/0,4 КТП Гостовня | 1 | 1*60 | 10
Ошурково | Зубцовский | Зубцовский | 10/0,4 КТП Ошурково-2 | 1 | 1*160 | 40
Каськово | Зубцовский | Зубцовский | 10/0,4 КТП Каськово | 1 | 1*40 | 30
Коршиково | Зубцовский | Зубцовский | 10/0,4 КТП Коршиково | 1 | 1*100 | 40
Калачёво | Зубцовский | Зубцовский | 10/0,4 КТП Калачёво | 1 | 1*30 | 10
Лещихино | Зубцовский | Зубцовский | 10/0,4 КТП Лещихино | 1 | 1*20 | 5
Глебово | Зубцовский | Зубцовский | 10/0,4 КТП Глебово-1 | 1 | 1*250 | 60
Глебово | Зубцовский | Зубцовский | 10/0,4 КТП Глебово-2 | 1 | 1*63 | 15
Хорошая | Зубцовский | Зубцовский | 10/0,4 КТП Хорошая | 1 | 1*63 | 10
Леоново | Зубцовский | Зубцовский | 10/0,4 МТП Леоново | 1 | 1*60 | 35
Ягодино | Зубцовский | Зубцовский | 10/0,4 КТП Ягодино | 1 | 1*63 | 25
Букино | Зубцовский | Зубцовский | 10/0,4 КТП Букино | 1 | 1*63 | 15
Дорофеево | Зубцовский | Зубцовский | 10/0,4 КТП Дорофеево | 1 | 1*40 | 10
Глебово | Зубцовский | Зубцовский | 10/0,4 КТП Глебово-3 | 1 | 1*100 | 30
Истратово | Зубцовский | Зубцовский | 10/0,4 КТП Истратово | 1 | 1*60 | 20
Новоселово | Зубцовский | Зубцовский | 10/0,4 КТП Новоселово-2 | 1 | 1*63 | 25
Новоселово | Зубцовский | Зубцовский | 10/0,4 КТП Новоселово-1 | 1 | 1*63 | 10
Игнатово | Зубцовский | Зубцовский | 10/0,4 КТП Игнатово-1 | 1 | 1*60 | 15
Игнатово | Зубцовский | Зубцовский | 10/0,4 КТП Игнатово-2 | 1 | 1*160 | 50
Игнатово | Зубцовский | Зубцовский | 10/0,4 КТП Игнатово-4 | 1 | 1*100 | 30
Игнатово | Зубцовский | Зубцовский | 10/0,4 МТП Игнатово-6 | 1 | 1*250 | 65
Игнатово | Зубцовский | Зубцовский | 10/0,4 КТП Игнатово-7 | 1 | 1*400 | 120
Шапино | Зубцовский | Зубцовский | 10/0,4 КТП Шапино-1 | 1 | 1*63 | 10
Лесково | Зубцовский | Зубцовский | 10/0,4 КТП Лесково | 1 | 1*40 | 20
Кн. Горы | Зубцовский | Зубцовский | 10/0,4 КТП Кн. Горы-5 | 1 | 1*25 | 5
Кн. Горы | Зубцовский | Зубцовский | 10/0,4 КТП Кн. Горы-1 | 1 | 1*160 | 40
Кн. Горы | Зубцовский | Зубцовский | 10/0,4 КТП Кн. Горы-2 | 1 | 1*160 | 40
Кн. Горы | Зубцовский | Зубцовский | 10/0,4 КТП Буевский Тракт | 1 | 1*100 | 10
Кн. Горы | Зубцовский | Зубцовский | 10/0,4 КТП Кн. Горы-3 | 1 | 1*160 | 40
Кн. Горы | Зубцовский | Зубцовский | 10/0,4 КТП № 521 | 1 | 1*100 | 70
Красный Сад | Зубцовский | Зубцовский | 10/0,4 КТП Красный Сад | 1 | 1*160 | 50
Н. Пустынь | Зубцовский | Зубцовский | 10/0,4 КТПП Н. Пустынь | 1 | 1*160 | 40
Кн. Горы | Зубцовский | Зубцовский | 10/0,4 КТП ЛПХ | 1 | 1*250 | 55
П.Городище | Зубцовский | Зубцовский | 10/0,4 КТП ПМК-24 | 1 | 1*160 | 80
П.Городище | Зубцовский | Зубцовский | 10/0,4 КТП ТП-1 | 1 | 1*100 | 20
П.Городище | Зубцовский | Зубцовский | 10/0,4 КТП ТП-2 | 1 | 1*250 | 80
П.Городище | Зубцовский | Зубцовский | 10/0,4 КТП ТП-3 | 1 | 1*100 | 0
П.Городище | Зубцовский | Зубцовский | 10/0,4 КТП ТП-5 | 1 | 1*160 | 55
П.Городище | Зубцовский | Зубцовский | 10/0,4 КТП ТП-4 | 1 | 1*160 | 35
Вахново | Зубцовский | Зубцовский | 10/0,4 ЗТП Вахново д/с | 1 | 1*250 | 50
П.Городище | Зубцовский | Зубцовский | 10/0,4 ЗТП ТП-6 | 1 | 1*400 | 140
П.Городище | Зубцовский | Зубцовский | 10/0,4 ЗТП ПМК-24 ж/д | 1 | 1*250 | 55
П.Городище | Зубцовский | Зубцовский | 10/0,4 КТП ТП-7 | 1 | 1*400 | 100
П.Городище | Зубцовский | Зубцовский | 10/0,4 КТП ИПС | 1 | 1*100 | 30
Золотилово | Зубцовский | Зубцовский | 10/0,4 КТП Золотилово-1 | 1 | 1*100 | 15
Кульшево | Зубцовский | Зубцовский | 10/0,4 КТП Кульшево | 1 | 1*160 | 40
Луковниково | Зубцовский | Зубцовский | 10/0,4 МТП Луковниково | 1 | 1*63 | 40
Карамзино | Зубцовский | Зубцовский | 10/0,4 КТП Карамзино-4 | 1 | 1*160 | 30
Карамзино | Зубцовский | Зубцовский | 10/0,4 КТП Карамзино-3 | 1 | 1*250 | 85
Карамзино | Зубцовский | Зубцовский | 10/0,4 ЗТП Карамзино-1 | 1 | 1*250 | 250
Золотилово | Зубцовский | Зубцовский | 10/0,4 КТП Золотилово-2 | 1 | 1*250 | 60
Горшково | Зубцовский | Зубцовский | 10/0,4 КТП Горшково | 1 | 1*63 | 10
П.Городище | Зубцовский | Зубцовский | 10/0,4 КТП ТП ОУП | 1 | 1*160 | 50
П.Городище | Зубцовский | Зубцовский | 10/0,4 КТП ТП-1хл.Зав | 1 | 1*250 | 70
П.Городище | Зубцовский | Зубцовский | 10/0,4 МТП ТП-8 | 1 | 1*63 | 10
Н. Пустынь | Зубцовский | Зубцовский | 10/0,4 КТП Н. Пустынь-1 | 1 | 1*160 | 60
Житново | Зубцовский | Зубцовский | 10/0,4 КТП Житново | 1 | 1*60 | 15
Тупицино | Зубцовский | Зубцовский | 10/0,4 КТП Тупицино | 1 | 1*63 | 20
Кучино | Зубцовский | Зубцовский | 10/0,4 МТП Кучино | 1 | 1*160 | 55
Безумово | Зубцовский | Зубцовский | 10/0,4 КТП Безумово | 1 | 1*160 | 40
Н. Пустынь | Зубцовский | Зубцовский | 10/0,4 КТП Н. Пустынь-2 | 1 | 1*320 | 250
Н. Пустынь | Зубцовский | Зубцовский | 10/0,4 КТП Н. Пустынь-4 | 1 | 1*100 | 40
Кн. Горы | Зубцовский | Зубцовский | 10/0,4 КТП ЛПХ | 1 | 1*250 | 50
Дерибино | Зубцовский | Зубцовский | 10/0,4 КТП Дерибино-1 | 1 | 1*160 | 60
Дерибино | Зубцовский | Зубцовский | 10/0,4 КТП Дерибино-2 | 1 | 1*400 | 140
Дерибино | Зубцовский | Зубцовский | 10/0,4 КТП Дерибино-3 | 1 | 1*100 | 30
Дерибино | Зубцовский | Зубцовский | 10/0,4 КТП Дерибино-4 | 1 | 1*30 | 5
Дерибино | Зубцовский | Зубцовский | 10/0,4 КТП Дерибино-5 | 1 | 1*160 | 50
Батино | Зубцовский | Зубцовский | 10/0,4 КТП Батино | 1 | 1*100 | 25
Варюшино | Зубцовский | Зубцовский | 10/0,4 КТП Варюшино | 1 | 1*40 | 5
Черниково | Зубцовский | Зубцовский | 10/0,4 КТП Черниково | 1 | 1*40 | 5
д. Иванцево | Зубцовский | Зубцовский | 10/0,4 КТП Вахново-1 | 1 | 1*160 | 55
д. Ивашково | Зубцовский | Зубцовский | 10/0,4 МТП Вахново-2 | 1 | 1*160 | 40
д. Игнатово | Зубцовский | Зубцовский | 10/0,4 КТП Вахново-3 | 1 | 1*100 | 20
д. Игнатово | Зубцовский | Зубцовский | 10/0,4 КТП Мол.завод | 1 | 1*160 | 50
д. Игнатово | Зубцовский | Зубцовский | 10/0,4 КТП Ботино | 1 | 1*160 | 35
д. Игнатово | Зубцовский | Зубцовский | 10/0,4 КТП Золотилово | 1 | 1*100 | 20
д. Игнатово | Зубцовский | Зубцовский | 10/0,4 КТП Ульяново-1 | 1 | 1*400 | 150
д. Игуменка | Зубцовский | Зубцовский | 10/0,4 КТП Ульяново-3 | 1 | 1*250 | 75
д. Исаково | Зубцовский | Зубцовский | 10/0,4 КТП Ульяново-4 | 1 | 1*160 | 50
д. Истратово | Зубцовский | Зубцовский | 10/0,4 ЗТП Ульяново-5 | 1 | 1*400 | 130
д. Казаркино | Зубцовский | Зубцовский | 10/0,4 КТП Ульяново-7 | 1 | 1*160 | 55
д. Калачёво | Зубцовский | Зубцовский | 10/0,4 КТП Ст.Горки-1 | 1 | 1*60 | 15
д. Калачево | Зубцовский | Зубцовский | 10/0,4 КТП Ст.Горки-2 | 1 | 1*63 | 10
д. Карабаново | Зубцовский | Зубцовский | 10/0,4 КТП Ст.Горки-3 | 1 | 1*400 | 110
д. Карамзино | Зубцовский | Зубцовский | 10/0,4 КТП Ст.Горки-5 | 1 | 1*100 | 25
д. Карамзино | Зубцовский | Зубцовский | 10/0,4 КТП Ст.Горки-6 | 1 | 1*100 | 65
д. Карамзино | Зубцовский | Зубцовский | 10/0,4 КТПП Воскресенское | 1 | 1*160 | 25
д. Карамзино | Зубцовский | Зубцовский | 10/0,4 КТП Орловка-1 | 1 | 1*160 | 65
д. Карганово | Зубцовский | Зубцовский | 10/0,4 КТП Землероб | 1 | 1*100 | 55
д. Каргашино | Зубцовский | Зубцовский | 10/0,4 КТП Чибичкино | 1 | 1*160 | 60
д. Каргашино | Зубцовский | Зубцовский | 10/0,4 КТП Попайлово | 1 | 1*63 | 15
д. Каргашино | Зубцовский | Зубцовский | 10/0,4 МТП Копылово | 1 | 1*160 | 55
д. Карьер | Зубцовский | Зубцовский | 10/0,4 КТП Максимково | 1 | 1*60 | 20
д. Каськово | Зубцовский | Зубцовский | 10/0,4 КТП М.Кобяково | 1 | 1*63 | 5
д. Каськово | Зубцовский | Зубцовский | 10/0,4 КТП Белянки | 1 | 1*63 | 35
д. Кашенцево | Зубцовский | Зубцовский | 10/0,4 КТП АЗС Тоталойл | 1 | 1*160 | 160
д. Кн. Горы | Зубцовский | Зубцовский | 10/0,4 МТП Аэродром | 1 | 1*63 | 5
д. Кн. Горы | Зубцовский | Зубцовский | 10/0,4 КТП Кн. Горы | 1 | 1*100 | 40
д. Кн. Горы | Зубцовский | Зубцовский | 10/0,4 МТП Леспромхоз | 1 | 1*160 | 60
д. Кн. Горы | Зубцовский | Зубцовский | 10/0,4 КТП Болотово | 1 | 1*100 | 45
д. Кн. Горы | Зубцовский | Зубцовский | 10/0,4 КТП Дорожаево-6 | 1 | 1*400 | 150
д. Кн. Горы | Зубцовский | Зубцовский | 10/0,4 КТП Мерейкино-1 | 1 | 1*100 | 40
д. Кн. Горы | Зубцовский | Зубцовский | 10/0,4 КТП Благинино-2 | 1 | 1*100 | 15
д. Кн.Горы | Зубцовский | Зубцовский | 10/0,4 МТП Зеленково | 1 | 1*100 | 30
д. Козлово | Зубцовский | Зубцовский | 10/0,4 КТП Жуково | 1 | 1*60 | 10
д. Колесниково | Зубцовский | Зубцовский | 10/0,4 КТП Дубровка | 1 | 1*100 | 40
д. Колесниково | Зубцовский | Зубцовский | 10/0,4 КТП Якутино | 1 | 1*60 | 20
д. Колчеватики | Зубцовский | Зубцовский | 10/0,4 КТП Дорожаево-4 | 1 | 1*100 | 35
д. Коммуна | Зубцовский | Зубцовский | 10/0,4 КТП Дорожаево-1 | 1 | 1*100 | 5
д. Кондраково | Зубцовский | Зубцовский | 10/0,4 КТП Дорожаево-9 | 1 | 1*160 | 40
д. Коньково | Зубцовский | Зубцовский | 10/0,4 КТП Дорожаево-8 | 1 | 1*100 | 20
д. Коптево | Зубцовский | Зубцовский | 10/0,4 КТП Кулотино | 1 | 1*250 | 65
д. Копылово | Зубцовский | Зубцовский | 10/0,4 КТП Мерейкино-2 | 1 | 1*100 | 25
д. Коробино | Зубцовский | Зубцовский | 10/0,4 КТП Благинино-1 | 1 | 1*100 | 40
д. Коробино | Зубцовский | Зубцовский | 10/0,4 КТП Дорожаево-3 | 1 | 1*60 | 10
д. Коробино | Зубцовский | Зубцовский | 10/0,4 КТП Озерецкое | 1 | 1*20 | 5
д. Коробино | Зубцовский | Зубцовский | 10/0,4 КТП Березниково | 1 | 1*60 | 20
д. Коробино | Зубцовский | Зубцовский | 10/0,4 КТП Александровка-1 | 1 | 1*100 | 30
д. Коробино | Зубцовский | Зубцовский | 10/0,4 КТП Кашенцево | 1 | 1*160 | 100
д. Коровкино | Зубцовский | Зубцовский | 10/0,4 КТП Александровка-2 | 1 | 1*160 | 60
д. Коротнево | Зубцовский | Зубцовский | 10/0,4 КТП Балашково | 1 | 1*60 | 10
д. Коршиково | Зубцовский | Зубцовский | 10/0,4 КТП Полухтино | 1 | 1*60 | 15
д. Коршиково | Зубцовский | Зубцовский | 10/0,4 КТП Благинино-3 | 1 | 1*400 | 250
д. Костино | Зубцовский | Зубцовский | 10/0,4 ЗТП Хлопово Городище | 1 | 1*100 | 60
д. Костино | Зубцовский | Зубцовский | 10/0,4 КТП Дорожаево-2 | 1 | 1*100 | 20
д. Кр. Холм | Зубцовский | Зубцовский | 10/0,4 КТП Дорожаево-5 | 1 | 1*250 | 70
д. Красново | Зубцовский | Зубцовский | 10/0,4 МТП Русаково | 1 | 1*30 | 10
д. Красный Сад | Зубцовский | Зубцовский | 10/0,4 КТП Хл.Городище-3 | 1 | 1*100 | 15
д. Кузьминка | Зубцовский | Зубцовский | 10/0,4 КТП Дорожаево-7 | 1 | 1*250 | 110
д. Кулотино | Зубцовский | Зубцовский | 10/0,4 КТП Волосово | 1 | 1*250 | 35
д. Кульшево | Зубцовский | Зубцовский | 10/0,4 КТП П.Городище-8 | 1 | 1*100 | 40
д. Курьково | Зубцовский | Зубцовский | 10/0,4 КТП Стрелки | 1 | 1*100 | 15
д. Кучино | Зубцовский | Зубцовский | 10/0,4 КТП Шоша-1 | 1 | 1*100 | 35
д. Леоново | Зубцовский | Зубцовский | 10/0,4 КТП Буёво | 1 | 1*100 | 20
д. Лесково | Зубцовский | Зубцовский | 10/0,4 КТП Сидоровка | 1 | 1*100 | 40
д. Лещихино | Зубцовский | Зубцовский | 10/0,4 МТП Кузьминка | 1 | 1*100 | 5
д. Логово | Зубцовский | Зубцовский | 10/0,4 КТП Шоша-2 | 1 | 1*250 | 200
д. Логово | Зубцовский | Зубцовский | 10/0,4 КТП Кр. Холм | 1 | 1*100 | 10
д. Луковниково | Зубцовский | Зубцовский | 10/0,4 КТП Дмитрово | 1 | 1*63 | 15
д. Лукьяново | Зубцовский | Зубцовский | 10/0,4 КТП Горлово | 1 | 1*40 | 5
д. Лунево | Зубцовский | Зубцовский | 10/0,4 КТП Орловка-2 | 1 | 1*160 | 35
д. Лунево | Зубцовский | Зубцовский | 10/0,4 КТП Орловка-3 | 1 | 1*400 | 300
д. Лучково | Зубцовский | Зубцовский | 10/0,4 КТП Дальнее | 1 | 1*60 | 20
д. М.Кобяково | Зубцовский | Зубцовский | 10/0,4 МТП Лукьяново | 1 | 1*100 | 35
д. М.Пищалино | Зубцовский | Зубцовский | 10/0,4 КТП Коньково | 1 | 1*40 | 10
д. М.Пищалино | Зубцовский | Зубцовский | 10/0,4 КТП Иванцево | 1 | 1*100 | 30
д. Максимково | Зубцовский | Зубцовский | 10/0,4 КТП Абутьково-1 | 1 | 1*63 | 15
д. Марково | Зубцовский | Зубцовский | 10/0,4 КТП Б.Кобяково | 1 | 1*30 | 5
д. Маслова гора | Зубцовский | Зубцовский | 10/0,4 КТП Абутьково-2 | 1 | 1*250 | 80
СНТ "Алмаз" | Зубцовский | Зубцовский | 10/0,4 КТП С.Т. "Алмаз" | 1 | 1*250 | 0
СНТ Куратор | Зубцовский | Зубцовский | 10/0,4 КТП С.т. Куратор | 1 | 1*160 | 60
СНТ Красный холм | Зубцовский | Зубцовский | 10/0,4 КТП С.т. Красный холм | 1 | 1*160 | 70
СНТ Княжеское | Зубцовский | Зубцовский | 10/0,4 КТП Княжеское | 1 | 1*630 | 100
Шоша | Зубцовский | Зубцовский | 10/0,4 КТП Шоша-3 | 1 | 1*400 | 100
Мямлино | Зубцовский | Зубцовский | 10/0,4 КТП Мямлино | 1 | 1*160 | 60
Селиванцево | Зубцовский | Зубцовский | 10/0,4 КТП Селиванцево | 1 | 1*60 | 20
Лужки | Зубцовский | Зубцовский | 10/0,4 КТП Заброво-Лужки | 1 | 1*160 | 35
Колчеватики | Зубцовский | Зубцовский | 10/0,4 КТП Колчеватики | 1 | 1*100 | 15
д. Мякотино | Зубцовский | Зубцовский | 10/0,4 КТП Шишкино | 1 | 1*160 | 60
д. Мямлино | Зубцовский | Зубцовский | 10/0,4 КТП Вашутино | 1 | 1*30 | 0
д. Н. Пустынь | Зубцовский | Зубцовский | 10/0,4 КТП Столыпино-1 | 1 | 1*100 | 20
д. Н. Пустынь | Зубцовский | Зубцовский | 10/0,4 КТП Столыпино-2 | 1 | 1*400 | 120
д. Н. Пустынь | Зубцовский | Зубцовский | 10/0,4 КТП Почурино | 1 | 1*60 | 20
д. Н. Пустынь | Зубцовский | Зубцовский | 10/0,4 КТП Носово-1 | 1 | 1*100 | 40
д. Н.Устиново | Зубцовский | Зубцовский | 10/0,4 КТП АЗС "Шелл" | 1 | 1*160 | 0
д. Н.Устиново | Зубцовский | Зубцовский | 10/0,4 КТП Носово-2 | 1 | 1*100 | 30
д. Нарядово | Зубцовский | Зубцовский | 10/0,4 КТП Носово-3 | 1 | 1*100 | 70
д. Нефедьево | Зубцовский | Зубцовский | 10/0,4 КТП Карганово | 1 | 1*100 | 20
д. Никифоровское | Зубцовский | Зубцовский | 10/0,4 КТП Карпово-Козлово | 1 | 1*50 | 10
д. Никифоровское | Зубцовский | Зубцовский | 10/0,4 КТП Бубново | 1 | 1*180 | 65
д. Никифоровское | Зубцовский | Зубцовский | 10/0,4 КТП Казаркино | 1 | 1*60 | 20
д. Никольское | Зубцовский | Зубцовский | 10/0,4 КТП Старое-1 | 1 | 1*100 | 40
д. Никольское | Зубцовский | Зубцовский | 10/0,4 КТП Старое-2 | 1 | 1*250 | 150
д. Никольское | Зубцовский | Зубцовский | 10/0,4 КТП Старое-3 | 1 | 1*100 | 25
д. Новое | Зубцовский | Зубцовский | 10/0,4 КТП Каргашино-3 | 1 | 1*60 | 5
д. Новоселово | Зубцовский | Зубцовский | 10/0,4 КТП Ревякино | 1 | 1*30 | 5
д. Новоселово | Зубцовский | Зубцовский | 10/0,4 МТП Покров | 1 | 1*100 | 15
д. Носово | Зубцовский | Зубцовский | 10/0,4 МТП Красново | 1 | 1*63 | 10
д. Носово | Зубцовский | Зубцовский | 10/0,4 КТП Каргашино-1 | 1 | 1*100 | 10
д. Носово | Зубцовский | Зубцовский | 10/0,4 КТП Каськово | 1 | 1*160 | 60
д. Овощехранилище | Зубцовский | Зубцовский | 10/0,4 КТП Старое-4 | 1 | 1*160 | 30
д. Ожибоково | Зубцовский | Зубцовский | 10/0,4 КТП Рыльцево-1 | 1 | 1*250 | 65
д. Озерецкое | Зубцовский | Зубцовский | 10/0,4 КТП Рыльцево-2 | 1 | 1*250 | 60
д. Орловка | Зубцовский | Зубцовский | 10/0,4 КТП Рыльцево-3 | 1 | 1*160 | 40
д. Орловка | Зубцовский | Зубцовский | 10/0,4 КТП Рыльцево-4 | 1 | 1*60 | 15
д. Орловка | Зубцовский | Зубцовский | 10/0,4 КТП Никольское-4 | 1 | 1*100 | 15
д. Орловка | Зубцовский | Зубцовский | 10/0,4 КТП Вахново-2 | 1 | 1*60 | 15
д. Ошурково | Зубцовский | Зубцовский | 10/0,4 КТП Александровка-2 | 1 | 1*400 | 180
д. Ошурково | Зубцовский | Зубцовский | 10/0,4 КТП Васильевское | 1 | 1*100 | 25
д. П.Городище | Зубцовский | Зубцовский | 10/0,4 КТП Семеновское | 1 | 1*160 | 75
д. П.Городище | Зубцовский | Зубцовский | 10/0,4 КТП Ивановское-1 | 1 | 1*100 | 35
д. П.Городище | Зубцовский | Зубцовский | 10/0,4 КТП Ивановское-2 | 1 | 1*100 | 35
д. П.Городище | Зубцовский | Зубцовский | 10/0,4 КТП Новое | 1 | 1*250 | 70
д. П.Городище | Зубцовский | Зубцовский | 10/0,4 КТП Кондраково | 1 | 1*60 | 15
д. П.Городище | Зубцовский | Зубцовский | 10/0,4 КТП Александровка-1 | 1 | 1*10 | 0
д. П.Городище | Зубцовский | Зубцовский | 10/0,4 МТП Вахново-1 | 1 | 1*10 | 5
д. П.Городище | Зубцовский | Зубцовский | 10/0,4 МТП Денисовка | 1 | 1*25 | 5
д. П.Городище | Зубцовский | Зубцовский | 10/0,4 КТП Александровка-3 | 1 | 1*100 | 0
д. П.Городище | Зубцовский | Зубцовский | 10/0,4 КТП ПС фид. № 1 П.Городище | 1 | 1*25 | 5
д. П.Городище | Зубцовский | Зубцовский | 10/0,4 КТП Люшино | 1 | 1*100 | 35
д. П.Городище | Зубцовский | Зубцовский | 10/0,4 КТП Мозгово-1 | 1 | 1*160 | 40
д. П.Городище | Зубцовский | Зубцовский | 10/0,4 КТП Устье, Новое | 1 | 1*100 | 30
д. П.Городище | Зубцовский | Зубцовский | 10/0,4 КТП Курьково | 1 | 1*63 | 15
д. Панюково | Зубцовский | Зубцовский | 10/0,4 КТП Выгодово-1 | 1 | 1*100 | 35
д. Паршино | Зубцовский | Зубцовский | 10/0,4 МТП Саблино | 1 | 1*250 | 60
д. Пашутино | Зубцовский | Зубцовский | 10/0,4 ЗТП Никифоровское1 | 2 | 1*320+1*250 | 120
д. Пестово | Зубцовский | Зубцовский | 10/0,4 КТП Никифоровское2 | 1 | 1*400 | 150
д. Петровское | Зубцовский | Зубцовский | 10/0,4 КТП Никифоровское3 | 1 | 1*250 | 55
д. Пищалино | Зубцовский | Зубцовский | 10/0,4 КТП Столыпино-3 | 1 | 1*100 | 30
д. Пищалино | Зубцовский | Зубцовский | 10/0,4 КТП Столыпино-4 | 1 | 1*160 | 40
д. Пищалино | Зубцовский | Зубцовский | 10/0,4 КТП Михальки-1 | 1 | 1*100 | 20
д. Пищалино | Зубцовский | Зубцовский | 10/0,4 КТП Сновидово | 1 | 1*100 | 45
д. Пищалино | Зубцовский | Зубцовский | 10/0,4 ЗТП Столыпино-5 | 2 | 2*250 | 120
д. Пищалино | Зубцовский | Зубцовский | 10/0,4 КТП Борки-6 | 1 | 1*100 | 35
д. Покров | Зубцовский | Зубцовский | 10/0,4 КТП Мозгово-5 | 1 | 1*250 | 55
д. Полухтино | Зубцовский | Зубцовский | 10/0,4 СТП Харкино | 1 | 1*63 | 15
д. Попайлово | Зубцовский | Зубцовский | 10/0,4 КТП Мозгово-6 | 1 | 1*160 | 65
д. Почурино | Зубцовский | Зубцовский | 10/0,4 КТП Раково-8 | 1 | 1*250 | 70
д. Праслово | Зубцовский | Зубцовский | 10/0,4 КТП Губинка | 1 | 1*100 | 20
д. Праслово | Зубцовский | Зубцовский | 10/0,4 КТП Аннино | 1 | 1*63 | 30
д. Приволжье | Зубцовский | Зубцовский | 10/0,4 КТП Раково-1 | 1 | 1*160 | 40
д. Пыльниково | Зубцовский | Зубцовский | 10/0,4 КТП Раково-2 | 1 | 1*160 | 60
д. Раково | Зубцовский | Зубцовский | 10/0,4 КТП Раково-3 | 1 | 1*100 | 30
д. Раково | Зубцовский | Зубцовский | 10/0,4 КТП Раково-4 | 1 | 1*400 | 160
д. Раково | Зубцовский | Зубцовский | 10/0,4 КТП Раково-5 | 1 | 1*100 | 20
д. Раково | Зубцовский | Зубцовский | 10/0,4 КТП Раково-6 | 1 | 1*100 | 60
д. Раково | Зубцовский | Зубцовский | 10/0,4 КТП Раково-7 | 1 | 1*160 | 55
д. Раково | Зубцовский | Зубцовский | 10/0,4 КТП Федоровское | 1 | 1*63 | 20
д. Раково | Зубцовский | Зубцовский | 10/0,4 КТП Акулино | 1 | 1*40 | 20
д. Раково | Зубцовский | Зубцовский | 10/0,4 КТП Губинка-2 ФКРС | 1 | 1*100 | 55
д. Ревякино | Зубцовский | Зубцовский | 10/0,4 КТП Денежное | 1 | 1*60 | 25
д. Ромушково | Зубцовский | Зубцовский | 10/0,4 КТП Ст.Устиново1 | 1 | 1*100 | 40
д. Русаково | Зубцовский | Зубцовский | 10/0,4 КТП Ст.Устиново2 | 1 | 1*100 | 25
д. Рыльцево | Зубцовский | Зубцовский | 10/0,4 КТП Ст.Устиново3 | 1 | 1*250 | 65
д. Рыльцево | Зубцовский | Зубцовский | 10/0,4 КТП Ст.Устиново4 | 1 | 1*250 | 75
д. Рыльцево | Зубцовский | Зубцовский | 10/0,4 КТП Н.Устиново-1 | 1 | 1*160 | 65
д. Рыльцево | Зубцовский | Зубцовский | 10/0,4 КТП Коршиково | 1 | 1*100 | 65
д. Саблино | Зубцовский | Зубцовский | 10/0,4 КТП Праслово-1 | 1 | 1*160 | 20
д. Салино | Зубцовский | Зубцовский | 10/0,4 КТП Праслово-2 | 1 | 1*100 | 65
д. Салино | Зубцовский | Зубцовский | 10/0,4 КТП Мякотино | 1 | 1*60 | 10
д. Салино | Зубцовский | Зубцовский | 10/0,4 КТП Юрьевское | 1 | 1*20 | 5
д. Салино | Зубцовский | Зубцовский | 10/0,4 КТП Воскресенское-1 | 1 | 1*100 | 35
д. Селиванцево | Зубцовский | Зубцовский | 10/0,4 КТП Н.Устиново-2 | 1 | 1*100 | 30
д. Селяево | Зубцовский | Зубцовский | 10/0,4 КТП Ст.Устиново5 | 1 | 1*63 | 0
д. Селяево | Зубцовский | Зубцовский | 10/0,4 КТП Щеколдино-11 | 1 | 1*63 | 0
д. Семеновское | Зубцовский | Зубцовский | 10/0,4 КТП Марково | 1 | 1*160 | 35
д. Серговское | Зубцовский | Зубцовский | 10/0,4 КТП Фомино-Городище 1 | 1 | 1*400 | 65
д. Сидоровка | Зубцовский | Зубцовский | 10/0,4 КТП Гнездилово | 1 | 1*50 | 10
д. Синицино | Зубцовский | Зубцовский | 10/0,4 КТП Веригино | 1 | 1*250 | 75
д. Синицино | Зубцовский | Зубцовский | 10/0,4 КТП Логово-1 | 1 | 1*160 | 40
д. Слабцово | Зубцовский | Зубцовский | 10/0,4 КТП Логово-2 | 1 | 1*250 | 60
д. Сновидово | Зубцовский | Зубцовский | 10/0,4 КТП Щеколдино-1 | 1 | 1*160 | 50
д. Сосунково | Зубцовский | Зубцовский | 10/0,4 КТПП Щеколдино-2 | 1 | 1*400 | 300
д. Ст.Горки | Зубцовский | Зубцовский | 10/0,4 КТП Щеколдино-3 | 1 | 1*160 | 40
д. Ст.Горки | Зубцовский | Зубцовский | 10/0,4 КТП Щеколдино-4 | 1 | 1*160 | 60
д. Ст.Горки | Зубцовский | Зубцовский | 10/0,4 КТП Щеколдино-5 | 1 | 1*100 | 25
д. Ст.Горки | Зубцовский | Зубцовский | 10/0,4 КТП Щеколдино-7 | 1 | 1*160 | 45
д. Ст.Горки | Зубцовский | Зубцовский | 10/0,4 КТП Щеколдино-8 | 1 | 1*160 | 45
д. Ст.Устиново | Зубцовский | Зубцовский | 10/0,4 КТП Щеколдино-10 | 1 | 1*250 | 40
д. Ст.Устиново | Зубцовский | Зубцовский | 10/0,4 КТП Лучково-1 | 1 | 1*160 | 20
д. Ст.Устиново | Зубцовский | Зубцовский | 10/0,4 КТП Коротнево | 1 | 1*160 | 50
д. Ст.Устиново | Зубцовский | Зубцовский | 10/0,4 КТП Паршино | 1 | 1*160 | 75
д. Старое | Зубцовский | Зубцовский | 10/0,4 КТП Зуево-2 | 1 | 1*100 | 25
д. Старое | Зубцовский | Зубцовский | 10/0,4 КТП Зуево-3 | 1 | 1*160 | 60
д. Стеклятино | Зубцовский | Зубцовский | 10/0,4 КТП Щеколдино-6 | 1 | 1*250 | 75
д. Столыпино | Зубцовский | Зубцовский | 10/0,4 КТП Щеколдино-12 | 1 | 1*630 | 240
д. Столыпино | Зубцовский | Зубцовский | 10/0,4 КТП Щеколдино-13 | 1 | 1*25 | 10
д. Столыпино | Зубцовский | Зубцовский | 10/0,4 КТП Пашутино-2 | 1 | 1*100 | 0
д. Столыпино | Зубцовский | Зубцовский | 10/0,4 КТП № 522 | 1 | 1*160 | 75
д. Столыпино | Зубцовский | Зубцовский | 10/0,4 КТП Панюково | 1 | 1*100 | 20
д. Столыпино | Зубцовский | Зубцовский | 10/0,4 КТП Костино | 1 | 1*63 | 25
д. Стрелки | Зубцовский | Зубцовский | 10/0,4 МТП Маслова гора | 1 | 1*160 | 30
д. Стрелки | Зубцовский | Зубцовский | 10/0,4 КТП Высокино-1 | 1 | 1*160 | 35
д. Стрельниково | Зубцовский | Зубцовский | 10/0,4 КТП Зуево-1 | 1 | 1*100 | 30
д. Тимонино | Зубцовский | Зубцовский | 10/0,4 КТП Стеклятино | 1 | 1*400 | 350
д. Троицкое | Зубцовский | Зубцовский | 10/0,4 МТП Высокино-2 | 1 | 1*250 | 60
д. Тупицино | Зубцовский | Зубцовский | 10/0,4 КТП ДРСУ | 1 | 1*250 | 20
д. Ульяново | Зубцовский | Зубцовский | 10/0,4 КТП Большой берег | 1 | 1*630 | 450
д. Ульяново | Зубцовский | Зубцовский | 10/0,4 МТП М. Зуево | 1 | 1*25 | 0
д. Ульяново | Зубцовский | Зубцовский | 10/0,4 КТП Нефедьево | 1 | 1*100 | 50
д. Ульяново | Зубцовский | Зубцовский | 10/0,4 КТП Стрельниково | 1 | 1*30 | 5
д. Ульяново | Зубцовский | Зубцовский | 10/0,4 КТП Яйково | 1 | 1*25 | 15
д. Устье | Зубцовский | Зубцовский | 10/0,4 КТП Коровкино | 1 | 1*400 | 350
д. Федоровское | Зубцовский | Зубцовский | 10/0,4 КТП Мозжарино | 1 | 1*160 | 75
д. Фомино-Городище | Зубцовский | Зубцовский | 10/0,4 КТП Чунегово-1 | 1 | 1*63 | 15
д. Люшино | Зубцовский | Зубцовский | 10/0,4 КТП Ивашково | 1 | 1*63 | 5
д. Хл.Городище | Зубцовский | Зубцовский | 10/0,4 КТП Батаково | 1 | 1*100 | 15
д. Хлопово Городище | Зубцовский | Зубцовский | 10/0,4 КТП Пашутино | 1 | 1*100 | 35
д. Черенково | Зубцовский | Зубцовский | 10/0,4 КТПП Коробино-2 | 1 | 1*250 | 30
д. Чибичкино | Зубцовский | Зубцовский | 10/0,4 КТП Коробино-4 | 1 | 1*400 | 130
д. Чиркуново | Зубцовский | Зубцовский | 10/0,4 ЗТП Овощехранилище | 1 | 1*400 | 30
д. Чунегово | Зубцовский | Зубцовский | 10/0,4 ЗТП Коробино-1 | 1 | 1*400 | 200
д. Шапино | Зубцовский | Зубцовский | 10/0,4 ЗТП Коробино-5 | 1 | 1*250 | 65
д. Шепелево | Зубцовский | Зубцовский | 10/0,4 КТП Коробино-6 | 1 | 1*400 | 140
д. Ширкино | Зубцовский | Зубцовский | 10/0,4 КТП КИП-2 | 1 | 1*250 | 25
д. Ширкино | Зубцовский | Зубцовский | 10/0,4 СТП Чунегово-2 | 1 | 1*100 | 60
д. Ширкино | Зубцовский | Зубцовский | 10/0,4 КТП Черенково | 1 | 1*20 | 10
д. Шишкино | Зубцовский | Зубцовский | 10/0,4 КТП Пестово | 1 | 1*100 | 20
д. Шоша | Зубцовский | Зубцовский | 10/0,4 КТП Бесикино | 1 | 1*60 | 15
д. Шоша | Зубцовский | Зубцовский | 10/0,4 КТП Приволжье | 1 | 1*60 | 10
д. Щеколдино | Зубцовский | Зубцовский | 10/0,4 КТП Костино | 1 | 1*100 | 40
д. Щеколдино | Зубцовский | Зубцовский | 10/0,4 КТПП Брычево-2 | 1 | 1*400 | 140
д. Щеколдино | Зубцовский | Зубцовский | 10/0,4 КТП Брычево-4 | 1 | 1*160 | 40
д. Щеколдино | Зубцовский | Зубцовский | 10/0,4 КТП Брычево-5 | 1 | 1*60 | 15
д. Щеколдино | Зубцовский | Зубцовский | 10/0,4 КТП Брычево-6 | 1 | 1*160 | 70
д. Щеколдино | Зубцовский | Зубцовский | 10/0,4 КТП Матюково | 1 | 1*63 | 30
д. Щеколдино | Зубцовский | Зубцовский | 10/0,4 КТП Лунево-2 | 1 | 1*100 | 15
д. Щеколдино | Зубцовский | Зубцовский | 10/0,4 КТП Коптево | 1 | 1*100 | 25
д. Щеколдино | Зубцовский | Зубцовский | 10/0,4 КТП Сосунково | 1 | 1*40 | 10
д. Щеколдино | Зубцовский | Зубцовский | 10/0,4 КТП Борки-1 | 1 | 1*100 | 20
д. Юрино | Зубцовский | Зубцовский | 10/0,4 КТП Борки-2 | 1 | 1*100 | 30
д. Юркино | Зубцовский | Зубцовский | 10/0,4 КТП Борки-3 | 1 | 1*630 | 400
д. Юркино | Зубцовский | Зубцовский | 10/0,4 КТП Борки-4 | 1 | 1*400 | 230
д. Юрьевское | Зубцовский | Зубцовский | 10/0,4 КТП Борки-5 | 1 | 1*160 | 50
д. Ягодино | Зубцовский | Зубцовский | 10/0,4 КТП Борки-7 | 1 | 1*160 | 40
д. Яйково | Зубцовский | Зубцовский | 10/0,4 КТП Борки-8 | 1 | 1*60 | 15
д. Якутино | Зубцовский | Зубцовский | 10/0,4 МТП Аполево | 1 | 1*63 | 20
д. Никольское | Зубцовский | Зубцовский | 10/0,4 КТП Слабцово | 1 | 1*160 | 40
д. Носово | Зубцовский | Зубцовский | 10/0,4 КТП Молозвино-1 | 1 | 1*160 | 30
д. Носово | Зубцовский | Зубцовский | 10/0,4 КТП Гарманово | 1 | 1*30 | 5
д. Ожибоково | Зубцовский | Зубцовский | 10/0,4 КТП Григорово | 1 | 1*60 | 40
д. Харкино | Зубцовский | Зубцовский | 10/0,4 КТП Тимонино | 1 | 1*60 | 10
д. Мозгово | Зубцовский | Зубцовский | 10/0,4 КТП Никольское-2 | 1 | 1*160 | 40
д. Кашенцево | Зубцовский | Зубцовский | 10/0,4 КТП Никольское-3 | 1 | 1*160 | 40
СНТ Кр. Холм | Зубцовский | Зубцовский | 10/0,4 КТП Ширкино-1 | 1 | 1*400 | 200
СНТ Куратор | Зубцовский | Зубцовский | 10/0,4 КТП Ширкино-2 | 1 | 1*250 | 75
СНТ Княжеское | Зубцовский | Зубцовский | 10/0,4 КТП Серговское | 1 | 1*250 | 65
СНТ Шоша | Зубцовский | Зубцовский | 10/0,4 КТП Каргашино-2 | 1 | 1*160 | 75
д. Липки | Зубцовский | Зубцовский | 10/0,4 КТП Ветлечебница | 1 | 1*100 | 45
М.Пищалино | Зубцовский | Зубцовский | 10/0,4 КТП М.Пищалино | 1 | 1*63 | 35
Никольское | Зубцовский | Зубцовский | 10/0,4 КТП Никольское-1 | 1 | 1*100 | 25
г. Зубцов | Зубцовский | Зубцовский | 10/0,4 КТП ИП Юрченко | 1 | 1*250 | 0
Борки | Зубцовский | Зубцовский | 10/0,4 КТП Борки-9 | 1 | 1*63 | 15
Борки | Зубцовский | Зубцовский | 10/0,4 МТП Борки-10 | 1 | 1*25 | 5
Ширкино | Зубцовский | Зубцовский | 10/0,4 КТП Ширкино-3 | 1 | 1*100 | 80
Ширкино | Зубцовский | Зубцовский | 10/0,4 КТП Ширкино-4 | 1 | 1*100 | 80
д. Липки | Зубцовский | Зубцовский | 10/0,4 КТП Стекляно | 1 | 1*160 | 140
Юркино | Зубцовский | Зубцовский | 10/0,4 МТП МТС | 1 | 1*25 | 10
Игуменка | Зубцовский | Зубцовский | 10/0,4 ЗТП Игуменка | 2 | 2*400 | 0
Пыльниково | Зубцовский | Зубцовский | 10/0,4 КТП Пыльниково | 1 | 1*30 | 0
д. Курьково | Зубцовский | Зубцовский | 10/0,4 КТП № 523 | 1 | 1*63 | 50
Абутьково | Калининский | Калининский | 10/0,4 КТП№ 1032 Абутьково | 1 | 1*50 | 13
Авакумово | Калининский | Калининский | 10/0,4 ТП 300 с/о Мир | 1 | 1*100 | 32
Авакумово | Калининский | Калининский | 10/0,4 ТП 327 Жил.зона | 2 | 2*160 | 151
Авакумово | Калининский | Калининский | 10/0,4 ТП 330 Коттеджи | 2 | 2*250 | 227
Авакумово | Калининский | Калининский | 10/0,4 ТП 326 СИОЖ-2 | 2 | 2*400 | 321
Авакумово | Калининский | Калининский | 10/0,4 ТП 307 Котельная | 2 | 2*400 | 222
Аввакумово | Калининский | Калининский | 6/0,4 ТП 549 Дорспецстрой | 1 | 1*160 | 71
Азарниково | Калининский | Калининский | 10/0,4 КТП № 1070 Азарниково | 1 | 1*100 | 16
Аксинькино | Калининский | Калининский | 10/0,4 КТП № 207 Аксинькино | 1 | 1*30 | 0
Акулово | Конаковский | Калининский | 10/0,4 КТП № 824 Акулово | 1 | 1*160 | 26
Алексеевское | Калининский | Калининский | 10/0,4 МТП № 1043 Алексеевское | 1 | 1*100 | 3
Алексеевское | Калининский | Калининский | 10/0,4 КТП № 1042 Стройтрубсервис | 1 | 1*400 | 83
Алексеевское | Калининский | Калининский | 10/0,4 МТП № 1125 Алексеевское | 1 | 1*50 | 13
Ананьино,Писково | Калининский | Калининский | 10/0,4 КТП № 931 Ананьино-Писково | 1 | 1*30 | 11
Анашкино | Калининский | Калининский | 10/0,4 КТП № 840 Анашкино | 1 | 1*63 | 21
Андреевское | Калининский | Калининский | 10/0,4 КТП № 323 Андреевское | 1 | 1*100 | 7
Андреевское | Калининский | Калининский | 10/0,4 ТП 474 Андреевское м.мастер. | 1 | 1*250 | 94
Андреевское | Калининский | Калининский | 10/0,4 КТП № 471 Андреевское | 1 | 1*100 | 17
Андреевское | Калининский | Калининский | 10/0,4 КТП № 473 Андреевское ферма | 1 | 1*100 | 15
Андреевское | Калининский | Калининский | 10/0,4 ТП 475 Андреевское коровник | 1 | 1*250 | 159
Андрейково | Калининский | Калининский | 10/0,4 ТП 225 КНС | 1 | 1*63 | 25
Андрейково | Калининский | Калининский | 10/0,4 КТП № 205 Андрейково | 1 | 1*100 | 11
Андрейково | Калининский | Калининский | 10/0,4 КТП № 214 Андрейково м.мастерск | 1 | 1*400 | 171
Андрейково | Калининский | Калининский | 10/0,4 КТП № 216 Андрейково ж.д | 2 | 2*160 | 146
Андрейково | Калининский | Калининский | 10/0,4 КТП № 211 Андрейково клуб | 1 | 1*400 | 218
Андрейково | Калининский | Калининский | 10/0,4 КТП № 212 Андрейково ЗСП | 1 | 1*250 | 56
Андрейково | Калининский | Калининский | 10/0,4 ЗТП № 213 Андрейково ЖК | 1 | 1*250 | 50
Андрейково | Калининский | Калининский | 10/0,4 ТП 719 АЗС БП | 1 | 1*400 | 315
Андрейково | Калининский | Калининский | 10/0,4 ТП №779 Андрейково | 1 | 1*100 | 11
Андрейцево | Конаковский | Калининский | 10/0,4 КТП № 876 Андрейцево | 1 | 1*40 | 0
Андрианово | Калининский | Калининский | 6/0,4 КТП № 114 Андрианово-1 | 1 | 1*100 | 10
Андрианово | Калининский | Калининский | 6/0,4 КТП № 612 Андрианово 2 | 1 | 1*100 | 20
Анисимово | Калининский | Калининский | 10/0,4 КТП № 281 Анисимово | 1 | 1*30 | 0
Антоново | Калининский | Калининский | 10/0,4 КТП № 133 Антоново | 1 | 1*30 | 0
Арисково | Калининский | Калининский | 10/0,4 МТП № 1084 Арисково | 1 | 1*160 | 94
Аркатово | Калининский | Калининский | 10/0,4 КТП № 324 Аркатово | 1 | 1*250 | 59
Астафьево | Калининский | Калининский | 10/0,4 КТП № 948 Астафьево | 1 | 1*63 | 0
Афанасово | Калининский | Калининский | 10/0,4 КТП № 122 Афанасово | 1 | 1*50 | 0
Б.Борки | Калининский | Калининский | 10/0,4 ТП 483 Б.Борки Гайдуков | 1 | 1*63 | 21
Б.Горки | Калининский | Калининский | 10/0,4 ТП 970 Б.Горки ЖК | 1 | 1*160 | 64
Бабня | Конаковский | Калининский | 10/0,4 КТП № 875 Бабня | 1 | 1*100 | 13
Бабня | Конаковский | Калининский | 10/0,4 КТП № 874 Бабня кот. | 1 | 1*630 | 366
Базыкино | Калининский | Калининский | 10/0,4 КТП № 1035 Базыкино | 1 | 1*60 | 16
Бакшеево | Калининский | Калининский | 10/0,4 КТП № 1066 Бакшеево | 1 | 1*100 | 12
Бакшеево | Калининский | Калининский | 10/0,4 КТП № 1067 Бакшеево ЗСП | 1 | 1*100 | 34
Балаково | Калининский | Калининский | 10/0,4 МТП № 1002 Балаково | 1 | 1*160 | 18
Баламутово | Калининский | Калининский | 10/0,4 КТП ТП № 98 Баламутово | 1 | 1*160 | 1
Батино | Калининский | Калининский | 10/0,4 ТП 258 Насосная №3 | 1 | 1*100 | 58
Бебелево | Калининский | Калининский | 10/0,4 МТП № 1025 Бебелево | 1 | 1*30 | 2
Беклемишево | Калининский | Калининский | 10/0,4 КТП № 298 Беклемишево | 1 | 1*30 | 10
Бельцы | Калининский | Калининский | 10/0,4 МТП № 1014 Бельцы | 1 | 1*30 | 1
Берглезово | Калининский | Калининский | 10/0,4 КТП № 468 Берглезово | 1 | 1*50 | 0
Бережки | Конаковский | Калининский | 10/0,4 КТП № 936 Бережки | 1 | 1*160 | 72
Березино | Калининский | Калининский | 10/0,4 ТП №1143 Березино-2 | 1 | 1*63 | 11
Березино | Калининский | Калининский | 10/0,4 КТП № 1130 Березино-садовая | 1 | 1*100 | 33
Березино | Калининский | Калининский | 10/0,4 КТПП № 1128 Карт.хран | 1 | 1*400 | 212
Березино | Калининский | Калининский | 10/0,4 ЗТП/0,4кВ № 1132 Клуб | 2 | 2*160 | 125
Березино | Калининский | Калининский | 10/0,4 ЗТП/0,4кВ № 1131 Мех.мастерские | 2 | 2*160 | 175
Березино | Калининский | Калининский | 10/0,4 КТП № 1133 Поселок | 1 | 1*63 | 15
Березино | Калининский | Калининский | 10/0,4 КТП № 1134 Березино-заречная | 1 | 1*100 | 28
Беседы | Калининский | Калининский | 10/0,4 КТП № 126 Беседы | 1 | 1*160 | 31
Беседы | Калининский | Калининский | 10/0,4 КТП № 610 Беседы 2 улица | 1 | 1*160 | 23
Бесково | Калининский | Калининский | 10/0,4 ТП №1164 Бесково | 1 | 1*63 | 21
Бирюлино | Калининский | Калининский | 10/0,4 КТП № 220 Бирюлино | 1 | 1*100 | 23
Благодатное | Калининский | Калининский | 10/0,4 КТП № 279 Благодатное ЗСП,ДКУ | 1 | 1*160 | 78
Ближнее Хорошово | Конаковский | Калининский | 10/0,4 КТП №811 Хорошово ближнее | 1 | 1*250 | 88
Бойково | Калининский | Калининский | 10/0,4 ТП 8 Бойково ЗСП | 1 | 1*250 | 136
Бойково | Калининский | Калининский | 10/0,4 МТП № 9 Бойково ферма | 1 | 1*100 | 51
Бойково | Калининский | Калининский | 10/0,4 ТП 11 Бойково м.мастерские | 1 | 1*160 | 44
Бойково | Калининский | Калининский | 10/0,4 ТП 10 Бойково ЗСП | 1 | 1*250 | 170
Бойково | Калининский | Калининский | 10/0,4 ТП №12 Бойково-1 | 1 | 1*250 | 107
Бойково | Калининский | Калининский | 10/0,4 КТП № 910 Бойково | 1 | 1*100 | 38
Большие Горки | Калининский | Калининский | 10/0,4 МТП № 971 Большие Горки деревни | 1 | 1*60 | 14
Большие Горки | Калининский | Калининский | 10/0,4 КТП № 968 Большие Горки поселок | 1 | 1*100 | 3
БольшоеСелище | Калининский | Калининский | 10/0,4 МТП № 950 Большое Селище | 1 | 1*60 | 17
Бордино | Калининский | Калининский | 10/0,4 КТП № 952 Бордино | 1 | 1*30 | 2
Борзенево | Калининский | Калининский | 10/0,4 КТП № 803 Борзенево | 1 | 1*40 | 2
Борихино | Калининский | Калининский | 10/0,4 КТП № 200 Борихино | 1 | 1*100 | 74
Борки | Калининский | Калининский | 10/0,4 КТП № 397 Борки ж.дома | 1 | 1*63 | 17
Борки | Калининский | Калининский | 10/0,4 ТП 482 Борки крхр | 1 | 1*250 | 40
Борки | Калининский | Калининский | 10/0,4 КТП № 480 Борки ЗСП | 1 | 1*250 | 119
Борки | Калининский | Калининский | 10/0,4 ЗТП № 481 Борки поселок | 2 | 2*400 | 553
Борки | Калининский | Калининский | 10/0,4 ТП 478 Борки м.мастерские | 1 | 1*100 | 78
Борки | Калининский | Калининский | 10/0,4 ТП 479 Борки ФКРС | 1 | 1*160 | 123
Борки | Калининский | Калининский | 10/0,4 ТП 458 Борки офис | 1 | 1*100 | 31
Боровлево | Калининский | Калининский | 10/0,4 ТП 219 Шкода | 1 | 1*1000 | 397
Бортниково | Калининский | Калининский | 10/0,4 ЗТП № 613 Бортниково коттеджи | 2 | 2*250 | 315
Бортниково | Калининский | Калининский | 10/0,4 КТП № 839 Бортниково | 1 | 1*60 | 0
Бреднево | Калининский | Калининский | 10/0,4 МТП № 975 Бреднево | 1 | 1*60 | 0
Брусилово | Калининский | Калининский | 10/0,4 ТП №519 Брусилово-2 | 1 | 1*160 | 81
Брусилово | Калининский | Калининский | 10/0,4 КТП № 520 Брусилово коттеджи | 1 | 1*400 | 98
Брыково | Калининский | Калининский | 10/0,4 КТП № 960 Брыково | 1 | 1*250 | 107
Брыково | Калининский | Калининский | 10/0,4 ЗТП № 992 Брыково ЖК | 1 | 1*250 | 127
Брыково | Калининский | Калининский | 10/0,4 КТП № 999 Брикетированные корма | 1 | 1*160 | 78
Букарево | Калининский | Калининский | 10/0,4 КТП № 418 Букарево | 1 | 1*60 | 18
Бурашево | Калининский | Калининский | 10/0,4 КТП № 218 Бурашево коттеджи | 1 | 1*160 | 32
Бурашево | Калининский | Калининский | 10/0,4 ТП 1167 Бурашево | 1 | 1*100 | 61
Бурашево , Чагино | Калининский | Калининский | 10/0,4 ТП №713 Бурашево-Чагино | 1 | 1*1000 | 418
Буявино | Калининский | Калининский | 10/0,4 КТП №372 Буявино | 1 | 1*160 | 35
Быково | Калининский | Калининский | 10/0,4 ЗТП № 1018 Быково | 1 | 1*250 | 87
Быково,Тешелово | Калининский | Калининский | 10/0,4 КТП № 844 Быково,Тешелово | 1 | 1*63 | 0
Васильевское | Калининский | Калининский | 10/0,4 ТП 606 Синицын В.В. | 1 | 1*25 | 0
Васильевское | Калининский | Калининский | 10/0,4 КТП № 76 Васильевское | 1 | 1*100 | 17
Васильевское,Варварка | Калининский | Калининский | 10/0,4 КТП № 85 Васильевское,Варварка | 1 | 1*63 | 0
Васильевское,Орудово | Калининский | Калининский | 10/0,4 КТП № 79 Васильевское Орудово | 1 | 1*160 | 24
Васильково | Калининский | Калининский | 10/0,4 КТП № 837 Васильково | 1 | 1*10 | 0
Вахново | Калининский | Калининский | 10/0,4 КТП № 1098 Вахново | 1 | 1*50 | 9
Вашутино | Калининский | Калининский | 10/0,4 КТП № 1135 Вашутино | 1 | 1*100 | 34
Ведерня | Калининский | Калининский | 10/0,4 КТП № 835 Ведерня | 1 | 1*10 | 0
Великоесело | Калининский | Калининский | 10/0,4 КТП ТП № 45 Великое село | 1 | 1*100 | 22
Вески | Калининский | Калининский | 10/0,4 КТП № 1121 Вески | 1 | 1*100 | 39
Ветлино | Калининский | Калининский | 6/0,4 КТП № 568 Ветлино | 1 | 1*160 | 48
Видогощи | Калининский | Калининский | 10/0,4 КТП № 808 Видогощи 2 | 1 | 1*160 | 19
Видогощи | Калининский | Калининский | 10/0,4 КТП № 806 Видогощи 3 | 1 | 1*60 | 28
Видогощи | Калининский | Калининский | 10/0,4 КТП № 807 Видогощи 1 | 1 | 1*250 | 26
Вишенки | Калининский | Калининский | 10/0,4 ТП №710 Вишенки | 1 | 1*400 | 186
Вишняково | Калининский | Калининский | 10/0,4 КТП № 50 Вишняково | 1 | 1*20 | 0
Вишняково | Калининский | Калининский | 10/0,4 КТП № 47 Вишняково-2 | 1 | 1*400 | 217
Владеево | Калининский | Калининский | 10/0,4 КТП № 134 Владеево | 1 | 1*100 | 24
Войлово | Калининский | Калининский | 10/0,4 МТП № 1105 Войлово | 1 | 1*100 | 42
Вологино | Калининский | Калининский | 10/0,4 КТП № 1100 Вологино | 1 | 1*50 | 25
Володино | Калининский | Калининский | 10/0,4 КТП № 210 Володино | 1 | 1*250 | 71
Волынцево | Калининский | Калининский | 10/0,4 КТП № 386 Волынцево | 1 | 1*250 | 72
Всехсвятское | Калининский | Калининский | 10/0,4 КТП № 836 Всехсвятское | 1 | 1*60 | 28
Высоково,Трясцино,Медвед | Конаковский | Калининский | 10/0,4 КТП № 850 Высоково,Трясцино,Медвед | 1 | 1*63 | 13
г. Тверь | Калининский | Калининский | 10/0,4 ЗТП №892 "Прокуратура" | 2 | 2*400 | 383
г. Тверь | Калининский | Калининский | РП "Перекресток" | 2 | 2*1000 | 1026
г. Тверь | Калининский | Калининский | 10/0,4 ЗТП №797 "Ул. Хрустальная" | 2 | 2*630 | 528
Ганьково | Калининский | Калининский | 10/0,4 КТП № 967 Ганьково-2 | 1 | 1*160 | 51
Гильнево | Калининский | Калининский | 10/0,4 КТП № 477 Гильнево | 1 | 1*160 | 54
Гинделево | Калининский | Калининский | 10/0,4 КТП № 1010 Гинделево | 1 | 1*63 | 25
Глазково | Калининский | Калининский | 10/0,4 КТП № 646 Глазково дачи | 1 | 1*63 | 16
Глазково | Калининский | Калининский | 10/0,4 КТП № 645 Глазково-2 | 1 | 1*100 | 23
Глазково | Калининский | Калининский | 10/0,4 ЗТП № 100 Глазково деревня | 1 | 1*400 | 9
Глазково | Калининский | Калининский | 10/0,4 КТП № 103 Глазково насосная | 1 | 1*400 | 13
Глазково | Калининский | Калининский | 10/0,4 ТП 647 Шафранович | 1 | 1*160 | 37
Глазково | Калининский | Калининский | 10/0,4 ТП №649 Глазково-4 | 1 | 1*160 | 64
Глазково | Калининский | Калининский | 10/0,4 ТП №643 Глазково-3 | 1 | 1*160 | 80
Глазково | Калининский | Калининский | 10/0,4 ТП 644 Глазково Арсентьев | 1 | 1*160 | 77
Глинки | Калининский | Калининский | 10/0,4 КТП № 454 Глинки | 1 | 1*250 | 76
Глинки | Калининский | Калининский | 10/0,4 КТП № 569 Глинки | 1 | 1*250 | 55
Глинково | Калининский | Калининский | 10/0,4 КТП № 547 Глинково | 1 | 1*250 | 41
Глинники | Конаковский | Калининский | 10/0,4 КТП № 871 Глинники 1 | 1 | 1*250 | 0
Гнилицы | Калининский | Калининский | 10/0,4 МТП № 390 Гнилицы | 1 | 1*10 | 2
Голобово | Калининский | Калининский | 10/0,4 КТП № 452 Голобово | 1 | 1*250 | 195
Головачево | Калининский | Калининский | 10/0,4 КТП № 965 Головачево | 1 | 1*160 | 91
Головачево | Калининский | Калининский | 10/0,4 ТП 1196 Головачево 2 | 1 | 1*60 | 9
Головино | Конаковский | Калининский | 10/0,4 КТП № 809 Головино | 1 | 1*100 | 18
Горки | Калининский | Калининский | 10/0,4 МТП № 163 Горки | 1 | 1*30 | 0
Городище | Конаковский | Калининский | 10/0,4 КТП № 828 Городище | 1 | 1*160 | 67
Городище | Калининский | Калининский | 10/0,4 ТП №740 Городище-2 | 1 | 1*63 | 24
Городище | Калининский | Калининский | 10/0,4 МТП ТП № 58 Городище | 1 | 1*100 | 30
Городня | Калининский | Калининский | 10/0,4 ТП 450 Свиноферма-3 | 1 | 1*630 | 309
Городня | Калининский | Калининский | 10/0,4 ТП 435 Свиноферма-1 | 1 | 1*630 | 316
Городня | Калининский | Калининский | 10/0,4 ТП 442 Свиноферма-2 | 1 | 1*630 | 305
Городня | Калининский | Калининский | 10/0,4 ТП 428 Городня насосная | 1 | 1*160 | 71
Городня | Калининский | Калининский | 10/0,4 ТП 430 Городня насосная | 1 | 1*250 | 82
Горохово | Калининский | Калининский | 10/0,4 КТП № 248 Горохово | 1 | 1*100 | 23
Горютино | Калининский | Калининский | 10/0,4 КТП № 294 Горютино ферма | 1 | 1*180 | 21
Горютино | Калининский | Калининский | 10/0,4 ТП 295 Горютино школа | 2 | 2*250 | 155
Гостилково | Калининский | Калининский | 10/0,4 МТП № 460 Гостилково | 1 | 1*30 | 0
Греблево | Калининский | Калининский | 10/0,4 КТП № 222 Греблево | 1 | 1*63 | 12
Гридино | Калининский | Калининский | 10/0,4 МТП № 1015 Гридино | 1 | 1*20 | 0
Гришино | Калининский | Калининский | 10/0,4 КТП № 1034 Гришино | 1 | 1*63 | 13
Гришкино | Калининский | Калининский | 10/0,4 КТП № 1036 Продольная | 1 | 1*160 | 35
Гришкино | Калининский | Калининский | 10/0,4 КТП № 1052 Луговая | 1 | 1*100 | 28
Гришкино | Калининский | Калининский | 10/0,4 ЗТП № 1053 Школа | 1 | 1*250 | 48
Гришкино | Калининский | Калининский | 10/0,4 ЗТП № 1054 Столовая | 1 | 1*250 | 53
Гришкино | Калининский | Калининский | 10/0,4 КТП № 1058 Гришкино | 1 | 1*160 | 32
Гришкино | Конаковский | Калининский | 10/0,4 КТП № 938 Гришкино | 1 | 1*50 | 13
Гришкино | Калининский | Калининский | 10/0,4 МТП № 913 Гришкино | 1 | 1*60 | 22
Губино | Калининский | Калининский | 10/0,4 МТП № 1056 Губино | 1 | 1*100 | 24
Губино | Калининский | Калининский | 10/0,4 ТП 1192 Губино-3 | 1 | 1*160 | 74
Губино | Калининский | Калининский | 10/0,4 КТП № 596 Губино | 1 | 1*63 | 20
Губино | Калининский | Калининский | 10/0,4 ТП 597 СНТ "Губино" | 1 | 1*100 | 43
Гудково | Калининский | Калининский | 10/0,4 МТП № 464 Гудково | 1 | 1*63 | 32
Гудово | Калининский | Калининский | 10/0,4 КТП № 135 Гудово | 1 | 1*100 | 31
д. Аркатово | Калининский | Калининский | 10/0,4 ТП №320 Аркатово-2 | 1 | 1*63 | 53
д. Баламутово | Калининский | Калининский | 10/0,4 ТП 648 Баламутово-2 | 1 | 1*63 | 56
д. Бирюлино | Калининский | Калининский | 10/0,4 ТП 721 Бирюлино-2 | 1 | 1*250 | 229
д. Бойково | Калининский | Калининский | 10/0,4 ТП 1000 Мелиорация | 1 | 1*400 | 179
д. Гришкино | Калининский | Калининский | 10/0,4 ТП 1040 | 2 | 2*160 | 95
д. Гришкино | Калининский | Калининский | 10/0,4 ТП 1039 Перекачка | 2 | 2*160 | 140
д. Гришкино | Калининский | Калининский | 10/0,4 ТП 1037 Пищеблок | 1 | 1*400 | 245
д. Гришкино | Калининский | Калининский | 10/0,4 ТП 1038 Котельная | 2 | 2*250 | 189
д. Курково | Калининский | Калининский | 10/0,4 ТП 642 Курково-3 | 1 | 1*400 | 363
д. Перетрусово | Калининский | Калининский | 10/0,4 ТП № 886 Перетрусово-1 | 1 | 1*100 | 0
д. Протасово | Калининский | Калининский | 10/0,4 ТП 749 Протасово-2 | 1 | 1*400 | 364
д.Городня | Калининский | Калининский | 10/0,4 МТП № 429 Городня деревня | 1 | 1*25 | 0
Давыдово | Калининский | Калининский | 10/0,4 МТП № 13 Давыдово | 1 | 1*160 | 34
Дальнее Хорошово | Конаковский | Калининский | 10/0,4 КТП № 810 Хорошово дальнее | 1 | 1*40 | 0
Даниловское | Калининский | Калининский | 6/0,4 КТПП № 175 Даниловское насосная | 1 | 1*50 | 0
Даниловское | Калининский | Калининский | 6/0,4 КТП № 171 Даниловское клуб | 1 | 1*160 | 2
Даниловское | Калининский | Калининский | 6/0,4 МТП № 172 Даниловское | 1 | 1*160 | 23
Даниловское | Калининский | Калининский | 6/0,4 КТП № 174 Даниловское котельная | 1 | 1*160 | 23
Даниловское | Калининский | Калининский | 6/0,4 КТП № 173 Даниловское ЗСП | 1 | 1*400 | 122
Даниловское | Калининский | Калининский | 6/0,4 ТП №676 Даниловское коттеджи | 1 | 1*100 | 26
Даниловское | Калининский | Калининский | 6/0,4 ТП 176 Даниловское ЖК | 2 | 2*250 | 233
Дмитрово | Конаковский | Калининский | 10/0,4 МТП № 937 Дмитрово | 1 | 1*100 | 39
Дмитровское | Калининский | Калининский | 10/0,4 КТП № 420 Дмитровское | 2 | 2*250 | 143
Дмитровское | Калининский | Калининский | 10/0,4 ТП 419 Дмитровское м.мастер. | 1 | 1*100 | 80
Дмитровское | Калининский | Калининский | ЗТП-10/0,4кВ № 422 Дмитровское жил.зона | 1 | 1*250 | 78
Дмитровское | Калининский | Калининский | 10/0,4 ТП 421 Дмитровское ЗСП | 1 | 1*400 | 130
Дмитровское | Калининский | Калининский | 10/0,4 ТП 423 Дмитровское котельная | 1 | 1*160 | 68
ДНТ Тверца | Калининский | Калининский | 10/0,4 ТП №758 ДНТ "Тверца" | 1 | 1*63 | 178
Долгая Пожня | Конаковский | Калининский | 10/0,4 КТП № 995 Долгая Пожня | 1 | 1*100 | 47
Долматово | Калининский | Калининский | 10/0,4 ЗТП ТП № 104 Колос | 1 | 1*400 | 13
Домниково | Калининский | Калининский | 6/0,4 МТП № 513 Домниково | 1 | 1*160 | 61
Доншино | Калининский | Калининский | 10/0,4 КТП № 388 Доншино | 1 | 1*63 | 24
Дубково | Калининский | Калининский | 10/0,4 МТП ТП № 54 Дубково | 1 | 1*63 | 0
Дубровка | Калининский | Калининский | 6/0,4 КТП № 107 Дубровка | 1 | 1*250 | 120
Дубровки | Калининский | Калининский | 10/0,4 КТП № 129 Дубровки | 1 | 1*30 | 0
Дуденево | Калининский | Калининский | 10/0,4 КТП № 486 Дуденево | 1 | 1*63 | 3
Дуденцы | Калининский | Калининский | 10/0,4 МТП № 929 Дуденцы | 1 | 1*100 | 51
Дудино | Калининский | Калининский | 10/0,4 МТП № 966 Дудино | 1 | 1*63 | 0
Дьяково | Калининский | Калининский | 10/0,4 ТП №17 Дьяково-2 | 1 | 1*63 | 18
Дьяково | Калининский | Калининский | 10/0,4 МТП № 15 Дьяково ферма | 1 | 1*100 | 7
Дьяково | Калининский | Калининский | 10/0,4 МТП № 14 Дьяково | 1 | 1*160 | 81
Дьяково | Калининский | Калининский | 10/0,4 ТП 60 СНТ Простор | 1 | 1*250 | 110
Едимоново | Конаковский | Калининский | 10/0,4 КТП № 855 Едимново 2 ж.дома | 1 | 1*100 | 17
Едимоново | Конаковский | Калининский | 10/0,4 КТП № 854 Едимново 1 деревня | 1 | 1*250 | 63
Едимоновские Горки | Конаковский | Калининский | 10/0,4 КТП № 852 Ед.Горки 1 | 1 | 1*250 | 57
Езвино | Калининский | Калининский | 10/0,4 КТП № 915 Езвино мастерские | 1 | 1*250 | 70
Езвино | Калининский | Калининский | 10/0,4 ЗТП № 916 Езвино ЗСП | 1 | 1*400 | 77
Езвино | Калининский | Калининский | 10/0,4 ТП №1187 Езвино-Ильина | 1 | 1*160 | 73
Езвино | Калининский | Калининский | 10/0,4 КТП № 914 Езвино поселок | 1 | 1*160 | 48
Езвино | Калининский | Калининский | 10/0,4 КТП № 917 Езвино карт.хр. | 1 | 1*160 | 82
Езвино | Калининский | Калининский | 10/0,4 ТП 1150 ЖСК Слободка | 1 | 1*630 | 373
Ельзово | Калининский | Калининский | 10/0,4 ТП №1166 Ельзово-3 | 1 | 1*63 | 10
Ельзово | Калининский | Калининский | 10/0,4 КТП № 978 Ельзово | 1 | 1*100 | 38
Ельзово | Калининский | Калининский | 10/0,4 КТП № 979 Ельзово-2 | 1 | 1*100 | 42
Жданово | Калининский | Калининский | 10/0,4 КТП № 325 Жданово | 1 | 1*100 | 8
Желнино | Калининский | Калининский | 10/0,4 МТП № 911 Желнино | 1 | 1*63 | 18
Жирносово | Калининский | Калининский | 10/0,4 КТП № 21 Жирносово | 1 | 1*30 | 1
Жорновка | Калининский | Калининский | 10/0,4 КТП № 102 Жорновка коттеджи | 1 | 1*63 | 2
Жорновка | Калининский | Калининский | 10/0,4 КТП № 101 Жорновка | 1 | 1*160 | 2
Заболотье | Калининский | Калининский | 10/0,4 КТП № 22 Заболотье | 1 | 1*63 | 16
Заборовье | Калининский | Калининский | 10/0,4 ЗТП № 358 Заборовье ферма | 1 | 1*160 | 47
Заборовье | Калининский | Калининский | 10/0,4 КТП № 359 Заборовье ж.дома,стол | 1 | 1*160 | 54
Заборовье | Калининский | Калининский | 10/0,4 КТП № 360 Заборовье ЗСП | 1 | 1*250 | 71
Заборовье | Калининский | Калининский | 10/0,4 ТП 553 Заборовье деревня | 1 | 1*250 | 96
Заборовье | Калининский | Калининский | 10/0,4 ТП 554 Заборовье крхр | 1 | 1*400 | 226
Заборовье | Калининский | Калининский | 10/0,4 ТП 536 ЖК | 2 | 2*250 | 259
Заборовье | Калининский | Калининский | 10/0,4 ТП 535 ЖК | 2 | 2*400 | 396
Заборовье | Конаковский | Калининский | 10/0,4 КТП № 863 Заборовье 1 | 1 | 1*160 | 35
Заборовье | Конаковский | Калининский | 10/0,4 КТП № 864 Заборовье 2 | 1 | 1*400 | 169
Заборовье | Калининский | Калининский | 10/0,4 КТП № 465 Заборовье | 1 | 1*63 | 6
Заволжский | Калининский | Калининский | 6/0,4 ТП №702 Заволжский ул.Н.-Калининская | 1 | 1*100 | 46
Заволжский | Калининский | Калининский | 6/0,4 ТП №704 п.Заволжский-3 | 1 | 1*63 | 25
Заволжский | Калининский | Калининский | 6/0,4 ТП №701 Заволжский-2 | 1 | 1*160 | 69
Заовражье,Крюково | Калининский | Калининский | 10/0,4 КТП № 1080 Заовражье-Крюково | 1 | 1*60 | 24
Заречье | Калининский | Калининский | 10/0,4 КТП № 990 Заречье | 1 | 1*100 | 36
Заречье,Зиновьево | Калининский | Калининский | 10/0,4 КТП № 27 Заречье-Зиновьево | 1 | 1*100 | 13
Захарьино | Калининский | Калининский | 10/0,4 КТП № 804 Захарьино ферма | 1 | 1*63 | 13
Захарьино | Калининский | Калининский | 10/0,4 ТП 1041 | 2 | 1*250+1*160 | 82
Захеево | Калининский | Калининский | 10/0,4 МТП № 1063 Захеево | 1 | 1*63 | 13
Зеленцыно | Конаковский | Калининский | 10/0,4 КТП № 939 Зеленцыно | 1 | 1*100 | 29
Зерново-Захарово | Калининский | Калининский | 10/0,4 КТП № 1020 Зерново-Захарово | 1 | 1*40 | 1
Зинцово | Калининский | Калининский | 10/0,4 КТП № 974 Зинцово | 1 | 1*63 | 23
Змеево | Калининский | Калининский | 10/0,4 КТП № 99 Змеево | 1 | 1*100 | 0
Змеево | Калининский | Калининский | 10/0,4 МТП № 463 Змеево | 1 | 1*100 | 7
Зуево | Калининский | Калининский | 10/0,4 КТП № 165 Зуево | 1 | 1*20 | 0
Ивановские Горки | Калининский | Калининский | 10/0,4 КТП № 28 Ив.Горки | 1 | 1*30 | 0
Ивановское | Калининский | Калининский | 10/0,4 КТП № 502 Ивановское | 1 | 1*100 | 31
Ивановское,Новосельцы | Калининский | Калининский | 10/0,4 МТП № 31 Ивановское-Вишняково | 1 | 1*63 | 6
Иванцево | Калининский | Калининский | 10/0,4 ЗТП № 1087 Иванцево | 1 | 1*20 | 0
Иванцево | Калининский | Калининский | 10/0,4 МТП № 499 Иванцево | 1 | 1*63 | 17
Игнатово | Калининский | Калининский | 10/0,4 КТП № 1046 Игнатово | 1 | 1*63 | 8
Игнатово | Калининский | Калининский | 10/0,4 ТП 1169 Игнатово-5 | 1 | 1*63 | 11
Игнатово | Калининский | Калининский | 10/0,4 ТП №1183 Игнатово-6 | 1 | 1*100 | 41
Игнатово | Калининский | Калининский | 10/0,4 ТП 1141 Игнатово фер. хоз-во | 1 | 1*160 | 52
Игнатово | Калининский | Калининский | 10/0,4 ТП 1168 Игнатово-4 | 1 | 1*250 | 43
Игнатово | Калининский | Калининский | 10/0,4 ТП №1199 Игнатово-7 | 1 | 1*250 | 120
Иенево | Калининский | Калининский | 10/0,4 ТП 516 Иенево-2 | 1 | 1*160 | 117
Иенево | Калининский | Калининский | 6/0,4 МТП № 514 Иенево | 1 | 1*63 | 0
Избрижье | Калининский | Калининский | 10/0,4 КТП № 470 Избрижье | 1 | 1*100 | 45
Изворотень | Калининский | Калининский | 10/0,4 ТП №751 Изворотень-4 | 1 | 1*160 | 69
Изворотень | Калининский | Калининский | 10/0,4 ТП 757 Изворотень-2 | 1 | 1*100 | 40
Изворотень | Калининский | Калининский | 10/0,4 ТП №750 Изворотень-3 | 1 | 1*160 | 75
Изворотень | Калининский | Калининский | 10/0,4 КТП № 57 Изворотень | 1 | 1*160 | 95
Излайлово | Калининский | Калининский | 10/0,4 МТП № 912 Излайлово | 1 | 1*63 | 28
Ильино | Калининский | Калининский | 10/0,4 КТП № 364 Ильино | 1 | 1*40 | 1
Ильинское | Калининский | Калининский | 10/0,4 КТП № 1117 Вет.лечебница | 1 | 1*160 | 74
Ильинское | Калининский | Калининский | 10/0,4 КТП № 1127 Ильинское-3 | 1 | 1*160 | 74
Ильинское | Калининский | Калининский | 10/,04 ТП 1116 Мех.мастерские | 1 | 1*400 | 203
Каблуково | Калининский | Калининский | 10/0,4 КТП № 361 Каблуково поселок | 1 | 1*100 | 10
Каблуково | Калининский | Калининский | 10/0,4 МТП № 336 Каблуково деревня | 1 | 1*160 | 17
Каблуково | Калининский | Калининский | 10/0,4 ТП 339 Каблуково м.мастерск. | 1 | 1*250 | 51
Каблуково | Калининский | Калининский | 10/0,4 КТП № 338 Каблуково ферма | 1 | 1*250 | 153
Кадино | Калининский | Калининский | 10/0,4 КТП № 448 Кадино Тверьблок | 1 | 1*63 | 36
Кадино | Калининский | Калининский | 10/0,4 КТП № 447 Кадино | 1 | 1*100 | 72
Казино | Калининский | Калининский | 10/0,4 КТП № 446 Казино | 1 | 1*160 | 109
Каленовка | Калининский | Калининский | 10/0,4 КТП № 249 Каленовка | 1 | 1*63 | 29
Калинкино | Калининский | Калининский | 6/0,4 ТП 769 Каликино ж.дом | 1 | 1*25 | 11
Калиново | Калининский | Калининский | 6/0,4 КТП № 177 Калиново | 1 | 1*60 | 8
Калиство | Калининский | Калининский | 10/0,4 ТП 1165 Калиство-2 | 1 | 1*63 | 19
Калистово | Калининский | Калининский | 10/0,4 МТП № 920 Калистово | 1 | 1*63 | 23
Калистово | Калининский | Калининский | 10/0,4 МТП № 1019 Калистово | 1 | 1*63 | 20
Калошино | Калининский | Калининский | 10/0,4 КТП № 303 Калошино | 1 | 1*100 | 25
Калошино | Калининский | Калининский | 10/0,4 КТП № 1016 Калошино | 1 | 1*63 | 27
Карповское | Калининский | Калининский | 10/0,4 ТП №881 Карповское | 2 | 2*400 | 446
Кашенцево,Сакулино | Калининский | Калининский | 10/0,4 КТП № 572 Кашенцево-Сакулино | 1 | 1*180 | 73
Кашино | Калининский | Калининский | 10/0,4 КТП № 1079 Кашино | 1 | 1*63 | 19
Квакшино | Калининский | Калининский | 10/0,4 КТП № 1085 Олимпийская деревня | 1 | 1*160 | 20
Киверниково | Калининский | Калининский | 10/0,4 КТП № 1028 Киверниково | 1 | 1*30 | 6
Киево | Калининский | Калининский | 10/0,4 МТП № 18 Киево | 1 | 1*160 | 67
Киселево | Калининский | Калининский | 10/0,4 КТП № 604 | 1 | 1*400 | 76
Киселево | Калининский | Калининский | 10/0,4 КТП № 603 | 2 | 2*250 | 164
Клеопино | Калининский | Калининский | 10/0,4 МТП № 954 Клеопино | 1 | 1*50 | 19
Климтино | Калининский | Калининский | 10/0,4 КТП № 928 Климтино | 1 | 1*25 | 4
Княгинькино | Калининский | Калининский | 10/0,4 КТП № 1026 Княгинькино | 1 | 1*100 | 24
Князево | Калининский | Калининский | 10/0,4 СТП №1140 Кр.Новь Иванова | 1 | 1*25 | 17
Князево | Калининский | Калининский | 10/0,4 ТП 1008 Князево | 1 | 1*63 | 29
Князево | Калининский | Калининский | 10/0,4 КТП № 53 Князево насосная | 1 | 1*30 | 4
Князево | Калининский | Калининский | 10/0,4 МТП ТП № 51 Князево | 1 | 1*160 | 1
Князево | Калининский | Калининский | 10/0,4 КТП № 503 Князево 2 | 1 | 1*160 | 58
Князево | Калининский | Калининский | 10/0,4 ЗТП № 504 Князево 1 | 1 | 1*160 | 72
Кобячево | Калининский | Калининский | 10/0,4 КТП № 561 с/о Верхневолжское | 1 | 1*400 | 136
Козлятьево | Калининский | Калининский | 10/0,4 КТП № 1065 Козлятьево | 1 | 1*63 | 24
Койдиново | Калининский | Калининский | 10/0,4 ТП №1151 Био.тех.сооружения №117 | 1 | 1*25 | 7
Койдиново | Калининский | Калининский | 10/0,4 ТП №1152 Био.тех.сооружения №5 | 1 | 1*25 | 4
Койдиново | Калининский | Калининский | 10/0,4 ТП №1153 Био.тех.сооружения №10 | 1 | 1*25 | 9
Койдиново | Калининский | Калининский | 10/0,4 ТП №1154 Био.тех.сооружения №20 | 1 | 1*25 | 3
Койдиново | Калининский | Калининский | 10/0,4 ТП №1160 Био.тех.сооружения №28 | 1 | 1*25 | 9
Койдиново | Калининский | Калининский | 10/0,4 ТП №1158 Био.тех.сооружения №47 | 1 | 1*25 | 12
Койдиново | Калининский | Калининский | 10/0,4 ТП №1159 Био.тех.сооружения №59 | 1 | 1*25 | 6
Койдиново | Калининский | Калининский | 10/0,4 ТП №1155 Био.тех.сооружения №94 | 1 | 1*25 | 9
Койдиново | Калининский | Калининский | 10/0,4 ТП №1156 Био.тех.сооружения №113 | 1 | 1*25 | 10
Койдиново | Калининский | Калининский | 10/0,4 ТП №1157 Био.тех.сооружения №102 | 1 | 1*25 | 7
Койдиново | Конаковский | Калининский | 10/0,4 КТП № 996 Койдиново | 1 | 1*100 | 17
Колесниково | Калининский | Калининский | 10/0,4 ТП №711 Колесниково-2 | 1 | 1*63 | 23
Колесниково,Вишенки | Калининский | Калининский | 10/0,4 КТП № 209 Колеснико,Вишняково | 1 | 1*250 | 48
Колесниково,Митяево | Калининский | Калининский | 10/0,4 КТП №215 Ст.биочистки | 1 | 1*400 | 258
Колталово | Калининский | Калининский | 10/0,4 КТП № 152 Колталово ферма | 1 | 1*160 | 52
Колталово | Калининский | Калининский | 10/0,4 КТП № 157 Колталово | 1 | 1*160 | 80
Колталово | Калининский | Калининский | 10/0,4 КТП № 155 Колталово дет.сад | 1 | 1*100 | 16
Колталово | Калининский | Калининский | 10/0,4 КТП № 153 Колталово контора | 1 | 1*160 | 51
Колталово | Калининский | Калининский | 10/0,4 ЗТП № 151 Колталово поселок | 1 | 1*250 | 51
Колталово | Калининский | Калининский | 10/0,4 КТП № 154 Колталово кормоцех | 1 | 1*250 | 127
Колталово | Калининский | Калининский | 10/0,4 КТП № 156 Кол-во свинарник | 1 | 1*250 | 53
Колталово | Калининский | Калининский | 10/0,4 КТП № 162 Колталово с.сарай | 1 | 1*250 | 186
Колталово | Калининский | Калининский | 10/0,4 ТП 161 Колталово очистные | 1 | 1*250 | 178
Колталово | Калининский | Калининский | 10/0,4 ТП 159 Кол-во кормо-х,ферма | 1 | 1*250 | 146
Колталово | Калининский | Калининский | 10/0,4 ТП 158 Колталово мастерские | 1 | 1*400 | 227
Колталово | Калининский | Калининский | 10/0,4 ТП 160 Колталово АВМ | 1 | 1*400 | 258
Кольцово | Калининский | Калининский | 10/0,4 КТП № 223 Кольцово | 1 | 1*160 | 31
Комплекс Завидово | Калининский | Калининский | 10/0,4 ТП 997 411 | 2 | 2*250 | 94
Комсомольская | Калининский | Калининский | 10/0,4 ЗТП № 1021 Комсомольская | 1 | 1*180 | 50
Копылево | Калининский | Калининский | 10/0,4 МТП № 55 Копылево | 1 | 1*63 | 1
Коробеино | Калининский | Калининский | 10/0,4 КТП № 906 Коробеино | 1 | 1*30 | 2
Коробекино | Калининский | Калининский | 10/0,4 КТП № 833 Коробекино | 1 | 1*30 | 0
Коровино | Конаковский | Калининский | 10/0,4 КТП № 845 Коровино | 1 | 1*40 | 0
Костьково | Калининский | Калининский | 10/0,4 КТП № 963 Костьково | 1 | 1*63 | 15
Котеджи Литвинки | Калининский | Калининский | 6/0,4 КТП ТП № 685 Коттеджи Литвинки | 2 | 2*400 | 126
Кошелево | Калининский | Калининский | 10/0,4 МТП № 1102 Кошелево | 1 | 1*63 | 0
Кр.Бор | Калининский | Калининский | 10/0,4 ТП 650 ферм.хоз-во | 1 | 1*160 | 80
Кр.Новь | Калининский | Калининский | 10/0,4 ТП №1161 Кр.Новь-2 | 1 | 1*63 | 18
Кр.Новь , Серово | Калининский | Калининский | 10/0,4 ТП №1184 Красная Новь Серово-1 | 1 | 1*100 | 47
Кр.Новь , Серово | Калининский | Калининский | 10/0,4 ТП №1190 Кр.Новь Серово-2 | 1 | 1*400 | 177
Красная Гора | Калининский | Калининский | 10/0,4 ТП 141 Сенной сарай | 1 | 1*160 | 95
Красная Гора | Калининский | Калининский | 10/0,4 ТП 137 Котельная | 2 | 2*160 | 80
Красная Гора | Калининский | Калининский | 10/0,4 ТП 136 Мехмастерские | 1 | 1*250 | 164
КраснаяГорка | Калининский | Калининский | 10/0,4 КТП № 941 Красная Горка | 1 | 1*250 | 190
КраснаяНовь | Калининский | Калининский | 10/0,4 КТП № 1045 Красная Новь Иванов | 1 | 1*250 | 34
КраснаяНовь | Калининский | Калининский | 10/0,4 КТП № 1044 Красная Новь коттеджи | 1 | 1*400 | 132
КраснаяНовь | Калининский | Калининский | 10/0,4 КТП № 1060 Красная Новь карт.хр. | 1 | 1*20 | 0
КраснаяНовь | Калининский | Калининский | 10/0,4 МТП № 1061 Красная Новь | 1 | 1*100 | 6
Красново | Калининский | Калининский | 6/0,4 ТП 679 Красново-3 | 1 | 1*400 | 278
Красново | Калининский | Калининский | 6/0,4 МТП № 168 Красново | 1 | 1*160 | 1
Красново | Калининский | Калининский | 6/0,4 КТП № 668 Красново-1 | 1 | 1*100 | 24
Красново | Калининский | Калининский | 6/0,4 КТП № 78 Красново-2 | 1 | 1*400 | 84
Красново | Калининский | Калининский | 6/0,4 ТП №680 Красново-4 | 1 | 1*400 | 179
Красный Бор | Калининский | Калининский | 10/0,4 ТП 560 Красный Бор-3 | 1 | 1*400 | 360
КрасныйБор | Калининский | Калининский | 10/0,4 КТП № 36 Кр.Бор | 1 | 1*100 | 14
КрасныйБор | Калининский | Калининский | 10/0,4 КТП № 30 Кр. Бор-2 | 1 | 1*160 | 117
Кривцово | Калининский | Калининский | 10/0,4 ТП 193 Кривцово АЗС | 1 | 1*100 | 30
Кривцово | Калининский | Калининский | 10/0,4 КТП № 201 Кривцово село | 1 | 1*250 | 12
Кривцово | Калининский | Калининский | 10/0,4 КТП № 202 Кривцово м.маст. | 1 | 1*160 | 120
Кривцово | Калининский | Калининский | 10/0,4 КТП № 203 Кривцово ферма | 1 | 1*250 | 62
Кривцово | Калининский | Калининский | 10/0,4 ТП 778 Кривцово | 1 | 1*63 | 29
Круплянка | Калининский | Калининский | 10/0,4 МТП № 1113 Круплянка | 1 | 1*50 | 15
Крупшево | Калининский | Калининский | 10/0,4 ТП 734 Крупшево-3 | 1 | 1*400 | 202
Крупышево | Калининский | Калининский | 10/0,4 КТП № 337 Крупышево коттеджи | 1 | 1*100 | 26
Крупышево | Калининский | Калининский | 10/0,4 КТП № 334 Крупышево ферма | 1 | 1*30 | 10
Крутые Горки | Калининский | Калининский | 10/0,4 КТП № 574 Крутые Горки | 1 | 1*63 | 8
Кувшиново | Калининский | Калининский | 10/0,4 КТП № 84 Кувшиново крхр | 1 | 1*630 | 501
Кувшиново | Калининский | Калининский | 10/0,4 КТП № 81 Кувшиново мех.маст. | 1 | 1*160 | 37
Кувшиново | Калининский | Калининский | 10/0,4 КТПП № 83,83А Кувшиново ЖК | 1 | 1*400 | 249
Кудрявцево | Конаковский | Калининский | 10/0,4 КТП № 847 Кудрявцево | 1 | 1*100 | 17
Кузьминское | Конаковский | Калининский | 10/0,4 КТП № 870 Кузьминское | 1 | 1*63 | 16
Кулицкая | Калининский | Калининский | 10/0,4 ТП 5 Кулицкая ЖК | 2 | 2*400 | 225
Култино | Калининский | Калининский | 10/0,4 КТП № 476 Култино | 1 | 1*160 | 52
Кумардино | Калининский | Калининский | 10/0,4 КТП № 491 Кумардино | 1 | 1*100 | 18
Кумардино | Калининский | Калининский | 10/0,4 КТП № 496 Кумардино поселок | 1 | 1*160 | 35
Кумардино | Калининский | Калининский | 10/0,4 КТП № 497 Кумардино село | 1 | 1*160 | 38
Кумардино | Калининский | Калининский | 10/0,4 ТП 495 Кумардино КНС | 1 | 1*160 | 54
Кумардино | Калининский | Калининский | 10/0,4 ТП 494 Кумардино свиноферма | 2 | 2*250 | 115
Кумардино | Калининский | Калининский | 10/0,4 ТП 492 Кумардино м.мастерск. | 1 | 1*250 | 62
Кумардино | Калининский | Калининский | 10/0,4 ЗТП № 493 Кумардино столовая | 1 | 1*400 | 240
Кумардино | Калининский | Калининский | 10/0,4 ТП 498 Кумардино с.сар., АВМ | 1 | 1*400 | 219
Кунькино | Калининский | Калининский | 10/0,4 КТП № 1011 Кунькино | 1 | 1*63 | 30
Курганово | Калининский | Калининский | 10/0,4 МТП № 363 Курганово | 1 | 1*63 | 13
Куркино | Калининский | Калининский | 10/0,4 КТП № 1062 Куркино | 1 | 1*63 | 11
Куркино | Калининский | Калининский | 10/0,4 ТП №1185 Куркино-2 | 1 | 1*63 | 25
Курково | Калининский | Калининский | 10/0,4 КТП № 640 Курково | 1 | 1*30 | 5
Курково | Калининский | Калининский | 10/0,4 ТП 641 Курково коттеджи | 1 | 1*630 | 312
Курово | Калининский | Калининский | 10/0,4 КТП № 197 Курово | 1 | 1*100 | 0
Курово | Калининский | Калининский | 10/0,4 ТП №698 Курово-2 | 1 | 1*630 | 302
Курово | Калининский | Калининский | 10/0,4 КТП № 570 Курово | 1 | 1*100 | 28
Курово | Калининский | Калининский | 10/0,4 КТП № 1074 Курово | 1 | 1*63 | 17
Курово | Калининский | Калининский | 10/0,4 ТП 795 СНТ Сосновый бор | 1 | 1*63 | 41
Курьяново | Конаковский | Калининский | 10/0,4 МТП № 939/1 Курьяново | 1 | 1*160 | 74
Кустово | Калининский | Калининский | 10/0,4 КТП № 44 Кустово | 1 | 1*30 | 0
Лапино | Конаковский | Калининский | 10/0,4 КТП № 1003 Лапино | 1 | 1*250 | 120
Лебедево | Калининский | Калининский | 10/0,4 КТП № 199 Лебедево 2 ЗСП | 1 | 1*100 | 7
Лебедево | Калининский | Калининский | 10/0,4 КТП № 198 Лебедево село | 1 | 1*250 | 24
Лебедево | Калининский | Калининский | 10/0,4 ТП 184 Хитачи | 1 | 1*630 | 299
Левобережная | Калининский | Калининский | 10/0,4 КТП № 340 Левобережная | 1 | 1*100 | 56
Лели | Калининский | Калининский | 10/0,4 МТП № 922 Лели | 1 | 1*20 | 0
Лесная Поляна | Калининский | Калининский | 10/0,4 КТП № 1119 Лесная Поляна | 1 | 1*30 | 11
Леушино | Калининский | Калининский | 10/0,4 КТП № 1030 Леушино | 1 | 1*100 | 26
Лисицы | Калининский | Калининский | 10/0,4 КТП № 351 Лисицы ферма | 1 | 1*100 | 23
Лисицы | Калининский | Калининский | 10/0,4 ТП 381 Охот.хозяйство-1 | 1 | 1*100 | 48
Лисицы | Калининский | Калининский | 10/0,4 ТП 382 Охот.хозяйство-2 | 1 | 1*100 | 42
Лисицы | Калининский | Калининский | 10/0,4 КТП № 350 Лисицы | 1 | 1*180 | 34
Лисицы | Калининский | Калининский | 10/0,4 КТП № 331 Новая застройка | 1 | 1*250 | 165
Лисицы | Калининский | Калининский | 10/0,4 КТП № 349 Лисицы | 1 | 1*100 | 65
Литвинцево | Калининский | Калининский | 10/0,4 КТП № 834 Литвинцево | 1 | 1*160 | 57
Лукино | Калининский | Калининский | 10/0,4 МТП № 297 Лукино деревня | 1 | 1*160 | 26
Лукьяново | Калининский | Калининский | 10/0,4 МТП № 908 Лукьяново-2 | 1 | 1*20 | 0
Лукьяново | Калининский | Калининский | 10/0,4 МТП № 907 Лукьяново-1 | 1 | 1*100 | 24
Львово | Калининский | Калининский | 10/0,4 КТП № 905 Львово | 1 | 1*25 | 2
Львово,Котово,Марьино | Калининский | Калининский | 10/0,4 КТП № 1073 Львово-Котово-Марьино | 1 | 1*63 | 28
Люшино | Калининский | Калининский | 10/0,4 КТП № 1099 Люшино | 1 | 1*63 | 15
Лямово | Калининский | Калининский | 10/0,4 МТП № 29 Лямово | 1 | 1*160 | 53
Лясково | Калининский | Калининский | 10/0,4 МТП № 19 Лясково | 1 | 1*250 | 67
М.Борки | Калининский | Калининский | 10/0,4 КТП № 389 М.Борки | 1 | 1*100 | 36
М.Селище | Калининский | Калининский | 10/0,4 КТП № 904 М. Селище | 1 | 1*25 | 7
Малиновка | Конаковский | Калининский | 10/0,4 КТП № 1005 Малиновка | 1 | 1*100 | 33
МалоеСелище | Калининский | Калининский | 10/0,4 МТП № 953 Малое Селище | 1 | 1*63 | 22
МалыеГорки | Калининский | Калининский | 10/0,4 КТП № 930 Мал. Горки | 1 | 1*20 | 3
Марьино | Калининский | Калининский | 10/0,4 КТП № 224 Марьино | 1 | 1*100 | 12
Маслово | Калининский | Калининский | 10/0,4 КТП № 1064 Маслово | 1 | 1*100 | 11
Матвеевское | Калининский | Калининский | 10/0,4 МТП № 955 Матвеевское | 1 | 1*60 | 12
Медвежье | Калининский | Калининский | 10/0,4 МТП № 901 Медвежье | 1 | 1*30 | 4
Медное | Калининский | Калининский | 10/0,4 ТП 600 База эл.сетей | 1 | 1*100 | 53
Медное | Калининский | Калининский | 10/0,4 ТП 376 КНС | 1 | 1*160 | 98
Медное | Калининский | Калининский | 10/0,4 ТП 365 Промкомбинат | 1 | 1*180 | 113
Медное | Калининский | Калининский | 10/0,4 ТП 366 о/л Вагонзавода | 1 | 1*320 | 162
Медное | Калининский | Калининский | 10/0,4 ТП 374 Гараж | 1 | 1*100 | 12
Медное | Калининский | Калининский | 10/0,4 ТП 368 Теплицы | 1 | 1*400 | 289
Медное | Калининский | Калининский | 10/0,4 ТП 377 Школа | 2 | 2*250 | 228
Медное | Калининский | Калининский | 10/0,4 ТП 379 Город-Сад | 1 | 1*1000 | 371
Медное | Калининский | Калининский | 10/0,4 ТП №403 ул.Тверская | 1 | 1*100 | 40
Медное | Калининский | Калининский | 10/0,4 ТП 538 Насосная | 1 | 1*100 | 43
Медное | Калининский | Калининский | 10/0,4 ТП 417 о/л Искож | 1 | 1*320 | 119
Медное | Калининский | Калининский | 10/0,4 ТП 409 Зерноток | 1 | 1*400 | 141
Медное | Калининский | Калининский | 10/0,4 ТП 411 Бункера | 2 | 2*400 | 354
Медное | Калининский | Калининский | 10/0,4 ТП 537 Сыроварня | 2 | 2*400 | 241
Медное | Калининский | Калининский | 10/0,4 ТП 384 Минимаркет | 1 | 1*25 | 0
Медное | Калининский | Калининский | 10/0,4 ТП 387 Насосная 2 | 1 | 1*63 | 48
Медное | Калининский | Калининский | 10/0,4 ТП 541 СЛМК | 2 | 2*160 | 131
Медное | Калининский | Калининский | 10/0,4 ТП 559 Насосная 1 | 1 | 1*250 | 188
Медное | Калининский | Калининский | 10/0,4 ТП 401 Стройцех | 1 | 1*400 | 233
Мелечкено | Калининский | Калининский | 10/0,4 ТП №1139 Картофелехранилеще | 1 | 1*160 | 71
Мелечкино | Калининский | Калининский | 10/0,4 КТП № 946 Мелечкино АВМ | 1 | 1*100 | 25
Мелечкино | Калининский | Калининский | 10/0,4 КТП № 943 Мелечкино-3 | 1 | 1*400 | 253
Мелечкино | Калининский | Калининский | 10/0,4 КТП № 944 Мелечкино клуб | 1 | 1*400 | 190
Мелечкино | Калининский | Калининский | 10/0,4 ЗТП № 947 Мелечкино-1 | 1 | 1*400 | 264
Мелечкино | Калининский | Калининский | 10/0,4 ЗТП № 945 Мелечкино ЗСП | 2 | 1*630+1*250 | 362
Мелечкино | Калининский | Калининский | 10/0,4 ЗТП № 935 Мелечкино ЖК | 2 | 1*250+1*400 | 184
Мельниково | Калининский | Калининский | 10/0,4 ТП №745 Мельниково-2 | 1 | 1*40 | 19
Мельниково | Калининский | Калининский | 10/0,4 МТП № 119 Мельниково | 1 | 1*100 | 15
Мерилово | Конаковский | Калининский | 10/0,4 КТП № 825 Мерилово | 1 | 1*100 | 37
Мермерины | Калининский | Калининский | 10/0,4 ТП 443 Мермерины ферма | 1 | 1*160 | 66
Мермерины | Калининский | Калининский | 10/0,4 ТП 440 Мермерины ЗСП | 1 | 1*160 | 85
Мермерины | Калининский | Калининский | 10/0,4 ТП 444 Мермерины оч.соор | 1 | 1*250 | 107
Мермерины | Калининский | Калининский | 10/0,4 ТП 445 Мермерины холодильник | 1 | 1*400 | 159
Мермерины | Калининский | Калининский | 10/0,4 ТП 441 Мермерины клуб | 2 | 2*250 | 194
Мермерины | Калининский | Калининский | 10/0,4 ТП 449 Мермерины зв/ферма | 1 | 1*630 | 289
Мермерины | Калининский | Калининский | 10/0,4 ТП №580 Мермерины | 1 | 1*100 | 40
Митенево | Калининский | Калининский | 10/0,4 МТП № 1096 Молокозавод | 1 | 1*63 | 0
Митенево | Калининский | Калининский | 10/0,4 ТП 1097 Пилорама | 1 | 1*160 | 84
Митенево | Калининский | Калининский | 10/0,4 КТП № 1094 Митенево поселок | 1 | 1*250 | 94
Митенево | Калининский | Калининский | 10/0,4 ЗТП № 1095 Котельная | 2 | 2*250 | 310
Михайловское | Калининский | Калининский | 10/0,4 КТП № 89 Михайловское село | 1 | 1*100 | 25
Михайловское | Калининский | Калининский | 10/0,4 КТП № 90 Михайловское | 1 | 1*63 | 14
Михайловское | Калининский | Калининский | 10/0,4 ЗТП № 88 Михайловское школа | 2 | 2*160 | 34
Михайловское | Калининский | Калининский | 10/0,4 КТП № 87 Михайловское ЗСП | 1 | 1*250 | 84
Михалиха | Конаковский | Калининский | 10/0,4 МТП № 812 Михалиха | 1 | 1*100 | 18
Михеево | Калининский | Калининский | 10/0,4 КТП № 490 Михеево | 1 | 1*63 | 13
Мичуринец | Калининский | Калининский | 10/0,4 ТП 302 с/о Мичуринец | 1 | 1*60 | 11
Мишнево | Калининский | Калининский | 10/0,4 ТП 353 Мишнево | 1 | 1*30 | 5
Мишнево | Калининский | Калининский | 10/0,4 ТП 530 Мишнево-3 | 1 | 1*160 | 67
Мишнево | Калининский | Калининский | 10/0,4 ТП 395 Мишнево-2 | 1 | 1*160 | 105
мкр.Мамулино | Калининский | Калининский | 10/0,4 ЗТП №5670 | 2 | 2*630 | 671
мкр.Мамулино | Калининский | Калининский | 10/0,4 ЗТП №5671 | 2 | 2*630 | 627
мкр.Мамулино | Калининский | Калининский | 10/0,4 ЗТП №5672 | 2 | 2*630 | 622
мкр.Мамулино | Калининский | Калининский | 10/0,4 РТП Мамулино | 2 | 2*630 | 354
Мозжарино | Калининский | Калининский | 10/0,4 КТП № 194 Мозжарино | 1 | 1*40 | 4
Моркино | Калининский | Калининский | 10/0,4 ТП 132 Бабичев В.И. | 1 | 1*100 | 52
Моркино | Калининский | Калининский | 10/0,4 КТП № 127 Моркино | 1 | 1*160 | 53
Моркино | Калининский | Калининский | 10/0,4 КТП № 128 Моркино ферма | 1 | 1*250 | 190
Мотавино | Калининский | Калининский | 6/0,4 МТП № 167 Мотавино | 1 | 1*160 | 45
Мотавино | Калининский | Калининский | 10/0,4 ТП 140 Мотавино-2 | 1 | 1*16 | 5
Мухино | Калининский | Калининский | 10/0,4 КТП № 23 Мухино ЗСП | 1 | 1*400 | 80
Мухино | Калининский | Калининский | 10/0,4 ТП 24 Мухино крхр | 1 | 1*160 | 62
Мухино | Калининский | Калининский | 10/0,4 КТП № 26 Мухино | 1 | 1*400 | 88
Мухино | Калининский | Калининский | 10/0,4 МТП № 370 Мухино 1 | 1 | 1*100 | 20
Мухино | Калининский | Калининский | 10/0,4 ТП 583 Мухино 2 | 1 | 1*100 | 44
Мухино | Калининский | Калининский | 10/0,4 ТП 584 Мухино-3 | 1 | 1*100 | 38
Мухино-Городище | Калининский | Калининский | 10/0,4 КТП № 459 Мухино-Городище | 1 | 1*100 | 0
Мыслятино | Калининский | Калининский | 10/0,4 ТП 816 Мыслятино-2 | 1 | 1*250 | 23
Мыслятино | Конаковский | Калининский | 10/0,4 МТП № 813 Мыслятино | 1 | 1*100 | 9
Н. Орудово | Калининский | Калининский | 10/0,4 ТП №706 Орудово новое | 1 | 1*63 | 12
Напрудное | Калининский | Калининский | 10/0,4 КТП № 195 Напрудное | 1 | 1*160 | 8
Неготино | Калининский | Калининский | 10/0,4 ТП №696 Неготино | 1 | 1*63 | 168
Неготино | Калининский | Калининский | 10/0,4 КТП № 208 Неготино | 1 | 1*160 | 65
Некрасово | Калининский | Калининский | 10/0,4 КТП № 145 Некрасово 5 ферма | 1 | 1*160 | 20
Некрасово | Калининский | Калининский | 10/0,4 ТП 143 Некрасово 3 | 1 | 1*100 | 26
Некрасово | Калининский | Калининский | 10/0,4 КТП № 147 Детдом | 1 | 1*180 | 53
Некрасово | Калининский | Калининский | 10/0,4 КТП № 543 Некрасово 6 | 1 | 1*250 | 183
Некрасово | Калининский | Калининский | 10/0,4 КТП № 544 Некрасово 7 | 1 | 1*250 | 121
Некрасово | Калининский | Калининский | 10/0,4 КТП № 144 Школа-интернат | 1 | 1*400 | 75
Нелидово | Калининский | Калининский | 10/0,4 КТП № 1029 Нелидово | 1 | 1*50 | 11
Непеино | Калининский | Калининский | 10/0,4 МТП № 949 Непеино | 1 | 1*50 | 13
Нестерово | Калининский | Калининский | 10/0,4 КТП № 805 Нестерово ферма | 1 | 1*60 | 9
Нестерово | Калининский | Калининский | 10/0,4 ЗТП/0,4кВ № 1108 ЗСП | 1 | 1*250 | 149
Нестерово | Калининский | Калининский | 10/0,4 ЗТП/0,4кВ № 1109 Нестерово деревня | 1 | 1*250 | 126
Нестерово | Калининский | Калининский | 10/0,4 КТП № 1110 Новый поселок | 1 | 1*250 | 172
Нестерово | Калининский | Калининский | 10/0,4 КТПП № 1107 Нестерово ферма | 1 | 1*250 | 145
Нешарово | Калининский | Калининский | 10/0,4 КТП № 1104 Нешарово | 1 | 1*20 | 2
Никола,Власьево | Калининский | Калининский | 10/0,4 МТП № 74 Н.Власьево | 1 | 1*160 | 91
Никольское | Калининский | Калининский | 10/0,4 ТП №522 Никольское-2 | 1 | 1*100 | 33
Никольское | Калининский | Калининский | 10/0,4 ЗТП № 521 Жил.дом-1 | 1 | 1*160 | 20
Никольское | Конаковский | Калининский | 10/0,4 КТП № 820 Никольское ферма | 1 | 1*30 | 0
Никольское | Конаковский | Калининский | 10/0,4 КТП № 819 Никольское | 1 | 1*60 | 5
Никольское | Конаковский | Калининский | 10/0,4 КТП № 818 Никольское ЗСП | 1 | 1*250 | 120
Никулино | Калининский | Калининский | 10/0,4 ТП 781 Никулино ул.Центральная | 1 | 1*100 | 31
Никулино | Калининский | Калининский | 10/0,4 КТП № 181 Никулино село | 1 | 1*63 | 9
Никулино | Калининский | Калининский | 10/0,4 КТП № 183 Школа | 1 | 1*160 | 33
Никулино | Калининский | Калининский | 10/0,4 КТП № 187 Никулино котельная | 1 | 1*160 | 52
Никулино | Калининский | Калининский | 10/0,4 ТП 283 Никулино АЗС-1 | 1 | 1*400 | 155
Никулино | Калининский | Калининский | 10/0,4 ТП 284 Никулино АЗС-2 | 1 | 1*250 | 128
Никулино | Калининский | Калининский | 10/0,4 КТП № 190 Ник-но запад | 1 | 1*63 | 15
Никулино | Калининский | Калининский | 10/0,4 КТП № 191 Никулино КНС | 1 | 1*100 | 24
Никулино | Калининский | Калининский | 10/0,4 ТП 189 Никулино Ст.2 подъема | 1 | 1*100 | 41
Никулино | Калининский | Калининский | 10/0,4 КТП № 186 Никулино котельная | 1 | 1*160 | 45
Никулино | Калининский | Калининский | 10/0,4 КТП № 192 Никулино ферма | 1 | 1*250 | 171
Никулино | Калининский | Калининский | 10/0,4 ТП 185 Никулино ЗСП | 1 | 1*250 | 75
Никулино | Калининский | Калининский | 10/0,4 КТП № 188 Никулино клуб | 1 | 1*400 | 114
Никулино | Калининский | Калининский | 10/0,4 КТП № 204 Ник-но т.центр | 1 | 1*400 | 118
Новенькое | Калининский | Калининский | 10/0,4 КТП № 925 Новенькое | 1 | 1*20 | 0
Новенькое | Конаковский | Калининский | 10/0,4 КТП № 868 Новенькое | 1 | 1*100 | 50
Новенькое | Калининский | Калининский | 10/0,4 КТП № 106 Новенькое | 1 | 1*250 | 1
Новинки | Калининский | Калининский | 10/0,4 КТП № 391 Новинки | 1 | 1*160 | 14
Новинки | Калининский | Калининский | 10/0,4 КТП № 626 Новинки | 1 | 1*100 | 5
Новинки | Калининский | Калининский | 10/0,4 КТП № 625 Новинки | 1 | 1*160 | 25
Новинки | Калининский | Калининский | 10/0,4 МТП № 1006 Новинки-1 | 1 | 1*63 | 8
Новинки | Калининский | Калининский | 10/0,4 КТП № 1007 Новинки-2 | 1 | 1*100 | 42
Новое Брянцево | Калининский | Калининский | 6/0,4 КТП ТП № 71 Нов.Брянцево | 1 | 1*160 | 35
Новое Чопрово | Калининский | Калининский | 10/0,4 КТП № 32 Н.Чопрово | 1 | 1*100 | 26
Новоселово | Калининский | Калининский | 10/0,4 КТП № 843 Новоселово | 1 | 1*30 | 5
Новосельцы | Калининский | Калининский | 10/0,4 МТП № 453 Новосельцы | 1 | 1*30 | 8
Новый Поселок | Калининский | Калининский | 10/0,4 ЗТП № 1022 Новый Поселок | 1 | 1*250 | 66
Носово | Калининский | Калининский | 10/0,4 КТП № 456 Носово-1 | 1 | 1*20 | 0
Носово | Калининский | Калининский | 10/0,4 КТП № 457 Носово-2 | 1 | 1*100 | 34
Обухово | Калининский | Калининский | 10/0,4 МТП № 1047 Обухово | 1 | 1*63 | 10
Обухово | Калининский | Калининский | 10/0,4 КТП № 1049 Обухово карт.хр. | 1 | 1*160 | 30
Обухово | Калининский | Калининский | 10/0,4 МТП № 1048 Обухово ЗСП | 1 | 1*250 | 192
Обухово, Игнатово | Калининский | Калининский | 10/0,4 ТП 1148 Обухово-2 | 1 | 1*100 | 32
Оздихово | Калининский | Калининский | 10/0,4 КТП № 1013 Оздихово | 1 | 1*20 | 0
Озерецкое | Калининский | Калининский | 10/0,4 КТП № 1009 Озерецкое | 1 | 1*100 | 55
Олбово | Калининский | Калининский | 10/0,4 ТП №754 Олбово-7 | 1 | 1*630 | 309
Олобово | Калининский | Калининский | 10/0,4 МТП ТП № 46 Олобово | 1 | 1*160 | 4
Олобово | Калининский | Калининский | 10/0,4 ТП 746 Олобово-2 | 1 | 1*250 | 108
Олобово | Калининский | Калининский | 10/0,4 ТП 747 Олобово-4 | 1 | 1*250 | 107
Олобово | Калининский | Калининский | 10/0,4 ТП №753 Олобово-6 | 1 | 1*400 | 105
Олобово | Калининский | Калининский | 10/0,4 ТП №755 Олобово-8 | 1 | 1*630 | 316
Опарино | Калининский | Калининский | 6/0,4 КТП № 170 Опарино-2 | 1 | 1*63 | 37
Опарино | Калининский | Калининский | 6/0,4 КТП № 166 Опарино ферма | 1 | 1*160 | 9
Опарино | Калининский | Калининский | 10/0,4 ТП №667 Опарино-3 | 1 | 1*63 | 25
Орешково | Конаковский | Калининский | 10/0,4 КТП № 869 Орешково | 1 | 1*100 | 17
Орудово | Калининский | Калининский | 10/0,4 КТП № 73 Орудово юг | 1 | 1*63 | 15
Орудово | Калининский | Калининский | 10/0,4 КТП № 80 Орудово север | 1 | 1*100 | 18
Орудово | Калининский | Калининский | 10/0,4 ТП №607 Орудово-2 | 1 | 1*400 | 129
Орша | Калининский | Калининский | 10/0,4 ТП 534 Оршинские Зори 2 | 1 | 1*630 | 265
Орша | Калининский | Калининский | 10/0,4 ТП 533 Оршинские Зори-1 | 1 | 1*630 | 272
Орша | Калининский | Калининский | 10/0,4 ТП 591 СНТ Орша-1 | 1 | 1*160 | 16
Оршино | Калининский | Калининский | 10/0,4 КТП № 335 Оршино | 1 | 1*160 | 61
Оршино | Калининский | Калининский | 10/0,4 КТП № 346 Оршино коттеджи | 1 | 1*63 | 2
Осинки | Калининский | Калининский | 10/0,4 МТП № 371 Осинки | 1 | 1*160 | 60
Осиновка | Калининский | Калининский | 10/0,4 ТП 872 Осиновка №08 | 1 | 1*160 | 73
Осиновки | Конаковский | Калининский | 10/0,4 КТП № 867 Осинки | 1 | 1*100 | 12
Осиновки,Загорье | Конаковский | Калининский | 10/0,4 КТП № 866 Осинки-Загорье | 1 | 1*160 | 0
Осипово | Конаковский | Калининский | 10/0,4 КТП № 821 Осипово | 1 | 1*100 | 24
Остров | Калининский | Калининский | 10/0,4 ТП 878 Остров | 1 | 1*400 | 32
п.Аввакумово | Калининский | Калининский | 10/0,4 КТП № 518 Мехлесхоз | 1 | 1*250 | 56
п.Заволжский | Калининский | Калининский | 6/0,4 ЗТП № 62 Гараж | 1 | 1*160 | 32
п.Заволжский | Калининский | Калининский | 6/0,4 КТП ТП № 700 п. Заволжский | 1 | 1*100 | 32
п.Загородный | Калининский | Калининский | 10/0,4 КТПП № 91 Загородный д.сад | 1 | 1*160 | 35
п.Загородный | Калининский | Калининский | 10/0,4 КТП № 94 Загородный ж.дома | 1 | 1*160 | 17
п.Киселево | Калининский | Калининский | 10/0,4 КТП № 623 Набережная | 1 | 1*250 | 125
п.Киселево | Калининский | Калининский | 10/0,4 ЗТП № 605 | 2 | 2*160 | 48
п.Новое | Калининский | Калининский | 10/0,4 КТП № 1103 Новое | 1 | 1*60 | 29
п.Сахарово | Калининский | Калининский | 10/0,4 ЗТП № 322 ШПК | 1 | 1*400 | 152
п.Сокол | Калининский | Калининский | 6/0,4 МТП № 507 п.Сокол | 1 | 1*60 | 0
п.Труд | Калининский | Калининский | 6/0,4 КТП № 110 п.Труд | 1 | 1*100 | 15
п.Эммаус | Калининский | Калининский | 10/0,4 ЗТП № 261 КНС | 1 | 1*160 | 115
п/с Заволжский | Калининский | Калининский | 6/0,4 ТП 61 Поселок | 1 | 1*400 | 179
п/с Заволжский | Калининский | Калининский | 6/0,4 ТП 69 Школа | 2 | 2*400 | 350
п/с Заволжский | Калининский | Калининский | 6/0,4 ТП 63 Кормоцех | 2 | 1*315+1*400 | 314
п/с Заволжский | Калининский | Калининский | 6/0,4 ТП 67 Котельная | 2 | 2*630 | 423
п/с Заволжский | Калининский | Калининский | 6/0,4 ТП 64 ЖК но | 1 | 1*160 | 24
п/с Заволжский | Калининский | Калининский | 6/0,4 ТП 68 ЗСП,АВМ | 1 | 1*630 | 289
Павловское | Калининский | Калининский | 10/0,4 КТП № 120 Павловское | 1 | 1*160 | 44
Палагино | Калининский | Калининский | 10/0,4 МТП ТП № 37 Палагино | 1 | 1*30 | 11
Палагино | Калининский | Калининский | 10/0,4 ТП №752 Палагино-2 | 1 | 1*400 | 217
Палкино | Калининский | Калининский | 10/0,4 ТП 783 Палкино-3 | 1 | 1*100 | 22
Палкино | Калининский | Калининский | 10/0,4 КТП № 180 Палкино | 1 | 1*100 | 7
Панигино | Калининский | Калининский | 10/0,4 КТП № 957 Панигино-ферма | 1 | 1*100 | 17
Панино | Калининский | Калининский | 10/0,4 КТП № 921 Панино | 1 | 1*30 | 0
Пасынково | Калининский | Калининский | 10/0,4 КТП № 247 Перекачка | 1 | 1*100 | 24
Пасынково | Калининский | Калининский | 10/0,4 КТП № 245 Пасынково ферма | 1 | 1*250 | 97
Пасынково | Калининский | Калининский | 10/0,4 ТП №287 Пасынково-2 | 1 | 1*40 | 14
Пасынково | Калининский | Калининский | 10/0,4 КТП № 246 Перекачка | 1 | 1*160 | 93
Пенчино | Калининский | Калининский | 10/0,4 КТП № 972 Пенчино | 1 | 1*40 | 0
Пепелышево | Калининский | Калининский | 6/0,4 КТП № 105 Пепелышево | 1 | 1*100 | 23
Первомайские Горки | Калининский | Калининский | 10/0,4 ТП 77 Дом козла | 1 | 1*25 | 9
Первомайские Горки | Калининский | Калининский | 10/0,4 ТП 741 Первомайские Горки-2 | 1 | 1*630 | 332
Первомайские Горки | Калининский | Калининский | 10/0,4 МТП № 42 П.Горки мастерские | 1 | 1*250 | 37
Первомайские Горки | Калининский | Калининский | 10/0,4 МТП № 41 П.Горки | 1 | 1*100 | 3
Первомайские Горки | Калининский | Калининский | 10/0,4 ЗТП № 40 П.Горки котельная | 2 | 2*400 | 555
Перелески | Калининский | Калининский | 10/0,4 ТП 301 с/о Перелески | 1 | 1*160 | 86
Перетрусово | Конаковский | Калининский | 10/0,4 КТП № 826 Перетрусово | 1 | 1*100 | 35
Перехожее | Калининский | Калининский | 10/0,4 МТП № 427 Перехожее | 1 | 1*20 | 0
Перхурово | Калининский | Калининский | 10/0,4 КТП № 1069 Перхурово | 1 | 1*63 | 10
Пестово | Калининский | Калининский | 10/0,4 КТП № 926 Пестово | 1 | 1*100 | 27
Петровское | Калининский | Калининский | 10/0,4 МТП № 1077 Петровское деревня | 1 | 1*100 | 16
Петровское | Калининский | Калининский | 10/0,4 ТП №1175 Петровское-1 | 1 | 1*100 | 42
Петровское | Калининский | Калининский | 10/0,4 КТП № 1076 Петровское центр | 1 | 1*160 | 100
Петровское | Калининский | Калининский | 10/0,4 ТП 1081 Петровское ЖК | 1 | 1*250 | 118
Петровское | Калининский | Калининский | 10/0,4 КТП № 1078 Петровское поселок | 1 | 1*250 | 87
Петровское | Калининский | Калининский | 10/0,4 ТП №1176 Петровское-2 | 1 | 1*250 | 107
Петровское | Калининский | Калининский | 10/0,4 КТП № 1075 Петровское свинарник | 1 | 1*315 | 187
Пирогово | Калининский | Калининский | 10/0,4 МТП № 1106 Пирогово | 1 | 1*30 | 13
Пищалкино | Калининский | Калининский | 10/0,4 КТП № 296 Пищалкино | 1 | 1*100 | 50
Пищалкино | Калининский | Калининский | 10/0,4 КТП № 299 Пищалкино | 1 | 1*160 | 54
Пищулино | Калининский | Калининский | 10/0,4 МТП № 164 Пищулино | 1 | 1*40 | 0
Погорелово | Калининский | Калининский | 10/0,4 КТП № 961 Погорелово | 1 | 1*63 | 23
Поддубки | Калининский | Калининский | 10/0,4 КТП № 438 Поддубки д.сад | 1 | 1*63 | 2
Поддубки | Калининский | Калининский | 10/0,4 КТП № 439 Поддубки ферма | 1 | 1*160 | 5
Поддубье | Калининский | Калининский | 10/0,4 КТП 10/0,4 № 333 Поддубье | 1 | 1*160 | 16
Подолово | Калининский | Калининский | 10/0,4 МТП № 1033 Подолово | 1 | 1*30 | 2
Покровское | Калининский | Калининский | 10/0,4 ТП 1163 Покровское | 1 | 1*400 | 192
Покровское,Поддубки | Калининский | Калининский | 10/0,4 МТП № 1126 Покровское-Поддубки | 1 | 1*63 | 13
Полубратово | Калининский | Калининский | 10/0,4 КТП № 1023 Полубратово ферма | 1 | 1*160 | 67
Полустово | Калининский | Калининский | 10/0,4 МТП № 415 Полустово | 1 | 1*50 | 14
Поминово | Калининский | Калининский | 10/0,4 КТП № 1051 Поминово | 1 | 1*100 | 22
Поминово | Калининский | Калининский | 10/0,4 КТП № 1050 Поминово-2 коттеджи | 1 | 1*160 | 56
Поминово | Калининский | Калининский | 10/0,4 КТП № 962 Поминово | 1 | 1*100 | 33
Поповское | Конаковский | Калининский | 10/0,4 КТП № 815 Поповское ферма | 1 | 1*160 | 55
Поповское | Конаковский | Калининский | 10/0,4 КТП № 814 Поповское деревня | 1 | 1*400 | 176
Порожки | Калининский | Калининский | 10/0,4 КТП № 369 Порожки | 1 | 1*160 | 33
Порядино | Калининский | Калининский | 10/0,4 КТП № 149 Порядино | 1 | 1*63 | 9
Починки | Калининский | Калининский | 10/0,4 ЗТП № 1086 Починки | 1 | 1*20 | 0
Прибытково | Калининский | Калининский | 10/0,4 КТП № 250 Прибытково | 1 | 1*250 | 57
Прибытково | Калининский | Калининский | 10/0,4 КТП № 255 Сен.сарай | 2 | 2*400 | 267
Прокофьево | Калининский | Калининский | 10/0,4 ЗТП № 1090 Прокофьево ЗСП | 1 | 1*160 | 129
Прокофьево | Калининский | Калининский | 10/0,4 ТП 1093 Прокофьево ЖК | 1 | 1*63 | 10
Протасово | Калининский | Калининский | 10/0,4 МТП ТП № 49 Протасово | 1 | 1*100 | 13
Протасово | Калининский | Калининский | 10/0,4 ТП 59 Протасово коттеджи | 1 | 1*160 | 73
Протасово | Калининский | Калининский | 10/0,4 ТП 744 Протасово-4 | 1 | 1*250 | 50
Протасово | Калининский | Калининский | 10/0,4 ТП №743 Протасово-3 | 1 | 1*400 | 184
Прудище | Калининский | Калининский | 6/0,4 КТП № 169 Прудище | 1 | 1*100 | 0
Прудище | Калининский | Калининский | 6/0,4 ТП №669 Прудище-2 | 1 | 1*25 | 8
Прудищи | Калининский | Калининский | 6/0,4 ТП №671 Прудищи-4 | 1 | 1*100 | 42
Прудищи | Калининский | Калининский | 6/0,4 ТП №670 Прудищи-3 | 1 | 1*630 | 547
Пуково | Калининский | Калининский | 10/0,4 КТП ТП № 82 Пуково | 1 | 1*63 | 13
Пустошка | Калининский | Калининский | 10/0,4 КТП № 424 Пустошка | 1 | 1*20 | 0
Путилово | Калининский | Калининский | 10/0,4 ТП 130 Путилово телятник | 1 | 1*250 | 142
Путилово | Калининский | Калининский | 10/0,4 ТП 586 Путиловские лагеря-1 | 1 | 1*100 | 22
Пушкино | Калининский | Калининский | 10/0,4 ТП №1172 Пушкино жил.застройка | 1 | 1*250 | 115
Пушкино | Калининский | Калининский | 10/0,4 МТП № 1088 Пушкино-1 | 1 | 1*160 | 56
Пушкино | Калининский | Калининский | 10/0,4 ЗТП № 1091 Пушкино-2 | 2 | 1*160+1*250 | 268
Пушкино | Калининский | Калининский | 10/0,4 ТП 1089 Пушкино ферма | 1 | 1*250 | 82
Пушкино | Калининский | Калининский | 10/0,4 ТП 1092 АВМ | 1 | 1*250 | 123
Пушкино | Калининский | Калининский | 10/0,4 ТП №1171 Пушкино жил.застройка | 1 | 1*63 | 21
Пяткино | Калининский | Калининский | 10/0,4 КТП № 1031 Пяткино | 1 | 1*100 | 29
Рагдино | Калининский | Калининский | 10/0,4 КТП № 33 Рагдино ферма | 1 | 1*100 | 77
Рагдино | Калининский | Калининский | 10/0,4 МТП № 34 Рагдино | 1 | 1*160 | 18
Раслово | Калининский | Калининский | 10/0,4 КТП № 697 Раслово-2 | 1 | 1*100 | 30
Раслово | Калининский | Калининский | 10/0,4 КТП № 196 Раслово | 1 | 1*250 | 41
Ременицы | Конаковский | Калининский | 10/0,4 МТП № 846 Ременицы | 1 | 1*60 | 0
Ремязино | Калининский | Калининский | 10/0,4 МТП № 927 Ремязино | 1 | 1*63 | 1
Рогозино | Калининский | Калининский | 10/0,4 МТП № 919 Рогозино | 1 | 1*160 | 74
Родионово | Калининский | Калининский | 10/0,4 МТП № 505 Родионово | 1 | 1*10 | 0
Рождествено | Калининский | Калининский | 10/0,4 ТП 831 Рождествено котельная | 2 | 1*320+1*250 | 225
Рождествено | Калининский | Калининский | 10/0,4 ТП 830 Рождествено пилорама | 1 | 1*160 | 23
Рождествено | Калининский | Калининский | 10/0,4 КТП № 801 Рождествено поселок | 1 | 1*250 | 69
Рождествено | Калининский | Калининский | 10/0,4 ЗТП № 800 Рождествено мол.завод | 1 | 1*400 | 189
Рождествено | Калининский | Калининский | 10/0,4 КТП № 832 Рождествено село | 1 | 1*160 | 44
Рождествено | Калининский | Калининский | 10/0,4 ТП 838 Рождествено комплекс | 1 | 1*400 | 147
Рождество | Калининский | Калининский | 10/0,4 КТП № 500 Рождество | 1 | 1*63 | 24
Романово | Калининский | Калининский | 10/0,4 ТП 571 Романово крхр | 1 | 1*250 | 109
Рубцово | Калининский | Калининский | 10/0,4 МТП № 131 Рубцово | 1 | 1*30 | 1
Рылово | Калининский | Калининский | 10/0,4 ТП №639 Рылово-2 | 1 | 1*40 | 17
Рылово | Калининский | Калининский | 10/0,4 КТП ТП № 56 Рылово | 1 | 1*63 | 157
Рылово | Калининский | Калининский | 10/0,4 КТП № 638 Рылово коттежди | 1 | 1*100 | 20
Рябеево | Калининский | Калининский | 6/0,4 ТП 178 Дачи | 1 | 1*100 | 40
Рябеево | Калининский | Калининский | 6/0,4 ТП 179 Академия ПВО | 1 | 1*180 | 88
Рябинки | Калининский | Калининский | 6/0,4 ТП 589 с/о Рябинки 1 | 1 | 1*250 | 72
Рябинки | Калининский | Калининский | 6/0,4 ТП 590 с/о Рябинки 2 | 1 | 1*250 | 77
Рябцево | Калининский | Калининский | 10/0,4 МТП № 956 Рябцево | 1 | 1*100 | 6
Рязаново | Калининский | Калининский | 10/0,4 МТП № 1072 Рязаново | 1 | 1*160 | 96
Рязаново | Калининский | Калининский | 10/0,4 МТП № 1001 Рязаново | 1 | 1*160 | 70
Рязаново | Калининский | Калининский | 10/0,4 ТП №1180 Рязаново | 1 | 1*250 | 113
с.КраснаяГора | Калининский | Калининский | 10/0,4 ЗТП № 138 Жил.зона | 1 | 1*160 | 49
с.Красная Гора | Калининский | Калининский | 10/0,4 ЗТП № 139 Фруктохранилище | 1 | 1*160 | 17
с.Красная Гора | Калининский | Калининский | 10/0,4 КТП № 142 Красная Гора | 1 | 1*160 | 31
с.Медное | Калининский | Калининский | 10/0,4 КТП № 367 Больница | 1 | 1*100 | 24
с.Медное | Калининский | Калининский | 10/0,4 КТП № 375 ул.Гагарина | 1 | 1*40 | 1
с.Медное | Калининский | Калининский | 10/0,4 ЗТП № 404 120 кв.ж.дом | 1 | 1*250 | 86
с.Медное | Калининский | Калининский | 10/0,4 КТП № 405 Лесхоз | 1 | 1*100 | 0
с.Медное | Калининский | Калининский | 10/0,4 КТП № 410 Беговая, Почтовая | 1 | 1*100 | 0
с.Медное | Калининский | Калининский | 10/0,4 ЗТП № 408 Общежитие | 1 | 1*160 | 36
с.Медное | Калининский | Калининский | 10/0,4 ЗТП № 575 Школа-интернат | 1 | 1*160 | 36
с.Медное | Калининский | Калининский | 10/0,4 КТП № 406 Почта | 1 | 1*250 | 72
с.Медное | Калининский | Калининский | 10/0,4 КТП № 413 АВМ | 1 | 1*400 | 170
с.Медное | Калининский | Калининский | 10/0,4 КТП № 399 Бани | 1 | 1*63 | 13
с.Медное | Калининский | Калининский | 10/0,4 КТП № 400 крхр | 1 | 1*250 | 104
с/оТверская мануфактура | Калининский | Калининский | КТП-10/0.4кВ № 666 Тверская мануфактура | 1 | 1*250 | 65
с/оХимик | Калининский | Калининский | 6/0,4 КТП № 243 Химик-1 | 1 | 1*100 | 17
с/оХимик | Калининский | Калининский | 6/0,4 МТП № 244 Химик-2 | 1 | 1*100 | 16
Савватьево | Калининский | Калининский | 10/0,4 КТП № 342 Савватьево коттедж | 1 | 1*63 | 0
Савватьево | Калининский | Калининский | 10/0,4 КТП № 344 Торг.центр, клуб | 1 | 1*250 | 61
Савватьево | Калининский | Калининский | 10/0,4 ТП 540 Кроликоферма | 2 | 2*400 | 393
Савватьево | Калининский | Калининский | 10/0,4 КТП № 347 Жил.зона | 1 | 1*250 | 141
Савватьево | Калининский | Калининский | 10/0,4 КТП № 348 Торг.центр | 1 | 1*250 | 132
Савватьево | Калининский | Калининский | 10/0,4 ТП 343 Пром.зона | 2 | 2*400 | 316
Савватьево | Калининский | Калининский | 10/0,4 ТП 732 Савватьево коттеджи | 1 | 1*63 | 19
Савватьево | Калининский | Калининский | 10/0,4 МТП № 332 Савватьево | 1 | 1*160 | 0
Савино | Калининский | Калининский | 10/0,4 КТП № 432 Савино | 1 | 1*160 | 123
Савино | Калининский | Калининский | 10/0,4 ТП 434 Т/б Савино | 1 | 1*100 | 58
Савино | Калининский | Калининский | 10/0,4 ТП №632 Савино-3 | 1 | 1*100 | 38
Савино | Калининский | Калининский | 10/0,4 ТП №627 Савино-1 | 1 | 1*25 | 11
Савино | Калининский | Калининский | 10/0,4 ТП №628 Савино-2 | 1 | 1*63 | 11
Савино | Калининский | Калининский | 10/0,4 МТП № 973 Савино | 1 | 1*100 | 35
Савино,Федоровское | Калининский | Калининский | 10/0,4 КТП № 1071 Савино-Федоровское | 1 | 1*60 | 13
Савинская слобода | Калининский | Калининский | 10/0,4 ТП 433 Савинская слобода ЖК | 2 | 2*400 | 265
Савинская Слобода | Калининский | Калининский | 10/0,4 КТП № 392 Савинская Слобода дер | 1 | 1*30 | 0
Савинская Слобода | Калининский | Калининский | 10/0,4 КТП № 393 Сав.Слобода ферма | 1 | 1*60 | 0
Савинская Слобода | Калининский | Калининский | 10/0,4 КТП № 394 Савинская Слобода ЗСП | 1 | 1*400 | 158
Садовая | Калининский | Калининский | 10/0,4 КТП № 942 Садовая | 1 | 1*100 | 88
Садыково | Калининский | Калининский | 10/0,4 КТП № 16 Садыково | 1 | 1*30 | 0
Садыково | Калининский | Калининский | 10/0,4 ТП 720 Садыково | 1 | 1*160 | 25
Сакулино | Калининский | Калининский | 6/0,4 КТП № 109 Сакулино | 1 | 1*20 | 0
Сакулино | Калининский | Калининский | 10/0,4 ТП №709 Сакулино-2 | 1 | 1*100 | 31
Саматово | Калининский | Калининский | 10/0,4 КТП № 1111 Саматово | 1 | 1*100 | 45
Сахарово | Калининский | Калининский | 10/0,4 ТП 321 Мастерские | 1 | 1*100 | 44
Сахарово | Калининский | Калининский | 10/0,4 ТП 308 СХА Уч.корпус2 | 2 | 2*360 | 323
Сахарово | Калининский | Калининский | 10/0,4 ТП 315 С/х выставка | 1 | 1*250 | 108
Сахарово | Калининский | Калининский | 10/0,4 ТП 313 ЖК | 1 | 1*400 | 281
Сахарово | Калининский | Калининский | 10/0,4 ТП 314 Агрохимлаборатория | 1 | 1*400 | 179
Сахарово | Калининский | Калининский | 10/0,4 ТП 304 Цех с/т гранул | 1 | 1*250 | 141
Сахарово | Калининский | Калининский | 10/0,4 ТП 319 Ферма | 2 | 1*400+1*630 | 473
Сахорово | Калининский | Калининский | 10/0,4 ТП 527 №6 | 2 | 2*250 | 227
Селино | Конаковский | Калининский | 10/0,4 МТП № 993 Селино | 1 | 1*50 | 9
Селино | Калининский | Калининский | 10/0,4 ТП 1146 Селино-2 | 1 | 1*63 | 9
Селино | Калининский | Калининский | 10/0,4 КТП № 1082 Селино | 1 | 1*160 | 79
Сельцо | Калининский | Калининский | 10/0,4 КТП № 123 Сельцо-1 ферма | 1 | 1*100 | 23
Сельцо | Калининский | Калининский | 10/0,4 КТП № 124 Сельцо-2 ЗСП | 1 | 1*400 | 241
Сельцо-Троицкое | Калининский | Калининский | 10/0,4 МТП № 150 Сельцо-Троицкое | 1 | 1*40 | 0
Семеновское | Калининский | Калининский | 10/0,4 МТП № 385 Семеновское | 1 | 1*63 | 0
Сергеевка | Калининский | Калининский | 10/0,4 КТП № 341 Сергеевка | 1 | 1*160 | 13
Сергеевка | Калининский | Калининский | 10/0,4 МТП № 352 Сергеевка | 1 | 1*160 | 77
Сергеево,Титово | Калининский | Калининский | 10/0,4 КТП № 1137 Сергеево-Титово | 1 | 1*50 | 0
Серьговское | Калининский | Калининский | 10/0,4 МТП № 425 Серьговское | 1 | 1*63 | 0
Сеславье | Калининский | Калининский | 10/0,4 КТП № 125 Сеславье | 1 | 1*160 | 34
Симоново | Калининский | Калининский | 10/0,4 МТП № 221 Симоново | 1 | 1*25 | 0
Симоново | Калининский | Калининский | 10/0,4 ТП №1177 Симоново | 1 | 1*63 | 28
Синцово | Калининский | Калининский | 10/0,4 МТП № 1059 Синцово | 1 | 1*50 | 1
Синцово | Конаковский | Калининский | 10/0,4 МТП № 994 Синцово | 1 | 1*250 | 21
Слобода | Калининский | Калининский | 10/0,4 КТП № 412 Слобода | 1 | 1*100 | 53
Слободка | Калининский | Калининский | 10/0,4 КТП № 43 Слободка | 1 | 1*63 | 17
Слободка | Калининский | Калининский | 10/0,4 ТП 1162 Слободка | 1 | 1*63 | 11
СНТ Тверца | Калининский | Калининский | 10/0,4 ТП №619 СНТ Тверца-4 | 1 | 1*100 | 42
СНТКамаз | Калининский | Калининский | 10/0,4 КТП № 275 СНТ Камаз | 1 | 1*100 | 23
СНТНовое | Калининский | Калининский | 10/0,4 КТП № 52 СНТ Новое | 1 | 1*160 | 109
СНТСтимул | Калининский | Калининский | 10/0,4 КТП № 383 СНТ Стимул | 1 | 1*100 | 0
Созь | Калининский | Калининский | 10/0,4 ТП 817 АОЗТ Созь | 1 | 1*25 | 7
Созь | Калининский | Калининский | 10/0,4 ТП №842 Созь | 1 | 1*250 | 128
Солодилово,Волнино | Калининский | Калининский | 10/0,4 МТП № 1138 Солодилово-Волнино | 1 | 1*100 | 34
Сопково | Калининский | Калининский | 10/0,4 КТП № 305 Сопково ЗСП | 1 | 1*400 | 317
Сопково | Калининский | Калининский | 10/0,4 КТП № 306 Сопково крхр | 1 | 1*630 | 177
Софьино | Калининский | Калининский | 10/0,4 КТП ТП № 97 Софьино | 1 | 1*160 | 42
Спирково | Калининский | Калининский | 10/0,4 КТП № 437 Спирково | 1 | 1*63 | 9
Ст. Кулицкая | Калининский | Калининский | 10/0,4 ТП 6 КЭМЗ-1 | 2 | 2*320 | 149
Ст. Кулицкая | Калининский | Калининский | 10/0,4 ТП 7 КЭМЗ-2 | 2 | 2*400 | 270
Ст. Погост | Калининский | Калининский | 10/0,4 ТП 232 Ст.Погост м.маст. | 1 | 1*250 | 168
Ст. Чопрово | Калининский | Калининский | 10/0,4 ТП №736 Ст. Чопрово-1 160 кВА | 1 | 1*160 | 62
ст. Чуприяновка | Калининский | Калининский | 10/0,4 ТП 595 Новая застройка | 1 | 1*63 | 58
ст.Кулицкая | Калининский | Калининский | 10/0,4 КТП № 4 Кулицкая насосная | 1 | 1*100 | 4
ст.Кулицкая | Калининский | Калининский | 10/0,4 КТП № 1 Кулицкая школа | 1 | 1*160 | 24
ст.Кулицкая | Калининский | Калининский | 10/0,4 КТП № 3 Кулицкая ж.зона | 1 | 1*250 | 93
ст.Кулицкая | Калининский | Калининский | 10/0,4 КТП № 2 Кулицкая поселок | 1 | 1*100 | 18
Старенькое | Калининский | Калининский | 10/0,4 КТП № 848 Старенькое | 1 | 1*63 | 13
Старково | Калининский | Калининский | 10/0,4 КТП № 1057 Старково | 1 | 1*20 | 6
СтароеБрянцево | Калининский | Калининский | 6/0,4 КТП ТП № 70 Ст.Брянцево 1 | 1 | 1*100 | 0
СтароеЧопрово | Калининский | Калининский | 10/0,4 МТП № 35 Ст.Чопрово | 1 | 1*63 | 0
Староселье | Калининский | Калининский | 10/0,4 КТП № 802 Староселье | 1 | 1*160 | 42
СтарыйПогост | Калининский | Калининский | 10/0,4 КТП № 234 Ст.Погост ЖК | 1 | 1*100 | 23
СтарыйПогост | Калининский | Калининский | 10/0,4 КТП № 231 Ст.Погост котельная | 1 | 1*250 | 53
СтарыйПогост | Калининский | Калининский | 10/0,4 КТП № 233 Ст.Погост ж.дома | 1 | 1*250 | 57
СтарыйПогост | Калининский | Калининский | 10/0,4 КТП № 236 Ст.Погост крхр | 1 | 1*250 | 182
Степаньково | Калининский | Калининский | 10/0,4 КТП № 436 Степаньково | 1 | 1*160 | 60
Степаньково | Калининский | Калининский | 10/0,4 КТП № 484 Степаньково | 1 | 1*160 | 59
Стешево-Шапкино | Калининский | Калининский | 10/0,4 МТП № 426 Стешево-Шапкино | 1 | 1*63 | 2
Стрельниково | Калининский | Калининский | 10/0,4 КТП № 72 Стрельниково | 1 | 1*100 | 20
Стренево | Калининский | Калининский | 10/0,4 МТП № 528 Стренево | 1 | 1*160 | 18
Судимирки | Калининский | Калининский | 10/0,4 КТП № 354 Судимирки | 1 | 1*250 | 88
Сурсово | Конаковский | Калининский | 10/0,4 КТП № 877 Сурсово | 1 | 1*25 | 0
Сухарево | Калининский | Калининский | 10/0,4 КТПП № 1136 Сухарево дет.сад | 1 | 1*30 | 1
Суховерково | Калининский | Калининский | 10/0,4 ТП №762 Суховерково | 1 | 1*63 | 16
Сухойручей | Калининский | Калининский | 10/0,4 МТП № 396 Сухой ручей | 1 | 1*160 | 35
Сушково | Калининский | Калининский | 10/0,4 КТП № 1129 Сушково | 1 | 1*63 | 21
Тверь | Калининский | Калининский | 10/0,4 ТП 548 Маслохозяйство | 1 | 1*400 | 161
Тверь | Калининский | Калининский | 10/0,4 ТП 555 База электросетей | 1 | 1*630 | 344
Тверь | Калининский | Калининский | 10/0,4 ТП 558 РРС № 1 | 1 | 1*50 | 0
Тверь | Калининский | Калининский | 10/0,4 ТП 556 Мастерская | 1 | 1*250 | 111
Тверь | Калининский | Калининский | 10/0,4 ТП 557 Жил.дом | 2 | 2*250 | 360
Тверь | Калининский | Калининский | 10/0,4 ТП 614 ЖБИ-6 | 1 | 1*160 | 76
Тверь | Калининский | Калининский | 10/0,4 ТП №722 Премьер | 2 | 2*630 | 305
Тверь | Калининский | Калининский | 10/0,4 ТП 656 Тверьполимерсистем | 1 | 1*160 | 48
Тверь | Калининский | Калининский | 10/0,4 ТП №657 Кунцевич | 1 | 1*250 | 116
Тверь | Калининский | Калининский | 10/0,4 ТП 617 Тверца | 1 | 1*250 | 128
Тверь | Калининский | Калининский | РП "ЦПС" | 2 | 2*1000 | 1203
Тверь | Калининский | Калининский | 10/0,4 ТП №780 Газпромнефть | 1 | 1*100 | 37
Тверь | Калининский | Калининский | 10/0,4 ТП 546 ПФ Лотт | 1 | 1*160 | 71
Тверь | Калининский | Калининский | 10/0,4 КТП №796 "Ритм 2000" | 1 | 1*1000 | 632
Тверь | Калининский | Калининский | 10/0,4 ТП 282 АЗС Петрол | 1 | 1*160 | 80
Тверь | Калининский | Калининский | 10/0,4 ТП 206 | 1 | 1*320 | 43
Тверь | Калининский | Калининский | 10/0,4 ТП 256 Жилой комплекс | 1 | 1*1000 | 412
Тверь | Калининский | Калининский | 10/0,4 ТП 242 Дачи Тверьэнерго | 1 | 1*100 | 21
Тверь | Калининский | Калининский | 10/0,4 ТП 217 Румос-Авто | 1 | 1*630 | 341
Тверь | Калининский | Калининский | 10/0,4 ТП №717 Румос-Авто-2 | 1 | 1*630 | 574
Тверь | Калининский | Калининский | 10/0,4 ТП 355 Центросвар | 1 | 1*100 | 41
Тверь | Калининский | Калининский | 10/0,4 ТП 655 Гипермаркет | 2 | 2*2500 | 3535
Тверь | Калининский | Калининский | 10/0,4 ТП 654 ЦПС | 2 | 2*630 | 647
Тверь | Калининский | Калининский | 10/0,4 ТП 620 Насосная №6 | 1 | 1*160 | 31
Тверь | Калининский | Калининский | 10/0,4 ТП 524 №6 | 2 | 2*100 | 82
Тверь | Калининский | Калининский | 10/0,4 ТП 525 №6 | 2 | 2*400 | 184
Тверь | Калининский | Калининский | 10/0,4 ТП 526 №6 | 2 | 2*400 | 361
Телятьево | Калининский | Калининский | 10/0,4 КТП № 1027 Телятьево | 1 | 1*60 | 20
Тенешкино | Калининский | Калининский | 10/0,4 КТП № 362 Тенешкино | 1 | 1*30 | 5
Теребино | Калининский | Калининский | 10/0,4 КТП № 20 Теребино | 1 | 1*30 | 13
Трестино | Калининский | Калининский | 10/0,4 ТП 726 Трестино | 1 | 1*100 | 35
Третьяково-Блиново | Калининский | Калининский | 10/0,4 КТП № 1012 Третьяково-Блиново | 1 | 1*40 | 12
Троица | Калининский | Калининский | 10/0,4 КТП № 573 Троица-1 | 1 | 1*100 | 0
Троица | Калининский | Калининский | 10/0,4 ТП №576 Троица-6 | 1 | 1*100 | 40
Троицкое | Калининский | Калининский | 10/0,4 МТП № 924 Троицкое | 1 | 1*20 | 2
Трояново | Калининский | Калининский | 10/0,4 КТПП № 1083 Трояново | 2 | 2*250 | 300
Труново | Калининский | Калининский | 10/0,4 МТП № 238 Труново | 1 | 1*160 | 25
Тургиново | Калининский | Калининский | 10/0,4 КТП № 86 Тургиново | 1 | 1*20 | 0
Тургиново | Калининский | Калининский | 10/0,4 ЗТП № 958 Тургиново-1 | 1 | 1*250 | 78
Тургиново | Калининский | Калининский | 10/0,4 ЗТП № 959 Больница | 1 | 1*180 | 117
Тургиново | Калининский | Калининский | 10/0,4 КТП № 940 Поселок энергетиков | 1 | 1*160 | 85
Тургиново | Калининский | Калининский | 10/0,4 КТП № 982 Тургиново-4 ул. Новая | 1 | 1*50 | 11
Тургиново | Калининский | Калининский | 10/0,4 КТП № 983 Военное Лестничество | 1 | 1*50 | 22
Тургиново | Калининский | Калининский | 10/0,4 МТП № 981 Тургиново-3 дет.сад | 1 | 1*100 | 39
Тургиново | Калининский | Калининский | 10/0,4 КТП № 987 Тургиново ферма | 1 | 1*100 | 31
Тургиново | Калининский | Калининский | 10/0,4 КТП № 988 Пилорама | 1 | 1*160 | 12
Тургиново | Калининский | Калининский | 10/0,4 ТП №1170 Тургиново-5 (Переулок-Льнозаводской) | 1 | 1*160 | 10
Тургиново | Калининский | Калининский | 10/0,4 ЗТП № 986 Школа | 1 | 1*250 | 89
Тургиново | Калининский | Калининский | 10/0,4 КТП № 989 Мех.мастерские | 1 | 1*250 | 130
Тургиново | Калининский | Калининский | 10/0,4 КТП № 991 Сенажные башни | 1 | 1*250 | 149
Тургиново | Калининский | Калининский | 10/0,4 КТП № 923 Водокачка | 1 | 1*100 | 33
Тургиново | Калининский | Калининский | 10/0,4 КТП № 909 Мелиоративная | 1 | 1*100 | 42
Тургиново | Калининский | Калининский | 10/0,4 ТП 984 Храм | 2 | 2*250 | 100
Тургиново | Калининский | Калининский | 10/0,4 ТП 998 ЗСК | 2 | 2*400 | 332
Турово | Калининский | Калининский | 10/0,4 КТП № 1123 Турово | 1 | 1*63 | 17
Турово | Калининский | Калининский | 10/0,4 КТП № 1124 Турово ферма | 1 | 1*63 | 26
Тутань | Калининский | Калининский | 10/0,4 КТП № 487 Тутань | 1 | 1*63 | 0
Тутань | Калининский | Калининский | 10/0,4 ТП 506 п/л КЭЗ | 1 | 1*160 | 73
Тутань | Калининский | Калининский | 10/0,4 ТП 501 Дом охотника | 1 | 1*50 | 14
Тухинь | Калининский | Калининский | 10/0,4 КТП № 488 Тухинь | 1 | 1*160 | 68
Тухинь | Калининский | Калининский | 10/0,4 ТП 588 Тухинь-2 | 1 | 1*160 | 61
Тюльки | Калининский | Калининский | 10/0,4 КТП ТП № 602 Тюльки | 1 | 1*63 | 14
Ульяново | Калининский | Калининский | 10/0,4 КТП № 1101 Ульяново-1 | 1 | 1*60 | 20
Устиново | Калининский | Калининский | 10/0,4 МТП № 951 Устиново | 1 | 1*60 | 15
Устье | Конаковский | Калининский | 10/0,4 КТП № 827 Устье | 1 | 1*63 | 0
Устье | Калининский | Калининский | 10/0,4 КТП № 48 Устье | 1 | 1*160 | 55
Устье-Ламы | Калининский | Калининский | 10/0,4 МТП № 1004 Устье-Ламы | 1 | 1*63 | 18
Федосово | Калининский | Калининский | 10/0,4 МТП № 239 Федосово | 1 | 1*100 | 24
Федоткино | Калининский | Калининский | 10/0,4 МТП № 489 Федоткино | 1 | 1*10 | 0
Федурино | Калининский | Калининский | 10/0,4 КТП № 1112 Федурино | 1 | 1*60 | 19
Федурино | Калининский | Калининский | 10/0,4 КТП № 1115 Федурино-2 | 1 | 1*160 | 52
Фенино | Калининский | Калининский | 10/0,4 КТП № 373 Фенино | 1 | 1*100 | 7
Ферязкино | Калининский | Калининский | 10/0,4 КТП № 976 Ферязкино | 1 | 1*100 | 51
Ферязкино | Калининский | Калининский | 10/0,4 КТП № 977 Ферязкино-2 | 1 | 1*100 | 53
Фефелово | Калининский | Калининский | 10/0,4 МТП № 903 Фефелово | 1 | 1*100 | 33
Филипцево | Калининский | Калининский | 10/0,4 КТП № 280 Филипцево | 1 | 1*50 | 0
Харитоново | Конаковский | Калининский | 10/0,4 КТП № 823 Харитоново 2 | 1 | 1*63 | 9
Харитоново | Конаковский | Калининский | 10/0,4 КТП № 822 Харитоново 1 | 1 | 1*100 | 23
Харлово | Конаковский | Калининский | 10/0,4 КТП № 829 Харлово | 1 | 1*100 | 26
Хотмирово | Калининский | Калининский | 10/0,4 КТП № 841 Хотмирово | 1 | 1*63 | 1
ХуторТроицкое | Калининский | Калининский | 10/0,4 СТП № 550 Хутор Троицкое | 1 | 1*25 | 5
Цветково,Шокорово | Калининский | Калининский | 10/0,4 КТП № 918 Цветково-Шокорово | 1 | 1*63 | 41
Цыганский поселок | Калининский | Калининский | 6/0,4 ТП №517 Банникова | 1 | 1*25 | 7
Цыганский поселок | Калининский | Калининский | 6/0,4 ТП 511 1 уч-к Горболото | 1 | 1*40 | 17
Цыганский поселок | Калининский | Калининский | 6/0,4 ТП №592 Кордон | 1 | 1*40 | 16
Цыганский поселок | Калининский | Калининский | 6/0,4 ТП 512 с/о Автотранспортник | 1 | 1*63 | 21
Цыганский поселок | Калининский | Калининский | 6/0,4 ТП 515 КПИ | 1 | 1*100 | 41
Цыганский поселок | Калининский | Калининский | 6/0,4 ТП 509 с/о Энергосбыта | 1 | 1*250 | 126
Цыганский поселок | Калининский | Калининский | 6/0,4 ТП 510 с/о Зеленый сад | 1 | 1*250 | 115
Чадово | Калининский | Калининский | 10/0,4 КТП № 485 Чадово | 1 | 1*100 | 21
Черногубово | Калининский | Калининский | 10/0,4 КТП № 116 Черногубово село | 1 | 1*100 | 7
Черногубово | Калининский | Калининский | 10/0,4 КТПП № 118 Черногубово крхр | 1 | 1*400 | 166
Черногубово | Калининский | Калининский | 10/0,4 ТП 563 ГИОВ | 1 | 1*400 | 215
Черногубово | Калининский | Калининский | 10/0,4 КТП № 117 Черногубово школа | 2 | 2*250 | 77
Черногубово | Калининский | Калининский | 6/0,4 ТП 115 Ретранслятор | 2 | 2*250 | 137
Черногубово | Калининский | Калининский | 6/0,4 КТП № 111 Туб.санаторий 1 | 1 | 1*63 | 9
Черногубово | Калининский | Калининский | 6/0,4 ЗТП № 113Туб.санаторий 3 | 1 | 1*315 | 92
Черногубово | Калининский | Калининский | 6/0,4 ТП №611 Черногубово коттеджи | 1 | 1*63 | 25
Черногубово | Калининский | Калининский | 6/0,4 ТП 615 Черногубово-2 | 1 | 1*100 | 20
Черногубово | Калининский | Калининский | 6/0,4 ТП 616 Черногубово-3 | 1 | 1*160 | 53
Черногубово | Калининский | Калининский | 6/0,4 ТП 112 Туб.санаторий 2 | 1 | 1*320 | 61
Чудово | Калининский | Калининский | 10/0,4 МТП № 1068 Чудово | 1 | 1*20 | 0
Чуприяновка | Калининский | Калининский | 10/0,4 ТП 727 ул.Лесная | 1 | 1*25 | 9
Чуприяновка | Калининский | Калининский | 10/0,4 КТП № 226 Лыжная база | 1 | 1*160 | 18
Чуприяновка | Калининский | Калининский | 10/0,4 КТП № 227 ст.Чуприяновка | 1 | 1*160 | 68
Чуприяновка | Калининский | Калининский | 10/0,4 КТП № 237 ул. Речная | 1 | 1*160 | 92
Чуприяновка | Калининский | Калининский | 10/0,4 КТП № 277 Конезавод | 1 | 1*180 | 54
Чуприяновка | Калининский | Калининский | 10/0,4 КТП № 228 Чуприяновка поселок | 1 | 1*250 | 100
Чуприяновка | Калининский | Калининский | 10/0,4 КТП № 594 Коттеджи | 1 | 1*250 | 145
Чуприяновка | Калининский | Калининский | 10/0,4 ЗТП № 240 ДСПМК | 1 | 1*400 | 149
Чуприяновка | Калининский | Калининский | 10/0,4 ТП №593 Синий туман | 1 | 1*100 | 44
Чуприяново | Калининский | Калининский | 10/0,4 КТП № 276 Чуприяново-2 коттеджи | 1 | 1*100 | 25
Чуприяново | Калининский | Калининский | 10/0,4 ЗТП № 229 Чуприяново деревня | 1 | 1*160 | 59
Чуприяново | Калининский | Калининский | 10/0,4 ЗТП № 230 Семенохранилище | 1 | 1*400 | 87
Шаблино | Калининский | Калининский | 6/0,4 ТП №608 СНТ | 1 | 1*63 | 21
Шаблино | Калининский | Калининский | 6/0,4 ТП №609 СНТ Тверца-2 | 1 | 1*63 | 23
Шаблино | Калининский | Калининский | 6/0,4 К6/0,4 ТП 6/0,4 ТП № 108 Шаблино | 1 | 1*400 | 5
Шаблино | Калининский | Калининский | 6/0,4 ТП №618 СНТ Тверца-3 | 1 | 1*400 | 222
Шалайково | Калининский | Калининский | 10/0,4 ТП 542 Шалайково | 1 | 1*160 | 94
Шалайково | Калининский | Калининский | 10/0,4 ТП №545 Шалайково-2 | 1 | 1*160 | 79
Шеды | Калининский | Калининский | 10/0,4 ТП 345 Шеды | 1 | 1*100 | 12
Шернево | Калининский | Калининский | 10/0,4 МТП № 469 Шернево | 1 | 1*30 | 0
Шилово | Калининский | Калининский | 10/0,4 КТП № 1114 Шилово | 1 | 1*20 | 0
Шипулино | Калининский | Калининский | 10/0,4 КТП № 902 Шипулино | 1 | 1*100 | 29
Ширяково,Зеленец | Калининский | Калининский | 10/0,4 КТП № 431 Ширяково-Зеленец | 1 | 1*400 | 94
Шокорово | Калининский | Калининский | 10/0,4 ТП 1147 Шокорово | 1 | 1*100 | 26
Шульгино | Калининский | Калининский | 10/0,4 КТП № 148 Шульгино | 1 | 1*60 | 11
Шутово | Калининский | Калининский | 10/0,4 КТП № 467 Шутово | 1 | 1*63 | 0
Щекотово | Калининский | Калининский | 10/0,4 ТП №451 Щекотово-3 | 1 | 1*100 | 59
Щекотово | Калининский | Калининский | 10/0,4 МТП 3 455 Щекотово | 1 | 1*160 | 111
Щекотово | Калининский | Калининский | 10/0,4 КТП № 455А Щекотово | 1 | 1*160 | 115
Щербинино | Калининский | Калининский | 10/0,4 ТП №635 Щербинино-2 | 1 | 1*100 | 21
Щербинино | Калининский | Калининский | 10/0,4 КТП № 235 Щербинино | 1 | 1*160 | 67
Эммаус | Калининский | Калининский | 10/0,4 КТП № 241 п.Эммаус | 1 | 1*160 | 62
Эммаус | Калининский | Калининский | 10/0,4 КТП № 260 кафе Березка | 1 | 1*160 | 72
Эммаус | Калининский | Калининский | 10/0,4 КТП № 278 с.Эммаус | 1 | 1*160 | 48
Эммаус | Калининский | Калининский | 10/0,4 ЗТП № 262 жил.зона | 1 | 1*400 | 189
Эммаус | Калининский | Калининский | 10/0,4 ЗТП № 263 Клуб | 1 | 1*400 | 195
Эммаус | Калининский | Калининский | 10/0,4 ЗТП № 266 Геологи | 1 | 1*400 | 201
Эммаус | Калининский | Калининский | 10/0,4 ЗТП № 264 Школа | 2 | 2*250 | 365
Эммаус | Калининский | Калининский | 10/0,4 КТП № 270 Эммаус Коттеджи | 1 | 1*160 | 33
Эммаус | Калининский | Калининский | 10/0,4 ЗТП № 286 Жил.дом | 2 | 2*160 | 94
Эммаус | Калининский | Калининский | 10/0,4 ЗТП № 268 Школа-интернат 1 | 1 | 1*250 | 106
Эммаус | Калининский | Калининский | 10/0,4 КТП № 273 Эммаус м.мастерские | 1 | 1*250 | 0
Эммаус | Калининский | Калининский | 10/0,4 ТП №272 застройка | 1 | 1*63 | 20
Эммаус | Калининский | Калининский | 10/0,4 ТП 251 ЗСП №17 | 1 | 1*400 | 290
Эммаус | Калининский | Калининский | 10/0,4 ТП 257 крхр №17 | 1 | 1*400 | 258
Эммаус | Калининский | Калининский | 10/0,4 ТП 259 ЗСП №17 | 2 | 2*400 | 309
Эммаус | Калининский | Калининский | 10/0,4 ТП 265 Геологи №3 | 1 | 1*250 | 107
Эммаус | Калининский | Калининский | 10/0,4 ТП 252 АВМ №3 | 1 | 1*250 | 121
Эммаус | Калининский | Калининский | 10/0,4 ТП 253 Эммаус ферма №3 | 1 | 1*250 | 138
Эммаус | Калининский | Калининский | 10/0,4 ТП 271 АЗС | 1 | 1*100 | 42
Эммаус | Калининский | Калининский | 10/0,4 ТП 285 Спутник | 1 | 1*160 | 73
Эммаус | Калининский | Калининский | 10/0,4 ТП 267 Котельная | 2 | 2*400 | 346
Ю-Девичье | Конаковский | Калининский | 10/0,4 КТП № 857 Ю-Девичье комплекс | 1 | 1*400 | 86
Ю-Девичье | Конаковский | Калининский | 10/0,4 ЗТП № 858 Ю-Девичье ж.зона | 2 | 2*400 | 367
Ю-Девичье | Конаковский | Калининский | 10/0,4 КТП № 860 М.мастерские | 1 | 1*100 | 19
Ю-Девичье | Конаковский | Калининский | 10/0,4 ЗТП № 861 Ю-Девичье оч.сооруж | 1 | 1*160 | 33
Ю-Девичье | Конаковский | Калининский | 10/0,4 КТП № 862 Молзавод | 1 | 1*160 | 34
Ю-Девичье | Конаковский | Калининский | 10/0,4 ЗТП № 859 Ю-Девичье котельная | 2 | 2*400 | 404
Ю-Девичье | Конаковский | Калининский | 10/0,4 КТП № 849 Ю-Девичье ферма | 1 | 1*320 | 116
Ю-Девичье | Калининский | Калининский | 10/0,4 ТП 879 "Оазис-1" | 1 | 1*1000 | 651
Ю-Девичье | Калининский | Калининский | 10/0,4 ТП 880 "Оазис-2" | 1 | 1*1000 | 651
Юрьевское | Калининский | Калининский | 10/0,4 ТП 357 Юрьевское-2 | 1 | 1*100 | 16
Юрьевское | Калининский | Калининский | 10/0,4 КТП № 356 Юрьевское | 1 | 1*100 | 9
Юрьевское | Калининский | Калининский | 10/0,4 ТП №735 Юрьевское-3 | 1 | 1*160 | 72
Юрятино | Конаковский | Калининский | 10/0,4 КТП № 865 Юрятино 1 | 1 | 1*160 | 24
Якимово | Калининский | Калининский | 10/0,4 МТП № 1017 Якимово | 1 | 1*40 | 3
Яковлево | Калининский | Калининский | 10/0,4 КТП № 75 Яковлево | 1 | 1*100 | 20
Яковлево | Калининский | Калининский | 10/0,4 КТП № 1122 Яковлево | 1 | 1*30 | 7
Якунино | Калининский | Калининский | 10/0,4 КТП № 980 Якунино | 1 | 1*100 | 53
Якшино | Калининский | Калининский | 10/0,4 КТП № 121 Якшино | 1 | 1*63 | 0
Яменское | Калининский | Калининский | 10/0,4 МТП № 1118 Яменское | 1 | 1*63 | 3
Ямок | Калининский | Калининский | 10/0,4 ТП 416 о/л Энергетик | 2 | 2*400 | 202
Ямок | Калининский | Калининский | 10/0,4 МТП № 414 Ямок | 1 | 1*100 | 13
Ямок | Калининский | Калининский | 10/0,4 ТП 407 Ямок-кафе | 1 | 1*63 | 11
Ярково | Калининский | Калининский | 10/0,4 КТП № 461 Ярково | 1 | 1*63 | 7
Тверь | Калининский | Калининский | 6/0,4 ТП № 508 КСМ-2 | 1 | 1*400 | 22
Литвинки | Калининский | Калининский | 6/0,4 ТП 658 Коттеджи Литвинки | 1 | 1*100 | 13
Авакумово | Калининский | Калининский | 6/0,4 ТП 633 СНТ Медик-3 | 1 | 1*250 | 21
Рябеево | Калининский | Калининский | 6/0,4 ТП 677 Рябеево | 1 | 1*63 | 11
Шаблино | Калининский | Калининский | 6/0,4 ТП №691 СНТ Тверца-5 | 1 | 1*160 | 29
Загородный | Калининский | Калининский | 10/0,4 ТП 93 Загородный ЗСП | 1 | 1*160 | 43
Загородный | Калининский | Калининский | 10/0,4 ТП 95 Загородный котельная | 1 | 1*400 | 64
Загородный | Калининский | Калининский | 10/0,4 ТП 92 Загородный ферма | 1 | 1*250 | 43
Загородный | Калининский | Калининский | 10/0,4 ТП 96 Загородный АВМ | 2 | 2*250 | 34
Колталово | Калининский | Калининский | 10/0,4 ТП 146 Тверьторф | 1 | 1*63 | 22
Тверь | Калининский | Калининский | 10/0,4 ТП Водоочистки | 2 | 2*400 | 52
Тверь | Калининский | Калининский | 10/0,4 ТП Котельная | 2 | 2*630 | 23
Мухино | Калининский | Калининский | 10/0,4 ТП 25,25А Мухино ЖК | 2 | 2*250 | 34
Горки | Калининский | Калининский | 10/0,4 ТП 39 П.Горки ферма | 1 | 1*160 | 31
Путилово | Калининский | Калининский | 10/0,4 ТП 587 Путиловские лагеря-2 | 1 | 1*100 | 22
Батино | Калининский | Калининский | ТП 675 Батино | 1 | 1*100 | 20
Эммаус | Калининский | Калининский | 10/0,4 ТП 254 ЖК | 2 | 2*400 | 53
Б.Борки | Калининский | Калининский | 10/0,4 ТП Жил.дома-1 | 1 | 1*250 | 21
Рылово | Калининский | Калининский | 10/0,4 СТП №564 Жилой дом | 1 | 1*40 | 8
Поддубье | Калининский | Калининский | 10/0,4 ТП 328 Поддубье | 1 | 1*63 | 11
Олобово | Калининский | Калининский | 10/0,4 ТП 748 Олобово-5 | 1 | 1*400 | 32
Петровское | Калининский | Калининский | 10/0,4 ТП Теле-2 | 1 | 1*10 | 0
Игнатово | Калининский | Калининский | 10/0,4 ТП №1181 Тараненко | 1 | 1*630 | 43
Красная Новь | Калининский | Калининский | 10/0,4 ТП №1179 Красная Новь-3 | 1 | 1*160 | 22
Синцово | Калининский | Калининский | 10/0,4 ТП №1197 ф/х Синцово | 1 | 1*40 | 6
Глазково | Калининский | Калининский | 10/0,4 ТП №601 Глазково-1 | 1 | 1*63 | 11
Едимново | Калининский | Калининский | 10/0,4 ТП Дебаркадер | 1 | 1*250 | 27
Савватьево | Калининский | Калининский | 10/0,4 ТП №733 Савватьевское подворье | 1 | 1*63 | 53
Башмаково | Калининский | Калининский | 10/0,4 ТП №1174 Башмаково | 1 | 1*250 | 36
Рязаново | Калининский | Калининский | 10/0,4 ТП №1144 Рязаново | 1 | 1*25 | 2
Мыслятино | Калининский | Калининский | 10/0,4 ТП №883 Мыслятино-3 | 1 | 1*400 | 30
Заборовье | Калининский | Калининский | 10/0,4 ТП 552 Заборовье застройка | 1 | 1*63 | 10
Савино | Калининский | Калининский | 10/0,4 ТП 637 Савино-6 | 1 | 1*100 | 18
Бурашево | Калининский | Калининский | 10/0,4 ТП 724 Бурашево-2 | 1 | 1*160 | 43
Горохово | Калининский | Калининский | 10/0,4 ТП 289 Горохово-2 | 1 | 1*63 | 22
Захарьино | Калининский | Калининский | 10/0,4 ТП №1191 Захарьино | 1 | 1*63 | 12
Обухово | Калининский | Калининский | 10/0,4 ТП 1201 Обухово-3 | 1 | 1*400 | 41
Захарьино | Калининский | Калининский | 10/0,4 ТП №1198 Захарьино-2 | 1 | 1*63 | 20
Поддубье | Калининский | Калининский | 10/0,4 ТП 532 Поддубье-2 | 1 | 1*160 | 24
Титово | Калининский | Калининский | 10/0,4 ТП 1200 Титово | 1 | 1*63 | 11
Новенькое | Калининский | Калининский | 10/0,4 ТП №660 Новенькое-2 | 1 | 1*63 | 18
Бурашево | Калининский | Калининский | 10/0,4 ТП №723 Бурашево-Капсулев | 1 | 1*100 | 30
Васильевское | Калининский | Калининский | 10/0,4 ТП №705 Васильевское новое | 1 | 1*63 | 20
Суховерково | Калининский | Калининский | 10/0,4 ТП №969 Поселок | 1 | 1*400 | 45
Тверь | Калининский | Калининский | РП-1 | 2 | 2*400 | 430
Тверь | Калининский | Калининский | РП-6 кВ Тверца | 2 | 2*400 | 460
Тверь | Калининский | Калининский | 6/0,4 РТП Паши Савельевой | 2 | 2*630 | 725
Тверь | Калининский | Калининский | 6/0,4 РТП Атлант | 2 | 2*1000 | 1107
Ильинское | Калининский | Калининский | РП-10кВ Ильинское | 1 | 1*250 | 181
Сухарево | Калининский | Калининский | РП-10кВ Сухарево | 2 | 2*400 | 442
Тверь | Калининский | Калининский | РП-10кВ "Теплицы" | 2 | 2*630 | 653
Тверь | Калининский | Калининский | РП-10кВ Коробкова | 2 | 2*400 | 469
Тверь | Калининский | Калининский | РП УФСИН | 2 | 2*400 | 415
Тверь | Калининский | Калининский | РП Лидер | 2 | 2*1600 | 1667
Лисицы | Калининский | Калининский | 10/0,4 ТП 581 Кордон-Лисицы | 1 | 1*63 | 20
Палкино | Калининский | Калининский | 10/0,4 ТП 784 Палкино-4 | 1 | 1*400 | 43
Зеленец | Калининский | Калининский | 10/0,4 ТП №631 Зеленец-2 | 1 | 1*160 | 29
Палкино | Калининский | Калининский | 10/0,4 ТП 785 Палкино-5 | 1 | 1*400 | 130
Тургиново | Калининский | Калининский | 10/0,4 ТП 707 Тургиново-Тараторина | 1 | 1*100 | 44
Домниково | Калининский | Калининский | 6/0,4 ТП 599 Домниково Васильев | 1 | 1*63 | 11
Князево | Калининский | Калининский | 10/0,4 ТП 759 Князево-Зверев | 1 | 1*63 | 21
Юрьево-Девичье | Калининский | Калининский | 10/0,4 ТП 884 Юрьево-Девичье Еремеева | 1 | 1*63 | 20
Зеленец-3 | Калининский | Калининский | 10/0,4 ТП 636 Зеленец-3 | 1 | 1*63 | 15
Головачево | Калининский | Калининский | 10/0,4 ТП 1195 | 1 | 1*100 | 13
Некрасово | Калининский | Калининский | 10/0,4 ТП 539 д.Некрасово | 1 | 1*63 | 11
Заволжский | Калининский | Калининский | 6/0,4 ТП 703 п.Заволжский-Ростовская | 1 | 1*100 | 30
Даниловское | Калининский | Калининский | 6/0,4 ТП 674 Даниловское-8 | 1 | 1*100 | 13
Суховерково | Калининский | Калининский | 10/0,4 ТП 1202 Администрация п.Суховерково | 1 | 1*63 | 4
Пушкино | Калининский | Калининский | 10/0,4 ТП 1203 Пушкино Евстигнеев | 1 | 1*63 | 30
Каблуково | Калининский | Калининский | 10/0,4 ТП 531 Каблуково-2 | 1 | 1*63 | 11
Савино | Калининский | Калининский | 10/0,4 ТП 634 Савино-5 | 1 | 1*100 | 22
Емельянцево | Калининский | Калининский | 10/0,4 ТП 1182 Емельянцево | 1 | 1*100 | 25
Савино | Калининский | Калининский | 10/0,4 ТП 629 Савино-3 | 1 | 1*63 | 20
Пушкино | Калининский | Калининский | 10/0,4 ТП 1203 СНТ Надежда | 1 | 1*160 | 11
Курово | Калининский | Калининский | 10/0,4 ТП 695 СТ Тверичанка | 1 | 1*63 | 6
Колталово | Калининский | Калининский | 10/0,4 ТП 761 Колталово-Минеева | 1 | 1*63 | 1
Новинки | Калининский | Калининский | 10/0,4 ТП 622 | 1 | 1*63 | 20
Доншино | Калининский | Калининский | 10/0,4 ТП 624 Доншино-2 | 1 | 1*100 | 25
Головачево | Калининский | Калининский | 10/0,4 ТП 1178 Головачево-3 | 1 | 1*160 | 32
Бирюлино | Калининский | Калининский | 10/0,4 ТП 714 Бирюлино-3 | 1 | 1*63 | 10
Тургиново | Калининский | Калининский | 10/0,4 ТП 1168 Дет.сад | 1 | 1*160 | 21
Бурашево | Калининский | Калининский | 10/0,4 ТП 1173 Бурашево дет.сад | 2 | 2*100 | 55
Чуприяновка | Калининский | Калининский | 10/0,4 ТП 728 Чуприяновка дет.сад | 2 | 2*100 | 42
Головачево | Калининский | Калининский | 10/0,4 ТП 1196 | 1 | 1*250 | 11
Тутань | Калининский | Калининский | 10/0,4 ТП 585 Тутань-2 | 1 | 1*160 | 10
Садыково | Калининский | Калининский | 10/0,4 ТП 716 Садыково-2 | 1 | 1*160 | 20
Бойково | Калининский | Калининский | 10/0,4 ТП 712 Бойково-2 | 1 | 1*250 | 41
Орша | Калининский | Калининский | 6/0,4 ТП 598 СНТ Генератор-2 | 1 | 1*160 | 80
Шаблино | Калининский | Калининский | 10/0,4 ТП 690 Шаблино-2 | 1 | 1*100 | 39
Даниловское | Калининский | Калининский | 6/0,4 ТП 682 Даниловское-10 | 1 | 1*100 | 49
Лисицы | Калининский | Калининский | 10/0,4 ТП 480 Лисицы-2 | 1 | 1*160 | 75
Кривцово | Калининский | Калининский | 10/0,4 ТП 777 Кривцово-2 | 1 | 1*100 | 41
Эммаус | Калининский | Калининский | 10/0,4 ТП 566 Эммаус Катков | 1 | 1*63 | 45
Князево | Калининский | Калининский | 10/0,4 ТП 765 Князево-3 | 1 | 1*250 | 95
Чкприяново | Калининский | Калининский | 10/0,4 ТП 290 Чуприяново-4 | 1 | 1*63 | 32
Аксинькино | Калининский | Калининский | 10/0,4 ТП 772 Аксинькино-2 | 1 | 1*100 | 51
Симоново | Калининский | Калининский | 10/0,4 ТП 771 Симоново-2 | 1 | 1*160 | 80
Салыгино | Калининский | Калининский | 10/0,4 ТП 798 Салыгино | 1 | 1*63 | 31 | Изменена информация в SAP (см 2кв.)
Кашенцево | Калининский | Калининский | 10/0,4 ТП 578 Кашенцево-Боева | 1 | 1*160 | 128
Бурашево | Калининский | Калининский | 10/0,4 ТП 799 Бурашево-3 | 1 | 1*160 | 97
Неготино | Калининский | Калининский | 10/0,4 ТП №725 Неготино-2 | 1 | 1*160 | 85 | Изменена информация в SAP (см 2кв.)
Орша | Калининский | Калининский | 10/0,4 ТП 738 Орша-2 | 1 | 1*63 | 32
Борисково | Калининский | Калининский | 10/0,4 ТП 630 Хрусталева | 1 | 1*1,25 | 0 | Изменена информация в SAP (см 2кв.)
Юрьевское | Калининский | Калининский | 10/0,4 ТП 776 Юрьевское-4 | 1 | 1*100 | 65
князево | Калининский | Калининский | 10/0,4 ТП 739 Князево-2 | 1 | 1*63 | 48
Грнишкино | Калининский | Калининский | 10/0,4 ТП 1205 Б.Гришкино | 1 | 1*250 | 190
Березино | Калининский | Калининский | 10/0,4 ТП 1208 Березино-3 | 1 | 1*63 | 53
Перхурово | Калининский | Калининский | 10/0,4 ТП 1207 Перхурово-2 | 1 | 1*160 | 144
Дуденево | Калининский | Калининский | 10/0,4 ТП 688 Дуденево-2 | 1 | 1*100 | 69
Даниловское | Калининский | Калининский | 10/0,4 ТП 681 Даниловское-9 | 1 | 1*63 | 52
Медное | Калининский | Калининский | 10/0,4 ТП 402 Медное | 1 | 1*160 | 126
Рагодино | Калининский | Калининский | 10/0,4 ТП 737 Рагдино-3 | 1 | 1*160 | 133
Иенево | Калининский | Калининский | 10/0,4 ТП 551 Иенево-3 | 1 | 1*250 | 205
Алексеевское | Калининский | Калининский | 10/0,4 ТП № 1206 Алексеевское-2 | 1 | 1*160 | 90
СНТ Надежда | Калининский | Калининский | 10/0,4 ТП 1209 СНТ Надежда-2 | 1 | 1*63 | 29
Оршинка | Калининский | Калининский | 10/0,4 ТП № 318 Оршинка-2 | 1 | 1*63 | 35
Шалайково | Калининский | Калининский | 10/0,4 ТП 567 Шалайково-3 | 1 | 1*100 | 59
Некрасово | Калининский | Калининский | 10/0,4 ТП 579 Некрасово-9 | 1 | 1*63 | 26
Некрасово | Калининский | Калининский | 10/0,4 ТП 582 Некрасово-8 | 1 | 1*100 | 61
Савино | Калининский | Калининский | 10/0,4 ТП 653 Савино-7 | 1 | 1*100 | 51
Кумордино | Калининский | Калининский | 10/0,4 ТП 529 СПК "Октябрьский" | 1 | 1*63 | 26
Князево | Калининский | Калининский | 10/0,4 ТП 462 Князево | 2 | 2*250 | 254
Эммаус | Калининский | Калининский | 10/0,4 ТП 699 Эммаус-2 | 1 | 1*100 | 41
д.Дуброво | Калязинский | Калязинский | 10/0,4 КТП Дуброво | 1 | 1*160 | 0
вблизид.Уланово | Калязинский | Калязинский | 10/0,4 КТП Уланово хоз.нужды | 1 | 1*63 | 1
вблизи дБлагуново | Калязинский | Калязинский | 10/0,4 КТП Эра | 1 | 1*250 | 24
вблизи с.Спасское | Калязинский | Калязинский | 10/0,4 КТП СНТ Речные прос | 1 | 1*250 | 21
вблизи с.Спасское | Калязинский | Калязинский | 10/0,4 КТП СНТ Молочн реки | 1 | 1*250 | 11
вблизи с.Спасское | Калязинский | Калязинский | 10/0,4 КТП СНТ Заимка | 1 | 1*160 | 84
г.Калязин | Калязинский | Калязинский | 10/0,4 КТП База РРС | 1 | 1*160 | 12
д.Аверково,д.НовоеСело | Калязинский | Калязинский | 10/0,4 КТП д.Аверково- Н. Село | 1 | 1*100 | 12
д.Авсергово | Калязинский | Калязинский | 10/0,4 КТП Авсергово | 1 | 1*160 | 13
д.Акулово | Калязинский | Калязинский | 10/0,4 КТП Акулово | 1 | 1*30 | 2
д.Александроково | Калязинский | Калязинский | 10/0,4 КТП Александровка | 1 | 1*100 | 19
д.Александроково | Калязинский | Калязинский | 10/0,4 КТП Александровка КЭС | 1 | 1*160 | 30
д.Алексино | Калязинский | Калязинский | 10/0,4 КТП Алексино | 1 | 1*30 | 0
д.Алферово | Калязинский | Калязинский | 10/0,4 КТП Алферово-5 стол. | 1 | 1*250 | 93
д.Алферово | Калязинский | Калязинский | 10/0,4 КТП Алферово-4 АВМ | 1 | 1*250 | 24
д.Алферово | Калязинский | Калязинский | 10/0,4 КТП Алферово-3 ФКРС | 1 | 1*160 | 135
д.Алферово | Калязинский | Калязинский | 10/0,4 КТПП Алферово-6 суш. | 1 | 1*400 | 252
д.Альфимово | Калязинский | Калязинский | 10/0,4 КТП 080(Альфимово) | 1 | 1*25 | 0
д.Андреевское | Калязинский | Калязинский | 10/0,4 КТП 058 (Андреевское) | 1 | 1*250 | 121
д.Апухтино | Калязинский | Калязинский | 10/0,4 КТП 017(Апухтино-фер.) | 1 | 1*160 | 132
д.Апухтино | Калязинский | Калязинский | 10/0,4 КТП 014(Апухтино шк.) | 1 | 1*250 | 102
д.Апухтино | Калязинский | Калязинский | 10/0,4 КТП 012 (Горки) | 1 | 1*60 | 0
д.Апухтино | Калязинский | Калязинский | 10/0,4 КТП 016 (Апухтино КЗС) | 1 | 1*250 | 194
д.Апухтино | Калязинский | Калязинский | 10/0,4 КТП 015(Апухтино мас.) | 1 | 1*630 | 578
д.Афонино | Калязинский | Калязинский | 10/0,4 КТП 059 (Афонино) | 1 | 1*100 | 44
д.Б.Михаловское | Калязинский | Калязинский | 10/0,4 КТП Б.Михайловское | 1 | 1*160 | 52
д.Б.Рогатино | Калязинский | Калязинский | 10/0,4 КТП 050(Б.Рогатино быт) | 1 | 1*63 | 9
д.Байкусово | Калязинский | Калязинский | 10/0,4 КТП 023 (Байкусово) | 1 | 1*160 | 15
д.Балахонка | Калязинский | Калязинский | 10/0,4 КТП Балахонка | 1 | 1*100 | 34
д.Баринцево | Калязинский | Калязинский | 10/0,4 КТП Баренцево | 1 | 1*250 | 129
д.Баринцево | Калязинский | Калязинский | 10/0,4 КТП Баренцево маст. | 1 | 1*160 | 129
д.Баринцево | Калязинский | Калязинский | 10/0,4 КТП Баренцево ФКРС 1 | 1 | 1*250 | 240
д.Баринцево | Калязинский | Калязинский | 10/0,4 КТП Баренцево ФКРС 2 | 1 | 1*250 | 201
д.Бачманово | Калязинский | Калязинский | 10/0,4 КТП Бачманово | 1 | 1*160 | 79
д.Белоглазово | Калязинский | Калязинский | 10/0,4 КТП Белоглазово | 1 | 1*30 | 27
д.Бельская | Калязинский | Калязинский | 10/0,4 КТП Бельская | 1 | 1*50 | 32
д.Бердовка,д.Калинино | Калязинский | Калязинский | 10/0,4 КТП Бердовка-Калинино | 1 | 1*100 | 34
д.Берегово | Калязинский | Калязинский | 10/0,4 КТП Берегово | 1 | 1*60 | 2
д.Берниково | Калязинский | Калязинский | 10/0,4 КТП д.Берниково | 1 | 1*400 | 3
д.Бибиково | Калязинский | Калязинский | 10/0,4 КТП Бибиково | 1 | 1*100 | 39
д.Бителево | Калязинский | Калязинский | 10/0,4 КТП Бителево КЭС | 1 | 1*250 | 183
д.Бителево | Калязинский | Калязинский | 10/0,4 КТП Бителево | 1 | 1*160 | 35
д.Благуново | Калязинский | Калязинский | 10/0,4 КТП Благуново-1 | 1 | 1*40 | 2
д.Благуново | Калязинский | Калязинский | 10/0,4 КТП д.Благуново-3 Алферовское с.п. | 1 | 1*63 | 1
д.Благуново | Калязинский | Калязинский | 10/0,4 КТП Благуново-2 | 1 | 1*40 | 1
д.Богданово,д.Рог,д.Юряхино | Калязинский | Калязинский | 10/0,4 КТП Богданово-Рог | 1 | 1*160 | 0
д.Боково, д.Выползово | Калязинский | Калязинский | 10/0,4 КТП 057 (Боково) | 1 | 1*100 | 0
д.Болдиново | Калязинский | Калязинский | 10/0,4 КТПП Болдиново конт. | 1 | 1*250 | 131
д.Болдиново | Калязинский | Калязинский | 10/0,4 КТП Болдиново-3 | 1 | 1*100 | 27
д.Болдиново | Калязинский | Калязинский | 10/0,4 КТП Болдиново ФКРС | 1 | 1*400 | 299
д.Болдиново | Калязинский | Калязинский | 10/0,4 КТП Болдиново-4 | 1 | 1*160 | 11
д.Болдиново | Калязинский | Калязинский | 10/0,4 КТПП Болдиново ЗСП | 1 | 1*400 | 262
д.Бородино | Калязинский | Калязинский | 10/0,4 КТП Бородино Мытарево | 1 | 1*160 | 29
д.Бородулино | Калязинский | Калязинский | 10/0,4 КТП д. Бородулино | 1 | 1*160 | 81
д.Брыкино | Калязинский | Калязинский | 10/0,4 КТП Брыкино | 1 | 1*30 | 3
д.Будимирово | Калязинский | Калязинский | 10/0,4 КТП Будимирово | 1 | 1*100 | 14
д.Василево | Калязинский | Калязинский | 10/0,4 КТП 180 (Василево мастерские) | 1 | 1*250 | 88
д.Василево | Калязинский | Калязинский | 10/0,4 КТПП Василево ЗCП | 1 | 1*400 | 251
д.Василево | Калязинский | Калязинский | 10/0,4 КТП Василево-2 | 1 | 1*250 | 76
д.Василево | Калязинский | Калязинский | 10/0,4 КТП Василево столов. | 1 | 1*250 | 93
д.Василево | Калязинский | Калязинский | 10/0,4 ЗТП Василево телятник | 2 | 2*250 | 248
д.Василево | Калязинский | Калязинский | 10/0,4 КТПП Василево школа | 1 | 1*250 | 88
д.Васюсино | Калязинский | Калязинский | 10/0,4 КТП д. Васюсино | 1 | 1*63 | 0
д.Вертягино | Калязинский | Калязинский | 10/0,4 КТП Вертягино | 1 | 1*100 | 78
д.ВескиНероновские | Калязинский | Калязинский | 10/0,4 КТП 029 (Вески Неронов.) | 1 | 1*160 | 0
д.Вески-Поречские | Калязинский | Калязинский | 10/0,4 КТП 084 (Вески-Поречские) | 1 | 1*100 | 5
д.Вески-Поречские | Калязинский | Калязинский | 10/0,4 КТП(Вески Поречские №2 ) | 1 | 1*60 | 0
д.Волковойня | Калязинский | Калязинский | 10/0,4 КТП Волковойня ФКРС | 1 | 1*100 | 21
д.Волковойня | Калязинский | Калязинский | 10/0,4 КТП Волковойня-2 | 1 | 1*100 | 1
д.Волкушино,д.Бекетово | Калязинский | Калязинский | 10/0,4 КТП Бекетово-Волкушино | 1 | 1*40 | 1
д.Волнога | Калязинский | Калязинский | 10/0,4 КТП Волнога | 1 | 1*100 | 15
д.Волосово | Калязинский | Калязинский | 10/0,4 КТП 064 (Волосово№1) | 1 | 1*63 | 0
д.Воронцово | Калязинский | Калязинский | 10/0,4 КТП 071(Воронцово маст.№1) | 1 | 1*100 | 94
д.Воронцово | Калязинский | Калязинский | 10/0,4 КТП 072 (Воронцово клуб№2) | 1 | 1*250 | 103
д.Воронцово | Калязинский | Калязинский | 10/0,4 КТП 076(ПСЛВ Воронцово№2) | 1 | 1*250 | 129
д.Воронцово | Калязинский | Калязинский | 10/0,4 КТП 073 (Воронцово котел.) | 1 | 1*160 | 23
д.Воронцово | Калязинский | Калязинский | 10/0,4 КТП 075(Воронцово ск.двор) | 1 | 1*160 | 54
д.Воронцово | Калязинский | Калязинский | 10/0,4 КТП 074(Фоминское №1) | 1 | 1*63 | 4
д.Ворошилово | Калязинский | Калязинский | 10/0,4 КТП Ворошилово | 1 | 1*100 | 41
д.Воскресенское | Калязинский | Калязинский | 10/0,4 КТП Воскресенское | 1 | 1*100 | 49
д.Выдохино | Калязинский | Калязинский | 10/0,4 КТП д.Выдохино | 1 | 1*25 | 1
д.Высоково | Калязинский | Калязинский | 10/0,4 КТП Высоково | 1 | 1*100 | 0
д.Высоково | Калязинский | Калязинский | 10/0,4 КТП Высоково | 1 | 1*60 | 0
д.Глазково,д.Копылово | Калязинский | Калязинский | 10/0,4 КТП д. Глазково-Копылово | 1 | 1*160 | 59
д.Гора Пневиц | Калязинский | Калязинский | 10/0,4 КТП Гора Поневица | 1 | 1*100 | 0
д.Грибачево | Калязинский | Калязинский | 10/0,4 КТП 100 (Грибачево) | 1 | 1*30 | 0
д.Гришкино | Калязинский | Калязинский | 10/0,4 КТП Гришкино | 1 | 1*63 | 0
д.Губино | Калязинский | Калязинский | 10/0,4 КТП 008(Губино быт) | 1 | 1*160 | 0
д.Данилово | Калязинский | Калязинский | 10/0,4 КТП Данилово | 1 | 1*30 | 0
д.Дворики | Калязинский | Калязинский | 10/0,4 КТП Дворики | 1 | 1*20 | 0
д.Деревеньки | Калязинский | Калязинский | 10/0,4 КТП Деревеньки | 1 | 1*63 | 2
д.Дидерево | Калязинский | Калязинский | 10/0,4 КТП Дидерево | 1 | 1*250 | 0
д.Дорохово,д.Пепелино | Калязинский | Калязинский | 10/0,4 КТП Дорохово-Пепелино | 1 | 1*60 | 4
д.Доскино | Калязинский | Калязинский | 10/0,4 КТП д Доскино | 1 | 1*30 | 2
д.Дыбулино | Калязинский | Калязинский | 10/0,4 КТП 046 (Дыбулино школа) | 1 | 1*63 | 8
д.Дымово | Калязинский | Калязинский | 10/0,4 КТПП Дымово ферма | 1 | 1*400 | 199
д.Дымово | Калязинский | Калязинский | 10/0,4 КТПП Дымово ферма-2 | 1 | 1*400 | 231
д.Дымово | Калязинский | Калязинский | 10/0,4 КТП Дымово быт 5 | 1 | 1*100 | 11
д.Дымово | Калязинский | Калязинский | 10/0,4 КТПП Дымово мастерские 4 | 1 | 1*250 | 117
д.Дымово | Калязинский | Калязинский | 10/0,4 КТП Дымово д/сад1 | 1 | 1*160 | 69
д.Дымово | Калязинский | Калязинский | 10/0,4 КТП Дымово пилорама 6 | 1 | 1*250 | 131
д.Дымово | Калязинский | Калязинский | 10/0,4 ЗТП Дымово ф10 ПС Луч | 2 | 2*250 | 249
д.Дымово | Калязинский | Калязинский | 10/0,4 КТП освещение опор пер. | 1 | 1*20 | 12
д.Екатериновка | Калязинский | Калязинский | 10/0,4 КТП д. Марьино | 1 | 1*60 | 0
д.Зайцево | Калязинский | Калязинский | 10/0,4 КТП 079 (Зайцево) | 1 | 1*100 | 31
д.Запрудье | Калязинский | Калязинский | 10/0,4 КТП Запрудье телятник | 1 | 1*100 | 84
д.Запрудье | Калязинский | Калязинский | 10/0,4 КТПП Запрудье ПСВЛ | 1 | 1*400 | 376
д.Запрудье | Калязинский | Калязинский | 10/0,4 КТП Запрудье быт | 1 | 1*100 | 68
д.Запрудье | Калязинский | Калязинский | 10/0,4 КТП Запрудье КЭС | 1 | 1*160 | 84
д.Заручье,д.Петрушино,д.Серково | Калязинский | Калязинский | 10/0,4 КТП Куст | 1 | 1*160 | 0
д.Збуйнево | Калязинский | Калязинский | 10/0,4 КТП 043 (Збуйнево) | 1 | 1*40 | 0
д.Звездино,д.Проскурино | Калязинский | Калязинский | 10/0,4 КТП Проскурино | 1 | 1*60 | 40
д.Зверево,д.Скорятьево | Калязинский | Калязинский | 10/0,4 КТП Зверево-Скорятьево | 1 | 1*100 | 12
д.Зиново | Калязинский | Калязинский | 10/0,4 КТП 070 (Зиново) | 1 | 1*63 | 0
д.Злобино | Калязинский | Калязинский | 10/0,4 КТП Злобино | 1 | 1*40 | 0
д.Зобово | Калязинский | Калязинский | 10/0,4 КТП Зобово | 1 | 1*20 | 0
д.Зыковская | Калязинский | Калязинский | 10/0,4 КТП Зыковская-1 | 1 | 1*100 | 17
д.Иванищи | Калязинский | Калязинский | 10/0,4 КТП Иванищи | 1 | 1*100 | 0
д.Иванково | Калязинский | Калязинский | 10/0,4 КТП Иванково | 1 | 1*30 | 0
д.Ильицино | Калязинский | Калязинский | 10/0,4 КТП Ильицино | 1 | 1*30 | 0
д.Инальцево,д.Парашино | Калязинский | Калязинский | 10/0,4 КТП д.Инальцево-Парашино ферма | 1 | 1*160 | 0
д.Инальцево,д.Серебрянниково | Калязинский | Калязинский | 10/0,4 КТПП д.Инальцево-2 школа | 1 | 1*160 | 0
д.Инархово,д.Головково | Калязинский | Калязинский | 10/0,4 КТП 037 (Инархово) | 1 | 1*100 | 3
д.Исаково | Калязинский | Калязинский | 10/0,4 КТПП д.Исаково АВМ | 1 | 1*400 | 203
д.Исаково,д.Федюлино | Калязинский | Калязинский | 10/0,4 КТП д. Федюлино | 1 | 1*250 | 35
д.Истопки,д.Тюшино | Калязинский | Калязинский | 10/0,4 КТП Истопки-Тюшино | 1 | 1*63 | 14
д.Каменка | Калязинский | Калязинский | 10/0,4 КТП Каменка | 1 | 1*63 | 13
д.Киселево | Калязинский | Калязинский | 10/0,4 КТП Киселево | 1 | 1*250 | 123
д.Клетинка,д.Дмитровка | Калязинский | Калязинский | 10/0,4 КТП 077(Клетинка Дмитровка) | 1 | 1*100 | 0
д.Клыпино | Калязинский | Калязинский | 10/0,4 КТП Клыпино | 1 | 1*250 | 0
д.Коги,д.Хорхоры | Калязинский | Калязинский | 10/0,4 КТП Коги-Хорхоры | 1 | 1*30 | 0
д.Кожевня | Калязинский | Калязинский | 10/0,4 КТП Кожевня | 1 | 1*20 | 0
д.Колотово,д.Кетково | Калязинский | Калязинский | 10/0,4 КТП Кетково-Колотово | 1 | 1*100 | 35
д.Кондраково,д.Юрново | Калязинский | Калязинский | 10/0,4 КТП Кондраково-Юрново | 1 | 1*160 | 65
д.Коноплино | Калязинский | Калязинский | 10/0,4 КТП Коноплино | 1 | 1*63 | 10
д.Конышкино | Калязинский | Калязинский | 10/0,4 КТП Конышкино | 1 | 1*20 | 0
д.Конякино | Калязинский | Калязинский | 10/0,4 КТП Конякино | 1 | 1*100 | 0
д.Королево, д.Кривцово | Калязинский | Калязинский | 10/0,4 КТП 099 (Кривцово Королево) | 1 | 1*40 | 0
д.Коротково | Калязинский | Калязинский | 10/0,4 КТП Коротково | 1 | 1*160 | 10
д.Кортино | Калязинский | Калязинский | 10/0,4 КТПП 061 (Кортино №2) | 1 | 1*400 | 197
д.Красная горка | Калязинский | Калязинский | 10/0,4 КТП 103 (Красная горка) | 1 | 1*100 | 6
д.Крюково | Калязинский | Калязинский | 10/0,4 КТП(Крюково ЗСП) | 1 | 1*250 | 201
д.Крюково | Калязинский | Калязинский | 10/0,4 КТП (Крюково) | 1 | 1*100 | 32
д.Ксыкино | Калязинский | Калязинский | 10/0,4 КТП 060 (Ксыкино) | 1 | 1*20 | 0
д.Кузнечково | Калязинский | Калязинский | 10/0,4 КТП Кузнечково | 1 | 1*25 | 11
д.Кузнечково | Калязинский | Калязинский | 10/0,4 КТП Крутая | 1 | 1*100 | 24
д.Кулигино | Калязинский | Калязинский | 10/0,4 КТП 098 (Кулигино) | 1 | 1*40 | 1
д.Курилово | Калязинский | Калязинский | 10/0,4 КТП 007 (Курилово) | 1 | 1*160 | 11
д.Лесная поляна | Калязинский | Калязинский | 10/0,4 КТП пос.Лесная поляна лесхоз | 1 | 1*100 | 12
д.Лесуново | Калязинский | Калязинский | 10/0,4 КТП 031 (Лесуново) | 1 | 1*100 | 43
д.Липовка | Калязинский | Калязинский | 10/0,4 КТП Пилорама Д.Липовка | 1 | 1*160 | 83
д.Липовка | Калязинский | Калязинский | 10/0,4 КТПП Липовка-2 ФКРС | 1 | 1*400 | 322
д.Липовка | Калязинский | Калязинский | 10/0,4 КТП Сушилка д. Липовка | 1 | 1*160 | 101
д.Липовка | Калязинский | Калязинский | 10/0,4 КТП Детсад д. Липовка | 1 | 1*100 | 13
д.Ложкино | Калязинский | Калязинский | 10/0,4 КТП Ложкино | 1 | 1*63 | 14
д.Луки | Калязинский | Калязинский | 10/0,4 КТП Луки | 1 | 1*100 | 35
д.Яринское | Калязинский | Калязинский | 10/0,4 КТП д.Яринское | 1 | 1*250 | 39
д.Льгово | Калязинский | Калязинский | 10/0,4 КТП Льгово | 1 | 1*60 | 29
д.Льняки | Калязинский | Калязинский | 10/0,4 КТП 011 (Льняки) | 1 | 1*20 | 0
д.Макарьевская | Калязинский | Калязинский | 10/0,4 КТП Макарьевская-1 | 1 | 1*100 | 12
д.Макарьевская | Калязинский | Калязинский | 10/0,4 КТП Макарьевская-2 | 1 | 1*63 | 48
д.Малое Нагорское | Калязинский | Калязинский | 10/0,4 КТП 068 (М.Нагорское) | 1 | 1*63 | 12
д.Малое Рогатино | Калязинский | Калязинский | 10/0,4 КТП 051 (м.Рогатино) | 1 | 1*40 | 5
д.Матвейково | Калязинский | Калязинский | 10/0,4 КТП Матвейково | 1 | 1*160 | 6
д.Матренкино | Калязинский | Калязинский | 10/0,4 КТП Матренкино | 1 | 1*40 | 0
д.Медвежье,д.Конищево | Калязинский | Калязинский | 10/0,4 КТП Медвежье | 1 | 1*100 | 0
д.Минино | Калязинский | Калязинский | 10/0,4 КТП 065 (Минино №2) | 1 | 1*250 | 143
д.Митино | Калязинский | Калязинский | 10/0,4 КТП Митино-3 | 1 | 1*63 | 0
д.Митино | Калязинский | Калязинский | 10/0,4 КТП Митино-1 | 1 | 1*250 | 95
д.Михайлово | Калязинский | Калязинский | 10/0,4 КТП 081 (Михайлово Чирики) | 1 | 1*100 | 22
д.Мицеево | Калязинский | Калязинский | 10/0,4 КТП д.Мицеево-Рябинушка | 1 | 1*160 | 4
д.Мицеево | Калязинский | Калязинский | 10/0,4 КТП д Мицеево-1 быт | 1 | 1*100 | 23
д.Монаково | Калязинский | Калязинский | 10/0,4 КТП Монаково | 1 | 1*30 | 0
д.Моншино | Калязинский | Калязинский | 10/0,4 КТП Моншино-2 | 1 | 1*100 | 0
д.Моншино | Калязинский | Калязинский | 10/0,4 КТП Моншино-1 | 1 | 1*100 | 3
д.Мордвиново,д.Горбово | Калязинский | Калязинский | 10/0,4 КТП Мордв.-Горбово | 1 | 1*63 | 0
д.Мордвиново,д.Жуковка | Калязинский | Калязинский | 10/0,4 КТП Мордв.-Жуковка | 1 | 1*160 | 5
д.Мышино | Калязинский | Калязинский | 10/0,4 КТП Мышино | 1 | 1*100 | 25
д.Мякишево | Калязинский | Калязинский | 10/0,4 КТП 005 (Мякишево) | 1 | 1*100 | 25
д.Нагорское | Калязинский | Калязинский | 10/0,4 КТП Нагорское ферма | 1 | 1*160 | 25
д.Непейно,д.Бунькино | Калязинский | Калязинский | 10/0,4 КТП 094 (Непейно-Бунькино) | 1 | 1*63 | 0
д.Нестерово,д.Родионово | Калязинский | Калязинский | 10/0,4 КТП д Нестерово-Родионово | 1 | 1*100 | 37
д.Никитское | Калязинский | Калязинский | 10/0,4 КТП Никитское | 1 | 1*250 | 0
д.Никольское | Калязинский | Калязинский | 10/0,4 КТП д. Никольское | 1 | 1*63 | 5
д.Новинки,д.Брониха | Калязинский | Калязинский | 10/0,4 КТП Новинки-Брониха | 1 | 1*60 | 9
д.Новово | Калязинский | Калязинский | 10/0,4 КТП д.Новово | 1 | 1*160 | 2
д.НовоОкатово | Калязинский | Калязинский | 10/0,4 КТП Новоокатово | 1 | 1*100 | 0
д.НовоОкатово | Калязинский | Калязинский | 10/0,4 КТПП Новоокатово коттеджи | 1 | 1*63 | 0
д.Ногино,д.Павлово | Калязинский | Калязинский | 10/0,4 КТП 019 (Ногино-Павлово) | 1 | 1*40 | 0
д.Носатово | Калязинский | Калязинский | 10/0,4 КТП Носатово | 1 | 1*100 | 15
д.Носово | Калязинский | Калязинский | 10/0,4 КТП СНТ "Звезда" | 1 | 1*160 | 145
д.Носово | Калязинский | Калязинский | 10/0,4 КТП д. Носово-1 | 1 | 1*60 | 0
д.Овсянниково | Калязинский | Калязинский | 10/0,4 КТП -10кВ Овсянниково | 1 | 1*100 | 7
д.Ознобиха | Калязинский | Калязинский | 10/0,4 КТП 044 (Ознобиха) | 1 | 1*40 | 0
д.Окатово | Калязинский | Калязинский | 10/0,4 КТП 027 (Окатово) | 1 | 1*160 | 63
д.Окатово | Калязинский | Калязинский | 10/0,4 КТП 028(Окатово торфопре.) | 1 | 1*100 | 45
д.Осечек | Калязинский | Калязинский | 10/0,4 КТП Осечек | 1 | 1*100 | 29
д.Осиновец | Калязинский | Калязинский | 10/0,4 КТП Осиновец | 1 | 1*160 | 22
д.Осиновец | Калязинский | Калязинский | 10/0,4 КТП Крутая ферма | 1 | 1*250 | 163
д.Осиновец | Калязинский | Калязинский | 10/0,4 КТП Новая | 1 | 1*100 | 10
д.Осташково,д.Совачево | Калязинский | Калязинский | 10/0,4 КТП Осташково | 1 | 1*160 | 0
д.Панютино | Калязинский | Калязинский | 10/0,4 КТП Панютино | 1 | 1*100 | 21
д.Пахомово | Калязинский | Калязинский | 10/0,4 КТП Пахомово | 1 | 1*40 | 0
д.Пахомово | Калязинский | Калязинский | 10/0,4 КТП Пахомово | 1 | 1*30 | 0
д.Пашня | Калязинский | Калязинский | 10/0,4 КТП Пашня | 1 | 1*25 | 10
д.Перечково,д.Быково | Калязинский | Калязинский | 10/0,4 КТП 095(Перечково Быково) | 1 | 1*40 | 0
д.Петрецово | Калязинский | Калязинский | 10/0,4 КТП 039 (Петрецово быт) | 1 | 1*40 | 0
д.Петрецово | Калязинский | Калязинский | 10/0,4 КТП Петрецово | 1 | 1*100 | 45
д.Плещеево | Калязинский | Калязинский | 10/0,4 КТП д. Плещеево | 1 | 1*30 | 0
д.Плоховка | Калязинский | Калязинский | 10/0,4 КТП Плоховка школа | 1 | 1*100 | 41
д.Плоховка | Калязинский | Калязинский | 10/0,4 КТП Плоховка маст. | 1 | 1*250 | 172
д.Плоховка | Калязинский | Калязинский | 10/0,4 КТПП Плоховка быт | 1 | 1*400 | 289
д.Плутино | Калязинский | Калязинский | 10/0,4 КТП 021 (Плутино) | 1 | 1*100 | 42
д.Плутково | Калязинский | Калязинский | 10/0,4 КТП Плутково компл. | 1 | 1*250 | 216
д.Плутково | Калязинский | Калязинский | 10/0,4 КТП Плутково | 1 | 1*250 | 0
д.Погорелка | Калязинский | Калязинский | 10/0,4 КТП Погорелка | 1 | 1*30 | 0
д.Подол,д.Малахово | Калязинский | Калязинский | 10/0,4 КТП Малахово | 1 | 1*160 | 0
д.Положилово | Калязинский | Калязинский | 10/0,4 КТП 067 (Положилово) | 1 | 1*30 | 0
д.Полумихалево | Калязинский | Калязинский | 10/0,4 КТП Полумихалево | 1 | 1*160 | 23
д.Попово | Калязинский | Калязинский | 10/0,4 КТП Попово | 1 | 1*160 | 87
д.Потаповка | Калязинский | Калязинский | 10/0,4 КТП Потаповка | 1 | 1*20 | 0
д.Провалино | Калязинский | Калязинский | 10/0,4 КТП 101 (Провалино) | 1 | 1*30 | 0
д.Раменье | Калязинский | Калязинский | 10/0,4 КТП 096 (Раменье) | 1 | 1*100 | 17
д.Раменье | Калязинский | Калязинский | 10/0,4 КТП Раменье | 1 | 1*60 | 0
д.Расловка | Калязинский | Калязинский | 10/0,4 КТП 041(Расловка) | 1 | 1*63 | 2
д.Ремнево,д.Хонино | Калязинский | Калязинский | 10/0,4 КТП Ремнево-Хонино | 1 | 1*63 | 23
д.Родионцево | Калязинский | Калязинский | 10/0,4 КТП 024(Родионцево) | 1 | 1*63 | 3
д.Родионцево | Калязинский | Калязинский | 10/0,4 КТП 013 (Новенькая) | 1 | 1*60 | 5
д.Романово | Калязинский | Калязинский | 10/0,4 КТП 092 (Романово) | 1 | 1*100 | 7
д.Рылово | Калязинский | Калязинский | 10/0,4 КТП Рылово | 1 | 1*100 | 20
д.Рябово | Калязинский | Калязинский | 10/0,4 КТП Рябово | 1 | 1*160 | 72
д.Саврасово | Калязинский | Калязинский | 10/0,4 КТП 083 (Саврасово) | 1 | 1*160 | 0
д.Садки | Калязинский | Калязинский | 10/0,4 КТП Садки | 1 | 1*60 | 1
д.Сажино | Калязинский | Калязинский | 10/0,4 КТП 045 (Сажино) | 1 | 1*30 | 0
д.Сандырево | Калязинский | Калязинский | 10/0,4 КТП 091 (Сандырево) | 1 | 1*100 | 26
д.Светлый Луч | Калязинский | Калязинский | 10/0,4 КТП Светлый Луч | 1 | 1*250 | 141
д.Селищи | Калязинский | Калязинский | 10/0,4 КТП Селищи | 1 | 1*160 | 0
д.Селищи | Калязинский | Калязинский | 10/0,4 КТП 102 (Селищи) | 1 | 1*160 | 30
д.Селищи | Калязинский | Калязинский | 10/0,4 КТП д.Селищи №2 Семендяевское с/п | 1 | 1*100 | 12
д.Селищи | Калязинский | Калязинский | 10/0,4 КТП Василево-Спирово | 1 | 1*60 | 0
д.Селищи | Калязинский | Калязинский | 10/0,4 КТП Селищи | 1 | 1*30 | 0
д.Сендрюхово | Калязинский | Калязинский | 10/0,4 КТП Сендрюково | 1 | 1*100 | 49
д.Серговка | Калязинский | Калязинский | 10/0,4 КТП 093 (Серговка) | 1 | 1*30 | 1
д.Сидорово | Калязинский | Калязинский | 10/0,4 КТП Сидорово | 1 | 1*160 | 79
д.Сидоровская | Калязинский | Калязинский | 10/0,4 КТП Сидоровская | 1 | 1*60 | 11
д.Соломидино | Калязинский | Калязинский | 10/0,4 КТП Соломидино | 1 | 1*100 | 56
д.Сорокино | Калязинский | Калязинский | 10/0,4 КТП 078 (Сорокино) | 1 | 1*63 | 1
д.Сорокино | Калязинский | Калязинский | 10/0,4 КТП Сорокино | 1 | 1*60 | 1
д.Сосновка | Калязинский | Калязинский | 10/0,4 КТП Сосновка | 1 | 1*100 | 34
д.Сталино | Калязинский | Калязинский | 10/0,4 КТП 042 (Сталино) | 1 | 1*60 | 2
д.Старово | Калязинский | Калязинский | 10/0,4 КТП Старово | 1 | 1*100 | 33
д.Старово | Калязинский | Калязинский | 10/0,4 КТП 022 (Старово) | 1 | 1*63 | 9
д.Старово | Калязинский | Калязинский | 10/0,4 КТП Старово | 1 | 1*63 | 23
д.Староселка | Калязинский | Калязинский | 10/0,4 КТП Староселка | 1 | 1*250 | 180
д.Судовая | Калязинский | Калязинский | 10/0,4 КТП Судовая | 1 | 1*100 | 39
д.Сужа | Калязинский | Калязинский | 10/0,4 КТП 009 (Сужа дом) | 1 | 1*100 | 12
д.Сужа | Калязинский | Калязинский | 10/0,4 КТП 010 (Сужа ФКРС) | 1 | 1*250 | 132
д.Сухарево | Калязинский | Калязинский | 10/0,4 КТП 085 (Сухарево) | 1 | 1*100 | 1
д.Сущево | Калязинский | Калязинский | 10/0,4 КТП Сущево | 1 | 1*63 | 2
д.Тарцево | Калязинский | Калязинский | 10/0,4 КТП Тарцево | 1 | 1*100 | 9
д.Твердилово | Калязинский | Калязинский | 10/0,4 КТП 020 (Твердилово) | 1 | 1*60 | 18
д.Теляшовка | Калязинский | Калязинский | 10/0,4 КТП Теляшовка | 1 | 1*100 | 44
д.Теремец,д.Нерльская | Калязинский | Калязинский | 10/0,4 КТП 082 (Теремец Нерльская) | 1 | 1*30 | 0
д.Тимирязево | Калязинский | Калязинский | 10/0,4 КТП Тимирязево школа | 1 | 1*63 | 63
д.Тимирязево | Калязинский | Калязинский | 10/0,4 КТПП Тимирязево-клуб | 1 | 1*250 | 119
д.Тимирязево | Калязинский | Калязинский | 10/0,4 КТП Тимирязево ФКРС | 1 | 1*100 | 80
д.Тимирязево | Калязинский | Калязинский | 10/0,4 КТПП Тимирязево-2 | 1 | 1*250 | 134
д.Тимирязево | Калязинский | Калязинский | 10/0,4 КТП Тимирязево быт | 1 | 1*250 | 49
д.Тимирязево | Калязинский | Калязинский | 10/0,4 КТП Тимирязево АВМ | 1 | 1*250 | 177
д.Тимонино | Калязинский | Калязинский | 10/0,4 КТП 006 (Тимонино) | 1 | 1*100 | 10
д.Толстоухово | Калязинский | Калязинский | 10/0,4 КТП Толстоухово | 1 | 1*60 | 0
д.Толстоухово | Калязинский | Калязинский | 10/0,4 КТП "Павлова пристань" | 1 | 1*250 | 20
д.Трофимовская | Калязинский | Калязинский | 10/0,4 КТП Трофимовская | 1 | 1*100 | 12
д.Трояки | Калязинский | Калязинский | 10/0,4 КТП Трояки | 1 | 1*160 | 47
д.Ульянино | Калязинский | Калязинский | 10/0,4 КТП Ульянино | 1 | 1*63 | 0
д.Устиново | Калязинский | Калязинский | 10/0,4 КТП Устиново | 1 | 1*250 | 0
д.Устиново | Калязинский | Калязинский | 10/0,4 КТП Устиново ферма | 1 | 1*250 | 51
д.Устье | Калязинский | Калязинский | 10/0,4 КТП 055(Устье №1 быт) | 1 | 1*40 | 0
д.Устье | Калязинский | Калязинский | 10/0,4 КТП 056(Устье №2 быт) | 1 | 1*160 | 25
д.Федоровская | Калязинский | Калязинский | 10/0,4 КТП 018(Федоровская) | 1 | 1*100 | 10
д.Фенино | Калязинский | Калязинский | 10/0,4 КТП 038 (Фенино) | 1 | 1*100 | 0
д.Филатка | Калязинский | Калязинский | 10/0,4 КТП 069 (Филатка №1) | 1 | 1*160 | 0
д.Фомино | Калязинский | Калязинский | 10/0,4 КТП д.Фомино | 1 | 1*30 | 0
д.Хализеево | Калязинский | Калязинский | 10/0,4 КТП Хализево | 1 | 1*60 | 12
д.Хомутница | Калязинский | Калязинский | 10/0,4 КТП 097 (Хомутница) | 1 | 1*40 | 0
д.Хребтово | Калязинский | Калязинский | 10/0,4 КТП 040 (Хребтово) | 1 | 1*40 | 0
д.Чаплино | Калязинский | Калязинский | 10/0,4 КТП Чаплино-2 | 1 | 1*160 | 0
д.Чаплино | Калязинский | Калязинский | 10/0,4 КТП Чаплино | 1 | 1*160 | 3
д.Черково,д.Крюково | Калязинский | Калязинский | 10/0,4 КТП 063 (Черково-Крюково) | 1 | 1*160 | 79
д.Черныхово | Калязинский | Калязинский | 10/0,4 КТП Чернохово | 1 | 1*40 | 2
д.Чигерево,д.Дмитровка | Калязинский | Калязинский | 10/0,4 КТПП д.Чигирево-2 быт | 1 | 1*250 | 3
д.Шереметьево | Калязинский | Калязинский | 10/0,4 КТП Шереметьево | 1 | 1*40 | 9
д.Щелково | Калязинский | Калязинский | 10/0,4 КТП д. Щелково | 1 | 1*100 | 25
д.Юряхино | Калязинский | Калязинский | 10/0,4 КТП СНТ Богданово | 1 | 1*250 | 30
д.Языково | Калязинский | Калязинский | 10/0,4 КТП 049 (Языково) | 1 | 1*40 | 7
д.Якимовская,д.Елзыково | Калязинский | Калязинский | 10/0,4 КТП Якимовская | 1 | 1*100 | 0
д.Яринское | Калязинский | Калязинский | 10/0,4 КТП Яринское КЭС | 1 | 1*400 | 249
д.Яринское | Калязинский | Калязинский | КТПП-10кВ Яринское котедж | 1 | 1*250 | 141
д.Яринское | Калязинский | Калязинский | 10/0,4 КТП Яринское маст. | 1 | 1*400 | 274
д.Ярославищи | Калязинский | Калязинский | 10/0,4 КТП Ярославищи | 1 | 1*160 | 26
д.Яхромино | Калязинский | Калязинский | 10/0,4 КТП Яхромино | 1 | 1*30 | 2
дСавинская,д.Николаевка | Калязинский | Калязинский | 10/0,4 КТП д Савинская, Николаевка | 1 | 1*100 | 24
с.Капшино | Калязинский | Калязинский | 10/0,4 КТП Капшино ферма | 1 | 1*250 | 240
с.Капшино | Калязинский | Калязинский | 10/0,4 КТП Капшино маст. | 1 | 1*250 | 142
с.Капшино | Калязинский | Калязинский | 10/0,4 КТП Капшино с/с | 1 | 1*160 | 89
с.Капшино | Калязинский | Калязинский | 10/0,4 КТП Капшино школа | 1 | 1*250 | 4
с.Капшино | Калязинский | Калязинский | 10/0,4 КТП Капшино маг. | 1 | 1*250 | 56
с.Капшино | Калязинский | Калязинский | 10/0,4 КТП Капшино суш. | 1 | 1*400 | 221
с.Нерль | Калязинский | Калязинский | 10/0,4 ЗТП 002 (КБО) | 1 | 1*60 | 9
с.Нерль | Калязинский | Калязинский | 10/0,4 ЗТП 004 (Школа) | 1 | 1*100 | 12
с.Нерль | Калязинский | Калязинский | 10/0,4 КТПП 003 (№2) | 1 | 1*160 | 0
с.Нерль | Калязинский | Калязинский | 10/0,4 ЗТП 001 (Нерль №1) | 1 | 1*250 | 2
с.Нерль | Калязинский | Калязинский | 10/0,4 КТП 054 (Ситьково) | 1 | 1*30 | 3
с.Нерль | Калязинский | Калязинский | 10/0,4 КТП 053 (Жил. дома) | 1 | 1*100 | 10
с.Нерль | Калязинский | Калязинский | 10/0,4 КТП 052 (Дет.сад) | 1 | 1*250 | 173
с.Нерль | Калязинский | Калязинский | 10/0,4 КТП 089 (Больница) | 1 | 1*250 | 198
с.Нерль | Калязинский | Калязинский | 10/0,4 КТП 090 (Пилорама) | 1 | 1*400 | 207
с.Нерль | Калязинский | Калязинский | 10/0,4 КТП 086 (Пилорама №3) | 1 | 1*160 | 98
с.Нерль | Калязинский | Калязинский | 10/0,4 КТП 087 (ПСЛВ ЗСП №2) | 1 | 1*250 | 219
с.Нерль | Калязинский | Калязинский | 10/0,4 КТПП 025 (Пож.депо) | 1 | 1*400 | 233
с.Нерль | Калязинский | Калязинский | 10/0,4 КТП 026 (Нерль быт) | 1 | 1*250 | 8
с.Нерль | Калязинский | Калязинский | 10/0,4 КТП 104 (База участка) | 1 | 1*100 | 36
с.Пенье | Калязинский | Калязинский | 10/0,4 КТП 032 (Пенье конт.№7) | 1 | 1*160 | 102
с.Пенье | Калязинский | Калязинский | 10/0,4 КТПП 030 (Пенье №8) | 1 | 1*250 | 205
с.Пенье | Калязинский | Калязинский | 10/0,4 ЗТП 035 (Пенье компл.№4) | 2 | 2*400 | 532
с.Пенье | Калязинский | Калязинский | 10/0,4 КТПП 036(Пенье ЗСП №2) | 1 | 1*250 | 232
с.Пенье | Калязинский | Калязинский | 10/0,4 КТПП 033 (Пенье школа№5) | 1 | 1*400 | 55
с.Пенье | Калязинский | Калязинский | 10/0,4 КТП 034 (Пенье маст.№1) | 1 | 1*100 | 45
с.Поречье | Калязинский | Калязинский | 10/0,4 КТП 105 (Поречье ФКРС№3) | 1 | 1*100 | 21
с.Поречье | Калязинский | Калязинский | 10/0,4 КТП 106 (Поречье свинар.) | 1 | 1*63 | 12
с.Поречье | Калязинский | Калязинский | 10/0,4 КТП(Поречье жил.дома ) | 1 | 1*100 | 35
с.Поречье | Калязинский | Калязинский | 10/0,4 МТП 107 (жил.дома №2) | 1 | 1*100 | 25
с.Поречье | Калязинский | Калязинский | 10/0,4 ЗТП8(Поречье ж/быт №1) | 2 | 2*630 | 583
с.Поречье | Калязинский | Калязинский | 10/0,4 ЗТП 088 (ФКРС) | 2 | 2*400 | 599
с.Поречье | Калязинский | Калязинский | 10/0,4 КТПП 109 (Поречье ПСЛВ№5) | 1 | 1*400 | 298
с.Семендяево | Калязинский | Калязинский | 10/0,4 КТП Семендяево кот. | 1 | 1*100 | 21
с.Семендяево | Калязинский | Калязинский | 10/0,4 КТП Семендяево стол. | 1 | 1*100 | 4
с.Семендяево | Калязинский | Калязинский | 10/0,4 КТП Семендяево маст. | 1 | 1*160 | 81
с.Семендяево | Калязинский | Калязинский | 10/0,4 ЗТП Семендяево жив.ком. | 2 | 2*250 | 203
с.Семендяево | Калязинский | Калязинский | 10/0,4 КТПП Семендяево школа | 1 | 1*250 | 142
с.Семендяево | Калязинский | Калязинский | 10/0,4 КТП Семендяево больн | 1 | 1*160 | 34
с.Семендяево | Калязинский | Калязинский | 10/0,4 КТПП ЗСП ДКУ | 1 | 1*400 | 303
с.Спасское | Калязинский | Калязинский | 10/0,4 КТП Спасское ПСВЛ | 1 | 1*160 | 95
с.Спасское | Калязинский | Калязинский | 10/0,4 КТП Спасское правл. | 1 | 1*160 | 95
с.Спасское | Калязинский | Калязинский | 10/0,4 ЗТП Спасское ферма | 2 | 2*250 | 291
с.Спасское | Калязинский | Калязинский | 10/0,4 КТП Спасское быт | 1 | 1*160 | 98
с.Спасское | Калязинский | Калязинский | 10/0,4 КТП Спасское ЗСП | 1 | 1*100 | 23
с.Старобислово | Калязинский | Калязинский | 10/0,4 КТП 047 (Старобислово быт) | 1 | 1*250 | 121
с.Старобислово | Калязинский | Калязинский | 10/0,4 КТП 048(Старобислово суш.) | 1 | 1*250 | 221
д.Луки | Калязинский | Калязинский | 10/0,4 КТП 121 | 1 | 1*63 | 5
д.Непейно | Калязинский | Калязинский | 10/0,4 КТП 122 | 1 | 1*63 | 11
д.Матвейково | Калязинский | Калязинский | 10/0,4 КТП 123 | 1 | 1*100 | 21
д.Селищи | Калязинский | Калязинский | 10/0,4 КТП 124 | 1 | 1*100 | 100
д.Чаплино | Калязинский | Калязинский | 10/0,4 КТП 117 (д.Чаплино-3) | 1 | 1*100 | 35
д.Юряхино | Калязинский | Калязинский | 10/0,4 КТП 353 (д.Юряхино) | 1 | 1*100 | 44
д.Луки | Калязинский | Калязинский | 10/0,4 СТП Луки-2 | 1 | 1*10 | 0
д.Туфаново | Калязинский | Калязинский | 10/0,4 КТП 066 (Туфаново) | 1 | 1*160 | 60
д.Н.Окатово | Калязинский | Калязинский | 10/0,4 КТП 156 (Н.Окатово-1) | 1 | 1*250 | 205
д.Носово | Калязинский | Калязинский | 10/0,4 КТП д. Носово-2 | 1 | 1*250 | 100
д.Устье | Калязинский | Калязинский | 10/0,4 КТП 116 (д.Устье-3) | 1 | 1*250 | 90
д.Пузарино | Калязинский | Калязинский | 10/0,4 КТП д. Пузарино | 1 | 1*63 | 18
д.Юркино | Калязинский | Калязинский | 10/0,4 КТП д Юркино | 1 | 1*63 | 18
с.Нерль | Калязинский | Калязинский | 10/0,4 КТП 113 (c.Нерль ул.Лермон) | 1 | 1*63 | 18
д.М.Плутково | Калязинский | Калязинский | 10/0,4 КТП 351 (д.М.Плутково) | 1 | 1*63 | 33
д.Овсяниково | Калязинский | Калязинский | 10/0,4 КТП 127 (Овсянниково-2) | 1 | 1*63 | 24
д.Богданово | Калязинский | Калязинский | 10/0,4 КТП 131 (д.Богданово) | 1 | 1*160 | 18
д.Инальцево | Калязинский | Калязинский | 10/0,4 КТП Инальцево-Парашино №2 | 1 | 1*100 | 7
д.Никитское | Калязинский | Калязинский | 10/0,4 КТП 149 (д.Никитское-2) | 1 | 1*160 | 59
д.Медвежье | Калязинский | Калязинский | 10/0,4 КТП д.Медвежье №2 | 1 | 1*160 | 65
д.Ярославищи | Калязинский | Калязинский | 10/0,4 КТП 184 (д.Ярославищи-2) | 1 | 1*160 | 50
д.Ногино | Калязинский | Калязинский | 10/0,4 КТП 112 (Павлово-Ногино) | 1 | 1*63 | 18
д.Теремец | Калязинский | Калязинский | 10/0,4 КТП "д.Теремец №2" | 1 | 1*100 | 44
д.Сосоновка | Калязинский | Калязинский | КТП 10/0,4 кВ 250 кВА СНП "Сосновка" № 2 | 1 | 1*250 | 90
д.Паулино | Калязинский | Калязинский | 10/0,4 КТП 138 (СНТ Надежда) | 1 | 1*250 | 87
д.Барское | Калязинский | Калязинский | 10/0,4 КТП СНТ Барское | 1 | 1*400 | 250
д.Апухтино | Калязинский | Калязинский | 10/0,4 КТП 133 (СПК Апухтинский) | 1 | 1*63 | 33
с.Нерль | Калязинский | Калязинский | 10/0,4 КТП "д.Нерль-5" | 1 | 1*63 | 18
д.Копылово | Калязинский | Калязинский | 10/0,4 КТП 128 (д.Копылово-2) | 1 | 1*160 | 60
д.Андианово | Калязинский | Калязинский | 10/0,4 КТП Лытники-Андрианово | 1 | 1*20 | 0 | ТП отключена, т.к. провод ВЛ-10 кВ украден
д.Паулино | Калязинский | Калязинский | 10/0,4 КТП 139 (Волжский дачник) | 1 | 1*250 | 100
д.Тимонино | Калязинский | Калязинский | 10/0,4 КТП д.Тимонино | 1 | 1*63 | 0
д.Луки | Калязинский | Калязинский | 10/0,4 СТП Нерльское с.п. СТП Луки №2 | 1 | 1*10 | 0
д.Василево | Калязинский | Калязинский | 10/0,4 КТП Алферовское с.п.д.Василево 25к | 1 | 1*25 | 0
д.Благуново | Калязинский | Калязинский | 10/0,4 КТП 164 (Благуново-4) | 1 | 1*250 | 50
д.Садки | Калязинский | Калязинский | 10/0,4 КТП Нерльское с.п. д.Садки 400кВА | 1 | 1*400 | 0
д.Сосновка | Калязинский | Калязинский | 10/0,4 КТП СНП "Сосновка" №1 250кВА | 1 | 1*250 | 50
д.Сосновка | Калязинский | Калязинский | 10/0,4 КТП СНП "Сосновка" №3 250кВА | 1 | 1*250 | 50
д.Сосновка | Калязинский | Калязинский | 10/0,4 КТП СНП "Сосновка" №4 250кВА | 1 | 1*250 | 50
д.Конищево | Калязинский | Калязинский | 10/0,4 КТП д.Конищево | 1 | 1*63 | 0
д.Волнога | Калязинский | Калязинский | 10/0,4 КТП 115 (д.Волнога) | 1 | 1*160 | 30
д.Дорохино | Калязинский | Калязинский | 10/0,4 КТП 129 (д.Дорохино) | 1 | 1*63 | 0
д.Нерль | Калязинский | Калязинский | 10/0,4 СТП 114 (с.Нерль) | 1 | 1*63 | 45
д.Нагорское | Калязинский | Калязинский | 10/0,4 СТП 63 кВА д.Нагорское | 1 | 1*63 | 45
д.Луки | Калязинский | Калязинский | 10/0,4 КТП 160 кВА д.Луки | 1 | 1*160 | 100
д.Луки | Калязинский | Калязинский | 10/0,4 КТП 100 кВА д.Луки | 1 | 1*100 | 40
д.Луки | Калязинский | Калязинский | 10/0,4 СТП 63 кВА д.Луки | 1 | 1*63 | 45
д..Малыхово | Калязинский | Калязинский | 10/0,4 СТП 63 кВА д.Малыхово | 1 | 1*63 | 0
д.Капшино | Калязинский | Калязинский | 10/0,4 СТП 63 кВА д.Капшино | 1 | 1*63 | 3
д.Рог | Калязинский | Калязинский | 10/0,4 СТП 63кВА д.Рог | 1 | 1*63 | 45
д.Ивановка | Калязинский | Калязинский | 10/0,4 КТП 100кВА д.Ивановка | 1 | 1*100 | 40
д.Сухарево | Калязинский | Калязинский | 10/0,4 СТП63 кВА д.Сухарево Калязинско | 1 | 1*63 | 0
д.Ефимово | Калязинский | Калязинский | 10/0,4 СТП63 кВА д.Ефимово | 1 | 1*63 | 0
д.Панютино | Калязинский | Калязинский | 10/0,4 СТП 63кВА д.Панютино | 1 | 1*63 | 33
д.Корлево | Калязинский | Калязинский | 10/0,4 СТП 63кВА д.Королево | 1 | 1*63 | 3
д.Паулино | Калязинский | Калязинский | 10/0,4 СТП 63кВА д.Паулино | 1 | 1*63 | 0
вблизи д. Николаевка | Калязинский | Калязинский | 10/0,4 КТП 630кВА СНТ Елена | 1 | 1*630 | 3
д.Чаплино | Калязинский | Калязинский | 10/0,4 СТП 118 д. Чаплино пром.зона | 1 | 1*63 | 0
д.Екатериновка | Калязинский | Калязинский | 10/0,4 МТП 120 д. Екатериновка-2 | 1 | 1*100 | 85
д.Поречье | Калязинский | Калязинский | 10/0,4 КТП 132 (д.Поречье) | 1 | 1*63 | 48
д.Макарьевская | Калязинский | Калязинский | 10/0,4 КТП 355 (д.Макарьевская) | 1 | 1*63 | 48
д.Берегово | Калязинский | Калязинский | 10/0,4 КТП 130 (д.Берегово) | 1 | 1*63 | 48
д.Вистленево | Калязинский | Калязинский | 10/0,4 КТП 354 (д.Вистленево) | 1 | 1*63 | 48
д.Копылово | Калязинский | Калязинский | 10/0,4 КТП 357 (д.Копылово) | 1 | 1*160 | 100
д.Поречье | Калязинский | Калязинский | 10/0,4 ТП 356 (д.Поречье) | 1 | 1*100 | 85
вблизи д.Николаевка | Калязинский | Калязинский | 10/0,4 СТП 431 (Урожай) | 1 | 1*100 | 25
д.Васюсино | Калязинский | Калязинский | 10/0,4 СТП 432 (д.Васюсино-2) | 1 | 1*63 | 48
д.Устье | Калязинский | Калязинский | 10/0,4 CТП-10 кВ 435 (д.Устье-4) №07 ПС Нерль | 1 | 1*63 | 23
д.Малахово | Калязинский | Калязинский | 10/0,4 КТП-10 кВ 373 (Малахово) №05 ПС Уланово | 1 | 1*250 | 100
г. Кашин | Кашинский | Кашинский | 10/0,4 ЗТП №48 Чистякова | 1 | 1*400 | 150
д.Барыково | Кашинский | Кашинский | 10/0,4 ЗТП Барыково-6 комплекс | 1 | 1*30 | 7.1739
д.В.Троица | Кашинский | Кашинский | 10/0,4 ЗТП В.Троица-1 | 2 | 2*400 | 293
д.В.Троица | Кашинский | Кашинский | 10/0,4 ЗТП В.Троица-2 | 2 | 2*250 | 188
д.В.Троица | Кашинский | Кашинский | 10/0,4 ЗТП В.Троица-4 | 1 | 1*400 | 291.3043
д.В.Троица | Кашинский | Кашинский | 10/0,4 ЗТП В.Троица-5 | 2 | 2*315 | 136
д.В.Троица | Кашинский | Кашинский | 10/0,4 ЗТП В.Троица-6 | 2 | 1*250+1*315 | 249
д.В.Троица | Кашинский | Кашинский | 10/0,4 ЗТП В.Троица-7 | 1 | 1*100 | 13.0435
д.Глазатово | Кашинский | Кашинский | 10/0,4 ЗТП Глазатово-3 | 2 | 1*400+1*0 | 165 | 1 Тр-р демонтирован
д.Леушино | Кашинский | Кашинский | 10/0,4 ЗТП Леушино-5 комплекс | 1 | 1*400 | 367.3913
д.Поповка | Кашинский | Кашинский | 10/0,4 ЗТП Поповка объект связи | 1 | 1*320 | 300
д.Путилово | Кашинский | Кашинский | 10/0,4 ЗТП Путилово-1 пром.зона | 2 | 1*160+1*400 | 180
д.Путилово | Кашинский | Кашинский | 10/0,4 ЗТП Путилово-2 деревня | 2 | 2*250 | 200
д.Путилово | Кашинский | Кашинский | 10/0,4 ЗТП Путилово-3 комплекс | 2 | 2*400 | 335
д.Тетьково-1 | Кашинский | Кашинский | 10/0,4 ЗТП Тетьково-1 | 2 | 2*250 | 120
д.Тетьково-2 | Кашинский | Кашинский | 10/0,4 ЗТП Тетьково-2 | 2 | 2*400 | 190
д.Тетьково-3 | Кашинский | Кашинский | 10/0,4 ЗТП Тетьково-3 | 2 | 2*400 | 240
д.Тетьково | Кашинский | Кашинский | 10/0,4 ЗТП Тетьково-4 | 2 | 2*250 | 145
д.Уницы | Кашинский | Кашинский | 10/0,4 ЗТП Уницы жилая зона | 2 | 2*400 | 225
д.Уницы | Кашинский | Кашинский | 10/0,4 ЗТП Уницы комплекс | 2 | 2*250 | 370
д.Фарафонофка | Кашинский | Кашинский | 10/0,4 ЗТП Фарафоновка-5 комплекс | 2 | 1*400+1*250 | 390
д. Рождественно | Кашинский | Кашинский | 10/0,4 КТП 004 Городская свалка | 1 | 1*63 | 48
г.Кашин | Кашинский | Кашинский | 10/0,4 КТП №45 служеб.дом РП | 1 | 1*160 | 140.4348
д.Акулинкино | Кашинский | Кашинский | 10/0,4 КТП Акулинкино | 1 | 1*100 | 45.6522
д.Ковырино | Кашинский | Кашинский | 10/0,4 КТП Алексеевское-Ковырино | 1 | 1*160 | 160
д.Алехино | Кашинский | Кашинский | 10/0,4 КТП Алехино | 1 | 1*40 | 1.9565
д.Алпатово | Кашинский | Кашинский | 10/0,4 КТП Алпатово-Данилово | 1 | 1*40 | 23.6957
д.Антюшино | Кашинский | Кашинский | 10/0,4 КТП Антюшино | 1 | 1*63 | 36.913
д.Апарниково | Кашинский | Кашинский | 10/0,4 КТП Апарниково-Васильевск | 1 | 1*160 | 83.913
д. Апраксино | Кашинский | Кашинский | 10/0,4 КТП Апраксино | 1 | 1*63 | 42.3478
д.Артемово | Кашинский | Кашинский | 10/0,4 КТП Артемово-Кондратово | 1 | 1*60 | 20
д.Б.Крутцы | Кашинский | Кашинский | 10/0,4 КТП Б.Крутцы-Марково | 1 | 1*100 | 67.3913
д.Б.Макарово | Кашинский | Кашинский | 10/0,4 КТП Б.Макарово | 1 | 1*100 | 59
д.Б.Сафроново | Кашинский | Кашинский | 10/0,4 КТП Б.Сафроново | 1 | 1*30 | 25.6522
г.Кашин | Кашинский | Кашинский | 10/0,4 КТП База РЭС Кашин | 1 | 1*250 | 45
д.Бакланово | Кашинский | Кашинский | 10/0,4 КТП Бакланово | 1 | 1*10 | 6.2391
д.Бакшеево | Кашинский | Кашинский | 10/0,4 КТП Бакшеево | 1 | 1*30 | 11.5217
д.Барыково | Кашинский | Кашинский | 10/0,4 КТП Барыково-1 быт | 1 | 1*100 | 30.4348
д.Барыково | Кашинский | Кашинский | 10/0,4 КТП Барыково-5-Шишелово | 1 | 1*160 | 108.913
д.Батурово | Кашинский | Кашинский | 10/0,4 КТП Батурово | 1 | 1*30 | 14.9565
д.Башвино | Кашинский | Кашинский | 10/0,4 КТП Башвино | 1 | 1*100 | 34.7826
д. Безгузово | Кашинский | Кашинский | 10/0,4 КТП Безгузово | 1 | 1*160 | 96.9565
д.Белеутово | Кашинский | Кашинский | 10/0,4 КТП Белеутово | 1 | 1*250 | 71.7391
д.Белеутово | Кашинский | Кашинский | 10/0,4 КТП Белеутово -2 | 1 | 1*63 | 33
д.Берница | Кашинский | Кашинский | 10/0,4 КТП Берница | 1 | 1*100 | 79.3478
д.Бибиково | Кашинский | Кашинский | 10/0,4 КТП Бибиково | 1 | 1*100 | 78.2609
д.Болотово | Кашинский | Кашинский | 10/0,4 КТП Болотово | 1 | 1*63 | 13.6957
д.Большие Сетки | Кашинский | Кашинский | 10/0,4 КТП Большие Сетки | 1 | 1*100 | 41.3043
д.Борихино | Кашинский | Кашинский | 10/0,4 КТП Борихино-1 сушилка | 1 | 1*160 | 143.6957
д.Борихино | Кашинский | Кашинский | 10/0,4 КТП Борихино-2-Никулино | 1 | 1*160 | 114.3478
д.Борки | Кашинский | Кашинский | 10/0,4 КТП Борки-Коляково | 1 | 1*100 | 83.6957
д.Бормосово | Кашинский | Кашинский | 10/0,4 КТП Бормосово-Илькино | 1 | 1*60 | 28
д.Борщево | Кашинский | Кашинский | 10/0,4 КТП Борщево-Девясилово | 1 | 1*100 | 8.913
д.Братково | Кашинский | Кашинский | 10/0,4 КТП Братково | 1 | 1*60 | 37.4348
д.Бузыково | Кашинский | Кашинский | 10/0,4 КТП Бузыково-2 клуб | 1 | 1*160 | 92
д.Буйково | Кашинский | Кашинский | 10/0,4 КТП Буйково | 1 | 1*100 | 67.3913
д.Булатниково | Кашинский | Кашинский | 10/0,4 КТП Булатниково | 1 | 1*100 | 83.6957
д.Булатово | Кашинский | Кашинский | 10/0,4 КТП Булатово-1 АВМ | 1 | 1*100 | 50
д.Булатово | Кашинский | Кашинский | 10/0,4 КТП Булатово-2 школа | 1 | 1*160 | 87
д.Булатово | Кашинский | Кашинский | 10/0,4 КТП Булатово-3 жилая зона | 1 | 1*250 | 184.7826
д.Бурмакино | Кашинский | Кашинский | 10/0,4 КТП Бурмакино | 1 | 1*60 | 32.8261
д.Бухвостово | Кашинский | Кашинский | 10/0,4 КТП Бухвостово-Гоготово | 1 | 1*30 | 12.6087
д. В. Устье | Кашинский | Кашинский | 10/0,4 КТП В. Устье | 1 | 1*250 | 142
д.В.Троица | Кашинский | Кашинский | 10/0,4 КТП В.Троица-3 | 1 | 1*100 | 86.9565
д.Вантеево | Кашинский | Кашинский | 10/0,4 КТП Вантеево-1-Ременницы | 1 | 1*160 | 135
д.Ванчугово | Кашинский | Кашинский | 10/0,4 КТП Ванчугово | 1 | 1*40 | 24.7826
д.Ваньково | Кашинский | Кашинский | 10/0,4 КТП Ваньково | 1 | 1*50 | 3.913
д.Васенево | Кашинский | Кашинский | 10/0,4 КТП Васенево-Бережки | 1 | 1*60 | 43.6957
д.Василево | Кашинский | Кашинский | 10/0,4 КТП Василево | 1 | 1*160 | 94.7826
д.Ватолино | Кашинский | Кашинский | 10/0,4 КТП Ватолино-1 | 1 | 1*60 | 23.0435
д.Введенское | Кашинский | Кашинский | 10/0,4 КТП Введенское-1 | 1 | 1*100 | 100
д.Введенское | Кашинский | Кашинский | 10/0,4 КТП Введенское-Почапки | 1 | 1*60 | 27.3913
д.Вениково | Кашинский | Кашинский | 10/0,4 КТП Вениково-Чагино | 1 | 1*160 | 115.4348
д.Власьево | Кашинский | Кашинский | 10/0,4 КТП Власьево-1 водокачка | 1 | 1*30 | 11.1957
д.Власьево | Кашинский | Кашинский | 10/0,4 КТП Власьево-3 быт | 1 | 1*250 | 84.7826
д.Власьево | Кашинский | Кашинский | 10/0,4 КТП Власьево-4 ферма | 1 | 1*160 | 99.8261
д.Вознесенье | Кашинский | Кашинский | 10/0,4 КТП Вознесенье | 1 | 1*60 | 28.9565
д.Волжанка | Кашинский | Кашинский | 10/0,4 КТП Волжанка | 1 | 1*160 | 10
д.Воронцово | Кашинский | Кашинский | 10/0,4 КТП Воронцовский лесхоз | 1 | 1*30 | 13.6957
д.Вощилово | Кашинский | Кашинский | 10/0,4 КТП Вощилово | 1 | 1*25 | 16.3043
д.Высоково | Кашинский | Кашинский | 10/0,4 КТП Высоково-Ромашино | 1 | 1*60 | 18
д.Вячково | Кашинский | Кашинский | 10/0,4 КТП Вячково | 1 | 1*60 | 37.1739
д.Гапшино | Кашинский | Кашинский | 10/0,4 КТП Гапшино | 1 | 1*100 | 61.9565
д.Гладышево | Кашинский | Кашинский | 10/0,4 КТП Гладышево | 1 | 1*100 | 35
д.Глазатово | Кашинский | Кашинский | 10/0,4 КТП Глазатово-4 | 1 | 1*160 | 100.2174
д.Головеньки | Кашинский | Кашинский | 10/0,4 КТП Головеньки | 1 | 1*100 | 77.1739
д.Горбуново | Кашинский | Кашинский | 10/0,4 КТП Горбуново | 1 | 1*63 | 43.6957
д.Гордеево | Кашинский | Кашинский | 10/0,4 КТП Гордеево | 1 | 1*63 | 46.6957
д.Горки | Кашинский | Кашинский | 10/0,4 КТП Горки Росстрой | 1 | 1*160 | 12.1739
д.Горки | Кашинский | Кашинский | 10/0,4 КТП Горки-1-Курьяново | 1 | 1*160 | 37.087
д.Горки | Кашинский | Кашинский | 10/0,4 КТП Горки-2 дачи | 1 | 1*100 | 3.2609
д.Горлово | Кашинский | Кашинский | 10/0,4 КТП Горлово | 1 | 1*100 | 65.2174
д.Поповка | Кашинский | Кашинский | 10/0,4 КТП Городище | 1 | 1*63 | 25
д.Гостинеж | Кашинский | Кашинский | 10/0,4 КТП Гостинеж | 1 | 1*25 | 20.2174
д.Губцево | Кашинский | Кашинский | 10/0,4 КТП Губцево | 1 | 1*60 | 29.913
д.Давыдово | Кашинский | Кашинский | 10/0,4 КТП Давыдово-1 быт | 1 | 1*160 | 47.1739
д.Давыдово | Кашинский | Кашинский | 10/0,4 КТП Давыдово-2 скважина | 1 | 1*160 | 129.913
д.Давыдово | Кашинский | Кашинский | 10/0,4 КТП Давыдово-6 котельная | 1 | 1*100 | 9.7391
д.Давыдово | Кашинский | Кашинский | 10/0,4 КТП Давыдово-9 школа | 1 | 1*40 | 17.4348
д.Данилково | Кашинский | Кашинский | 10/0,4 КТП Данилково-1 | 1 | 1*100 | 14.3478
д.Данилково | Кашинский | Кашинский | 10/0,4 КТП Данилково-2 | 1 | 1*160 | 71.9565
д.Данильцево | Кашинский | Кашинский | 10/0,4 КТП Данильцево-1 | 1 | 1*100 | 31
д.Демино | Кашинский | Кашинский | 10/0,4 КТП Демино | 1 | 1*10 | 2.3913
д.Деревенька | Кашинский | Кашинский | 10/0,4 КТП Деревенька | 1 | 1*160 | 141.5217
д.Деулино | Кашинский | Кашинский | 10/0,4 КТП Деулино | 1 | 1*60 | 27.3913
д.Дольницы | Кашинский | Кашинский | 10/0,4 КТП Дольницы | 1 | 1*100 | 97.8261
д.Домажино | Кашинский | Кашинский | 10/0,4 КТП Домажино-1 | 1 | 1*250 | 2.1739
д.Домажино | Кашинский | Кашинский | 10/0,4 КТП Домажино-2 | 1 | 1*100 | 18.4783
д.Доманово | Кашинский | Кашинский | 10/0,4 КТП Доманово-Щапицы | 1 | 1*100 | 5.6522
д.Дуботолки | Кашинский | Кашинский | 10/0,4 КТП Дуботолки | 1 | 1*30 | 21.3043
д.Дулепово | Кашинский | Кашинский | 10/0,4 КТП Дулепово | 1 | 1*160 | 50
д.Дьяково | Кашинский | Кашинский | 10/0,4 КТП Дьяково-Новинки | 1 | 1*100 | 5
д.Егорьевское | Кашинский | Кашинский | 10/0,4 КТП Егорьевское | 1 | 1*60 | 37.1739
д.Жилкино | Кашинский | Кашинский | 10/0,4 КТП Жилкино | 1 | 1*30 | 12.6087
д. Жуково | Кашинский | Кашинский | 10/0,4 КТП Жуково | 1 | 1*63 | 11.087
д.Заводы | Кашинский | Кашинский | 10/0,4 КТП Заводы | 1 | 1*160 | 117.6087
д.Заволжье | Кашинский | Кашинский | 10/0,4 КТП Заволжье | 1 | 1*160 | 75.2174
д.Заворино | Кашинский | Кашинский | 10/0,4 КТП Заворино | 1 | 1*25 | 8.6957
д.Задово | Кашинский | Кашинский | 10/0,4 КТП Задово-Ратчино | 1 | 1*160 | 40
д.Заречье | Кашинский | Кашинский | 10/0,4 КТП Заречье | 1 | 1*160 | 96.9565
д.Заручье | Кашинский | Кашинский | 10/0,4 КТП Заручье-1 | 1 | 1*250 | 170
д.Захарово | Кашинский | Кашинский | 10/0,4 КТП Захарово-Дементьево | 1 | 1*100 | 62.3913
д.Зеленцово | Кашинский | Кашинский | 10/0,4 КТП Зеленцово-1 быт | 1 | 1*160 | 119.7826
д.Зеленцыно | Кашинский | Кашинский | 10/0,4 КТП Зеленцыно-1 быт | 1 | 1*100 | 54.3478
д.Зеленцыно | Кашинский | Кашинский | 10/0,4 КТП Зеленцыно-2 ферма | 1 | 1*160 | 160
д.Зобнино | Кашинский | Кашинский | 10/0,4 КТП Зобнино-1 жилая зона | 1 | 1*250 | 195.6522
д.Зобнино | Кашинский | Кашинский | 10/0,4 КТП Зобнино-3 водокачка | 1 | 1*60 | 16.9565
д.Зобнино | Кашинский | Кашинский | 10/0,4 КТП Зобнино-4 школа | 1 | 1*160 | 83.913
д.Ивайково | Кашинский | Кашинский | 10/0,4 КТП Ивайково-Терехино | 1 | 1*40 | 7.3913
д.Игнатово | Кашинский | Кашинский | 10/0,4 КТП Игнатово | 1 | 1*60 | 37.1739
д.Ильинское | Кашинский | Кашинский | 10/0,4 КТП Ильинское | 1 | 1*60 | 22.3913
д.Итьково | Кашинский | Кашинский | 10/0,4 КТП Итьково | 1 | 1*30 | 21.3043
д.К.Демьяновское | Кашинский | Кашинский | 10/0,4 КТП К.Демьяновское-1 | 1 | 1*160 | 38.0435
д.К.Демьяновское | Кашинский | Кашинский | 10/0,4 КТП К.Демьяновское-3 быт | 1 | 1*100 | 58.6957
д.К.Демьяновское | Кашинский | Кашинский | 10/0,4 КТП К.Демьяновское-4 школа | 1 | 1*60 | 32.8261
д.Каданово | Кашинский | Кашинский | 10/0,4 КТП Каданово-1 | 1 | 1*100 | 0
д.Калицыно | Кашинский | Кашинский | 10/0,4 КТП Калицыно | 1 | 1*63 | 33.6522
д.Карабузино | Кашинский | Кашинский | 10/0,4 КТП Карабузино-1 быт | 1 | 1*160 | 111.087
д.Карабузино | Кашинский | Кашинский | 10/0,4 КТП Карабузино-3 мастер | 1 | 1*250 | 201.087
д. Киселево | Кашинский | Кашинский | 10/0,4 КТП Киселево | 1 | 1*100 | 8.6957
д. Киселево | Кашинский | Кашинский | 10/0,4 КТП Киселево | 1 | 1*60 | 38
д.Клепцово | Кашинский | Кашинский | 10/0,4 КТП Клепцово | 1 | 1*60 | 29.913
д.Климатино | Кашинский | Кашинский | 10/0,4 КТП Климатино | 1 | 1*160 | 146.9565
д.Клититино | Кашинский | Кашинский | 10/0,4 КТП Клитино | 1 | 1*30 | 23.4783
д.Кожино | Кашинский | Кашинский | 10/0,4 КТП Кожино | 1 | 1*25 | 12
д.Козино | Кашинский | Кашинский | 10/0,4 КТП Козино | 1 | 1*25 | 14
д.Козлово | Кашинский | Кашинский | 10/0,4 КТП Козлово | 1 | 1*100 | 56.5217
д.Колбасино | Кашинский | Кашинский | 10/0,4 КТП Колбасино | 1 | 1*60 | 5
д.Колобово | Кашинский | Кашинский | 10/0,4 КТП Колобово | 1 | 1*10 | 7
д.Кононово | Кашинский | Кашинский | 10/0,4 КТП Кононово | 1 | 1*250 | 222.8261
д.Конопелки | Кашинский | Кашинский | 10/0,4 КТП Конопелки | 1 | 1*30 | 11.5217
д.Константиново | Кашинский | Кашинский | 10/0,4 КТП Константиново | 1 | 1*30 | 20.2174
д.Коржавино | Кашинский | Кашинский | 10/0,4 КТП Коржавино-Ясная Поляна | 1 | 1*63 | 8.2609
д.Коробеньково | Кашинский | Кашинский | 10/0,4 КТП Коробеньково-Степаньково | 1 | 1*63 | 22.7826
д.Коробово | Кашинский | Кашинский | 10/0,4 КТП Коробово-1 быт-Батайлово | 1 | 1*250 | 112
д.Коробово | Кашинский | Кашинский | 10/0,4 КТП Коробово-4 коттеджи | 1 | 1*250 | 222.8261
д.Кортино | Кашинский | Кашинский | 10/0,4 КТП Кортино | 1 | 1*60 | 36.087
д.Кочемли | Кашинский | Кашинский | 10/0,4 КТП Кочемли | 1 | 1*160 | 118.6304
д. Крапивино | Кашинский | Кашинский | 10/0,4 КТП Крапивино | 1 | 1*25 | 17
д.Красный Бор | Кашинский | Кашинский | 10/0,4 КТП Красный Бор | 1 | 1*30 | 23.4783
д.Кубасово | Кашинский | Кашинский | 10/0,4 КТП Кубасово | 1 | 1*25 | 11.9565
д.Курово | Кашинский | Кашинский | 10/0,4 КТП Курово | 1 | 1*60 | 35
д.Ладыгино | Кашинский | Кашинский | 10/0,4 КТП Ладыгино-Костюшино | 1 | 1*160 | 100
д.Лапшино | Кашинский | Кашинский | 10/0,4 КТП Лапшино | 1 | 1*63 | 0
д.Ластома | Кашинский | Кашинский | 10/0,4 КТП Ластома | 1 | 1*30 | 13.6957
д.Леванидово | Кашинский | Кашинский | 10/0,4 КТП Леванидово | 1 | 1*160 | 146.9565
д.Леушино | Кашинский | Кашинский | 10/0,4 КТП Леушино-1 жилая зона | 1 | 1*160 | 63.0435
д. Леушино | Кашинский | Кашинский | 10/0,4 КТП Леушино-2 контора | 1 | 1*160 | 115.4348
д.Леушино | Кашинский | Кашинский | 10/0,4 КТП Леушино-3 пилорама | 1 | 1*250 | 228.4783
д.Леушино | Кашинский | Кашинский | 10/0,4 КТП Леушино-6 клуб | 1 | 1*160 | 127.3913
д.Лисова Слобода | Кашинский | Кашинский | 10/0,4 КТП Лисова Слобода | 1 | 1*160 | 127.3913
д.Лобково | Кашинский | Кашинский | 10/0,4 КТП Лобково-1 | 1 | 1*160 | 107.8261
д.Лобково | Кашинский | Кашинский | 10/0,4 КТП Лобково-2 | 1 | 1*250 | 135
д.Лобково | Кашинский | Кашинский | 10/0,4 КТП Лобково-3-Лубеньки | 1 | 1*160 | 124.1304
д.Логиново | Кашинский | Кашинский | 10/0,4 КТП Логиново-Ивашнево | 1 | 1*20 | 3.6957
д.Лужки | Кашинский | Кашинский | 10/0,4 КТП Лужки | 1 | 1*160 | 127.3913
д.Лужки | Кашинский | Кашинский | 10/0,4 КТП Лужки -2 | 1 | 1*25 | 5
д.Льгово | Кашинский | Кашинский | 10/0,4 КТП Льгово-3 хранилище | 1 | 1*160 | 125.2174
д.Льгово | Кашинский | Кашинский | 10/0,4 КТП Льгово-4 льноворошилка | 1 | 1*100 | 56.5217
д.Маслятка | Кашинский | Кашинский | 10/0,4 КТП Льносемстанция | 1 | 1*160 | 127.3913
д.Ляхово | Кашинский | Кашинский | 10/0,4 КТП Ляхово | 1 | 1*30 | 18.0435
д.М.Макарово | Кашинский | Кашинский | 10/0,4 КТП М.Макарово | 1 | 1*30 | 23.4783
д.Македоново | Кашинский | Кашинский | 10/0,4 КТП Македоново | 1 | 1*100 | 32.3043
д.Маковницы | Кашинский | Кашинский | 10/0,4 КТП Маковницы | 1 | 1*30 | 25.6522
д.Малафеево | Кашинский | Кашинский | 10/0,4 КТП Малафеево | 1 | 1*30 | 18.0435
д.Малахово | Кашинский | Кашинский | 10/0,4 КТП Малахово | 1 | 1*20 | 10.2174
д.Малые Сетки | Кашинский | Кашинский | 10/0,4 КТП Малые Сетки | 1 | 1*63 | 35
д.Маринино | Кашинский | Кашинский | 10/0,4 КТП Маринино-1 | 1 | 1*250 | 51.087
д.Маринино | Кашинский | Кашинский | 10/0,4 КТП Маринино-2 быт | 1 | 1*60 | 5.6522
д.Мартынки | Кашинский | Кашинский | 10/0,4 КТП Мартынки-Жидинки | 1 | 1*40 | 24
д.Маслово | Кашинский | Кашинский | 10/0,4 КТП Маслово | 1 | 1*250 | 80
д.Маслятка | Кашинский | Кашинский | 10/0,4 КТП Маслятка-1 быт | 1 | 1*160 | 101
д.Маслятка | Кашинский | Кашинский | 10/0,4 КТП Маслятка-2 | 1 | 1*250 | 108.6957
д.Медведево | Кашинский | Кашинский | 10/0,4 КТП Медведево | 1 | 1*10 | 1.3043
д.Колбасино | Кашинский | Кашинский | 10/0,4 КТП Мехтенево | 1 | 1*100 | 45
д.Мизгирево | Кашинский | Кашинский | 10/0,4 КТП Мизгирево-Свитино | 1 | 1*160 | 92.6087
д.Милославское | Кашинский | Кашинский | 10/0,4 КТП Милославское | 1 | 1*60 | 17.6087
д.Мокриха | Кашинский | Кашинский | 10/0,4 КТП Мокриха | 1 | 1*63 | 45.6087
д.Морево | Кашинский | Кашинский | 10/0,4 КТП Морево | 1 | 1*30 | 11.5217
д.Мостищи | Кашинский | Кашинский | 10/0,4 КТП Мостищи | 1 | 1*100 | 80.4348
д.Мошнино | Кашинский | Кашинский | 10/0,4 КТП Мошнино-Маурино | 1 | 1*40 | 7.3913
д.Мялицыно | Кашинский | Кашинский | 10/0,4 КТП Мялицыно | 1 | 1*160 | 102.3913
д.Сташино | Кашинский | Кашинский | 10/0,4 КТП Н.Сташино | 1 | 1*25 | 2.1739
д.Непотягово | Кашинский | Кашинский | 10/0,4 КТП Непотягово-Митрохино | 1 | 1*100 | 63.0435
д.Нивищи | Кашинский | Кашинский | 10/0,4 КТП Нивищи | 1 | 1*30 | 19.1304
д.Нижняя Троица | Кашинский | Кашинский | 10/0,4 КТП Нижняя Троица - 2 | 1 | 1*250 | 50
д.Нижняя Троица | Кашинский | Кашинский | 10/0,4 КТП Нижняя Троица -1 | 1 | 1*100 | 50
д.Никольское | Кашинский | Кашинский | 10/0,4 КТП Никольское | 1 | 1*250 | 184.7826
д.Никольское | Кашинский | Кашинский | 10/0,4 КТП Никольское | 1 | 1*63 | 30.3913
д.Никулкино | Кашинский | Кашинский | 10/0,4 КТП Никулкино-Плюгино | 1 | 1*30 | 10.4348
д.Новинки | Кашинский | Кашинский | 10/0,4 КТП Новинки | 1 | 1*50 | 27.3913
д. Н.Село | Кашинский | Кашинский | 10/0,4 КТП Новое Село | 1 | 1*10 | 1.2391
д.Овсянниково | Кашинский | Кашинский | 10/0,4 КТП Овсянниково | 1 | 1*10 | 7
д.Овсянниково | Кашинский | Кашинский | 10/0,4 КТП Овсянниково-Громилово | 1 | 1*63 | 46.6957
д.Окороково | Кашинский | Кашинский | 10/0,4 КТП Окороково | 1 | 1*30 | 14.7826
д.Опухлово | Кашинский | Кашинский | 10/0,4 КТП Опухлово | 1 | 1*63 | 43.4348
д.Ордынка | Кашинский | Кашинский | 10/0,4 КТП Ордынка | 1 | 1*63 | 20
д.Осиновец | Кашинский | Кашинский | 10/0,4 КТП Осиновец | 1 | 1*30 | 5
д.Осипово | Кашинский | Кашинский | 10/0,4 КТП Осипово | 1 | 1*25 | 9.7826
д.Отрубнево | Кашинский | Кашинский | 10/0,4 КТП Отрубнево | 1 | 1*60 | 40.4348
д.Панкратово | Кашинский | Кашинский | 10/0,4 КТП Панкратово | 1 | 1*160 | 122.3913
д.Пенье | Кашинский | Кашинский | 10/0,4 КТП Пенье | 1 | 1*10 | 3.4783
д.Перетрясово | Кашинский | Кашинский | 10/0,4 КТП Перетрясово-2 | 1 | 1*160 | 40
д.Перетрясово | Кашинский | Кашинский | 10/0,4 КТП Перетрясово-Митино | 1 | 1*250 | 25
д.Пестриково | Кашинский | Кашинский | 10/0,4 КТП Пестриково-5 ст.деревня | 1 | 1*160 | 38.2609
д.Пестриково | Кашинский | Кашинский | 10/0,4 КТП Пестриково-6 очистные | 1 | 1*60 | 49.1304
д.Петраково | Кашинский | Кашинский | 10/0,4 КТП Петраково | 1 | 1*25 | 6.5217
д.Письяковка | Кашинский | Кашинский | 10/0,4 КТП Письяковка быт | 1 | 1*160 | 88.2609
д.Письяковка | Кашинский | Кашинский | 10/0,4 КТП Письяковка д/сад | 1 | 1*160 | 90.6522
д.Подберезье | Кашинский | Кашинский | 10/0,4 КТП Подберезье | 1 | 1*30 | 6.087
д.Подберезье | Кашинский | Кашинский | 10/0,4 КТП Подберезье | 1 | 1*60 | 33.913
д.Покровское | Кашинский | Кашинский | 10/0,4 КТП Покровское | 1 | 1*60 | 29
д.Покровское | Кашинский | Кашинский | 10/0,4 КТП Покровское-Фаладьино | 1 | 1*160 | 54
д.Поповка | Кашинский | Кашинский | 10/0,4 КТП Поповка | 1 | 1*160 | 80
д.Посады | Кашинский | Кашинский | 10/0,4 КТП Посады | 1 | 1*160 | 62.1739
д.Постельниково | Кашинский | Кашинский | 10/0,4 КТП Постельниково-Игнатово | 1 | 1*63 | 11.087
д.Потупово | Кашинский | Кашинский | 10/0,4 КТП Потупово-Лежнево | 1 | 1*63 | 60.8261
д.Починки | Кашинский | Кашинский | 10/0,4 КТП Починки | 1 | 1*160 | 117.6087
д.Прокофьево | Кашинский | Кашинский | 10/0,4 КТП Прокофьево | 1 | 1*60 | 43.6957
д.Пузиково | Кашинский | Кашинский | 10/0,4 КТП Пузиково-1 быт | 1 | 1*100 | 61.9565
д.Пузиково | Кашинский | Кашинский | 10/0,4 КТП Пузиково-2 хранилище | 1 | 1*160 | 91.8478
д.Пустынька | Кашинский | Кашинский | 10/0,4 КТП Пустынька-1 | 1 | 1*160 | 81.7391
д.Пустынька | Кашинский | Кашинский | 10/0,4 КТП Пустынька-2 | 1 | 1*250 | 217.3913
д.Пушкино | Кашинский | Кашинский | 10/0,4 КТП Пушкино | 1 | 1*25 | 13.0435
д.Рагузино | Кашинский | Кашинский | 10/0,4 КТП Рагузино | 1 | 1*4 | 1
д.Раднево | Кашинский | Кашинский | 10/0,4 КТП Раднево-1 | 1 | 1*160 | 60.8696
д.Размесово | Кашинский | Кашинский | 10/0,4 КТП Размесово | 1 | 1*100 | 23.913
д.Раково | Кашинский | Кашинский | 10/0,4 КТП Раково | 1 | 1*40 | 33.4783
д.Рассолово | Кашинский | Кашинский | 10/0,4 КТП Рассолово | 1 | 1*30 | 20.2174
д.Рахманово | Кашинский | Кашинский | 10/0,4 КТП Рахманово | 1 | 1*160 | 11.9565
д.Репрево | Кашинский | Кашинский | 10/0,4 КТП Репрево-Демидово | 1 | 1*100 | 86.9565
д.Рождествено | Кашинский | Кашинский | 10/0,4 КТП Рождествено | 1 | 1*100 | 59.7826
д.Рудлево | Кашинский | Кашинский | 10/0,4 КТП Рудлево-Рождественно | 1 | 1*20 | 10.2174
д.Рыкулино | Кашинский | Кашинский | 10/0,4 КТП Рыкулино-Марково | 1 | 1*60 | 27.3913
д.Савелково | Кашинский | Кашинский | 10/0,4 КТП Савелково | 1 | 1*100 | 83.6957
д.Савино | Кашинский | Кашинский | 10/0,4 КТП Савино | 1 | 1*25 | 17.4783
д.Савцыно | Кашинский | Кашинский | 10/0,4 КТП Савцыно-1 | 1 | 1*100 | 39.8261
д.Савцыно | Кашинский | Кашинский | 10/0,4 КТП Савцыно-3 быт | 1 | 1*63 | 2.8261
д.Сальково | Кашинский | Кашинский | 10/0,4 КТП Сальково | 1 | 1*100 | 24.1304
д.Сафонеево | Кашинский | Кашинский | 10/0,4 КТП Сафонеево | 1 | 1*10 | 7.8261
д.Свезево | Кашинский | Кашинский | 10/0,4 КТП Свезево | 1 | 1*25 | 13.7174
д. Селихово | Кашинский | Кашинский | 10/0,4 КТП Селихово | 1 | 1*60 | 40.4348
д.Семеновское | Кашинский | Кашинский | 10/0,4 КТП Семеновское-1 быт | 1 | 1*160 | 130.6087
д.Семеновское | Кашинский | Кашинский | 10/0,4 КТП Семеновское-2 ферма | 1 | 1*100 | 100
д.Семеновское | Кашинский | Кашинский | 10/0,4 КТП Семеновское-3 | 1 | 1*160 | 90
д.Серговка | Кашинский | Кашинский | 10/0,4 КТП Серговка | 1 | 1*100 | 40
д.Сипягино | Кашинский | Кашинский | 10/0,4 КТП Сипягино | 1 | 1*250 | 211.9565
д.Скатерка | Кашинский | Кашинский | 10/0,4 КТП Скатерка | 1 | 1*20 | 4.7826
д.Славково | Кашинский | Кашинский | 10/0,4 КТП Славково-1 детсад | 1 | 1*250 | 206.5217
д.Славково | Кашинский | Кашинский | 10/0,4 КТП Славково-2 ферма | 1 | 1*160 | 133.913
д.Славково | Кашинский | Кашинский | 10/0,4 КТП Славково-3 школа | 1 | 1*25 | 20
д.Слобода | Кашинский | Кашинский | 10/0,4 КТП Слобода-Шишкино | 1 | 1*100 | 83.6957
д.Слободка | Кашинский | Кашинский | 10/0,4 КТП Слободка | 1 | 1*60 | 32.8261
д.Слободка | Кашинский | Кашинский | 10/0,4 КТП Слободка | 1 | 1*250 | 210.8696
д.Соколово | Кашинский | Кашинский | 10/0,4 КТП Соколово Заречная | 1 | 1*100 | 91.3043
д.Соколово | Кашинский | Кашинский | 10/0,4 КТП Соколово-Кошкарово | 1 | 1*160 | 111.087
д.Сологовское | Кашинский | Кашинский | 10/0,4 КТП Сологовское | 1 | 1*60 | 51.8478
д.Спасское | Кашинский | Кашинский | 10/0,4 КТП Спасское-1 склад | 1 | 1*250 | 230.4348
д. Спасское | Кашинский | Кашинский | 10/0,4 КТП Спасское-3 | 1 | 1*250 | 194.5652
д.Спасское | Кашинский | Кашинский | 10/0,4 КТП Спасское-4 водокачка | 1 | 1*100 | 51
д.Спицино | Кашинский | Кашинский | 10/0,4 КТП Спицино | 1 | 1*20 | 10.2174
д.Ст.Сташино | Кашинский | Кашинский | 10/0,4 КТП Ст.Сташино | 1 | 1*60 | 35
д.Старово | Кашинский | Кашинский | 10/0,4 КТП Старово | 1 | 1*60 | 51.3043
д.Староселье | Кашинский | Кашинский | 10/0,4 КТП Староселье | 1 | 1*10 | 4.5652
д.Старые Уницы | Кашинский | Кашинский | 10/0,4 КТП Старые Уницы | 1 | 1*100 | 66.1522
д.Студеное Поле | Кашинский | Кашинский | 10/0,4 КТП Студеное Поле-1 | 1 | 1*100 | 45.6522
д.Студеное Поле | Кашинский | Кашинский | 10/0,4 КТП Студеное Поле-2 | 1 | 1*100 | 57
д.Стулово | Кашинский | Кашинский | 10/0,4 КТП Стулово-2 быт | 1 | 1*250 | 126
д.Стулово | Кашинский | Кашинский | 10/0,4 КТП Стулово-3 поселок | 1 | 1*160 | 114.3478
д.Судниково | Кашинский | Кашинский | 10/0,4 КТП Судниково | 1 | 1*250 | 60
д.Сумино | Кашинский | Кашинский | 10/0,4 КТП Сумино | 1 | 1*60 | 52.4783
д.Сусолиха | Кашинский | Кашинский | 10/0,4 КТП Сусолиха-2 | 1 | 1*250 | 236.9565
д.Сухолом | Кашинский | Кашинский | 10/0,4 КТП Сухолом | 1 | 1*30 | 23.4783
д.Тарбаево | Кашинский | Кашинский | 10/0,4 КТП Тарбаево | 1 | 1*25 | 5.4348
д.Тербатунь | Кашинский | Кашинский | 10/0,4 КТП Тербатунь | 1 | 1*10 | 4.5652
д.Тиволино | Кашинский | Кашинский | 10/0,4 КТП Тиволино-2 быт | 1 | 1*60 | 45.6522
д.Тиволино | Кашинский | Кашинский | 10/0,4 КТП Тиволино-3 мастерские | 1 | 1*250 | 201.087
д.Троицкое | Кашинский | Кашинский | 10/0,4 КТП Троицкое | 1 | 1*60 | 43.6957
д.Тросухино | Кашинский | Кашинский | 10/0,4 КТП Тросухино | 1 | 1*30 | 27.8261
д.Трубино | Кашинский | Кашинский | 10/0,4 КТП Трубино | 1 | 1*30 | 9.3478
д.Турлеево | Кашинский | Кашинский | 10/0,4 КТП Турлеево-Андрейцево | 1 | 1*40 | 12
д.Туровино | Кашинский | Кашинский | 10/0,4 КТП Туровино | 1 | 1*160 | -27
д.Турово | Кашинский | Кашинский | 10/0,4 КТП Турово | 1 | 1*100 | 23.4783
д.Тушнево | Кашинский | Кашинский | 10/0,4 КТП Тушнево-Золотиково | 1 | 1*10 | 3.4783
д.Уницкая Горка | Кашинский | Кашинский | 10/0,4 КТП Уницкая Горка | 1 | 1*160 | 47.1739
д.Устиново | Кашинский | Кашинский | 10/0,4 КТП Устиново-2 | 1 | 1*160 | 127.3913
д.Устиново | Кашинский | Кашинский | 10/0,4 КТП Устиново-3 ферма | 1 | 1*160 | 116.5217
д.Фалево | Кашинский | Кашинский | 10/0,4 КТП Фалево-1 быт | 1 | 1*160 | 80.6522
д.Фарафонофка | Кашинский | Кашинский | 10/0,4 КТП Фарафоновка-1 пилорама | 1 | 1*160 | 118.6957
д.Федоровское | Кашинский | Кашинский | 10/0,4 КТП Федоровское | 1 | 1*60 | 33.913
д.Федосьино | Кашинский | Кашинский | 10/0,4 КТП Федосьино-Бяково | 1 | 1*60 | 22.3913
д.Филипищево | Кашинский | Кашинский | 10/0,4 КТП Филипищево-2 | 1 | 1*160 | 121.9565
д.Филитово | Кашинский | Кашинский | 10/0,4 КТП Филитово | 1 | 1*60 | 48.7174
д.Фролово | Кашинский | Кашинский | 10/0,4 КТП Фролово-1 быт | 1 | 1*30 | 19
д.Фролово | Кашинский | Кашинский | 10/0,4 КТП Фролово-4 хранилище | 1 | 1*160 | 12.6087
д.Фроловское | Кашинский | Кашинский | 10/0,4 КТП Фроловское-Пенье | 1 | 1*10 | 2
д.Харлово | Кашинский | Кашинский | 10/0,4 КТП Харлово | 1 | 1*250 | 68
д.Хлябово | Кашинский | Кашинский | 10/0,4 КТП Хлябово-Петровская больница | 1 | 1*100 | 65.2174
д.Зобнино | Кашинский | Кашинский | 10/0,4 КТП Хоз.нужды ПС Зобнино | 1 | 1*60 | 54.5652
д.Холстово | Кашинский | Кашинский | 10/0,4 КТП Холстово | 1 | 1*10 | 3.4783
д.Хрипелево | Кашинский | Кашинский | 10/0,4 КТП Хрипелево | 1 | 1*160 | 65
д.Чаплинка | Кашинский | Кашинский | 10/0,4 КТП Чаплинка | 1 | 1*30 | 16.9565
д.Чеканово | Кашинский | Кашинский | 10/0,4 КТП Чеканово | 1 | 1*63 | 40.4348
д.Чекмарево | Кашинский | Кашинский | 10/0,4 КТП Чекмарево | 1 | 1*30 | 10.4348
д.Челагино | Кашинский | Кашинский | 10/0,4 КТП Челагино | 1 | 1*30 | 3.913
д.Ченцово | Кашинский | Кашинский | 10/0,4 КТП Ченцово | 1 | 1*100 | 82.6087
д.Чернышево | Кашинский | Кашинский | 10/0,4 КТП Чернышево | 1 | 1*30 | 3.913
д.Чернятино | Кашинский | Кашинский | 10/0,4 КТП Чернятино | 1 | 1*60 | 26
д.Четвертево | Кашинский | Кашинский | 10/0,4 КТП Четвертево | 1 | 1*100 | 21.7391
д.Чириково | Кашинский | Кашинский | 10/0,4 КТП Чириково | 1 | 1*20 | 3.6957
д.Чупрово | Кашинский | Кашинский | 10/0,4 КТП Чупрово | 1 | 1*100 | 69.913
д.Шевелево | Кашинский | Кашинский | 10/0,4 КТП Шевелево | 1 | 1*160 | 113.2609
д.Шевригино | Кашинский | Кашинский | 10/0,4 КТП Шевригино | 1 | 1*10 | 5.6522
д.Шепели | Кашинский | Кашинский | 10/0,4 КТП Шепели-1-Кр.Долина | 1 | 1*63 | 24.9565
д.Шепели | Кашинский | Кашинский | 10/0,4 КТП Шепели-2 больница | 1 | 1*250 | 168.4783
д.Шепели | Кашинский | Кашинский | 10/0,4 КТП Шепели-3 быт | 1 | 1*160 | 129.5652
д.Шестаково | Кашинский | Кашинский | 10/0,4 КТП Шестаково-2 | 1 | 1*63 | 40
д.Шилково | Кашинский | Кашинский | 10/0,4 КТП Шилково | 1 | 1*50 | 26.087
д.Шубино | Кашинский | Кашинский | 10/0,4 КТП Шубино | 1 | 1*25 | 7.1739
д.Щекотово | Кашинский | Кашинский | 10/0,4 КТП Щекотово | 1 | 1*160 | 73.0435
д.Щелково | Кашинский | Кашинский | 10/0,4 КТП Щелково | 1 | 1*10 | 4.7348
д.Эндогорово | Кашинский | Кашинский | 10/0,4 КТП Эндогорово | 1 | 1*10 | 3.4783
д.Юрино | Кашинский | Кашинский | 10/0,4 КТП Юрино | 1 | 1*30 | 1.7391
д.Малечкино | Кашинский | Кашинский | 10/0,4 КТП д.Малечкино | 1 | 1*100 | 27
д.Барыково | Кашинский | Кашинский | 10/0,4 КТПП Барыково-2 контора | 1 | 1*250 | 168
д.Барыково | Кашинский | Кашинский | 10/0,4 КТПП Барыково-3 мол.з-д | 1 | 1*400 | 214.8986
д. Барыково | Кашинский | Кашинский | 10/0,4 КТПП Барыково-4 ЗСП | 1 | 1*400 | 245.6522
д.Бузыково | Кашинский | Кашинский | 10/0,4 КТПП Бузыково-1 школа | 1 | 1*250 | 197.8261
д.Бузыково | Кашинский | Кашинский | 10/0,4 КТПП Бузыково-3 | 1 | 1*400 | 32.6087
д.Булатово | Кашинский | Кашинский | 10/0,4 КТПП Булатово-4 поселок | 1 | 1*250 | 153.4783
д.Давыдово | Кашинский | Кашинский | 10/0,4 КТПП Давыдово-3 мастерские | 1 | 1*250 | 212.3913
д.Давыдово | Кашинский | Кашинский | 10/0,4 КТПП Давыдово-5 ЗСП | 1 | 1*400 | 324.7826
д.Давыдово | Кашинский | Кашинский | 10/0,4 КТПП Давыдово-8 комплекс | 1 | 1*400 | 396.2391
д.Данильцево | Кашинский | Кашинский | 10/0,4 КТПП Данильцево-2 | 1 | 1*400 | 236.9565
д.Заручье | Кашинский | Кашинский | 10/0,4 КТПП Заручье-2 ферма | 1 | 1*60 | 49.1304
д.Зеленцово | Кашинский | Кашинский | 10/0,4 КТПП Зеленцово-2 школа | 1 | 1*160 | 132.8261
д.Зобнино | Кашинский | Кашинский | 10/0,4 КТПП Зобнино-6 комплекс | 1 | 1*400 | 373.913
д.Зобнино | Кашинский | Кашинский | 10/0,4 КТПП Зобнино-8 хранилище | 1 | 1*400 | 334.7826
д.К.Демьяновское | Кашинский | Кашинский | 10/0,4 КТПП К.Демьяновское-2 ЗСП | 1 | 1*63 | 26.0435
д.Карабузино | Кашинский | Кашинский | 10/0,4 КТПП Карабузино-2 коттеджи | 1 | 1*160 | 111.087
д.Коробово | Кашинский | Кашинский | 10/0,4 КТПП Коробово-2 ферма | 1 | 1*400 | 181.5217
д.Коробово | Кашинский | Кашинский | 10/0,4 КТПП Коробово-5 ЗСП | 1 | 1*400 | 236.9565
д.Льгово | Кашинский | Кашинский | 10/0,4 КТПП Льгово-1 сушилка | 1 | 1*400 | 313.0435
д.Льгово | Кашинский | Кашинский | 10/0,4 КТПП Льгово-5 комплекс | 1 | 1*250 | 184.7826
д.Пестриково | Кашинский | Кашинский | 10/0,4 КТПП Пестриково-2 гаражи | 1 | 1*160 | 100
д.Пестриково | Кашинский | Кашинский | 10/0,4 КТПП Пестриково-3 коттеджи | 1 | 1*160 | 68.6957
д.Петровка | Кашинский | Кашинский | 10/0,4 КТПП Петровка | 1 | 1*400 | 340.2174
д.Поповка | Кашинский | Кашинский | 10/0,4 КТПП Поповка-1 | 1 | 1*400 | 356.5217
д.Савцыно | Кашинский | Кашинский | 10/0,4 КТПП Савцыно-2 мастерские | 1 | 1*250 | 165
д.Спасское | Кашинский | Кашинский | 10/0,4 КТПП Спасское-2 | 1 | 1*630 | 556.087
д.Спасское | Кашинский | Кашинский | 10/0,4 КТПП Спасское-5 школа | 1 | 1*160 | 80
д.Спасское | Кашинский | Кашинский | 10/0,4 КТПП Спасское-6 ск.двор | 1 | 1*160 | 123.0435
д.Стражково | Кашинский | Кашинский | 10/0,4 КТПП Стражково-1 быт | 1 | 1*400 | 158.6957
д.Стражково | Кашинский | Кашинский | 10/0,4 КТПП Стражково-2 | 1 | 1*630 | 302.1739
д.Стулово | Кашинский | Кашинский | 10/0,4 КТПП Стулово-1 | 1 | 1*400 | 160
д.Стулово | Кашинский | Кашинский | 10/0,4 КТПП Стулово-4 АВМ | 1 | 1*400 | 180
д. Тиволино | Кашинский | Кашинский | 10/0,4 КТПП Тиволино-1 компл-Малыгино | 1 | 1*400 | 300
д.Уницы | Кашинский | Кашинский | 10/0,4 КТПП Уницы насосная | 1 | 1*400 | 324.7826
д.Устиново | Кашинский | Кашинский | 10/0,4 КТПП Устиново-1 | 1 | 1*250 | 201.087
д.Фалево | Кашинский | Кашинский | 10/0,4 КТПП Фалево-3 | 1 | 1*160 | 60
д.Фарафонофка | Кашинский | Кашинский | 10/0,4 КТПП Фарафоновка-2 мастерские | 1 | 1*250 | 176.087
д.Фарафонофка | Кашинский | Кашинский | 10/0,4 КТПП Фарафоновка-3 быт | 1 | 1*400 | 313.0435
д.Фарафонофка | Кашинский | Кашинский | 10/0,4 КТПП Фарафоновка-4 хранилище | 1 | 1*160 | 111.087
д.Филипищево | Кашинский | Кашинский | 10/0,4 КТПП Филипищево-1 | 1 | 1*250 | 228.2609
д.Филипищево | Кашинский | Кашинский | 10/0,4 КТПП Филипищево-3 | 1 | 1*250 | 141.3043
д.Фролово | Кашинский | Кашинский | 10/0,4 КТПП Фролово-6 ЗСП | 1 | 1*250 | 119.5652
д. Черемухино | Кашинский | Кашинский | 10/0,4 КТПП Черемухино-1 | 1 | 1*250 | 205.4348
д.Черемухино | Кашинский | Кашинский | 10/0,4 КТПП Черемухино-2 ферма | 1 | 1*250 | 129
д.Черемухино | Кашинский | Кашинский | 10/0,4 КТПП Черемухино-3 быт | 1 | 1*400 | 264.1304
д.Шепели | Кашинский | Кашинский | 10/0,4 КТПП Шепели-4 школа | 1 | 1*250 | 230.4348
д.Шепели | Кашинский | Кашинский | 10/0,4 КТПП Шепели-5 ферма В | 1 | 1*400 | 351.087
д.Эскино | Кашинский | Кашинский | 10/0,4 КТПП Эскино | 1 | 1*160 | 85
д.Матино | Кашинский | Кашинский | 10/0,4 КТП Матино | 1 | 1*40 | 15
д.Спасс | Кашинский | Кашинский | 10/0,4 КТП Спасс | 1 | 1*100 | 5
д Каданово | Кашинский | Кашинский | 10/0,4 КТП Каданово-2 | 1 | 1*100 | 32
д. Коробово | Кашинский | Кашинский | 10/0,4 КТП Коробово-3 школа | 1 | 1*160 | 98
д. Поповка | Кашинский | Кашинский | 10/0,4 КТП Поповка-3 | 1 | 1*100 | 10
д. Шестаково | Кашинский | Кашинский | 10/0,4 КТП Шестаково-1 | 1 | 1*160 | 10
д. Витенево | Кашинский | Кашинский | 10/0,4 КТП Витенево | 1 | 1*30 | 5
д. Леушино | Кашинский | Кашинский | 10/0,4 МТП Леушино | 1 | 1*50 | 30
г. Кашин | Кашинский | Кашинский | 10/0,4 КТПП Хоз.нужды ПС Простор | 1 | 1*250 | 30
п. Первомайский | Кашинский | Кашинский | 10/0,4 КТП Первомайский | 1 | 1*250 | 60
д. Воронцово | Кашинский | Кашинский | 10/0,4 КТП Воронцово | 1 | 1*160 | 100
д. Селихово | Кашинский | Кашинский | 10/0,4 МТП Селихово-Яс.Поляна | 1 | 1*63 | 18
д. Скриплево | Кашинский | Кашинский | 10/0,4 КТП 005 Скриплево | 1 | 1*63 | 33
д. Верхняя Троица | Кашинский | Кашинский | 10/0,4 КТП 008 В. Троица-8 | 1 | 1*25 | 20
д. Тетьково | Кашинский | Кашинский | 10/10 РП Тетьково | 1 | 1*800 | 0
п. Кесова Гора | Кесовогорский | Кесовогорский | 10/0,4 КТП "ул.Строительная" п.К.Гора | 1 | 1*40 | 20
п. Кесова Гора | Кесовогорский | Кесовогорский | 10/0,4 КТП 25кВа ИП Корчак | 1 | 1*25 | 0
п. Кесова Гора | Кесовогорский | Кесовогорский | 10/0,4 КТПП пгт Кесова Гора ул.Советская | 1 | 1*400 | 50
п. Кесова Гора | Кесовогорский | Кесовогорский | 10/0,4 КТП пгт Кесова Гора стадион | 1 | 1*400 | 60
п. Кесова Гора | Кесовогорский | Кесовогорский | 10/0,4 КТП пгт Кесова Гора льносемстанция | 1 | 1*100 | 90
п Кесова Гора | Кесовогорский | Кесовогорский | 10/0,4 КТП пгт Кесова Гора ул. Садовая | 1 | 1*250 | 100
п. Кесова Гора | Кесовогорский | Кесовогорский | 10/0,4 КТП пгт Кесова Гора Агропромбанк | 1 | 1*100 | 50
п. Кесова Гора | Кесовогорский | Кесовогорский | 10/0,4 КТП пгт Кесова Гора ул.Тверская | 1 | 1*400 | 0
п. Кесова Гора | Кесовогорский | Кесовогорский | 10/0,4 КТП пгт Кесова Гора продмаг | 1 | 1*160 | 0
п. Кесова Гора | Кесовогорский | Кесовогорский | 10/0,4 КТП пгт Кесова Гора ул.Грачи | 1 | 1*250 | 90
д.Фролово | Кесовогорский | Кесовогорский | 10/0,4 КТП-160ква СП Кесовское дер. Фролово | 1 | 1*160 | 100
д.Нешуткино | Кесовогорский | Кесовогорский | 10/0,4 КТП Кесовское с.п. дер.Нешуткино | 1 | 1*30 | 0
д.Бычково | Кесовогорский | Кесовогорский | 10/0,4 КТП Кесовское с.п. дер.Бычково | 1 | 1*100 | 60
д. Петровское | Кесовогорский | Кесовогорский | 10/0,4 КТПП Кесовское с.п. дер.Петровское мастер | 1 | 1*250 | 200
д. Подъелки | Кесовогорский | Кесовогорский | 10/0,4 КТП Никольское с.п. дер.Григорово-Подъе | 1 | 1*100 | 50
д.Якирево | Кесовогорский | Кесовогорский | 10/0,4 КТП Никольское с.п. дер.Васино-Якирево | 1 | 1*63 | 33
д. Доншаково | Кесовогорский | Кесовогорский | 10/0,4 КТП Лисковское с.п. дер.Доншаково | 1 | 1*40 | 35
д.Бобровка | Кесовогорский | Кесовогорский | 10/0,4 КТП Стрелихинское с.п. дер.Бобровка ФКРС | 1 | 1*100 | 65
д.Таскаиха | Кесовогорский | Кесовогорский | 10/0,4 КТП Кесовское с.п. дер.Таскаиха | 1 | 1*60 | 30
д.Федово | Кесовогорский | Кесовогорский | 10/0,4 КТП Кесовское с.п. дер.Федово | 1 | 1*10 | 5
д.Олочино д.Лаврово | Кесовогорский | Кесовогорский | 10/0,4 КТП Кесовское с.п. дер.Лаврово-Олочино | 1 | 1*25 | 10
д. Никулино | Кесовогорский | Кесовогорский | 10/0,4 КТП Кесовское с.п. дер.Никулино | 1 | 1*60 | 50
д. Гребни | Кесовогорский | Кесовогорский | 10/0,4 КТП Лисковское с.п. дер.Гребни | 1 | 1*160 | 50
д. Горка Максимовская | Кесовогорский | Кесовогорский | 10/0,4 КТП Лисковское с.п. дер. Горка Максимовс | 1 | 1*160 | 60
д. Никольское | Кесовогорский | Кесовогорский | 10/0,4 КТПП Стрелихинское с.п. дер.Никольское ПСЛВ | 1 | 1*400 | 400
д. Игольник | Кесовогорский | Кесовогорский | 10/0,4 КТП Кесовское с.п. дер.Игольники ферма | 1 | 1*100 | 90
д. Смутиха | Кесовогорский | Кесовогорский | 10/0,4 КТП Лисковское с.п. дер. Смутиха | 1 | 1*160 | 50
д. Никольское | Кесовогорский | Кесовогорский | 10/0,4 КТП Стрелихинское с.п. дер.Никольское быт | 1 | 1*250 | 50
д. Никольское | Кесовогорский | Кесовогорский | 10/0,4 КТП Стрелихинское с.п. дер.Никольское ферма | 1 | 1*250 | 200
д. Ширятская горка | Кесовогорский | Кесовогорский | 10/0,4 КТП Кесовское с.п. дер.Ширятская горка | 1 | 1*250 | 60
д. Тетерино | Кесовогорский | Кесовогорский | 10/0,4 КТП Кесовское с.п. дер.Тетерино | 1 | 1*20 | 10
д. Игольники | Кесовогорский | Кесовогорский | 10/0,4 КТП Кесовское с.п. дер.Игольники быт | 1 | 1*30 | 10
д. Бобровка | Кесовогорский | Кесовогорский | 10/0,4 КТП Стрелихинское с.п. дер.Бобровка быт | 1 | 1*60 | 10
д. Никольское | Кесовогорский | Кесовогорский | 10/0,4 КТПП Никольское с.п. дер.Никольское ЗСП | 1 | 1*400 | 400
д.Поповка, д.Мещера | Кесовогорский | Кесовогорский | 10/0,4 КТП Кесовское с.п. дер.Мешера-Поповка | 1 | 1*60 | 20
д.Стрелки, д.Дягилево | Кесовогорский | Кесовогорский | 10/0,4 КТП Кесовское с.п. дер.Стрелки-Дягилево | 1 | 1*25 | 20
д.Васильково | Кесовогорский | Кесовогорский | 10/0,4 КТП Кесовское с.п. дер.Васильково | 1 | 1*30 | 21
д.Власьево | Кесовогорский | Кесовогорский | 10/0,4 КТП Кесовское с.п. дер.Власьево | 1 | 1*30 | 20
д.Золотков, д. Болково | Кесовогорский | Кесовогорский | 10/0,4 КТП Кесовское с.п. дер.Золотково-Болков | 1 | 1*10 | 2
д. Петровское | Кесовогорский | Кесовогорский | 10/0,4 КТП Кесовское с.п. дер.Петровское компл | 1 | 1*60 | 50
д.Петровское | Кесовогорский | Кесовогорский | 10/0,4 КТП Кесовское с.п. дер.Петровское пилор | 1 | 1*250 | 100
д. Петровское | Кесовогорский | Кесовогорский | 10/0,4 КТП Кесовское с.п. дер.Петровское быт | 1 | 1*160 | 65
д. Глухово д. Дурасово | Кесовогорский | Кесовогорский | 10/0,4 КТП Кесовское с.п. дер.Дурасово-Глухово | 1 | 1*160 | 40
д.Рождествено | Кесовогорский | Кесовогорский | 10/0,4 КТП Феневское с.п. дер.Рождествино-1 | 1 | 1*60 | 30
д.Усаты | Кесовогорский | Кесовогорский | 10/0,4 КТП Феневское с.п. дер.Усаты | 1 | 1*100 | 70
д.Полузьево | Кесовогорский | Кесовогорский | 10/0,4 КТП Феневское с.п. дер.Полузьево | 1 | 1*30 | 0
д.Маурино | Кесовогорский | Кесовогорский | 10/0,4 КТП Феневское с.п. дер.Маурино-Федцово | 1 | 1*100 | 18
д. Васильково | Кесовогорский | Кесовогорский | 10/0,4 КТП Феневское с.п. дер.Васильково | 1 | 1*160 | 40
д. Лемехово | Кесовогорский | Кесовогорский | 10/0,4 КТП Феневское с.п. дер.Лемехово | 1 | 1*60 | 50
д. Федцово | Кесовогорский | Кесовогорский | 10/0,4 КТПП Федцово ком-быт. Жилзона | 1 | 1*400 | 200
д. Плющево | Кесовогорский | Кесовогорский | 10/0,4 КТП Феневское с.п. дер.Плющево | 1 | 1*30 | 20
д. Федцово | Кесовогорский | Кесовогорский | 10/0,4 КТП Феневское с.п. дер.Федцово жил.зона | 1 | 1*100 | 30
п. Кесова Гора | Кесовогорский | Кесовогорский | 10/0,4 КТП Феневское с.п. дер.Подосиновка | 1 | 1*160 | 95
д.Роща | Кесовогорский | Кесовогорский | 10/0,4 КТП Кесовское с.п. дер.Роща | 1 | 1*30 | 5
д. Страхиново | Кесовогорский | Кесовогорский | 10/0,4 КТП Елисеевское с.п. дер.Страхиново-1 б | 1 | 1*400 | 200
д. Суходол | Кесовогорский | Кесовогорский | 10/0,4 КТП Елисеевское с.п. дер.Суходол ФКРС | 1 | 1*60 | 45
д. Суходол | Кесовогорский | Кесовогорский | 10/0,4 КТП Елисеевское с.п. дер.Суходол | 1 | 1*100 | 17
д. Страхиново | Кесовогорский | Кесовогорский | 10/0,4 КТПП Елисеевское с.п. дер.Страхиново ЗСП | 1 | 1*400 | 155
д. Кухтино | Кесовогорский | Кесовогорский | 10/0,4 КТП Елисеевское с.п. дер.Кухтино | 1 | 1*20 | 0
п. Кесова Гора | Кесовогорский | Кесовогорский | 10/0,4 КТПН пгт Кесова Гора ул.Комсомольская | 1 | 1*160 | 30
п. Кесова Гора | Кесовогорский | Кесовогорский | 10/0,4 КТП 250кВа пгт К.Гора ул.Бубнов | 1 | 1*250 | 45
д. Роща | Кесовогорский | Кесовогорский | 10/0,4 КТП пгт Кесова Гора деж.п/ст,хоз.нужды | 1 | 1*160 | 100
д.Лбовские хут | Кесовогорский | Кесовогорский | 10/0,4 КТП Феневское с.п. дер.Лбовские хутора | 1 | 1*160 | 100
д. Лбово | Кесовогорский | Кесовогорский | 10/0,4 КТП Феневское с.п. дер.Лбово | 1 | 1*100 | 50
д. Брылино | Кесовогорский | Кесовогорский | 10/0,4 КТП Феневское с.п. дер.Брылино | 1 | 1*100 | 20
д. Фенево | Кесовогорский | Кесовогорский | 10/0,4 КТП Феневское с.п. дер.Фенево быт | 1 | 1*250 | 100
д. Бровцино | Кесовогорский | Кесовогорский | 10/0,4 КТП Феневское с.п. дер.Бровцино | 1 | 1*30 | 10
д. Дубово | Кесовогорский | Кесовогорский | 10/0,4 КТП Феневское с.п. дер.Дубово | 1 | 1*30 | 20
д. Козлиха | Кесовогорский | Кесовогорский | 10/0,4 КТП Феневское с.п. дер.Козлиха | 1 | 1*60 | 20
д. Фенево | Кесовогорский | Кесовогорский | 10/0,4 КТП Феневское с.п. дер.Фенево ферма | 1 | 1*160 | 120
д. Порядино | Кесовогорский | Кесовогорский | 10/0,4 КТП Феневское с.п. дер.Порядино маст. | 1 | 1*250 | 250
д. Порядино | Кесовогорский | Кесовогорский | 10/0,4 КТП Феневское с.п. дер.Порядино | 1 | 1*60 | 40
д. Фенево | Кесовогорский | Кесовогорский | 10/0,4 КТП Феневское с.п. дер.Фенево д/ветеран | 1 | 1*250 | 100
д. Брылино | Кесовогорский | Кесовогорский | 10/0,4 КТПП Феневское с.п. дер.Брылино ФКРС | 1 | 1*400 | 246
д.Каюшево | Кесовогорский | Кесовогорский | 10/0,4 КТП Кесовское с.п. дер.Каюшево | 1 | 1*60 | 40
д. Новоборисково | Кесовогорский | Кесовогорский | 10/0,4 КТП Стрелихинское с.п. дер.Нов.Борисков | 1 | 1*10 | 6
д.Лукьяново | Кесовогорский | Кесовогорский | 10/0,4 КТП Стрелихинское с.п. дер.Лукьяново | 1 | 1*100 | 75
д.Ежиха | Кесовогорский | Кесовогорский | 10/0,4 КТП Стрелихинское с.п. дер.Ежиха | 1 | 1*63 | 5
д. Нововведенское | Кесовогорский | Кесовогорский | 10/0,4 КТП Стрелихинское с.п. дер.Н.Введенское | 1 | 1*100 | 50
д.Рябиновка | Кесовогорский | Кесовогорский | 10/0,4 КТП Стрелихинское с.п. дер.Рябиновка | 1 | 1*250 | 100
д.Якшино, д.Деревенька | Кесовогорский | Кесовогорский | 10/0,4 КТП Стрелихинское с.п. дер.Якшино-Дерев | 1 | 1*60 | 10
д.Алофеево | Кесовогорский | Кесовогорский | 10/0,4 КТП Стрелихинское с.п. дер.Алафеево | 1 | 1*30 | 5
д.Бокарево | Кесовогорский | Кесовогорский | 10/0,4 КТП Стрелихинское с.п. дер.Бокарево | 1 | 1*30 | 10
д.Власьево | Кесовогорский | Кесовогорский | 10/0,4 КТП Стрелихинское с.п. дер.Власьево | 1 | 1*30 | 20
д.Степандино | Кесовогорский | Кесовогорский | 10/0,4 КТП Стрелихинское с.п. дер.Степандино-М | 1 | 1*60 | 40
д.Марьино | Кесовогорский | Кесовогорский | 10/0,4 КТПП Стрелихинское с.п. дер.Марьино | 1 | 1*250 | 100
д. Хорышево | Кесовогорский | Кесовогорский | 10/0,4 КТП Кесовское с.п. дер.Хорошево | 1 | 1*160 | 60
д. Стрелиха | Кесовогорский | Кесовогорский | 10/0,4 КТПП Стрелихинское с.п. дер.Стрелиха ком | 1 | 1*400 | 300
д. Староборисково | Кесовогорский | Кесовогорский | 10/0,4 КТП Стрелихинское с.п. дер.Ст.Борисково | 1 | 1*60 | 50
д. Медведное | Кесовогорский | Кесовогорский | 10/0,4 КТП Стрелихинское с.п. дер.Медведное | 1 | 1*160 | 80
д. Матвеевское | Кесовогорский | Кесовогорский | 10/0,4 КТП Стрелихинское с.п. Дер.Матвеевское школа | 1 | 1*160 | 60
д. Стрелиха | Кесовогорский | Кесовогорский | 10/0,4 КТПП Стрелихинское с.п. дер.Стрелиха мас | 1 | 1*250 | 50
д. Якшино, д.Деревенька | Кесовогорский | Кесовогорский | 10/0,4 КТП Стрелихинское с.п. дер.Деревенька ф | 1 | 1*250 | 0
д. Борисовское | Кесовогорский | Кесовогорский | 10/0,4 КТПП Стрелихинское с.п. дер.Борисовское | 1 | 1*160 | 50
д. Коськово | Кесовогорский | Кесовогорский | 10/0,4 КТПП Стрелихинское с.п. дер.Коськово КЗС | 1 | 1*400 | 200
д. Матвеевское | Кесовогорский | Кесовогорский | 10/0,4 КТПП Стрелихинское с.п. дер.Матвеевское | 1 | 1*400 | 220
д. Погорелка | Кесовогорский | Кесовогорский | 10/0,4 КТП Стрелихинское с.п. дер.Погорелка | 1 | 1*60 | 40
д.Сафоново, д.Чириково | Кесовогорский | Кесовогорский | 10/0,4 КТП Кесовское с.п. дер.Чириково-Софонов | 1 | 1*250 | 150
д. Высокое | Кесовогорский | Кесовогорский | 10/0,4 КТП Стрелихинское с.п. дер.Высокое | 1 | 1*100 | 5
д. Игнашево, д. Малино | Кесовогорский | Кесовогорский | 10/0,4 КТП Стрелихинское с.п. дер.Малино | 1 | 1*60 | 20
д.Латыгино | Кесовогорский | Кесовогорский | 10/0,4 КТП Феневское с.п. дер.Латыгино | 1 | 1*60 | 20
д.Семеновское | Кесовогорский | Кесовогорский | 10/0,4 КТП Феневское с.п. дер.Семеновское | 1 | 1*50 | 35
д. Федцово | Кесовогорский | Кесовогорский | 10/0,4 КТП Феневское с.п. дер.Федцово мастер | 1 | 1*160 | 100
д. Федцово | Кесовогорский | Кесовогорский | 10/0,4 КТПП Феневское с.п. дер.Федцово с/совет | 1 | 1*400 | 300
д.Левашово | Кесовогорский | Кесовогорский | 10/0,4 КТП 40 Елисеевское с/п д. Леваш | 1 | 1*40 | 15
д.Погорелово | Кесовогорский | Кесовогорский | 10/0,4 КТП Елисеевское с.п. дер.Погорелово | 1 | 1*20 | 5
д.Уварово | Кесовогорский | Кесовогорский | 10/0,4 КТП Елисеевское с.п. дер.Уварово | 1 | 1*30 | 20
д. Березовец | Кесовогорский | Кесовогорский | 10/0,4 КТП Никольское с.п. дер.Березовец | 1 | 1*60 | 20
д. Галибино | Кесовогорский | Кесовогорский | 10/0,4 КТП Никольское с.п. дер.Галибино ферма | 1 | 1*100 | 80
д. Никольское | Кесовогорский | Кесовогорский | 10/0,4 КТПП Никольское с.п. дер.Никольское ЗСП | 1 | 1*400 | 230
д.Поречье д.Забелино | Кесовогорский | Кесовогорский | 10/0,4 КТП Никольское с.п. дер.Поречье-Забелин | 1 | 1*160 | 50
д. Поречье | Кесовогорский | Кесовогорский | 10/0,4 КТП Никольское с.п. дер.Поречье | 1 | 1*100 | 40
д. Трясцино | Кесовогорский | Кесовогорский | 10/0,4 КТП Никольское с.п. дер.Вакрино-Трясцин | 1 | 1*30 | 10
д. Галибино | Кесовогорский | Кесовогорский | 10/0,4 КТП Никольское с.п. дер.Галибино | 1 | 1*30 | 5
д. Кошелево | Кесовогорский | Кесовогорский | 10/0,4 КТП Никольское с.п. дер.Кошелево быт | 1 | 1*160 | 20
д. Болдырево | Кесовогорский | Кесовогорский | 10/0,4 КТП Никольское с.п. дер.Болдырево | 1 | 1*40 | 20
д. Коченово | Кесовогорский | Кесовогорский | 10/0,4 КТП Никольское с.п. дер.Коченово | 1 | 1*60 | 20
д. Ростовцево д. Изоево | Кесовогорский | Кесовогорский | 10/0,4 КТП Никольское с.п. дер.Ростовцево-Изое | 1 | 1*60 | 20
д. Жуково | Кесовогорский | Кесовогорский | 10/0,4 КТП Никольское с.п. дер.Жуково | 1 | 1*60 | 10
д. Кошелево | Кесовогорский | Кесовогорский | 10/0,4 КТПП Никольское с.п. дер.Кошелево ЗСП | 1 | 1*400 | 200
д. Кружково | Кесовогорский | Кесовогорский | 10/0,4 КТП Давыдовское с.п. дер.Кружково | 1 | 1*30 | 10
д. Турынино | Кесовогорский | Кесовогорский | 10/0,4 КТП Елисеевское с.п. дер.Турынино быт,ф | 1 | 1*63 | 10
д. Воробьево | Кесовогорский | Кесовогорский | 10/0,4 КТПП Елисеевское с.п. с.Б. Воробьево ско | 1 | 1*400 | 150
д. Деревенское | Кесовогорский | Кесовогорский | 10/0,4 КТП Елисеевское с.п. дер.Деревенское | 1 | 1*60 | 30
д. Никольское | Кесовогорский | Кесовогорский | 10/0,4 КТП Никольское с.п. дер.Никольское быт | 1 | 1*160 | 40
д.Васьково | Кесовогорский | Кесовогорский | 10/0,4 КТП Никольское с.п. дер.Васьково быт | 1 | 1*63 | 40
д. Васьково | Кесовогорский | Кесовогорский | 10/0,4 КТП Никольское с.п. дер.Васьково ферма | 1 | 1*100 | 80
д.Максяево | Кесовогорский | Кесовогорский | 10/0,4 КТП Никольское с.п. дер.Максяево | 1 | 1*60 | 30
д.Ошейкино | Кесовогорский | Кесовогорский | 10/0,4 КТП Никольское с.п. дер.Ошейкино | 1 | 1*100 | 90
д. Матвеевское | Кесовогорский | Кесовогорский | 10/0,4 КТПП Никольское с.п. дер.Матвеевское- | 1 | 1*400 | 200
д.Никольское | Кесовогорский | Кесовогорский | 10/0,4 КТПП Никольское с.п. дер.Никольское комп | 1 | 1*250 | 200
д. Кульнево | Кесовогорский | Кесовогорский | 10/0,4 КТП Никольское с.п. дер.Кульнево-1 быт | 1 | 1*100 | 40
д. Кульнево | Кесовогорский | Кесовогорский | 10/0,4 КТП Никольское с.п. дер.Кульнево-2 пром. | 1 | 1*160 | 0
д. Матвеевское | Кесовогорский | Кесовогорский | 10/0,4 КТП Никольское с.п. дер.Матвеевское быт | 1 | 1*250 | 80
д. Павловское | Кесовогорский | Кесовогорский | 10/0,4 КТП Никольское с.п. дер.Павловское быт | 1 | 1*100 | 30
д. Никольское | Кесовогорский | Кесовогорский | 10/0,4 КТПП Никольское с.п. дер.Никольское детс | 1 | 1*400 | 90
д. Деньково | Кесовогорский | Кесовогорский | 10/0,4 КТП Никольское с.п. дер.Деньково | 1 | 1*100 | 50
д. Карабузино | Кесовогорский | Кесовогорский | 10/0,4 КТП Никольское с.п. дер.Карабузино | 1 | 1*30 | 10
д. Селиверстово | Кесовогорский | Кесовогорский | 10/0,4 КТП Никольское с.п. дер.Селиверстово бы | 1 | 1*40 | 5
д. Селиверстово | Кесовогорский | Кесовогорский | 10/0,4 КТП Никольское с.п. дер.Селиверстово фе | 1 | 1*100 | 60
д. Васьково | Кесовогорский | Кесовогорский | 10/0,4 КТП Никольское с.п. дер.Васьково мастер | 1 | 1*100 | 80
д. Ромашино | Кесовогорский | Кесовогорский | 10/0,4 КТП Никольское с.п. дер.Ромашино | 1 | 1*60 | 20
п. Кесова Гора | Кесовогорский | Кесовогорский | 10/0,4 КТП пгт Кесова Гора ул.Набережная | 1 | 1*250 | 40
п. Кесова Гора | Кесовогорский | Кесовогорский | 10/0,4 КТП -250ква п.Кесова гора ул.Высокая(зам | 1 | 1*250 | 90
п. Кесова Гора | Кесовогорский | Кесовогорский | 10/0,4 КТП "База Птицефабрики" п.К.Го | 1 | 1*250 | 70
д.Звездино | Кесовогорский | Кесовогорский | 10/0,4 КТП Елисеевское с.п. дер.Звездино | 1 | 1*100 | 50
п.Речной | Кесовогорский | Кесовогорский | 10/0,4 КТП пгт Кесова Гора п.Речной | 1 | 1*250 | 160
д.Елисеево | Кесовогорский | Кесовогорский | 10/0,4 КТПП Елисеевское с.п. дер.Елисеево быт | 1 | 1*250 | 80
д.Баждеры | Кесовогорский | Кесовогорский | 10/0,4 КТП Елисеевское с.п. дер.Баждеры | 1 | 1*30 | 15
д.Гущино | Кесовогорский | Кесовогорский | 10/0,4 КТП Елисеевское с.п. дер.Душино-Гущино | 1 | 1*60 | 1
п. Кесова Гора | Кесовогорский | Кесовогорский | 10/0,4 КТП пгт Кесова Гора ул.Юбилейная | 1 | 1*100 | 20
п. Кесова Гора | Кесовогорский | Кесовогорский | 10/0,4 КТП пгт Кесова Гора база РРС | 1 | 1*160 | 80
д. Елисеево | Кесовогорский | Кесовогорский | 10/0,4 КТП Елисеевское с.п. дер.Елисеево клуб | 1 | 1*160 | 60
д. Зав.Горка | Кесовогорский | Кесовогорский | 10/0,4 КТПП Елисеевское с.п. дер.Завидовская Горка КЗС | 1 | 1*400 | 300
д. Завид-я горка | Кесовогорский | Кесовогорский | 10/0,4 КТП Елисеевское с.п. с.Завидовская Горка пилор. | 1 | 1*160 | 100
д. Старово | Кесовогорский | Кесовогорский | 10/0,4 КТПП Елисеевское с.п. дер.Старово деревн | 1 | 1*250 | 98
д. Елисеево | Кесовогорский | Кесовогорский | 10/0,4 КТПП Елисеевское с.п. дер.Елисеево АВМ | 1 | 1*630 | 630
д. Завид-я горка | Кесовогорский | Кесовогорский | 10/0,4 КТП Елисеевское с.п. с.Завидовская Горка ферма | 1 | 1*400 | 320
д. Демшино | Кесовогорский | Кесовогорский | 10/0,4 КТПП Елисеевское с.п. дер.Демшино | 1 | 1*250 | 200
д. Завид-я горка | Кесовогорский | Кесовогорский | 10/0,4 КТП Елисеевское с.п. с..Завидовская Горк быт | 1 | 1*100 | 15
д. Елисеево | Кесовогорский | Кесовогорский | 10/0,4 КТПП Елисеевское с.п. дер.Елисеево ФКРС | 1 | 1*320 | 320
д. Василисово | Кесовогорский | Кесовогорский | 10/0,4 КТПП Кесовское с.п. дер.Василисово | 1 | 1*400 | 150
д. Растригино | Кесовогорский | Кесовогорский | 10/0,4 КТП Елисеевское с.п. дер.Растригино | 1 | 1*60 | 20
д. Завид-я горка | Кесовогорский | Кесовогорский | 10/0,4 КТП Елисеевское с.п. с..Завидовская Горк мастер | 1 | 1*250 | 200
д. Вязовец | Кесовогорский | Кесовогорский | 10/0,4 КТП Лисковское с.п. дер.Вязовец | 1 | 1*63 | 10
д. Байково | Кесовогорский | Кесовогорский | 10/0,4 КТП Лисковское с.п. дер.Байково | 1 | 1*160 | 80
д. Далеки | Кесовогорский | Кесовогорский | 10/0,4 КТП Лисковское с.п. дер.Далеки | 1 | 1*100 | 50
д. Глинники | Кесовогорский | Кесовогорский | 10/0,4 КТП Лисковское с.п. дер.Глинники | 1 | 1*10 | 5
д. Мартыница | Кесовогорский | Кесовогорский | 10/0,4 КТП Лисковское с.п. дер.Мартыница | 1 | 1*100 | 60
д.Сутоки | Кесовогорский | Кесовогорский | 10/0,4 КТП Стрелихинское с.п. дер.Сутоки | 1 | 1*30 | 25
д.Столбово | Кесовогорский | Кесовогорский | 10/0,4 КТП Кесовское с.п. дер.Столбово-1 | 1 | 1*100 | 30
д. Поцепы | Кесовогорский | Кесовогорский | 10/0,4 КТП Кесовское с.п. дер.Поцепы коровник | 1 | 1*160 | 100
д. Столбово | Кесовогорский | Кесовогорский | 10/0,4 КТПП Кесовское с.п. дер.Столбово дет.сад | 1 | 1*400 | 200
д. Лисково | Кесовогорский | Кесовогорский | 10/0,4 КТП Лисковское с.п. дер.Лисково мастерс | 1 | 1*250 | 200
д. Ильинское | Кесовогорский | Кесовогорский | 10/0,4 КТП Кесовское с.п. дер.Ильинское-Столбов | 1 | 1*160 | 100
д. Лисково | Кесовогорский | Кесовогорский | 10/0,4 КТПП Лисковское с.п.дер.Лисково школа | 1 | 1*250 | 100
д. Поцепы | Кесовогорский | Кесовогорский | 10/0,4 КТПП Кесовское с.п. дер.Поцепы быт | 1 | 1*400 | 250
д. Лисково | Кесовогорский | Кесовогорский | 10/0,4 КТПП Лисковское с.п. дер.Лисково ПСЛВ | 1 | 1*400 | 130
д. Лисково | Кесовогорский | Кесовогорский | 10/0,4 КТП Лисковское с.п. дер.Лисково быт | 1 | 1*100 | 20
д. Захарьино | Кесовогорский | Кесовогорский | 10/0,4 КТП Кесовское с.п.дер.Захарьино | 1 | 1*30 | 10
д. Лазарьково | Кесовогорский | Кесовогорский | 10/0,4 КТП Лисковское с.п. дер.Лазарьково | 1 | 1*30 | 5
д. Коровкино | Кесовогорский | Кесовогорский | 10/0,4 КТП Лисковское с.п. д.Коровкино | 1 | 1*100 | 40
п.Кесова Гора | Кесовогорский | Кесовогорский | 10/0,4 КТП 25кВА пгт. Кесова Гора(ОРТПЦ) | 1 | 1*25 | 0
д.Васильково | Кесовогорский | Кесовогорский | 10/0,4 КТП Феневское с.п.дер.Васильков | 1 | 1*25 | 10
п.Кесова Гора | Кесовогорский | Кесовогорский | 10/0,4 КТП пгт Кесова Гора.ул Первомайская | 1 | 1*250 | 85
п.Кесова Гора | Кесовогорский | Кесовогорский | 10/0,4 ЗТП пгт Кесова Гора ул.Почтовая д.7 АТС | 2 | 2*250 | 80
п.Кесова Гора | Кесовогорский | Кесовогорский | 10/0,4 ЗТП пгт Кесова .Гора Дом культуры | 2 | 2*400 | 200
п.Кесова Гора | Кесовогорский | Кесовогорский | 10/0,4 ЗТП пгт Кесова Гора ж/дом,котельн. | 2 | 2*250 | 100
п.Кесова Гора | Кесовогорский | Кесовогорский | 10/0,4 ЗТП пгт Кесова Гора ж/дом,НПС | 1 | 1*160 | 180
п.Кесова Гора | Кесовогорский | Кесовогорский | 10/0,4 ЗТП Лисковское с.п. дер.Лисково | 2 | 1*400+1*315 | 475
п.Кесова Гора | Кесовогорский | Кесовогорский | 10/0,4 КТП пгт Кесова Гора ул. Полевая | 1 | 1*100 | 90
п.Кесова Гора | Кесовогорский | Кесовогорский | 10/0,4 ЗТП ул.Взлетная | 1 | 1*400 | 160
п.Белый Городок, ул.Белогородская | Кимрский | Кимрский | 6/0,4 КТП 073 | 1 | 1*63 | 10
д.Малышково | Кимрский | Кимрский | 6/0,4 КТП 074 | 1 | 1*63 | 10
База Белогородского участка (хоз.нужды) | Кимрский | Кимрский | 6/0,4 КТП 001 | 1 | 1*100 | 40
д.Башарино | Кимрский | Кимрский | 6/0,4 КТП 004 | 1 | 1*160 | 5
д.Белое Село | Кимрский | Кимрский | 6/0,4 КТП 008 | 1 | 1*400 | 20
д.Головино | Кимрский | Кимрский | 6/0,4 КТП 012 | 1 | 1*400 | 10
д.Головино | Кимрский | Кимрский | 6/0,4 СТП 511 Головино | 1 | 1*63 | 15
д.Кадниково | Кимрский | Кимрский | 6/0,4 КТП 017 | 1 | 1*160 | 10
д.Кадниково | Кимрский | Кимрский | 6/0,4 КТП 512 Кадниково | 1 | 1*160 | 20
д.Новое Село | Кимрский | Кимрский | 6/0,4 КТП 022 | 1 | 1*160 | 10
д.Новое Село | Кимрский | Кимрский | 6/0,4 КТП 509 Н.Село | 1 | 1*100 | 5
д.Головино | Кимрский | Кимрский | 6/0,4 КТП 077 | 1 | 1*100 | 10
д.Юркино | Кимрский | Кимрский | 6/0,4 КТП 081 Юркино | 1 | 1*160 | 20
д.Папулово | Кимрский | Кимрский | 6/0,4 КТП 126 | 1 | 1*100 | 10
д.Папулово | Кимрский | Кимрский | 6/0,4 КТП 328 | 1 | 1*630 | 20
д.Шепелиха | Кимрский | Кимрский | 6/0,4 КТП 026 | 1 | 1*63 | 5
д.Пелагеинское-Шурманка | Кимрский | Кимрский | 6/0,4 КТП 027 | 1 | 1*250 | 5
д.Никулино | Кимрский | Кимрский | 6/0,4 КТП 028 | 1 | 1*160 | 20
д.Кочнево | Кимрский | Кимрский | 6/0,4 КТП 029 | 1 | 1*250 | 40
д.Кочнево | Кимрский | Кимрский | 6/0,4 КТП 331 | 1 | 1*160 | 10
д.Бурцево | Кимрский | Кимрский | 6/0,4 КТП 031 | 1 | 1*160 | 10
д.Луканино | Кимрский | Кимрский | 6/0,4 КТП 037 | 1 | 1*100 | 20
д.Шипухино | Кимрский | Кимрский | 6/0,4 КТП 133 | 1 | 1*100 | 30
д.Азарово | Кимрский | Кимрский | 6/0,4 КТП 035 | 1 | 1*100 | 5
д.Турово | Кимрский | Кимрский | 6/0,4 КТП 036 | 1 | 1*100 | 25
д.Стрельчиха | Кимрский | Кимрский | 6/0,4 КТП 038 | 1 | 1*160 | 30
д.Плоское-Ширяево | Кимрский | Кимрский | 6/0,4 КТП 039 | 1 | 1*160 | 40
п.Черемушки | Кимрский | Кимрский | 6/0,4 КТП 041 | 1 | 1*250 | 30
ц.у. АО Маяк | Кимрский | Кимрский | 6/0,4 ЗТП 042 | 2 | 2*400 | 40
д.Поповка | Кимрский | Кимрский | 6/0,4 КТП 044 | 1 | 1*400 | 20
д.Поповка-2 | Кимрский | Кимрский | 6/0,4 КТП 045 | 1 | 1*30 | 10
д.Сенькино | Кимрский | Кимрский | 6/0,4 КТП 047 | 1 | 1*160 | 15
д.Юминское | Кимрский | Кимрский | 6/0,4 КТП 048 | 1 | 1*160 | 15
д.Красная Горка-Жуковка | Кимрский | Кимрский | 6/0,4 КТП 050 | 1 | 1*100 | 20
д.Хотилово | Кимрский | Кимрский | 6/0,4 КТП 051 | 1 | 1*30 | 5
д.Брехово | Кимрский | Кимрский | 6/0,4 КТП 052 | 1 | 1*160 | 40
с.Хотча | Кимрский | Кимрский | 6/0,4 КТП 054 | 1 | 1*160 | 20
д.Грозино | Кимрский | Кимрский | 6/0,4 КТП 055 | 1 | 1*250 | 30
д.Зверево | Кимрский | Кимрский | 6/0,4 КТП 057 | 1 | 1*250 | 40
д.Алексино | Кимрский | Кимрский | 6/0,4 КТП 061 | 1 | 1*63 | 10
д.Юминское | Кимрский | Кимрский | 6/0,4 КТП 082 | 1 | 1*63 | 2
д.Юминское | Кимрский | Кимрский | 6/0,4 КТП 091 | 1 | 1*30 | 5
д.Грозино | Кимрский | Кимрский | 6/0,4 КТП 125 | 1 | 1*25 | 5
г.Кимры ул.Борковская | Кимрский | Кимрский | 10/0,4 КТП 155 Борковская | 1 | 1*250 | 5
г.Кимры ул.Борковская | Кимрский | Кимрский | 10/0,4 КТП 156 д. Борки-2 | 1 | 1*160 | 5
д.Клетино | Кимрский | Кимрский | 10/0,4 КТП 158 Клетино | 1 | 1*250 | 20
д.Нутрома | Кимрский | Кимрский | 10/0,4 КТП 160 Нутрома | 1 | 1*250 | 5
д.Нутрома | Кимрский | Кимрский | 10/0,4 КТП 161 Нутрома-2 | 1 | 1*63 | 20
д.Нутрома | Кимрский | Кимрский | 10/0,4 КТП 162 Нутрома-№3 | 1 | 1*250 | 5
д.Прислон | Кимрский | Кимрский | 10/0,4 КТП 163 Прислон-1 | 1 | 1*160 | 10
д.Прислон | Кимрский | Кимрский | 10/0,4 КТП 164 Прислон-2 | 1 | 1*160 | 20
д.Прислон | Кимрский | Кимрский | 10/0,4 КТП 167 Прислон-5 | 1 | 1*160 | 30
д.Титово | Кимрский | Кимрский | 10/0,4 КТП №151 д.Титово | 1 | 1*63 | 20
д.Притыкино | Кимрский | Кимрский | 10/0,4 КТП 172 Притыкино-1 | 1 | 1*160 | 10
д.Притыкино | Кимрский | Кимрский | 10/0,4 КТП 173 Притыкино-2 | 1 | 1*100 | 30
д.Притыкино | Кимрский | Кимрский | 10/0,4 КТП 174 Притыкино-3 | 1 | 1*160 | 40
с/т Сплинкер | Кимрский | Кимрский | 10/0,4 КТП 179 Сплинкер | 1 | 1*100 | 10
с/т Полянка | Кимрский | Кимрский | 10/0,4 КТП 181 Полянка | 1 | 1*160 | 20
д.Цыганово | Кимрский | Кимрский | 10/0,4 КТП 185 Цыганово | 1 | 1*63 | 5
д.Григорьево | Кимрский | Кимрский | 10/0,4 КТП 186 Григорьево Столбово | 1 | 1*160 | 10
д.Муравьево | Кимрский | Кимрский | 10/0,4 КТП 187 Муравьево | 1 | 1*250 | 50
д.Титово | Кимрский | Кимрский | 10/0,4 ЗТП 188 Титово школа | 2 | 2*400 | 70
д.Титово | Кимрский | Кимрский | 10/0,4 ЗТП 189 Титово ФКРС | 2 | 2*160 | 110
д.Щелково | Кимрский | Кимрский | 10/0,4 МТП 190 Щелково | 1 | 1*160 | 10
д.Замятино | Кимрский | Кимрский | 10/0,4 КТП 191 Замятино | 1 | 1*100 | 20
д.Замятино | Кимрский | Кимрский | 10/0,4 КТП 326 Замятино | 1 | 1*100 | 40
д.Головино | Кимрский | Кимрский | 10/0,4 КТП 192 Головино | 1 | 1*160 | 30
д.Лахирево | Кимрский | Кимрский | 10/0,4 КТП 193 Лахирево | 1 | 1*63 | 15
д.Гомоново | Кимрский | Кимрский | 10/0,4 КТП 194 Гомоново | 1 | 1*100 | 20
д.Титово | Кимрский | Кимрский | 10/0,4 ЗТП 195 Титово Мастерские | 1 | 1*250 | 80
д.Титово | Кимрский | Кимрский | 10/0,4 ЗТП №2 Жил.поселок | 1 | 1*250 | 15
д.Титово | Кимрский | Кимрский | 10/0,4 КТПП 197 Титово котельная | 1 | 1*63 | 10
д.Титово | Кимрский | Кимрский | 10/0,4 КТП Титово(Богом) | 1 | 1*63 | 20
д.Абатурово | Кимрский | Кимрский | 10/0,4 КТП д.Абатурово | 1 | 1*160 | 90
д.Бортниково | Кимрский | Кимрский | 10/0,4 КТП д.Бортниково | 1 | 1*60 | 20
д.Глинцово | Кимрский | Кимрский | 10/0,4 КТП д.Глинцово | 1 | 1*160 | 50
д.Заручьево | Кимрский | Кимрский | 10/0,4 КТПд.Заручьево | 1 | 1*100 | 30
д.Жилино | Кимрский | Кимрский | 10/0,4 КТП д.Жилино | 1 | 1*63 | 20
д.Троице Кочки | Кимрский | Кимрский | 10/0,4 КТП д.Троице Кочки | 1 | 1*63 | 30
д.Малое Василево | Кимрский | Кимрский | 10/0,4 КТП д.Плосково | 1 | 1*30 | 10
д.Малое Василево | Кимрский | Кимрский | 10/0,4 КТПП Очистные | 1 | 1*250 | 40
д.Малое Василево | Кимрский | Кимрский | 10/0,4 КТП Насосная | 1 | 1*160 | 30
д.Малое Василево | Кимрский | Кимрский | 10/0,4 ЗТП Клуб, школа | 2 | 2*250 | 90
д.Малое Василево | Кимрский | Кимрский | 10/0,4 КТПП Торговый центр | 1 | 1*630 | 80
д.Малое Василево | Кимрский | Кимрский | 10/0,4 КТПП Жилой поселок | 1 | 1*250 | 40
д.Малое Василево | Кимрский | Кимрский | 10/0,4 КТП Быт | 1 | 1*160 | 10
д.Алексино | Кимрский | Кимрский | 10/0,4 КТП д.Алексино | 1 | 1*40 | 5
д.Воронцово | Кимрский | Кимрский | 10/0,4 КТП д.Воронцово | 1 | 1*25 | 5
д.Уткино | Кимрский | Кимрский | 10/0,4 КТП д.Уткино | 1 | 1*20 | 3
д.Сакулино | Кимрский | Кимрский | 10/0,4 КТП д.Сакулино | 1 | 1*30 | 10
д.Малое Василево | Кимрский | Кимрский | 10/0,4 КТПП Маш.рем.двор | 1 | 1*250 | 120
д.Малое Василево | Кимрский | Кимрский | 10/0,4 ЗТП ФКРС | 2 | 2*250 | 250
д.Малое Василево | Кимрский | Кимрский | 10/0,4 КТПП АВМ | 1 | 1*250 | 200
д.Малое Василево | Кимрский | Кимрский | 10/0,4 КТПП КЗС карт.хр. | 1 | 1*630 | 300
д.Малое Василево | Кимрский | Кимрский | 10/0,4 ЗТП Котельная | 2 | 2*160 | 120
г.Кимры, Борковское шоссе | Кимрский | Кимрский | 10/0,4 КТП 084 | 1 | 1*160 | 60
г.Кимры, Борковское шоссе | Кимрский | Кимрский | 10/0,4 КТП 085 | 1 | 1*30 | 5
д.Дуброво | Кимрский | Кимрский | 10/0,4 КТП 256 Дуброво | 1 | 1*250 | 60
д.Каменка | Кимрский | Кимрский | 10/0,4 КТП 258 Каменка | 1 | 1*160 | 40
с.Горицы | Кимрский | Кимрский | 10/0,4 ЗТП 257 Комплекс с.Горицы | 1 | 1*400 | 300
д.Горожанкино | Кимрский | Кимрский | 10/0,4 КТПП 263 Горожанкино | 1 | 1*63 | 20
д.Ярославец | Кимрский | Кимрский | 10/0,4 КТП 270 Ярославец | 1 | 1*160 | 80
д.Кошкино | Кимрский | Кимрский | 10/0,4 КТП 269 Кошкино | 1 | 1*60 | 10
д.Круглица | Кимрский | Кимрский | 10/0,4 КТП 262 Круглица | 1 | 1*63 | 10
д.Лыково | Кимрский | Кимрский | 10/0,4 КТП 127 Лыково | 1 | 1*30 | 15
д.Москвитино | Кимрский | Кимрский | 10/0,4 КТП 266 Москвитино | 1 | 1*60 | 20
д.Паньсково | Кимрский | Кимрский | 10/0,4 КТП 261 Паньсково | 1 | 1*100 | 40
д.Путышино | Кимрский | Кимрский | 10/0,4 КТП 271 Путышино | 1 | 1*20 | 5
д.Яковлевское | Кимрский | Кимрский | 10/0,4 КТП 267 Яковлевское | 1 | 1*160 | 30
д.Яковлевское | Кимрский | Кимрский | 10/0,4 КТПП 268 Яковлевское-1 | 1 | 1*630 | 450
д.Степаново | Кимрский | Кимрский | 10/0,4 КТП 265 Степаново | 1 | 1*63 | 20
д.Савино | Кимрский | Кимрский | 10/0,4 КТП 264 Савино | 1 | 1*30 | 5
д.Овсевьево | Кимрский | Кимрский | 10/0,4 КТП 260 Овсевьево | 1 | 1*30 | 10
д.Шубино | Кимрский | Кимрский | 10/0,4 КТП 272 Шубино | 1 | 1*100 | 25
д.Сафоньево | Кимрский | Кимрский | 10/0,4 КТП 255 Сафоньево | 1 | 1*63 | 10
д.Подмошье | Кимрский | Кимрский | 10/0,4 КТП 251 Подмошье | 1 | 1*30 | 5
д.Лазарево | Кимрский | Кимрский | 10/0,4 КТП 254 Лазарево | 1 | 1*160 | 50
д.Ошитково | Кимрский | Кимрский | 10/0,4 КТП 250 Ошитково | 1 | 1*25 | 5
д.Неверо-Бели | Кимрский | Кимрский | 10/0,4 КТП 249 Неверово-Бели | 1 | 1*30 | 5
д.Правда | Кимрский | Кимрский | 10/0,4 КТП 252 Правда | 1 | 1*160 | 30
д.Сорокино | Кимрский | Кимрский | 10/0,4 КТП 253 Сорокино | 1 | 1*100 | 20
База Горицкого участка (хоз.нужды) | Кимрский | Кимрский | 10/0,4 КТП 236 Хознужды | 1 | 1*160 | 50
с.Горицы | Кимрский | Кимрский | 10/0,4 КТП 243 Копт.цех-ул.Кооп-я | 1 | 1*63 | 20
с.Горицы | Кимрский | Кимрский | 10/0,4 КТП 238 ул.Совхозная | 1 | 1*160 | 20
с.Горицы | Кимрский | Кимрский | 10/0,4 КТПП 245 ул.Октябрьская | 1 | 1*250 | 30
с.Горицы | Кимрский | Кимрский | 10/0,4 КТП 240 ул.Калинина | 1 | 1*160 | 30
с.Горицы | Кимрский | Кимрский | 10/0,4 ЗТП 246 Сельхозтехника | 1 | 1*400 | 30
с.Горицы | Кимрский | Кимрский | 10/0,4 КТП 242 ул.Советская | 1 | 1*160 | 20
с.Горицы | Кимрский | Кимрский | 10/0,4 КТП 237 ул.Школьная | 1 | 1*250 | 40
с.Горицы | Кимрский | Кимрский | 10/0,4 ЗТП 241 Школа | 2 | 1*250+1*160 | 60
д.Борисово | Кимрский | Кимрский | 10/0,4 КТП 283 Борисово | 1 | 1*63 | 20
д.Наумово | Кимрский | Кимрский | 10/0,4 КТП 279 Наумово | 1 | 1*100 | 40
д.Наумово | Кимрский | Кимрский | 10/0,4 КТП 280 Наумово-№2 | 1 | 1*25 | 10
д.Колково | Кимрский | Кимрский | 10/0,4 КТП 276 д.Колково | 1 | 1*40 | 5
с.Горицы | Кимрский | Кимрский | 10/0,4 КТП 275 Дорожный Участок | 1 | 1*40 | 5
с.Горицы | Кимрский | Кимрский | 10/0,4 КТП 274 Коттеджи | 1 | 1*160 | 45
д.Глебово | Кимрский | Кимрский | 10/0,4 КТП 282 Глебово | 1 | 1*63 | 20
д.Раменье | Кимрский | Кимрский | 10/0,4 КТП 284 Раменье | 1 | 1*40 | 15
д.Якимцево | Кимрский | Кимрский | 10/0,4 КТП 277 .Якимцево | 1 | 1*160 | 50
д.Сиблово | Кимрский | Кимрский | 10/0,4 КТП 288 Сиблово | 1 | 1*30 | 5
д.Збыневля | Кимрский | Кимрский | 10/0,4 КТП 286 Збыневля | 1 | 1*250 | 60
д.Коршево | Кимрский | Кимрский | 10/0,4 КТП 289 Коршево | 1 | 1*63 | 20
д.Рыбушкино | Кимрский | Кимрский | 10/0,4 КТП 290 Рыбушкино | 1 | 1*100 | 20
д.Лебзуново-Молоди | Кимрский | Кимрский | 10/0,4 КТП 291 Лебзуново, Молоди | 1 | 1*160 | 5
д.Молоди | Кимрский | Кимрский | 10/0,4 СТП Молоди | 1 | 1*63 | 10
д.Быково | Кимрский | Кимрский | 10/0,4 КТП 430 Быково | 1 | 1*250 | 50
д.Горбачево, Майково | Кимрский | Кимрский | 10/0,4 КТП 287 Горбачево-Майково | 1 | 1*63 | 20
- | Кимрский | Кимрский | 10/0,4 КТПП 296 КЗС,АВМ | 1 | 1*160 | 160 | Был поддключен только спортивный комплекс на сегодняшний день отключен, влпрос о его работе решается
с.Горицы | Кимрский | Кимрский | 10/0,4 КТП 295 Больница | 1 | 1*160 | 40
д.Вереинка | Кимрский | Кимрский | 10/0,4 КТП 298 Вереинка | 1 | 1*100 | 10
д.Красный Выселок | Кимрский | Кимрский | 10/0,4 КТП 301 Кр.Выселок | 1 | 1*100 | 20
д.Киселево | Кимрский | Кимрский | 10/0,4 КТП 299 Киселево | 1 | 1*63 | 20
с.Горицы | Кимрский | Кимрский | 10/0,4 КТП 297 МСО | 1 | 1*10 | 3
д.Татищево | Кимрский | Кимрский | 10/0,4 КТП 302 Татищево | 1 | 1*160 | 70
д.Соловьево | Кимрский | Кимрский | 10/0,4 КТП 300 Соловьево | 1 | 1*30 | 10
д.Бабенки | Кимрский | Кимрский | 10/0,4 ЗТП д.Бабенки-ФКРС | 2 | 2*250 | 310
д.Бабенки | Кимрский | Кимрский | 10/0,4 КТП Д.Бабенки-быт | 1 | 1*63 | 10
д.Бабенки | Кимрский | Кимрский | 10/0,4 КТПП КЗС | 1 | 1*250 | 180
д.Крячково | Кимрский | Кимрский | 10/0,4 КТП Крячково | 1 | 1*25 | 5
д.Незденово | Кимрский | Кимрский | 10/0,4 КТП д.Незденово | 1 | 1*60 | 10
д.Бородино | Кимрский | Кимрский | 10/0,4 КТП д.Бородино | 1 | 1*100 | 40
д. Бородино-ск.двор | Кимрский | Кимрский | 10/0,4 КТП Бородино-ск.двор | 1 | 1*250 | 160
д.Мартынцево | Кимрский | Кимрский | 10/0,4 КТП д.Мартынцево | 1 | 1*100 | 50
д.Н.Иван-е-ферма | Кимрский | Кимрский | 10/0,4 КТП д.Н.Иван-е-ферма | 1 | 1*160 | 5
д.Н.Ивановское | Кимрский | Кимрский | 10/0,4 КТП д.Н.Ивановское | 1 | 1*25 | 5
д.М.Семеново | Кимрский | Кимрский | 10/0,4 КТП д.М.Семеново | 1 | 1*25 | 5
д.Барановская | Кимрский | Кимрский | 10/0,4 КТП д.Барановская | 1 | 1*30 | 10
д.Михалково | Кимрский | Кимрский | 10/0,4 КТП д.Михалково | 1 | 1*40 | 10
д.Максимцево | Кимрский | Кимрский | 10/0,4 КТП д.Максимцево | 1 | 1*160 | 30
д.Воронцово | Кимрский | Кимрский | 10/0,4 КТП д.Воронцово | 1 | 1*63 | 20
д.Василево | Кимрский | Кимрский | 10/0,4 КТП д.Василево | 1 | 1*100 | 15
д.Мануково | Кимрский | Кимрский | 10/0,4 КТП д.Мануково | 1 | 1*30 | 10
с.Ильинское | Кимрский | Кимрский | 10/0,4 КТП Столовая | 1 | 1*160 | 30
с.Ильинское | Кимрский | Кимрский | 10/0,4 КТП д.Б.Аксеново | 1 | 1*40 | 10
с.Ильинское | Кимрский | Кимрский | 10/0,4 КТПП №2 АВМ | 1 | 1*400 | 130
с.Ильинское | Кимрский | Кимрский | 10/0,4 ЗТП №10 Школа | 2 | 1*630+1*400 | 70
д.Труфаново | Кимрский | Кимрский | 10/0,4 КТП д.Труфаново | 1 | 1*30 | 5
д.Владышино | Кимрский | Кимрский | 10/0,4 КТП д.Владышино | 1 | 1*160 | 45
с.Ильинское | Кимрский | Кимрский | 10/0,4 КТП Ж/д эл.сетей | 1 | 1*160 | 30
д.Андрейцево | Кимрский | Кимрский | 10/0,4 КТП д.Андрейцево | 1 | 1*30 | 10
д.Матвеевка | Кимрский | Кимрский | 10/0,4 КТП д.Матвеевка | 1 | 1*63 | 20
д.Семенцево | Кимрский | Кимрский | 10/0,4 КТП д.Семенцево | 1 | 1*20 | 5
д.Сошниково | Кимрский | Кимрский | 10/0,4 КТП д.Сошниково | 1 | 1*63 | 10
д.Янино | Кимрский | Кимрский | 10/0,4 КТП д.Янино | 1 | 1*100 | 35
д.Б.Огрызково | Кимрский | Кимрский | 10/0,4 КТП д.Б.Огрызково | 1 | 1*30 | 0
д.Покровское-3 | Кимрский | Кимрский | 10/0,4 КТП Покровское-3 | 1 | 1*100 | 40
д.Фетенино | Кимрский | Кимрский | 10/0,4 КТП д.Фетенино | 1 | 1*60 | 25
д.Одинцово | Кимрский | Кимрский | 10/0,4 КТП д.Одинцово | 1 | 1*63 | 20
д.Покровское | Кимрский | Кимрский | 10/0,4 КТП д.Покровское | 1 | 1*160 | 40
д.Покровское | Кимрский | Кимрский | 10/0,4 КТП 504 Покровское | 1 | 1*160 | 40
с.Ильинское | Кимрский | Кимрский | 10/0,4 КТППолевая-4 | 1 | 1*160 | 15
с.Ильинское | Кимрский | Кимрский | 10/0,4 КТП Центральная 7 | 1 | 1*160 | 35
с.Ильинское | Кимрский | Кимрский | 10/0,4 КТПП Телятник | 1 | 1*400 | 80
с.Ильинское | Кимрский | Кимрский | 10/0,4 КТПП Котельная № 1 | 1 | 1*250 | 40
с.Ильинское | Кимрский | Кимрский | 10/0,4 ЗТП №6 Комплекс | 2 | 2*250 | 65
с.Ильинское | Кимрский | Кимрский | 10/0,4 КТПП Мастерские№2 | 1 | 1*250 | 40
д.Молоствово | Кимрский | Кимрский | 10/0,4 КТП д.Молоствово | 1 | 1*100 | 30
Резервн.с.н.ПС220кВ | Кимрский | Кимрский | 10/0,4 КТПРезервн.с.н.ПС220кВ | 1 | 1*250 | 50
д.Желково | Кимрский | Кимрский | 10/0,4 КТП д.Желково | 1 | 1*30 | 5
д.Усад | Кимрский | Кимрский | 10/0,4 КТП д.Усад | 1 | 1*160 | 25
д.Тепенино | Кимрский | Кимрский | 10/0,4 КТП д.Тепенино | 1 | 1*40 | 10
д.Раздобарино | Кимрский | Кимрский | 10/0,4 КТП д.Раздобарино | 1 | 1*60 | 5
д.Кучино-дер. | Кимрский | Кимрский | 10/0,4 КТП д.Кучино-дер. | 1 | 1*100 | 25
д.Митино | Кимрский | Кимрский | 10/0,4 КТП д.Митино | 1 | 1*25 | 5
д.Анино | Кимрский | Кимрский | 10/0,4 КТП д.Анино | 1 | 1*30 | 5
д.Князево | Кимрский | Кимрский | 10/0,4 КТП д.Князево | 1 | 1*30 | 5
д.Теплиново | Кимрский | Кимрский | 10/0,4 КТП д.Теплиново | 1 | 1*630 | 150
д.Папино | Кимрский | Кимрский | 10/0,4 КТП д.Папино | 1 | 1*100 | 10
д.Слободка | Кимрский | Кимрский | 10/0,4 КТП д.Слободка | 1 | 1*100 | 20
д.Слободка | Кимрский | Кимрский | 10/0,4 КТП 324 Слободка -3 | 1 | 1*160 | 40
д.Яковлево | Кимрский | Кимрский | 10/0,4 КТП д.Яковлево | 1 | 1*100 | 5
д.Отрубнево | Кимрский | Кимрский | 10/0,4 КТП д.Отрубнево | 1 | 1*30 | 20
д.Юрино | Кимрский | Кимрский | 10/0,4 КТП д.Юрино | 1 | 1*100 | 40
д.Долматов | Кимрский | Кимрский | 10/0,4 КТП д.Долматово | 1 | 1*60 | 25
д.Костенево | Кимрский | Кимрский | 10/0,4 КТП д.Костенево | 1 | 1*30 | 20
д.Бронницы | Кимрский | Кимрский | 10/0,4 КТП д.Бронницы | 1 | 1*60 | 5
д.Селищи | Кимрский | Кимрский | 10/0,4 КТП д.Селищи-1 | 1 | 1*100 | 10
д.Селищи | Кимрский | Кимрский | 10/0,4 КТП д.Селищи-2 | 1 | 1*250 | 5
д.Селищи | Кимрский | Кимрский | 10/0,4 КТП д.Селищи-4 | 1 | 1*100 | 20
д.Селищи (Компл. Октябрь) | Кимрский | Кимрский | 10/0,4 КТП Компл. Октябрь | 1 | 1*63 | 30
д.Селищи | Кимрский | Кимрский | 10/0,4 КТП 088 | 1 | 1*63 | 5
д.Селищи | Кимрский | Кимрский | 10/0,4 СТП 507 Селищи | 1 | 1*63 | 40
п. Заводской | Кимрский | Кимрский | 10/0,4 КТП Заводской | 1 | 1*160 | 35
д. Слободка-2 | Кимрский | Кимрский | 10/0,4 КТП Слободка-2 | 1 | 1*250 | 50
д.Шатрищи | Кимрский | Кимрский | 10/0,4 КТП д.Шатрищи-№4 | 1 | 1*250 | 30
д.Шатрищи | Кимрский | Кимрский | 10/0,4 КТП д.Шатрищи-1 | 1 | 1*63 | 5
д.Шатрищи | Кимрский | Кимрский | 10/0,4 КТП д.Шатрищи-2 | 1 | 1*250 | 5
д.Кожухово | Кимрский | Кимрский | 10/0,4 КТП д.Кожухово | 1 | 1*250 | 30
База Ильинского участка (хоз.нужды) | Кимрский | Кимрский | 10/0,4 КТП База участка | 1 | 1*100 | 50
с.Ильинское | Кимрский | Кимрский | 10/0,4 КТП д.Ильинское-маст | 1 | 1*250 | 30
с.Ильинское | Кимрский | Кимрский | 10/0,4 КТПд.Ильинское-8 ж/д | 1 | 1*250 | 45
д.Титово | Кимрский | Кимрский | 10/0,4 ЗТП №4 Кормоцех | 2 | 2*400 | 200
д.Титово | Кимрский | Кимрский | 10/0,4 КТП д.Титово-№6 | 1 | 1*160 | 25
д.Титово | Кимрский | Кимрский | 10/0,4 ЗТП №1Птичники-Титово | 2 | 2*400 | 250
д.Бортниково | Кимрский | Кимрский | 10/0,4 КТП 354 Бортниково | 1 | 1*63 | 15
ц.у. АО Колос | Кимрский | Кимрский | 10/0,4 ЗТП 356 Насосная | 1 | 1*63 | 20
ц.у. АО Колос | Кимрский | Кимрский | 10/0,4 КТПП 358 Сенной сарай | 1 | 1*400 | 100
д.Шевелево | Кимрский | Кимрский | 10/0,4 ЗТП 355 Шевелево | 2 | 2*250 | 100
д.Ваулино | Кимрский | Кимрский | 10/0,4 КТП 397 Ваулино-1 | 1 | 1*160 | 5
д. Ваулино | Кимрский | Кимрский | 10/0,4 КТП 399 Ваулино-№7 | 1 | 1*160 | 10
вблизи д. Ваулино | Кимрский | Кимрский | 10/0,4 КТП 336 Семиречье-1 | 1 | 1*630 | 50
вблизи д. Ваулино | Кимрский | Кимрский | 10/0,4 КТП 337 Семиречье-2 | 1 | 1*630 | 20
д.Семенково | Кимрский | Кимрский | 10/0,4 КТП 389 Семенково | 1 | 1*100 | 10
д.Глазово | Кимрский | Кимрский | 10/0,4 КТП 393 Глазово-1 | 1 | 1*250 | 15
д.Михеево | Кимрский | Кимрский | 10/0,4 КТП 381 Михеево | 1 | 1*160 | 15
д.Михеево | Кимрский | Кимрский | 10/0,4 КТП 382 Михеево №2 | 1 | 1*160 | 10
д.Абрамово | Кимрский | Кимрский | 10/0,4 КТП 375 Абрамово | 1 | 1*250 | 5
б/о Абрам.бор | Кимрский | Кимрский | 10/0,4 КТП 378 б/о Абрам.бор | 1 | 1*160 | 20
д.Остров | Кимрский | Кимрский | 10/0,4 КТП 377 Остров-1 | 1 | 1*250 | 10
д.Остров | Кимрский | Кимрский | 10/0,4 КТП 379 Остров-2 | 1 | 1*160 | 10
д.Остров | Кимрский | Кимрский | 10/0,4 КТП-10 кВ 376 Остров-4 | 1 | 1*63 | 5
д.Каюрово | Кимрский | Кимрский | 10/0,4 КТП 386 .Каюрово | 1 | 1*160 | 10
д.Каюрово | Кимрский | Кимрский | 10/0,4 КТП 387 Каюрово-шк | 1 | 1*160 | 50
д.Мельгуново | Кимрский | Кимрский | 10/0,4 КТП 388 Мельгуново | 1 | 1*160 | 5
д.Тихоново | Кимрский | Кимрский | 10/0,4 КТП 390 Тихоново | 1 | 1*160 | 40
д.Тихоново | Кимрский | Кимрский | 10/0,4 КТП 391 Тихоново-2 | 1 | 1*400 | 10
д.Тихоново | Кимрский | Кимрский | 10/0,4 КТП 152 д.Тихоново | 1 | 1*400 | 100
д.Тихоново | Кимрский | Кимрский | 10/0,4 СТП 437 Тихоново-3 | 1 | 1*63 | 10
с/т Родничок | Кимрский | Кимрский | 10/0,4 КТП 124 Родничок | 1 | 1*100 | 20
с/т Смородинка | Кимрский | Кимрский | 10/0,4 КТП 123 Смородинка | 1 | 1*160 | 50
с/т Кимрячка | Кимрский | Кимрский | 10/0,4 КТП 158 | 1 | 1*63 | 10
с/т Мелиоратор | Кимрский | Кимрский | 10/0,4 КТП 307 | 1 | 1*10 | 2
д.Скулино | Кимрский | Кимрский | 10/0,4 КТП 383 Скулино-2 | 1 | 1*250 | 25
д.Скулино | Кимрский | Кимрский | 10/0,4 КТП 384 Скулино-1 | 1 | 1*160 | 15
д.Плешково | Кимрский | Кимрский | 10/0,4 КТП 409 Плешково-1 | 1 | 1*250 | 30
д.Плешково | Кимрский | Кимрский | 10/0,4 КТП 410 Плешково-1а | 1 | 1*400 | 20
д.Плешково | Кимрский | Кимрский | 10/0,4 КТП 404 Плешково-2 | 1 | 1*40 | 5
д.Плешково | Кимрский | Кимрский | 10/0,4 КТП 417 "Квейл"-4 | 1 | 1*160 | 15
д.Плешково | Кимрский | Кимрский | 10/0,4 КТП 418 Плешково-6 | 1 | 1*250 | 10
д.Плешково | Кимрский | Кимрский | 10/0,4 КТП 402 б/о Полет | 1 | 1*100 | 20
д.Плешково | Кимрский | Кимрский | 10/0,4 КТП 411 Плешково-12 | 1 | 1*100 | 15
п.Центральный | Кимрский | Кимрский | 10/0,4 КТП 360 Профил-рий | 1 | 1*250 | 50
п.Центральный | Кимрский | Кимрский | 10/0,4 КТП 365 Клубн.пер | 1 | 1*250 | 40
п.Центральный | Кимрский | Кимрский | 10/0,4 ЗТП 362 Мастерские | 1 | 1*400 | 100
п.Центральный | Кимрский | Кимрский | 10/0,4 ЗТП 363 ж/д | 1 | 1*250 | 30
п.Центральный | Кимрский | Кимрский | 10/0,4 ЗТП 371 Лесхоз | 1 | 1*630 | 100
п.Центральный | Кимрский | Кимрский | 10/0,4 КТП 361 Телятник | 1 | 1*63 | 5
д.Абрамово | Кимрский | Кимрский | 10/0,4 СТП 506 Абрамово | 1 | 1*63 | 10
г.Кимры, ул.Баслыка | Кимрский | Кимрский | 10/0,4 КТП 349 ПМК-10 №153 | 1 | 1*100 | 20
г.Кимры, ул.Баслыка | Кимрский | Кимрский | 10/0,4 КТП 350 ДРСУ | 1 | 1*160 | 50
д.Красиково | Кимрский | Кимрский | 10/0,4 СТП 303 Красиково | 1 | 1*10 | 5
г.Кимры,пр.Лоткова | Кимрский | Кимрский | 10/0,4 КТП 345 Жил.дома | 1 | 1*160 | 20
д.Н.Ивановское | Кимрский | Кимрский | 10/0,4 КТПП д.Н.Ив.-склады | 1 | 1*630 | 70
д. Керузино | Кимрский | Кимрский | 10/0,4 КТП 224 Керузино ФКРС | 1 | 1*250 | 50
д.Неклюдово | Кимрский | Кимрский | 10/0,4 КТП 223 Клуб, с/совет | 1 | 1*100 | 10
д.Спирово | Кимрский | Кимрский | 10/0,4 КТП д.Спирово | 1 | 1*160 | 60
д. Керузино | Кимрский | Кимрский | 10/0,4 КТП 225 Керузино | 1 | 1*250 | 30
д.Сыркино | Кимрский | Кимрский | 10/0,4 КТП 226 Сыркино | 1 | 1*100 | 25
д.Сыркино | Кимрский | Кимрский | 10/0,4 СТП 505 Сыркино | 1 | 1*63 | 40
д.Чириково | Кимрский | Кимрский | 10/0,4 КТП 227 Чириково | 1 | 1*30 | 10
д.Сосновицы | Кимрский | Кимрский | 10/0,4 КТП 228 Сосновицы | 1 | 1*60 | 15
д.Николо-Ям | Кимрский | Кимрский | 10/0,4 КТП КТП 229 Николо-Ям | 1 | 1*63 | 20
д.Бабинское | Кимрский | Кимрский | 10/0,4 КТП 230 Бабинское | 1 | 1*100 | 25
д.Набережная | Кимрский | Кимрский | 10/0,4 КТП 231 Набережная | 1 | 1*63 | 15
д.Вороново | Кимрский | Кимрский | 10/0,4 КТП 232 Вороново-1 | 1 | 1*100 | 30
д. Вороново | Кимрский | Кимрский | 10/0,4 КТП 233 Вороново-2 | 1 | 1*30 | 10
д.Клясово | Кимрский | Кимрский | 10/0,4 КТП 234 Клясово | 1 | 1*30 | 10
д.Ново-Неклюдово | Кимрский | Кимрский | 10/0,4 КТП д.Ново-Неклюдово-маст | 1 | 1*250 | 0
д.Тушаково | Кимрский | Кимрский | 10/0,4 КТП 200 Тушаково | 1 | 1*60 | 5
д.Неклюдово | Кимрский | Кимрский | 10/0,4 КТПП 201 Коттеджи | 1 | 1*250 | 70
д.Неклюдово | Кимрский | Кимрский | 10/0,4 КТПП 203 Пилорама | 1 | 1*400 | 150
д.Норбужье | Кимрский | Кимрский | 10/0,4 КТП 205 Норбужье-1 | 1 | 1*100 | 10
д.Романово | Кимрский | Кимрский | 10/0,4 КТП 207 Романово-1 | 1 | 1*160 | 20
д.Романово | Кимрский | Кимрский | 10/0,4 КТП 208 Романово-2 | 1 | 1*63 | 10
д.Романово | Кимрский | Кимрский | 10/0,4 КТП 209 Романово-3 | 1 | 1*100 | 10
д.Подосеново | Кимрский | Кимрский | 10/0,4 КТП 210 Подосеново | 1 | 1*60 | 5
д.Ченцы | Кимрский | Кимрский | 10/0,4 КТП 211 Ченцы | 1 | 1*250 | 30
д.Ченцы | Кимрский | Кимрский | 10/0,4 КТП Ченцы №2 | 1 | 1*160 | 50
д.Назарово | Кимрский | Кимрский | 10/0,4 КТП 212 Назарово | 1 | 1*160 | 20
д.Высоково | Кимрский | Кимрский | 10/0,4 КТП 213 Высоково | 1 | 1*100 | 10
д. Высоково-2 | Кимрский | Кимрский | 10/0,4 КТП 135 д. Высоково-2 | 1 | 1*63 | 15
д.Ст. Акатово | Кимрский | Кимрский | 10/0,4 КТП 215 Ст. Акатово | 1 | 1*63 | 0
д.Ст. Акатово (База Рыболов-Спортсмен) | Кимрский | Кимрский | 10/0,4 КТП 216 База Рыболов-Спортсмен | 1 | 1*100 | 30
д. Н. Акатово | Кимрский | Кимрский | 10/0,4 КТП 219 Н. Акатово | 1 | 1*100 | 20
д. Ст.Миглощи | Кимрский | Кимрский | 10/0,4 КТП 220 Ст.Миглощи | 1 | 1*60 | 10
д. Н. Миглощи | Кимрский | Кимрский | 10/0,4 КТП 221 Н. Миглощи | 1 | 1*100 | 50
д. Медведицкое | Кимрский | Кимрский | 10/0,4 КТП 222 Медведицкое | 1 | 1*400 | 50
ц.у. АО Шелковка | Кимрский | Кимрский | 10/0,4 ЗТП №114 | 2 | 2*400 | 20
ц.у. АО Шелковка | Кимрский | Кимрский | 10/0,4 КТП Гараж | 1 | 1*100 | 30
ц.у. АО Шелковка | Кимрский | Кимрский | 10/0,4 ЗТП №146 | 2 | 2*400 | 40
ц.у. АО Шелковка | Кимрский | Кимрский | 10/0,4 КТП Жил.дома | 1 | 1*160 | 30
ц.у. АО Шелковка | Кимрский | Кимрский | 10/0,4 ЗТП №113 ц.у.Шелковка | 2 | 2*250 | 60
ц.у. АО Шелковка | Кимрский | Кимрский | 10/0,4 КТПП Теплицы | 1 | 1*100 | 50
ц.у. АО Шелковка | Кимрский | Кимрский | 10/0,4 СТП 510 Селянка | 1 | 1*63 | 5
д.Крева | Кимрский | Кимрский | 10/0,4 КТП 122 | 1 | 1*100 | 10
д.Богунино | Кимрский | Кимрский | 10/0,4 КТП Богунино-1 | 1 | 1*250 | 10
д.Богунино | Кимрский | Кимрский | 10/0,4 КТП д.Богунино-2 | 1 | 1*400 | 45
д.Богунино | Кимрский | Кимрский | 10/0,4 КТП Богунино-3 | 1 | 1*25 | 15
д.Богунино | Кимрский | Кимрский | 10/0,4 КТП 087 Богунино-4 | 1 | 1*160 | 20
д.Богунино-ферма | Кимрский | Кимрский | 10/0,4 КТПП д.Богунино-ферма | 1 | 1*400 | 200
д.Богунино | Кимрский | Кимрский | 10/0,4 КТП 332 Богунино | 1 | 1*250 | 10
д.Богунино | Кимрский | Кимрский | 10/0,4 СТП 499 Богунино | 1 | 1*63 | 10
д.Пекуново | Кимрский | Кимрский | 10/0,4 КТП д.Пекуново-2 | 1 | 1*400 | 80
д.Крева | Кимрский | Кимрский | 10/0,4 КТП д.Крева-1 | 1 | 1*250 | 40
д.Крева | Кимрский | Кимрский | 10/0,4 КТП д.Крева-3 | 1 | 1*400 | 40
д.Крева | Кимрский | Кимрский | 10/0,4 КТП д.Крева-№6 | 1 | 1*400 | 80
д.Крева | Кимрский | Кимрский | 10/0,4 КТП 329 Крева | 1 | 1*400 | 30
д.Крева | Кимрский | Кимрский | 10/0,4 КТП 330 Крева | 1 | 1*160 | 0
д.Крева | Кимрский | Кимрский | 10/0,4 КТП 333 Крева | 1 | 1*630 | 60
д.Крева | Кимрский | Кимрский | 10/0,4 КТП 334 Крева | 1 | 1*630 | 40
д.Крева | Кимрский | Кимрский | 10/0,4 КТП 335 Крева | 1 | 1*250 | 30
д.Крева | Кимрский | Кимрский | 10/0,4 КТП 428 Крева | 1 | 1*160 | 40
д.Крева | Кимрский | Кимрский | 10/0,4 СТП 508 Крева | 1 | 1*63 | 30
д.Святье | Кимрский | Кимрский | 10/0,4 КТП №129 Святье | 1 | 1*160 | 20
д.Святье | Кимрский | Кимрский | 10/0,4 КТП д.Святье-1 | 1 | 1*160 | 20
д.Святье | Кимрский | Кимрский | 10/0,4 КТП д.Святье-2 | 1 | 1*160 | 50
д.Святье | Кимрский | Кимрский | 10/0,4 КТП д.Святье-4(бахитов) | 1 | 1*160 | 40
д.Святье | Кимрский | Кимрский | 10/0,4 КТП 344 Святье (Бахтаров) | 1 | 1*100 | 15
д.Святье | Кимрский | Кимрский | 10/0,4 СТП 502 Святье | 1 | 1*63 | 30
д.Святье | Кимрский | Кимрский | 10/0,4 КТП 503 Святье | 1 | 1*160 | 30
д.Святье | Кимрский | Кимрский | 10/0,4 КТП 524 Святье | 1 | 1*63 | 15
д.Пекуново | Кимрский | Кимрский | 10/0,4 КТП д.Пекуново | 1 | 1*400 | 20
д.Пекуново | Кимрский | Кимрский | 10/0,4 КТП 342 Пекуново | 1 | 1*160 | 40
д.Пекуново | Кимрский | Кимрский | 10/0,4 КТП д.Пекуново (ООО Роса) | 1 | 1*63 | 20
д.Ушаковка | Кимрский | Кимрский | 10/0,4 КТП д.Ушаковка-2 | 1 | 1*100 | 10
д.Ушаковка | Кимрский | Кимрский | 10/0,4 КТП 136 (д.Ушаковка-3) | 1 | 1*100 | 30
д.Ушаковка | Кимрский | Кимрский | 10/0,4 КТП 500 Ушаковка | 1 | 1*100 | 20
д.Ушаковка | Кимрский | Кимрский | 10/0,4 КТП 514 Ушаковка | 1 | 1*63 | 40
д.Слободищи | Кимрский | Кимрский | 10/0,4 КТП д.Слободищи | 1 | 1*63 | 5
д.Подберезье | Кимрский | Кимрский | 10/0,4 КТП д.Подберезье | 1 | 1*160 | 40
д.Топорок | Кимрский | Кимрский | 10/0,4 КТП д.Топорок | 1 | 1*160 | 10
д.Топорок | Кимрский | Кимрский | 10/0,4 КТП д.Топорок-№2 | 1 | 1*400 | 120
д.Топорок | Кимрский | Кимрский | 10/0,4 СТП 432 Топорок | 1 | 1*63 | 30
д.Топорок | Кимрский | Кимрский | 10/0,4 КТП 498 Топорок | 1 | 1*63 | 10
д.Соболево | Кимрский | Кимрский | 10/0,4 КТП д.Соболево-1 | 1 | 1*63 | 15
д.Соболево | Кимрский | Кимрский | 10/0,4 КТП д.Соболево-2 | 1 | 1*100 | 20
д.Соболево | Кимрский | Кимрский | 10/0,4 КТП 338 Соболево | 1 | 1*25 | 10
д.Соболево | Кимрский | Кимрский | 10/0,4 КТП 433 Соболево | 1 | 1*160 | 40
д.Соболево | Кимрский | Кимрский | 10/0,4 КТП 523 Соболево | 1 | 1*100 | 20
д.Федоровка | Кимрский | Кимрский | 10/0,4 СТП 429 Федоровка | 1 | 1*63 | 35
д.Емельяновка | Кимрский | Кимрский | 10/0,4 КТП 497 Емельяновка | 1 | 1*63 | 30
д.Емельяновка | Кимрский | Кимрский | 10/0,4 КТП 527 Емельяновка | 1 | 1*63 | 45
д.Емельяновка | Кимрский | Кимрский | 10/0,4 КТП 086 | 1 | 1*100 | 20
д.Мерлино | Кимрский | Кимрский | 10/0,4 КТП д.Мерлино | 1 | 1*160 | 40
д.Кореньково | Кимрский | Кимрский | 10/0,4 КТП д.Кореньково | 1 | 1*40 | 15
д.Шутово | Кимрский | Кимрский | 10/0,4 КТП д.Шутово-быт | 1 | 1*160 | 40
д.Азарово | Кимрский | Кимрский | 10/0,4 КТП д.Азарово | 1 | 1*60 | 20
д.Горычкино | Кимрский | Кимрский | 10/0,4 КТП д.Горычкино | 1 | 1*100 | 45
д.Рязань | Кимрский | Кимрский | 10/0,4 КТПП д.Рязань | 1 | 1*250 | 50
д.Воробьево | Кимрский | Кимрский | 10/0,4 КТП д.Воробьево | 1 | 1*160 | 35
д.Строево | Кимрский | Кимрский | 10/0,4 КТПП д.Строево | 1 | 1*250 | 50
д.Федоровка | Кимрский | Кимрский | 10/0,4 КТП д.Федоровка-очист. | 1 | 1*100 | 30
д.Филиппово | Кимрский | Кимрский | 10/0,4 КТП д.Филиппово | 1 | 1*160 | 40
д.Кругловка-Поповка | Кимрский | Кимрский | 10/0,4 КТПд.Кругловка-Поповка | 1 | 1*100 | 10
ц.у. АО Шелковка | Кимрский | Кимрский | 10/0,4 КТП Мастерские №98 | 1 | 1*160 | 50
д. Паскино | Кимрский | Кимрский | 10/0,4 ЗТПП 134 д. Паскино ЦУ | 2 | 2*400 | 80
д. Паскино | Кимрский | Кимрский | 10/0,4 СТП 436 Паскино | 1 | 1*63 | 30
д. Сотское | Кимрский | Кимрский | 10/0,4 КТП 140 д. Сотское | 1 | 1*30 | 5
д.Лукьяново-Завидово | Кимрский | Кимрский | 10/0,4 КТП 141 д.Лукьяново-Завидово | 1 | 1*40 | 5
д.Чириково,Редриково | Кимрский | Кимрский | 10/0,4 КТП 142 д.Чириково,Редриково | 1 | 1*30 | 5
д.Паскино | Кимрский | Кимрский | 10/0,4 КТПП 144 Паскино-школа | 1 | 1*160 | 60
д. Петровское, Володарское | Кимрский | Кимрский | 10/0,4 КТП 145 д. Петровское, Володарское | 1 | 1*63 | 10
д. Радилово | Кимрский | Кимрский | 10/0,4 КТП 147 д. Радилово-быт | 1 | 1*100 | 30
д. Выглово | Кимрский | Кимрский | 10/0,4 КТП 148 д. Выглово | 1 | 1*30 | 10
д. Творогово | Кимрский | Кимрский | 10/0,4 КТПП 149 д. Творогово | 1 | 1*100 | 40
д. Биколово | Кимрский | Кимрский | 10/0,4 КТП 150 д. Биколово | 1 | 1*60 | 25
д.Ченцово | Кимрский | Кимрский | 10/0,4 КТП 097 | 1 | 1*20 | 5
д.Н.Заручьево | Кимрский | Кимрский | 10/0,4 КТП 098 | 1 | 1*63 | 20
д.Фролово | Кимрский | Кимрский | 10/0,4 КТП 099 | 1 | 1*25 | 10
д.Лосево-Пантелеево | Кимрский | Кимрский | 10/0,4 КТП 094 | 1 | 1*30 | 5
д.Верино-Молгино | Кимрский | Кимрский | 10/0,4 КТП 095 | 1 | 1*30 | 10
д.Вербилково-Носково | Кимрский | Кимрский | 10/0,4 КТП 096 | 1 | 1*60 | 20
д.Савино | Кимрский | Кимрский | 10/0,4 КТП 105 | 1 | 1*100 | 30
д.Стоянцы | Кимрский | Кимрский | 10/0,4 КТПП 101 | 1 | 1*250 | 60
д.Стоянцы | Кимрский | Кимрский | 10/0,4 КТП 102 | 1 | 1*160 | 50
д.Стоянцы | Кимрский | Кимрский | 10/0,4 КТП 103 | 1 | 1*160 | 60
д.Стоянцы | Кимрский | Кимрский | 10/0,4 КТП 104 | 1 | 1*30 | 10
д.Петухово | Кимрский | Кимрский | 10/0,4 КТП 107 | 1 | 1*160 | 10
д.Русилово | Кимрский | Кимрский | 10/0,4 КТП 106 | 1 | 1*160 | 50
д.Гайново | Кимрский | Кимрский | 10/0,4 КТП 108 | 1 | 1*160 | 70
д.Гайново | Кимрский | Кимрский | 10/0,4 КТП 501 Поречье | 1 | 1*400 | 80
д.Рожново-Пестово | Кимрский | Кимрский | 10/0,4 КТПП 109 | 1 | 1*160 | 60
д.Якшино | Кимрский | Кимрский | 10/0,4 КТП 110 | 1 | 1*20 | 5
д.Пустыри | Кимрский | Кимрский | 10/0,4 КТП 111 | 1 | 1*40 | 10
д.Пекарево | Кимрский | Кимрский | 10/0,4 КТП 112 | 1 | 1*60 | 20
д.Ломово | Кимрский | Кимрский | 10/0,4 КТП 113 | 1 | 1*30 | 5
д.Зубырино | Кимрский | Кимрский | 10/0,4 КТП 114 | 1 | 1*63 | 15
д.Дитятево | Кимрский | Кимрский | 10/0,4 КТП 115 | 1 | 1*63 | 20
д.В. Двор | Кимрский | Кимрский | 10/0,4 КТП 116 | 1 | 1*63 | 15
д.Бардуково | Кимрский | Кимрский | 10/0,4 КТП 117 | 1 | 1*30 | 10
д.Семеново | Кимрский | Кимрский | 10/0,4 КТП 118 | 1 | 1*10 | 2
д.Вандышево | Кимрский | Кимрский | 10/0,4 КТП 119 | 1 | 1*60 | 20
д.Выркино | Кимрский | Кимрский | 10/0,4 КТП д.Выркино | 1 | 1*160 | 50
д.Старово,Быково | Кимрский | Кимрский | 10/0,4 КТП д.Старово,Быково | 1 | 1*400 | 50
д.Быково | Кимрский | Кимрский | 10/0,4 СТП 431 Быково | 1 | 1*63 | 10
д.Борисково | Кимрский | Кимрский | 10/0,4 КТП д.Борисково | 1 | 1*30 | 10
д.Ненорово | Кимрский | Кимрский | 10/0,4 КТП д.Ненорово | 1 | 1*30 | 5
д.Богуново-Дор | Кимрский | Кимрский | 10/0,4 КТП д.Богуново-Дор | 1 | 1*63 | 15
д.Кошкино | Кимрский | Кимрский | 10/0,4 ЗТП Кошкино-Комплекс | 1 | 1*400 | 250
д.Чухово | Кимрский | Кимрский | 10/0,4 КТП д.Чухово | 1 | 1*30 | 10
д.Михалево | Кимрский | Кимрский | 10/0,4 КТП д.Михалево | 1 | 1*63 | 10
д.Никитское | Кимрский | Кимрский | 10/0,4 КТП д.Никитское | 1 | 1*60 | 20
д.Кошкино | Кимрский | Кимрский | 10/0,4 КТПП Кошкино-Коттеджи | 1 | 1*160 | 40
д.Старово | Кимрский | Кимрский | 10/0,4 КТП д.Старово | 1 | 1*30 | 15
д.Сергово | Кимрский | Кимрский | 10/0,4 КТП д.Сергово | 1 | 1*160 | 45
д.Красное | Кимрский | Кимрский | 10/0,4 КТПП д.Красное-КЗС | 1 | 1*20 | 5
д.Вески | Кимрский | Кимрский | 10/0,4 КТП д.Вески | 1 | 1*40 | 0
д.Красное | Кимрский | Кимрский | 10/0,4 КТП Красное-быт | 1 | 1*100 | 20
д.Подъелье | Кимрский | Кимрский | 10/0,4 КТП д.Подъелье | 1 | 1*40 | 10
д.Петрово | Кимрский | Кимрский | 10/0,4 КТП д.Петрово | 1 | 1*63 | 10
д.Красное | Кимрский | Кимрский | 10/0,4 КТПП Красное-Клуб | 1 | 1*400 | 50
д.Красное | Кимрский | Кимрский | 10/0,4 КТП Пилорама | 1 | 1*400 | 250
д.Кучино | Кимрский | Кимрский | 10/0,4 КТПП д.Кучино-мастерск | 1 | 1*400 | 130
д.Кучино | Кимрский | Кимрский | 10/0,4 КТПП д.Кучино-Центр | 1 | 1*250 | 50
д.Данильцево | Кимрский | Кимрский | 10/0,4 КТП д.Данильцево | 1 | 1*100 | 35
КТП-10кВ д.Исаево | Кимрский | Кимрский | 10/0,4 КТП д.Исаево | 1 | 1*160 | 60
д.Печетово | Кимрский | Кимрский | 10/0,4 КТПП д.Печетово-клуб | 1 | 1*400 | 75
д.Печетово | Кимрский | Кимрский | 10/0,4 ЗТП Печетово-коттеджи | 1 | 1*250 | 50
д.Ильино-Костино | Кимрский | Кимрский | 10/0,4 КТПП д.Ильино-Костино | 1 | 1*630 | 30
д.Николо-Неверьево | Кимрский | Кимрский | 10/0,4 КТПд.Николо-Неверьево | 1 | 1*100 | 35
д.Бересловлево | Кимрский | Кимрский | 10/0,4 КТП д.Бересловлево | 1 | 1*30 | 20
д.Сельцы | Кимрский | Кимрский | 10/0,4 КТП д.Сельцы | 1 | 1*60 | 25
д.Овсянн.-Раменье | Кимрский | Кимрский | 10/0,4 КТП д.Овсянн.-Раменье | 1 | 1*100 | 30
д.Салово-Глухово | Кимрский | Кимрский | 10/0,4 КТПд.Салово-Глухово | 1 | 1*160 | 40
д.Киселево | Кимрский | Кимрский | 10/0,4 КТП д.Киселево | 1 | 1*63 | 25
д.Дуброво | Кимрский | Кимрский | 10/0,4 КТП д.Дуброво | 1 | 1*100 | 30
д.Обутьково | Кимрский | Кимрский | 10/0,4 КТП д.Обутьково | 1 | 1*100 | 35
д.Лосево | Кимрский | Кимрский | 10/0,4 КТП МастерскиеЛосево | 1 | 1*250 | 120
д.Скорнево | Кимрский | Кимрский | 10/0,4 КТП д.Скорнево | 1 | 1*40 | 10
д.Городищи | Кимрский | Кимрский | 10/0,4 КТП д.Городищи | 1 | 1*30 | 5
д.Поляны | Кимрский | Кимрский | 10/0,4 КТП д.Поляны | 1 | 1*160 | 60
д.Алешово | Кимрский | Кимрский | 10/0,4 КТП д.Алешово | 1 | 1*60 | 20
д.Шумилово | Кимрский | Кимрский | 10/0,4 КТП д.Шумилово | 1 | 1*40 | 5
д.Колюбеево | Кимрский | Кимрский | 10/0,4 КТП д.Колюбеево | 1 | 1*100 | 30
д.Колюбеево | Кимрский | Кимрский | 10/0,4 КТП 528 Колюбеево | 1 | 1*63 | 40
д.Константиново | Кимрский | Кимрский | 10/0,4 КТП д.Константиново | 1 | 1*60 | 15
д.Воробьево | Кимрский | Кимрский | 10/0,4 КТП д.Воробьево | 1 | 1*30 | 20
д.Глазачево | Кимрский | Кимрский | 10/0,4 КТП д.Глазачево | 1 | 1*30 | 10
д.Прокунино | Кимрский | Кимрский | 10/0,4 КТП д.Прокунино | 1 | 1*30 | 15
д.Лосево | Кимрский | Кимрский | 10/0,4 КТП д.Лосево-деревня | 1 | 1*100 | 20
д.Лосево | Кимрский | Кимрский | 10/0,4 КТП ЗСП д.Лосево | 1 | 1*160 | 45
д.Сотницы-Конст | Кимрский | Кимрский | 10/0,4 КТП д.Сотницы-Конст | 1 | 1*100 | 30
д.Лосево | Кимрский | Кимрский | 10/0,4 КТП д.Лосево-Клуб | 1 | 1*25 | 5
д.Устиново | Кимрский | Кимрский | 10/0,4 КТПП д.Устиново-ферма | 1 | 1*250 | 65
д.Устиново | Кимрский | Кимрский | 10/0,4 КТП д.Устиново-маст. | 1 | 1*40 | 15
д.Пузаково | Кимрский | Кимрский | 10/0,4 КТП д.Пузаково | 1 | 1*160 | 60
д.Голузино | Кимрский | Кимрский | 10/0,4 КТП д.Голузино | 1 | 1*160 | 40
д.Харпаево | Кимрский | Кимрский | 10/0,4 КТП 334 Харпаево | 1 | 1*400 | 50
д.Кокориха | Кимрский | Кимрский | 10/0,4 КТП д.Кокориха | 1 | 1*30 | 10
д.Чупеево | Кимрский | Кимрский | 10/0,4 КТП д.Чупеево | 1 | 1*60 | 15
д.Шушпаново | Кимрский | Кимрский | 10/0,4 КТП д.Шушпаново | 1 | 1*60 | 10
КТП-10кВ База ВМФ | Кимрский | Кимрский | 10/0,4 КТП База ВМФ | 1 | 1*63 | 15
д.Клыпино | Кимрский | Кимрский | 10/0,4 КТП д.Клыпино | 1 | 1*30 | 10
д.Клыпино | Кимрский | Кимрский | 10/0,4 КТП д.Клыпино | 1 | 1*250 | 45
д.Кокоурово | Кимрский | Кимрский | 10/0,4 КТП д.Кокоурово | 1 | 1*100 | 15
д.Григорьевское | Кимрский | Кимрский | 10/0,4 КТП д.Григорьевское | 1 | 1*100 | 25
д.Медведково | Кимрский | Кимрский | 10/0,4 КТП д.Медведково | 1 | 1*30 | 5
д.Бяшево | Кимрский | Кимрский | 10/0,4 КТП д.Бяшево | 1 | 1*60 | 15
д.Леоново | Кимрский | Кимрский | 10/0,4 СТП д.Леоново | 1 | 1*63 | 30
д.Слезино | Кимрский | Кимрский | 10/0,4 КТП 525 Слезино | 1 | 1*100 | 30
д.Журово | Кимрский | Кимрский | 10/0,4 КТП Журово | 1 | 1*250 | 50
д.Абросимово | Кимрский | Кимрский | 10/0,4 КТП д.Абросимово | 1 | 1*20 | 5
д.Никитино-Нефедово | Кимрский | Кимрский | 10/0,4 КТПд.Никитино-Нефедово | 1 | 1*63 | 15
д.Демидово | Кимрский | Кимрский | 10/0,4 КТП д.Демидово | 1 | 1*63 | 30
д.Симоново | Кимрский | Кимрский | 10/0,4 КТП д.Симоново | 1 | 1*100 | 25
д.Устиново-ЗСП | Кимрский | Кимрский | 10/0,4 КТП д.Устиново-ЗСП | 1 | 1*250 | 30
д.Шиблино | Кимрский | Кимрский | 10/0,4 КТП д.Шиблино | 1 | 1*160 | 20
д.Шиблино | Кимрский | Кимрский | 10/0,4 КТП 526 Шиблино | 1 | 1*63 | 20
д.Дудино | Кимрский | Кимрский | 10/0,4 КТП д.Дудино | 1 | 1*160 | 15
д.Прудцы | Кимрский | Кимрский | 10/0,4 КТП д.Прудцы | 1 | 1*30 | 10
д.Кислово | Кимрский | Кимрский | 10/0,4 КТП д.Кислово | 1 | 1*100 | 25
д.Кожухово | Кимрский | Кимрский | 10/0,4 КТП 427 Кожухово | 1 | 1*100 | 25
д.Усово | Кимрский | Кимрский | 10/0,4 КТП д.Усово | 1 | 1*30 | 5
д.Устиново | Кимрский | Кимрский | 10/0,4 КТПд.Устиново-коттед. | 1 | 1*250 | 30
д.Устиново | Кимрский | Кимрский | 10/0,4 КТП д.Устиново-школа | 1 | 1*60 | 15
д.Реутово | Кимрский | Кимрский | 10/0,4 КТП д.Реутово | 1 | 1*250 | 15
д.Федоровка | Кимрский | Кимрский | 10/0,4 КТПП 308 Комплекс | 1 | 1*400 | 100
д.Федоровка | Кимрский | Кимрский | 10/0,4 КТПП 309 Федоровка-быт | 1 | 1*250 | 10
д.Федоровка | Кимрский | Кимрский | 10/0,4 КТП 310 Федоровка-маст. | 1 | 1*160 | 40
д.Федоровка | Кимрский | Кимрский | 10/0,4 КТПП 312 Федоровка КЗС | 1 | 1*400 | 80
д.Демидовка | Кимрский | Кимрский | 10/0,4 КТП 311 Демидовка-ферм. | 1 | 1*400 | 105
д.Ларцево | Кимрский | Кимрский | 10/0,4 КТП 156 Ларцево | 1 | 1*63 | 15
д.Ларцево | Кимрский | Кимрский | 10/0,4 КТП 317 Ларцево | 1 | 1*100 | 15
д.Игнатово | Кимрский | Кимрский | 10/0,4 КТП 315 Игнатово | 1 | 1*40 | 10
д.Губин Угол | Кимрский | Кимрский | 10/0,4 КТП 322 Губин Угол-2 | 1 | 1*160 | 20
д.Калинино | Кимрский | Кимрский | 10/0,4 КТП 320 Калинино | 1 | 1*160 | 20
д.Калинино | Кимрский | Кимрский | 10/0,4 КТП 426 Калинино | 1 | 1*100 | 10
д.Губин Угол | Кимрский | Кимрский | 10/0,4 КТП 321 Губин Угол-1 | 1 | 1*250 | 30
с.т.Садовод | Кимрский | Кимрский | 6/0,4 КТП 339 Садовод | 1 | 1*63 | 5
д.Стоянцы мастерские | Кимрский | Кимрский | 10/0,4 КТП 100 | 1 | 1*160 | 160 | нет подключенной нагрузки
д.Максимцево пилорама | Кимрский | Кимрский | 10/0,4 ТП д.Максимцево пилорама | 1 | 1*160 | 0 | нет подключенной нагрузки
д.Завидово | Кимрский | Кимрский | 10/0,4 ТП д.Завидово | 1 | 1*20 | 5
д. Радилово | Кимрский | Кимрский | 10/0,4 КТП 146 д. Радилово МТФ | 1 | 1*25 | 20
д.Лосево | Кимрский | Кимрский | 10/0,4 ТП д.Лосево-Ферма | 1 | 1*400 | 320
д.Кошкино | Кимрский | Кимрский | 10/0,4 ТП Кошкино-ЗСП | 1 | 1*100 | 30
д.Неклюдово | Кимрский | Кимрский | 10/0,4 ТП д.Неклюдово-база | 1 | 1*100 | 50
д.Норбужье | Кимрский | Кимрский | 10/0,4 КТП 206 Норбужье-2 | 1 | 1*60 | 30
д.Быково | Кимрский | Кимрский | 10/0,4 КТПП Мастерские | 1 | 1*250 | 200
д.Быково | Кимрский | Кимрский | 10/0,4 КТПП АВМ,КЗС | 1 | 1*630 | 450
д.Малое Василево | Кимрский | Кимрский | 10/0,4 КТП Строй Двор | 1 | 1*160 | 100
д.Малое Василево | Кимрский | Кимрский | 10/0,4 КТПП Сенной сарай | 1 | 1*630 | 0 | нет подключенной нагрузки
Кимры (передвижная резервная) | Кимрский | Кимрский | 10/0,4 КТП 250кВА Передвижная | 1 | 1*250 | 0 | передвижная резервная ТП
д.Ушаковка | Кимрский | Кимрский | 10/0,4 КТП №137 | 1 | 1*25 | 10
с.т.Солнечное | Кимрский | Кимрский | 10/0,4 СТП №-157(Солнечное) | 1 | 1*63 | 5
д.Быково | Кимрский | Кимрский | 10/0,4 КТП 25 кВА д.Быково Пож.депо | 1 | 1*25 | 15
д.Святье | Кимрский | Кимрский | 10/0,4 КТП д. Святье | 1 | 1*25 | 5
с.Горицы | Кимрский | Кимрский | 10/0,4 КТП305 ОРТПЦ Горицы | 1 | 1*40 | 5
д.Леоново | Кимрский | Кимрский | 10/0,4 МТП 434 Леоново | 1 | 1*160 | 40
д.Крева | Кимрский | Кимрский | 10/0,4 КТП 400кВА д.Федоровское | 1 | 1*160 | 40
д.Крева | Кимрский | Кимрский | 10/0,4 КТП400кВА д.Федоровское | 1 | 1*400 | 30
д.Ушаковка | Кимрский | Кимрский | 10/0,4 КТП 100кВА 500 Ушаковка | 1 | 1*100 | 20
д.Новое Село | Кимрский | Кимрский | 6/0,4 КТП 019 Новое Село | 1 | 1*400 | 5
д.Соболево | Кимрский | Кимрский | 10/0,4 КТП 100кВА 610 Соболево | 1 | 1*100 | 10
г.Кимры, ул.Тимирязева | Кимрский | Кимрский | 10/0,4 КТП №153 город | 1 | 1*160 | 60
д.Плешково | Кимрский | Кимрский | КТП-10 кВ №613 (Плешково) | 1 | 1*63 | 20
д.Соболево | Кимрский | Кимрский | КТП-10/0,4кВ 100кВА 610 Соболево | 1 | 1*100 | 20
г.Кимры ул.Мыльцевская | Кимрский | Кимрский | КТП-6кВ №167 ф.3 ПС Кимры | 1 | 1*160 | 5
пгт.Новозавидовский | Конаковский | Конаковский | ЗТП №3 10/0,4 | 1 | 1*400 | 334
пгт.Новозавидовский | Конаковский | Конаковский | ЗТП №4 10/0,4 | 1 | 1*100 | 83
пгт.Новозавидовский | Конаковский | Конаковский | ЗТП 10/0,4 Парковая | 2 | 2*400 | 500
пгт.Новозавидовский | Конаковский | Конаковский | ТП 10/0,4 Железнодорожная | 1 | 1*100 | 83
д.Гаврилково | Конаковский | Конаковский | КТП 10/0,4 Гаврилково ферма | 1 | 1*180 | 70
д.Клещево | Конаковский | Конаковский | КТП 10/0,4 Клещево | 1 | 1*400 | 90
дТекстильщик | Конаковский | Конаковский | КТП 10/0,4 Текстильщик 3 | 1 | 1*100 | 10
пгт.Новозавидовский | Конаковский | Конаковский | СТП 10/0,4 Новая | 1 | 1*40 | 30
пгт.Новозавидовский | Конаковский | Конаковский | КТП 10/0,4 Селиверстово | 1 | 1*250 | 80
д.Тешилово | Конаковский | Конаковский | КТП 10/0,4 Савино | 1 | 1*100 | 5
д.Лазурная | Конаковский | Конаковский | 10/0,4 ЗТП/0,4 Мирный | 1 | 1*400 | 170
д.Лазурная | Конаковский | Конаковский | КТП 10/0,4 Лазурное | 1 | 1*250 | 70
пгт.Новозавидовский | Конаковский | Конаковский | КТП 10/0,4 Фадеева | 1 | 1*100 | 10
дТешилово | Конаковский | Конаковский | КТП 10/0,4 ВНИИФТРИ | 1 | 1*100 | 24
пгт.Новозавидовский | Конаковский | Конаковский | КТП 6/0,4 Заготскот | 1 | 1*250 | 75
пгт.Новозавидовский | Конаковский | Конаковский | КТП 6/0,4 Некрасова | 1 | 1*100 | 9
пгт.Новозавидовский | Конаковский | Конаковский | МТП 6/0,4 Гараж | 1 | 1*200 | 80
пгт.Новозавидовский | Конаковский | Конаковский | ЗТП 6/0,4 Пекарня | 1 | 1*400 | 275
пгт.Новозавидовский | Конаковский | Конаковский | КТП 6/0,4 Фофаново | 1 | 1*250 | 60
пгт.Новозавидовский | Конаковский | Конаковский | КТП 6/0,4 Чайковского | 1 | 1*180 | 58
с.Завидово | Конаковский | Конаковский | КТП 6/0,4 Жил зона | 1 | 1*160 | 48
с.Завидово | Конаковский | Конаковский | МТП 6/0,4 Новая | 1 | 1*160 | 53
д.Елдино | Конаковский | Конаковский | КТП 6/0,4 Елдино | 1 | 1*160 | 0
д.Елдино | Конаковский | Конаковский | КТП 6/0,4 Елдино2 | 1 | 1*250 | 204
с.Завидово | Конаковский | Конаковский | КТП 6/0,4 Стеклодувная | 1 | 1*160 | 93
д.Концово | Конаковский | Конаковский | КТП 6/0,4 Концово | 1 | 1*63 | 0
с.Завидово | Конаковский | Конаковский | КТП 6/0,4 Больница | 1 | 1*100 | 16
с.Завидово | Конаковский | Конаковский | КТП 6/0,4 Библиотека | 1 | 1*250 | 90
с.Завидово | Конаковский | Конаковский | КТП 6/0,4 База РЭС | 1 | 1*160 | 130
д.Павлюково | Конаковский | Конаковский | ЗТП 6/0,4 Павлюково | 1 | 1*400 | 30
с.Завидово | Конаковский | Конаковский | КТП 6/0,4 Ферма | 1 | 1*400 | 30
д.Кочедыково | Конаковский | Конаковский | КТП 6/0,4 Кочедыково | 1 | 1*100 | 45
д.Кабаново | Конаковский | Конаковский | МТП 6/0,4 Кабаново | 1 | 1*160 | 15
д.Шорново | Конаковский | Конаковский | КТП 6/0,4 Шорново 2 | 1 | 1*250 | 183
д.Шорново | Конаковский | Конаковский | ЗТП 6/0,4 Шорново 1 | 1 | 1*180 | 5
пгт.Новозавидовский | Конаковский | Конаковский | ТП 6/0,4 Зерноток | 1 | 1*250 | 125
пгт.Новозавидовский | Конаковский | Конаковский | МТП 6/0,4 Пионерская | 1 | 1*100 | 0
д.Гаврилково | Конаковский | Конаковский | КТП 6/0,4 Дачная | 1 | 1*160 | 50
пгт.Новозавидовский | Конаковский | Конаковский | КТП 6/0,4 Садовая | 1 | 1*250 | 0
пгт.Новозавидовский | Конаковский | Конаковский | КТП 6/0,4 Свободы | 1 | 1*180 | 70
пгт.Новозавидовский | Конаковский | Конаковский | ЗТП 6/0,4 СМУ-5 | 2 | 1*320+1*400 | 165
д.Гаврилково | Конаковский | Конаковский | КТП 6/0,4 Гаврилково | 1 | 1*250 | 110
пгт.Новозавидовский | Конаковский | Конаковский | ЗТП 6/0,4 ДРСУ-4 | 1 | 1*250 | 0
пгт.Новозавидовский | Конаковский | Конаковский | КТП 6/0,4 Воен лесхоз | 1 | 1*160 | 120
пгт.Новозавидовский | Конаковский | Конаковский | КТП 6/0,4 Народная | 1 | 1*250 | 210
пгт.Новозавидовский | Конаковский | Конаковский | ЗТП 6/0,4 СМУ-5 Жил сектор | 2 | 2*250 | 200
пгт.Новозавидовский | Конаковский | Конаковский | ЗТП 6/0,4 Бытовая фетр фабрики | 1 | 1*400 | 5
пгт.Новозавидовский | Конаковский | Конаковский | СТП 6/0,4 Западный 1 | 1 | 1*25 | 0
пгт.Новозавидовский | Конаковский | Конаковский | КТП 6/0,4 Западный 2 | 1 | 1*100 | 85
пгт.Новозавидовский | Конаковский | Конаковский | ЗТП 6/0,4 ДК | 1 | 1*400 | 175
пгт.Новозавидовский | Конаковский | Конаковский | КТП 6/0,4 Спортивный переулок | 1 | 1*250 | 65
пгт.Новозавидовский | Конаковский | Конаковский | ЗТП 6/0,4 Фабр плет издел | 1 | 1*400 | 180
пгт.Новозавидовский | Конаковский | Конаковский | КТП 6/0,4 Таежная | 1 | 1*160 | 0
пгт.Новозавидовский | Конаковский | Конаковский | ЗТП 6/0,4 АБЗ | 2 | 1*320+1*250 | 300
пгт.Новозавидовский | Конаковский | Конаковский | КТП 6/0,4 Комсомольская | 1 | 1*250 | 0
с.Завидово | Конаковский | Конаковский | ЗТП 6/0,4 Клуб | 1 | 1*320 | 130
сГородня | Конаковский | Конаковский | КТП 6/0,4 снт Петушок | 1 | 1*250 | 90
сГородня | Конаковский | Конаковский | МТП 6/0,4 снт Гранит | 1 | 1*160 | 50
НМелково | Конаковский | Конаковский | КТП 6/0,4 НовМелково | 1 | 1*250 | 0
НМелково | Конаковский | Конаковский | КТП 6/0,4 Московская | 1 | 1*250 | 115
НМелково | Конаковский | Конаковский | ЗТП 6/0,4 Турбаза | 2 | 2*400 | 400
НМелково | Конаковский | Конаковский | КТП 6/0,4 Мелково | 1 | 1*160 | 87
дПавельцево | Конаковский | Конаковский | КТП 10/0,4 Павельцево1 | 1 | 1*250 | 50
дПавельцево | Конаковский | Конаковский | КТП 10/0,4 Павельцево 3 | 1 | 1*160 | 10
дПавельцево | Конаковский | Конаковский | КТП 10/0,4 Павельцево 2 | 1 | 1*63 | 0
дПавельцево | Конаковский | Конаковский | КТПП 10/0,4 Павельцево 6 | 1 | 1*160 | 130
дБушмено | Конаковский | Конаковский | КТП 10/0,4 Бушмено | 1 | 1*400 | 150
дДорино | Конаковский | Конаковский | КТП10/0,4 Дорино 3 | 1 | 1*100 | 40
дДорино | Конаковский | Конаковский | КТП 10/0,4 Дорино 4 | 1 | 1*63 | 20
дДорино | Конаковский | Конаковский | КТП 10/0,4 Дорино ферма | 1 | 1*100 | 20
дИвановао | Конаковский | Конаковский | КТП 10/0,4 Иваново | 1 | 1*400 | 160
дЮрьево | Конаковский | Конаковский | КТП 10/0,4 Юрьево | 1 | 1*400 | 150
дБорцино | Конаковский | Конаковский | КТП 6/0,4 Борцино | 1 | 1*100 | 96
дОгурцово | Конаковский | Конаковский | КТП 6/0,4 Огурцово | 1 | 1*180 | 30
дМелково | Конаковский | Конаковский | КТП 6/0,4 Очистные сооружения | 1 | 1*250 | 130
дМелково | Конаковский | Конаковский | КТП 6/0,4 Зверосовхоз (ферма) | 1 | 1*250 | 150
дМелково | Конаковский | Конаковский | КТП 6/0,4 Водозабор | 2 | 1*400+1*250 | 400
дМелково | Конаковский | Конаковский | КТПП 6/0,4 Жил сектор 1 | 1 | 1*400 | 200
дМелково | Конаковский | Конаковский | КТПП 6/0,4 Жил сектор 2 | 1 | 1*400 | 200
дМелково | Конаковский | Конаковский | КТП 6/0,4 Кормозавод 1 | 1 | 1*400 | 250
дМелково | Конаковский | Конаковский | КТП 6/0,4 Кормозавод 2 | 1 | 1*400 | 270
дМелково | Конаковский | Конаковский | ЗТП 6/0,4 Холодильник | 2 | 1*400+1*320 | 320
дМелково | Конаковский | Конаковский | ЗТП 6/0,4 Финский холодильник | 2 | 1*400+1*630 | 400
дМелково | Конаковский | Конаковский | КТП 6/0,4 УЭИВ | 1 | 1*160 | 60
дМелково | Конаковский | Конаковский | КТП 6/0,4 Остров | 1 | 1*100 | 0
дМелково | Конаковский | Конаковский | КТП 6/0,4 Брудергаузер | 1 | 1*250 | 50
дСлобода | Конаковский | Конаковский | КТП 6/0,4 Слобода | 1 | 1*630 | 230
дСлобода | Конаковский | Конаковский | КТП 6/0,4 Слобода 2 | 1 | 1*400 | 300
дСлобода | Конаковский | Конаковский | КТП 6/0,4 Зверовод 1 | 1 | 1*250 | 43
д.Безбородово | Конаковский | Конаковский | КТП 10/0,4 Бебородово | 1 | 1*250 | 0
д.Безбородово | Конаковский | Конаковский | КТП 10/0,4 Бебородовское охотхоз | 1 | 1*60 | 0
п.Мокшино | Конаковский | Конаковский | 10/0,4 ЗТП/0,4 Мокшино бытовая | 1 | 1*560 | 200
Дипкорпус | Конаковский | Конаковский | 10/0,4 ЗТП/0,4 Хоз зона | 2 | 2*630 | 630
Дипкорпус | Конаковский | Конаковский | 10/0,4 ЗТП/0,4 Зона отдыха | 2 | 2*630 | 630
сЗавидово | Конаковский | Конаковский | КТП 10/0,4 АВМ | 1 | 1*630 | 600
Городище | Конаковский | Конаковский | КТП 10/0,4 Городище | 1 | 1*250 | 0
дКарлаМаркса | Конаковский | Конаковский | КТП 10/0,4 Первомайская ферма | 1 | 1*250 | 100
дРябинки | Конаковский | Конаковский | КТП 10/0,4 Рябинки | 1 | 1*160 | 5
дШоша | Конаковский | Конаковский | КТП10/0,4 Шоша | 1 | 1*160 | 65
дШуклово | Конаковский | Конаковский | КТП 10/0,4 Шуклово | 1 | 1*160 | 43
дТерехова | Конаковский | Конаковский | КТП 10/0,4 Терехова | 1 | 1*160 | 80
дКарлаМаркса | Конаковский | Конаковский | КТП 10/0,4 Первомайское | 1 | 1*400 | 285
д.Архангельское | Конаковский | Конаковский | КТП 10/0,4 Архангельское | 1 | 1*160 | 60
д.Архангельское | Конаковский | Конаковский | БКТП 10/0,4 Архангельское | 1 | 1*250 | 100
дВараксино | Конаковский | Конаковский | КТП 10/0,4 Вараксино | 1 | 1*160 | 151
пМокшино | Конаковский | Конаковский | КТП 10/0,4 Мокшино | 1 | 1*320 | 200
пМокшино | Конаковский | Конаковский | КТП 10/0,4 Мокшино2 | 1 | 1*250 | 60
пМокшино | Конаковский | Конаковский | ТП №1 10/0,4 Инкубатор | 2 | 2*400 | 650
сЗавидово | Конаковский | Конаковский | КТП 10/0,4 База РЭС | 1 | 1*100 | 63
дДемидово | Конаковский | Конаковский | КТП 10/0,4 Демидово | 1 | 1*160 | 14
сЗавидово | Конаковский | Конаковский | 10/0,4 ЗТП/0,4 Комплекс | 2 | 2*250 | 335
д.Архангельское | Конаковский | Конаковский | КТП 10/0,4 Водозавод | 1 | 1*25 | 5
Завидово | Конаковский | Конаковский | 10/0,4 ЗТП/0,4 Котельная | 2 | 2*160 | 160
Завидово | Конаковский | Конаковский | КТП 10/0,4 Магазин | 1 | 1*160 | 20
д.Шоша | Конаковский | Конаковский | КТП 10/0,4 Борзова1 | 1 | 1*160 | 18
д.Шоша | Конаковский | Конаковский | КТП 10/0,4 Борзова2 | 1 | 1*160 | 100
д.Шоша | Конаковский | Конаковский | КТП 10/0,4 Гаутвинская слобода | 1 | 1*400 | 400
дДмитрово | Конаковский | Конаковский | КТП 10/0,4 Дмитрово | 1 | 1*160 | 30
дСтариково | Конаковский | Конаковский | МТП 10/0,4 Стариково | 1 | 1*250 | 90
дГолениха | Калининский | Конаковский | КТП 6/0,4 Голениха | 1 | 1*160 | 45
дМятлево | Калининский | Конаковский | КТП 6/0,4 Мятлево | 1 | 1*160 | 80
д.Городище | Калининский | Конаковский | КТП 6/0,4 Городище | 1 | 1*100 | 60
дМиснево | Калининский | Конаковский | КТП 6/0,4 Миснево | 1 | 1*100 | 57
дКузьминское | Калининский | Конаковский | КТП 6/0,4 Кузьменское АВМ | 1 | 1*250 | 200
дКузьминское | Калининский | Конаковский | КТП 6/0,4 Кузьменское | 1 | 1*100 | 5
дПолукарпово | Калининский | Конаковский | КТП 6/0,4 Полукарпово | 1 | 1*100 | 5
дОшурково | Калининский | Конаковский | КТП 6/0,4 Ошурково | 1 | 1*60 | 0
дН-Семеновское | Калининский | Конаковский | КТП 6/0,4 Новосеменовское | 1 | 1*100 | 0
дН-Семеновское | Калининский | Конаковский | КТП 6/0,4 Коттеджи | 1 | 1*100 | 0
дСтСеменовское | Калининский | Конаковский | КТП 6/0,4 Ст Семеновское | 1 | 1*100 | 30
дСтСеменовское | Калининский | Конаковский | КТП 6/0,4 Ст Семеновское 2 | 1 | 1*100 | 40
дН-Семеновское | Калининский | Конаковский | КТП 6/0,4 Н Семеновское Ферма | 1 | 1*100 | 5
дВедерня | Калининский | Конаковский | КТП 6/0,4 Ведерня | 1 | 1*100 | 50
дАлексино | Конаковский | Конаковский | МТП 6/0,4 База отдыха | 1 | 1*100 | 20
дВоскресенское | Калининский | Конаковский | КТП 6/0,4 Воскресенское | 1 | 1*160 | 90
дАлексино | Конаковский | Конаковский | КТП 6/0,4 Алексино1 | 1 | 1*320 | 40
дАлексино | Конаковский | Конаковский | КТП 6/0,4 Алексино3 ст Волжанка | 1 | 1*160 | 90
дАлексино | Конаковский | Конаковский | КТП Алексино4 ф15 п/с Алексино | 1 | 1*320 | 16
дАлексино | Конаковский | Конаковский | КТП 6/0,4 Алексино 5 | 1 | 1*25 | 1
дОтроковичи | Конаковский | Конаковский | КТП 6/0,4 Отроковичи | 1 | 1*160 | 48
дГорки | Конаковский | Конаковский | МТП 6/0,4 Горки | 1 | 1*100 | 0
дКоромыслово | Конаковский | Конаковский | КТП 6/0,4 Коромыслово | 1 | 1*63 | 20
дКоромыслово | Конаковский | Конаковский | КТП 6/0,4 Яблонька 2 | 1 | 1*250 | 225
дЛукино | Конаковский | Конаковский | КТП 6/0,4 Лукино | 1 | 1*50 | 15
дМежево | Конаковский | Конаковский | КТП 6/0,4 Межево | 1 | 1*100 | 20
дМеженино | Конаковский | Конаковский | КТП 6/0,4 Меженино | 1 | 1*100 | 50
пКошелево | Конаковский | Конаковский | КТПП 6/0,4 Кошелево быт | 1 | 1*250 | 50
пКошелево | Конаковский | Конаковский | ЗТП 6/0,4 Семеновод комплекс | 2 | 2*630 | 1030
пКошелево | Конаковский | Конаковский | ЗТП 6/0,4 Котельная | 2 | 2*630 | 1030
дКозлово | Конаковский | Конаковский | МТП 6/0,4 Козлово | 1 | 1*100 | 10
с.Городня | Конаковский | Конаковский | ЗТП 6/0,4 Школа | 2 | 2*250 | 410
с.Городня | Конаковский | Конаковский | ЗТП 6/0,4 Мех мастерские | 1 | 1*250 | 39
с.Городня | Конаковский | Конаковский | КТП 6/0,4 Береговая | 1 | 1*250 | 120
с.Городня | Конаковский | Конаковский | КТП 6/0,4 Бугорок | 1 | 1*250 | 50
с.Городня | Конаковский | Конаковский | КТП 6/0,4 Городня | 1 | 1*250 | 150
с.Городня | Конаковский | Конаковский | ЗТП 6/0,4 Городня бытовая | 1 | 1*400 | 190
с.Городня | Конаковский | Конаковский | КТП 6/0,4 Жуковский поселок | 1 | 1*180 | 10
пОзерки | Конаковский | Конаковский | ЗТП 6/0,4 №8 | 1 | 1*250 | 60
пОзерки | Конаковский | Конаковский | ЗТП 6/0,4 №11 | 1 | 1*250 | 70
пОзерки | Конаковский | Конаковский | ЗТП 6/0,4 №18 | 1 | 1*250 | 60
пОзерки | Конаковский | Конаковский | ЗТП 6/0,4 №3 | 1 | 1*320 | 80
пОзерки | Конаковский | Конаковский | ЗТП 6/0,4 №13 | 1 | 1*400 | 170
пОзерки | Конаковский | Конаковский | КТП 6/0,4 Повар люкс | 1 | 1*180 | 60
дЗаполок | Конаковский | Конаковский | ЗТП 6/0,4 Центральная усадьба | 1 | 1*250 | 0
дТурыгино | Конаковский | Конаковский | ЗТП 6/0,4 Турыгино | 1 | 1*100 | 0
дЗаполок | Конаковский | Конаковский | КТП 6/0,4 Заполок | 1 | 1*160 | 104
дТурыгино | Конаковский | Конаковский | КТП 6/0,4 Турыгино | 1 | 1*100 | 25
дАртемово | Конаковский | Конаковский | КТП 6/0,4 Артемово | 1 | 1*250 | 50
дПлоски | Конаковский | Конаковский | КТП 10/0,4 Плоски | 1 | 1*400 | 260
пВахонино | Конаковский | Конаковский | 10/0,4 ЗТП/0,4 Вахонино 1 | 1 | 1*630 | 250
пВахонино | Конаковский | Конаковский | 10/0,4 ЗТП/0,4 Вахонино 2 | 1 | 1*630 | 230
пВахонино | Конаковский | Конаковский | КТП 10/0,4 Вахонино 3 | 1 | 1*250 | 220
пВахонино | Конаковский | Конаковский | КТП 10/0,4 Вахонино 4 | 1 | 1*250 | 150
дИскрино | Конаковский | Конаковский | КТП 10/0,4 Искрино ферма | 1 | 1*160 | 90
дСвердлово | Конаковский | Конаковский | КТП 10/0,4 Свердлово1 | 1 | 1*400 | 100
дСвердлово | Конаковский | Конаковский | КТП 10/0,4 Свердлово2 | 1 | 1*400 | 100
пВахонино | Конаковский | Конаковский | КТП 10/0,4 АВМ | 1 | 1*250 | 200
дНовошино | Конаковский | Конаковский | КТПП 6/0,4 Новошино | 1 | 1*320 | 140
ддолинки | Конаковский | Конаковский | КТП 6/0,4 Долинки | 1 | 1*100 | 10
дВахромеево | Конаковский | Конаковский | КТП 6/0,4 Чайбуха | 1 | 1*250 | 160
дВахромеево | Конаковский | Конаковский | КТП 6/0,4 Вахромеево | 1 | 1*160 | 0
дГорбасьево | Конаковский | Конаковский | МТП 6/0,4 Гарбасево | 1 | 1*250 | 100
дБелавино | Конаковский | Конаковский | КТП 10/0,4 КЭТ | 1 | 1*250 | 185
дСажино | Конаковский | Конаковский | КТПП 10/0,4 Сажино | 1 | 1*250 | 160
дСажино | Конаковский | Конаковский | КТПП 10/0,4 Сенаж башни | 1 | 1*250 | 0
сСелихово | Конаковский | Конаковский | КТПП 10/0,4 №83 Мастерские | 1 | 1*250 | 148
сСелихово | Конаковский | Конаковский | 10/0,4 ЗТП/0,4 №84 Столовая | 2 | 2*400 | 640
сСелихово | Конаковский | Конаковский | 10/0,4 ЗТП/0,4 №178 Картофелехра- нилище | 1 | 1*400 | 100
сСелихово | Конаковский | Конаковский | ЗТП №157 ф7 п/с Селихово | 1 | 1*160 | 40
сСелихово | Конаковский | Конаковский | 10/0,4 ЗТП/0,4 №160 Клуб | 1 | 1*400 | 0
дЧублово | Конаковский | Конаковский | КТП 10/0,4 Чублово | 1 | 1*100 | 0
сСелихово | Конаковский | Конаковский | КТП 10/0,4 Селихово | 1 | 1*160 | 3
дМарьино | Конаковский | Конаковский | МТП 10/0,4 Марьино | 1 | 1*63 | 0
дФилимоново | Конаковский | Конаковский | КТП 10/0,4 Филимоново | 1 | 1*250 | 37
дПоречье | Конаковский | Конаковский | КТП 10/0,4 Поречье | 1 | 1*63 | 10
дПокровка | Конаковский | Конаковский | КТП 10/0,4 Покровка | 1 | 1*63 | 0
дЗаречье | Конаковский | Конаковский | КТПП 10/0,4 Заречье №47 | 1 | 1*250 | 158
Селихово | Конаковский | Конаковский | КТП 10/0,4 Насосная | 1 | 1*250 | 100
Селихово | Конаковский | Конаковский | КТПП 10/0,4 Семен завод | 1 | 1*400 | 355
дСорокопенье | Конаковский | Конаковский | КТП 10/0,4 Сорокопенье | 1 | 1*100 | 37
дВерханово | Конаковский | Конаковский | 10/0,4 ЗТП/0,4 Верханово №158 | 2 | 2*630 | 1160
сДм.Гора | Конаковский | Конаковский | КТПП 10/0,4 165 Сенинское комплекс | 1 | 1*250 | 170
дСынково | Конаковский | Конаковский | КТП Сынково ф7 п/с Дм Гора | 1 | 1*63 | 25
дПеньи | Конаковский | Конаковский | КТП 10/0,4 Пеньи | 1 | 1*100 | 50
дКрасинское | Конаковский | Конаковский | МТП 10/0,4 Красинское | 1 | 1*100 | 70
дБараниково | Конаковский | Конаковский | МТП 10/0,4 Бараниково | 1 | 1*40 | 5
сРучьи | Конаковский | Конаковский | 10/0,4 ЗТП/0,4 №167 Животноводческий комплекс | 2 | 2*250 | 465
сРучьи | Конаковский | Конаковский | ЗТП №168 Котельная ф7 п/с Дм Гора | 2 | 2*250 | 380
дБотеново | Конаковский | Конаковский | КТП 10/0,4 Ботеново | 1 | 1*100 | 65
сРучьи | Конаковский | Конаковский | КТП 10/0,4 Бол Ручьи | 1 | 1*400 | 340
Б.Деревня | Конаковский | Конаковский | КТП 10/0,4 Бол деревня | 1 | 1*10 | 2
дДулово | Конаковский | Конаковский | КТП 10/0,4 Дулово | 1 | 1*160 | 60
дДулово | Конаковский | Конаковский | КТП 10/0,4 Ручеек 2 | 1 | 1*100 | 80
дДулово | Конаковский | Конаковский | КТП 10/0,4 Дулово правая | 1 | 1*100 | 80
сРучьи | Конаковский | Конаковский | 10/0,4 ЗТП/0,4 №172 Мех мастер | 1 | 1*250 | 85
сДм.Гора | Конаковский | Конаковский | 10/0,4 ЗТП/0,4 №129 | 1 | 1*400 | 40
дДомкино | Конаковский | Конаковский | МТП 10/0,4 Домкино | 1 | 1*160 | 0
сДм.Гора | Конаковский | Конаковский | 10/0,4 ЗТП/0,4 №130 | 1 | 1*250 | 0
дВысоково | Конаковский | Конаковский | КТП 10/0,4 Высоково | 1 | 1*100 | 38
дБыстрово | Конаковский | Конаковский | КТП 10/0,4 Быстрово | 1 | 1*160 | 40
д.Архангельское | Конаковский | Конаковский | КТП 10/0,4 Архангельское | 1 | 1*100 | 70
дДанилово | Конаковский | Конаковский | КТП 10/0,4 Данилово | 1 | 1*160 | 5
дСлободка | Конаковский | Конаковский | КТП 10/0,4 Слобода | 1 | 1*63 | 30
дРябиково | Конаковский | Конаковский | КТП 10/0,4 Рябиково | 1 | 1*50 | 0
добухово | Конаковский | Конаковский | КТП 10/0,4 Обухово | 1 | 1*250 | 90
дМишино | Конаковский | Конаковский | КТП 10/0,4 Мишино | 1 | 1*25 | 6
дУразово | Конаковский | Конаковский | МТП 10/0,4 Уразово | 1 | 1*60 | 0
дСпиридово | Конаковский | Конаковский | КТП 10/0,4 Спиридово | 1 | 1*100 | 60
дЗапрудье | Конаковский | Конаковский | КТП 10/0,4 Запрудье | 1 | 1*100 | 60
дНикольское | Конаковский | Конаковский | КТП 10/0,4 Никольское | 1 | 1*160 | 60
дКувалдино | Конаковский | Конаковский | КТП 10/0,4 Кувалдино | 1 | 1*63 | 30
дТокарево | Конаковский | Конаковский | КТП 10/0,4 Токарево | 1 | 1*160 | 60
сДм.Гора | Конаковский | Конаковский | КТПП 10/0,4 №166 | 1 | 1*630 | 130
сДм.Гора | Конаковский | Конаковский | ЗТП 10/0,4 №128 | 1 | 1*250 | 60
дКрутец | Конаковский | Конаковский | КТП 10/0,4 Крутец | 1 | 1*100 | 90
Ручьи | Конаковский | Конаковский | ЗТП 10/0,4 №171 Школа | 2 | 1*250+1*400 | 325
дТарлаково | Конаковский | Конаковский | КТП 10/0,4 Тарлаково | 1 | 1*160 | 95
сДм.Гора | Конаковский | Конаковский | КТПП 10/0,4 №179 Картоф хранилище | 1 | 1*160 | 60
дСтЗавражье | Конаковский | Конаковский | КТП Ст Завражье ф16 п/с Дм Гора | 1 | 1*63 | 0
дЮрьево | Конаковский | Конаковский | КТП 10/0,4 Юрьево | 1 | 1*160 | 30
дКоровино | Конаковский | Конаковский | КТП 10/0,4 Коровино | 1 | 1*160 | 50
дСенинское | Конаковский | Конаковский | МТП 10/0,4 Сенинское | 1 | 1*100 | 30
дКолодкино | Конаковский | Конаковский | МТП 10/0,4 Колодкино | 1 | 1*63 | 53
дН.Завражье | Конаковский | Конаковский | МТП Н Завражье ф16 п/с Дм Гора | 1 | 1*40 | 0
дНовоселье | Конаковский | Конаковский | КТП10/0,4 Новоселье | 1 | 1*400 | 0
дФедоровское | Конаковский | Конаковский | КТП 10/0,4 Федоровское | 1 | 1*400 | 155
дЮренево | Конаковский | Конаковский | КТП 10/0,4 Юренево | 1 | 1*100 | 0
дЮренево | Конаковский | Конаковский | МТП 10/0,4 Юренево ЗСП | 1 | 1*100 | 60
дФролово | Конаковский | Конаковский | КТП 10/0,4 Фролово | 1 | 1*160 | 80
дНовоселье | Конаковский | Конаковский | КТПП 10/0,4 Юкос | 1 | 1*400 | 178
дНовоселье | Конаковский | Конаковский | КТПП 10/0,4 Газсервис | 1 | 1*250 | 60
дНовоселье | Конаковский | Конаковский | КТП 10/0,4 НИИПА | 2 | 2*1000 | 1600
п.Дм.Гора | Конаковский | Конаковский | КТП 10/0,4 Гора 2 | 1 | 1*63 | 5
д.Трунино | Конаковский | Конаковский | КТП 10/0,4 Трунино | 1 | 1*25 | 5
отель Рэдисон | Конаковский | Конаковский | ТП № 1 | 2 | 2*2500 | 4000
отель Рэдисон | Конаковский | Конаковский | ТП № 1 | 2 | 2*1000 | 1400
п.Радченко | Конаковский | Конаковский | КТП 6/0,4 Дружба | 1 | 1*250 | 180
п.Вахонино | Конаковский | Конаковский | СТП Вахонино 5 | 1 | 1*63 | 45
д.Игуменка | Конаковский | Конаковский | КТП Яблонька 3 | 1 | 1*100 | 0
д.Игуменка | Конаковский | Конаковский | СТП Торгимпекс 2 | 1 | 1*63 | 45
п.Козлово | Конаковский | Конаковский | КТП Козловская ЦРБ | 1 | 1*400 | 800
пгт.Новозавидовский | Конаковский | Конаковский | КТП ФОК | 1 | 1*160 | 160
пгт.Новозавидовский | Конаковский | Конаковский | СТП Победа | 1 | 1*63 | 30
д.Сорокопенье | Конаковский | Конаковский | КТП 10/0,4 Сорокопенье-2 | 1 | 1*100 | 90
п.Городня | Конаковский | Конаковский | ЗТП-6кВ ЭМЗ Городенский ф.15 ПС Кр.Луч | 2 | 1*630+1*400 | 200
п.Городня | Конаковский | Конаковский | ЗТП-6кВ ДРП ф.15 ПС Кр.Луч | 1 | 1*180 | 0
Кошелево | Конаковский | Конаковский | КТП-6кВ Кошелево ферма ф.12 ПС Кр.Луч | 1 | 1*180 | 0
п.Озерки | Конаковский | Конаковский | ЗТП-6кВ №14 ф.15 ПС №5 (2) | 2 | 2*630 | 400
г.Конаково | Конаковский | Конаковский | СТП-6кВ Чудаков ф.2 ПС Карачарово | 1 | 1*10 | 0
г.Конаково | Конаковский | Конаковский | КТП-6кВ Циалковского ф.8 ПС КФЗ | 1 | 1*160 | 0
Козлово | Конаковский | Конаковский | КТП-6кВ Козлово-2 ф.12 ПС Красный луч | 1 | 1*160 | 0
п. Карачарово | Конаковский | Конаковский | КТП-6кВ ТП№ 3 ф.2 ПС Карачарово | 1 | 1*630 | 0
Старо Мелково | Конаковский | Конаковский | КТП-6кВ Старо Мелково ф.06 п/с №10 | 1 | 1*100 | 0
д.Кошелево | Конаковский | Конаковский | КТП-10кВ ТП-2 Сем. завод ф.02 ПС Селихов | 1 | 1*400 | 0
с. Селихово | Конаковский | Конаковский | КТП-10кВ №174 Теплицы ф.07 ПС Селихово | 1 | 1*160 | 0
с. Вахонино | Конаковский | Конаковский | КТП-10кВ КНС ф.11 ПС Энергетик | 1 | 1*63 | 0
Леоново | Конаковский | Конаковский | ЗТП-10кВ Леоново ф.12 ПС №9 | 2 | 2*250 | 200
п.Козлово | Конаковский | Конаковский | МТП-10кВ Пост №410 ф.09 ПС №9 | 1 | 1*20 | 0
Шорново | Конаковский | Конаковский | КТП-10кВ Шорново ф.13 ПС Мокшино (5) | 1 | 1*160 | 0
с Завидово | Конаковский | Конаковский | КТП-10кВ Зав Оч.Соор ф.08 ПС Мокшино (15 | 1 | 1*100 | 0
п.Козлово | Конаковский | Конаковский | ЗТП-10кВ СПТУ-8 ф.09 ПС №11 | 1 | 1*250 | 0
Павельцево | Конаковский | Конаковский | ЗТП-10кВ Павельцево6 ф.09 ПС №11 | 1 | 1*160 | 0
п.Козлово | Конаковский | Конаковский | ЗТП-10кВ ЦРП-1 ф.17 ПС №11 | 2 | 2*630 | 600
п.Козлово | Конаковский | Конаковский | ЗТП-10кВ 406 Казармы ф.17 ЦРП-1 | 2 | 2*400 | 400
п.Козлово | Конаковский | Конаковский | ЗТП-10кВ №407 Насосная ф.2 ЦРП-1 | 1 | 1*160 | 0
п.Козлово | Конаковский | Конаковский | ЗТП-10кВ 403 Гостиница ф.6 ЦРП-1 | 2 | 2*400 | 400
п.Козлово | Конаковский | Конаковский | ЗТП-10кВ 408 Утятник ф.7 ЦРП-1 | 2 | 2*400 | 400
п.Козлово | Конаковский | Конаковский | ЗТП-10кВ 401 КПД-75 ф.14 ЦРП-1 | 1 | 1*400 | 0
п.Козлово | Конаковский | Конаковский | ЗТП-10кВ 405 Фазанарий ф.15 ЦРП-1 | 1 | 1*100 | 0
п.Козлово | Конаковский | Конаковский | ЗТП-10кВ №404 Очист.сооружения ф.8 ЦРП-1 | 2 | 2*250 | 300
п.Козлово | Конаковский | Конаковский | ЗТП-10кВ №409 Кабан. остров ф.7 ЦРП-1 | 2 | 2*160 | 140
д.Архангельское | Конаковский | Конаковский | КТПП-10кВ №14 Гольфполе ф.16 ПС Мокшино | 1 | 1*250 | 0
с.Дм.Гора | Конаковский | Конаковский | БКТП №1 Хладобойня ф.19 ПС Дм.Гора | 2 | 2*1000 | 1000
с.Дм.Гора | Конаковский | Конаковский | БКТП №2 Хладобойня ф.19 ПС Дм.Гора | 2 | 2*1000 | 1000
с.Дм.Гора | Конаковский | Конаковский | БКТП №3 Хладобойня ф.19 ПС Дм.Гора | 2 | 2*1000 | 1000
Аэродром | Конаковский | Конаковский | СТП-10кВ Конаково-АЭРО ф.02 ПС Селихово | 1 | 1*25 | 0
д.Заречье | Конаковский | Конаковский | СТП-10кВ Заречье-2 ф.02 ПС Селихово | 1 | 1*25 | 0
д.Шоша | Конаковский | Конаковский | КТП-10кВ КХ Шошинское ф.22 ПС Мокшино | 1 | 1*40 | 0
д.Щелково | Конаковский | Конаковский | СТП-10кВ Маяк ф.16 ПС Мокшино | 1 | 1*100 | 0
д.Архангельское | Конаковский | Конаковский | КТП-10кВ №3 Клубный дом ф.19 ПС Мокшино | 1 | 1*1000 | 0
д.Федоровское | Конаковский | Конаковский | МТП-10кВ Аллея берез ф.16 ПС Дм.Гора | 1 | 1*100 | 0
п.Мокшино | Конаковский | Конаковский | КТП-10кВ Детский сад ф.21 ПС Мокшино | 2 | 2*100 | 100
Новорябиково | Конаковский | Конаковский | КТП-10кВ Новорябиково-1 ф.10 ПС Дм.Гора | 1 | 1*400 | 0
Новорябиково | Конаковский | Конаковский | КТП-10кВ Новорябиково-2 ф.10 ПС Дм.Гора | 1 | 1*400 | 0
п.Изоплит | Конаковский | Конаковский | КТП-10кВ Теле-2 ф.20 ПС Изоплит | 1 | 1*25 | 0
д.Юрьево | Конаковский | Конаковский | КТП-10 кВ 10/0,4 д.Юрьево | 1 | 1*63 | 0
г.Конаково | Конаковский | Конаковский | ЗТП-6кВ ТП №1 ф.12 ПС Карачарово | 2 | 2*250 | 300 | Аренда (Договор расторгнут 01.01.17)
г.Конаково | Конаковский | Конаковский | ЗТП-6кВ ТП №2 ф.12 ПС Карачарово | 2 | 2*250 | 150 | Аренда (Договор расторгнут 01.01.17)
г.Конаково | Конаковский | Конаковский | ЗТП-6кВ ТП №3 ф.12 ПС Карачарово | 2 | 2*400 | 120 | Аренда (Договор расторгнут 01.01.17)
д.Кабаново | Конаковский | Конаковский | КТП-6кВ Кабаново-2 ф.29 ПС №9 | 1 | 1*100 | 30
г.Конаково | Конаковский | Конаковский | ЗТП-6кВ РП №4 ф.2 ПС ФЗИК | 2 | 2*630 | 350 | Аренда (Договор расторгнут 01.01.17)
с.Завидово | Конаковский | Конаковский | КТП-6кВ Новый поселок | 1 | 1*160 | 30
д.Мятлево | Конаковский | Конаковский | ТП 008 (СНТ Мятлево) | 1 | 1*160 | 15
д.Лукино | Конаковский | Конаковский | КТП-6кВ Лукино-2 | 1 | 1*160 | 10
с.Завидово | Конаковский | Конаковский | КТП-6кВ ТверьПромИнвест | 1 | 1*160 | 25
с.Городня | Конаковский | Конаковский | ТП 005 Городня тверская(Депутатова) | 1 | 1*63 | 40
с.Городня | Конаковский | Конаковский | КТП-6кВ 012 Городня | 1 | 1*160 | 100
д.Слобода | Конаковский | Конаковский | ТП 003 Слобода дачная | 1 | 1*63 | 50
д.Крутец | Конаковский | Конаковский | ТП 004 Крутец-2 | 1 | 1*63 | 50
п.Мокшино | Конаковский | Конаковский | ТП 010 КТП №3 Жил.дом В | 2 | 2*250 | 200
с.Вахонино | Конаковский | Конаковский | КТП-10 кВ Весна-5 ф.11 ПС Энергетик | 1 | 1*160 | 50
с.Завидово | Конаковский | Конаковский | КТП-6кВ 022 Ольховая(ТП 026) | 1 | 1*63 | 85
д.Отроковичи | Конаковский | Конаковский | КТП-6кВ Екатериновка(020) | 1 | 1*100 | 30
п.Озерки | Конаковский | Конаковский | КТП-6кВ 018 (Повар люкс-3) | 1 | 1*630 | 100
д.Вахонино | Конаковский | Конаковский | КТП-10кВ АВМ ф.11 ПС Энергетик | 1 | 1*250 | 45
Муравьево | Краснохолмский | Краснохолмский | №001 | 1 | 1*63 | 35
Костино-Бельково | Краснохолмский | Краснохолмский | №002 | 1 | 1*40 | 10
Суслово | Краснохолмский | Краснохолмский | №003 | 1 | 1*60 | 30
Захариха | Краснохолмский | Краснохолмский | №004 | 1 | 1*250 | 220
Гущино | Краснохолмский | Краснохолмский | №006 | 1 | 1*60 | 30
Дмитровка | Краснохолмский | Краснохолмский | №009 | 1 | 1*100 | 35
Овинище-мастерские | Краснохолмский | Краснохолмский | №010 | 1 | 1*160 | 120
Овинище | Краснохолмский | Краснохолмский | №011 | 1 | 1*160 | 45
Овинище-сушилка | Краснохолмский | Краснохолмский | №012 | 1 | 1*400 | 50
Тучево | Краснохолмский | Краснохолмский | №014 | 1 | 1*250 | 150
Селилово-Будилово | Краснохолмский | Краснохолмский | №015 | 1 | 1*63 | 45
Старово | Краснохолмский | Краснохолмский | №016 | 1 | 1*100 | 50
Хвощино | Краснохолмский | Краснохолмский | №017 | 1 | 1*60 | 35
Володино | Краснохолмский | Краснохолмский | №018 | 1 | 1*60 | 35
Новорощино | Краснохолмский | Краснохолмский | №019 | 1 | 1*100 | 40
Новорощино-КРС | Краснохолмский | Краснохолмский | №020 | 1 | 1*160 | 100
Ивакино | Краснохолмский | Краснохолмский | №021 | 1 | 1*400 | 180
Черная | Краснохолмский | Краснохолмский | №022 | 1 | 1*160 | 100
Черная-ферма | Краснохолмский | Краснохолмский | №023 | 1 | 1*160 | 120
Рыжково | Краснохолмский | Краснохолмский | №024 | 1 | 1*25 | 15
Лысково | Краснохолмский | Краснохолмский | №025 | 1 | 1*60 | 40
Турково | Краснохолмский | Краснохолмский | №026 | 1 | 1*160 | 100
Бортница | Краснохолмский | Краснохолмский | №028 | 1 | 1*160 | 60
Бортница-ФКРС | Краснохолмский | Краснохолмский | №029 | 1 | 1*160 | 100
Бортница-ПСЛВ | Краснохолмский | Краснохолмский | №030 | 1 | 1*250 | 80
Бортница-пилорама | Краснохолмский | Краснохолмский | №031 | 1 | 1*250 | 100
Старогвоздино | Краснохолмский | Краснохолмский | №034 | 1 | 1*100 | 35
Каменка | Краснохолмский | Краснохолмский | №035 | 1 | 1*60 | 35
Грудино | Краснохолмский | Краснохолмский | №036 | 1 | 1*63 | 20
Прокино | Краснохолмский | Краснохолмский | №037 | 1 | 1*160 | 100
Горка | Краснохолмский | Краснохолмский | №040 | 1 | 1*60 | 40
Слобода | Краснохолмский | Краснохолмский | №041 | 1 | 1*250 | 110
Барбино | Краснохолмский | Краснохолмский | №042 | 1 | 1*250 | 90
Барбино-ФКРС-комплекс | Краснохолмский | Краснохолмский | №043 | 1 | 1*400 | 250
Барбино-мастерские | Краснохолмский | Краснохолмский | №044 | 1 | 1*160 | 110
Барбино-ЗСП | Краснохолмский | Краснохолмский | №045 | 1 | 1*250 | 40
Косяково-КРС | Краснохолмский | Краснохолмский | №046 | 1 | 1*250 | 150
Косяково | Краснохолмский | Краснохолмский | №047 | 1 | 1*160 | 90
Мокрени | Краснохолмский | Краснохолмский | №049 | 1 | 1*63 | 15
Глунцово | Краснохолмский | Краснохолмский | №050 | 1 | 1*160 | 10
Анисимово | Краснохолмский | Краснохолмский | №051 | 1 | 1*63 | 20
Нави | Краснохолмский | Краснохолмский | №052 | 1 | 1*160 | 70
Коробово | Краснохолмский | Краснохолмский | №053 | 1 | 1*100 | 20
Коробово--посёлок | Краснохолмский | Краснохолмский | №054 | 1 | 1*630 | 180
Муравьево | Краснохолмский | Краснохолмский | №055 | 1 | 1*60 | 25
Янькино | Краснохолмский | Краснохолмский | №056 | 1 | 1*60 | 40
Сварухино | Краснохолмский | Краснохолмский | №057 | 1 | 1*60 | 30
Наумово | Краснохолмский | Краснохолмский | №058 | 1 | 1*100 | 60
Трещевец-ферма | Краснохолмский | Краснохолмский | №059 | 1 | 1*160 | 120
Трещевец | Краснохолмский | Краснохолмский | №060 | 1 | 1*63 | 30
Трещевец-ПСЛВ-сушилка | Краснохолмский | Краснохолмский | №061 | 1 | 1*100 | 50
Раменье | Краснохолмский | Краснохолмский | №062 | 1 | 1*160 | 20
Б.Рагозино | Краснохолмский | Краснохолмский | №063 | 1 | 1*160 | 20
д.Б.Рагозино-ФКРС | Краснохолмский | Краснохолмский | №064 | 1 | 1*250 | 120
М.Рагозино | Краснохолмский | Краснохолмский | №066 | 1 | 1*100 | 25
Ременники-ФКРС | Краснохолмский | Краснохолмский | №067 | 1 | 1*400 | 35
Ременники-котеджи | Краснохолмский | Краснохолмский | №068 | 1 | 1*400 | 110
Юрово-картофелехр. | Краснохолмский | Краснохолмский | №069 | 1 | 1*400 | 90
Юрово | Краснохолмский | Краснохолмский | №070 | 1 | 1*400 | 250
Юрово-ФКРС (компл.) | Краснохолмский | Краснохолмский | №071 | 1 | 1*400 | 210
Желобни | Краснохолмский | Краснохолмский | №072 | 1 | 1*160 | 90
Желобни-АЗС | Краснохолмский | Краснохолмский | №073 | 1 | 1*100 | 25
Желобни-ЗСП | Краснохолмский | Краснохолмский | №074 | 1 | 1*250 | 40
Могочи | Краснохолмский | Краснохолмский | №075 | 1 | 1*63 | 30
Дор | Краснохолмский | Краснохолмский | №076 | 1 | 1*63 | 40
Дор-льнозавод | Краснохолмский | Краснохолмский | №077 | 1 | 1*63 | 55
Филипково | Краснохолмский | Краснохолмский | №078 | 1 | 1*10 | 2
Семеновское | Краснохолмский | Краснохолмский | №079 | 1 | 1*30 | 10
Юрицево | Краснохолмский | Краснохолмский | №080 | 1 | 1*60 | 40
Хабоцкое-Правление | Краснохолмский | Краснохолмский | №081 | 1 | 1*160 | 15
Хабоцкое-Мастерские | Краснохолмский | Краснохолмский | №082 | 1 | 1*160 | 70
Хабоцкое-Сушилка №3 | Краснохолмский | Краснохолмский | №083 | 1 | 1*400 | 45
Лизиково | Краснохолмский | Краснохолмский | №085 | 1 | 1*63 | 30
Русиново | Краснохолмский | Краснохолмский | №086 | 1 | 1*63 | 20
Струбищи | Краснохолмский | Краснохолмский | №087 | 1 | 1*63 | 20
Куднево | Краснохолмский | Краснохолмский | №088 | 1 | 1*100 | 75
Лохово-ФКРС | Краснохолмский | Краснохолмский | №091 | 1 | 1*100 | 25
Лохово | Краснохолмский | Краснохолмский | №092 | 1 | 1*160 | 50
Ошуково | Краснохолмский | Краснохолмский | №093 | 1 | 1*63 | 35
д.Лихачево | Краснохолмский | Краснохолмский | №094 | 1 | 1*160 | 30
Петрушино | Краснохолмский | Краснохолмский | №096 | 1 | 1*100 | 30
Б.Погорелка | Краснохолмский | Краснохолмский | №097 | 1 | 1*60 | 30
Остров | Краснохолмский | Краснохолмский | №099 | 1 | 1*30 | 15
Шаблыкино | Краснохолмский | Краснохолмский | №100 | 1 | 1*10 | 2
Ульянино-Поселок | Краснохолмский | Краснохолмский | №101 | 1 | 1*160 | 60
Ульянино-Школа | Краснохолмский | Краснохолмский | №102 | 1 | 1*400 | 110
Думино | Краснохолмский | Краснохолмский | №136 | 1 | 1*100 | 70
Ульянино-Сушилка | Краснохолмский | Краснохолмский | №105 | 1 | 1*250 | 115
Ульянино-КЗС | Краснохолмский | Краснохолмский | №106 | 1 | 1*160 | 45
Сутоки | Краснохолмский | Краснохолмский | №108 | 1 | 1*60 | 30
Терешково | Краснохолмский | Краснохолмский | №109 | 1 | 1*100 | 50
Токариха | Краснохолмский | Краснохолмский | №110 | 1 | 1*100 | 70
Деревково | Краснохолмский | Краснохолмский | №111 | 1 | 1*63 | 40
Слудново | Краснохолмский | Краснохолмский | №112 | 1 | 1*100 | 10
Скоросово-пилорама | Краснохолмский | Краснохолмский | №115 | 1 | 1*400 | 210
Скоросово | Краснохолмский | Краснохолмский | №116 | 1 | 1*100 | 25
Скоросово-мастерск. | Краснохолмский | Краснохолмский | №117 | 1 | 1*250 | 110
Скоросово-коттеджи | Краснохолмский | Краснохолмский | №118 | 2 | 2*400 | 310
Мокравици | Краснохолмский | Краснохолмский | №119 | 1 | 1*100 | 80
Ведерницы | Краснохолмский | Краснохолмский | №120 | 1 | 1*160 | 150
Кесово | Краснохолмский | Краснохолмский | №121 | 1 | 1*100 | 35
Кесово-ЗСП | Краснохолмский | Краснохолмский | №122 | 1 | 1*250 | 160
Медведево | Краснохолмский | Краснохолмский | №123 | 1 | 1*30 | 15
Ргени | Краснохолмский | Краснохолмский | №124 | 1 | 1*60 | 40
Красново | Краснохолмский | Краснохолмский | №125 | 1 | 1*250 | 180
Хабоцкое-школа | Краснохолмский | Краснохолмский | №126 | 1 | 1*100 | 40
Хабоцкое-ФКРС | Краснохолмский | Краснохолмский | №127 | 1 | 1*160 | 40
Хабоцкое-брод | Краснохолмский | Краснохолмский | №129 | 1 | 1*100 | 30
Жил.зона ЛЭМЗ | Краснохолмский | Краснохолмский | №130 | 1 | 1*250 | 20
Д/К №5 +кочегарка | Краснохолмский | Краснохолмский | №132 | 1 | 1*160 | 30
ЧП-Круглов (ДРСУ) | Краснохолмский | Краснохолмский | №133 | 1 | 1*160 | 30
Глебени-КРС (комплекс) | Краснохолмский | Краснохолмский | №137 | 1 | 1*100 | 50
Глебени-мастерская | Краснохолмский | Краснохолмский | №138 | 1 | 1*250 | 160
Глебени | Краснохолмский | Краснохолмский | №139 | 1 | 1*100 | 15
Глебени-ЗСП | Краснохолмский | Краснохолмский | №140 | 1 | 1*400 | 25
Лаптево | Краснохолмский | Краснохолмский | №141 | 1 | 1*100 | 30
Кокошкино | Краснохолмский | Краснохолмский | №142 | 1 | 1*30 | 25
Костево, Буньково, Заполек | Краснохолмский | Краснохолмский | №143 | 1 | 1*100 | 45
Лапшино | Краснохолмский | Краснохолмский | №144 | 1 | 1*30 | 20
.Поповское | Краснохолмский | Краснохолмский | №145 | 1 | 1*60 | 15
Поповское-ферма | Краснохолмский | Краснохолмский | №146 | 1 | 1*400 | 150
Нивы | Краснохолмский | Краснохолмский | №147 | 1 | 1*100 | 30
Нивы-сушилка | Краснохолмский | Краснохолмский | №148 | 1 | 1*100 | 25
Дашкино | Краснохолмский | Краснохолмский | №149 | 1 | 1*100 | 65
Сиднева | Краснохолмский | Краснохолмский | №150 | 1 | 1*60 | 45
Рачево | Краснохолмский | Краснохолмский | №151 | 1 | 1*60 | 20
Рачево-ферма | Краснохолмский | Краснохолмский | №152 | 1 | 1*160 | 20
Рачево-мастерская | Краснохолмский | Краснохолмский | №153 | 1 | 1*60 | 35
Рачево-сушилка | Краснохолмский | Краснохолмский | №154 | 1 | 1*250 | 140
Крюково | Краснохолмский | Краснохолмский | №155 | 1 | 1*100 | 60
Лопатиха | Краснохолмский | Краснохолмский | №156 | 1 | 1*63 | 35
Бекрени-мастерск. | Краснохолмский | Краснохолмский | №160 | 1 | 1*100 | 60
Бекрени | Краснохолмский | Краснохолмский | №161 | 1 | 1*250 | 100
Гришки | Краснохолмский | Краснохолмский | №162 | 1 | 1*30 | 20
Васьки | Краснохолмский | Краснохолмский | №163 | 1 | 1*30 | 18
Стяжки | Краснохолмский | Краснохолмский | №164 | 1 | 1*60 | 50
Чернуха | Краснохолмский | Краснохолмский | №165 | 1 | 1*30 | 2
Будакино | Краснохолмский | Краснохолмский | №166 | 1 | 1*25 | 15
Воробьиха | Краснохолмский | Краснохолмский | №167 | 1 | 1*160 | 40
Литвиново | Краснохолмский | Краснохолмский | №168 | 1 | 1*100 | 60
Нива-мастерские | Краснохолмский | Краснохолмский | №169 | 1 | 1*250 | 200
Трофимово | Краснохолмский | Краснохолмский | №170 | 1 | 1*100 | 55
Козлово | Краснохолмский | Краснохолмский | №171 | 1 | 1*63 | 50
Поляны-комплекс | Краснохолмский | Краснохолмский | №172 | 1 | 1*400 | 300
Поляны-ферма (КРС) | Краснохолмский | Краснохолмский | №173 | 1 | 1*100 | 90
Поляны-сушилка | Краснохолмский | Краснохолмский | №174 | 1 | 1*250 | 210
Поляны | Краснохолмский | Краснохолмский | №175 | 1 | 1*160 | 55
Пронино | Краснохолмский | Краснохолмский | №176 | 1 | 1*30 | 25
Назимово | Краснохолмский | Краснохолмский | №177 | 1 | 1*60 | 50
Григорово | Краснохолмский | Краснохолмский | №178 | 1 | 1*100 | 50
Полежаиха | Краснохолмский | Краснохолмский | №179 | 1 | 1*40 | 20
Бабино | Краснохолмский | Краснохолмский | №180 | 1 | 1*25 | 15
Починок | Краснохолмский | Краснохолмский | №181 | 1 | 1*60 | 35
Машино-сушилка (КРС) | Краснохолмский | Краснохолмский | №182 | 1 | 1*250 | 200
Машино | Краснохолмский | Краснохолмский | №183 | 1 | 1*100 | 20
Ждани | Краснохолмский | Краснохолмский | №184 | 1 | 1*63 | 40
Путилово-школа | Краснохолмский | Краснохолмский | №185 | 1 | 1*100 | 20
Путилово | Краснохолмский | Краснохолмский | №186 | 1 | 1*100 | 20
Маковеево | Краснохолмский | Краснохолмский | №187 | 1 | 1*100 | 70
Пальниково | Краснохолмский | Краснохолмский | №188 | 1 | 1*63 | 25
Бибирево | Краснохолмский | Краснохолмский | №189 | 1 | 1*60 | 25
Хвалево | Краснохолмский | Краснохолмский | №190 | 1 | 1*63 | 30
Скоросово-сушилка | Краснохолмский | Краснохолмский | №191 | 1 | 1*400 | 150
Петелино | Краснохолмский | Краснохолмский | №192 | 1 | 1*50 | 15
Высокуша-поселок | Краснохолмский | Краснохолмский | №194 | 1 | 1*160 | 15
Кочерово | Краснохолмский | Краснохолмский | №196 | 1 | 1*30 | 25
Плишкино | Краснохолмский | Краснохолмский | №197 | 1 | 1*100 | 50
Лобнево | Краснохолмский | Краснохолмский | №198 | 1 | 1*40 | 20
Высокуша | Краснохолмский | Краснохолмский | №202 | 1 | 1*63 | 10
Васюнино-КРС | Краснохолмский | Краснохолмский | №203 | 1 | 1*400 | 70
Васюнино-мастерск. | Краснохолмский | Краснохолмский | №204 | 1 | 1*160 | 25
Васюнино | Краснохолмский | Краснохолмский | №205 | 1 | 1*160 | 20
Васюнино-котеджи | Краснохолмский | Краснохолмский | №206 | 1 | 1*400 | 150
Васюнино-КЗС | Краснохолмский | Краснохолмский | №207 | 1 | 1*160 | 35
Григорково | Краснохолмский | Краснохолмский | №208 | 1 | 1*60 | 58
Холмцы | Краснохолмский | Краснохолмский | №209 | 1 | 1*63 | 30
Завидово | Краснохолмский | Краснохолмский | №210 | 1 | 1*10 | 1
Морозово | Краснохолмский | Краснохолмский | №211 | 1 | 1*25 | 10
Пруды | Краснохолмский | Краснохолмский | №212 | 1 | 1*100 | 60
Поповка-ферма (КРС) | Краснохолмский | Краснохолмский | №213 | 1 | 1*100 | 60
Поповка-поселок | Краснохолмский | Краснохолмский | №214 | 1 | 1*100 | 70
Александровка | Краснохолмский | Краснохолмский | №215 | 1 | 1*10 | 1
Поповка | Краснохолмский | Краснохолмский | №216 | 1 | 1*63 | 15
Покровское | Краснохолмский | Краснохолмский | №218 | 1 | 1*63 | 40
Утехово | Краснохолмский | Краснохолмский | №219 | 1 | 1*60 | 15
Толстиково-мастер. | Краснохолмский | Краснохолмский | №220 | 1 | 1*250 | 120
Толстиково | Краснохолмский | Краснохолмский | №221 | 1 | 1*160 | 35
Гаврилово | Краснохолмский | Краснохолмский | №222 | 1 | 1*100 | 60
д.Гаврилово-суш.3 | Краснохолмский | Краснохолмский | №224 | 1 | 1*160 | 75
Поповка-мастер. | Краснохолмский | Краснохолмский | №225 | 1 | 1*250 | 60
Мартыново | Краснохолмский | Краснохолмский | №226 | 1 | 1*100 | 25
Мартыново-ПСЛВ | Краснохолмский | Краснохолмский | №227 | 1 | 1*250 | 100
Мартыново-пилор.(мастер.) | Краснохолмский | Краснохолмский | №228 | 1 | 1*400 | 35
Мартыново-ФКРС | Краснохолмский | Краснохолмский | №229 | 1 | 1*160 | 45
Коровкино | Краснохолмский | Краснохолмский | №230 | 1 | 1*100 | 30
Петряево | Краснохолмский | Краснохолмский | №231 | 1 | 1*60 | 15
Осташево-Поповка | Краснохолмский | Краснохолмский | №233 | 1 | 1*100 | 60
Перха | Краснохолмский | Краснохолмский | №235 | 1 | 1*30 | 10
Шолгирогово | Краснохолмский | Краснохолмский | №236 | 1 | 1*63 | 15
Лесной Холм | Краснохолмский | Краснохолмский | №237 | 1 | 1*60 | 40
Братское | Краснохолмский | Краснохолмский | №239 | 1 | 1*160 | 20
Чернава | Краснохолмский | Краснохолмский | №241 | 1 | 1*100 | 75
Горчаково | Краснохолмский | Краснохолмский | №242 | 1 | 1*10 | 2
Огибалово | Краснохолмский | Краснохолмский | №243 | 1 | 1*100 | 20
Огибалово-суш. (КЗС) | Краснохолмский | Краснохолмский | №245 | 1 | 1*250 | 40
Кожанково | Краснохолмский | Краснохолмский | №246 | 1 | 1*60 | 35
Крапивкино | Краснохолмский | Краснохолмский | №247 | 1 | 1*30 | 5
Болонино | Краснохолмский | Краснохолмский | №248 | 1 | 1*100 | 20
Хребтово | Краснохолмский | Краснохолмский | №249 | 1 | 1*30 | 10
Потешкино | Краснохолмский | Краснохолмский | №250 | 1 | 1*30 | 10
Васильки-ФКРС | Краснохолмский | Краснохолмский | №251 | 1 | 1*100 | 45
Васильки | Краснохолмский | Краснохолмский | №252 | 1 | 1*100 | 25
Васильки-мастер. | Краснохолмский | Краснохолмский | №253 | 1 | 1*160 | 30
Черницино | Краснохолмский | Краснохолмский | №254 | 1 | 1*60 | 15
Максимцы | Краснохолмский | Краснохолмский | №255 | 1 | 1*60 | 25
Михалево | Краснохолмский | Краснохолмский | №256 | 1 | 1*160 | 75
Ульянино ПСЛВ | Краснохолмский | Краснохолмский | №103 | 1 | 1*30 | 10
Учхоз | Краснохолмский | Краснохолмский | №258 | 1 | 1*63 | 25
Хабоцкое-Коттеджи | Краснохолмский | Краснохолмский | №128 | 1 | 1*160 | 85
Слудново телятник | Краснохолмский | Краснохолмский | №114 | 1 | 1*250 | 95
Якимиха | Краснохолмский | Краснохолмский | №048 | 1 | 1*63 | 25
с.Тысяцкое | Кувшиновский | Торжокский | 10/0,4 КТП Тысяцкое деревня (Тысяцкое) | 1 | 1*100 | 25
с.Тысяцкое | Кувшиновский | Торжокский | 10/0,4 КТП Тысяцкое ЗСП (Тысяцкое) | 1 | 1*400 | 270
д.Бородино | Кувшиновский | Торжокский | 10/0,4 КТП Бородино(Калинина) | 1 | 1*60 | 16
д.Боброво | Кувшиновский | Торжокский | 10/0,4 КТП Боброво | 1 | 1*160 | 25
д.Хвошня | Кувшиновский | Торжокский | 10/0,4 КТП Хвошня деревня | 1 | 1*100 | 25
д.Егорье | Кувшиновский | Торжокский | 10/0,4 КТП Егорье | 1 | 1*63 | 30
д.Сафонтьево | Кувшиновский | Торжокский | 10/0,4 КТП Сафонтьево | 1 | 1*40 | 17
д.Малашово | Кувшиновский | Торжокский | 10/0,4 КТП Малашово маг | 1 | 1*63 | 10
д.Теляково | Кувшиновский | Торжокский | 10/0,4 КТП Теляково | 1 | 1*63 | 18
д.Сухой Ручей | Кувшиновский | Торжокский | 10/0,4 КТП Сухой Ручей | 1 | 1*63 | 19
д.Сурушино | Кувшиновский | Торжокский | 10/0,4 КТП Сурушино | 1 | 1*60 | 24
д.Мишево | Кувшиновский | Торжокский | 10/0,4 КТП Мишево | 1 | 1*40 | 30
д.Малашово | Кувшиновский | Торжокский | 10/0,4 КТП Малашово с/ф | 1 | 1*250 | 120
с.Тысяцкое | Кувшиновский | Торжокский | 10/0,4 КТП Тысяцкое мастерские | 1 | 1*250 | 44
д.Хорлово | Кувшиновский | Торжокский | 10/0,4 КТП Хорлово деревня | 1 | 1*160 | 30
д.Попово | Кувшиновский | Торжокский | 10/0,4 КТП Попово | 1 | 1*30 | 10
х.В.заря | Кувшиновский | Торжокский | 10/0,4 КТП Веч. Заря | 1 | 1*63 | 32
с.Прямухино | Кувшиновский | Торжокский | 10/0,4 КТП Прямухино дер | 1 | 1*100 | 12
д.Осташково | Кувшиновский | Торжокский | 10/0,4 СТП Осташково | 1 | 1*63 | 20
с.Прямухино | Кувшиновский | Торжокский | 10/0,4 КТП Прямухино кот | 1 | 1*160 | 20
д.Коростково | Кувшиновский | Торжокский | 10/0,4 КТП Коростково | 1 | 1*100 | 38
д.Лопатино | Кувшиновский | Торжокский | 10/0,4 КТП Лопатино бол | 1 | 1*100 | 60
д.Мытницы | Кувшиновский | Торжокский | 10/0,4 КТП Мытницы | 1 | 1*100 | 25
д.Далекуши | Кувшиновский | Торжокский | 10/0,4 КТП Далекуши | 1 | 1*100 | 10
д.Лопатино | Кувшиновский | Торжокский | 10/0,4 КТП Лопатино дер | 1 | 1*100 | 40
д.Горицы | Кувшиновский | Торжокский | 10/0,4 КТП Горицы | 1 | 1*30 | 15
д.Пр.Каменка | Кувшиновский | Торжокский | 10/0,4 КТП Пр. Каменка мастерские | 1 | 1*250 | 50
д.Вороново | Кувшиновский | Торжокский | 10/0,4 МТП Вороново | 1 | 1*30 | 10
д.Железово | Кувшиновский | Торжокский | 10/0,4 КТП Железово | 1 | 1*63 | 20
д.Катушкино | Кувшиновский | Торжокский | 10/0,4 КТП Катушкино-1 | 1 | 1*60 | 15
д.Сырково | Кувшиновский | Торжокский | 10/0,4 КТП Сырково | 1 | 1*63 | 18
д.Астратово | Кувшиновский | Торжокский | 10/0,4 КТП Астратово | 1 | 1*160 | 15
д.Ховань | Кувшиновский | Торжокский | 10/0,4 КТП Ховань | 1 | 1*40 | 17
д.Пень | Кувшиновский | Торжокский | 10/0,4 КТП Пень д/сад (Пень) | 1 | 1*250 | 70
д.Пень | Кувшиновский | Торжокский | 10/0,4 КТП Пень коттеджи (Пень) | 1 | 1*100 | 10
д.Ферково | Кувшиновский | Торжокский | 10/0,4 КТП Ферково | 1 | 1*25 | 5
д.Качаново | Кувшиновский | Торжокский | 10/0,4 КТП Качаново | 1 | 1*63 | 8
д.Щелье | Кувшиновский | Торжокский | 10/0,4 КТП Щелье (Пень) | 1 | 1*30 | 11
д.Сидорково | Кувшиновский | Торжокский | 10/0,4 КТП Сидорково | 1 | 1*63 | 7
д.Любицы | Кувшиновский | Торжокский | 10/0,4 КТП Любицы | 1 | 1*20 | 15
д.Пень | Кувшиновский | Торжокский | 10/0,4 КТП Пень ск. двор | 1 | 1*100 | 50
д.Пень | Кувшиновский | Торжокский | 10/0,4 КТП Пень деревня (Пень) | 1 | 1*100 | 20
д.Б.Кузнечково | Кувшиновский | Торжокский | 10/0,4 КТП Б. Кузнечково АВМ | 1 | 1*250 | 24
д.Б.Кузнечково | Кувшиновский | Торжокский | 10/0,4 КТП Б. Кузнечково ск. двор | 1 | 1*100 | 44
д.Ново | Кувшиновский | Торжокский | 10/0,4 КТП Ново деревня | 1 | 1*60 | 10
д.Пр.Каменка | Кувшиновский | Торжокский | КТП-10 кВ Пречисто Каменка коттеджи | 1 | 1*250 | 41
д.Володово | Кувшиновский | Торжокский | 10/0,4 КТП Володово | 1 | 1*40 | 15
д.Яколицы | Кувшиновский | Торжокский | 10/0,4 КТП Яколицы | 1 | 1*10 | 6
д.Тавруево | Кувшиновский | Торжокский | 10/0,4 КТП Тавруево | 1 | 1*60 | 13
д.Жегини | Кувшиновский | Торжокский | 10/0,4 КТП Жегини | 1 | 1*10 | 3
д.Ново | Кувшиновский | Торжокский | 10/0,4 КТП Ново ск. двор | 1 | 1*20 | 3
х.Писарев | Кувшиновский | Торжокский | 10/0,4 КТП Х.Писарев | 1 | 1*25 | 3
д.Васильково | Кувшиновский | Торжокский | 10/0,4 КТП Васильково деревня | 1 | 1*160 | 18
д.Высокое | Кувшиновский | Торжокский | 10/0,4 КТП - Высокое | 1 | 1*160 | 15
д.Дядино | Кувшиновский | Торжокский | 10/0,4 КТП Дядино деревня | 1 | 1*100 | 23
д.Заовражье | Кувшиновский | Торжокский | 10/0,4 КТП Заовражье котельная | 1 | 1*100 | 20
д.Заовражье | Кувшиновский | Торжокский | 10/0,4 КТП Заовражье пилорама | 1 | 1*100 | 50
д.Заовражье | Кувшиновский | Торжокский | 10/0,4 КТП Заовражье АТС | 1 | 1*250 | 20
д.Шаплово | Кувшиновский | Торжокский | 10/0,4 КТП Шаплово | 1 | 1*100 | 10
д.Городцы | Кувшиновский | Торжокский | 10/0,4 КТП Городцы | 1 | 1*20 | 3
д.Щеголево | Кувшиновский | Торжокский | 10/0,4 КТП Щеголево | 1 | 1*30 | 12
д.Свеклино | Кувшиновский | Торжокский | 10/0,4 КТП Свеклино | 1 | 1*30 | 10
д.Хрычево | Кувшиновский | Торжокский | 10/0,4 КТП Хрычево | 1 | 1*100 | 15
д.Андрияново | Кувшиновский | Торжокский | 10/0,4 КТП Андреяново | 1 | 1*63 | 18
д.Раменье | Кувшиновский | Торжокский | 10/0,4 КТП Раменье | 1 | 1*40 | 10
д.Сабурово | Кувшиновский | Торжокский | 10/0,4 КТП Сабурово | 1 | 1*60 | 15
д.Тарасково | Кувшиновский | Торжокский | 10/0,4 КТП Тарасково | 1 | 1*100 | 40
д.Углы | Кувшиновский | Торжокский | 10/0,4 СТП Углы | 1 | 1*40 | 15
д.Кунилово | Кувшиновский | Торжокский | 10/0,4 КТП Кунилово-Гранково | 1 | 1*60 | 10
д.Антонково | Кувшиновский | Торжокский | 10/0,4 КТП Антонково | 1 | 1*40 | 13
д.Чеброхино | Кувшиновский | Торжокский | 10/0,4 КТП Чебрахино | 1 | 1*30 | 10
д.Б.Борок | Кувшиновский | Торжокский | 10/0,4 КТП Б.Борок клуб | 1 | 1*63 | 10
д.Б.Борок | Кувшиновский | Торжокский | 10/0,4 КТП Б.Борок ФКРС | 1 | 1*25 | 5
д.Малашово | Кувшиновский | Торжокский | 10/0,4 КТП Малашово дер | 1 | 1*160 | 17
д.Брылево | Кувшиновский | Торжокский | 10/0,4 КТП - Брылево | 1 | 1*30 | 10
д.Сутоки | Кувшиновский | Торжокский | 10/0,4 КТП Сутоки | 1 | 1*40 | 20
д.Шашково | Кувшиновский | Торжокский | 10/0,4 КТП Шашково | 1 | 1*40 | 10
д.Петрово | Кувшиновский | Торжокский | 10/0,4 КТП Петрово(Бор) | 1 | 1*25 | 5
д.Сидорово | Кувшиновский | Торжокский | 10/0,4 КТП Сидорово Ильино (Бор) | 1 | 1*30 | 15
д.Горницы | Кувшиновский | Торжокский | 10/0,4 КТП Горницы | 1 | 1*20 | 12
д.Карманово | Кувшиновский | Торжокский | 10/0,4 КТП Карманово | 1 | 1*25 | 15
д.Богуново | Кувшиновский | Торжокский | 10/0,4 КТП Богуново Турлаево | 1 | 1*20 | 15
д.Юсино | Кувшиновский | Торжокский | 10/0,4 КТП Юсино деревня | 1 | 1*100 | 18
д.Борисово | Кувшиновский | Торжокский | 10/0,4 КТП Борисово | 1 | 1*40 | 22
д.Холм | Кувшиновский | Торжокский | 10/0,4 КТП Холм дер | 1 | 1*100 | 44
д.Загорье | Кувшиновский | Торжокский | 10/0,4 КТП Загорье(М. Васильково) | 1 | 1*50 | 15
д.Юсино | Кувшиновский | Торжокский | 10/0,4 КТП Юсино ЗСП | 1 | 1*100 | 20
д.Васильково | Кувшиновский | Торжокский | 10/0,4 КТП Васильково Лотыгорево | 1 | 1*50 | 25
д.Раменье | Кувшиновский | Торжокский | 10/0,4 КТП Раменье АВМ | 1 | 1*100 | 33
д.Силино | Кувшиновский | Торжокский | 10/0,4 КТП Силино | 1 | 1*10 | 3
д.Лукино | Кувшиновский | Торжокский | 10/0,4 КТП Лукино | 1 | 1*30 | 5
д.Б.Борок | Кувшиновский | Торжокский | 10/0,4 КТП Сосенка | 1 | 1*63 | 15
д.Б.Борок | Кувшиновский | Торжокский | 10/0,4 КТП Б.Борок котте | 1 | 1*63 | 18
д.Б.Борок | Кувшиновский | Торжокский | 10/0,4 КТП Б.Борок почта | 1 | 1*160 | 40
д.Пр.Каменка | Кувшиновский | Торжокский | 10/0,4 КТП Пр. Камен ЗСП | 1 | 1*400 | 140
д.Борзыни | Кувшиновский | Торжокский | 10/0,4 КТП Борзыни дер | 1 | 1*160 | 20
д.Пень | Кувшиновский | Торжокский | 10/0,4 КТП Пень мастерские (Пень) | 1 | 1*400 | 75
д.Заовражье | Кувшиновский | Торжокский | 10/0,4 КТП Заовражье школа | 1 | 1*250 | 100
д.Печниково | Кувшиновский | Торжокский | 10/0,4 КТП Печниково водокачка | 1 | 1*30 | 20
д.Печниково | Кувшиновский | Торжокский | 10/0,4 КТП Печниково деревня | 1 | 1*100 | 32
д.Еваново | Кувшиновский | Торжокский | КТП-10кВ Еваново деревня | 1 | 1*60 | 14
д.Еваново | Кувшиновский | Торжокский | КТП-10кВ Еваново ск. двор | 1 | 1*63 | 25
д.Василево | Кувшиновский | Торжокский | КТП-10кВ Василево | 1 | 1*100 | 50
д.Богданово | Кувшиновский | Торжокский | КТП-10кВ Богданово (Богданово) | 1 | 1*63 | 20
д.Ферково | Кувшиновский | Торжокский | КТП-10кВ Федорково (Богданово) | 1 | 1*25 | 12
с.Прямухино | Кувшиновский | Торжокский | КТП-10кВ Прямухино мас | 1 | 1*100 | 60
д.Медведково | Кувшиновский | Торжокский | КТП-10кВ Медведково | 1 | 1*40 | 10
д.Локотцы | Кувшиновский | Торжокский | КТП-10кВ Локотцы Носково | 1 | 1*25 | 15
д.Дятлово | Кувшиновский | Торжокский | КТП-10кВ Дятлово | 1 | 1*25 | 18
д.Шевково | Кувшиновский | Торжокский | КТП-10кВ Шевково | 1 | 1*30 | 19
д.Ст.Брылево | Кувшиновский | Торжокский | КТП-10кВ - Ст. Брылево | 1 | 1*100 | 20
д.Пр.каменка | Кувшиновский | Торжокский | КТП-10кВ Пр. Каменка деревня | 1 | 1*160 | 15
д.Колбасино | Кувшиновский | Торжокский | КТП-10кВ Колбасино | 1 | 1*60 | 20
д.Б.Борок | Кувшиновский | Торжокский | КТП-10кВ Б.Борок ЗСП | 1 | 1*250 | 20
д.Раменье | Кувшиновский | Торжокский | КТП-10кВ Раменье дер | 1 | 1*63 | 11
д.Заовражье | Кувшиновский | Торжокский | КТП-10кВ Заовражье д/сад | 1 | 1*250 | 110
д.Б.Кузнечково | Кувшиновский | Торжокский | КТП-10кВ Б. Кузнечково мастерские | 1 | 1*250 | 55
д.Малашово | Кувшиновский | Торжокский | КТП-10кВ Малашово с/дв | 1 | 1*160 | 60
д.Корчелово | Кувшиновский | Торжокский | КТП-10кВ - Корчелово | 1 | 1*25 | 10
д.Ульяново | Кувшиновский | Торжокский | КТП-10кВ Ульяново | 1 | 1*60 | 25
д.Кошуево | Кувшиновский | Торжокский | КТП-10кВ Кошуево | 1 | 1*30 | 15
д.Попелиха | Кувшиновский | Торжокский | КТП-10кВ Попелиха | 1 | 1*30 | 10
д.Замошье | Кувшиновский | Торжокский | КТП-10кВ Замошье ВЛ-10кВ №28 (Кувшиново) | 1 | 1*30 | 15
д.Пр.Каменка | Кувшиновский | Торжокский | КТП-10кВ Пр. Каменка ск. двор | 1 | 1*250 | 85
с.Тысяцкое | Кувшиновский | Торжокский | КТП-10кВ Тысяцкое правление (Тысяцкое) | 1 | 1*100 | 10
д.Малашово | Кувшиновский | Торжокский | КТП-10кВ Могилевка радиовышка | 1 | 1*250 | 30
д.Раменье | Кувшиновский | Торжокский | КТП-10кВ Раменье КЗС ВЛ-10кВ №15 | 1 | 1*60 | 30
д.Борзыни | Кувшиновский | Торжокский | КТП-10кВ Борзыни маст. ВЛ-10кВ №15 | 1 | 1*250 | 50
д.Печниково | Кувшиновский | Торжокский | КТП-10кВ Печниково ск. двор | 1 | 1*100 | 55
д.Кунино | Кувшиновский | Торжокский | КТП-10кВ Кунино | 1 | 1*30 | 10
д.Бобровцы | Кувшиновский | Торжокский | КТП-10кВ Бобровцы ВЛ-10кВ Сидорково | 1 | 1*40 | 5
д.Печниково | Кувшиновский | Торжокский | КТП-10кВ Печниково мастерские | 1 | 1*400 | 120
д.Хвошня | Кувшиновский | Торжокский | КТП-10кВ Хвошня ск. двор | 1 | 1*40 | 30
д.Бор | Кувшиновский | Торжокский | КТП-10кВ Бор | 1 | 1*100 | 20
д.Б.Кузнечково | Кувшиновский | Торжокский | КТП-10кВ Б. Кузнечково ЗСП | 1 | 1*250 | 54
д.Б.Кузнечково | Кувшиновский | Торжокский | ЗТП-10кВ Б. Кузнечково (д/сад) | 1 | 1*250 | 47
д.Симоново | Кувшиновский | Торжокский | КТП-10кВ Симоново | 1 | 1*20 | 3
д.Данково | Кувшиновский | Торжокский | КТП-10кВ Данково деревня | 1 | 1*40 | 10
д.Б.Борок | Кувшиновский | Торжокский | КТП-10кВ Б.Борок школа ВЛ-10кВ №13 | 1 | 1*160 | 20
д.Заледенье | Кувшиновский | Торжокский | КТП-10кВ Заледенье ВЛ-10кВ Березки | 1 | 1*10 | 5
д.Березки | Кувшиновский | Торжокский | КТП-10кВ Березки ВЛ-10кВ Березки | 1 | 1*63 | 25
д.Выжгород | Кувшиновский | Торжокский | КТП-10кВ Выжгород ВЛ-10кВ №15 | 1 | 1*60 | 25
д.Давыдово | Кувшиновский | Торжокский | КТП-10кВ Давыдово ВЛ-10кВ №15 (Кувшиново) | 1 | 1*30 | 10
д.Велеможье | Кувшиновский | Торжокский | КТП-10кВ Велеможье ск. двор | 1 | 1*160 | 100
д.Могилевка | Кувшиновский | Торжокский | КТП-10кВ Могилевка деревня | 1 | 1*160 | 20
д.Каравайцево | Кувшиновский | Торжокский | КТП-10кВ Каравайцево | 1 | 1*250 | 130
с.Тысяцкое | Кувшиновский | Торжокский | ЗТП-10кВ Тысяцкое школа | 1 | 1*250 | 60
д.Высокое | Кувшиновский | Торжокский | КТП-10кВ - Высокое коровник | 1 | 1*250 | 200
д.Васильково | Кувшиновский | Торжокский | КТП-10кВ Васильково коттеджи ВЛ-10кВ №15 | 1 | 1*100 | 50
д.Качаново | Кувшиновский | Торжокский | КТП-10кВ Качаново ск.дв ВЛ-10кВ Сидорково | 1 | 1*160 | 100
д.Киселево | Кувшиновский | Торжокский | КТП-10кВ - Киселево | 1 | 1*63 | 17
с.Тысяцкое | Кувшиновский | Торжокский | КТП-10кВ Тысяцкое КЗС (Тысяцкое) | 1 | 1*400 | 110
д.Рылево | Кувшиновский | Торжокский | КТП-10кВ Рылево ск. двор | 1 | 1*400 | 300
д.Рылево | Кувшиновский | Торжокский | КТП-10кВ Рылево коттеджи | 1 | 1*60 | 20
д.Велеможье | Кувшиновский | Торжокский | КТП-10кВ Велеможье | 1 | 1*50 | 30
д.Сидорово | Кувшиновский | Торжокский | КТП-10кВ Сидорово Родион ВЛ-10кВ Березки | 1 | 1*4 | 2
д.Данково | Кувшиновский | Торжокский | КТП-10кВ Данково ск. двор | 1 | 1*50 | 50
д.Могилевка | Кувшиновский | Торжокский | КТП-10кВ Могилевка -3 | 1 | 1*100 | 20
д.Хвошня | Кувшиновский | Торжокский | КТП-10 кВ Хвошня МТС | 1 | 1*40 | 3
д.Ключи | Кувшиновский | Торжокский | КТП-10кВ Ключи ВЛ-10кВ №32 (Кувшиново) | 1 | 1*25 | 20
д.Озерецкое | Кувшиновский | Торжокский | КТП-10кВ Озерецкое ВЛ-10кВ №32 (Кувшиново) | 1 | 1*100 | 65
п.Красный Городок | Кувшиновский | Торжокский | КТП-10кВ Красный городок | 1 | 1*160 | 25
п.Сокольники | Кувшиновский | Торжокский | КТП-10 кВ Сокольники -5 | 1 | 1*250 | 50
п.Сокольники | Кувшиновский | Торжокский | КТП-10 кВ Сокольники -6 | 1 | 1*160 | 30
с.Тысяцкое | Кувшиновский | Торжокский | КТП-10кВ Тысяцкое телятник (Тысяцкое) | 1 | 1*63 | 50
г.Кувшиново | Кувшиновский | Торжокский | КТП-10кВ Жилой дом (Электросети) | 1 | 1*160 | 35
г.Кувшиново | Кувшиновский | Торжокский | КТП-10кВ База КРЭС (Электросети) | 1 | 1*100 | 60
д.Борзыни | Кувшиновский | Торжокский | КТП-10кВ Борзыни ж/д ВЛ-10кВ №15 | 1 | 1*160 | 30
д.Лопатино | Кувшиновский | Торжокский | КТП-10кВ Лопатино ЗСП ВЛ-10кВ №13 | 1 | 1*250 | 200
д.Лопатино | Кувшиновский | Торжокский | КТП-10кВ Лопатино КЗС ВЛ-10кВ №13 | 1 | 1*250 | 180
д.Слапихино | Кувшиновский | Торжокский | КТП-10кВ Слапихино ВЛ-10кВ №13 | 1 | 1*40 | 10
д.Заовражье | Кувшиновский | Торжокский | КТП-10кВ Заовражье ж/к | 1 | 1*400 | 300
х.Шувалов | Кувшиновский | Торжокский | КТП-10кВ х. Шувалов ВЛ-10кВ №15 | 1 | 1*30 | 5
д.Мошник | Кувшиновский | Торжокский | КТП-10кВ Мошник | 1 | 1*30 | 17
д.Абабково | Кувшиновский | Торжокский | КТП-10кВ Абабково | 1 | 1*100 | 25
д.Б.Гора | Кувшиновский | Торжокский | КТП-10кВ Б. Гора | 1 | 1*100 | 20
д.Селино | Кувшиновский | Торжокский | КТП-10кВ Селино ВЛ-10кВ №13 (Прямухино) | 1 | 1*30 | 5
д.Б.Борок | Кувшиновский | Торжокский | КТП-10кВ Б.Борок Р.цех ВЛ-10кВ №13 | 1 | 1*100 | 90
п.Сокольники | Кувшиновский | Торжокский | КТП 10/0.4 кВ Сокольники школа №02 | 1 | 1*100 | 80
п.Сокольники | Кувшиновский | Торжокский | КТП 10/0.4 кВ Сокольники пекарня №02 | 1 | 1*100 | 70
п.Ранцево | Кувшиновский | Торжокский | КТП 10/0.4 кВ Ранцево поселок №02 | 1 | 1*250 | 60
п.Ранцево | Кувшиновский | Торжокский | КТП 10/0.4 кВ Ст. Ранцево №02 | 1 | 1*100 | 32
п.Ранцево | Кувшиновский | Торжокский | КТП 10/0.4 кВ Ранцево котельная №02 | 1 | 1*250 | 70
д.Пекишево | Кувшиновский | Торжокский | КТП-10кВ Пекишево деревня | 1 | 1*250 | 25
д.Пекишево | Кувшиновский | Торжокский | КТП-10кВ Пекишево мастерские | 1 | 1*100 | 30
д.Пекишево | Кувшиновский | Торжокский | КТП 10кВ Пекишево КСПЛ | 1 | 1*250 | 23
с.Прямухино | Кувшиновский | Торжокский | КТП-10кВ К-с Прямухино | 1 | 1*400 | 100
д. Новознаменское | Лесной | Лесной | ТП 001 Н.Знаменское | 1 | 1*10 | 2
д. Трубино | Лесной | Лесной | ТП 002 Трубино | 1 | 1*40 | 5
д. Железенка | Лесной | Лесной | ТП 003 Железенка | 1 | 1*60 | 20
д. Спасс | Лесной | Лесной | ТП 004 Спасс | 1 | 1*40 | 10
д. Бохтово | Лесной | Лесной | ТП 005 ФКРС Бохтово | 1 | 1*400 | 150
д. Бохтово | Лесной | Лесной | ТП 006 д/сад Бохтово | 1 | 1*100 | 20
д. Бохтово | Лесной | Лесной | ТП 007 ЗСП Бохтово | 1 | 1*250 | 150
д. Аньково | Лесной | Лесной | ТП 008 Аньково | 1 | 1*40 | 15
д. Лукотино | Лесной | Лесной | ТП 009 Лукотино | 1 | 1*10 | 3
д. Мощанское | Лесной | Лесной | ТП 010 Мощанское | 1 | 1*40 | 8
д. Половницкое | Лесной | Лесной | ТП 011 Половницкое | 1 | 1*63 | 3
д. Дудкино | Лесной | Лесной | ТП 012 Дудкино | 1 | 1*63 | 10
д. Никольское | Лесной | Лесной | ТП 014 ж/д Никольское | 1 | 1*100 | 20
д. Никольское | Лесной | Лесной | ТП 015 ФКРС Никольское | 1 | 1*250 | 150
д. Никольское | Лесной | Лесной | ТП 016 д/сад Никольское | 1 | 1*160 | 60
д. Никольское | Лесной | Лесной | ТП 018 мастерск Никольск | 1 | 1*400 | 250
д. Изосимово | Лесной | Лесной | ТП 019 Изосимово | 1 | 1*10 | 5
д. Кр. Гора | Лесной | Лесной | ТП 020 Кр.Гора | 1 | 1*100 | 25
д. Полонское | Лесной | Лесной | ТП 021 Полонское | 1 | 1*40 | 6
д. Пестово | Лесной | Лесной | ТП 022 Пестово | 1 | 1*63 | 10
д Солнцево | Лесной | Лесной | ТП 023 Солнцево | 1 | 1*40 | 3
д. Шакшино | Лесной | Лесной | ТП 024 Шакшино | 1 | 1*63 | 50
п. Медведково | Лесной | Лесной | ТП 026 Лесник | 1 | 1*40 | 5
д. Мордасы | Лесной | Лесной | ТП 027 Мордасы | 1 | 1*100 | 20
с. Лесное | Лесной | Лесной | ТП 028 вдкч Лесное | 1 | 1*25 | 20
д. Лыкашино | Лесной | Лесной | ТП 029 Лыкошино | 1 | 1*25 | 15
д. Монаково | Лесной | Лесной | ТП 030 ж/д Монаково | 1 | 1*100 | 10
д. Монаково | Лесной | Лесной | ТП 031 ФКРС Монаково | 1 | 1*400 | 250
д. Куземкино | Лесной | Лесной | ТП 032 КРС Куземкино | 1 | 1*100 | 20
д. Куземкино | Лесной | Лесной | ТП 033 ж/д Куземкино | 1 | 1*40 | 15
д. Куземкино | Лесной | Лесной | ТП 034 ЗСП Куземкино | 1 | 1*250 | 70
с. Лесное | Лесной | Лесной | ТП 035 Луговая | 1 | 1*100 | 15
с. Лесное | Лесной | Лесной | ТП 036 Клуб Лесное | 1 | 1*400 | 300
с. Лесное | Лесной | Лесной | ТП 037 школа Лесное | 1 | 1*400 | 15
с. Лесное | Лесной | Лесной | ТП 038 ж/д Лесное | 1 | 1*30 | 6
с. Лесное | Лесной | Лесной | ТП 039 ж/д Пустая | 1 | 1*63 | 5
с. Лесное | Лесной | Лесной | ТП 040 Новая | 1 | 1*100 | 10
с. Лесное | Лесной | Лесной | ТП 200 Полевая | 1 | 1*40 | 0
д.Лопатиха | Лесной | Лесной | ТП 043 ж/д Лопатиха | 1 | 1*100 | 10
д.Лопатиха | Лесной | Лесной | ТП 045 мастерские. | 1 | 1*160 | 100
с. Лесное | Лесной | Лесной | ТП 046 с/строй | 1 | 1*400 | 15
с. Лесное | Лесной | Лесной | ТП 047 Солнышко | 1 | 1*160 | 10
с. Лесное | Лесной | Лесной | ТП 048 КНС | 1 | 1*40 | 30
с. Лесное | Лесной | Лесной | ТП 050 лесокомбинат | 1 | 1*250 | 50
с. Лесное | Лесной | Лесной | ТП 052 ж/д пересуха | 1 | 1*250 | 30
с. Лесное | Лесной | Лесной | ТП 055 свинарник | 1 | 1*63 | 30
с. Лесное | Лесной | Лесной | ТП 057 Лукино | 1 | 1*63 | 0
д. Городок | Лесной | Лесной | ТП 059 РОСТО | 1 | 1*250 | 50
д. Городок | Лесной | Лесной | ТП 061 клуб Городок | 1 | 1*60 | 12
д. Городок | Лесной | Лесной | ТП 062 ж/д Городок | 1 | 1*63 | 10
д. Городок | Лесной | Лесной | ТП 063 ЗСП Городок | 1 | 1*160 | 50
п. Медведково | Лесной | Лесной | ТП 064 РММ | 1 | 1*250 | 25
п. Медведково | Лесной | Лесной | ТП 197 ж/д Медведково | 1 | 1*160 | 30
п. Медведково | Лесной | Лесной | ТП 066 д/сад Медведково | 1 | 1*250 | 100
Д. Спирово | Лесной | Лесной | ТП 068 ж/д Спирово | 1 | 1*63 | 30
Д. Спирово | Лесной | Лесной | ТП 069 КРС Спирово | 1 | 1*100 | 60
с. Лесное | Лесной | Лесной | ТП 070 Северная | 1 | 1*160 | 20
д. Глачево | Лесной | Лесной | ТП 071 Глазачево | 1 | 1*10 | 5
д. Застровье | Лесной | Лесной | ТП 072 клуб Застровье | 1 | 1*100 | 80
д. Застровье | Лесной | Лесной | ТП 073 ФКРС Застровье | 1 | 1*160 | 100
д. Немцово | Лесной | Лесной | ТП 075 Немцово | 1 | 1*30 | 10
д. Бобово | Лесной | Лесной | ТП 076 Бобово | 1 | 1*30 | 15
д. Застровье | Лесной | Лесной | ТП 077 мастерск. Застровье | 1 | 1*250 | 100
д. Застровье | Лесной | Лесной | ТП 078 ж/д Застровье | 1 | 1*100 | 15
д. Антушино | Лесной | Лесной | ТП 079 Антушино | 1 | 1*10 | 5
д. Антоново | Лесной | Лесной | ТП 080 Антоново | 1 | 1*63 | 40
д. Залесное | Лесной | Лесной | ТП 082 ж/д Залесное | 1 | 1*30 | 8
д. Залесное | Лесной | Лесной | ТП 083 ФКРС Залесное | 1 | 1*160 | 30
с. Лесное | Лесной | Лесной | ТП 084 пилорама Пустая | 1 | 1*100 | 70
с. Лесное | Лесной | Лесной | ТП 085 мастерские Пустая | 1 | 1*160 | 60
с. Лесное | Лесной | Лесной | ТП 086 ЗСП Пустая | 1 | 1*250 | 200
д. Ошеево | Лесной | Лесной | ТП 087 Ошеево | 1 | 1*100 | 15
д. Андрюшино | Лесной | Лесной | ТП 088 Андрюшино | 1 | 1*30 | 10
д. Сумароково | Лесной | Лесной | ТП 089 Сумароково | 1 | 1*63 | 4
д. Обретино | Лесной | Лесной | ТП 090 Обретино | 1 | 1*25 | 15
д. Виглино | Лесной | Лесной | ТП 091 Виглино | 1 | 1*40 | 12
д. Сошниково | Лесной | Лесной | ТП 092 Сошниково | 1 | 1*10 | 5
д. Б. Пруды | Лесной | Лесной | ТП 093 правление | 1 | 1*160 | 40
д. Б. Пруды | Лесной | Лесной | ТП 094 ФКРС | 1 | 1*400 | 300
д. Б. Пруды | Лесной | Лесной | ТП 095 ж/д Бор Пруды ВЛ 10кВ №05 ПС Лесн | 1 | 1*250 | 70
д. Чернятка | Лесной | Лесной | ТП 096 Чернятка | 1 | 1*60 | 15
д. Чокотово | Лесной | Лесной | ТП 097 Чекотово | 1 | 1*30 | 5
д. Язовици | Лесной | Лесной | ТП 098 Язовицы | 1 | 1*10 | 6
д. Овсянниково | Лесной | Лесной | ТП 099.Овсянниково | 1 | 1*63 | 12
д. Дворищи | Лесной | Лесной | ТП 100 Дворищи | 1 | 1*160 | 60
д. Шатеево | Лесной | Лесной | ТП 101 Шатеево | 1 | 1*25 | 10
с. Лесное | Лесной | Лесной | ТП 102 База РЭС | 1 | 1*100 | 40
с. Лесное | Лесной | Лесной | ТП 103 центр | 1 | 1*63 | 23
с. Лесное | Лесной | Лесной | ТП 107 МЧС | 1 | 1*100 | 12
с. Лесное | Лесной | Лесной | ТП 108 Угрюм Гора | 1 | 1*100 | 10
д. Свищево | Лесной | Лесной | ТП 109 ж/д Свищево | 1 | 1*100 | 14
д. Свищево | Лесной | Лесной | ТП 110 ЦРБ Свищево | 1 | 1*160 | 60
д. Свищево | Лесной | Лесной | ТП 111 КРС Свищево | 1 | 1*400 | 350
д. Федяйково | Лесной | Лесной | ТП 113 Федяйково | 1 | 1*63 | 33
д. Сорогожское | Лесной | Лесной | ТП 114 ж/д Сорогожское | 1 | 1*100 | 13
д. Сорогожское | Лесной | Лесной | ТП 115 Золотов | 1 | 1*63 | 15
д. Сорогожское | Лесной | Лесной | ТП 116 ЗСП | 1 | 1*10 | 2
д. Мотыли | Лесной | Лесной | ТП 117 ФКРС Мотыли | 1 | 1*100 | 20
д. Мотыли | Лесной | Лесной | ТП 118 ж/д Мотыли | 1 | 1*25 | 6
д. Мотыли | Лесной | Лесной | ТП 119 дом охотника | 1 | 1*25 | 10
д. Сундуки | Лесной | Лесной | ТП 120 Сундуки | 1 | 1*63 | 50
д.Сорогожское | Лесной | Лесной | ТП 201 Хвойная | 1 | 1*10 | 4
д.Сорогожское | Лесной | Лесной | ТП 122 Боровая | 1 | 1*100 | 12
д. Вакарино | Лесной | Лесной | ТП 123 Вакарино | 1 | 1*10 | 5
д. Овчуха | Лесной | Лесной | ТП 124 Овчуха | 1 | 1*10 | 6
д. Алексейково | Лесной | Лесной | ТП 128 вдкч | 1 | 1*160 | 30
д. Алексейково | Лесной | Лесной | ТП 129 мастерск | 1 | 1*250 | 200
д. Алексейково | Лесной | Лесной | ТП 130 ж/д | 1 | 1*100 | 12
д. Рыжное | Лесной | Лесной | ТП 131Рыжное | 1 | 1*30 | 6
д. Погорелец | Лесной | Лесной | ТП 132 Погорелец | 1 | 1*10 | 5
д. Семеново | Лесной | Лесной | ТП 133 Семеново | 1 | 1*30 | 10
д. Пенякино | Лесной | Лесной | ТП 134 Пенякино | 1 | 1*10 | 5
д. Демидиха | Лесной | Лесной | ТП 135 Демидиха | 1 | 1*10 | 4
д. Застижье | Лесной | Лесной | ТП 136 Застижье | 1 | 1*25 | 20 | Установка тр-ра меньшей мощности
д. Довечки | Лесной | Лесной | ТП 137 Довечки | 1 | 1*40 | 15
д. Струбно | Лесной | Лесной | ТП 138 Струбно | 1 | 1*10 | 4
д. Алексейково | Лесной | Лесной | ТП 139 ж/д | 1 | 1*30 | 10
д.Федотково | Лесной | Лесной | ТП 140 Федотково | 1 | 1*100 | 20 | Замена тр-ра от ТП 136 Застижье
д. Стройково | Лесной | Лесной | ТП 142 Стройково | 1 | 1*40 | 15
д. Кож. Гора | Лесной | Лесной | ТП 143 ФКРС | 1 | 1*250 | 150
д. Кож. Гора | Лесной | Лесной | ТП 144 правление | 1 | 1*400 | 150
д. Хальково | Лесной | Лесной | ТП 146 Хальково | 1 | 1*250 | 40
д. Парьево | Лесной | Лесной | ТП 147 Парьево | 1 | 1*60 | 16
д. Михайловское | Лесной | Лесной | ТП 148 администр. | 1 | 1*63 | 20
д. Михайловское | Лесной | Лесной | ТП 149 правление | 1 | 1*250 | 100
д. Михайловское | Лесной | Лесной | ТП 150 мастерские | 1 | 1*100 | 30
д. Михайловское | Лесной | Лесной | ТП 151 ЗСП | 1 | 1*160 | 60
д. Михайловское | Лесной | Лесной | ТП 152 ФКРС | 1 | 1*100 | 60
д. Подборовье | Лесной | Лесной | ТП 153 Подборовье | 1 | 1*10 | 5
д. Михайловское | Лесной | Лесной | ТП 154 вдкч | 1 | 1*160 | 120
д. Новая Горка | Лесной | Лесной | ТП 155 ж/д | 1 | 1*100 | 30
д. Новая Горка | Лесной | Лесной | ТП 156 ФКРС | 1 | 1*100 | 60
д. Абакумово | Лесной | Лесной | ТП 157 Абакумово | 1 | 1*30 | 12
Ст. Горка | Лесной | Лесной | ТП 158 ФКРС | 1 | 1*100 | 60
Ст. Горка | Лесной | Лесной | ТП 159 ж/д | 1 | 1*100 | 10
д. Лукьянцево | Лесной | Лесной | ТП 160 | 1 | 1*25 | 4
д. Мосейково | Лесной | Лесной | ТП 161 пилорама | 1 | 1*160 | 90
д. Мосейково | Лесной | Лесной | ТП 162 ж/д | 1 | 1*63 | 10
д. Клубаково | Лесной | Лесной | ТП 163 Клубоково | 1 | 1*40 | 25
д. Леугино | Лесной | Лесной | ТП 165 Леугино | 1 | 1*25 | 5
д. Федяевка | Лесной | Лесной | ТП 166 Федяевка | 1 | 1*30 | 12
д. Кокорево | Лесной | Лесной | ТП 167 Кокорево | 1 | 1*30 | 14
д. Орлово | Лесной | Лесной | ТП 168 Орлово | 1 | 1*20 | 10
д. Костыгово | Лесной | Лесной | ТП 169 Костыгово | 1 | 1*10 | 6
д. Григино | Лесной | Лесной | ТП 171 Григино | 1 | 1*10 | 4
д. Бродыгино | Лесной | Лесной | ТП 074 | 1 | 1*25 | 2
д. В. Пороги | Лесной | Лесной | ТП 172 В.Пороги | 1 | 1*100 | 16
д. Борисовское | Лесной | Лесной | ТП 174 ж/д | 1 | 1*100 | 19
д. Сутоки | Лесной | Лесной | ТП 176 Сутоки | 1 | 1*63 | 4
д. Нивищи | Лесной | Лесной | ТП 177 ж/д Нивищи | 1 | 1*30 | 3
д. Заречье | Лесной | Лесной | ТП 178 Заречье | 1 | 1*40 | 2
д. Д. Бор | Лесной | Лесной | ТП 179 Д.Бор | 1 | 1*10 | 4
д. Б. Бор | Лесной | Лесной | ТП 180 Б.Бор | 1 | 1*10 | 6
д. Телятники | Лесной | Лесной | ТП 181 ж/д Телятники | 1 | 1*100 | 15
д. Телятники | Лесной | Лесной | ТП 182 ЗСП Телятники | 1 | 1*250 | 200
д. Костюшино | Лесной | Лесной | ТП 185 Костюшино | 1 | 1*63 | 12
д . Телятники | Лесной | Лесной | ТП 186 вдкч | 1 | 1*40 | 35
д. Рассадники | Лесной | Лесной | ТП 187 Рассадники | 1 | 1*40 | 14
д. Кр. Городок | Лесной | Лесной | ТП 188 Кр.Городок | 1 | 1*20 | 15
д. Дорка | Лесной | Лесной | ТП 190 Дорка | 1 | 1*100 | 20
д. Горка | Лесной | Лесной | ТП 191 Горка | 1 | 1*30 | 10
д. Васютино | Лесной | Лесной | ТП 192 Васютино | 1 | 1*160 | 20
д. Гузеево | Лесной | Лесной | ТП 194 Гузеево | 1 | 1*100 | 40
д. Гузеево | Лесной | Лесной | ТП 195 Гузеево | 1 | 1*250 | 50
с Лесное | Лесной | Лесной | ТП 053 пилорама Пересуха | 1 | 1*160 | 100
с.Сорогожское | Лесной | Лесной | ТП 126 пилорама Сорогожское | 1 | 1*100 | 15
д .Телятники | Лесной | Лесной | ТП 184 ФКРС Телятники | 1 | 1*250 | 100
д.Железенка | Лесной | Лесной | ТП 196 Дачная | 1 | 1*100 | 20
п. Медведково | Лесной | Лесной | ТП 198 д/культуры | 1 | 1*160 | 60
д.Городое | Лесной | Лесной | ТП 199 ФКРС Городок | 1 | 1*20 | 10
д.Ильюшкино | Лесной | Лесной | ТП 202 Ильюшкино | 1 | 1*63 | 10
д.Лисьи Горы | Лихославльский | Лихославльский | КТП-10/0,4 кВ №028 | 1 | 1*30 | 3
д.Пекши | Лихославльский | Лихославльский | КТП-10/0,4 кВ №030 | 1 | 1*25 | 5
д.Домантово | Лихославльский | Лихославльский | КТП-10/0,4 кВ №031 | 1 | 1*30 | 9
д.Лужки | Лихославльский | Лихославльский | КТП-10/0,4 кВ №033 | 1 | 1*160 | 110
д.Захарово | Лихославльский | Лихославльский | КТП-10/0,4 кВ №034 | 1 | 1*20 | 2
д.Кузовино | Лихославльский | Лихославльский | КТП-10/0,4 кВ №035 | 1 | 1*63 | 8
д.Сосновицы | Лихославльский | Лихославльский | КТП-10/0,4 кВ №036 | 1 | 1*160 | 48
д.Сосновицы | Лихославльский | Лихославльский | КТПП-10/0,4 кВ №037 | 1 | 1*250 | 180
д.Терешкино | Лихославльский | Лихославльский | КТП-10/0,4 кВ №038 | 1 | 1*63 | 14
д.Сосновицы | Лихославльский | Лихославльский | КТП-10/0,4 кВ №039 | 1 | 1*63 | 8
д.Жерехово | Лихославльский | Лихославльский | КТП-10/0,4 кВ №040 | 1 | 1*100 | 80
д.Михайлова Гора | Лихославльский | Лихославльский | КТП-10/0,4 кВ №041 | 1 | 1*160 | 26
д.Михайлова Гора | Лихославльский | Лихославльский | КТП-10/0,4 кВ №042 | 1 | 1*160 | 140
д.Сухая Нива | Лихославльский | Лихославльский | КТП-10/0,4 кВ №046 | 1 | 1*63 | 24
д.Гутты | Лихославльский | Лихославльский | КТП-10/0,4 кВ №047 | 1 | 1*63 | 7
д.Анцифарово | Лихославльский | Лихославльский | КТП-10/0,4 кВ №048 | 1 | 1*100 | 15
д.Анцифарово | Лихославльский | Лихославльский | КТПП-10/0,4 кВ №049 | 1 | 1*250 | 188
д.Анцифарово | Лихославльский | Лихославльский | КТП-10/0,4 кВ №050 | 1 | 1*250 | 210
д.Гайново | Лихославльский | Лихославльский | КТП-10/0,4 кВ №051 | 1 | 1*100 | 3
д.Селезениха | Лихославльский | Лихославльский | КТП-10/0,4 кВ №052 | 1 | 1*630 | 360
д.Селезениха | Лихославльский | Лихославльский | КТП-10/0,4 кВ №053 | 1 | 1*63 | 12
д.Селезениха | Лихославльский | Лихославльский | КТП-10/0,4 кВ №054 | 1 | 1*63 | 11
д.Захарьино | Лихославльский | Лихославльский | КТП-10/0,4 кВ №055 | 1 | 1*100 | 45
д.Ершиха | Лихославльский | Лихославльский | КТП-10/0,4 кВ №056 | 1 | 1*10 | 2
д.Анжиково | Лихославльский | Лихославльский | КТП-10/0,4 кВ №057 | 1 | 1*63 | 14
д.Покровка | Лихославльский | Лихославльский | КТП-10/0,4 кВ №268 | 1 | 1*100 | 12
м-н Южный | Лихославльский | Лихославльский | КТП-10/0,4 кВ №004 | 1 | 1*160 | 58
д.Барановка | Лихославльский | Лихославльский | КТПП-10/0,4 кВ №005 | 1 | 1*250 | 44
д.Чашково | Лихославльский | Лихославльский | МТП-10/0,4 кВ №006 | 1 | 1*63 | 25
д.Некрасиха | Лихославльский | Лихославльский | МТП-10/0,4 кВ №007 | 1 | 1*63 | 32
д.Бархатиха | Лихославльский | Лихославльский | КТП-10/0,4 кВ №008 | 1 | 1*160 | 128
д.Соколово | Лихославльский | Лихославльский | КТП-10/0,4 кВ №009 | 1 | 1*100 | 67
д.Барановка | Лихославльский | Лихославльский | КТП-10/0,4 кВ №010 | 1 | 1*250 | 167
д.Барановка | Лихославльский | Лихославльский | КТП-10/0,4 кВ №011 | 1 | 1*250 | 69
д.Барановка | Лихославльский | Лихославльский | КТП-10/0,4 кВ №012 | 1 | 1*160 | 79
д.Ермилиха | Лихославльский | Лихославльский | КТП-10/0,4 кВ №013 | 1 | 1*40 | 20
д.Затулки | Лихославльский | Лихославльский | КТП-10/0,4 кВ №014 | 1 | 1*100 | 42
д.Тимошкино | Лихославльский | Лихославльский | КТП-10/0,4 кВ №015 | 1 | 1*63 | 21
д.Никифариха | Лихославльский | Лихославльский | КТП-10/0,4 кВ №016 | 1 | 1*63 | 16
д.Крапивка | Лихославльский | Лихославльский | КТП-10/0,4 кВ №017 | 1 | 1*63 | 29
д.Степная Нива | Лихославльский | Лихославльский | КТП-10/0,4 кВ №018 | 1 | 1*30 | 10
д.Трещетинка | Лихославльский | Лихославльский | КТП-10/0,4 кВ №019 | 1 | 1*30 | 7
д.Большое Плоское | Лихославльский | Лихославльский | КТП-10/0,4 кВ №020 | 1 | 1*250 | 190
д.Большое Плоское | Лихославльский | Лихославльский | КТП-10/0,4 кВ №021 | 1 | 1*63 | 15
д.Владенино | Лихославльский | Лихославльский | КТП-10/0,4 кВ №001 | 1 | 1*30 | 9
с.Ильинское | Лихославльский | Лихославльский | КТПП-10/0,4 кВ №002 | 1 | 1*250 | 68
с.Ильинское. | Лихославльский | Лихославльский | КТП-10/0,4 кВ №003 | 1 | 1*250 | 72
д.Олино | Лихославльский | Лихославльский | КТП-10/0,4 кВ №022 | 1 | 1*63 | 13
д.Константиново | Лихославльский | Лихославльский | КТП-10/0,4 кВ №023 | 1 | 1*30 | 14
д.Петрушкино | Лихославльский | Лихославльский | КТП-10/0,4 кВ №024 | 1 | 1*100 | 18
д.Губка | Лихославльский | Лихославльский | КТП-10/0,4 кВ №025 | 1 | 1*250 | 98
д.Алайково | Лихославльский | Лихославльский | КТП-10/0,4 кВ №026 | 1 | 1*30 | 12
д.Пятниха | Лихославльский | Лихославльский | КТП-10/0,4 кВ №027 | 1 | 1*250 | 68
д.Волосово | Лихославльский | Лихославльский | КТП-10/0,4 кВ №058 | 1 | 1*63 | 2
д.Рычково | Лихославльский | Лихославльский | КТП-10/0,4 кВ №059 | 1 | 1*100 | 24
д.Горки | Лихославльский | Лихославльский | КТП-10/0,4 кВ №060 | 1 | 1*63 | 4
д.Виноколы | Лихославльский | Лихославльский | МТП-10/0,4 кВ №061 | 1 | 1*63 | 18
д.Никифарово | Лихославльский | Лихославльский | КТП-10/0,4 кВ №062 | 1 | 1*30 | 12
д.Лазарево | Лихославльский | Лихославльский | КТП-10/0,4 кВ №063 | 1 | 1*100 | 14
д.Васиха | Лихославльский | Лихославльский | КТП-10/0,4 кВ №064 | 1 | 1*40 | 7
д.Локотцы | Лихославльский | Лихославльский | КТП-10/0,4 кВ №065 | 1 | 1*30 | 12
д.Ивашиха | Лихославльский | Лихославльский | КТП-10/0,4 кВ №066 | 1 | 1*30 | 14
с.Ильинское | Лихославльский | Лихославльский | КТП-10/0,4 кВ №067 | 1 | 1*160 | 29
д.Старокарельское | Лихославльский | Лихославльский | КТП-10/0,4 кВ №068 | 1 | 1*63 | 13
д.Хмельники | Лихославльский | Лихославльский | КТП-10/0,4 кВ №069 | 1 | 1*30 | 14
д.Городилово | Лихославльский | Лихославльский | КТП-10/0,4 кВ №070 | 1 | 1*30 | 16
п.Крючково | Лихославльский | Лихославльский | КТПП-10/0,4 кВ №071 | 1 | 1*250 | 35
д.Крючково | Лихославльский | Лихославльский | КТП-10/0,4 кВ №072 | 1 | 1*400 | 265
д.Крючково | Лихославльский | Лихославльский | ЗТП-10/0,4 кВ №073 | 1 | 1*100 | 78
д.Ожирово | Лихославльский | Лихославльский | КТП-10/0,4 кВ №075 | 1 | 1*30 | 16
д.Вески | Лихославльский | Лихославльский | КТП-10/0,4 кВ №076 | 1 | 1*30 | 6
д.Вески | Лихославльский | Лихославльский | ЗТП-10/0,4 кВ №077 | 1 | 1*250 | 68
д.Вески | Лихославльский | Лихославльский | КТПП-10/0,4 кВ №078 | 1 | 1*400 | 89
д.Вески | Лихославльский | Лихославльский | КТП-10/0,4 кВ №079 | 1 | 1*400 | 264
д.Вески | Лихославльский | Лихославльский | КТПП-10/0,4 кВ №080 | 1 | 1*400 | 48
д.Долганово | Лихославльский | Лихославльский | КТП-10/0,4 кВ №081 | 1 | 1*100 | 29
д.Колмодворка | Лихославльский | Лихославльский | КТП-10/0,4 кВ №082 | 1 | 1*100 | 15
д.Борки | Лихославльский | Лихославльский | КТП-10/0,4 кВ №083 | 1 | 1*40 | 14
д.Гаврилково | Лихославльский | Лихославльский | КТП-10/0,4 кВ №084 | 1 | 1*100 | 26
д.Раменье | Лихославльский | Лихославльский | КТП-10/0,4 кВ №085 | 1 | 1*60 | 16
д.Назарово | Лихославльский | Лихославльский | КТП-10/0,4 кВ №086 | 1 | 1*100 | 19
д.Назарово | Лихославльский | Лихославльский | КТП-10/0,4 кВ №089 | 1 | 1*63 | 48
д.Назарово | Лихославльский | Лихославльский | КТП-10/0,4 кВ №090 | 1 | 1*100 | 24
д.Горохово | Лихославльский | Лихославльский | КТП-10/0,4 кВ №090 | 1 | 1*100 | 26
д.Любимовка | Лихославльский | Лихославльский | КТП-10/0,4 кВ №091 | 1 | 1*63 | 26
д.Дворище | Лихославльский | Лихославльский | КТП-10/0,4 кВ №092 | 1 | 1*63 | 30
д.Дубниха | Лихославльский | Лихославльский | КТП-10/0,4 кВ №093 | 1 | 1*30 | 13
д.Денежное | Лихославльский | Лихославльский | КТП-10/0,4 кВ №094 | 1 | 1*63 | 21
д.Поповка | Лихославльский | Лихославльский | КТП-10/0,4 кВ №095 | 1 | 1*30 | 9
д.Березовка | Лихославльский | Лихославльский | КТП-10/0,4 кВ №097 | 1 | 1*250 | 138
д.Воробьево | Лихославльский | Лихославльский | КТП-10/0,4 кВ №098 | 1 | 1*100 | 60
д.Ломовое | Лихославльский | Лихославльский | КТП-10/0,4 кВ №099 | 1 | 1*63 | 18
д.Трофимки | Лихославльский | Лихославльский | КТП-10/0,4 кВ №100 | 1 | 1*63 | 26
д.Лазарево | Лихославльский | Лихославльский | КТП-10/0,4 кВ №101 | 1 | 1*10 | 2
д.Козлово | Лихославльский | Лихославльский | КТП-10/0,4 кВ №102 | 1 | 1*63 | 12
д.Мяммино | Лихославльский | Лихославльский | КТП-10/0,4 кВ №103 | 1 | 1*63 | 14
д.Залазино | Лихославльский | Лихославльский | КТП-10/0,4 кВ №104 | 1 | 1*100 | 12
д.Поповка | Лихославльский | Лихославльский | КТП-10/0,4 кВ №105 | 1 | 1*30 | 11
д.Ананкино | Лихославльский | Лихославльский | КТП-10/0,4 кВ №106 | 1 | 1*63 | 29
д.Залазино | Лихославльский | Лихославльский | КТП-10/0,4 кВ №107 | 1 | 1*63 | 15
д.Залазино | Лихославльский | Лихославльский | КТП-10/0,4 кВ №108 | 1 | 1*250 | 114
д.Залазино | Лихославльский | Лихославльский | КТП-10/0,4 кВ №109 | 1 | 1*250 | 109
д.Волхово | Лихославльский | Лихославльский | КТП-10/0,4 кВ №110 | 1 | 1*100 | 29
д.Волхово | Лихославльский | Лихославльский | КТП-10/0,4 кВ №111 | 1 | 1*250 | 144
д.Кузьмиха | Лихославльский | Лихославльский | КТП-10/0,4 кВ №112 | 1 | 1*20 | 13
д.Волхово | Лихославльский | Лихославльский | КТП-10/0,4 кВ №113 | 1 | 1*100 | 19
с.Толмачи | Лихославльский | Лихославльский | КТП-10/0,4 кВ №114 | 1 | 1*160 | 29
с.Толмачи | Лихославльский | Лихославльский | КТП-10/0,4 кВ №115 | 1 | 1*400 | 120
д.Павлово | Лихославльский | Лихославльский | КТП-10/0,4 кВ №116 | 1 | 1*100 | 26
д.Митецкое | Лихославльский | Лихославльский | КТП-10/0,4 кВ №117 | 1 | 1*63 | 15
д.Пальцевка | Лихославльский | Лихославльский | КТП-10/0,4 кВ №118 | 1 | 1*40 | 13
д.Хмелевка | Лихославльский | Лихославльский | МТП-10/0,4 кВ №119 | 1 | 1*10 | 2
д.Шейново | Лихославльский | Лихославльский | КТП-10/0,4 кВ №120 | 1 | 1*63 | 0
д.Маханы | Лихославльский | Лихославльский | КТП-10/0,4 кВ №121 | 1 | 1*63 | 9
д.Мухреево | Лихославльский | Лихославльский | КТП-10/0,4 кВ №122 | 1 | 1*100 | 37
д.Плешково | Лихославльский | Лихославльский | КТП-10/0,4 кВ №123 | 1 | 1*30 | 9
с.Толмачи | Лихославльский | Лихославльский | КТП-10/0,4 кВ №124 | 1 | 1*160 | 48
с.Толмачи | Лихославльский | Лихославльский | КТП-10/0,4 кВ №125 | 1 | 1*160 | 52
с.Толмачи | Лихославльский | Лихославльский | КТП-10/0,4 кВ №126 | 1 | 1*250 | 120
с.Толмачи | Лихославльский | Лихославльский | КТП-10/0,4 кВ №127 | 1 | 1*100 | 29
с.Толмачи | Лихославльский | Лихославльский | КТП-10/0,4 кВ №128 | 1 | 1*160 | 46
с.Толмачи | Лихославльский | Лихославльский | КТП-10/0,4 кВ №129 | 1 | 1*250 | 78
д.Иваньково | Лихославльский | Лихославльский | КТП-10/0,4 кВ №130 | 1 | 1*63 | 25
д.Прудово | Лихославльский | Лихославльский | КТП-10/0,4 кВ №131 | 1 | 1*160 | 98
д.Прудово | Лихославльский | Лихославльский | КТПП-10/0,4 кВ №132 | 1 | 1*630 | 385
д.Песчанка | Лихославльский | Лихославльский | КТП-10/0,4 кВ №133 | 1 | 1*20 | 7
д.Прудово | Лихославльский | Лихославльский | КТП-10/0,4 кВ №134 | 1 | 1*160 | 29
д.Прудово | Лихославльский | Лихославльский | КТПП-10/0,4 кВ №135 | 1 | 1*250 | 122
д.Черновка | Лихославльский | Лихославльский | КТП-10/0,4 кВ №136 | 1 | 1*30 | 11
д.Шелехово | Лихославльский | Лихославльский | КТП-10/0,4 кВ №137 | 1 | 1*30 | 16
д.Колмодворка | Лихославльский | Лихославльский | КТП-10/0,4 кВ №138 | 1 | 1*100 | 24
д.Курганы | Лихославльский | Лихославльский | КТП-10/0,4 кВ №139 | 1 | 1*63 | 19
д.Заручевье | Лихославльский | Лихославльский | МТП-10/0,4 кВ №140 | 1 | 1*63 | 29
д.Ячменьниково | Лихославльский | Лихославльский | КТП-10/0,4 кВ №141 | 1 | 1*25 | 9
д.Михайловское | Лихославльский | Лихославльский | КТП-10/0,4 кВ №142 | 1 | 1*40 | 14
д.Васильки | Лихославльский | Лихославльский | КТП-10/0,4 кВ №143 | 1 | 1*160 | 39
д.Ветчино | Лихославльский | Лихославльский | КТП-10/0,4 кВ №144 | 1 | 1*100 | 19
д.Андрюково | Лихославльский | Лихославльский | КТП-10/0,4 кВ №145 | 1 | 1*30 | 12
д.Лисицино | Лихославльский | Лихославльский | КТП-10/0,4 кВ №146 | 1 | 1*60 | 19
д.Куденево | Лихославльский | Лихославльский | КТП-10/0,4 кВ №147 | 1 | 1*30 | 10
д.Павлово | Лихославльский | Лихославльский | КТП-10/0,4 кВ №148 | 1 | 1*63 | 19
д.Бобрище | Лихославльский | Лихославльский | КТП-10/0,4 кВ №149 | 1 | 1*63 | 28
д.Осташково | Лихославльский | Лихославльский | КТП-10/0,4 кВ №150 | 1 | 1*160 | 44
д.Бор | Лихославльский | Лихославльский | КТП-10/0,4 кВ №151 | 1 | 1*160 | 92
д.Язвиха | Лихославльский | Лихославльский | КТП-10/0,4 кВ №153 | 1 | 1*250 | 129
д.Язвиха | Лихославльский | Лихославльский | КТП-10/0,4 кВ №154 | 1 | 1*250 | 119
д.Курочкино | Лихославльский | Лихославльский | КТП-10/0,4 кВ №155 | 1 | 1*20 | 12
д.Марково | Лихославльский | Лихославльский | КТП-10/0,4 кВ №156 | 1 | 1*63 | 11
д.Горка | Лихославльский | Лихославльский | КТП-10/0,4 кВ №157 | 1 | 1*160 | 29
д.Воскресенское | Лихославльский | Лихославльский | КТП-10/0,4 кВ №158 | 1 | 1*100 | 28
д.Змеево | Лихославльский | Лихославльский | КТП-10/0,4 кВ №159 | 1 | 1*250 | 96
д.Заболотье | Лихославльский | Лихославльский | КТП-10/0,4 кВ №160 | 1 | 1*63 | 33
д.Житниково | Лихославльский | Лихославльский | КТП-10/0,4 кВ №161 | 1 | 1*30 | 17
д.Райки | Лихославльский | Лихославльский | КТП-10/0,4 кВ №162 | 1 | 1*30 | 13
д.Соломоново | Лихославльский | Лихославльский | КТП-10/0,4 кВ №178 | 1 | 1*100 | 25
д.Никулина Гора | Лихославльский | Лихославльский | КТП-10/0,4 кВ №179 | 1 | 1*100 | 41
д.Никулина Гора | Лихославльский | Лихославльский | КТП-10/0,4 кВ №180 | 1 | 1*160 | 49
д.Поляши | Лихославльский | Лихославльский | КТП-10/0,4 кВ №181 | 1 | 1*30 | 12
д.Мудрово | Лихославльский | Лихославльский | КТП-10/0,4 кВ №182 | 1 | 1*100 | 18
д.Кава | Лихославльский | Лихославльский | КТП-10/0,4 кВ №183 | 1 | 1*160 | 82
д.Кава | Лихославльский | Лихославльский | КТП-10/0,4 кВ №184 | 1 | 1*100 | 85
д.Кава | Лихославльский | Лихославльский | КТПП-10/0,4 кВ №185 | 1 | 1*400 | 58
д.Новая Деревня | Лихославльский | Лихославльский | КТП-10/0,4 кВ №190 | 1 | 1*30 | 12
д.Дели | Лихославльский | Лихославльский | КТП-10/0,4 кВ №188 | 1 | 1*63 | 14
с.Первитино | Лихославльский | Лихославльский | КТП-10/0,4 кВ №191 | 1 | 1*100 | 18
с.Первитино | Лихославльский | Лихославльский | КТП-10/0,4 кВ №192 | 1 | 1*160 | 0
с.Первитино | Лихославльский | Лихославльский | КТП-10/0,4 кВ №193 | 1 | 1*160 | 0
с.Первитино | Лихославльский | Лихославльский | КТП-10/0,4 кВ №194 | 1 | 1*160 | 49
с.Первитино | Лихославльский | Лихославльский | КТП-10/0,4 кВ №195 | 1 | 1*160 | 68
д.Кожухово | Лихославльский | Лихославльский | МТП-10/0,4 кВ №196 | 1 | 1*63 | 41
д.Холм | Лихославльский | Лихославльский | КТП-10/0,4 кВ №197 | 1 | 1*100 | 29
д.Рогово | Лихославльский | Лихославльский | КТП-10/0,4 кВ №198 | 1 | 1*100 | 35
д.Иваново | Лихославльский | Лихославльский | МТП-10/0,4 кВ №199 | 1 | 1*63 | 14
д.Большая Переходня | Лихославльский | Лихославльский | КТП-10/0,4 кВ №200 | 1 | 1*20 | 12
д.Дроздово | Лихославльский | Лихославльский | КТП-10/0,4 кВ №201 | 1 | 1*30 | 14
д.Бочельниково | Лихославльский | Лихославльский | КТП-10/0,4 кВ №202 | 1 | 1*100 | 24
д.Степаново | Лихославльский | Лихославльский | КТП-10/0,4 кВ №203 | 1 | 1*63 | 19
д.Лежнево | Лихославльский | Лихославльский | МТП-10/0,4 кВ №204 | 1 | 1*63 | 16
д.Зайково | Лихославльский | Лихославльский | КТП-10/0,4 кВ №205 | 1 | 1*63 | 25
д.Золотиха | Лихославльский | Лихославльский | КТП-10/0,4 кВ №206 | 1 | 1*100 | 19
д.Дуброво | Лихославльский | Лихославльский | КТП-10/0,4 кВ №207 | 1 | 1*30 | 12
д.Сошники | Лихославльский | Лихославльский | КТП-10/0,4 кВ №208 | 1 | 1*100 | 29
д.Капустино | Лихославльский | Лихославльский | МТП-10/0,4 кВ №209 | 1 | 1*30 | 21
д.Кунилово | Лихославльский | Лихославльский | КТП-10/0,4 кВ №210 | 1 | 1*20 | 5
д.Назарово | Лихославльский | Лихославльский | КТП-10/0,4 кВ №211 | 1 | 1*30 | 9
д.Кагрушки | Лихославльский | Лихославльский | КТП-10/0,4 кВ №212 | 1 | 1*63 | 19
д.Кузовино | Лихославльский | Лихославльский | КТП-10/0,4 кВ №213 | 1 | 1*250 | 120
д.Кузовино | Лихославльский | Лихославльский | КТП-10/0,4 кВ №214 | 1 | 1*100 | 26
д.Кузовино | Лихославльский | Лихославльский | КТП-10/0,4 кВ №216 | 1 | 1*160 | 42
д.Кузовино | Лихославльский | Лихославльский | КТПП-10/0,4 кВ №217 | 1 | 1*400 | 210
д.Кратусово | Лихославльский | Лихославльский | КТП-10/0,4 кВ №186 | 1 | 1*100 | 36
д.Лиховидово | Лихославльский | Лихославльский | МТП-10/0,4 кВ №187 | 1 | 1*10 | 7
д.Ворониха | Лихославльский | Лихославльский | КТП-10/0,4 кВ №218 | 1 | 1*63 | 16
д.Гришкино | Лихославльский | Лихославльский | КТП-10/0,4 кВ №219 | 1 | 1*30 | 12
д.Пиногощи | Лихославльский | Лихославльский | КТП-10/0,4 кВ №220 | 1 | 1*63 | 19
д.Вышково | Лихославльский | Лихославльский | КТП-10/0,4 кВ №221 | 1 | 1*160 | 32
д.Вышково | Лихославльский | Лихославльский | КТП-10/0,4 кВ №222 | 1 | 1*160 | 29
д.Вышково | Лихославльский | Лихославльский | КТП-10/0,4 кВ №223 | 1 | 1*250 | 112
д.Вышково | Лихославльский | Лихославльский | КТП-10/0,4 кВ №224 | 1 | 1*250 | 21
д.Вышково | Лихославльский | Лихославльский | КТПП-10/0,4 кВ №225 | 1 | 1*400 | 190
д.Калейкино | Лихославльский | Лихославльский | КТП-10/0,4 кВ №226 | 1 | 1*63 | 11
д.Бойцово | Лихославльский | Лихославльский | КТП-10/0,4 кВ №227 | 1 | 1*63 | 19
д.Красницы | Лихославльский | Лихославльский | КТП-10/0,4 кВ №228 | 1 | 1*100 | 25
д.Сорокино | Лихославльский | Лихославльский | КТП-10/0,4 кВ №229 | 1 | 1*30 | 19
д.Лукино | Лихославльский | Лихославльский | КТП-10/0,4 кВ №230 | 1 | 1*100 | 20
д.Малое Звягино | Лихославльский | Лихославльский | КТП-10/0,4 кВ №231 | 1 | 1*100 | 49
д.Звягино | Лихославльский | Лихославльский | КТП-10/0,4 кВ №232 | 1 | 1*250 | 71
д.Телицино | Лихославльский | Лихославльский | КТП-10/0,4 кВ №233 | 1 | 1*63 | 9
д.Станки | Лихославльский | Лихославльский | КТП-10/0,4 кВ №234 | 1 | 1*30 | 6
д.Старчиха | Лихославльский | Лихославльский | КТП-10/0,4 кВ №235 | 1 | 1*100 | 11
д.Бронино | Лихославльский | Лихославльский | КТП-10/0,4 кВ №236 | 1 | 1*100 | 28
д.Бронино | Лихославльский | Лихославльский | КТП-10/0,4 кВ №237 | 1 | 1*63 | 49
д.Поторочкино | Лихославльский | Лихославльский | КТП-10/0,4 кВ №238 | 1 | 1*63 | 19
д.Александрово | Лихославльский | Лихославльский | КТП-10/0,4 кВ №239 | 1 | 1*100 | 28
д.Александрово | Лихославльский | Лихославльский | КТП-10/0,4 кВ №240 | 1 | 1*160 | 120
д.Александрово | Лихославльский | Лихославльский | КТП-10/0,4 кВ №241 | 1 | 1*100 | 25
д.Вышково | Лихославльский | Лихославльский | КТП-10/0,4 кВ №242 | 1 | 1*100 | 24
д.Вышково | Лихославльский | Лихославльский | КТП-10/0,4 кВ №271 | 1 | 1*100 | 30
с.Микшино | Лихославльский | Лихославльский | КТП-10/0,4 кВ №243 | 1 | 1*63 | 16
с.Микшино | Лихославльский | Лихославльский | КТП-10/0,4 кВ №244 | 1 | 1*100 | 21
с.Микшино | Лихославльский | Лихославльский | КТП-10/0,4 кВ №245 | 1 | 1*250 | 64
с.Микшино | Лихославльский | Лихославльский | КТП-10/0,4 кВ №246 | 1 | 1*250 | 180
с.Микшино | Лихославльский | Лихославльский | КТП-10/0,4 кВ №247 | 1 | 1*250 | 160
д.Рычково | Лихославльский | Лихославльский | КТП-10/0,4 кВ №248 | 1 | 1*25 | 5
д.Доманиха | Лихославльский | Лихославльский | КТП-10/0,4 кВ №249 | 1 | 1*63 | 25
д.Вырец | Лихославльский | Лихославльский | КТП-10/0,4 кВ №250 | 1 | 1*63 | 21
д.Широкое | Лихославльский | Лихославльский | КТП-10/0,4 кВ №251 | 1 | 1*100 | 25
д.Дерново | Лихославльский | Лихославльский | КТП-10/0,4 кВ №163 | 1 | 1*63 | 24
д.Гнездово | Лихославльский | Лихославльский | КТПП-10/0,4 кВ №164 | 1 | 1*160 | 31
д.Гнездово | Лихославльский | Лихославльский | КТП-10/0,4 кВ №165 | 1 | 1*100 | 32
д.Гнездово | Лихославльский | Лихославльский | КТП-10/0,4 кВ №166 | 1 | 1*250 | 140
д.Пантелиха | Лихославльский | Лихославльский | КТП-10/0,4 кВ №173 | 1 | 1*63 | 28
д.Шульгино | Лихославльский | Лихославльский | КТП-10/0,4 кВ №174 | 1 | 1*160 | 69
д.Парфеново | Лихославльский | Лихославльский | КТП-10/0,4 кВ №175 | 1 | 1*100 | 33
д.Новый Посёлок | Лихославльский | Лихославльский | КТП-10/0,4 кВ №167 | 1 | 1*250 | 100
с.НовыйСтан | Лихославльский | Лихославльский | КТПП-10/0,4 кВ №168 | 1 | 1*160 | 40
д.Марьино | Лихославльский | Лихославльский | КТП-10/0,4 кВ №169 | 1 | 1*63 | 29
д.Хлестово | Лихославльский | Лихославльский | КТП-10/0,4 кВ №170 | 1 | 1*60 | 22
д.Новая Деревня | Лихославльский | Лихославльский | КТП-10/0,4 кВ №171 | 1 | 1*30 | 14
д.Высокуши | Лихославльский | Лихославльский | КТП-10/0,4 кВ №172 | 1 | 1*60 | 18
с.Новый Стан | Лихославльский | Лихославльский | КТП-10/0,4 кВ №176 | 1 | 1*250 | 61
с.Новый Стан | Лихославльский | Лихославльский | ЗТП-10/0,4 кВ №177 | 1 | 1*250 | 130
д.Берестово | Лихославльский | Лихославльский | КТП-10/0,4 кВ №255 | 1 | 1*30 | 19
д.Пруды-3 | Лихославльский | Лихославльский | КТП-10/0,4 кВ №256 | 1 | 1*10 | 3
д.Пруды | Лихославльский | Лихославльский | КТП-10/0,4 кВ №258 | 1 | 1*180 | 3
д.Михеево | Лихославльский | Лихославльский | КТП-10/0,4 кВ №259 | 1 | 1*30 | 5
д.Вырцово | Лихославльский | Лихославльский | КТП-10/0,4 кВ №260 | 1 | 1*63 | 12
д.Гнездцы | Лихославльский | Лихославльский | КТП-10/0,4 кВ №261 | 1 | 1*63 | 9
д.Владычня | Лихославльский | Лихославльский | КТП-10/0,4 кВ №262 | 1 | 1*63 | 12
д.Семьеново | Лихославльский | Лихославльский | МТП-10/0,4 кВ №263 | 1 | 1*30 | 15
д.Крючково | Лихославльский | Лихославльский | КТП-10/0,4 кВ №264 | 1 | 1*30 | 12
д.Крючково | Лихославльский | Лихославльский | КТП-10/0,4 кВ №265 | 1 | 1*63 | 59
д.Крючково | Лихославльский | Лихославльский | ЗТП-10/0,4 кВ №266 | 1 | 1*400 | 150
д.Михайлова Гора | Лихославльский | Лихославльский | КТП-10/0,4 кВ №043 | 1 | 1*25 | 15
д.Пруды | Лихославльский | Лихославльский | КТП-10/0,4 кВ №267 | 1 | 1*63 | 0
д. Сосновка | Максатихинский | Максатихинский | ТП 10/0,4 кВ 001 д. Сосновка | 1 | 1*30 | 2
д. Железенец | Максатихинский | Максатихинский | ТП 10/0,4 кВ 002 д. Железенец | 1 | 1*60 | 43
д. Бараниха | Максатихинский | Максатихинский | ТП 10/0,4 кВ 004 д. Бараниха | 1 | 1*60 | 32
д. Ораны | Максатихинский | Максатихинский | ТП 10/0,4 кВ 005 д. Ораны | 1 | 1*63 | 48
д. Ново-Плоское | Максатихинский | Максатихинский | ТП 10/0,4 кВ 006 д. Ново-Плоское | 1 | 1*100 | 35
д. Минка | Максатихинский | Максатихинский | ТП 10/0,4 кВ 019 д. Минка | 1 | 1*20 | 6
д. Подмельничная | Максатихинский | Максатихинский | ТП 10/0,4 кВ 018 д. Подмельничная | 1 | 1*10 | 5
д. Малиниха | Максатихинский | Максатихинский | ТП 10/0,4 кВ 017 д. Малиниха | 1 | 1*40 | 16
д. Никольское | Максатихинский | Максатихинский | ТП 10/0,4 кВ 021 д. Никольское | 1 | 1*40 | 22
д. Кузнечики | Максатихинский | Максатихинский | ТП 10/0,4 кВ 022 д. Кузнечики | 1 | 1*60 | 26
д. Ерошиха | Максатихинский | Максатихинский | ТП 10/0,4 кВ 020 д. Ерошиха | 1 | 1*63 | 25
м. Володарка | Максатихинский | Максатихинский | ТП 10/0,4 кВ 009 м. Володарка | 1 | 1*160 | 91
д. Коасуха | Максатихинский | Максатихинский | ТП 10/0,4 кВ 010 д. Красуха | 1 | 1*63 | 20
д. Засека | Максатихинский | Максатихинский | ТП 10/0,4 кВ 011 д. Засека | 1 | 1*250 | 193
д. Засека | Максатихинский | Максатихинский | ТП 10/0,4 кВ 012 д. Засека | 1 | 1*250 | 246
д. Засека | Максатихинский | Максатихинский | ТП 10/0,4 кВ 014 д. Засека | 1 | 1*160 | 95
д. Паулино | Максатихинский | Максатихинский | ТП 10/0,4 кВ 015 д. Паулино | 1 | 1*160 | 131
д. Горма | Максатихинский | Максатихинский | ТП 10/0,4 кВ 016 д. Горма | 1 | 1*30 | 16
д. Хмелевая | Максатихинский | Максатихинский | ТП 10/0,4 кВ 025 д. Хмелевая | 1 | 1*60 | 27
д. Любятино | Максатихинский | Максатихинский | ТП 10/0,4 кВ 028 д. Любятино | 1 | 1*20 | 2
д. Рыбинское Заручье | Максатихинский | Максатихинский | ТП 10/0,4 кВ 027 д. Рыб. Заручье | 1 | 1*160 | 135
п. Красивый | Максатихинский | Максатихинский | ТП 10/0,4 кВ 030 п. Красивый | 1 | 1*160 | 149
д. Ступники | Максатихинский | Максатихинский | ТП 10/0,4 кВ 029 д. Ступники | 1 | 1*20 | 15
д. Тельцово | Максатихинский | Максатихинский | ТП 10/0,4 кВ 032 д. Тельцово | 1 | 1*160 | 127
х. Заречье | Максатихинский | Максатихинский | ТП 10/0,4 кВ 023 х. Заречье | 1 | 1*160 | 131
х. Заречье | Максатихинский | Максатихинский | ТП 10/0,4 кВ 024 х. Заречье | 1 | 1*160 | 138
д. Хмелевая | Максатихинский | Максатихинский | ТП 10/0,4 кВ 026 д. Хмелевая | 1 | 1*250 | 246
д. Кудряшово | Максатихинский | Максатихинский | ТП 10/0,4 кВ 031 д. Кудряшово | 1 | 1*160 | 137
д. Ривица | Максатихинский | Максатихинский | ТП 10/0,4 кВ 033 д. Ривица | 1 | 1*400 | 326
д. Трусово | Максатихинский | Максатихинский | ТП 10/0,4 кВ 034 д. Трусово | 1 | 1*60 | 44
д. Горбы | Максатихинский | Максатихинский | ТП 10/0,4 кВ 037 д. Горбы | 1 | 1*10 | 1
д. Плотники | Максатихинский | Максатихинский | ТП 10/0,4 кВ 036 д. Плотники | 1 | 1*60 | 39
д. Липовка | Максатихинский | Максатихинский | ТП 10/0,4 кВ 038 д. Липовка | 1 | 1*63 | 60 | ранее был ТС ТМ25/10, в июле 17 г. установлен ТС ТМ-63/6
д. Амосино | Максатихинский | Максатихинский | ТП 10/0,4 кВ 035 д. Амосино | 1 | 1*40 | 20
д. Ульяновка | Максатихинский | Максатихинский | ТП 10/0,4 кВ 039 Ульяновка | 1 | 1*20 | 12
д. Пальчиха | Максатихинский | Максатихинский | ТП 10/0,4 кВ 042 д. Пальчиха | 1 | 1*160 | 155
д. Пальчиха | Максатихинский | Максатихинский | ТП 10/0,4 кВ 041 д. Пальчиха | 1 | 1*160 | 105
д. Пальчиха | Максатихинский | Максатихинский | ТП 10/0,4 кВ 040 д. Пальчиха | 1 | 1*400 | 399
д. Княжово | Максатихинский | Максатихинский | ТП 10/0,4 кВ 050д. Княжово | 1 | 1*160 | 126
д. Княжово | Максатихинский | Максатихинский | ТП 10/0,4 кВ 049 д. Княжово | 1 | 1*63 | 25
д. Княжово | Максатихинский | Максатихинский | ТП 10/0,4 кВ 051 д. Княжово | 1 | 1*400 | 384
д. Сидорково | Максатихинский | Максатихинский | ТП 10/0,4 кВ 043 д. Сидорково | 1 | 1*400 | 373
д. Сидорково | Максатихинский | Максатихинский | ТП 10/0,4 кВ 048 д. Сидорково | 1 | 1*160 | 155 | ТП подготовлена к демонтажу, отсутствуют потребители, трансформатор был установлен на ТП 190 Русские Плоски, в 2014 г. сгорел и был списан в лом
д. Сидорково | Максатихинский | Максатихинский | ТП 10/0,4 кВ 047 д. Сидорково | 1 | 1*63 | 54
д. Сидорково | Максатихинский | Максатихинский | ТП 10/0,4 кВ 046 д. Сидорково | 1 | 1*160 | 120
д. Сидорково | Максатихинский | Максатихинский | ТП 10/0,4 кВ 044 д. Сидорково | 1 | 1*160 | 116
д. Клевищи | Максатихинский | Максатихинский | ТП 10/0,4 кВ 053 д. Клевищи | 1 | 1*100 | 85
д. Сидорково | Максатихинский | Максатихинский | ТП 10/0,4 кВ 045 д. Сидорково | 2 | 2*400 | 740
д. Саврасиха | Максатихинский | Максатихинский | ТП 10/0,4 кВ 055 д. Саврасиха | 1 | 1*60 | 32
х. Заречье | Максатихинский | Максатихинский | ТП 10/0,4 кВ 054 х. Заречье | 1 | 1*60 | 46
д. Селищи | Максатихинский | Максатихинский | ТП 10/0,4 кВ 056 д. Селищи | 1 | 1*100 | 19
д. Горка | Максатихинский | Максатихинский | ТП 10/0,4 кВ 057 д. Горка | 1 | 1*250 | 245
д. Горка | Максатихинский | Максатихинский | ТП 10/0,4 кВ 058 д. Горка | 1 | 1*160 | 156
д. Горка | Максатихинский | Максатихинский | ТП 10/0,4 кВ 059 д. Горка | 1 | 1*160 | 106
д. Горка | Максатихинский | Максатихинский | ТП 10/0,4 кВ 060 д. Горка | 1 | 1*250 | 249
д. Толоцкое | Максатихинский | Максатихинский | ТП 10/0,4 кВ 061 д. Толоцкое | 1 | 1*63 | 18
д. Лебедово | Максатихинский | Максатихинский | ТП 10/0,4 кВ 063 д. Лебедово | 1 | 1*40 | 3
д. Быки | Максатихинский | Максатихинский | ТП 10/0,4 кВ 062 д. Быки | 1 | 1*160 | 135
д. Ремчино | Максатихинский | Максатихинский | ТП 10/0,4 кВ 064 д. Ремчино | 1 | 1*160 | 135
д. Дымцево | Максатихинский | Максатихинский | ТП 10/0,4 кВ 065 д. Дымцево | 1 | 1*160 | 149
д. Дымцево | Максатихинский | Максатихинский | ТП 10/0,4 кВ 066 д. Дымцево | 1 | 1*100 | 65
д. Кожино | Максатихинский | Максатихинский | ТП 10/0,4 кВ 067 д. Кожино | 1 | 1*100 | 59
д. Кожино | Максатихинский | Максатихинский | ТП 10/0,4 кВ 068 д. Кожино | 1 | 1*63 | 23
д. Кожино | Максатихинский | Максатихинский | ТП 10/0,4 кВ 069 д. Кожино | 1 | 1*250 | 235
д. Огрызково | Максатихинский | Максатихинский | ТП 10/0,4 кВ 073 д. Огрызково | 1 | 1*100 | 73
д. Зараменье | Максатихинский | Максатихинский | ТП 10/0,4 кВ 070 д. Зараменье | 1 | 1*63 | 40
д. Труфанково | Максатихинский | Максатихинский | ТП 10/0,4 кВ 071 д. Труфанково | 1 | 1*160 | 145
д. Труфанково | Максатихинский | Максатихинский | ТП 10/0,4 кВ 072 д. Труфанково | 1 | 1*100 | 88
д. Горшково | Максатихинский | Максатихинский | ТП 10/0,4 кВ 074 д. Горшково | 1 | 1*100 | 63
д. Зародовичи | Максатихинский | Максатихинский | ТП 10/0,4 кВ 075 д. Зародовичи | 1 | 1*30 | 0 | демонтаж - жителей нет, ТМ ТП перемещена в демон DEMON-OBJKT2-69-00-R05-TM для последующего списания
д. Березовка | Максатихинский | Максатихинский | ТП 10/0,4 кВ 076 д. Березовка | 1 | 1*100 | 38
д. Сельцы | Максатихинский | Максатихинский | ТП 10/0,4 кВ 082 д. Сельцы | 1 | 1*100 | 46
д. Сельцы | Максатихинский | Максатихинский | ТП 10/0,4 кВ 079 д. Сельцы | 1 | 1*100 | 87
д. Сельцы | Максатихинский | Максатихинский | ТП 10/0,4 кВ 081 д. Сельцы | 1 | 1*250 | 235
д. Сельцы | Максатихинский | Максатихинский | ТП 10/0,4 кВ 080 д. Сельцы | 1 | 1*400 | 389
д. Сельцы | Максатихинский | Максатихинский | ТП 10/0,4 кВ 077 д. Сельцы | 1 | 1*100 | 65
д. Сельцы | Максатихинский | Максатихинский | ТП 10/0,4 кВ 078 д. Сельцы | 1 | 1*250 | 200
д. Скорнево | Максатихинский | Максатихинский | ТП 10/0,4 кВ 084 д. Скорнево | 1 | 1*100 | 68
д. Федорцево | Максатихинский | Максатихинский | ТП 10/0,4 кВ 085 д. Федорцево | 1 | 1*100 | 55
д. Койвушка | Максатихинский | Максатихинский | ТП 10/0,4 кВ 086 д. Койвушка | 1 | 1*100 | 65
д. Кочки | Максатихинский | Максатихинский | ТП 10/0,4 кВ 087 д. Кочки | 1 | 1*30 | 20
п. Труженик | Максатихинский | Максатихинский | ТП 10/0,4 кВ 092 п. Труженик | 1 | 1*250 | 214
п. Труженик | Максатихинский | Максатихинский | ТП 10/0,4 кВ 093 п. Труженик | 1 | 1*250 | 223
п. Труженик | Максатихинский | Максатихинский | ТП 10/0,4 кВ 091 п. Труженик | 1 | 1*160 | 150
п. Труженик | Максатихинский | Максатихинский | ТП 10/0,4 кВ 090 п. Труженик | 1 | 1*160 | 125
п. Труженик | Максатихинский | Максатихинский | ТП 10/0,4 кВ 089 п. Труженик | 1 | 1*160 | 66
п. Труженик | Максатихинский | Максатихинский | ТП 10/0,4 кВ 088 п. Труженик | 2 | 2*250 | 400
д. Спас-Забарежье | Максатихинский | Максатихинский | ТП 10/0,4 кВ 101 д. Спас-Забережье | 1 | 1*250 | 162
д. Пятницкое | Максатихинский | Максатихинский | ТП 10/0,4 кВ 095 д. Пятницкое | 1 | 1*160 | 43
д. Афанасово | Максатихинский | Максатихинский | ТП 10/0,4 кВ 097 д. Афанасово | 1 | 1*30 | 13
д. Юхово | Максатихинский | Максатихинский | ТП 10/0,4 кВ 098 д. Юхово | 1 | 1*160 | 130
д. Соснушка | Максатихинский | Максатихинский | ТП 10/0,4 кВ 100 д. Соснушка | 1 | 1*160 | 139
д. Пятницкое | Максатихинский | Максатихинский | ТП 10/0,4 кВ 096 д. Пятницкое | 1 | 1*250 | 248
д. Юхово | Максатихинский | Максатихинский | ТП 10/0,4 кВ 099 д. Юхово | 1 | 1*160 | 155
д. Пятницкое | Максатихинский | Максатихинский | ТП 10/0,4 кВ 094 д. Пятницкое | 1 | 1*400 | 373
д. Горячево | Максатихинский | Максатихинский | ТП 10/0,4 кВ 103 д. Горячево | 1 | 1*100 | 67
д. Конюшено | Максатихинский | Максатихинский | ТП 10/0,4 кВ 102 д. Конюшено | 1 | 1*40 | 29
д. Воробьево | Максатихинский | Максатихинский | ТП 10/0,4 кВ 104 д. Воробьево | 1 | 1*30 | 14
д. Шапкино | Максатихинский | Максатихинский | ТП 10/0,4 кВ 105 д. Шапкино | 1 | 1*40 | 37
д. Киевка | Максатихинский | Максатихинский | ТП 10/0,4 кВ 106 д. Киевка | 1 | 1*60 | 48
д. Буденовка | Максатихинский | Максатихинский | ТП 10/0,4 кВ 107 д. Буденовка | 1 | 1*100 | 87
д. Буденовка | Максатихинский | Максатихинский | ТП 10/0,4 кВ 108 д. Буденовка | 1 | 1*63 | 34
д. Гостиница | Максатихинский | Максатихинский | ТП 10/0,4 кВ 109 д. Гостиница | 1 | 1*160 | 108
д. Гостиница | Максатихинский | Максатихинский | ТП 10/0,4 110 д.Карельское Заручье | 1 | 1*100 | 79
д. Буденовка | Максатихинский | Максатихинский | ТП 10/0,4 кВ 112 д. Буденовка | 1 | 1*63 | 35
д. Буденовка | Максатихинский | Максатихинский | ТП 10/0,4 кВ 111 д. Буденовка | 1 | 1*160 | 108
д. Буденовка | Максатихинский | Максатихинский | ТП 10/0,4 кВ 113 д. Буденовка | 1 | 1*160 | 89
д. Буденовка | Максатихинский | Максатихинский | ТП 10/0,4 кВ 114 д. Буденовка | 1 | 1*160 | 157
д. Афимьяново | Максатихинский | Максатихинский | ТП 10/0,4 кВ 115 д. Афимьяново | 1 | 1*160 | 125
д. Атемежа | Максатихинский | Максатихинский | ТП 10/0,4 кВ 116 д. Атемежа | 1 | 1*100 | 59
д. Дубищи | Максатихинский | Максатихинский | ТП 10/0,4 кВ 118 д. Дубищи | 1 | 1*160 | 93
д. Дубищи | Максатихинский | Максатихинский | ТП 10/0,4 кВ 119 д. Дубищи | 1 | 1*160 | 156
д. Лукьяново | Максатихинский | Максатихинский | ТП 10/0,4 кВ 117 д. Лукьяново | 1 | 1*160 | 143
д. Гуммала | Максатихинский | Максатихинский | ТП 10/0,4 кВ 120 д. Гуммала | 1 | 1*63 | 47
д. Райда | Максатихинский | Максатихинский | ТП 10/0,4 кВ 122 д. Райда | 1 | 1*160 | 122
д. Райда | Максатихинский | Максатихинский | ТП 10/0,4 кВ 121 д. Райда | 1 | 1*100 | 85
д. Павловское | Максатихинский | Максатихинский | ТП 10/0,4 кВ 123 д. Павловское | 1 | 1*100 | 80
д. Осташиха | Максатихинский | Максатихинский | ТП 10/0,4 кВ 124 д. Осташиха | 1 | 1*60 | 27 | ТС ТМ60/10 демонтирован, перемещен в демон в эксплуатационный запас, установлен ТС ТМ30/10 с ТП 128 Асташиха
д. Асташиха | Максатихинский | Максатихинский | ТП 10/0,4 кВ 128 д. Асташиха | 1 | 1*20 | 0 | установлен на ТП 124 Осташиха, в д. Асташиха жителей нет
д. Лощемля | Максатихинский | Максатихинский | ТП 10/0,4 кВ 125 д. Лощемля | 1 | 1*160 | 140
д. Хребтово | Максатихинский | Максатихинский | ТП 10/0,4 кВ 124/1 д. Хребтово | 1 | 1*10 | 5
д. Змеево | Максатихинский | Максатихинский | ТП 10/0,4 кВ 126 д. Змеево | 1 | 1*60 | 41
д. Пархово | Максатихинский | Максатихинский | ТП 10/0,4 кВ 127 д.Пархово | 1 | 1*400 | 389
д. Бахарево | Максатихинский | Максатихинский | ТП 10/0,4 кВ 129 д. Бахарево | 1 | 1*160 | 139
д. Раевское | Максатихинский | Максатихинский | ТП 10/0,4 кВ 130 д. Раевское | 1 | 1*160 | 0 | трансформатор украден, заявление в полицию май 2017
д. Раевское | Максатихинский | Максатихинский | ТП 10/0,4 кВ 131 д. Раевское | 1 | 1*160 | 94
д. Раевское | Максатихинский | Максатихинский | ТП 10/0,4 кВ 132 д. Раевское | 1 | 1*160 | 98
д. Куничиха | Максатихинский | Максатихинский | ТП 10/0,4 кВ 135 д. Куничиха | 1 | 1*100 | 53
д. Горшково | Максатихинский | Максатихинский | ТП 10/0,4 кВ 138 д. Горшково | 1 | 1*30 | 22
д. Дмитровка | Максатихинский | Максатихинский | ТП 10/0,4 кВ 141 д. Дмитровка | 1 | 1*60 | 60
д. Лощемля | Максатихинский | Максатихинский | ТП 10/0,4 кВ 136 д. Лощемля | 1 | 1*60 | 33
д. Ермолино | Максатихинский | Максатихинский | ТП 10/0,4 кВ 137 д. Ермолино | 1 | 1*30 | 2
д. Столопово | Максатихинский | Максатихинский | ТП 10/0,4 кВ 139 д. Столопово | 1 | 1*160 | 124
д. Дмитровка | Максатихинский | Максатихинский | ТП 10/0,4 кВ 143 д. Дмитровка | 1 | 1*250 | 236
д. Дмитровка | Максатихинский | Максатихинский | ТП 10/0,4 кВ 142 д. Дмитровка | 1 | 1*400 | 383
д. Топальское | Максатихинский | Максатихинский | ТП 10/0,4 кВ 144 д. Топальское | 1 | 1*100 | 45
д. Кондратково | Максатихинский | Максатихинский | ТП 10/0,4 кВ 145 д. Кондратково | 1 | 1*30 | 22
д. Молчаново | Максатихинский | Максатихинский | ТП 10/0,4 кВ 146 д. Молчаново | 1 | 1*60 | 59
д. Репинка | Максатихинский | Максатихинский | ТП 10/0,4 кВ 147 д. Репинка | 1 | 1*63 | 43
д. Красенькое | Максатихинский | Максатихинский | ТП 10/0,4 кВ 148 д. Красненькое | 1 | 1*63 | 49
д. Ново-Пхово | Максатихинский | Максатихинский | ТП 10/0,4 кВ 150 д. Ново-Пхово | 1 | 1*100 | 58
д. Ново-Пхово | Максатихинский | Максатихинский | ТП 10/0,4 кВ 152 д. Ново-Пхово | 1 | 1*400 | 370
д. Горка | Максатихинский | Максатихинский | ТП 10/0,4 кВ 149 д. Горка | 1 | 1*160 | 146
д. Глебездово | Максатихинский | Максатихинский | ТП 10/0,4 кВ 154 д. Глебездово | 1 | 1*30 | 5
д. Ново-Пхово | Максатихинский | Максатихинский | ТП 10/0,4 кВ 151 д. Ново-Пхово | 1 | 1*400 | 361
д. Дор | Максатихинский | Максатихинский | ТП 10/0,4 кВ 155 д. Дор | 1 | 1*63 | 56
д. Красуха | Максатихинский | Максатихинский | ТП 10/0,4 кВ 157 д. Красуха | 1 | 1*100 | 99
д. Красуха | Максатихинский | Максатихинский | ТП 10/0,4 кВ 158 д. Красуха | 1 | 1*160 | 149
д. Медведково | Максатихинский | Максатихинский | ТП 10/0,4 кВ 160 д. Медведково | 1 | 1*63 | 14
д. Сутулово | Максатихинский | Максатихинский | ТП 10/0,4 кВ 163 д. Сутулово | 1 | 1*25 | 21
д. Фофаново | Максатихинский | Максатихинский | ТП 10/0,4 кВ 162 д. Фофаново | 1 | 1*60 | 34
д. Пономарево | Максатихинский | Максатихинский | ТП 10/0,4 кВ 161 д. Пономарево | 1 | 1*63 | 47
д. Юренево | Максатихинский | Максатихинский | ТП 10/0,4 кВ 164 д. Юренево | 1 | 1*63 | 52
п. Ривицкий | Максатихинский | Максатихинский | ТП 10/0,4 кВ 165 п. Ривицкий | 1 | 1*60 | 44
п. Ривицкий | Максатихинский | Максатихинский | ТП - 10 кВ 350 п. Ривицкий | 1 | 1*63 | 11
п. Ривицкий | Максатихинский | Максатихинский | ТП - 10 кВ 351 п. Ривицкий | 1 | 1*63 | 9
п. Ривицкий | Максатихинский | Максатихинский | ТП - 10 кВ 352 п. Ривицкий | 1 | 1*40 | 8
п. Ривицкий | Максатихинский | Максатихинский | ТП - 10 кВ 353 п. Ривицкий | 1 | 1*63 | 17
п. Ривицкий | Максатихинский | Максатихинский | ТП - 10 кВ 354 п. Ривицкий | 1 | 1*100 | 14
п. Ривицкий | Максатихинский | Максатихинский | ТП - 10 кВ 355 п. Ривицкий | 1 | 1*63 | 15
п. Ривицкий | Максатихинский | Максатихинский | ТП - 10 кВ 356 п. Ривицкий | 1 | 1*40 | 5
п. Ривицкий | Максатихинский | Максатихинский | ТП - 10 кВ 357 п. Ривицкий | 1 | 1*100 | 22
д. Песогоры | Максатихинский | Максатихинский | ТП 10/0,4 кВ 172 д. Песогоры | 1 | 1*100 | 50
д. Райда | Максатихинский | Максатихинский | ТП 10/0,4 кВ 179 д. Райда | 1 | 1*10 | 6
д. Строкина Гора | Максатихинский | Максатихинский | ТП 10/0,4 кВ 180 д. Строкина Гора | 1 | 1*100 | 68
д. Иваньково | Максатихинский | Максатихинский | ТП 10/0,4 кВ 181 д. Иваньково | 1 | 1*25 | 16
д. Острые Луки | Максатихинский | Максатихинский | ТП 10/0,4 кВ 186 д. Острые Луки | 1 | 1*250 | 188
д. Красное-Боровая | Максатихинский | Максатихинский | ТП 10/0,4 кВ 187 д. Красное-Боровая | 1 | 1*30 | 8
д. Жуки | Максатихинский | Максатихинский | ТП 10/0,4 кВ 189 д. Жуки | 1 | 1*63 | 36
д. Долгово | Максатихинский | Максатихинский | ТП 10/0,4 кВ 173 д. Долгово | 1 | 1*25 | 7
д. Старое | Максатихинский | Максатихинский | ТП 10/0,4 кВ 174 д. Старое | 1 | 1*30 | 7
д. Гористое | Максатихинский | Максатихинский | ТП 10/0,4 кВ 175 д. Гористое | 1 | 1*30 | 16
д. Воздвиженка | Максатихинский | Максатихинский | ТП 10/0,4 кВ 176 д. Воздвиженка | 1 | 1*400 | 395
д. Воздвиженка | Максатихинский | Максатихинский | ТП 10/0,4 кВ 177 д. Воздвиженка | 1 | 1*250 | 186
д. Шорды | Максатихинский | Максатихинский | ТП 10/0,4 кВ 178 д. Шорды | 1 | 1*25 | 22
д. Скирки | Максатихинский | Максатихинский | ТП 10/0,4 кВ 183 д. Скирки | 1 | 1*100 | 91
д. Орешки | Максатихинский | Максатихинский | ТП 10/0,4 кВ 182 д. Орешки | 1 | 1*25 | 15 | трансформатор и ТП украдены, заявление в полицию апрель 2017
д. Острые Луки | Максатихинский | Максатихинский | ТП 10/0,4 кВ 185 д. Острые Луки | 1 | 1*160 | 102 | трансформатор украден, заявление в полицию апрель 2017
д. Пирожково | Максатихинский | Максатихинский | ТП 10/0,4 кВ 191 д. Пирожково | 1 | 1*100 | 74 | трансформатор украден, заявление в полицию май 2017
д. Русские Плоски | Максатихинский | Максатихинский | ТП 10/0,4 кВ 190 д. Русские Плоски | 1 | 1*40 | 18
д. Острые Луки | Максатихинский | Максатихинский | ТП 10/0,4 кВ 184 д. Острые Луки | 2 | 2*160 | 315
д. Райково | Максатихинский | Максатихинский | ТП 10/0,4 кВ 192 д. Райково | 1 | 1*400 | 370
д. Райково | Максатихинский | Максатихинский | ТП 10/0,4 кВ 193 д. Райково | 1 | 1*250 | 216
д. Райково | Максатихинский | Максатихинский | ТП 10/0,4 кВ 194 д. Райково | 1 | 1*160 | 103
д. Кострецы | Максатихинский | Максатихинский | ТП 10/0,4 кВ 200 д. Кострецы | 1 | 1*100 | 100
д. Кострецы | Максатихинский | Максатихинский | ТП 10/0,4 кВ 204 д. Кострецы | 1 | 1*100 | 11
д. Хомутиха | Максатихинский | Максатихинский | ТП 10/0,4 кВ 211 д. Хомутиха | 1 | 1*100 | 55
д. Быковка | Максатихинский | Максатихинский | ТП 10/0,4 кВ 209 д. Быковка | 1 | 1*160 | 126
д. Барсуки | Максатихинский | Максатихинский | ТП 10/0,4 кВ 196 д. Барсуки | 1 | 1*60 | 60
д. Ветроломы | Максатихинский | Максатихинский | ТП 10/0,4 кВ 198 д. Ветроломы | 1 | 1*250 | 214
д. Батуриха | Максатихинский | Максатихинский | ТП 10/0,4 кВ 199 д. Батуриха | 1 | 1*63 | 3
д. Фенюшиха | Максатихинский | Максатихинский | ТП 10/0,4 кВ 197 д. Фенюшиха | 1 | 1*63 | 29
д. Кострецы | Максатихинский | Максатихинский | ТП 10/0,4 кВ 201 д. Кострецы | 1 | 1*400 | 371
д. Кострецы | Максатихинский | Максатихинский | ТП 10/0,4 кВ 203 д. Кострецы | 1 | 1*400 | 375
д. Кострецы | Максатихинский | Максатихинский | ТП 10/0,4 кВ 202 д. Кострецы | 1 | 1*250 | 217
д. Ферезна | Максатихинский | Максатихинский | ТП 10/0,4 кВ 205 д. Ферезна | 1 | 1*100 | 69
д. Хомутиха | Максатихинский | Максатихинский | ТП 10/0,4 кВ 212 д. Хомутиха | 1 | 1*400 | 362
д. Хомутиха | Максатихинский | Максатихинский | ТП 10/0,4 кВ 213 д. Хомутиха | 1 | 1*100 | 75
д. Перевесы | Максатихинский | Максатихинский | ТП 10/0,4 кВ 207 д. Перевесы | 1 | 1*250 | 221 | ТС 160/10 демонтирован, установлен ТС 250/10 в июле 17г.
д. Кало-Зверло | Максатихинский | Максатихинский | ТП 10/0,4 кВ 210 д. Кало-Зверло | 1 | 1*100 | 85
п. Ривицкий | Максатихинский | Максатихинский | ТП 10/0,4 кВ 214 п. Ривицкий | 1 | 1*60 | 35
п. Ривицкий | Максатихинский | Максатихинский | ТП 10/0,4 кВ 215 п. Ривицкий | 1 | 1*160 | 58
д. Филюзи | Максатихинский | Максатихинский | ТП 10/0,4 кВ 224 д. Филюзи | 1 | 1*63 | 35
д. Андрониха | Максатихинский | Максатихинский | ТП 10/0,4 кВ 225 д. Андрониха | 1 | 1*30 | 13
д. Хмелово | Максатихинский | Максатихинский | ТП 10/0,4 кВ 226 д. Хмелево | 1 | 1*25 | 15
д. Жидкое | Максатихинский | Максатихинский | ТП 10/0,4 кВ 229 д. Жидкое | 1 | 1*30 | 8
д. Найдениха | Максатихинский | Максатихинский | ТП 10/0,4 кВ 227 д. Найдениха | 1 | 1*250 | 236
п. Малышево | Максатихинский | Максатихинский | ТП 10/0,4 кВ 218 п. Малышево | 1 | 1*100 | 33
п. Малышево | Максатихинский | Максатихинский | ТП 10/0,4 кВ 219 п. Малышево | 1 | 1*100 | 62
п. Малышево | Максатихинский | Максатихинский | ТП 10/0,4 кВ 220 п. Малышево | 1 | 1*100 | 67
п. Малышево | Максатихинский | Максатихинский | ТП 10/0,4 кВ 221 п. Малышево | 1 | 1*160 | 109
п. Малышево | Максатихинский | Максатихинский | ТП 10/0,4 кВ 222 п. Малышево | 1 | 1*100 | 69
п. Малышево | Максатихинский | Максатихинский | ТП 10/0,4 кВ 223 п. Малышево | 1 | 1*250 | 217
д. Найдениха | Максатихинский | Максатихинский | ТП 10/0,4 кВ 228 д. Найдениха | 1 | 1*60 | 35
п. Малышево | Максатихинский | Максатихинский | ТП 10/0,4 кВ 339 п. Малышево | 1 | 1*25 | 10
д. Кистутово | Максатихинский | Максатихинский | ТП 10/0,4 кВ 230 д. Кистутово | 1 | 1*250 | 235
д. Кистутово | Максатихинский | Максатихинский | ТП 10/0,4 кВ 232 д. Кистутово | 1 | 1*160 | 152
д. Кистутово | Максатихинский | Максатихинский | ТП 10/0,4 кВ 233 д. Кистутово | 1 | 1*250 | 242
д. Кистутово | Максатихинский | Максатихинский | ТП 10/0,4 кВ 235 д. Кистутово | 1 | 1*630 | 625
д. Кистутово | Максатихинский | Максатихинский | ТП 10/0,4 кВ 237 д. Кистутово | 1 | 1*400 | 390 | трансформатор украден, заявление в полицию май 2017, ТП демонтирована
д. Кистутово | Максатихинский | Максатихинский | ТП 10/0,4 кВ 234 д. Кистутово | 1 | 1*100 | 71
д. Кистутово | Максатихинский | Максатихинский | ТП 10/0,4 кВ 236 д. Кистутово | 1 | 1*100 | 76
д. Столбиха | Максатихинский | Максатихинский | ТП 10/0,4 кВ 238 д. Столбиха | 1 | 1*250 | 170
д. Кистутово | Максатихинский | Максатихинский | ТП 10/0,4 кВ 231 д. Кистутово | 2 | 2*250 | 189
д. Стрелечье | Максатихинский | Максатихинский | ТП 10/0,4 кВ 242 д. Стрелечье | 1 | 1*63 | 29
д. Маковищи | Максатихинский | Максатихинский | ТП 10/0,4 кВ 245 д. Маковищи | 1 | 1*30 | 14
д. Починок | Максатихинский | Максатихинский | ТП 10/0,4 кВ 250 д. Починок | 1 | 1*250 | 195
д. Колодиха | Максатихинский | Максатихинский | ТП 10/0,4 кВ 239 д. Колодиха | 1 | 1*100 | 66
д. Николаевское | Максатихинский | Максатихинский | ТП 10/0,4 кВ 241 д. Николаевское | 1 | 1*100 | 76
д. Николаеское | Максатихинский | Максатихинский | ТП 10/0,4 кВ 240 д. Николаевское | 1 | 1*100 | 93
д. Гарусово | Максатихинский | Максатихинский | ТП 10/0,4 кВ 243 д. Гарусово | 1 | 1*160 | 99
д. Гарусово | Максатихинский | Максатихинский | ТП 10/0,4 кВ 244 д. Гарусово | 1 | 1*400 | 395
д. Каменка | Максатихинский | Максатихинский | ТП 10/0,4 кВ 246 д. Каменка | 1 | 1*400 | 398
д. Каменка | Максатихинский | Максатихинский | ТП 10/0,4 кВ 248 д. Каменка | 1 | 1*400 | 393
д. Каменка | Максатихинский | Максатихинский | ТП 10/0,4 кВ 249 д. Каменка | 1 | 1*160 | 130
д. Шенево | Максатихинский | Максатихинский | ТП 10/0,4 кВ 251 д. Шенево | 1 | 1*100 | 89
д. Каменка | Максатихинский | Максатихинский | ТП 10/0,4 кВ 247 д. Каменка | 2 | 2*250 | 471
д. Райдино | Максатихинский | Максатихинский | ТП 10/0,4 кВ 273 д. Райдино | 1 | 1*30 | 17
д. Чикулиха | Максатихинский | Максатихинский | ТП 10/0,4 кВ 272 д. Чикулиха | 1 | 1*30 | 7
д. Фомино | Максатихинский | Максатихинский | ТП 10/0,4 кВ 271 д. Фомино | 1 | 1*100 | 97
д. Андрианиха | Максатихинский | Максатихинский | ТП 10/0,4 кВ 270 д. Андрианиха | 1 | 1*160 | 115
д. Ежино | Максатихинский | Максатихинский | ТП 10/0,4 кВ 269 д. Ежино | 1 | 1*30 | 18
д. Тимонино | Максатихинский | Максатихинский | ТП10/0,4 кВ 262 Тимонино | 1 | 1*160 | 146
д. Русский Городок | Максатихинский | Максатихинский | ТП 10/0,4 кВ 261 д. Русский Городок | 1 | 1*60 | 36
п. Малышево | Максатихинский | Максатихинский | ТП 10/0,4 кВ 257 п. Малышево | 1 | 1*100 | 95
д. Астафьево | Максатихинский | Максатихинский | ТП 10/0,4 кВ 264 д. Астафьево | 1 | 1*160 | 137
д. Ивановское | Максатихинский | Максатихинский | ТП 10/0,4 кВ 265 д. Ивановское | 1 | 1*60 | 24
х. Луначарское | Максатихинский | Максатихинский | ТП 10/0,4 кВ 263 х. Луначарское | 1 | 1*250 | 245
д. Макеевское | Максатихинский | Максатихинский | ТП 10/0,4 кВ 266 д. Макеевское | 1 | 1*160 | 155.4
д. Макеевское | Максатихинский | Максатихинский | ТП 10/0,4 кВ 267 д. Макеевское | 1 | 1*100 | 56
п. Малышево | Максатихинский | Максатихинский | ТП 10/0,4 кВ 259 п. Малышево | 1 | 1*250 | 209
д. Трестна | Максатихинский | Максатихинский | ТП 10/0,4 кВ 276 д. Трестна | 1 | 1*250 | 228
д. Трестна | Максатихинский | Максатихинский | ТП 10/0,4 кВ 274 д. Трестна | 1 | 1*250 | 145
д. Клевцово | Максатихинский | Максатихинский | ТП 10/0,4 кВ 277 д. Клевцово | 1 | 1*25 | 10
д. Каликино | Максатихинский | Максатихинский | ТП 10/0,4 кВ 280 д. Каликино | 1 | 1*60 | 32
Трестенская туббольница | Максатихинский | Максатихинский | ТП 10/0,4 кВ 283 Туббольница | 1 | 1*60 | 60
д. Великое Село | Максатихинский | Максатихинский | ТП 10/0,4 кВ 282 д. Великое Село | 1 | 1*100 | 60
д. Рамешки | Максатихинский | Максатихинский | ТП 10/0,4 кВ 281 д. Рамешки | 1 | 1*30 | 12
д. Данилково | Максатихинский | Максатихинский | ТП 10/0,4 кВ 279 д. Данилково | 1 | 1*160 | 144
д. Кондушка | Максатихинский | Максатихинский | ТП 10/0,4 кВ 278 д. Кондушка | 1 | 1*60 | 27
д. Лодки | Максатихинский | Максатихинский | ТП 10/0,4 кВ 285 д. Лодки | 1 | 1*40 | 31
д. Антипково | Максатихинский | Максатихинский | ТП 10/0,4 кВ 292 д. Антипково | 1 | 1*30 | 15
д. Ванькин Бор | Максатихинский | Максатихинский | ТП 10/0,4 кВ 291 д. Ванькин Бор | 1 | 1*63 | 58
д. Жуковец | Максатихинский | Максатихинский | ТП 10/0,4 кВ 290 д. Жуковец | 1 | 1*60 | 56
д. Антонидово | Максатихинский | Максатихинский | ТП 10/0,4 кВ 284 д. Антонидово | 1 | 1*60 | 43
д. Ключевая | Максатихинский | Максатихинский | ТП 10/0,4 кВ 286 д. Ключевая | 1 | 1*400 | 394
д. Ключевая | Максатихинский | Максатихинский | ТП 10/0,4 кВ 288 д. Ключевая | 1 | 1*160 | 79
д. Ключевая | Максатихинский | Максатихинский | ТП 10/0,4 кВ 287д. Ключевая | 1 | 1*160 | 132
д. Ключевая | Максатихинский | Максатихинский | ТП 10/0,4 кВ 289 д. Ключевая | 1 | 1*160 | 150
д. Трестна | Максатихинский | Максатихинский | ТП 10/0,4 кВ 293 д. Трестна | 1 | 1*160 | 107
д. Трестна | Максатихинский | Максатихинский | ТП 10/0,4 кВ 294 д. Трестна | 1 | 1*160 | 131
д. Вышка | Максатихинский | Максатихинский | ТП 10/0,4 кВ 295 д. Вышка | 1 | 1*160 | 147
д. Жижино | Максатихинский | Максатихинский | ТП 10/0,4 кВ 296 д. Жижино | 1 | 1*100 | 71
д. Кузнецы | Максатихинский | Максатихинский | ТП 10/0,4 кВ 301 д. Кузнецы | 1 | 1*250 | 185
д. Рыбинское Заручье | Максатихинский | Максатихинский | ТП 10/0,4 кВ 332 д. Рыбинское Заручье | 1 | 1*100 | 0
д. Рыбинское Заручье | Максатихинский | Максатихинский | ТП 10/0,4 кВ 302 д. Рыбинское Заручье | 1 | 1*400 | 367
д. Рыбинское Заручье | Максатихинский | Максатихинский | ТП 10/0,4 кВ 299 д. Рыбинское Заручье | 1 | 1*160 | 155
д. Рыбинское Заручье | Максатихинский | Максатихинский | ТП 10/0,4 кВ 300 д. Рыбинское Заручье | 1 | 1*100 | 75
д. Рыбинское Заручье | Максатихинский | Максатихинский | ТП 10/0,4 кВ 298 д. Рыбинское Заручье | 1 | 1*400 | 385
д. Фабрика | Максатихинский | Максатихинский | ТП 10/0,4 кВ 304 д. Фабрика | 1 | 1*160 | 69
д. Горка-Паржа | Максатихинский | Максатихинский | ТП 10/0,4 кВ 323 д. Горка-Паржа | 1 | 1*30 | 23
д. Мокшицы | Максатихинский | Максатихинский | ТП 10/0,4 кВ 328 д. Мокшицы | 1 | 1*30 | 0
д. Мокшицы | Максатихинский | Максатихинский | ТП 10/0,4 кВ 334 д. Мокшицы | 1 | 1*63 | 57
д. Загородье | Максатихинский | Максатихинский | ТП 10/0,4 кВ 325 д. Загородье | 1 | 1*250 | 195
д. Ломы | Максатихинский | Максатихинский | ТП 10/0,4 кВ 312 д. Ломы | 1 | 1*250 | 217
д. Ломы | Максатихинский | Максатихинский | ТП 10/0,4 кВ 311 д. Ломы | 1 | 1*250 | 211
д. Поповка | Максатихинский | Максатихинский | ТП 10/0,4 кВ 310 д. Поповка | 1 | 1*30 | 5
д. Фабрика | Максатихинский | Максатихинский | ТП 10/0,4 кВ 307 д. Фабрика | 1 | 1*160 | 73
д. Фабрика | Максатихинский | Максатихинский | ТП 10/0,4 кВ 309 д. Фабрика | 1 | 1*160 | 109
д. Фабрика | Максатихинский | Максатихинский | ТП 10/0,4 кВ 313 Лесная сказка близ д. Фабрика | 1 | 1*100 | 51
д. Преображение | Максатихинский | Максатихинский | ТП 10/0,4 кВ 314 д. Преображение | 1 | 1*160 | 102
д. Ручки | Максатихинский | Максатихинский | ТП 10/0,4 кВ 316 д. Ручки | 1 | 1*250 | 215
д. Ручки | Максатихинский | Максатихинский | ТП 10/0,4 кВ 320 д. Ручки | 1 | 1*400 | 391
д. Ручки | Максатихинский | Максатихинский | ТП 10/0,4 кВ 321 д. Ручки | 1 | 1*250 | 248
д. Ручки | Максатихинский | Максатихинский | ТП 10/0,4 кВ 318 д. Ручки | 1 | 1*160 | 145
д. Ручки | Максатихинский | Максатихинский | ТП 10/0,4 кВ 315 д. Ручки | 1 | 1*160 | 90
д. Ямники | Максатихинский | Максатихинский | ТП 10/0,4 кВ 322 д. Ямники | 1 | 1*160 | 112
д. Хабары | Максатихинский | Максатихинский | ТП 10/0,4 кВ 324 д. Хабары | 1 | 1*100 | 44
д. Загородье | Максатихинский | Максатихинский | ТП 10/0,4 кВ 327 д. Загородье | 1 | 1*250 | 0
д. Житники | Максатихинский | Максатихинский | ТП 10/0,4 кВ 330 д. Житники | 1 | 1*25 | 15
д. Вороново | Максатихинский | Максатихинский | ТП 10/0,4 кВ 253 д. Вороново | 1 | 1*30 | 6
д.Покров | Максатихинский | Максатихинский | ТП 10/0,4 кВ 254 д. Покров | 1 | 1*160 | 85
д. Никольское | Максатихинский | Максатихинский | ТП 338 д. Никольское | 1 | 1*160 | 15
д. Пасьмино | Максатихинский | Максатихинский | ТП 360 д. Пасьмино | 1 | 1*100 | 75
п. Максатиха | Максатихинский | Максатихинский | ЗТП-10 кВ №54 "Овчарня" п.Максатиха | 1 | 1*400 | 380
п. Максатиха | Максатихинский | Максатихинский | КТП-10 кВ №27 "База РЭС" п. Максатиха | 1 | 1*160 | 60
п. Максатиха | Максатихинский | Максатихинский | ТП-10 кВ 335 п. Максатиха | 1 | 1*100 | 54
п. Максатиха | Максатихинский | Максатихинский | КТП-10 кВ 358 "Спорткомплекс" п.Максатиха | 1 | 1*63 | 8
п. Новозаводской | Максатихинский | Максатихинский | ТП 260 (№ 3) п. Новозаводской | 1 | 1*400 | 393 | обслуживается РЭСом, т.к. от ЗТП запитана ВЛ-0,4 кВ числящаяся на балансе филиала, подан запрос в комитет по имуществу об определении собственника
д. Фабрика | Максатихинский | Максатихинский | ТП 303 (№1) д. Фабрика | 1 | 1*100 | 62
п. Максатиха | Максатихинский | Максатихинский | КТП-10 кВ №6 "Полярная"п.Максатиха | 1 | 1*250 | 100
д.Воскресенское | Молоковский | Молоковский | 10/0,4 кВ КТП 001 | 1 | 1*100 | 49
д.Турово | Молоковский | Молоковский | 10/0,4 кВ КТП 002 | 1 | 1*60 | 34
д.Никулино | Молоковский | Молоковский | 10/0,4 кВ МТП 003 | 1 | 1*60 | 39
д.Расловино | Молоковский | Молоковский | 10/0,4 кВ КТП 004 | 1 | 1*100 | 23
д.Михалиха | Молоковский | Молоковский | 10/0,4 кВ КТП 005 | 1 | 1*60 | 27
д.Ельцино | Молоковский | Молоковский | 10/0,4 кВ КТП 006 | 1 | 1*10 | 3
д.Михайловское | Молоковский | Молоковский | 10/0,4 кВ КТП 007 | 1 | 1*30 | 8
д.Церпени | Молоковский | Молоковский | 10/0,4 кВ КТП 008 | 1 | 1*40 | 5
д.Черкасово | Молоковский | Молоковский | 10/0,4 кВ КТП 009 | 1 | 1*63 | 10
д.Черкасово | Молоковский | Молоковский | 10/0,4 кВ КТП 010 | 1 | 1*100 | 9
д.Черкасово | Молоковский | Молоковский | 10/0,4 кВ КТП 011 | 1 | 1*63 | 42
д.Андрюшино | Молоковский | Молоковский | 10/0,4 кВ КТП 012 | 1 | 1*250 | 130
д.Лутовинино | Молоковский | Молоковский | 10/0,4 кВ КТП 013 | 1 | 1*100 | 35
д.Павловское | Молоковский | Молоковский | 10/0,4 кВ КТП 014 | 1 | 1*25 | 9
д.Родичево | Молоковский | Молоковский | 10/0,4 кВ КТП 015 | 1 | 1*100 | 12
д.Галкино | Молоковский | Молоковский | 10/0,4 кВ КТП 016 | 1 | 1*30 | 10
д.М.Мотолоша | Молоковский | Молоковский | 10/0,4 кВ МТП 017 | 1 | 1*60 | 33
д.Порошково | Молоковский | Молоковский | 10/0,4 кВ КТП 018 | 1 | 1*60 | 30
д. Б.Мотолоша | Молоковский | Молоковский | 10/0,4 кВ КТП 019 | 1 | 1*30 | 0 | ТП списана с баланса
д.Старово | Молоковский | Молоковский | 10/0,4 кВ КТП 020 | 1 | 1*63 | 30
д.Михайлово | Молоковский | Молоковский | 10/0,4 кВ КТП 021 | 1 | 1*250 | 160
д.Бикалово | Молоковский | Молоковский | 10/0,4 кВ КТП 022 | 1 | 1*250 | 100
д.Стогиново | Молоковский | Молоковский | 10/0,4 кВ КТП 023 | 1 | 1*60 | 40
д.Гора | Молоковский | Молоковский | 10/0,4 кВ КТП 024 | 1 | 1*63 | 55
д.Комарицы | Молоковский | Молоковский | 10/0,4 кВ КТП 025 | 1 | 1*20 | 5
д.Борок | Молоковский | Молоковский | 10/0,4 кВ КТП 026 | 1 | 1*30 | 5
д.Лохнёво | Молоковский | Молоковский | 10/0,4 кВ КТП 027 | 1 | 1*30 | 20
д.Залужанье | Молоковский | Молоковский | 10/0,4 кВ КТП 028 | 1 | 1*100 | 10
д.Залужанье | Молоковский | Молоковский | 10/0,4 кВ КТП 029 | 1 | 1*400 | 210
д.Залужанье | Молоковский | Молоковский | 10/0,4 кВ КТП 031 | 1 | 1*100 | 70
д.Борисково | Молоковский | Молоковский | 10/0,4 кВ КТП 032 | 1 | 1*60 | 20
д.Нипиты | Молоковский | Молоковский | 10/0,4 кВ КТП 033 | 1 | 1*30 | 10
д.Бели | Молоковский | Молоковский | 10/0,4 кВ КТП 034 | 1 | 1*100 | 20
д.Свобода | Молоковский | Молоковский | 10/0,4 кВ КТП 035 | 1 | 1*30 | 5
д.Василево | Молоковский | Молоковский | 10/0,4 кВ КТП 036 | 1 | 1*160 | 60
д.Василево | Молоковский | Молоковский | 10/0,4 кВ КТП 037 | 1 | 1*100 | 25
д.Горка | Молоковский | Молоковский | 10/0,4 кВ КТП 038 | 1 | 1*630 | 200
д.Горка | Молоковский | Молоковский | 10/0,4 кВ КТП 039 | 1 | 1*160 | 30
д.Андрейцево | Молоковский | Молоковский | 10/0,4 кВ КТП 040 | 1 | 1*250 | 100
д.Андрейцево | Молоковский | Молоковский | 10/0,4 кВ КТП 041 | 1 | 1*250 | 100
д.Бесово | Молоковский | Молоковский | 10/0,4 кВ КТП 042 | 1 | 1*30 | 5
д.Репищи | Молоковский | Молоковский | 10/0,4 кВ КТП 043 | 1 | 1*30 | 5
д.Пупцево | Молоковский | Молоковский | 10/0,4 кВ КТП 044 | 1 | 1*60 | 20
д.Б.Дельки | Молоковский | Молоковский | 10/0,4 кВ КТП 045 | 1 | 1*100 | 50
п.Молоково | Молоковский | Молоковский | 10/0,4 кВ КТП 047 | 1 | 1*250 | 100
п.Молоково | Молоковский | Молоковский | 10/0,4 кВ КТП 048 | 1 | 1*60 | 1
д.Рамешки | Молоковский | Молоковский | 10/0,4 кВ КТП 054 | 1 | 1*63 | 25
д.Рамешки | Молоковский | Молоковский | 10/0,4 кВ КТП 055 | 1 | 1*100 | 15
д.Рамешки | Молоковский | Молоковский | 10/0,4 кВ КТП 056 | 1 | 1*100 | 65
д.Рамешки | Молоковский | Молоковский | 10/0,4 кВ КТП 057 | 1 | 1*60 | 20
д.Могутово | Молоковский | Молоковский | 10/0,4 кВ КТП 058 | 1 | 1*100 | 45
д.Подсосенье | Молоковский | Молоковский | 10/0,4 кВ КТП 059 | 1 | 1*20 | 1
д.Анниково | Молоковский | Молоковский | 10/0,4 кВ КТП 060 | 1 | 1*100 | 20
д.Коромыслово | Молоковский | Молоковский | 10/0,4 кВ КТП 062 | 1 | 1*100 | 30
д.Белёво | Молоковский | Молоковский | 10/0,4 кВ КТП 063 | 1 | 1*25 | 5
д.Церпени | Молоковский | Молоковский | 10/0,4 кВ КТП 064 | 1 | 1*60 | 30
д.Кудрино | Молоковский | Молоковский | 10/0,4 кВ КТП 066 | 1 | 1*250 | 25
д.Высоково | Молоковский | Молоковский | 10/0,4 кВ КТП 067 | 1 | 1*250 | 150
д.Кривонское | Молоковский | Молоковский | 10/0,4 кВ КТП 068 | 1 | 1*60 | 20
д.Марково | Молоковский | Молоковский | 10/0,4 кВ КТП 069 | 1 | 1*250 | 160
д.Лентиха | Молоковский | Молоковский | 10/0,4 кВ КТП 070 | 1 | 1*30 | 10
д.Еруново | Молоковский | Молоковский | 10/0,4 кВ КТП 071 | 1 | 1*60 | 20
д.Антоновское | Молоковский | Молоковский | 10/0,4 кВ КТП 072 | 1 | 1*60 | 1
д.Антоновское | Молоковский | Молоковский | 10/0,4 кВ КТП 073 | 1 | 1*250 | 110
д.Антоновское | Молоковский | Молоковский | 10/0,4 кВ КТП 074 | 1 | 1*63 | 10
д.Антоновское | Молоковский | Молоковский | 10/0,4 кВ КТП 075 | 1 | 1*400 | 100
д.Антоновское | Молоковский | Молоковский | 10/0,4 кВ КТП 076 | 1 | 1*100 | 10
д.Антоновское | Молоковский | Молоковский | 10/0,4 кВ КТП 077 | 1 | 1*400 | 350 | ТП списана с баланса
д.Еваново | Молоковский | Молоковский | 10/0,4 кВ КТП 078 | 1 | 1*25 | 5
д.Черкасово | Молоковский | Молоковский | 10/0,4 кВ КТП 079 | 1 | 1*100 | 43
д.Черкасово | Молоковский | Молоковский | 10/0,4 кВ КТП 080 | 1 | 1*400 | 102
д.Черкасово | Молоковский | Молоковский | 10/0,4 кВ КТП 081 | 1 | 1*100 | 25
п.Молоково | Молоковский | Молоковский | 10/0,4 кВ КТП 082 | 1 | 1*250 | 50
п.Молоково | Молоковский | Молоковский | 10/0,4 кВ КТП 083 | 2 | 2*250 | 200
п.Молоково | Молоковский | Молоковский | 10/0,4 кВ КТП 084 | 1 | 1*400 | 100
п.Молоково | Молоковский | Молоковский | 10/0,4 кВ КТП 085 | 1 | 1*250 | 50
п.Молоково | Молоковский | Молоковский | 10/0,4 кВ КТП 086 | 1 | 1*100 | 10
п.Молоково | Молоковский | Молоковский | 10/0,4 кВ КТП 088 | 1 | 1*160 | 37
п.Молоково | Молоковский | Молоковский | 10/0,4 кВ КТП 090 | 1 | 1*100 | 10
п.Молоково | Молоковский | Молоковский | 10/0,4 кВ КТП 091 | 1 | 1*160 | 60
п.Молоково | Молоковский | Молоковский | 10/0,4 кВ КТП 092 | 1 | 1*250 | 56
п.Молоково | Молоковский | Молоковский | 10/0,4 кВ КТП 093 | 1 | 1*160 | 50
п.Молоково | Молоковский | Молоковский | 10/0,4 кВ КТП 096 | 1 | 1*250 | 100
п.Молоково | Молоковский | Молоковский | 10/0,4 кВ КТП 097 | 1 | 1*160 | 62
п.Молоково | Молоковский | Молоковский | 10/0,4 кВ КТП 098 | 1 | 1*400 | 45
п.Молоково | Молоковский | Молоковский | 10/0,4 кВ КТП 099 | 1 | 1*100 | 20
д.Кузнецково | Молоковский | Молоковский | 10/0,4 кВ КТП 100 | 1 | 1*250 | 100
д.Кузнецково | Молоковский | Молоковский | 10/0,4 кВ КТП 101 | 1 | 1*250 | 99
д.Тушитово | Молоковский | Молоковский | 10/0,4 кВ КТП 104 | 1 | 1*60 | 4
п.Молоково | Молоковский | Молоковский | 10/0,4 кВ КТП 105 | 1 | 1*400 | 250
д.М.Дельки | Молоковский | Молоковский | 10/0,4 кВ КТП 106 | 1 | 1*30 | 5
п.Молоково | Молоковский | Молоковский | 10/0,4 кВ КТП 108 | 1 | 1*160 | 45
п.Молоково | Молоковский | Молоковский | 10/0,4 кВ КТП 109 | 1 | 1*250 | 44
п.Молоково | Молоковский | Молоковский | 10/0,4 кВ КТП 110 | 1 | 1*100 | 4
п.Молоково | Молоковский | Молоковский | 10/0,4 кВ КТП 111 | 1 | 1*250 | 70
п.Молоково | Молоковский | Молоковский | 10/0,4 кВ КТП 112 | 1 | 1*160 | 60
п.Молоково | Молоковский | Молоковский | 10/0,4 кВ КТП 114 | 1 | 1*250 | 2
п.Молоково | Молоковский | Молоковский | 10/0,4 кВ КТП 115 | 1 | 1*250 | 30
п.Молоково | Молоковский | Молоковский | 10/0,4 кВ КТП 116 | 1 | 1*160 | 40
п.Молоково | Молоковский | Молоковский | 10/0,4 кВ КТП 117 | 1 | 1*160 | 60
п.Молоково | Молоковский | Молоковский | 10/0,4 кВ КТП 118 | 1 | 1*100 | 23
п.Молоково | Молоковский | Молоковский | 10/0,4 кВ КТП 119 | 1 | 1*160 | 12
п.Молоково | Молоковский | Молоковский | 10/0,4 кВ КТП 120 | 1 | 1*160 | 20
п.Молоково | Молоковский | Молоковский | 10/0,4 кВ КТП 121 | 1 | 1*160 | 36
п.Молоково | Молоковский | Молоковский | 10/0,4 кВ КТП 122 | 1 | 1*100 | 60
д.Брызгалиха | Молоковский | Молоковский | 10/0,4 кВ КТП 123 | 1 | 1*25 | 7
д.Богдаево | Молоковский | Молоковский | 10/0,4 кВ КТП 124 | 1 | 1*60 | 30
д.Косово | Молоковский | Молоковский | 10/0,4 кВ КТП 125 | 1 | 1*100 | 20
д.Косово | Молоковский | Молоковский | 10/0,4 кВ КТП 126 | 1 | 1*160 | 60
д.Савачёво | Молоковский | Молоковский | 10/0,4 кВ КТП 127 | 1 | 1*63 | 5
д.Савачёво | Молоковский | Молоковский | 10/0,4 кВ КТП 128 | 1 | 1*63 | 30
д.Дубровка | Молоковский | Молоковский | 10/0,4 кВ КТП 129 | 1 | 1*10 | 1
д.Заречье | Молоковский | Молоковский | 10/0,4 кВ КТП 130 | 1 | 1*60 | 20
д.Перово | Молоковский | Молоковский | 10/0,4 кВ КТП 131 | 1 | 1*250 | 40
д.Перово | Молоковский | Молоковский | 10/0,4 кВ КТП 132 | 1 | 1*63 | 25
д.Чисти | Молоковский | Молоковский | 10/0,4 кВ КТП 133 | 1 | 1*63 | 25
д.Юрьево | Молоковский | Молоковский | 10/0,4 кВ КТП 134 | 1 | 1*40 | 10
д.Волховицы | Молоковский | Молоковский | 10/0,4 кВ КТП 135 | 1 | 1*40 | 10
д.Микшеево | Молоковский | Молоковский | 10/0,4 кВ КТП 136 | 1 | 1*40 | 12
д.Микшеево | Молоковский | Молоковский | 10/0,4 кВ КТП 137 | 1 | 1*160 | 1 | ТП списана с баланса
д.Залезино | Молоковский | Молоковский | 10/0,4 кВ КТП 138 | 1 | 1*30 | 9
д. Ахматово | Молоковский | Молоковский | 10/0,4 кВ КТП 139 | 1 | 1*60 | 10
д.Лисичное | Молоковский | Молоковский | 10/0,4 кВ КТП 140 | 1 | 1*20 | 5
д.Черемись | Молоковский | Молоковский | 10/0,4 кВ КТП 141 | 1 | 1*160 | 50
д.Новосёлка | Молоковский | Молоковский | 10/0,4 кВ КТП 143 | 1 | 1*100 | 30
д.Кулачево | Молоковский | Молоковский | 10/0,4 кВ КТП 144 | 1 | 1*30 | 5
д.Покров | Молоковский | Молоковский | 10/0,4 кВ КТП 145 | 1 | 1*60 | 10 | ТП списана с баланса
д.Покров | Молоковский | Молоковский | 10/0,4 кВ КТП 146 | 1 | 1*250 | 50
д.Ахматово | Молоковский | Молоковский | 10/0,4 кВ КТП 148 | 1 | 1*160 | 53
д.Ахматово | Молоковский | Молоковский | 10/0,4 кВ КТП 149 | 1 | 1*250 | 60
д.Ахматово | Молоковский | Молоковский | 10/0,4 кВ КТП 150 | 1 | 1*100 | 60
д.Ахматово | Молоковский | Молоковский | 10/0,4 кВ КТП 151 | 1 | 1*100 | 60
д.Ляпино | Молоковский | Молоковский | 10/0,4 кВ КТП 152 | 1 | 1*30 | 10
д.Перевёртка | Молоковский | Молоковский | 10/0,4 кВ КТП 153 | 1 | 1*100 | 30
д.Введеньё | Молоковский | Молоковский | 10/0,4 кВ КТП 154 | 1 | 1*100 | 20
д.Введеньё | Молоковский | Молоковский | 10/0,4 кВ КТП 155 | 1 | 1*250 | 142
д.Введеньё | Молоковский | Молоковский | 10/0,4 кВ КТП 156 | 1 | 1*250 | 148
д.Сабель | Молоковский | Молоковский | 10/0,4 кВ КТП 157 | 1 | 1*40 | 10
д. Зауженье | Молоковский | Молоковский | 10/0,4 кВ КТП 158 | 1 | 1*30 | 1
д. Дубровка | Молоковский | Молоковский | 10/0,4 кВ КТП 159 | 1 | 1*30 | 1
д.Дымцево | Молоковский | Молоковский | 10/0,4 кВ КТП 160 | 1 | 1*60 | 10
д.Даниловское | Молоковский | Молоковский | 10/0,4 кВ КТП 162 | 1 | 1*100 | 47
д.Суборь | Молоковский | Молоковский | 10/0,4 кВ КТП 163 | 1 | 1*60 | 10
д.Восново | Молоковский | Молоковский | 10/0,4 кВ КТП 164 | 1 | 1*30 | 5
д.Гостерачки | Молоковский | Молоковский | 10/0,4 кВ КТП 165 | 1 | 1*20 | 5
д.Подертово | Молоковский | Молоковский | 10/0,4 кВ КТП 166 | 1 | 1*250 | 60
д.Бор.Шалаев | Молоковский | Молоковский | 10/0,4 кВ КТП 167 | 1 | 1*100 | 30
д.Нивы | Молоковский | Молоковский | 10/0,4 кВ КТП 168 | 1 | 1*25 | 5
д.Рашино | Молоковский | Молоковский | 10/0,4 кВ КТП 169 | 1 | 1*40 | 5
д.Ровново | Молоковский | Молоковский | 10/0,4 кВ КТП 170 | 1 | 1*30 | 5
д.Передово | Молоковский | Молоковский | 10/0,4 кВ КТП 171 | 1 | 1*100 | 40
д.Передово | Молоковский | Молоковский | 10/0,4 кВ КТП 172 | 1 | 1*63 | 10
д.Обросово | Молоковский | Молоковский | 10/0,4 кВ КТП 173 | 1 | 1*160 | 100
д.Обросово | Молоковский | Молоковский | 10/0,4 кВ КТП 174 | 1 | 1*160 | 60
д.Обросово | Молоковский | Молоковский | 10/0,4 кВ КТП 175 | 1 | 1*400 | 200
д.Обросово | Молоковский | Молоковский | 10/0,4 кВ КТП 176 | 1 | 1*160 | 100
д.Синьково | Молоковский | Молоковский | 10/0,4 кВ КТП 178 | 1 | 1*30 | 20
д.Кар.Городок | Молоковский | Молоковский | 10/0,4 кВ КТП 179 | 1 | 1*100 | 15
д.Кар.Городок | Молоковский | Молоковский | 10/0,4 кВ КТП 180 | 1 | 1*160 | 60
д.Кар.Городок | Молоковский | Молоковский | 10/0,4 кВ КТП 181 | 1 | 1*160 | 100
д.Кар.Городок | Молоковский | Молоковский | 10/0,4 кВ КТП 182 | 1 | 1*160 | 100
д.Кар.Городок | Молоковский | Молоковский | 10/0,4 кВ КТП 183 | 1 | 1*100 | 60
д.Кар.Городок | Молоковский | Молоковский | 10/0,4 кВ КТП 185 | 1 | 1*100 | 50
д.Михеево | Молоковский | Молоковский | 10/0,4 кВ КТП 186 | 1 | 1*160 | 115
д.Михеево | Молоковский | Молоковский | 10/0,4 кВ КТП 187 | 1 | 1*160 | 60
д.Гричево | Молоковский | Молоковский | 10/0,4 кВ КТП 188 | 1 | 1*63 | 40
д.Алешково | Молоковский | Молоковский | 10/0,4 кВ КТП 189 | 1 | 1*60 | 30
д.Волково | Молоковский | Молоковский | 10/0,4 кВ КТП 190 | 1 | 1*30 | 0 | ТС находится на базе РЭС
д.Новокотово | Молоковский | Молоковский | 10/0,4 кВ КТП 191 | 1 | 1*160 | 60
д.Деледино | Молоковский | Молоковский | 10/0,4 кВ КТП 192 | 1 | 1*20 | 10
д.Алексейцево | Молоковский | Молоковский | 10/0,4 кВ КТП 194 | 1 | 1*100 | 60
д.Алексейцево | Молоковский | Молоковский | 10/0,4 кВ КТП 195 | 1 | 1*250 | 100
д. Покров | Молоковский | Молоковский | 10/0,4 кВ КТП 196 | 1 | 1*10 | 0.5 | ТП списана с баланса
д.Мануилово | Молоковский | Молоковский | 10/0,4 кВ КТП 197 | 1 | 1*60 | 20
д.Власиха | Молоковский | Молоковский | 10/0,4 кВ КТП 198 | 1 | 1*30 | 5
д.Власиха | Молоковский | Молоковский | 10/0,4 кВ КТП 199 | 1 | 1*60 | 20
д.Чернево | Молоковский | Молоковский | 10/0,4 кВ КТП 200 | 1 | 1*160 | 60
д.Чернево | Молоковский | Молоковский | 10/0,4 кВ КТП 201 | 1 | 1*160 | 20
д.Чернево | Молоковский | Молоковский | 10/0,4 кВ КТП 202 | 1 | 1*160 | 60
д.Легково | Молоковский | Молоковский | 10/0,4 кВ КТП 203 | 1 | 1*60 | 20
д.Легково | Молоковский | Молоковский | 10/0,4 кВ КТП 204 | 1 | 1*60 | 20
д.Каменка | Молоковский | Молоковский | 10/0,4 кВ КТП 205 | 1 | 1*30 | 10 | ТП списана с баланса
д.Ивашево | Молоковский | Молоковский | 10/0,4 кВ КТП 206 | 1 | 1*40 | 8
д.Выголово | Молоковский | Молоковский | 10/0,4 кВ КТП 207 | 1 | 1*63 | 20
д.Тужилово | Молоковский | Молоковский | 10/0,4 кВ КТП 208 | 1 | 1*100 | 30
д.Десна | Молоковский | Молоковский | 10/0,4 кВ КТП 209 | 1 | 1*30 | 5
д.Рожково | Молоковский | Молоковский | 10/0,4 кВ КТП 210 | 1 | 1*40 | 10
д.Мышкино | Молоковский | Молоковский | 10/0,4 кВ КТП 211 | 1 | 1*30 | 5
д.Деледино | Молоковский | Молоковский | 10/0,4 кВ КТП 212 | 1 | 1*160 | 50
д.Деледино | Молоковский | Молоковский | 10/0,4 кВ КТП 213 | 1 | 1*250 | 100
д.Деледино | Молоковский | Молоковский | 10/0,4 кВ КТП 214 | 1 | 1*250 | 89
д.Деледино | Молоковский | Молоковский | 10/0,4 кВ КТП 216 | 1 | 1*100 | 40
п.Молоково | Молоковский | Молоковский | 10/0,4 кВ КТП 219 | 1 | 1*40 | 0.5
п.Молоково | Молоковский | Молоковский | 10/0,4 кВ КТП 220 | 1 | 1*63 | 48
д. Покров | Молоковский | Молоковский | 10/0,4 кВ КТП 147 | 1 | 1*100 | 0 | ТП списана с баланса
п.Селы | Нелидовский | Нелидовский | ТП 001(Селы-д.Козлово) | 1 | 1*160 | 9
д.Алексеево | Нелидовский | Нелидовский | ТП 002(Алексеево) | 1 | 1*63 | 10
д.Кошелево | Нелидовский | Нелидовский | ТП 003(Кошелево) | 1 | 1*25 | 4
д.Каменцы | Нелидовский | Нелидовский | ТП 004(Каменцы) | 1 | 1*20 | 5
д.Голосово | Нелидовский | Нелидовский | ТП 005(Голосово) | 1 | 1*160 | 22
д.Голосово | Нелидовский | Нелидовский | ТП 006(Голосово ж/к) | 1 | 1*63 | 41
д.Борщевка | Нелидовский | Нелидовский | ТП 007(Борщевка) | 1 | 1*100 | 25
д.Прохорово | Нелидовский | Нелидовский | ТП 008(Прохорово) | 1 | 1*10 | 3
п.Селы | Нелидовский | Нелидовский | ТП 009(Селы МБК) | 1 | 1*400 | 46
д.Селы | Нелидовский | Нелидовский | ТП 010(Селы ж/к) | 1 | 1*250 | 117
д.Селы | Нелидовский | Нелидовский | ТП 011(Селы школа) | 2 | 2*250 | 310
п.Селы | Нелидовский | Нелидовский | ТП 012(Селы бани) | 1 | 1*100 | 62
п.Селы | Нелидовский | Нелидовский | ТП 013(Селы КЗС) | 1 | 1*400 | 44
п.Селы | Нелидовский | Нелидовский | ТП 014(Селы мастерские) | 1 | 1*63 | 50
п.Селы | Нелидовский | Нелидовский | ТП 015(Селы Молодежная) | 1 | 1*160 | 8
д.Шарыкино | Нелидовский | Нелидовский | ТП 016(Шарыкино) | 1 | 1*30 | 11
д.Каменка | Нелидовский | Нелидовский | ТП 017(Каменка) | 1 | 1*63 | 11
д.Михайловка | Нелидовский | Нелидовский | ТП 018(Михайловка) | 1 | 1*30 | 12
д.Перевоз | Нелидовский | Нелидовский | ТП 019(Перевоз) | 1 | 1*30 | 8
д.Вяземка | Нелидовский | Нелидовский | ТП 020(Вяземка) | 1 | 1*160 | 44
д.Карпово | Нелидовский | Нелидовский | ТП 021(Карпово) | 1 | 1*160 | 11
д.Карпово | Нелидовский | Нелидовский | ТП 022(Карпово водокачка) | 1 | 1*160 | 81
д.Новоселки | Нелидовский | Нелидовский | ТП 023(Новоселки коттеджи | 1 | 1*100 | 27
д.Новоселки | Нелидовский | Нелидовский | ТП 024(Новоселки контора) | 1 | 1*100 | 21
д.Новоселки | Нелидовский | Нелидовский | ТП 025(Новоселки КЗС) | 1 | 1*160 | 26
д.Новоселки | Нелидовский | Нелидовский | ТП 026(Новоселки школа) | 2 | 2*250 | 366
д.Новоселки | Нелидовский | Нелидовский | ТП 027(Новоселки мастерские) | 1 | 1*250 | 31
д.Новоселки | Нелидовский | Нелидовский | ТП 028(Новоселки ж/к) | 1 | 1*160 | 44
д.Бор | Нелидовский | Нелидовский | ТП 029(Бор Мон.) | 1 | 1*40 | 10
д.Казарино | Нелидовский | Нелидовский | ТП 030(Казарино) | 1 | 1*10 | 6
д.Бахвалово | Нелидовский | Нелидовский | ТП 031(Козино-Бахвалово) | 1 | 1*60 | 11
д.Матренино | Нелидовский | Нелидовский | ТП 032(Матренино) | 1 | 1*630 | 630
д.Канаево | Нелидовский | Нелидовский | ТП 033(Канаево) | 1 | 1*60 | 10
д.Поличино | Нелидовский | Нелидовский | ТП 034(Поличино-Марьино) | 1 | 1*100 | 14
д.Иоткино | Нелидовский | Нелидовский | ТП 035(Иоткино) | 1 | 1*25 | 3
д.Соболи | Нелидовский | Нелидовский | ТП 036(Соболи) | 1 | 1*10 | 6
д.Волчищево | Нелидовский | Нелидовский | ТП 037(Волчищево) | 1 | 1*40 | 5
д.Нивы | Нелидовский | Нелидовский | ТП 039(Нива) | 1 | 1*20 | 4
д.Новоникольское | Нелидовский | Нелидовский | ТП 040(Н.Никольское коттеджи) | 1 | 1*160 | 19
д.Новоникольское | Нелидовский | Нелидовский | ТП 041(Н.Никольское) | 1 | 1*400 | 62
д.Новоникольское | Нелидовский | Нелидовский | ТП 042(Н.Никольское ж.к.) | 1 | 1*63 | 8
д.Новоникольское | Нелидовский | Нелидовский | ТП 043(Н.Никольское ул.Ветеранов) | 1 | 1*100 | 29
д.Жиглицы | Нелидовский | Нелидовский | ТП 044(Жиглицы) | 1 | 1*60 | 44
д.Киркорово | Нелидовский | Нелидовский | ТП 045(Киркорово) | 1 | 1*25 | 19
д.Липенское | Нелидовский | Нелидовский | ТП 046(Липенское) | 1 | 1*40 | 18
д.Паникля | Нелидовский | Нелидовский | ТП 048(Паникля) | 1 | 1*60 | 17
д.Лемешиха | Нелидовский | Нелидовский | ТП 049(Лемешиха) | 1 | 1*160 | 19
д.Плавенка | Нелидовский | Нелидовский | ТП 050(Плавенка) | 1 | 1*63 | 14
д.Кукуево | Нелидовский | Нелидовский | ТП 051(Кукуево) | 1 | 1*63 | 12
д.Борисово | Нелидовский | Нелидовский | ТП 052(Борисово) | 1 | 1*60 | 15
д.Батурино | Нелидовский | Нелидовский | ТП 053(Батурино) | 1 | 1*40 | 14
д.Заборье | Нелидовский | Нелидовский | ТП 054(Заборье КЗС) | 1 | 1*100 | 21
д.Заборье | Нелидовский | Нелидовский | ТП 055(Заборье водокачка) | 1 | 1*63 | 22
д.Заборье | Нелидовский | Нелидовский | ТП 056(Заборье) | 1 | 1*250 | 41
д.Заборье | Нелидовский | Нелидовский | ТП 057(Заборье мастерские) | 1 | 1*63 | 49
д.Заборье | Нелидовский | Нелидовский | ТП 058(Н.Заборье) | 1 | 1*400 | 45
д. Макарьево | Нелидовский | Нелидовский | ТП 059(Макарьево) | 1 | 1*10 | 1
д.Максимова Гора | Нелидовский | Нелидовский | ТП 060(М.Гора) | 1 | 1*20 | 6
д.Реданово | Нелидовский | Нелидовский | ТП 061(Хрущево-Реданово) | 1 | 1*60 | 10
д.Толухино | Нелидовский | Нелидовский | ТП 062(Толухино) | 1 | 1*100 | 10
д.Шумилы | Нелидовский | Нелидовский | ТП 063(Шумилы) | 1 | 1*30 | 9
д.Березовка | Нелидовский | Нелидовский | ТП 065(Березовка ж.к.) | 1 | 1*10 | 4
д.Березовка | Нелидовский | Нелидовский | ТП 066(Березовка) | 1 | 1*100 | 49
д.Дорохи | Нелидовский | Нелидовский | ТП 067(Дорохи) | 1 | 1*63 | 12
д.Копейки | Нелидовский | Нелидовский | ТП 068(Копейки) | 1 | 1*100 | 24
д.Антипово | Нелидовский | Нелидовский | ТП 069(Антипово) | 1 | 1*63 | 10
д.Тесы | Нелидовский | Нелидовский | ТП 070(Тесы) | 1 | 1*40 | 5
д.Клютиково | Нелидовский | Нелидовский | ТП 071(Клютиково) | 1 | 1*10 | 5
д.Сюльки | Нелидовский | Нелидовский | ТП 072(Сюльки) | 1 | 1*60 | 18
д.Рожки | Нелидовский | Нелидовский | ТП 073(Рожки) | 1 | 1*100 | 44
д.Фильченки | Нелидовский | Нелидовский | ТП 074(Фильченки) | 1 | 1*63 | 18
д.Новоселки | Нелидовский | Нелидовский | ТП 075(Новоселки почта) | 1 | 1*250 | 38
д.Антипово | Нелидовский | Нелидовский | ТП 076(Антипово ж.к.) | 1 | 1*400 | 400
д.Ульянино | Нелидовский | Нелидовский | ТП 079(Ульянино) | 1 | 1*63 | 8
д.Нелидовка | Нелидовский | Нелидовский | ТП 080(Нелидовка) | 1 | 1*160 | 24
д.Прудня | Нелидовский | Нелидовский | ТП 081(Прудня-Борки) | 1 | 1*40 | 10
- | Нелидовский | Нелидовский | ТП 082(Сельэлектро) | 1 | 1*60 | 9
д.Бор | Нелидовский | Нелидовский | ТП 087(Бор Нелидовский) | 1 | 1*63 | 14
д.Шейкино | Нелидовский | Нелидовский | ТП 089(Шейкино) | 1 | 1*60 | 18
д.Горки | Нелидовский | Нелидовский | ТП 090(Горки) | 1 | 1*100 | 10
д.Горки | Нелидовский | Нелидовский | ТП 091(Горки ж.к.) | 1 | 1*100 | 14
д.Смольники | Нелидовский | Нелидовский | ТП 092(Смольники) | 1 | 1*60 | 11
д.Миндюри | Нелидовский | Нелидовский | ТП 093(Миндюри) | 1 | 1*10 | 6
д.Ново-Богданово | Нелидовский | Нелидовский | ТП 094(Н.Богданово) | 1 | 1*63 | 8
д.Богданово | Нелидовский | Нелидовский | ТП 095(Богданово) | 1 | 1*100 | 31
д.Богданово | Нелидовский | Нелидовский | ТП 096(Шахтер п.л.) | 1 | 1*10 | 4
д.Кривцово | Нелидовский | Нелидовский | ТП 097(Кривцово коттеджи) | 1 | 1*100 | 21
д.Кривцово | Нелидовский | Нелидовский | ТП 098(Кривцово контора) | 1 | 1*100 | 8
д.Кривцово | Нелидовский | Нелидовский | ТП 099(Кривцово КЗС) | 1 | 1*160 | 58
д.Кривцово | Нелидовский | Нелидовский | ТП 100(Кривцово мастерские) | 1 | 1*160 | 38
д.Прудня | Нелидовский | Нелидовский | ТП 101(Прудня-Селезенкино) | 1 | 1*40 | 16
п. Монино | Нелидовский | Нелидовский | ТП 102(Монино) | 1 | 1*160 | 24
д.Половцово | Нелидовский | Нелидовский | ТП 105(Половцово) | 1 | 1*40 | 9
д.Шарапкино | Нелидовский | Нелидовский | ТП 106(Шарапкино) | 1 | 1*60 | 14
д.Большая Каменка | Нелидовский | Нелидовский | ТП 108(Б.Каменка) | 1 | 1*100 | 0
д.Каменка | Нелидовский | Нелидовский | ТП 109(М.Каменка) | 1 | 1*63 | 4
д.Малюшкино | Нелидовский | Нелидовский | ТП 110(Малюшкино) | 1 | 1*100 | 9
д.Березники | Нелидовский | Нелидовский | ТП 111(Березники) | 1 | 1*60 | 14
д.Семеново | Нелидовский | Нелидовский | ТП 112(Семеново) | 1 | 1*63 | 5
д.Кутьево | Нелидовский | Нелидовский | ТП 113(Кутьево) | 1 | 1*63 | 8
д.Овсянкино | Нелидовский | Нелидовский | ТП 115(Овсянкино) | 1 | 1*60 | 10
д.Никитино | Нелидовский | Нелидовский | ТП 118(Никитино) | 1 | 1*60 | 11
д.Чернецово | Нелидовский | Нелидовский | ТП 119(Чернецово) | 1 | 1*25 | 14
д.Чернецово | Нелидовский | Нелидовский | ТП 120(Чернецово л.у.) | 1 | 1*40 | 8
д.Голаново | Нелидовский | Нелидовский | ТП 122(Голаново) | 1 | 1*63 | 14
д.Чернушка | Нелидовский | Нелидовский | ТП 123(Чернушка) | 1 | 1*63 | 9
д.Семеновское | Нелидовский | Нелидовский | ТП 124(Семеновское) | 1 | 1*100 | 16
д.Арбузово | Нелидовский | Нелидовский | ТП 126(Арбузово) | 1 | 1*100 | 24
п.Бутаки | Нелидовский | Нелидовский | ТП 127(п.Бутаки) | 1 | 1*100 | 11
д.Бутаки | Нелидовский | Нелидовский | ТП 128(д.Бутаки) | 1 | 1*10 | 3
д.Бурцево | Нелидовский | Нелидовский | ТП 130(Бурцево) | 1 | 1*63 | 8
д.Ильюшено | Нелидовский | Нелидовский | ТП 132(Ильюшино) | 1 | 1*25 | 18
д.Ильюшено | Нелидовский | Нелидовский | ТП 133(Ильюшино Л.У.) | 1 | 1*50 | 21
д.Белая Гора | Нелидовский | Нелидовский | ТП 137(Б.Гора) | 1 | 1*100 | 22
д.Белейка | Нелидовский | Нелидовский | ТП 139(Белейка) | 1 | 1*60 | 45
д.Малая Хмелевка | Нелидовский | Нелидовский | ТП 140(М.Хмелевка) | 1 | 1*10 | 2
д.Ковалево | Нелидовский | Нелидовский | ТП 141(Ковалево) | 1 | 1*100 | 39
д.Пустое Подлесье | Нелидовский | Нелидовский | ТП 142(П.Подлесье) | 1 | 1*63 | 8
д.П-Подлесье | Нелидовский | Нелидовский | ТП 143(П.Подлесье школа) | 1 | 1*160 | 45
д.Клевцы | Нелидовский | Нелидовский | ТП 144(Клевцы) | 1 | 1*63 | 6
д.Ковалево | Нелидовский | Нелидовский | ТП 145(Ковалево ж.к.) | 1 | 1*25 | 5
д.Мохоярово | Нелидовский | Нелидовский | ТП 146(Мохоярово) | 1 | 1*60 | 19
д.Высокое | Нелидовский | Нелидовский | ТП 148(Высокое) | 1 | 1*160 | 28
д.Высокое | Нелидовский | Нелидовский | ТП 149(Высокое КЗС) | 1 | 1*250 | 59
д.Высокое | Нелидовский | Нелидовский | ТП 150(Высокое мастерские) | 1 | 1*160 | 56
д.Высокое | Нелидовский | Нелидовский | ТП 151(Высокое ж.к.) | 1 | 1*250 | 62
д. Нивы | Нелидовский | Нелидовский | ТП 152(Нивы) | 1 | 1*100 | 40
д.Колесня | Нелидовский | Нелидовский | ТП 153(Колесня) | 1 | 1*60 | 10
- | Нелидовский | Нелидовский | ТП 155(Метеостанция) | 1 | 1*40 | 16
д.Н-Федоровское | Нелидовский | Нелидовский | ТП 157(Н.Федоровское) | 1 | 1*60 | 11
д.Хмелевка | Нелидовский | Нелидовский | ТП 160(Хмелевка) | 1 | 1*100 | 26
д.Жердовка | Нелидовский | Нелидовский | ТП 161(Жердовка) | 1 | 1*63 | 19
п.Северный | Нелидовский | Нелидовский | ТП 168(Северный) | 1 | 1*100 | 0
п.Шахта | Нелидовский | Нелидовский | ТП 175(Шахта-5) | 1 | 1*320 | 45
п.Шахта | Нелидовский | Нелидовский | ТП 179(Шахта-7) | 1 | 1*100 | 9
п.Шахта | Нелидовский | Нелидовский | ТП 181(Шахта-11) | 1 | 1*100 | 20
п.Шахта | Нелидовский | Нелидовский | ТП 183(Шахта-6) | 1 | 1*100 | 34
п.Шахта | Нелидовский | Нелидовский | ТП 184(База ПЭС) | 1 | 1*180 | 17
д.Никулинка | Нелидовский | Нелидовский | ТП 186(Никулинка коттеджи) | 1 | 1*160 | 29
д.Никулинка | Нелидовский | Нелидовский | ТП 187(Никулинка мастерские) | 1 | 1*250 | 191
д.Никулинка | Нелидовский | Нелидовский | ТП 188(Никулинка ж.к.) | 1 | 1*100 | 14
д.Ущане | Нелидовский | Нелидовский | ТП 189(Ущане) | 1 | 1*250 | 162
д.Никулинка | Нелидовский | Нелидовский | ТП 190(Никулинка АВМ) | 1 | 1*400 | 361
д.Соболевка | Нелидовский | Нелидовский | ТП 191(Соболевка) | 1 | 1*63 | 29
д.Кортяшево | Нелидовский | Нелидовский | ТП 192(Кортяшево) | 1 | 1*30 | 12
- | Нелидовский | Нелидовский | ТП 194(АЗС Лукойл) | 1 | 1*160 | 48
д.Подберезье | Нелидовский | Нелидовский | ТП 196(Подберезье) | 1 | 1*10 | 1
д.Костино | Нелидовский | Нелидовский | ТП 199(Костино) | 1 | 1*100 | 26
д.Дятловский Тупик | Нелидовский | Нелидовский | ТП 200(Дятловский Тупик) | 1 | 1*4 | 2
д.Дятлово | Нелидовский | Нелидовский | ТП 201(Дятлово) | 1 | 1*50 | 31
д.Дрогачево | Нелидовский | Нелидовский | ТП 202(Дрогачево) | 1 | 1*60 | 32
д.Драньково | Нелидовский | Нелидовский | ТП 203(Драньково) | 1 | 1*10 | 41
д.Шанино | Нелидовский | Нелидовский | ТП 204(Шанино) | 1 | 1*10 | 3
д.Мешки | Нелидовский | Нелидовский | ТП 205(Мешки) | 1 | 1*20 | 7
д.Хлюстовка | Нелидовский | Нелидовский | ТП 206(Хлюстовка) | 1 | 1*40 | 26
д.Мирный | Нелидовский | Нелидовский | ТП 207(Мирный) | 1 | 1*40 | 15
п.Земцы | Нелидовский | Нелидовский | ТП 208(Земцы ул.Строительная) | 1 | 1*160 | 26
п.Земцы | Нелидовский | Нелидовский | ТП 209(Земцы ул.Заводская) | 1 | 1*160 | 14
п.Земцы | Нелидовский | Нелидовский | ТП 211(Земцы ул. Кирпичная) | 1 | 1*160 | 44
п.Земцы | Нелидовский | Нелидовский | ТП 212(Земцы Школа) | 1 | 1*160 | 51
п.Земцы | Нелидовский | Нелидовский | ТП 213(Земцы водокачка) | 1 | 1*250 | 24
п.Земцы | Нелидовский | Нелидовский | ТП 214(Земцы ул.Лесная) | 1 | 1*400 | 232
д.Никитино | Нелидовский | Нелидовский | ТП 219(Солнышко) | 1 | 1*100 | 55
п.Межа | Нелидовский | Нелидовский | ТП 221(Межа) | 1 | 1*100 | 52
г.Нелидово | Нелидовский | Нелидовский | ТП 222 (Утюг) | 1 | 1*63 | 48
д.Высокое | Нелидовский | Нелидовский | ТП 223(Н.Высокое) | 1 | 1*63 | 4
д. Замошье | Оленинский | Оленинский | КТП Замошье | 1 | 1*100 | 32
д. Подсосонники | Оленинский | Оленинский | КТП Подсосонники | 1 | 1*10 | 1
д. Редькино | Оленинский | Оленинский | КТП Редькино | 1 | 1*60 | 16
д. Семерня | Оленинский | Оленинский | КТП Семерня | 1 | 1*60 | 20
д. Холмец | Оленинский | Оленинский | КТП Холмец-4 ФКРС | 1 | 1*400 | 280
д. Холмец | Оленинский | Оленинский | КТП Холмец-5 КЗС | 1 | 1*320 | 260
д. Холмец | Оленинский | Оленинский | КТП Холмец-6 ПСЛВ | 1 | 1*250 | 180
д. Чекулино | Оленинский | Оленинский | КТП Чекулино | 1 | 1*60 | 3
д. Б.Бредники | Оленинский | Оленинский | КТП Б.Бредники | 1 | 1*100 | 24
д. Бортники | Оленинский | Оленинский | КТП Бортники | 1 | 1*25 | 6
д. Бочково | Оленинский | Оленинский | КТП Бочково | 1 | 1*40 | 5
д. М.Бредники | Оленинский | Оленинский | КТП М.Бредники | 1 | 1*40 | 9
д. Палаткино | Оленинский | Оленинский | КТП Палаткино | 1 | 1*40 | 7
д. Плеханово | Оленинский | Оленинский | КТП Плеханово | 1 | 1*10 | 2
д. Потемкино | Оленинский | Оленинский | КТП Потемкино | 1 | 1*25 | 0
д. Станки | Оленинский | Оленинский | КТП Станки | 1 | 1*60 | 6
д. Богородицкое | Оленинский | Оленинский | КТП Богородицкое ПС Гусево | 1 | 1*60 | 6
д. Васьково | Оленинский | Оленинский | КТП Васьково ПС Гусево | 1 | 1*25 | 9
д. Воронино | Оленинский | Оленинский | КТП Воронино ПС Гусево | 1 | 1*30 | 10
д. Жерносеково | Оленинский | Оленинский | КТП Жерносеково | 1 | 1*100 | 55
д. Мотькино | Оленинский | Оленинский | КТП Мотькино ПС Гусево | 1 | 1*25 | 5
д. Тархово | Оленинский | Оленинский | КТП Тархово-1 быт | 1 | 1*250 | 60
д. Тархово | Оленинский | Оленинский | КТП Тархово-2 быт | 1 | 1*250 | 120
д. Тархово | Оленинский | Оленинский | КТП Тархово-3 насосная | 1 | 1*25 | 15
д. Тархово | Оленинский | Оленинский | КТП Тархово-4 | 1 | 1*100 | 50
д. Глыздино | Оленинский | Оленинский | КТП Глыздино-1 | 1 | 1*30 | 7
д. Иванищево | Оленинский | Оленинский | КТП Иванищево | 1 | 1*20 | 4
д. Коршуны | Оленинский | Оленинский | КТП Коршуны | 1 | 1*25 | 4
д. Привалье | Оленинский | Оленинский | КТП Привалье-1 | 1 | 1*100 | 75
д. Приездово | Оленинский | Оленинский | КТП Приездово | 1 | 1*10 | 0
с. М.Туд | Оленинский | Оленинский | КТП Советская | 1 | 1*160 | 6
д. Фролово | Оленинский | Оленинский | КТП Фролово | 1 | 1*25 | 2
д. Хаванское | Оленинский | Оленинский | КТП Хаванское | 1 | 1*10 | 1
д. Александровка | Оленинский | Оленинский | КТП Александровка | 1 | 1*10 | 3
д. Воротьково | Оленинский | Оленинский | КТП Воротьково-1 быт | 1 | 1*160 | 34
д. Воротьково | Оленинский | Оленинский | КТП Воротьково-2 | 1 | 1*100 | 20
д. Воротьково | Оленинский | Оленинский | КТП Воротьково-3 ФКРС | 1 | 1*250 | 250
д. Воротьково | Оленинский | Оленинский | КТП Воротьково-4 ЗСП | 1 | 1*400 | 400
д. Высокое | Оленинский | Оленинский | КТП Высокое | 1 | 1*1,25 | 0
д. Подорваново | Оленинский | Оленинский | КТП Подорваново | 1 | 1*160 | 90
д. Покров | Оленинский | Оленинский | КТП Покров | 1 | 1*100 | 85
д. Саниково | Оленинский | Оленинский | КТП Саниково | 1 | 1*63 | 60
д. Староселье | Оленинский | Оленинский | КТП Староселье | 1 | 1*63 | 36
д. Шиздерово | Оленинский | Оленинский | КТП Шиздерово | 1 | 1*40 | 4
д. Каденка | Оленинский | Оленинский | КТП Каденка-6 д/сад | 1 | 1*250 | 56
д. Тислино | Оленинский | Оленинский | КТП Тислино | 1 | 1*60 | 17
с. М.Туд | Оленинский | Оленинский | КТП Дет.дом | 1 | 1*250 | 16
с. М.Туд | Оленинский | Оленинский | КТП Фабрика игрушек | 1 | 1*250 | 17
д. Аканиково | Оленинский | Оленинский | КТП Аканиково | 1 | 1*10 | 2
д. Волково-Романово | Оленинский | Оленинский | КТП Волково-Романово | 1 | 1*100 | 10
д. Городок | Оленинский | Оленинский | КТП Городок-1 МТМ | 1 | 1*160 | 150
д. Городок | Оленинский | Оленинский | КТП Городок-2 ЗСП | 1 | 1*250 | 250
д. Городок | Оленинский | Оленинский | КТП Городок-3 быт | 1 | 1*100 | 26
д. Елизарово | Оленинский | Оленинский | КТП Елизарово | 1 | 1*10 | 4
д. Новинка | Оленинский | Оленинский | КТП Новинка | 1 | 1*40 | 20
д. Пасино | Оленинский | Оленинский | КТП Пасино | 1 | 1*30 | 14
д. Трепацкие | Оленинский | Оленинский | КТП Трепацкие | 1 | 1*40 | 28
д. Б.Малявня | Оленинский | Оленинский | КТП Б.Малявня ВЛ №09 ПС Верховье | 1 | 1*60 | 55
д. Безобразово | Оленинский | Оленинский | КТП Безобразово | 1 | 1*20 | 2
д. Грива | Оленинский | Оленинский | КТП Грива | 1 | 1*10 | 3
д. Грива | Оленинский | Оленинский | КТП Грива-2 | 1 | 1*100 | 20
д. Ильенки | Оленинский | Оленинский | КТП Ильенки-1 быт | 1 | 1*160 | 0
д. Лесниково | Оленинский | Оленинский | КТП Лесниково | 1 | 1*100 | 30
д. Оболонная | Оленинский | Оленинский | КТП Оболонная | 1 | 1*10 | 6
д. Слотня | Оленинский | Оленинский | КТП Слотня | 1 | 1*40 | 11
д. Шмыки | Оленинский | Оленинский | КТП Шмыки | 1 | 1*100 | 3
д. Каденка | Оленинский | Оленинский | КТП Каденка-1 быт | 1 | 1*100 | 13
д. Каденка | Оленинский | Оленинский | КТП Каденка-2 котельная | 1 | 1*160 | 23
д. Гусево | Оленинский | Оленинский | КТП Гусево-4 | 1 | 1*160 | 44
д. Парфеново | Оленинский | Оленинский | КТП Парфеново ПС Гусево | 1 | 1*10 | 10
д. Кострица | Оленинский | Оленинский | КТП Кострица | 1 | 1*10 | 0
д. Волково | Оленинский | Оленинский | КТП Волково | 1 | 1*40 | 11
д. Карзаново | Оленинский | Оленинский | КТП Карзаново | 1 | 1*40 | 0
д. Пробойка | Оленинский | Оленинский | КТП Пробойка | 1 | 1*40 | 1
д. Рассказово | Оленинский | Оленинский | КТП Рассказово | 1 | 1*40 | 2
д. Холмец | Оленинский | Оленинский | КТП Холмец-1 быт | 1 | 1*160 | 13
д. Холмец | Оленинский | Оленинский | КТП Холмец-2 клуб | 1 | 1*160 | 5
д. Холмец | Оленинский | Оленинский | КТП Холмец-3 | 1 | 1*160 | 20
д. Каденка | Оленинский | Оленинский | КТП Каденка-3 школа | 1 | 1*250 | 60
д. Каденка | Оленинский | Оленинский | КТП Каденка-4 АВМ | 1 | 1*400 | 310
д. Каденка | Оленинский | Оленинский | КТП Каденка-5 МТМ | 1 | 1*160 | 24
д. Ключевня | Оленинский | Оленинский | КТП Ключевня | 1 | 1*60 | 19
д. Свисталово | Оленинский | Оленинский | КТП Свисталово | 1 | 1*30 | 20
с. М.Туд | Оленинский | Оленинский | КТП База участка | 1 | 1*250 | 31
с. М.Туд | Оленинский | Оленинский | КТП Больница | 1 | 1*250 | 27
с. М.Туд | Оленинский | Оленинский | КТП Кооперативная | 1 | 1*60 | 0
с. М.Туд | Оленинский | Оленинский | КТП Мастерские | 1 | 1*250 | 30
с. М.Туд | Оленинский | Оленинский | КТП Насосная | 1 | 1*100 | 21
с. М.Туд | Оленинский | Оленинский | КТП Школа-1 | 1 | 1*100 | 14
д. Школа | Оленинский | Оленинский | КТП Школа-2 | 1 | 1*100 | 9
с. М.Туд | Оленинский | Оленинский | КТП Юбилейная | 1 | 1*160 | 8
д. Гусево | Оленинский | Оленинский | КТП Гусево-1 МТМ | 1 | 1*250 | 190
д. Гусево | Оленинский | Оленинский | КТП Гусево-2 ФКРС | 1 | 1*160 | 120
д. Гусево | Оленинский | Оленинский | КТП Гусево-3 быт | 1 | 1*250 | 39
д. Гусево | Оленинский | Оленинский | КТП Гусево-5 КЗС | 1 | 1*250 | 100
д. Коротни | Оленинский | Оленинский | КТП Коротни ПС Гусево | 1 | 1*20 | 6
д. Березка | Оленинский | Оленинский | КТП Березка | 1 | 1*63 | 6
д. Бурцево | Оленинский | Оленинский | КТП Бурцево | 1 | 1*60 | 5
д. Дубовик | Оленинский | Оленинский | КТП Дубовик | 1 | 1*30 | 10
д. Линьково | Оленинский | Оленинский | КТП Линьково | 1 | 1*40 | 10
д. Минькино | Оленинский | Оленинский | КТП Минькино | 1 | 1*30 | 2
д. Отрадное | Оленинский | Оленинский | КТП Отрадное-1 пилорама | 1 | 1*250 | 220
д. Отрадное | Оленинский | Оленинский | КТП Отрадное-2 быт | 1 | 1*160 | 20
д. Отрадное | Оленинский | Оленинский | КТП Отрадное-3 ФКРС | 1 | 1*60 | 50
д. Солнечная | Оленинский | Оленинский | КТП Солнечная | 1 | 1*30 | 0
д. Сонинка | Оленинский | Оленинский | КТП Сонинка | 1 | 1*10 | 10
д. Татищево | Оленинский | Оленинский | КТП Татищево | 1 | 1*10 | 3
д. Трунаево | Оленинский | Оленинский | КТП Трунаево | 1 | 1*10 | 9
д. Шарки | Оленинский | Оленинский | КТП Шарки | 1 | 1*25 | 6
д. Ильенки | Оленинский | Оленинский | КТП Ильенки-2 клуб | 1 | 1*100 | 18
д. Селишня | Оленинский | Оленинский | КТП Селишня | 1 | 1*10 | 10
д. Глазки | Оленинский | Оленинский | ЗТП Глазки-1 насосная | 1 | 1*160 | 40
д. Алферово | Оленинский | Оленинский | КТП Алферово | 1 | 1*60 | 5
д. Глазки | Оленинский | Оленинский | КТП Глазки-2 котт. | 1 | 1*160 | 20
д. Глазки | Оленинский | Оленинский | КТП Глазки-3 клуб | 1 | 1*400 | 120
д. Глазки | Оленинский | Оленинский | КТП Глазки-4 ФКРС | 1 | 1*63 | 60
д. Глазки | Оленинский | Оленинский | КТП Глазки-5 К | 1 | 1*25 | 10
д. Долгиновка | Оленинский | Оленинский | КТП Долгиновка | 1 | 1*10 | 1
д. Каменцы | Оленинский | Оленинский | КТП Каменцы К | 1 | 1*40 | 5
д. Мясница | Оленинский | Оленинский | КТП Мясница К | 1 | 1*180 | 30
д. Ревоты | Оленинский | Оленинский | КТП Ревоты К | 1 | 1*60 | 10
д. Бобровка | Оленинский | Оленинский | КТП 10/0,4 Билайн | 1 | 1*25 | 5
д. Бобровка | Оленинский | Оленинский | КТП Бобровка-2 | 1 | 1*160 | 20
д. Бобровка | Оленинский | Оленинский | КТП Бобровка-3 | 1 | 1*25 | 10
д. Ваталино | Оленинский | Оленинский | КТП Ваталино | 1 | 1*10 | 6
д. Горениново | Оленинский | Оленинский | КТП Горениново | 1 | 1*100 | 60
д. Каменцы | Оленинский | Оленинский | КТП Каменцы | 1 | 1*25 | 5
д. Козино | Оленинский | Оленинский | КТП Козино | 1 | 1*10 | 0
д. Лезвино | Оленинский | Оленинский | КТП Лезвино | 1 | 1*60 | 20
д. Липовка | Оленинский | Оленинский | КТП Липовка-1 | 1 | 1*100 | 22
д. Липовка | Оленинский | Оленинский | КТП Липовка-2 | 1 | 1*100 | 31
д. Липовка | Оленинский | Оленинский | КТП Липовка-3 насос | 1 | 1*250 | 240
д. Пустошка | Оленинский | Оленинский | КТП Пустошка | 1 | 1*10 | 2
д. Черемушки | Оленинский | Оленинский | КТП Черемушки | 1 | 1*60 | 58
п. Оленино | Оленинский | Оленинский | КТП База ОРЭС | 1 | 1*160 | 25
д. Боярщина | Оленинский | Оленинский | КТП Боярщина | 1 | 1*20 | 10
д. Демидово | Оленинский | Оленинский | КТП Демидово ФКРС | 1 | 1*250 | 150
д. Канашкино | Оленинский | Оленинский | КТП Канашкино | 1 | 1*10 | 4
д. Козинка | Оленинский | Оленинский | КТП Козинка | 1 | 1*160 | 100
д. Колесниково | Оленинский | Оленинский | КТП Колесниково | 1 | 1*20 | 2
д. Лазукино | Оленинский | Оленинский | КТП Лазукино | 1 | 1*63 | 21
д. Льносемстанция | Оленинский | Оленинский | КТП Льносемстанция | 1 | 1*100 | 20
п. Оленино | Оленинский | Оленинский | КТП Нефтебаза | 1 | 1*100 | 60
д. Татево | Оленинский | Оленинский | КТП Татево-1 | 1 | 1*60 | 60
д. Татево | Оленинский | Оленинский | КТП Татево-2 д/сад | 1 | 1*400 | 140
д. Татево | Оленинский | Оленинский | КТП Татево-3 школа | 1 | 1*100 | 11
д. Татево | Оленинский | Оленинский | КТП Татево-4 МТМ | 1 | 1*40 | 36
д. Татево | Оленинский | Оленинский | КТП Татево-5 коттеджи | 1 | 1*250 | 90
д. Халютино | Оленинский | Оленинский | КТП Халютино | 1 | 1*60 | 60
д. Береза | Оленинский | Оленинский | КТП Береза | 1 | 1*100 | 34
д. Дубровка | Оленинский | Оленинский | КТП Дубровка | 1 | 1*63 | 11
д. Ильманово | Оленинский | Оленинский | КТП Ильманово | 1 | 1*10 | 2
д. Лежакино | Оленинский | Оленинский | КТП Лежакино | 1 | 1*10 | 2
д. Маслаково | Оленинский | Оленинский | КТП Маслаково-1 быт | 1 | 1*160 | 18
д. Маслаково | Оленинский | Оленинский | КТП Маслаково-2 РММ | 1 | 1*160 | 14
д. Новая | Оленинский | Оленинский | КТП Новая | 1 | 1*20 | 6
д. Татьево | Оленинский | Оленинский | КТП Татьево | 1 | 1*100 | 50
д. Трамбицкие | Оленинский | Оленинский | КТП Трамбицкие | 1 | 1*30 | 8
д. Цыганы | Оленинский | Оленинский | КТП Цыганы | 1 | 1*30 | 8
д. Черносы | Оленинский | Оленинский | КТП Черносы | 1 | 1*25 | 5
д. Шарки | Оленинский | Оленинский | КТП Шарки | 1 | 1*60 | 25
д. Барсуки | Оленинский | Оленинский | КТП Барсуки | 1 | 1*250 | 245
д. Борки | Оленинский | Оленинский | КТП Борки | 1 | 1*100 | 12
д. Бредоваха | Оленинский | Оленинский | КТП Бредоваха | 1 | 1*60 | 50
д. Воронино | Оленинский | Оленинский | КТП Воронино-1 быт | 1 | 1*60 | 8
д. Воронино | Оленинский | Оленинский | КТП Воронино-2 МТМ | 1 | 1*160 | 130
д. Воронино | Оленинский | Оленинский | КТП Воронино-3 насос. | 1 | 1*100 | 30
д. Воронино | Оленинский | Оленинский | КТП Воронино-4 быт | 1 | 1*160 | 100
д. Высокое | Оленинский | Оленинский | КТП Высокое | 1 | 1*25 | 4
д. Гришино | Оленинский | Оленинский | КТП Гришино-2 КЗС | 1 | 1*250 | 250
д. Гришино | Оленинский | Оленинский | КТП Гришино-3 быт | 1 | 1*100 | 30
д. Зубовка | Оленинский | Оленинский | КТП Зубовка | 1 | 1*63 | 0
д. Комиссарово | Оленинский | Оленинский | КТП Комиссарово-1 пил | 1 | 1*160 | 110
д. Комиссарово | Оленинский | Оленинский | КТП Комиссарово-2 нас | 1 | 1*30 | 20
д. Комиссарово | Оленинский | Оленинский | КТП Комиссарово-3 МТМ | 1 | 1*250 | 120
д. Комиссарово | Оленинский | Оленинский | КТП Комиссарово-4котт | 1 | 1*100 | 30
д. Кулаковка | Оленинский | Оленинский | КТП Кулаковка | 1 | 1*100 | 90
д. Новая | Оленинский | Оленинский | КТП Новая | 1 | 1*25 | 10
д. Пенский | Оленинский | Оленинский | КТП Пенский | 1 | 1*100 | 12
д. Пустошка | Оленинский | Оленинский | КТП Пустошка | 1 | 1*30 | 2
д. Сидорово | Оленинский | Оленинский | КТП Сидорово-1 быт | 1 | 1*100 | 50
д. Сидорово | Оленинский | Оленинский | КТП Сидорово-2 | 1 | 1*10 | 2
д. Талица | Оленинский | Оленинский | КТП Талица | 1 | 1*63 | 2
п. Оленино | Оленинский | Оленинский | КТП ул.Зеленая | 1 | 1*160 | 7
д. Холм | Оленинский | Оленинский | КТП Холм | 1 | 1*25 | 0
д. Холмина | Оленинский | Оленинский | КТП Холмина 1ФКРС | 1 | 1*250 | 30
д. Холмина | Оленинский | Оленинский | КТП Холмина-2 школа | 1 | 1*250 | 230
д. Холмина | Оленинский | Оленинский | КТП Холмина-3 МТМ | 1 | 1*250 | 200
д. Холмина | Оленинский | Оленинский | КТП Холмина-4 КЗС | 1 | 1*250 | 120
д. Холмина | Оленинский | Оленинский | КТП Холмина-5 быт | 1 | 1*100 | 20
д. Б.Полденка | Оленинский | Оленинский | КТП Б.Полденка | 1 | 1*100 | 45
д. Завидово | Оленинский | Оленинский | КТП Завидово-1 | 1 | 1*400 | 340
д. Завидово | Оленинский | Оленинский | КТП Завидово-2 | 1 | 1*100 | 30
д. Завидово | Оленинский | Оленинский | КТП Завидово-3нов.дома | 1 | 1*160 | 50
д. Карелино | Оленинский | Оленинский | КТП Карелино | 1 | 1*30 | 3
д. Карелино | Оленинский | Оленинский | КТП Карелино-2 | 1 | 1*63 | 45
д. Косые | Оленинский | Оленинский | КТП Косые | 1 | 1*160 | 30
д. Лаврово | Оленинский | Оленинский | КТП Лаврово | 1 | 1*60 | 15
д. Медведица | Оленинский | Оленинский | КТП Медведица | 1 | 1*40 | 10
д. Плотки | Оленинский | Оленинский | КТП Плотки | 1 | 1*60 | 50
д. Селишня | Оленинский | Оленинский | КТП Селишня | 1 | 1*10 | 2
д. Тереховка | Оленинский | Оленинский | КТП Тереховка | 1 | 1*25 | 5
д. Хлебники | Оленинский | Оленинский | КТП Хлебники | 1 | 1*250 | 60
д. Холменка | Оленинский | Оленинский | КТП Холменка | 1 | 1*250 | 200
д. Кушкино | Оленинский | Оленинский | КТП Кушкино | 1 | 1*160 | 80
д. Рогово | Оленинский | Оленинский | КТП Рогово | 1 | 1*100 | 20
д. Маслаково | Оленинский | Оленинский | КТП Маслаково база | 1 | 1*63 | 34
п. Оленино | Оленинский | Оленинский | КТП АЗС Кольцо | 1 | 1*100 | 40
д. Бобровка | Оленинский | Оленинский | КТП Бобровка-1 н.дома | 1 | 1*160 | 30
п. Оленино | Оленинский | Оленинский | КТП ДРП | 1 | 1*60 | 12
д. Линея | Оленинский | Оленинский | КТП Линея | 1 | 1*40 | 0
д. Хлебники | Оленинский | Оленинский | КТП Хлебники | 1 | 1*63 | 30
д. Буцкино | Оленинский | Оленинский | КТП Буцкино | 1 | 1*25 | 8
д. Зорино | Оленинский | Оленинский | КТП Зорино | 1 | 1*100 | 30
д. Карелка | Оленинский | Оленинский | КТП Карелка | 1 | 1*10 | 0
д. Козлы | Оленинский | Оленинский | КТП Козлы-1 быт | 1 | 1*250 | 45
д. Козлы | Оленинский | Оленинский | КТП Козлы-2 ФКРС | 1 | 1*250 | 30
д. Козлы | Оленинский | Оленинский | КТП Козлы-3 РММ | 1 | 1*30 | 20
д. Луни | Оленинский | Оленинский | КТП Луни | 1 | 1*160 | 100
д. Маслаково | Оленинский | Оленинский | КТП Маслаково-3 ДКУ | 1 | 1*160 | 15
д. Пашкино | Оленинский | Оленинский | КТП Пашкино | 1 | 1*160 | 88
д. Пустошка | Оленинский | Оленинский | КТП Пустошка | 1 | 1*30 | 12
д. Рогалево | Оленинский | Оленинский | КТП Рогалево | 1 | 1*40 | 8
д. Суханово | Оленинский | Оленинский | КТП Суханово | 1 | 1*40 | 10
д. Шалаевка | Оленинский | Оленинский | КТП Шалаевка | 1 | 1*30 | 15
д. Беликово | Оленинский | Оленинский | КТП Беликово | 1 | 1*10 | 0 | демонтирована
д. Боброво | Оленинский | Оленинский | КТП Боброво | 1 | 1*63 | 2
д. Волково | Оленинский | Оленинский | КТП Волково | 1 | 1*60 | 40
д. Глиновка | Оленинский | Оленинский | КТП Глиновка | 1 | 1*10 | 4
д. Кашино | Оленинский | Оленинский | КТП Кашино-1 ФКРС | 1 | 1*250 | 200
д. Курчевские | Оленинский | Оленинский | КТП Курчевские | 1 | 1*25 | 5
д. Ладыгино | Оленинский | Оленинский | КТП Ладыгино | 1 | 1*250 | 130
д. Лелюгино | Оленинский | Оленинский | КТП Лелюгино | 1 | 1*63 | 30
д. Назарово-Лапичино | Оленинский | Оленинский | КТП Назарово-Лапичино | 1 | 1*50 | 5
д. Никулино | Оленинский | Оленинский | КТП Никулино-1 клуб | 1 | 1*250 | 30
д. Никулино | Оленинский | Оленинский | КТП Никулино-2 МТМ | 1 | 1*400 | 210
д. Никулино | Оленинский | Оленинский | КТП Никулино-3 коттед | 1 | 1*250 | 50
д. Полтино | Оленинский | Оленинский | КТП Полтино | 1 | 1*160 | 100
д. Ройкино | Оленинский | Оленинский | КТП Ройкино | 1 | 1*100 | 3
д. Рыжаевка | Оленинский | Оленинский | КТП Рыжаевка | 1 | 1*10 | 4
д. Сады | Оленинский | Оленинский | КТП Сады-1 | 1 | 1*60 | 10
д. Сады | Оленинский | Оленинский | КТП Сады-2 насосная | 1 | 1*30 | 20
д. Сады | Оленинский | Оленинский | КТП Сады-3 быт | 1 | 1*100 | 60
д. Соболево | Оленинский | Оленинский | КТП Соболево | 1 | 1*20 | 3
д. Ступинка | Оленинский | Оленинский | КТП Ступинка | 1 | 1*10 | 0
д. Суково | Оленинский | Оленинский | КТП Суково | 1 | 1*10 | 0
д. Толокново | Оленинский | Оленинский | КТП Толокново-1 МТМ | 1 | 1*100 | 25
д. Толокново | Оленинский | Оленинский | КТП Толокново-2 школа | 1 | 1*250 | 40
д. Толокново | Оленинский | Оленинский | КТП Толокново-3 пилор | 1 | 1*250 | 10
д. Упыри | Оленинский | Оленинский | КТП Упыри | 1 | 1*50 | 21
д. Ягодино-Мешково | Оленинский | Оленинский | КТП Ягодино-Мешково | 1 | 1*100 | 70
д. Морозово | Оленинский | Оленинский | КТП Морозово | 1 | 1*40 | 18
д. Волково | Оленинский | Оленинский | КТП Волково | 1 | 1*100 | 70
д. Высокое | Оленинский | Оленинский | КТП Высокое | 1 | 1*160 | 120
д. Дружная | Оленинский | Оленинский | КТП Дружная | 1 | 1*30 | 3
д. Знаменка | Оленинский | Оленинский | КТП Знаменка-1 д/сад | 1 | 1*160 | 50
д. Знаменка | Оленинский | Оленинский | КТП Знаменка-2 клуб | 1 | 1*400 | 214
д. Знаменка | Оленинский | Оленинский | КТП Знаменка-3 школа | 1 | 1*100 | 50
д. Знаменка | Оленинский | Оленинский | КТП Знаменка-4 РТП | 1 | 1*160 | 5
д. Майково | Оленинский | Оленинский | КТП Майково | 1 | 1*10 | 10
д. Меженинка | Оленинский | Оленинский | КТП Меженинка-1 быт | 1 | 1*160 | 42
д. Меженинка | Оленинский | Оленинский | КТП Меженинка-2 ФКРС | 1 | 1*250 | 180
д. Можайка | Оленинский | Оленинский | КТП Можайка | 1 | 1*63 | 14
д. Никитино | Оленинский | Оленинский | КТП Никитино-1 насос | 1 | 1*400 | 348
д. Никитино | Оленинский | Оленинский | КТП Никитино-2 ФКРС | 1 | 1*160 | 61
д. Никитино | Оленинский | Оленинский | КТП Никитино-3 РММ | 1 | 1*160 | 48
д. Никитино | Оленинский | Оленинский | КТП Никитино-4 быт | 1 | 1*100 | 8
д. Новая | Оленинский | Оленинский | КТП Новая | 1 | 1*100 | 62
д. Овинцы | Оленинский | Оленинский | КТП Овинцы | 1 | 1*60 | 34
д. Требески | Оленинский | Оленинский | КТП Требески-1кр.х-во | 1 | 1*250 | 130
д. Требески | Оленинский | Оленинский | КТП Требески-2 насос | 1 | 1*25 | 15
д. Требески | Оленинский | Оленинский | КТП Требески-3 быт | 1 | 1*100 | 9
д. Замошье | Осташковский | Осташковский | КТП-10кВ №002 (Замошье-1) | 1 | 1*160 | 15
д.Семеново Село | Осташковский | Осташковский | КТП-10кВ №004 (Сем. Село) | 1 | 1*160 | 45
д. Нехина Гора | Осташковский | Осташковский | КТП-10кВ №005 (Нёхина Гора) | 1 | 1*40 | 25
д. Коммуна | Осташковский | Осташковский | КТП-10кВ №006 (Коммуна) | 1 | 1*20 | 0
д. Куряево | Осташковский | Осташковский | КТП-10кВ №007 (Куряево) | 1 | 1*100 | 0
д. Краклово | Осташковский | Осташковский | КТП-10кВ №008 (Краклово) | 1 | 1*20 | 0
д. Старый Сиг | Осташковский | Осташковский | КТП-10кВ №009 (Старый Сиг) | 1 | 1*160 | 20
д.Заболотье | Осташковский | Осташковский | КТП-10кВ №010 (Заболотье) | 1 | 1*10 | 0
д. Вязовня | Осташковский | Осташковский | КТП-10кВ №011 (Вязовня) | 1 | 1*100 | 30
д. Шедыки | Осташковский | Осташковский | КТП-10кВ №012 (Шедыки) | 1 | 1*10 | 0
д. Польки | Осташковский | Осташковский | КТП-10кВ №013 (Польки) | 1 | 1*10 | 0
д. Ясенское | Осташковский | Осташковский | КТП-10кВ №014 (Ясенское) | 1 | 1*250 | 90
База РЭС | Осташковский | Осташковский | КТП-10кВ №015 (База РЭС) | 1 | 1*250 | 100
МХО | Осташковский | Осташковский | КТП-10кВ №016 (МХО) | 1 | 1*100 | 40
д. Жулево | Осташковский | Осташковский | МТП-10кВ №017 (Жулёво) | 1 | 1*160 | 20
д. Ронское | Осташковский | Осташковский | КТП-10кВ №018 (Ронское) | 1 | 1*160 | 40
д. Радухово | Осташковский | Осташковский | КТП-10кВ №019 (Радухово) | 1 | 1*100 | 20
д. Давыдово | Осташковский | Осташковский | КТП-10кВ №020 (Давыдово) | 1 | 1*50 | 7
д. Глубокое | Осташковский | Осташковский | КТП-10кВ №021 (Глубокое) | 1 | 1*100 | 0
д. Носовицы | Осташковский | Осташковский | КТП-10кВ №022 (Носовицы) | 1 | 1*60 | 0
д. Пихтень | Осташковский | Осташковский | КТП-10кВ №023 (Пихтень) | 1 | 1*63 | 15
д. Кислята | Осташковский | Осташковский | КТП-10кВ №024 (Кислята) | 1 | 1*30 | 5
д. Жуково | Осташковский | Осташковский | КТП-10кВ №025 (Жуково) | 1 | 1*63 | 30
д. Поребрица | Осташковский | Осташковский | КТП-10кВ №026 (Поребрица) | 1 | 1*100 | 0
д. Кожурица | Осташковский | Осташковский | КТП-10кВ №027 (Кожурица) | 1 | 1*20 | 0
д. Дубье | Осташковский | Осташковский | СТП-10кВ №028 (Дубье) | 1 | 1*10 | 0
д. Дубье | Осташковский | Осташковский | СТП-10кВ №029 (Дубье-2) | 1 | 1*10 | 0
д. Дубские Хутора | Осташковский | Осташковский | МТП-10 кВ №030 (Дубские Хутора) | 1 | 1*10 | 0
д. Хитино | Осташковский | Осташковский | КТП-10кВ №031 (Хитино-1) | 1 | 1*160 | 0
д. Хитино | Осташковский | Осташковский | КТП-10кВ №032 (Хитино-2) | 1 | 1*160 | 0
д. Хитино | Осташковский | Осташковский | КТП-10кВ №033 (Хитино-4) | 1 | 1*160 | 10
д. Хитино | Осташковский | Осташковский | КТП-10кВ №034 (Хитино-5) | 1 | 1*100 | 5
д. Хитино | Осташковский | Осташковский | КТП-10кВ №035 (Хитино-6) откл.) | 1 | 1*160 | 15
д. Любимка | Осташковский | Осташковский | КТП-10кВ №036 (Любимка) | 1 | 1*63 | 0
д. Верх.Рудины | Осташковский | Осташковский | КТП-10кВ №037 (В.Рудины) | 1 | 1*100 | 20
д. Горбово | Осташковский | Осташковский | КТП-10кВ №038 (Горбово) | 1 | 1*100 | 25
д. Калище | Осташковский | Осташковский | КТП-10кВ №039 (Калище) | 1 | 1*30 | 0
д. Сиговка | Осташковский | Осташковский | КТП-10кВ №040 (Сиговка-1) | 1 | 1*250 | 200
д. Сиговка | Осташковский | Осташковский | ЗТП-10кВ №041 (Сиговка-2) | 2 | 1*320+1*400 | 400
д. Сиговка | Осташковский | Осташковский | ЗТП-10кВ №042 (Сиговка-3) | 1 | 1*250 | 100
д.Сиговка | Осташковский | Осташковский | КТП-10кВ №043 (Сиговка-5) | 1 | 1*160 | 30
д.Сиговка | Осташковский | Осташковский | КТП-10кВ №044 (Сиговка-6) | 1 | 1*250 | 250
д.Петриково | Осташковский | Осташковский | КТП-10кВ №046 (Петриково) | 1 | 1*100 | 0
д. Алкатово | Осташковский | Осташковский | СТП-10кВ №047 (Алкатово) | 1 | 1*100 | 0
д. Буковичи | Осташковский | Осташковский | КТП-10кВ №048 (Буковичи) | 1 | 1*50 | 5
д.Спицино | Осташковский | Осташковский | КТП-10кВ №049 (Спицино) | 1 | 1*100 | 25
д. Кулатово | Осташковский | Осташковский | КТП-10кВ №050 (Кулатово) | 1 | 1*63 | 20
д. Мухино Село | Осташковский | Осташковский | КТП-10кВ №051 (Мухино Село) | 1 | 1*100 | 60
д. Озерки | Осташковский | Осташковский | КТП-10кВ №052 (Озерки) | 1 | 1*63 | 10
д. Горемыкино | Осташковский | Осташковский | КТП-10кВ №053 (Горемыкино) | 1 | 1*25 | 10
д. Дулово | Осташковский | Осташковский | КТП-10кВ №054 (Дулово) | 1 | 1*25 | 10
д. Нелегино | Осташковский | Осташковский | КТП-10кВ №055 (Нелегино) | 1 | 1*63 | 35
д. Жук | Осташковский | Осташковский | КТП-10кВ №056 (Жук) | 1 | 1*63 | 35
д. Язово | Осташковский | Осташковский | КТП-10кВ №057 (Язово) | 1 | 1*10 | 5
д. Раменье | Осташковский | Осташковский | КТП-10кВ №058 (Раменье) | 1 | 1*10 | 7
д. Крутец | Осташковский | Осташковский | КТП-10кВ №059 (Крутец) | 1 | 1*100 | 65
д. Заболотье | Осташковский | Осташковский | МТП-10кВ №060 (Заболотье) | 1 | 1*60 | 50
д. Гладкое | Осташковский | Осташковский | КТП-10кВ №061 (Рогожа -3) | 1 | 1*63 | 15
д. Замошье | Осташковский | Осташковский | КТП-10кВ №062 (Замошье-4) | 1 | 1*160 | 60
д. Косарово | Осташковский | Осташковский | КТП-10кВ №063 (Косарово) | 1 | 1*60 | 10
д. Маслово | Осташковский | Осташковский | КТП-10кВ №064 (Маслово) | 1 | 1*10 | 7
д. Студенец | Осташковский | Осташковский | КТП-10кВ №065 (Студенец) | 1 | 1*25 | 0
д. Выселок | Осташковский | Осташковский | КТП-10кВ №066 (Выселок) | 1 | 1*40 | -5
д. Покровское | Осташковский | Осташковский | КТП-10кВ №067 (Покровское) | 1 | 1*10 | -3
д. Занепречье | Осташковский | Осташковский | КТП-10кВ №068 (Занепречье -1) | 1 | 1*160 | 100
д. Занепречье | Осташковский | Осташковский | КТП-10кВ №069 (Занепречье-2) | 1 | 1*250 | 150
д. Городище | Осташковский | Осташковский | КТП-10кВ №070 (Городище) | 1 | 1*25 | 0
д. М. и Б. Лохово | Осташковский | Осташковский | КТП-10кВ №071 (М.Лохово) | 1 | 1*250 | 40
д. Слобода | Осташковский | Осташковский | КТП-10кВ №072 (Слобода -1) | 1 | 1*250 | 0
д. Слобода | Осташковский | Осташковский | КТП-10кВ №073 (Слобода -2) | 1 | 1*63 | 0
д. Слобода | Осташковский | Осташковский | СТП-10кВ №074 (Слобода-3) | 1 | 1*100 | 75
д. Конец | Осташковский | Осташковский | КТП-10кВ №075 (Конец) | 1 | 1*63 | 0
д. Конец | Осташковский | Осташковский | КТП-10кВ №076 (Ботово) | 1 | 1*100 | 30
д. Ботово | Осташковский | Осташковский | КТП-10кВ №077 (Заборье) | 1 | 1*100 | 40
д. Звягино | Осташковский | Осташковский | КТП-10кВ №078 (Звягино) | 1 | 1*100 | 55
д. Дроздово | Осташковский | Осташковский | КТП-10кВ №079 (Дроздово) | 1 | 1*40 | 0
д. Горка | Осташковский | Осташковский | КТП-10кВ №080 (Горка) | 1 | 1*40 | 10
д. Жданское | Осташковский | Осташковский | КТП-10кВ №081 (Жданское) | 1 | 1*25 | 0
д. Жабье | Осташковский | Осташковский | КТП-10кВ №082 (Жабье) | 1 | 1*25 | 0
д.Николо-Рожок | Осташковский | Осташковский | КТП-10кВ №083 (Н.Рожок) | 1 | 1*160 | -15
д.Заречье | Осташковский | Осташковский | КТП-10кВ №084 (Заречье) Сокол-2 | 1 | 1*160 | 0
д.Бараново | Осташковский | Осташковский | КТП-10кВ №085 (Бараново) | 1 | 1*63 | -10
д.Неприе | Осташковский | Осташковский | КТП-10кВ №086 (Неприе-1) | 1 | 1*160 | -5
д.Неприе | Осташковский | Осташковский | КТП-10кВ №087 (Неприе-2) | 1 | 1*250 | 100
д. Картунь | Осташковский | Осташковский | КТП-10кВ №088 (Картунь) | 1 | 1*63 | 15
д. Петровщина | Осташковский | Осташковский | КТП-10кВ №089 (Петровщина) | 1 | 1*250 | 0
д. Залучье | Осташковский | Осташковский | КТП-10кВ №090 (Залучье) | 1 | 1*63 | 0
д. Жегалово | Осташковский | Осташковский | КТП-10кВ №091 (Жегалово) | 1 | 1*63 | 10
д. Жегалово | Осташковский | Осташковский | КТП-10кВ №092 (Розов) | 1 | 1*30 | 15
д. Шалабаево | Осташковский | Осташковский | КТП-10кВ №093 (Прохоров) | 1 | 1*160 | 60
д. Желыбня | Осташковский | Осташковский | КТП-10кВ №094 (Желыбня) | 1 | 1*160 | 10
д. Пущина Гора | Осташковский | Осташковский | КТП-10кВ №095 (Яхтклуб) | 1 | 1*63 | 25
д. Пущина Гора | Осташковский | Осташковский | КТП-10кВ №096 (Пущина Гора) | 1 | 1*160 | 65
д. Свапуще | Осташковский | Осташковский | КТП-10кВ №097 (Свапуще-8) | 1 | 1*100 | 15
д.Дмитровщина | Осташковский | Осташковский | СТП-10кВ №098 (Дмитровщина) | 1 | 1*10 | 7
д. Б.иМ.Чащивец | Осташковский | Осташковский | КТП-10кВ №099 (Чащивец) | 1 | 1*63 | 25
д. Машугина Гора | Осташковский | Осташковский | КТП-10кВ №100 (Машугина Гора) | 1 | 1*250 | 200
д.Балашово | Осташковский | Осташковский | КТП-10кВ №101 (Балашово) | 1 | 1*100 | 15
д. Ровень Мосты | Осташковский | Осташковский | КТП-10кВ №102 (Ровень Мосты) | 1 | 1*30 | 30
д. Тереховщина | Осташковский | Осташковский | КТП-10кВ №103 (Тереховщина) | 1 | 1*100 | 45
д. Заозерье | Осташковский | Осташковский | КТП-10кВ №104 (Заозерье) | 1 | 1*25 | -5
д. Дубово | Осташковский | Осташковский | КТП-10кВ №105 (Дубово) | 1 | 1*160 | 100
д. Климова Гора | Осташковский | Осташковский | КТП-10кВ №106 (Климова Гора) | 1 | 1*60 | 0
д. Сальниковщина | Осташковский | Осташковский | КТП-10кВ №107 (Сальниковщина) | 1 | 1*20 | 0
д. Волоховщина | Осташковский | Осташковский | КТП-10кВ №108 (Волоховщина) | 1 | 1*250 | 60
д. Бородино | Осташковский | Осташковский | КТП-10кВ №109 (Бородино) | 1 | 1*63 | 0
д. Задубье | Осташковский | Осташковский | КТП-10кВ №110 (Задубье -1) | 1 | 1*100 | 0
д. Задубье | Осташковский | Осташковский | КТП-10кВ №111 (Задубье -2) | 1 | 1*63 | 35
д. Запольки | Осташковский | Осташковский | КТП-10кВ №112 (Запольки-1) | 1 | 1*250 | 0
д. Запольки | Осташковский | Осташковский | КТП-10кВ №113 (Запольки-2) | 1 | 1*250 | 50
д. Заплавье | Осташковский | Осташковский | КТП-10кВ №114 (Заплавье-1) | 1 | 1*160 | 0
д. Заплавье | Осташковский | Осташковский | КТП-10кВ №115 (Заплавье-2) | 1 | 1*160 | 60
д.Лучки | Осташковский | Осташковский | КТП-10кВ №116 (Лучки) | 1 | 1*160 | 30
д. Заузье | Осташковский | Осташковский | КТП-10кВ №117 (Заузье) | 1 | 1*100 | 30
д. Поселье | Осташковский | Осташковский | КТП-10кВ №118 (Поселье) | 1 | 1*63 | 25
д. Дубровка | Осташковский | Осташковский | КТП-10кВ №119 (Дубровка) | 1 | 1*40 | 0
д. Могилево | Осташковский | Осташковский | КТП-10кВ №120 (Могилёво) | 1 | 1*100 | 0
д. Корпово | Осташковский | Осташковский | КТП-10кВ №121 (Корпово) | 1 | 1*63 | 35
д. Вятка | Осташковский | Осташковский | КТП-10кВ №122 (Вятка-1) | 1 | 1*60 | 0
д. Сосница | Осташковский | Осташковский | КТП-10кВ №123 (Сосница) | 1 | 1*160 | 0
д. Овинец | Осташковский | Осташковский | КТП-10кВ №124 (Овинец) | 1 | 1*100 | 0
д. Заболотье | Осташковский | Осташковский | КТП-10кВ №125 (Заболотье) | 1 | 1*100 | 0
д. Матерово | Осташковский | Осташковский | КТП-10кВ №126 (Матерово) | 1 | 1*10 | 0
д. Заборки | Осташковский | Осташковский | КТП-10кВ №127 (Заборки) | 1 | 1*160 | 35
д. Гуща | Осташковский | Осташковский | КТП-10кВ №128 (Гуща-1) | 1 | 1*160 | 10
д. Гуща | Осташковский | Осташковский | КТП-10 кВ №129 (Гуща-2) | 1 | 1*250 | 35
д. Выворжье | Осташковский | Осташковский | КТП-10кВ №130 (Выворжье) | 1 | 1*100 | 55
д. Шиловка | Осташковский | Осташковский | КТП-10кВ №131 (Шиловка) | 1 | 1*30 | 0
д. Старое Село | Осташковский | Осташковский | КТП-10кВ №132 (Ст.Село-1) | 1 | 1*63 | 10
д. Старое Село | Осташковский | Осташковский | КТП-10кВ №133 (Ст.Село-2) | 1 | 1*100 | 0
д. Ивановщина | Осташковский | Осташковский | КТП-10кВ №134 (Ивановщина) | 1 | 1*4 | 0
д. Тарасово | Осташковский | Осташковский | КТП-10кВ №135 (Тарасово) | 1 | 1*40 | 0
д. Барутино | Осташковский | Осташковский | КТП-10кВ №136 (Барутино) | 1 | 1*40 | 0
д. Заречье | Осташковский | Осташковский | КТП-10кВ №137 (Заречье) Заозерный | 1 | 1*160 | 0
д. Анушино | Осташковский | Осташковский | КТП-10кВ №138 (Анушино) | 1 | 1*100 | 55
д. Гринино | Осташковский | Осташковский | КТП-10кВ №139 (Гринино) | 1 | 1*63 | 35
д. Березово | Осташковский | Осташковский | КТП-10кВ №140 (Берёзово) | 1 | 1*63 | 0
д. Котчище | Осташковский | Осташковский | КТП-10кВ №141 (Котчище) | 1 | 1*100 | 35
д.Лежнево | Осташковский | Осташковский | КТП-10кВ №142 (Лежнево -1) | 1 | 1*100 | 0
д.Лежнево | Осташковский | Осташковский | КТП-10кВ №143 (Лежнево -2) | 1 | 1*100 | 40
д.Лежнево | Осташковский | Осташковский | КТП-10кВ №144 (Лежнево -3) | 1 | 1*63 | 15
д.Лежнево | Осташковский | Осташковский | КТП-10кВ №145 (Лежнево - 4) | 1 | 1*100 | 45
д.Лежнево | Осташковский | Осташковский | КТП-10кВ №146 (Лежнево -5) | 1 | 1*250 | 50
д. Мошенка | Осташковский | Осташковский | КТП-10кВ №147 (Мошенка-1) | 1 | 1*250 | 150
д. Б. Веретье | Осташковский | Осташковский | КТП-10кВ №148 (Б.Веретье) | 1 | 1*63 | 18
д. Мошенка | Осташковский | Осташковский | КТП-10кВ №149 (Мошенка №3) | 1 | 1*250 | 100
д.Мошенка | Осташковский | Осташковский | КТП-10кВ №150 (Мошенка-2) | 1 | 1*160 | 10
д. Красуха | Осташковский | Осташковский | КТП-10кВ №151 (Красуха) | 1 | 1*100 | 50
д. Красуха | Осташковский | Осташковский | СТП-10 кВ №152 (Храм) ВЛ-10кВ Мошенка | 1 | 1*10 | 0
д. Глебово | Осташковский | Осташковский | КТП-10кВ №153 (Глебово-1) | 1 | 1*30 | 0
д. Глебово | Осташковский | Осташковский | КТП-10кВ №154 (Глебово-2) | 1 | 1*400 | 200
д. Глебово | Осташковский | Осташковский | КТП-10кВ №155 (Глебово-3) | 1 | 1*40 | 0
д.Доброе | Осташковский | Осташковский | КТП-10кВ №156 (Доброе -1) | 1 | 1*30 | -5
д.Доброе | Осташковский | Осташковский | КТП-10кВ №157 (Доброе -2) | 1 | 1*63 | 0
д. Городец | Осташковский | Осташковский | КТП-10кВ №158 (Городец -1) | 1 | 1*160 | 0
д. Городец | Осташковский | Осташковский | КТП-10кВ №159 (Городец-2) | 1 | 1*63 | 0
д.Ореховка | Осташковский | Осташковский | КТП-10кВ №160 (Ореховка) | 1 | 1*100 | 0
д.Подолище | Осташковский | Осташковский | КТП-10кВ №161 (Подолище) | 1 | 1*60 | 0
д.Турская | Осташковский | Осташковский | КТП-10кВ №162 (Турская) | 1 | 1*160 | 0
д.Междуречье | Осташковский | Осташковский | КТП-10кВ №163 (Междуречье) | 1 | 1*30 | 15
д.Семеновщина | Осташковский | Осташковский | КТП-10кВ №164 (Семёновщина) | 1 | 1*100 | 55
д.Чигориха | Осташковский | Осташковский | КТП-10кВ №165 (Чигориха) | 1 | 1*30 | 25
д.Щучье | Осташковский | Осташковский | КТП-10кВ №166 (Щучье-1) | 1 | 1*100 | 10
д.Щучье | Осташковский | Осташковский | КТП-10кВ №167 (Щучье-2) | 1 | 1*250 | 250
д.Щучье | Осташковский | Осташковский | КТП-10кВ №168 (Щучье-3) | 1 | 1*100 | 100
д.Лукьяново | Осташковский | Осташковский | КТП-10кВ №169 (Лукьяново) | 1 | 1*100 | 55
д.Горовастица | Осташковский | Осташковский | КТП-10кВ №170 (Горовастица) | 1 | 1*30 | 0
д.Роги | Осташковский | Осташковский | КТП-10кВ №171 (Роги) | 1 | 1*30 | 5
д.Сухая Нива | Осташковский | Осташковский | КТП-10кВ №172 (Сухая Нива) | 1 | 1*40 | 10
д.Заозерье | Осташковский | Осташковский | СТП-10кВ №173 (Заозерье) | 1 | 1*10 | 7
д.Святое | Осташковский | Осташковский | ЗТП-10кВ №174 (Святое №1) | 1 | 1*250 | 50
д.Святое | Осташковский | Осташковский | КТП-10кВ №175 (Святое №2) | 1 | 1*160 | 55
д.Святое | Осташковский | Осташковский | КТП-10кВ №176 (Святое №3) | 1 | 1*100 | 25
д.Святое | Осташковский | Осташковский | КТП-10кВ №177 (Посёлок ГЛОХ) | 1 | 1*30 | 0
д.Чернозем | Осташковский | Осташковский | КТП-10кВ №178 (Чернозём) | 1 | 1*25 | 0
д.Белкино | Осташковский | Осташковский | КТП-10кВ №179 (Белкино) | 1 | 1*30 | 10
д.Лещины | Осташковский | Осташковский | КТП-10кВ №180 (Лещины) | 1 | 1*100 | 0
д.Сухлово | Осташковский | Осташковский | КТП-10кВ №181 (Сухлово) | 1 | 1*100 | 65
д.Нижние Котицы | Осташковский | Осташковский | КТП-10кВ №182 (Ст. Поля) | 1 | 1*50 | 35
д.Мартюшино | Осташковский | Осташковский | КТП-10кВ №183 (Мартюшино) | 1 | 1*63 | 5
д.Жилино | Осташковский | Осташковский | КТП-10кВ №184 (Жилино) | 1 | 1*63 | 20
д.Ст. Поля | Осташковский | Осташковский | КТП-10кВ №185 (Н. Котицы) | 1 | 1*63 | -10
д.Зехново | Осташковский | Осташковский | КТП-10кВ №186 (Зехново-1) | 1 | 1*250 | 250
д.Зехново | Осташковский | Осташковский | КТП-10кВ №187 (Зехново-2) | 1 | 1*250 | 100
д.Зехново | Осташковский | Осташковский | КТП-10кВ №188 (Зехново-3) | 1 | 1*100 | 0
д.Зехново | Осташковский | Осташковский | КТП-10кВ №189 (Зехново-4) | 1 | 1*100 | 10
д.Зехново | Осташковский | Осташковский | КТП-10кВ №190 (Зехново-5) | 1 | 1*63 | 10
д.Панюки | Осташковский | Осташковский | КТП-10кВ №191 (Панюки) | 1 | 1*160 | 0
д.Верх. Котицы | Осташковский | Осташковский | КТП-10кВ №192 (В. Котицы) | 1 | 1*63 | 0
д.Крапивня | Осташковский | Осташковский | КТП-10кВ №193 (Крапивня) | 1 | 1*63 | 20
д.Крапивня | Осташковский | Осташковский | СТП-10кВ №194 (Крапивня-2) | 1 | 1*100 | 55
д.Жданово | Осташковский | Осташковский | КТП-10кВ №195 (Жданово-1) | 1 | 1*250 | 150
д.Жданово | Осташковский | Осташковский | КТП-10кВ №196 (Жданово-2) | 1 | 1*250 | 100
д.Жданово | Осташковский | Осташковский | КТП-10кВ №197 (Жданово-3) | 1 | 1*63 | 25
д.Жданово | Осташковский | Осташковский | КТП-10кВ №198 (Жданово-4) | 1 | 1*250 | 200
д.Жданово | Осташковский | Осташковский | КТП-10кВ №200 (Жданово-6) | 1 | 1*250 | 125
д.Жданово | Осташковский | Осташковский | КТП-10кВ №201 (Жданово-7) | 1 | 1*100 | 75
д.Липовец | Осташковский | Осташковский | КТП-10кВ №202 (Липовец) | 1 | 1*63 | 10
д.Пачково | Осташковский | Осташковский | КТП-10кВ №203 (Пачково) | 1 | 1*160 | 0
д.Залучье | Осташковский | Осташковский | КТП-10кВ №204 (Залучье) | 1 | 1*160 | 45
д.Погорелое | Осташковский | Осташковский | КТП-10кВ №205 (Погорелое-1) | 1 | 1*63 | 15
д.Погорелое | Осташковский | Осташковский | КТП-10кВ №206 (Погорелое-2) | 1 | 1*100 | 55
д.Заселье | Осташковский | Осташковский | КТП-10кВ №207 (Заселье) | 1 | 1*160 | 60
д.Острица | Осташковский | Осташковский | КТП-10кВ №208 (Острица) | 1 | 1*30 | 5
д.Глубочица | Осташковский | Осташковский | КТП-10кВ №209 (Глубочица) | 1 | 1*30 | 0
д.Троеручица | Осташковский | Осташковский | КТП-10кВ №210 (Троеручица) | 1 | 1*10 | 5
д.Зальцо | Осташковский | Осташковский | КТП-10кВ №211 (Зальцо) | 1 | 1*100 | -10
д.Твердякино | Осташковский | Осташковский | КТП-10кВ №212 (Твердякино) | 1 | 1*100 | 0
д.Кравотынь | Осташковский | Осташковский | КТП-10кВ №213 (Кравотынь) | 1 | 1*100 | 0
д.Жар | Осташковский | Осташковский | СТП-10кВ №214 (Жар) | 1 | 1*63 | -10
д.Пески, Ляпино | Осташковский | Осташковский | КТП-10кВ №215 (Пески) | 1 | 1*250 | 15
д.Пески, Ляпино | Осташковский | Осташковский | КТП-10кВ №216 (Пески -2) | 1 | 1*63 | 15
д.Светлица | Осташковский | Осташковский | КТП-10кВ №217 (Светлица) | 1 | 1*400 | 0
д.Свапуще | Осташковский | Осташковский | КТП-10кВ №218 (Свапуще-1) | 1 | 1*400 | 300
д.Свапуще | Осташковский | Осташковский | КТП-10кВ №219 (Свапуще-2) | 1 | 1*160 | 55
д.Свапуще | Осташковский | Осташковский | КТП-10кВ №220 (Свапуще-3) | 1 | 1*63 | 0
д.Свапуще | Осташковский | Осташковский | ЗТП-10кВ №221 (Свапуще-4) | 1 | 1*250 | 100
д.Коковкино | Осташковский | Осташковский | КТП 10кВ №222 (Коковкино - 1) | 1 | 1*250 | 65
д.Коковкино | Осташковский | Осташковский | КТП-10кВ №223 (Коковкино - 2) | 1 | 1*100 | 35
д.Шелехово | Осташковский | Осташковский | КТП-10кВ №224 (Шелехово) | 1 | 1*63 | 0
д.Новинка | Осташковский | Осташковский | КТП-10кВ №225 (Новинки) | 1 | 1*63 | 10
д.Мосеевцы | Осташковский | Осташковский | КТП-10кВ №226 (Мосеевцы) | 1 | 1*160 | 55
д.Залесье | Осташковский | Осташковский | КТП-10кВ №227 (Залесье) | 1 | 1*40 | 20
д.Ивановское | Осташковский | Осташковский | КТП-10кВ №228 (Ивановское) | 1 | 1*160 | 15
д.Белка | Осташковский | Осташковский | СТП-10кВ №229 (Белка) | 1 | 1*40 | 0
д.Сосново | Осташковский | Осташковский | СТП-10кВ №230 (Сосново -1) | 1 | 1*63 | 30
д.Сосново | Осташковский | Осташковский | СТП-10кВ №231 (Сосново -2) | 1 | 1*40 | 5
д.Высокое | Осташковский | Осташковский | КТП-10кВ №232 (Высокое) | 1 | 1*100 | 30
д.Вороново | Осташковский | Осташковский | КТП-10кВ №233 (Вороново) | 1 | 1*4 | 0
д.В.Верховье | Осташковский | Осташковский | КТП 10кВ №234 (В.Верховье) | 1 | 1*63 | 10
д.Свапуще | Осташковский | Осташковский | КТП-10кВ №237 (Свапуще-7) | 1 | 1*63 | 0
д.Трестино | Осташковский | Осташковский | КТП-10кВ №238 (Трестино) | 1 | 1*25 | 5
д.Урицкое | Осташковский | Осташковский | КТП-10кВ №239 (Урицкое) | 1 | 1*30 | 25
д.Игнашовка | Осташковский | Осташковский | КТП-10кВ №240 (Игнашовка) | 1 | 1*100 | 90
д.Рвеницы | Осташковский | Осташковский | КТП-10кВ №241 (Рвеницы) | 1 | 1*100 | 70
д.Сорога | Осташковский | Осташковский | КТП-10кВ №242 (Сорога-2) | 1 | 1*250 | 65
д.Сорога | Осташковский | Осташковский | КТП-10кВ №243 (Сорога-3) | 1 | 1*250 | 100
д.Покровское | Осташковский | Осташковский | КТП-10кВ №244 (Покровское-1) | 1 | 1*160 | 100
д.Покровское | Осташковский | Осташковский | КТП-10кВ №245 (Покровское-2) | 1 | 1*100 | 5
д.Покровское | Осташковский | Осташковский | КТП-10кВ №246 (Покровское-3) | 1 | 1*160 | 90
д.Зорино | Осташковский | Осташковский | КТП-10кВ №247 (Зорино) | 1 | 1*30 | 0
д.Зорино | Осташковский | Осташковский | КТП-10кВ №248 (Зорино - 2) | 1 | 1*100 | 75
д.Локотец | Осташковский | Осташковский | КТП-10кВ №249 (Локотец-1) | 1 | 1*160 | 25
д.Локотец | Осташковский | Осташковский | КТП-10кВ №250 (Локотец-2) | 1 | 1*250 | 150
д.Марьино | Осташковский | Осташковский | КТП-10кВ №251 (Марьино) | 1 | 1*10 | 0
д.Дубок | Осташковский | Осташковский | КТП-10кВ №252 (Дубок) | 1 | 1*20 | -5
д.Залесье | Осташковский | Осташковский | КТП-10кВ №253 (Залесье) | 1 | 1*60 | 0
д.Заречье | Осташковский | Осташковский | СТП-10кВ №254 (Заречье-2 ВЛ-10кВ Сокол-2 | 1 | 1*25 | 0
д.Н.Котицы СОТ | Осташковский | Осташковский | КТП-10кВ №255 (Н.Котицы-2) | 1 | 1*250 | 150
д.М.Веретье | Осташковский | Осташковский | КТП-10кВ №256 (М.Веретье) | 1 | 1*10 | 3
д.Пачково | Осташковский | Осташковский | СТП-10кВ №257 (Пачково-2) | 1 | 1*100 | 55
д. Конево | Осташковский | Осташковский | КТП-10кВ №258 (Конево) | 1 | 1*63 | 25
д.Уревы | Осташковский | Осташковский | КТП-10кВ №259 (Уревы) | 1 | 1*63 | 30
д.Марьино | Осташковский | Осташковский | СТП-10кВ №260(Марьино-2) | 1 | 1*10 | 0
д.Дубье | Осташковский | Осташковский | СТП-10кВ №261 (Дубье-3) | 1 | 1*10 | 0
д.Лом | Осташковский | Осташковский | КТП-10кВ №262 (Лом) | 1 | 1*63 | 30
д.Бухвостово | Осташковский | Осташковский | СТП - 10 кВ №265 (Бухвостово) | 1 | 1*63 | 48
д.Неприе | Осташковский | Осташковский | КТП-10 кВ №263 (Неприе-3) | 1 | 1*250 | 100
п. Пено | Пеновский | Пеновский | 10/0,4 кВ КТП Жил. Дома РЭС | 1 | 1*100 | 62
п. Пено | Пеновский | Пеновский | 10/0,4 кВ КТП База РЭС | 1 | 1*63 | 15
п. Пено | Пеновский | Пеновский | 10/0,4 кВ КТП Юбилейная | 1 | 1*160 | 45
п. Пено | Пеновский | Пеновский | 10/0,4 кВ КТП Орлинка | 1 | 1*160 | 85
п. Жукопа | Пеновский | Пеновский | 10/0,4 кВ КТП Жукопа-1 | 1 | 1*160 | 70
п. Жукопа | Пеновский | Пеновский | 10/0,4 кВ КТП Жукопа-2 | 1 | 1*60 | 31
п. Жукопа | Пеновский | Пеновский | 10/0,4 кВ КТП Жукопа-3 | 1 | 1*63 | 34
п. Жукопа | Пеновский | Пеновский | 10/0,4 кВ КТП Жукопа-4 | 1 | 1*30 | 15
д. Кречетово | Пеновский | Пеновский | 10/0,4 кВ КТП Кречетово | 1 | 1*30 | 10
д. Горовастица | Пеновский | Пеновский | 10/0,4 кВ КТП Горовастица | 1 | 1*50 | 24
д. Сергеево | Пеновский | Пеновский | 10/0,4 кВ КТП Сергеево | 1 | 1*50 | 24
д. Ветожетка | Пеновский | Пеновский | 10/0,4 кВ КТП Ветожетка | 1 | 1*25 | 18
д. Середка | Пеновский | Пеновский | 10/0,4 кВ КТП Середка-1 | 1 | 1*63 | 22
д. Середка | Пеновский | Пеновский | 10/0,4 кВ КТП Середка-2 | 1 | 1*63 | 31
д. Мизиново | Пеновский | Пеновский | 10/0,4 кВ КТП Мизиново | 1 | 1*63 | 18
п. Пено | Пеновский | Пеновский | 10/0,4 кВ ЗТП № 2 | 1 | 1*250 | 130
п. Пено | Пеновский | Пеновский | 10/0,4 кВ КТП Заволга | 1 | 1*160 | 55
д. Починок | Пеновский | Пеновский | 10/0,4 кВ КТП Починок | 1 | 1*63 | 39
д. Нечаевщина | Пеновский | Пеновский | 10/0,4 кВ КТП Нечаевщина | 1 | 1*40 | 8
д. Квашнино | Пеновский | Пеновский | 10/0,4 кВ КТП Квашнино | 1 | 1*40 | 12
д. Олений рог | Пеновский | Пеновский | 10/0,4 кВ КТП Олений рог | 1 | 1*40 | 15
д. Вселуки | Пеновский | Пеновский | 10/0,4 кВ КТП Вселуки | 1 | 1*63 | 18
д. Подлядье | Пеновский | Пеновский | 10/0,4 кВ КТП Подлядье | 1 | 1*40 | 25
д. Заево | Пеновский | Пеновский | 10/0,4 кВ КТП Заево-1 | 1 | 1*160 | 80
д. Заево | Пеновский | Пеновский | 10/0,4 кВ КТП Заево-2 | 1 | 1*160 | 65
д. Заево | Пеновский | Пеновский | 10/0,4 кВ КТП Заево-3 | 1 | 1*60 | 33
д. Переходовец | Пеновский | Пеновский | 10/0,4 кВ КТП Переходовец | 1 | 1*25 | 15
д. Лопатино | Пеновский | Пеновский | 10/0,4 кВ КТП Лопатино | 1 | 1*40 | 22
д. Горка | Пеновский | Пеновский | 10/0,4 кВ КТП Горка | 1 | 1*60 | 18
д. Орлинка | Пеновский | Пеновский | 10/0,4 кВ КТП Орлинка | 1 | 1*50 | 20
д. Теплень | Пеновский | Пеновский | 10/0,4 кВ КТП Теплень | 1 | 1*100 | 35
д. Косицкое | Пеновский | Пеновский | 10/0,4 кВ КТП Косицкое | 1 | 1*50 | 18
д. Синцово | Пеновский | Пеновский | 10/0,4 кВ МТП Синцово | 1 | 1*10 | 5
д. Ширково | Пеновский | Пеновский | 10/0,4 кВ КТП Ширково | 1 | 1*160 | 114
д. Наумово | Пеновский | Пеновский | 10/0,4 кВ КТП Наумово | 1 | 1*63 | 21
д. Адворица | Пеновский | Пеновский | 10/0,4 кВ КТП Адворица | 1 | 1*63 | 39
д. Адворица | Пеновский | Пеновский | 10/0,4 кВ КТП Адворица-1 | 1 | 1*63 | 15
п. Пено | Пеновский | Пеновский | 10/0,4 кВ ЗТП № 3 | 1 | 1*250 | 130
п. Пено | Пеновский | Пеновский | 10/0,4 кВ ЗТП № 5 | 1 | 1*250 | 125
п. Пено | Пеновский | Пеновский | 10/0,4 кВ КТП Маслозавод | 1 | 1*100 | 20
п. Пено | Пеновский | Пеновский | 10/0,4 кВ КТП № 6 | 1 | 1*63 | 12
п. Пено | Пеновский | Пеновский | 10/0,4 кВ ЗТП № 7 | 2 | 2*400 | 630
п. Пено | Пеновский | Пеновский | 10/0,4 кВ ЗТП № 8 | 1 | 1*250 | 86
п. Пено | Пеновский | Пеновский | 10/0,4 кВ ЗТП № 9 | 1 | 1*160 | 30 | Трансформатор Т-2 отсутствует (не был смонтирован на момент передачи от МПЭС
п. Пено | Пеновский | Пеновский | 10/0,4 кВ ЗТП № 11 | 1 | 1*400 | 130
п. Пено | Пеновский | Пеновский | 10/0,4 кВ ЗТП № 11 А | 1 | 1*160 | 120
п. Пено | Пеновский | Пеновский | 10/0,4 кВ КТП № 21 | 1 | 1*400 | 270
п. Пено | Пеновский | Пеновский | 10/0,4 кВ КТП № 1 | 1 | 1*160 | 80
п. Пено | Пеновский | Пеновский | 10/0,4 кВ КТП № 4 | 1 | 1*100 | 40
п. Пено | Пеновский | Пеновский | 10/0,4 кВ ЗТП № 10 | 1 | 1*160 | 38
п. Пено | Пеновский | Пеновский | 10/0,4 кВ ЗТП № 12 | 1 | 1*160 | 38
п. Пено | Пеновский | Пеновский | 10/0,4 кВ ЗТП № 13 | 1 | 1*160 | 15
п. Пено | Пеновский | Пеновский | 10/0,4 кВ КТП № 14 | 1 | 1*250 | 60
п. Пено | Пеновский | Пеновский | 10/0,4 кВ КТП № 15 | 1 | 1*160 | 28
п. Пено | Пеновский | Пеновский | 10/0,4 кВ КТП № 16 | 1 | 1*160 | 23
п. Пено | Пеновский | Пеновский | 10/0,4 кВ ЗТП № 17 | 1 | 1*250 | 74
п. Пено | Пеновский | Пеновский | 10/0,4 кВ КТП № 18 | 1 | 1*250 | 120
п. Пено | Пеновский | Пеновский | 10/0,4 кВ КТП № 19 | 1 | 1*250 | 115
п. Пено | Пеновский | Пеновский | 10/0,4 кВ КТП № 19А | 1 | 1*250 | 140
п. Пено | Пеновский | Пеновский | 10/0,4 кВ КТП № 20 | 1 | 1*250 | 140
п. Пено | Пеновский | Пеновский | 10/0,4 кВ МТП № 20 А | 1 | 1*63 | 15
п. Пено | Пеновский | Пеновский | 10/0,4 кВ ЗТП № 22 | 1 | 1*63 | 14
п. Пено | Пеновский | Пеновский | 10/0,4 кВ КТП № 16 А | 1 | 1*160 | 35
п. Пено | Пеновский | Пеновский | 10/0,4 кВ КТП Пожариха-1 | 1 | 1*63 | 16
п. Пено | Пеновский | Пеновский | 10/0,4 кВ КТП Пожариха-2 | 1 | 1*63 | 21
п. Пено | Пеновский | Пеновский | 10/0,4 кВ ЗТП Пожариха-3 | 1 | 1*630 | 450
п. Соблаго | Пеновский | Пеновский | 10/0,4 кВ КТП Соблаго-2 | 1 | 1*160 | 54
п. Соблаго | Пеновский | Пеновский | 10/0,4 кВ КТП Соблаго-7 | 1 | 1*160 | 40
п. Соблаго | Пеновский | Пеновский | 10/0,4 кВ КТП Соблаго-8 | 1 | 1*100 | 38
д. Лауга | Пеновский | Пеновский | 10/0,4 кВ КТП Лауга | 1 | 1*100 | 45
д. Маринница | Пеновский | Пеновский | 10/0,4 кВ КТП Маринница | 1 | 1*30 | 17
д. Борки | Пеновский | Пеновский | 10/0,4 кВ КТП Борки | 1 | 1*10 | 3
п. Охват | Пеновский | Пеновский | 10/0,4 кВ КТП Охват-1 | 1 | 1*250 | 110
п. Охват | Пеновский | Пеновский | 10/0,4 кВ КТП Охват-2 | 1 | 1*100 | 12
п. Охват | Пеновский | Пеновский | 10/0,4 кВ КТП Охват-4 | 1 | 1*160 | 50
п. Охват | Пеновский | Пеновский | 10/0,4 кВ КТП Охват-6 | 1 | 1*100 | 47
п. Охват | Пеновский | Пеновский | 10/0,4 кВ КТП Охват-7 | 1 | 1*40 | 8
д. Бдынь | Пеновский | Пеновский | 10/0,4 кВ КТП Бдынь | 1 | 1*25 | 8
д. Заборовка-Уткино | Пеновский | Пеновский | 10/0,4 кВ КТП Заборовка-2 | 1 | 1*25 | 12
д. Битуха | Пеновский | Пеновский | 10/0,4 кВ КТП Битуха | 1 | 1*30 | 19
д. Загородечье | Пеновский | Пеновский | 10/0,4 кВ МТП Загородечье | 1 | 1*10 | 5
д. Мосты | Пеновский | Пеновский | 10/0,4 кВ КТП Мосты | 1 | 1*30 | 16
д. Полово | Пеновский | Пеновский | 10/0,4 кВ КТП Полово | 1 | 1*100 | 58
д. Полово | Пеновский | Пеновский | 10/0,4 кВ КТП Полово-3 | 1 | 1*63 | 35
д. Бервенец | Пеновский | Пеновский | 10/0,4 кВ КТП Бервенец-1 | 1 | 1*30 | 14
д. Ляды | Пеновский | Пеновский | 10/0,4 кВ МТП Ляды | 1 | 1*4 | 1.5
д. Красное утро | Пеновский | Пеновский | 10/0,4 кВ МТП Красное утро | 1 | 1*4 | 0
д. Кудь | Пеновский | Пеновский | 10/0,4 кВ КТП Кудь | 1 | 1*63 | 18
д. Кобенево | Пеновский | Пеновский | 10/0,4 кВ КТП Кобенево | 1 | 1*100 | 29
д. Боровое | Пеновский | Пеновский | 10/0,4 кВ КТП Боровое | 1 | 1*30 | 8
д. Заречье | Пеновский | Пеновский | 10/0,4 кВ КТП Заречье | 1 | 1*100 | 49
д. Забелино | Пеновский | Пеновский | 10/0,4 кВ КТП Забелино-1 | 1 | 1*160 | 25
д. Забелино | Пеновский | Пеновский | 10/0,4 кВ КТП Забелино-3 | 1 | 1*160 | 14
д. Гора | Пеновский | Пеновский | 10/0,4 кВ КТП Гора | 1 | 1*63 | 14
д. Залозье | Пеновский | Пеновский | 10/0,4 кВ КТП Залозье | 1 | 1*30 | 25
д. Торг | Пеновский | Пеновский | 10/0,4 кВ КТП Торг-1 | 1 | 1*10 | 4
д. Торг | Пеновский | Пеновский | 10/0,4 кВ КТП Торг-2 | 1 | 1*30 | 8
д. Старое-Борки | Пеновский | Пеновский | 10/0,4 кВ КТП Старое-Борки-1 | 1 | 1*63 | 13
д. Старое-Борки | Пеновский | Пеновский | 10/0,4 кВ КТП Старое-Борки-2 | 1 | 1*63 | 27
д. Старое-Борки | Пеновский | Пеновский | 10/0,4 кВ СтТП Борки-Мосты | 1 | 1*63 | 18
д. Слаутино | Пеновский | Пеновский | 10/0,4 кВ КТП Слаутино-1 | 1 | 1*63 | 17
д. Слаутино | Пеновский | Пеновский | 10/0,4 кВ КТП Слаутино-2 | 1 | 1*100 | 32
д. Слаутино | Пеновский | Пеновский | 10/0,4 кВ КТП Слаутино-3 | 1 | 1*63 | 8
д. Новоселок | Пеновский | Пеновский | 10/0,4 кВ КТП Новоселок | 1 | 1*40 | 15
п. Крутик | Пеновский | Пеновский | 10/0,4 кВ КТП Крутик | 1 | 1*60 | 24
д. Корено-Княжево | Пеновский | Пеновский | 10/0,4 кВ КТП Корено-1 | 1 | 1*63 | 14
д. Корено-Бубново | Пеновский | Пеновский | 10/0,4 кВ КТП Корено-2 | 1 | 1*30 | 12
д. Тимохино | Пеновский | Пеновский | 10/0,4 кВ КТП Тимохино | 1 | 1*60 | 48
д. Астратово | Пеновский | Пеновский | 10/0,4 кВ КТП Астратово | 1 | 1*30 | 22
д. Петрово | Пеновский | Пеновский | 10/0,4 кВ КТП Петрово | 1 | 1*30 | 19
д. Новинка | Пеновский | Пеновский | 10/0,4 кВ КТП Новинка | 1 | 1*63 | 45
п. Рунский | Пеновский | Пеновский | 10/0,4 кВ КТП Хвошня | 1 | 1*20 | 12
п. Рунский | Пеновский | Пеновский | 10/0,4 кВ КТП Рунский | 1 | 1*100 | 22
п. Рунский | Пеновский | Пеновский | 10/0,4 кВ КТП Рунский-2 | 1 | 1*63 | 14
п. Рунский | Пеновский | Пеновский | 10/0,4 кВ КТП Рунский-3 | 1 | 1*60 | 38
д. Переволока | Пеновский | Пеновский | 10/0,4 кВ КТП Переволока | 1 | 1*10 | 4
д. Орлово | Пеновский | Пеновский | 10/0,4 кВ КТП Орлово | 1 | 1*32 | 21
д. Колпино | Пеновский | Пеновский | 10/0,4 кВ КТП Колпино | 1 | 1*25 | 3
д. Витьбино | Пеновский | Пеновский | 10/0,4 кВ КТП Витьбино | 1 | 1*100 | 25
д. Осечно | Пеновский | Пеновский | 10/0,4 кВ КТП Осечно-1 | 1 | 1*400 | 250
д. Осечно | Пеновский | Пеновский | 10/0,4 кВ КТП Осечно-2 | 1 | 1*1000 | 300
д. Москва | Пеновский | Пеновский | 10/0,4 кВ КТП Москва | 1 | 1*30 | 16
д. Октябрьское | Пеновский | Пеновский | 10/0,4 кВ КТП Октябрьское | 1 | 1*63 | 45
д. Суханы | Пеновский | Пеновский | 10/0,4 кВ КТП Суханы | 1 | 1*100 | 52
д. Ордоникольское | Пеновский | Пеновский | 10/0,4 кВ КТП Ордоникольское | 1 | 1*40 | 25
д. Гора-Плоское | Пеновский | Пеновский | 10/0,4 кВ КТП Гора-Плоское | 1 | 1*25 | 8
д. Залуковье | Пеновский | Пеновский | 10/0,4 кВ КТП Залуковье | 1 | 1*63 | 38
д. Рябкино | Пеновский | Пеновский | 10/0,4 кВ КТП Рябкино | 1 | 1*30 | 12
д. Поляны | Пеновский | Пеновский | 10/0,4 кВ КТП Поляны | 1 | 1*63 | 34
д. Гари | Пеновский | Пеновский | 10/0,4 кВ КТП Гари | 1 | 1*63 | 31
д. Заборье | Пеновский | Пеновский | 10/0,4 кВ КТП Заборье-1 | 1 | 1*100 | 41
д. Заборье | Пеновский | Пеновский | 10/0,4 кВ КТП Заборье-2 | 1 | 1*160 | 63
д. Заборье | Пеновский | Пеновский | 10/0,4 кВ КТП Заборье-3 | 1 | 1*100 | 55
д. Лебедево | Пеновский | Пеновский | 10/0,4 кВ КТП Лебедево | 1 | 1*40 | 25
д. Заселица | Пеновский | Пеновский | 10/0,4 кВ КТП Заселица | 1 | 1*30 | 14
д. Гора | Пеновский | Пеновский | 10/0,4 кВ КТП Гора | 1 | 1*10 | 2
д. Погорелица | Пеновский | Пеновский | 10/0,4 кВ КТП Погорелица | 1 | 1*40 | 22
д. Лугово | Пеновский | Пеновский | 10/0,4 кВ КТП Лугово | 1 | 1*40 | 16
с. Ворошилово | Пеновский | Пеновский | 10/0,4 кВ КТП Ворошилово-1 | 1 | 1*63 | 15
с. Ворошилово | Пеновский | Пеновский | 10/0,4 кВ КТП Ворошилово-2 | 1 | 1*100 | 24
с. Ворошилово | Пеновский | Пеновский | 10/0,4 кВ КТП Ворошилово-3 | 1 | 1*63 | 18
с. Ворошилово | Пеновский | Пеновский | 10/0,4 кВ КТП Ворошилово-4 | 1 | 1*100 | 45
д. Переволока-Беляево | Пеновский | Пеновский | 10/0,4 кВ КТП Переволока-Беляево | 1 | 1*60 | 38
д. Антуфьево | Пеновский | Пеновский | 10/0,4 кВ КТП Антуфьево | 1 | 1*63 | 25
д. Селихово | Пеновский | Пеновский | 10/0,4 кВ КТП Селихово | 1 | 1*63 | 48
д. Целпаны | Пеновский | Пеновский | 10/0,4 кВ КТП Целпаны | 1 | 1*4 | 1
д. Кузнечково | Пеновский | Пеновский | 10/0,4 кВ КТП Кузнечково | 1 | 1*20 | 8
д. Мошары | Пеновский | Пеновский | 10/0,4 кВ КТП к-с Мошары | 1 | 1*250 | 210
д. Мошары | Пеновский | Пеновский | 10/0,4 кВ КТП Мошары-2 | 1 | 1*60 | 24
д. Мошары | Пеновский | Пеновский | 10/0,4 кВ КТП Мошары-3 | 1 | 1*63 | 19
д. Мошары | Пеновский | Пеновский | 10/0,4 кВ КТП Мошары-4 | 1 | 1*63 | 12
д. Мошары | Пеновский | Пеновский | 10/0,4 кВ КТП Мошары-5 | 1 | 1*160 | 102
д. Мошары | Пеновский | Пеновский | 10/0,4 кВ КТП Мошары-1 | 1 | 1*100 | 28
д. Минькино | Пеновский | Пеновский | 10/0,4 кВ КТП Минькино | 1 | 1*100 | 2
д. Суходол | Пеновский | Пеновский | 10/0,4 кВ КТП Суходол | 1 | 1*160 | 120
д. Озерцы | Пеновский | Пеновский | 10/0,4 кВ КТП Озерцы | 1 | 1*40 | 30
д. Грылево | Пеновский | Пеновский | 10/0,4 кВ КТП Грылево | 1 | 1*30 | 11
д. Колобово | Пеновский | Пеновский | 10/0,4 кВ КТП Колобово | 1 | 1*10 | 4
д. Митино | Пеновский | Пеновский | 10/0,4 кВ КТП Митино | 1 | 1*60 | 10
П. Пено | Пеновский | Пеновский | 10/0,4 кВ КТП № 24 | 1 | 1*63 | 45
п. Пено | Пеновский | Пеновский | КТП-10 кВ № 25 (Лесная) | 1 | 1*160 | 100
д. Синцово | Пеновский | Пеновский | КТП-10 кВ Синцово 100кВА | 1 | 1*100 | 40
д.Орлинка | Пеновский | Пеновский | СТП - 10 кВ № 26 (Афиногенов) | 1 | 1*63 | 48
д.Александрово | Рамешковский | Рамешковский | 10/0,4 КТП ТСН-1 РЭС | 1 | 1*400 | 204.3548
д. Борутино | Рамешковский | Рамешковский | 10/0,4 КТП Борутино | 1 | 1*100 | 30
д. Борутино | Рамешковский | Рамешковский | 10/0,4 КТПП Борутино-ЗСП | 1 | 1*400 | 273
д. Борутино | Рамешковский | Рамешковский | 10/0,4 КТП Борутино-Мастерские | 1 | 1*160 | 15
д.Высоково | Рамешковский | Рамешковский | 10/0,4 КТП Высоково | 1 | 1*400 | 90
д.Мощёново | Рамешковский | Рамешковский | 10/0,4 КТП Мощеново-ПСЛВ | 1 | 1*400 | 163
д.Мощёново | Рамешковский | Рамешковский | 10/0,4 КТП Мощеново-свинарник | 1 | 1*100 | 21
д.Лощино | Рамешковский | Рамешковский | 10/0,4 КТП Лощино | 1 | 1*60 | 16
д.Лощино | Рамешковский | Рамешковский | 10/0,4 КТП Лощино-ЖК | 1 | 1*160 | 160
д.Боброво | Рамешковский | Рамешковский | 10/0,4 КТП Боброво | 1 | 1*100 | 8
д.Денисово | Рамешковский | Рамешковский | 10/0,4 КТП Денисово | 1 | 1*63 | 4
д.Мохнецы | Рамешковский | Рамешковский | 10/0,4 КТП Мохнецы | 1 | 1*160 | 72
д.Могилки | Рамешковский | Рамешковский | 10/0,4 КТП Могилки | 1 | 1*30 | 16
д.Пальцево | Рамешковский | Рамешковский | 10/0,4 КТП Пальцево | 1 | 1*160 | 27
д.Гришутино | Рамешковский | Рамешковский | 10/0,4 КТП Гришутино | 1 | 1*100 | 29
д.Александрово | Рамешковский | Рамешковский | 10/0,4 КТП Александрово-коттеджи | 1 | 1*100 | 42
д.Косково | Рамешковский | Рамешковский | 10/0,4 КТП Косково-ферма | 1 | 1*100 | 0
д.Косково | Рамешковский | Рамешковский | 10/0,4 КТП Косково-водокачка | 1 | 1*60 | 46
д.Косково | Рамешковский | Рамешковский | 10/0,4 КТП Косково-коттеджи | 1 | 1*250 | 167
д. Селище | Рамешковский | Рамешковский | 10/0,4 КТП Селище | 1 | 1*160 | 24
д.Ильино | Рамешковский | Рамешковский | 10/0,4 КТП Ильино | 1 | 1*100 | 23
д.Кузнецово | Рамешковский | Рамешковский | 10/0,4 КТП Кузнецово | 1 | 1*60 | 13
д.Каменка | Рамешковский | Рамешковский | 10/0,4 КТП Каменка | 1 | 1*100 | 0
д.Прислон | Рамешковский | Рамешковский | 10/0,4 КТП Прислон ферма | 1 | 1*100 | 6
д.Прудово | Рамешковский | Рамешковский | 10/0,4 КТП Прудово-ЗСП | 1 | 1*250 | 210
д.Прудово | Рамешковский | Рамешковский | 10/0,4 КТП Прудово-Быково | 1 | 1*63 | 0
д.Прудово | Рамешковский | Рамешковский | 10/0,4 КТП Прудово-ферма | 1 | 1*100 | 60
д.Ошвино | Рамешковский | Рамешковский | 10/0,4 КТП Ошвино | 1 | 1*60 | 29
д.Соколово | Рамешковский | Рамешковский | 10/0,4 КТП Соколово | 1 | 1*63 | 0
д.Заря | Рамешковский | Рамешковский | 10/0,4 КТП Заря-ЗСП | 1 | 1*160 | 32
д.Заря | Рамешковский | Рамешковский | 10/0,4 КТП Заря | 1 | 1*100 | 42
д.Твердятино | Рамешковский | Рамешковский | 10/0,4 КТП Твердятино | 1 | 1*63 | 0
д.Жихнёво | Рамешковский | Рамешковский | 10/0,4 КТП Жихнёво | 1 | 1*63 | 0
д.Городок | Рамешковский | Рамешковский | 10/0,4 КТП Городок мастерские | 1 | 1*100 | 0
д.Городок | Рамешковский | Рамешковский | 10/0,4 КТП Городок | 1 | 1*100 | 0
д.Городок | Рамешковский | Рамешковский | 10/0,4 КТП Городок ЖК | 1 | 1*400 | 186
д.Леоново | Рамешковский | Рамешковский | 10/0,4 КТП Леоново | 1 | 1*30 | 0
д.Горолысово | Рамешковский | Рамешковский | 10/0,4 КТП Горолысово | 1 | 1*30 | 23
д.Медведица | Рамешковский | Рамешковский | 10/0,4 КТП Медведица-АВМ | 1 | 1*250 | 0
д.Коптино | Рамешковский | Рамешковский | 10/0,4 КТП Коптино | 1 | 1*63 | 0
д.Медведица | Рамешковский | Рамешковский | 10/0,4 КТП Медведица | 1 | 1*63 | 0
д.Баскаки | Рамешковский | Рамешковский | 10/0,4 КТП Баскаки | 1 | 1*100 | 0
д.Новиково | Рамешковский | Рамешковский | 10/0,4 КТП Новиково | 1 | 1*100 | 0
д.Новиково | Рамешковский | Рамешковский | 10/0,4 КТП Новиково-ЖК | 1 | 1*160 | 160
д. Ново-Михнево | Рамешковский | Рамешковский | 10/0,4 КТП Ново-Михнево | 1 | 1*40 | 20
д. Ново-Михнево | Рамешковский | Рамешковский | 10/0,4 ТП 416 Ново-Михнево-2 | 1 | 1*100 | 50
д.Берег | Рамешковский | Рамешковский | 10/0,4 КТП Берег | 1 | 1*40 | 0
д.Берег | Рамешковский | Рамешковский | 10/0,4 КТП Берег-ЖК | 1 | 1*100 | 0
д.Морозово | Рамешковский | Рамешковский | 10/0,4 КТП Морозово | 1 | 1*30 | 0
д.Летнево | Рамешковский | Рамешковский | 10/0,4 КТП Летнево-Сельниково | 1 | 1*60 | 0
д.Застолбье | Рамешковский | Рамешковский | 10/0,4 КТП Застолбье | 1 | 1*160 | 29
д.Летнево | Рамешковский | Рамешковский | 10/0,4 КТП Летнево-ЖК | 1 | 1*250 | 250
д.Ручьи | Рамешковский | Рамешковский | 10/0,4 КТП Ручьи | 1 | 1*40 | 5
д.Плоское | Рамешковский | Рамешковский | 10/0,4 КТП Шуя-Плоское | 1 | 1*160 | 0
д.Пустораменка | Рамешковский | Рамешковский | 10/0,4 КТП Пустораменка ЗСП-1 | 1 | 1*250 | 250
д.Пустораменка | Рамешковский | Рамешковский | 10/0,4 КТП Пустораменка ЗСП-2 | 1 | 1*400 | 182
д.Пустораменка | Рамешковский | Рамешковский | 10/0,4 КТП Пустораменка Котельная | 1 | 1*400 | 87
д.Пустораменка | Рамешковский | Рамешковский | 10/0,4 КТП Пустораменка ЖК | 1 | 1*100 | 42
д.Пустораменка | Рамешковский | Рамешковский | 10/0,4 КТП Пустораменка | 1 | 1*100 | 0
д.Негочево | Рамешковский | Рамешковский | 10/0,4 КТП Негочево | 1 | 1*63 | 44
д.Корневка | Рамешковский | Рамешковский | 10/0,4 КТП Корневка | 1 | 1*63 | 46
д.Алхимково | Рамешковский | Рамешковский | 10/0,4 КТП Алхимково | 1 | 1*160 | 113
д.Борки | Рамешковский | Рамешковский | 10/0,4 КТП Борки | 1 | 1*160 | 100
д.Комариха | Рамешковский | Рамешковский | 10/0,4 КТП Комариха | 1 | 1*30 | 12
д.Захарьино | Рамешковский | Рамешковский | 10/0,4 КТП Захарьино | 1 | 1*100 | 37
д.Дуброво | Рамешковский | Рамешковский | 10/0,4 МТП Дуброво | 1 | 1*30 | 4
д.Лаврово | Рамешковский | Рамешковский | 10/0,4 КТП Лаврово Ферма | 1 | 1*160 | 160
д.Лаврово | Рамешковский | Рамешковский | 10/0,4 КТП Лаврово | 1 | 1*100 | 0
д.Кузьминка | Рамешковский | Рамешковский | 10/0,4 КТП Кузьминка | 1 | 1*160 | 141
д.Некрасово | Рамешковский | Рамешковский | 10/0,4 КТПП Некрасово ДК | 1 | 1*400 | 157
д.Некрасово | Рамешковский | Рамешковский | 10/0,4 КТП Некрасово ЗСП | 1 | 1*160 | 134
д.Цицеруха | Рамешковский | Рамешковский | 10/0,4 КТП Цицеруха | 1 | 1*100 | 7
д.Гоголиха | Рамешковский | Рамешковский | 10/0,4 КТП Гоголиха | 1 | 1*100 | 16
д.Ровное | Рамешковский | Рамешковский | 10/0,4 КТП Ровное | 1 | 1*50 | 10
п.Рамешки | Рамешковский | Рамешковский | 10/0,4 КТП ТСН №2 РЭС | 1 | 1*400 | 320
д.Новое | Рамешковский | Рамешковский | 10/0,4 КТП Новое | 1 | 1*63 | 0
д.Мощёново | Рамешковский | Рамешковский | 10/0,4 ЗТП Мощёново ЖК-1 | 1 | 1*400 | 342
д.Мощёново | Рамешковский | Рамешковский | 10/0,4ЗТП Мощёново ЖК-2 | 1 | 1*400 | 360
д.Гнездилово | Рамешковский | Рамешковский | 10/0,4 КТП Гнездилово | 1 | 1*160 | 117
д.Гнездилово | Рамешковский | Рамешковский | 10/0,4 КТП Гнездилово Хим Скл | 1 | 1*100 | 74
д.Сельница | Рамешковский | Рамешковский | 10/0,4 КТП С/Т Сельница | 1 | 1*63 | 0
д.Цепелиха | Рамешковский | Рамешковский | 10/0,4 КТП Цепелиха | 1 | 1*250 | 231
д.Григорково | Рамешковский | Рамешковский | 10/0,4 КТП Григорково | 1 | 1*30 | 0
д.Ловцово | Рамешковский | Рамешковский | 10/0,4 КТП Ловцово | 1 | 1*30 | 0
д.Агафониха | Рамешковский | Рамешковский | 10/0,4 КТП Агафониха | 1 | 1*30 | 0
д.Сельково | Рамешковский | Рамешковский | 10/0,4 КТП Сельково | 1 | 1*63 | 0
д.Замытье | Рамешковский | Рамешковский | 10/0,4 КТП Замытье Мастерские | 1 | 1*250 | 61
д.Замытье | Рамешковский | Рамешковский | 10/0,4 КТП Замытье больница | 1 | 1*100 | 0
д.Лахино | Рамешковский | Рамешковский | 10/0,4 КТП Лахино | 1 | 1*160 | 0
д.Лахино | Рамешковский | Рамешковский | 10/0,4 КТП Лахино-2 | 1 | 1*160 | 102
д.Рамень | Рамешковский | Рамешковский | 10/0,4 КТП Раменье | 1 | 1*60 | 4
д.Вересково | Рамешковский | Рамешковский | 10/0,4 КТП Вересково | 1 | 1*30 | 0
д.Шеломец | Рамешковский | Рамешковский | 10/0,4 КТП Шеломец | 1 | 1*100 | 0
с.Николькое | Рамешковский | Рамешковский | 10/0,4 КТП Никольское | 1 | 1*60 | 0
д.Слободиха | Рамешковский | Рамешковский | 10/0,4 КТП Слободиха | 1 | 1*60 | 0
д.Ильино | Рамешковский | Рамешковский | 10/0,4 СТП Ильино-2 | 1 | 1*100 | 50
д.Ильино | Рамешковский | Рамешковский | 10/0,4 КТП Ильино | 1 | 1*60 | 0
д.Филиха | Рамешковский | Рамешковский | 10/0,4 КТП Филиха | 1 | 1*100 | 19
д.Филиха | Рамешковский | Рамешковский | 10/0,4 СТП №414 Филиха-2 | 1 | 1*63 | 30
с.Николькое | Рамешковский | Рамешковский | 10/0,4 КТП Никольское ЗСП | 1 | 1*160 | 68
с.Николькое | Рамешковский | Рамешковский | 10/0,4 КТП Никольское-Котельная1 | 1 | 1*160 | 0
д.Тучево | Рамешковский | Рамешковский | 10/0,4 КТП Тучево | 1 | 1*250 | 170
д.Погорельцы | Рамешковский | Рамешковский | 10/0,4 КТП Погорельцы | 1 | 1*60 | 10
д.Константиново | Рамешковский | Рамешковский | 10/0,4 КТП Константиново | 1 | 1*60 | 0
с.Николькое | Рамешковский | Рамешковский | 10/0,4 КТП Никольское Котельная2 | 1 | 1*100 | 0
с.Николькое | Рамешковский | Рамешковский | 10/0,4 КТП Никольское коттеджи | 1 | 1*100 | 0
д.Сырково | Рамешковский | Рамешковский | 10/0,4 КТП Сырково | 1 | 1*100 | 27
д.Язвицы | Рамешковский | Рамешковский | 10/0,4 КТП Язвицы | 1 | 1*60 | 0
д.Бакшино | Рамешковский | Рамешковский | 10/0,4 КТП Бакшино | 1 | 1*100 | 0
д.Коростелёво | Рамешковский | Рамешковский | 10/0,4 КТП Коростелёво | 1 | 1*160 | 11
д.Коростелёво | Рамешковский | Рамешковский | 10/0,4 КТП Коростелёво Ферма | 1 | 1*400 | 100
д.Лядины | Рамешковский | Рамешковский | 10/0,4 КТП Лядины ЖК | 1 | 1*160 | 20
д.Лядины | Рамешковский | Рамешковский | 10/0,4 КТП Лядины водокачка | 1 | 1*100 | 82
д.Лядины | Рамешковский | Рамешковский | 10/0,4 КТП Лядины коттеджи | 1 | 1*100 | 0
д.Лядины | Рамешковский | Рамешковский | 10/0,4 КТП Лядины склады | 1 | 1*100 | 82
д.Лядины | Рамешковский | Рамешковский | 10/0,4 КТП Лядины котельная | 1 | 1*160 | 137
д.Лядины | Рамешковский | Рамешковский | 10/0,4 КТП Лядины мастерские | 1 | 1*250 | 24
д.Абакумово | Рамешковский | Рамешковский | 10/0,4 КТП Абакумово | 1 | 1*60 | 14
д.Липное | Рамешковский | Рамешковский | 10/0,4 МТП Липное | 1 | 1*30 | 27
д.Исачиха | Рамешковский | Рамешковский | 10/0,4 КТП Исачиха | 1 | 1*160 | 74
д.Лядины | Рамешковский | Рамешковский | 10/0,4 КТП Лядины школа | 1 | 1*160 | 102
д.Березняки | Рамешковский | Рамешковский | 10/0,4 КТП Березняки | 1 | 1*60 | 0
д.Заклинье | Рамешковский | Рамешковский | 10/0,4 КТП Заклинье мастерские | 1 | 1*400 | 361
д.Иваньково | Рамешковский | Рамешковский | 10/0,4 КТП Иваньково | 1 | 1*100 | 0
д.Починово | Рамешковский | Рамешковский | 10/0,4 КТП Починово | 1 | 1*25 | 0
д.Власиха | Рамешковский | Рамешковский | 10/0,4 КТП Власиха | 1 | 1*30 | 0
д.Алексеевское | Рамешковский | Рамешковский | 10/0,4 КТП Алексеевское маст | 1 | 1*160 | 160
д.Пупцы | Рамешковский | Рамешковский | 10/0,4 КТП Пупцы | 1 | 1*63 | 0
с.Заклинье | Рамешковский | Рамешковский | 10/0,4 КТП Заклинье | 1 | 1*250 | 63
с.Заклинье | Рамешковский | Рамешковский | 10/0,4 КТП Заклинье ЖК | 1 | 1*100 | 100
с.Заклинье | Рамешковский | Рамешковский | 10/0,4 КТП Заклинье-Петраково | 1 | 1*160 | 81
д.Каменное | Рамешковский | Рамешковский | 10/0,4 КТП Каменное | 1 | 1*30 | 0
д.Оглядкино | Рамешковский | Рамешковский | 10/0,4 КТП Оглядкино | 1 | 1*63 | 0
д.Сизомцы | Рамешковский | Рамешковский | 10/0,4 КТП Сизомцы | 1 | 1*4 | 0
д.Обратково | Рамешковский | Рамешковский | 10/0,4 КТП Обратково | 1 | 1*25 | 0
д.Хорошово | Рамешковский | Рамешковский | 10/0,4 КТП Хорошово | 1 | 1*100 | 52
п.Рамешки | Рамешковский | Рамешковский | 10/0,4 КТП Лазурная | 1 | 1*160 | 131
Некрасово мастерские | Рамешковский | Рамешковский | 10/0,4 КТПП Некрасово Мастерские | 1 | 1*250 | 111
Заручье ферма | Рамешковский | Рамешковский | 10/0,4 КТП Заручье-Ферма | 1 | 1*100 | 0
Заручье сен.сарай | Рамешковский | Рамешковский | 10/0,4 КТП Заручье Сенной сарай | 1 | 1*160 | 127
Хромцово | Рамешковский | Рамешковский | 10/0,4 КТП Хромцово | 1 | 1*160 | 42
Кадное | Рамешковский | Рамешковский | 10/0,4 КТП Кадное | 1 | 1*60 | 0
п.Рамешки | Рамешковский | Рамешковский | 10/0,4 КТП АВМ | 1 | 1*630 | 620
п.Рамешки | Рамешковский | Рамешковский | 10/0,4 КТП Пищекомбинат | 1 | 1*250 | 0
п.Рамешки | Рамешковский | Рамешковский | 10/0,4 КТП Автостанция | 1 | 1*160 | 0
Хромцово ЗСП | Рамешковский | Рамешковский | 10/0,4 КТП Хромцово ЗСП | 1 | 1*160 | 160
п.Рамешки | Рамешковский | Рамешковский | 10/0,4 СТП Советская | 1 | 1*63 | 0
п.Рамешки | Рамешковский | Рамешковский | 10/0,4 КТП КБО | 1 | 1*160 | 0
д.Горка | Рамешковский | Рамешковский | 10/0,4 КТП Горка | 1 | 1*63 | 0
д.Денесьево | Рамешковский | Рамешковский | 10/0,4 КТП Денесьево | 1 | 1*63 | 0
д.Далеки | Рамешковский | Рамешковский | 10/0,4 КТП Далеки водокачка | 1 | 1*100 | 69
д.Далеки | Рамешковский | Рамешковский | 10/0,4 КТП Далеки ферма | 1 | 1*160 | 24
с.Кушалино | Рамешковский | Рамешковский | 10/0,4 КТП СН РЭС | 1 | 1*250 | 72
с.Кушалино | Рамешковский | Рамешковский | 10/0,4 КТП 413 Электросеть | 1 | 1*250 | 80
с.Кушалино | Рамешковский | Рамешковский | 10/0,4 ТП 440 Электросеть-2 | 1 | 1*63 | 35
с.Кушалино | Рамешковский | Рамешковский | 10/0,4 КТП ул. 1-е Мая | 1 | 1*160 | 0
с.Кушалино | Рамешковский | Рамешковский | 10/0,4 КТП ул. Калинина | 1 | 1*100 | 0
д.Вельшино | Рамешковский | Рамешковский | 10/0,4 КТП Вельшино | 1 | 1*60 | 0
д.Вельшино | Рамешковский | Рамешковский | 10/0,4 КТП Вельшино-ЖК | 1 | 1*63 | 0
с.Кушалино | Рамешковский | Рамешковский | 10/0,4 КТП Кушалино 1 | 1 | 1*160 | 0
с.Кушалино | Рамешковский | Рамешковский | 10/0,4 КТП Столовая | 1 | 1*63 | 0
с.Кушалино | Рамешковский | Рамешковский | 10/0,4 КТП Кушалино-ПСЛВ | 1 | 1*160 | 19
с.Кушалино | Рамешковский | Рамешковский | 10/0,4 ЗТП Кушалино-ДК | 1 | 1*400 | 117
с.Кушалино | Рамешковский | Рамешковский | 10/0,4 КТП Радиоузел | 1 | 1*160 | 0
д.Рождество | Рамешковский | Рамешковский | 10/0,4 КТП Рождество | 1 | 1*160 | 37
с.Славное | Калининский | Рамешковский | 10/0,4 КТП Славное ЗСП | 1 | 1*250 | 0
с.Славное | Калининский | Рамешковский | 10/0,4 КТП Славное Коттеджи | 1 | 1*250 | 30
с.Славное | Калининский | Рамешковский | 10/0,4 КТПП Славное ЖК | 1 | 1*400 | 0
с.Славное | Калининский | Рамешковский | 10/0,4 СТП Славное | 1 | 1*63 | 47
с.Славное | Калининский | Рамешковский | 10/0,4 КТП Славное ДК | 1 | 1*250 | 34
с.Славное | Калининский | Рамешковский | 10/0,4 КТП Славное молзавод | 1 | 1*100 | 120
с.Славное | Калининский | Рамешковский | 10/0,4 ТП 418 Славное-2 | 1 | 1*63 | 117
с.Славное | Калининский | Рамешковский | 10/0,4 ТП 419 Славное-3 | 1 | 1*63 | 160
д.Засколье | Калининский | Рамешковский | 10/0,4 КТП Засколье | 1 | 1*30 | 0
д.Симоново | Калининский | Рамешковский | 10/0,4 КТП Симоново | 1 | 1*160 | 0
д.Арининское | Калининский | Рамешковский | 10/0,4 КТП Арининское-ЖЗ | 1 | 1*100 | 0
д.Амачкино | Калининский | Рамешковский | 10/0,4 КТП Амачкино | 1 | 1*20 | 30
д.Арининское | Калининский | Рамешковский | 10/0,4 КТП Арининское ЗСП | 1 | 1*400 | 5
д.Хохряково | Калининский | Рамешковский | 10/0,4 КТП Хохряково | 1 | 1*20 | 43
д.Арининское | Калининский | Рамешковский | 10/0,4 КТП Арининское ЖК | 1 | 1*250 | 4
д.Арининское | Калининский | Рамешковский | 10/0,4 КТП Арининское 1 | 1 | 1*250 | 0
д.Почеп | Калининский | Рамешковский | 10/0,4 КТП Почеп | 1 | 1*100 | 0
д.Наквасино | Калининский | Рамешковский | 10/0,4 КТП 343 Наквасино | 1 | 1*20 | 27
д.Наквасино | Калининский | Рамешковский | 10/0,4 КТП 421 Наквасино-2 | 1 | 1*160 | 0
д.Давыдово | Калининский | Рамешковский | 10/0,4 КТП Давыдово | 1 | 1*63 | 92
д.Горбово | Калининский | Рамешковский | 10/0,4 КТП Горбово | 1 | 1*40 | 9
д.Полянское | Калининский | Рамешковский | 10/0,4 КТП Полянское | 1 | 1*30 | 0
д.Мерлово | Калининский | Рамешковский | 10/0,4 КТП Мерлово | 1 | 1*20 | 250
д.Григорьево | Калининский | Рамешковский | 10/0,4 КТП Григорьево | 1 | 1*63 | 164
д.Рыжково | Рамешковский | Рамешковский | 10/0,4 КТП Рыжково | 1 | 1*100 | 0
д.Рыжково | Рамешковский | Рамешковский | 10/0,4 КТП Рыжково-2 | 1 | 1*63 | 0
д.Перелоги | Рамешковский | Рамешковский | 10/0,4 КТП Перелоги | 1 | 1*60 | 194
д.Ведное | Рамешковский | Рамешковский | 10/0,4 КТП Ведное 1 | 1 | 1*160 | 160
д.Ведное | Рамешковский | Рамешковский | 10/0,4 КТП Ведное 5 | 1 | 1*160 | 21
д.Ведное | Рамешковский | Рамешковский | 10/0,4 КТП Ведное-ЖК | 1 | 1*400 | 63
д.Ведное | Рамешковский | Рамешковский | 10/0,4 КТП Ведное-ЗСП | 1 | 1*250 | 29
д.Ведное | Рамешковский | Рамешковский | 10/0,4 КТП Ведное-Мастерские | 1 | 1*160 | 91
д.Дьяково | Рамешковский | Рамешковский | 10/0,4 КТП Дьяково | 1 | 1*250 | 0
д.Поляны | Рамешковский | Рамешковский | 10/0,4 КТП Поляны | 1 | 1*63 | 0
д.Александрово | Рамешковский | Рамешковский | 10/0,4 КТП Александрово | 1 | 1*30 | 25
д.Проказово | Рамешковский | Рамешковский | 10/0,4 КТП Проказово | 1 | 1*63 | 0
д.Паршутино | Рамешковский | Рамешковский | 10/0,4 КТП Паршутино | 1 | 1*63 | 0
д.Погорельцы | Рамешковский | Рамешковский | 10/0,4 КТП Погорельцыо | 1 | 1*100 | 0
д.Коровино | Рамешковский | Рамешковский | 10/0,4 СТП Коровино | 1 | 1*10 | 0
д.Бусловец | Рамешковский | Рамешковский | 10/0,4 КТП Бусловец | 1 | 1*20 | 0
д..Березовец | Рамешковский | Рамешковский | 10/0,4 КТП Березовец | 1 | 1*100 | 0
д.Павлово | Рамешковский | Рамешковский | 10/0,4 МТП Павлово | 1 | 1*40 | 0
д.Скрябино | Рамешковский | Рамешковский | 10/0,4 КТП Скрябино | 1 | 1*40 | 0
с.Кушалино | Рамешковский | Рамешковский | 10/0,4 КТП СН РЭС | 1 | 1*250 | 0
с.Кушалино | Рамешковский | Рамешковский | 10/0,4 КТП Зерносклад | 1 | 1*63 | 144
с.Кушалино | Рамешковский | Рамешковский | 10/0,4 КТП МКМ | 1 | 1*250 | 0
с.Кушалино | Рамешковский | Рамешковский | 10/0,4 КТП АВМ-1 | 1 | 1*400 | 321
с.Кушалино | Рамешковский | Рамешковский | 10/0,4 КТП АВМ-2 | 1 | 1*250 | 0
д.Стояново | Рамешковский | Рамешковский | 10/0,4 КТП Стояново | 1 | 1*160 | 44
д.Минино | Рамешковский | Рамешковский | 10/0,4 КТП Минино | 1 | 1*100 | 11
д.Колупаново | Рамешковский | Рамешковский | 10/0,4 ЗТПП Колупаново-ЖК | 1 | 1*400 | 109
д.Колупаново | Рамешковский | Рамешковский | 10/0,4 КТП Колупаново-Телятник | 1 | 1*160 | 7
д.Колупаново | Рамешковский | Рамешковский | 10/0,4 КТП Колупаново ПСЛВ | 1 | 1*160 | 0
д.Колупаново | Рамешковский | Рамешковский | 10/0,4 КТП Колупаново-ЗСП | 1 | 1*400 | 113
с.Застолбье | Рамешковский | Рамешковский | 10/0,4 КТП Застолбье ЖЗ | 1 | 1*100 | 32
с.Застолбье | Рамешковский | Рамешковский | 10/0,4 КТПП Застолбье школа | 1 | 1*400 | 82
с.Застолбье | Рамешковский | Рамешковский | 10/0,4 КТП Застолбье котельная | 1 | 1*100 | 47
д.Моляково | Рамешковский | Рамешковский | 10/0,4 СТП Моляково | 1 | 1*40 | 63
д.Моляково | Рамешковский | Рамешковский | 10/0,4 ТП 417 Моляково-2 | 1 | 1*63 | 78
д.Ново-Застолбье | Рамешковский | Рамешковский | 10/0,4 КТП Ново-Застолбье | 1 | 1*100 | 15
д.Свистуново | Рамешковский | Рамешковский | 10/0,4 КТП Свистуново | 1 | 1*100 | 94
д.Улиткино | Рамешковский | Рамешковский | 10/0,4 КТП Улиткино | 1 | 1*100 | 0
с.Кушалино | Рамешковский | Рамешковский | 10/0,4 КТП Пилорама | 1 | 1*63 | 11
с.Кушалино | Рамешковский | Рамешковский | 10/0,4 КТП Молодежная | 1 | 1*160 | 20
д.Рождество | Рамешковский | Рамешковский | 10/0,4 ТП 439 Рождество3 | 1 | 1*30 | 0
д.Русино Долино | Рамешковский | Рамешковский | 10/0,4 КТП Русино | 1 | 1*30 | 0
д.Бухлово | Рамешковский | Рамешковский | 10/0,4 КТП Бухлово | 1 | 1*63 | 7
д. Дуловское | Рамешковский | Рамешковский | 10/0,4 КТП Дуловское ПСЛВ | 1 | 1*60 | 0
д.Толстяково | Рамешковский | Рамешковский | 10/0,4 КТП Толстяково | 1 | 1*250 | 0
д.Дуловское | Рамешковский | Рамешковский | 10/0,4 КТП Дуловское ЖК | 1 | 1*100 | 16
д.Чернево | Рамешковский | Рамешковский | 10/0,4 КТП Чернево АВМ | 1 | 1*400 | 164
д.Конищево | Рамешковский | Рамешковский | 10/0,4 КТП Конищево | 1 | 1*40 | 0
д.Ляхово | Рамешковский | Рамешковский | 10/0,4 КТП Ляхово | 1 | 1*100 | 82
д.Волково | Рамешковский | Рамешковский | 10/0,4 КТП Волково-ЗСП | 1 | 1*100 | 55
д.Волково | Рамешковский | Рамешковский | 10/0,4 КТП Волково мастерские | 1 | 1*250 | 0
д.Савиха | Рамешковский | Рамешковский | 10/0,4 КТП Савиха | 1 | 1*40 | 74
д.Броды | Рамешковский | Рамешковский | 10/0,4 КТП Броды | 1 | 1*10 | 0
д.Толокново | Рамешковский | Рамешковский | 10/0,4 КТП Толокново | 1 | 1*160 | 104
д.Пески | Рамешковский | Рамешковский | 10/0,4 КТП Пески | 1 | 1*100 | 0
д.Тихарево | Рамешковский | Рамешковский | 10/0,4 КТП Тихорево | 1 | 1*250 | 45
д.Корино | Рамешковский | Рамешковский | 10/0,4 КТП Корино | 1 | 1*100 | 0
д.Чернеево | Рамешковский | Рамешковский | 10/0,4 КТП Чернеево | 1 | 1*100 | 6
д.Бахарево | Рамешковский | Рамешковский | 10/0,4 КТП Бахарево | 1 | 1*160 | 0
д.Плешково | Рамешковский | Рамешковский | 10/0,4 КТП Плешково | 1 | 1*30 | 0
д.Немерово | Рамешковский | Рамешковский | 10/0,4 КТП Немерово ЖК | 1 | 1*160 | 160
д.Горка | Рамешковский | Рамешковский | 10/0,4 КТП Горка | 1 | 1*30 | 0
д.Некрасово | Рамешковский | Рамешковский | 10/0,4 КТП Некрасово | 1 | 1*160 | 160
д.Перемилово | Рамешковский | Рамешковский | 10/0,4 СТП Перемилово | 1 | 1*40 | 232
д.Чернышево | Рамешковский | Рамешковский | 10/0,4 КТП Чернышево | 1 | 1*60 | 12
д.Крутец | Рамешковский | Рамешковский | 10/0,4 КТП Крутец | 1 | 1*60 | 0
д.Богатырёво | Рамешковский | Рамешковский | 10/0,4 КТП Богатырёво | 1 | 1*30 | 106
с.Киверичи | Рамешковский | Рамешковский | 10/0,4 КТП Швейный цех | 1 | 1*160 | 0
с.Киверичи | Рамешковский | Рамешковский | 10/0,4 КТП Больница | 1 | 1*60 | 0
д.Воротнево | Рамешковский | Рамешковский | 10/0,4 ТП Воротнево | 1 | 1*30 | 20
с.Ивановское | Рамешковский | Рамешковский | 10/0,4 КТП Ивановское-ЖК | 1 | 1*250 | 0
с.Ивановское | Рамешковский | Рамешковский | 10/0,4 КТП Ивановское-ПСЛВ | 1 | 1*100 | 39
с.Андреевское | Рамешковский | Рамешковский | 10/0,4 КТП Андреевское ПСЛВ | 1 | 1*250 | 0
д.Старово | Рамешковский | Рамешковский | 10/0,4 КТП Старово | 1 | 1*100 | 56
с.Андреевское | Рамешковский | Рамешковский | 10/0,4 КТП Андреевское-Мастерские | 1 | 1*100 | 0
с.Киверичи | Рамешковский | Рамешковский | 10/0,4 КТП Магазин | 1 | 1*160 | 24
с.Киверичи | Рамешковский | Рамешковский | 10/0,4 КТП Киверичи | 1 | 1*100 | 21
с.Киверичи | Рамешковский | Рамешковский | 10/0,4 КТП Киверичи ЗСП (Владимировка) | 1 | 1*250 | 0
д.Морозовка | Рамешковский | Рамешковский | 10/0,4 КТП Морозовка | 1 | 1*30 | 0
д.Акулово | Рамешковский | Рамешковский | 10/0,4 КТП Акулово | 1 | 1*60 | 0
д.Беляево | Рамешковский | Рамешковский | 10/0,4 КТП Беляево | 1 | 1*50 | 0
д.Поречье | Рамешковский | Рамешковский | 10/0,4 КТП Поречье | 1 | 1*30 | 0
д.Красненькое | Рамешковский | Рамешковский | 10/0,4 КТП Красненькое | 1 | 1*30 | 132
д.Манушкино | Рамешковский | Рамешковский | 10/0,4 КТП Манушкино | 1 | 1*30 | 0
д.Городня | Рамешковский | Рамешковский | 10/0,4 КТП Городня-мастерские | 1 | 1*160 | 160
д.Городня | Рамешковский | Рамешковский | 10/0,4 КТП Городня | 1 | 1*100 | 100
д.Городня | Рамешковский | Рамешковский | 10/0,4 КТП Городня ЖК | 1 | 1*160 | 61
д.Кукино | Рамешковский | Рамешковский | 10/0,4 КТП Кукино | 1 | 1*250 | 0
д.Емельяниха | Рамешковский | Рамешковский | 10/0,4 КТП Емельяниха | 1 | 1*30 | 9
д.Матвейково | Рамешковский | Рамешковский | 10/0,4 КТП Матвейково | 1 | 1*30 | 0
д.Сивцево | Рамешковский | Рамешковский | 10/0,4 КТП Сивцево | 1 | 1*160 | 0
с.Ивановское-Петраково | Рамешковский | Рамешковский | 10/0,4 КТП Ивановское-Петраково | 1 | 1*160 | 47
д.Знаменка | Рамешковский | Рамешковский | 10/0,4 КТП Знаменка | 1 | 1*30 | 100
с.Киверичи | Рамешковский | Рамешковский | 10/0,4 КТП Гараж РЭС | 1 | 1*50 | 0
д.Горка-Троица | Рамешковский | Рамешковский | 10/0,4 КТП Горка-Троица | 1 | 1*100 | 136
д.Пенье-Желниха | Рамешковский | Рамешковский | 10/0,4 КТП Пенье-Желниха | 1 | 1*60 | 124
д.Дуброво | Рамешковский | Рамешковский | 10/0,4 КТП Дуброво | 1 | 1*63 | 184
д.Новое | Рамешковский | Рамешковский | 10/0,4 КТП Новое-ЖК | 1 | 1*160 | 400
с.Андреевское | Рамешковский | Рамешковский | 10/0,4 КТП Андреевское-ЗСП | 1 | 1*160 | 0
д.Ильинка | Рамешковский | Рамешковский | 10/0,4 КТП Ильинка | 1 | 1*60 | 126
д.Ефремово - Дуденец | Рамешковский | Рамешковский | 10/0,4 КТП Ефремово-Дуденец | 1 | 1*30 | 0
д.Иевлево | Рамешковский | Рамешковский | 10/0,4 КТП Иевлево | 1 | 1*40 | 0
д.Марьино | Рамешковский | Рамешковский | 10/0,4 КТП Марьино | 1 | 1*30 | 0
д.Курьяново | Рамешковский | Рамешковский | 10/0,4 КТП Курьяново | 1 | 1*30 | 100
д.Большая горка | Рамешковский | Рамешковский | 10/0,4 КТП Большая Горка | 1 | 1*30 | 60
д.Железово | Рамешковский | Рамешковский | 10/0,4 КТП Железово | 1 | 1*63 | 0
д.Устюги | Рамешковский | Рамешковский | 10/0,4 КТП Устюги мастерские | 1 | 1*160 | 124
д.Устюги | Рамешковский | Рамешковский | 10/0,4 КТП Устюги | 1 | 1*100 | 14
д.Устюги | Рамешковский | Рамешковский | 10/0,4 КТП Устюги-Ферма | 1 | 1*160 | 0
д.Устюги | Рамешковский | Рамешковский | 10/0,4 КТП Устюги-ЗСП | 1 | 1*100 | 51
д.Паниха | Рамешковский | Рамешковский | 10/0,4 КТП Паниха | 1 | 1*100 | 0
д.Малая горка | Рамешковский | Рамешковский | 10/0,4 КТП Малая Горка | 1 | 1*100 | 0
д.Георгиевское | Рамешковский | Рамешковский | 10/0,4 КТП Георгиевское | 1 | 1*60 | 201
д.Перегородка | Рамешковский | Рамешковский | 10/0,4 КТП Перегородка | 1 | 1*100 | 5
д.Чубариха | Рамешковский | Рамешковский | 10/0,4 КТП Чубариха | 1 | 1*100 | 17
д.Соболиха | Рамешковский | Рамешковский | 10/0,4 КТП Соболиха | 1 | 1*60 | 119
с.Алёшино | Рамешковский | Рамешковский | 10/0,4 КТП Алёшино-ЗСП | 1 | 1*100 | 6
д.Прудиха | Рамешковский | Рамешковский | 10/0,4 КТП Прудиха | 1 | 1*20 | 0
д.Заручье | Рамешковский | Рамешковский | 10/0,4 КТП Заручье | 1 | 1*160 | 0
д.Буйлово | Рамешковский | Рамешковский | 10/0,4 КТП Буйлово-Мастерские | 1 | 1*160 | 25
д.Буйлово | Рамешковский | Рамешковский | 10/0,4 КТП Буйлово | 1 | 1*250 | 100
с.Алёшино | Рамешковский | Рамешковский | 10/0,4 ЗТП Алешино-школа | 1 | 1*400 | 0
с.Алёшино | Рамешковский | Рамешковский | 10/0,4 КТП Алешино | 1 | 1*160 | 15
с.Алёшино | Рамешковский | Рамешковский | 10/0,4 КТПП Алешино-ЖК | 1 | 1*250 | 10
д.Медведиха | Рамешковский | Рамешковский | 10/0,4 КТП Медведиха | 1 | 1*100 | 0
д.Медведиха | Рамешковский | Рамешковский | 10/0,4 КТП Медведиха-Клуб | 1 | 1*63 | 10
д.Шибаниха | Рамешковский | Рамешковский | 10/0,4 КТП Шибаниха | 1 | 1*60 | 0
д.Шибаниха | Рамешковский | Рамешковский | 10/0,4 КТП Шибаниха-ДКУ | 1 | 1*100 | 0
д.Шибаниха | Рамешковский | Рамешковский | 10/0,4 КТП Шибаниха-ЗСП | 1 | 1*60 | 9
д.Сорокино | Рамешковский | Рамешковский | 10/0,4 КТП Сорокино | 1 | 1*63 | 31
д.Семунино | Рамешковский | Рамешковский | 10/0,4 КТП Семунино | 1 | 1*160 | 0
д.Гордеиха | Рамешковский | Рамешковский | 10/0,4 КТП Гордеиха | 1 | 1*63 | 0
д.Старово | Рамешковский | Рамешковский | 10/0,4 КТП Старово | 1 | 1*100 | 317
д.Минеево | Рамешковский | Рамешковский | 10/0,4 КТП Минеево | 1 | 1*100 | 0
д.Сошниково | Рамешковский | Рамешковский | 10/0,4 КТП Сошниково | 1 | 1*50 | 40
д.Поповка | Рамешковский | Рамешковский | 10/0,4 КТП Поповка | 1 | 1*63 | 0
с.Ильгощи | Рамешковский | Рамешковский | 10/0,4 КТП Ильгощи ПСЛВ | 1 | 1*250 | 0
д.Заполье | Рамешковский | Рамешковский | 10/0,4 КТП Заполье | 1 | 1*30 | 111
с.Ильгощи | Рамешковский | Рамешковский | 10/0,4 КТП Ильгощи | 1 | 1*100 | 186
с.Ильгощи | Рамешковский | Рамешковский | 10/0,4 КТП Ильгощи ЖК | 1 | 1*250 | 150
д.Иевлево | Рамешковский | Рамешковский | 10/0,4 КТП Иевлево | 1 | 1*30 | 147
д.Поддубное-Пескошево | Рамешковский | Рамешковский | 10/0,4 КТП Пескошево-Поддубное | 1 | 1*63 | 257
д.Раменье | Рамешковский | Рамешковский | 10/0,4 КТП Раменье | 1 | 1*100 | 17
д.Раменье | Рамешковский | Рамешковский | 10/0,4 КТП Раменье пилорама | 1 | 1*100 | 0
д.Раменье | Рамешковский | Рамешковский | 10/0,4 КТП Раменье-ЖК | 1 | 1*100 | 10
д.Ивица | Рамешковский | Рамешковский | 10/0,4 КТП Ивица | 1 | 1*30 | 0
д. Старый Починок | Рамешковский | Рамешковский | 10/0,4 КТП Старый Починок | 1 | 1*63 | 250
д.Починок | Рамешковский | Рамешковский | 10/0,4 КТП Починок | 1 | 1*63 | 0
д.Сельцо | Рамешковский | Рамешковский | 10/0,4 КТП Сельцо | 1 | 1*100 | 67
д.Жирославка | Рамешковский | Рамешковский | 10/0,4 КТП Жирославка | 1 | 1*100 | 34
д.Васьки | Рамешковский | Рамешковский | 10/0,4 КТП Васьки | 1 | 1*30 | 0
д.Блуди | Рамешковский | Рамешковский | 10/0,4 КТП Блуди | 1 | 1*30 | 184
д.Токовая | Рамешковский | Рамешковский | 10/0,4 КТП Токовая | 1 | 1*63 | 120
д.Сенино | Рамешковский | Рамешковский | 10/0,4 КТП Сенино | 1 | 1*100 | 31
д.Хотути | Рамешковский | Рамешковский | 10/0,4 КТП Хотути | 1 | 1*20 | 0
д.Филипково | Рамешковский | Рамешковский | 10/0,4 КТП Филипково | 1 | 1*63 | 0
д.Волосково | Рамешковский | Рамешковский | 10/0,4 КТП Волосково-ЖК | 1 | 1*400 | 0
д.Волосково | Рамешковский | Рамешковский | 10/0,4 КТП Волосково | 1 | 1*100 | 52
д. Раменое | Рамешковский | Рамешковский | 10/0,4 СТП Красный Октябрь | 1 | 1*40 | 74
д.Буланово | Рамешковский | Рамешковский | 10/0,4 КТП Буланово | 1 | 1*100 | 160
д.Афатово | Рамешковский | Рамешковский | 10/0,4 КТП Афатово | 1 | 1*100 | 0
д.Кромново | Рамешковский | Рамешковский | 10/0,4 КТП Кромново-ПСЛВ | 1 | 1*250 | 34
с.Сутоки | Рамешковский | Рамешковский | 10/0,4 КТП Сутоки-Коммуна | 1 | 1*250 | 67
с.Сутоки | Рамешковский | Рамешковский | 10/0,4 КТП Сутоки-Школа | 1 | 1*250 | 0
с.Сутоки | Рамешковский | Рамешковский | 10/0,4 КТП Сутоки-ЖК | 1 | 1*250 | 0
с.Сутоки | Рамешковский | Рамешковский | 10/0,4 КТП Сутоки ЗСП | 1 | 1*630 | 30
с.Сутоки | Рамешковский | Рамешковский | 10/0,4 КТП Сутоки- Н поселок | 1 | 1*160 | 0
д. Иванцево-Старово | Рамешковский | Рамешковский | 10/0,4 КТП Иванцево-Старово | 1 | 1*40 | 19
д.Яблонька | Рамешковский | Рамешковский | 10/0,4 КТП Яблонька | 1 | 1*40 | 0
д.Павлушково | Рамешковский | Рамешковский | 10/0,4 КТП Павлушково | 1 | 1*30 | 54
с.Диево | Рамешковский | Рамешковский | 10/0,4 КТП Диево мастерские | 1 | 1*250 | 111
с.Диево | Рамешковский | Рамешковский | 10/0,4 КТП Диево-Старово | 1 | 1*100 | 8
с.Диево | Рамешковский | Рамешковский | 10/0,4 КТП Диево котельная | 1 | 1*250 | 0
с.Диево | Рамешковский | Рамешковский | 10/0,4 КТП Диево ЖК | 1 | 1*160 | 27
д.Полянка | Рамешковский | Рамешковский | 10/0,4 КТП Полянка | 1 | 1*60 | 30
с.Диево | Рамешковский | Рамешковский | 10/0,4 КТП Диево-ЗСП | 1 | 1*250 | 12
с.Диево | Рамешковский | Рамешковский | 10/0,4 КТП Диево-ПСЛВ | 1 | 1*160 | 0
д.Зубцово-Десятильники | Рамешковский | Рамешковский | 10/0,4 КТП Зубцово-Десятильники | 1 | 1*100 | 32
д.Зубцово | Рамешковский | Рамешковский | 10/0,4 КТП Зубцово | 1 | 1*100 | 0
д.Мерлуга | Рамешковский | Рамешковский | 10/0,4 КТП Мерлуга | 1 | 1*30 | 117
д.Залесье | Рамешковский | Рамешковский | 10/0,4 КТП Залесье | 1 | 1*100 | 52
д.Холмы | Рамешковский | Рамешковский | 10/0,4 КТП Холмы | 1 | 1*63 | 100 | ТП демонтирована
д.Б.Горы-Топориха | Рамешковский | Рамешковский | 10/0,4 КТП Б. Горы-Топориха | 1 | 1*160 | 50 | ТП демонтирована
д.Б.Горы-Картофелехранилище | Рамешковский | Рамешковский | 10/0,4 КТП Б. Горы-картофелехр-ще | 1 | 1*160 | 0
д.Ершиха | Рамешковский | Рамешковский | 10/0,4 КТП Ершиха | 1 | 1*25 | 0
д.Черногрязье | Рамешковский | Рамешковский | 10/0,4 КТП Черногрязье | 1 | 1*100 | 15 | ТП демонтирована
д.Рождество | Рамешковский | Рамешковский | 10/0,4 КТП Рождество | 1 | 1*100 | 150 | ТП демонтирована
д.Сафоново | Рамешковский | Рамешковский | 10/0,4 КТП Сафоново | 1 | 1*30 | 0
д.Вилово | Рамешковский | Рамешковский | 10/0,4 КТП Вилово-ЖК | 1 | 1*20 | 0
с. Б.Кушаль | Калининский | Рамешковский | ЗТП Беле-Кушаль-ЖК | 1 | 1*400 | 0
с. Б.Кушаль | Калининский | Рамешковский | 10/0,4 КТП Беле-Кушаль №7 | 1 | 1*160 | 50
с. Б.Кушаль | Калининский | Рамешковский | 10/0,4 КТП Беле-Кушаль №11 | 1 | 1*63 | 70
д.Головино | Калининский | Рамешковский | 10/0,4 КТП Головино | 1 | 1*20 | 0
д.Помисово | Калининский | Рамешковский | 10/0,4 СТП Помисово | 1 | 1*63 | 0
д.Александровка | Калининский | Рамешковский | 10/0,4 КТП Александровка | 1 | 1*100 | 26
д.Новая Слобода | Калининский | Рамешковский | 10/0,4 КТП Новая Слобода | 1 | 1*160 | 0
с. Б.Кушаль | Калининский | Рамешковский | 10/0,4 КТП Столовая | 1 | 1*160 | 24
с. Б.Кушаль | Калининский | Рамешковский | 10/0,4 КТП Мастерские-ЖК | 1 | 1*250 | 94
с. Б.Кушаль | Калининский | Рамешковский | 10/0,4 КТП Склады ЗСП | 1 | 1*400 | 136
с. Б.Кушаль | Калининский | Рамешковский | 10/0,4 КТП Детский комбинат | 1 | 1*160 | 0
с. Б.Кушаль | Калининский | Рамешковский | 10/0,4 КТП Клуб | 1 | 1*250 | 68
д.Панино | Калининский | Рамешковский | 10/0,4 КТП Панино | 1 | 1*30 | 9
д.Погорельцы | Калининский | Рамешковский | 10/0,4 КТП Погорельцы | 1 | 1*160 | 0
д.Коленово | Калининский | Рамешковский | 10/0,4 КТП Коленово | 1 | 1*63 | 0
с. Б.Кушаль | Калининский | Рамешковский | 10/0,4 КТП Беле-Кушаль №8 | 1 | 1*100 | 90
с. Б.Кушаль | Калининский | Рамешковский | 10/0,4 КТП Беле-Кушаль №9 | 1 | 1*63 | 50
с. Б.Кушаль | Калининский | Рамешковский | 10/0,4 КТП Беле-Кушаль №10 | 1 | 1*100 | 90
д.Пантелеево | Калининский | Рамешковский | 10/0,4 КТП Пантелеево | 1 | 1*100 | 50
д.Романово | Калининский | Рамешковский | 10/0,4 КТП Романово | 1 | 1*160 | 56
д.Борисово | Калининский | Рамешковский | 10/0,4 КТП Борисово | 1 | 1*30 | 0
д.Бочарниково | Калининский | Рамешковский | 10/0,4 КТП Бочарниково | 1 | 1*100 | 52
д.Савкино | Калининский | Рамешковский | 10/0,4 КТП Савкино | 1 | 1*160 | 0
д.Тестово | Калининский | Рамешковский | 10/0,4 КТП Тестово | 1 | 1*160 | 11
д.Шестино | Калининский | Рамешковский | 10/0,4 КТП Шестино | 1 | 1*60 | 0
д.Дорожкино | Калининский | Рамешковский | 10/0,4 КТП Дорожкино | 1 | 1*30 | 0
д.Терехово | Калининский | Рамешковский | 10/0,4 КТП Терехово | 1 | 1*100 | 11
д.Тованово | Калининский | Рамешковский | 10/0,4 КТП Тованово | 1 | 1*20 | 0
д.Пургасово | Калининский | Рамешковский | 10/0,4 КТП Пургасово | 1 | 1*20 | 0
д.Ширяево | Калининский | Рамешковский | 10/0,4 КТП Ширяево | 1 | 1*30 | 0
д.Сбынь | Калининский | Рамешковский | 10/0,4 КТП Сбынь | 1 | 1*100 | 0
д.Денисово | Калининский | Рамешковский | 10/0,4 КТП Денисово | 1 | 1*30 | 0
д.Шарапово | Рамешковский | Рамешковский | 10/0,4 КТП Шарапово | 1 | 1*30 | 30
д.Рамень | Рамешковский | Рамешковский | 10/0,4 КТП Рамень | 1 | 1*20 | 0
д.Воротилово | Рамешковский | Рамешковский | 10/0,4 КТП Воротилово | 1 | 1*100 | 19
д.Волхово | Рамешковский | Рамешковский | 10/0,4 КТП Волхово | 1 | 1*30 | 0
д.Косковская горка | Рамешковский | Рамешковский | 10/0,4 КТП Мастерские | 1 | 1*100 | 54
д.Косковская горка | Рамешковский | Рамешковский | 10/0,4 КТП Косковская Горка | 1 | 1*400 | 111
д.Каликино | Рамешковский | Рамешковский | 10/0,4 КТП Каликино | 1 | 1*30 | 8
д.Новенькая | Рамешковский | Рамешковский | 10/0,4 КТП Новенькая | 1 | 1*60 | 0
д.Старожилка | Рамешковский | Рамешковский | 10/0,4 КТП Старожилка | 1 | 1*30 | 27
д.Сёмжино | Рамешковский | Рамешковский | 10/0,4 КТП Сёмжино | 1 | 1*30 | 30
д.Вильяшево | Рамешковский | Рамешковский | 10/0,4 КТП Вильяшево | 1 | 1*30 | 12
д.Григорово-Смочели | Рамешковский | Рамешковский | 10/0,4 КТП Григорово-Смочели | 1 | 1*40 | 0
д.Заручье | Рамешковский | Рамешковский | 10/0,4 КТП Заручье | 1 | 1*100 | 32
с.Алексеевское | Рамешковский | Рамешковский | 10/0,4 КТП Алексеевское | 1 | 1*100 | 0
с.Алексеевское | Рамешковский | Рамешковский | 10/0,4 КТП Алексеевское-коттеджи | 1 | 1*160 | 117
с.Алексеевское | Рамешковский | Рамешковский | 10/0,4 КТП Алексеевское-Перепечк | 1 | 1*160 | 52
с. Кушалино | Рамешковский | Рамешковский | 10/0,4 КТП Лесхоз-1 | 1 | 1*250 | 100
д. Долино | Рамешковский | Рамешковский | 10/0,4 КТП Долино | 1 | 1*63 | 50
п. Рамешки | Рамешковский | Рамешковский | 10/0,4 КТП ДРСУ | 1 | 1*160 | 15
д. Бурцевы Горы | Рамешковский | Рамешковский | 10/0,4 КТП Б. Горы-ЖК | 1 | 1*250 | 150
д. Новая Слобода | Калининский | Рамешковский | 10/0,4 КТП Новая Слобода-2 | 1 | 1*100 | 30
с. Славное | Калининский | Рамешковский | 10/0,4 КТП Полигон ТБО | 1 | 1*160 | 60
п. Рамешки | Рамешковский | Рамешковский | 10/0,4 КТП ОРТПЦ | 1 | 1*25 | 0
д. Найденово | Рамешковский | Рамешковский | 10/0,4 ТП 415 Найденово | 1 | 1*63 | 50
д. Рождество | Рамешковский | Рамешковский | 10/0,4 ТП 439 Рождество застройка | 1 | 1*100 | 70
д.Высокое | Ржевский | Ржевский | КТП 302 Высокое | 1 | 1*100 | 80
п.Путеец | Ржевский | Ржевский | ЗТП 010 Путеец | 1 | 1*400 | 250
д.Абрамково | Ржевский | Ржевский | МТП 152 Абрамково | 1 | 1*63 | 23
д.Толстиково | Ржевский | Ржевский | КТП 416 Толстиково | 1 | 1*60 | 50
д.Кузьмарино | Ржевский | Ржевский | МТП 214 Кузьмарино | 1 | 1*20 | 15
д.Медведево | Ржевский | Ржевский | КТП 221 Медведево-2 | 1 | 1*250 | 220
д.Медведево | Ржевский | Ржевский | КТП 365 Медведево-4 | 1 | 1*400 | 150
д.Лигостаево | Ржевский | Ржевский | КТП 358 Лигостаево | 1 | 1*63 | 38
д.Дубровка | Ржевский | Ржевский | КТП 180 Дубровка | 1 | 1*63 | 23
д.Медведево | Ржевский | Ржевский | КТП 366 Медведево-5 | 1 | 1*250 | 150
д.Медведево | Ржевский | Ржевский | КТП 364 Медведео-3 | 1 | 1*160 | 40
д.Домашино | Ржевский | Ржевский | КТП 179 Домашино-1 | 1 | 1*250 | 190
д.Домашино | Ржевский | Ржевский | КТП 178 Домашино-3 | 1 | 1*400 | 340
д.Домашино | Ржевский | Ржевский | КТП 177 Домашино-4 | 1 | 1*160 | 100
д.Домашино | Ржевский | Ржевский | ЗТП 018 Домашино-2 | 1 | 1*400 | 100
д.Турбаево | Ржевский | Ржевский | КТП 267 Турбаево | 1 | 1*160 | 110
д.Кротково | Ржевский | Ржевский | КТП 212 Кротково | 1 | 1*60 | 30
д.Алёшево | Ржевский | Ржевский | МТП 284 Алёшево-1 | 1 | 1*100 | 55
д.Папино | Ржевский | Ржевский | КТП 385 Папино | 1 | 1*63 | 33
д.Харитоново | Ржевский | Ржевский | КТП 273 Харитоново | 1 | 1*63 | 53
д.Сбоево | Ржевский | Ржевский | КТП 402 Сбоево | 1 | 1*160 | 155
д.Юрятино | Ржевский | Ржевский | КТП 148 Юрятино | 1 | 1*160 | 70
д.Бых.Слобода | Ржевский | Ржевский | КТП 242 Бых. Слобода Пестриково | 1 | 1*160 | 70
д.Таблино | Ржевский | Ржевский | КТП 261 Таблино | 1 | 1*100 | 60
д.Появилово | Ржевский | Ржевский | КТП 249 Появилово | 1 | 1*63 | 33
д.Ковалёво | Ржевский | Ржевский | КТП 204 Ковалёво | 1 | 1*100 | 60
д.Санталово | Ржевский | Ржевский | КТП 252 Санталово | 1 | 1*63 | 58
д.Муравьёво | Ржевский | Ржевский | КТП 373 Муравьёво-2 | 1 | 1*160 | 10
д.Зарубино | Ржевский | Ржевский | КТП 091 Зарубино | 1 | 1*100 | 75
д.Муравьёво | Ржевский | Ржевский | КТП 230 Муравьёво-1 | 1 | 1*160 | 105
д.Грешниково | Ржевский | Ржевский | КТП 085 Грешниково | 1 | 1*100 | 75
д.Бурмосово | Ржевский | Ржевский | КТП 078 Бурмосово | 1 | 1*63 | 53
д.Сосновка | Ржевский | Ржевский | КТП 257 Сосновка | 1 | 1*400 | 400
п.Верхний Бор | Ржевский | Ржевский | КТП 469 Верхний Бор | 1 | 1*250 | 175
д.Гришино | Ржевский | Ржевский | КТП 086 Гришино-1 | 1 | 1*40 | 0
д.Редькино | Ржевский | Ржевский | КТП 515 Редькино | 1 | 1*63 | 33
д.Почигаево | Ржевский | Ржевский | КТП 247 Почигаево | 1 | 1*30 | 20
д.Мужищево | Ржевский | Ржевский | КТП 229 Мужищево | 1 | 1*30 | 20
п.Мончалово | Ржевский | Ржевский | КТП 103 Мончалово | 1 | 1*160 | 100
д.Тростино | Ржевский | Ржевский | КТП 266 Тростино-2 | 1 | 1*63 | 43
д.Тростино | Ржевский | Ржевский | КТП 265 Тростино-1 | 1 | 1*250 | 135
д.Мончорово | Ржевский | Ржевский | КТП 104 Мончорово | 1 | 1*160 | 85
д.Абрамово | Ржевский | Ржевский | КТП 153 Абрамово | 1 | 1*250 | 175
д.Петуново | Ржевский | Ржевский | КТП 243 Петуново | 1 | 1*160 | 60
д.Нечаево | Ржевский | Ржевский | КТП 236 Нечаево | 1 | 1*30 | 20
д.Жуково | Ржевский | Ржевский | КТП 447 Жуково | 1 | 1*40 | 20
д.Малахово Волжское | Ржевский | Ржевский | КТП 079 Малахово Волжское | 1 | 1*160 | 45
п.Шопорово | Ржевский | Ржевский | КТП 057 Шопорово-1 | 1 | 1*250 | 165
п.Шопорово | Ржевский | Ржевский | КТП 483 Шопорово-2 | 1 | 1*400 | 370
д.Лазарево | Ржевский | Ржевский | МТП 151 Лазарево | 1 | 1*250 | 245
д.Ковынёво | Ржевский | Ржевский | КТП 206 Ковынёво-1 | 1 | 1*400 | 100
д.Ковынёво | Ржевский | Ржевский | КТП 205 Ковынёво-2 | 1 | 1*160 | 120
д.Поволжье | Ржевский | Ржевский | КТП 389 Поволжье-1 | 1 | 1*250 | 230
д.Поволжье | Ржевский | Ржевский | КТП 051 Поволжье-2 | 1 | 1*160 | 120
д.Добрая | Ржевский | Ржевский | КТП 176 Добрая | 1 | 1*63 | 58
д.Мурылёво | Ржевский | Ржевский | КТП 231 Мурылёво | 1 | 1*100 | 70
п.Победа | Ржевский | Ржевский | ЗТП 017 Победа школа | 2 | 1*400+1*250 | 150
д.Борисово | Ржевский | Ржевский | КТП 159 Борисово | 1 | 1*20 | 5
д.Осипово | Ржевский | Ржевский | КТП 239 Осипово | 1 | 1*100 | 30
д.Леонтьево | Ржевский | Ржевский | КТП 218 Леонтьево | 1 | 1*250 | 200
д.Знаменское | Ржевский | Ржевский | КТП 195 Знаменское-1 | 1 | 1*100 | 60
д.Знаменское | Ржевский | Ржевский | КТП 196 Знаменское-2 | 1 | 1*250 | 210
д.Починки | Ржевский | Ржевский | КТП 248 Починки | 1 | 1*160 | 110
д.Карамлино | Ржевский | Ржевский | КТП 202 Карамлино | 1 | 1*100 | 95
д.Хорошево | Ржевский | Ржевский | КТП 141 Хорошево-4 | 1 | 1*160 | 120
д.Хорошево | Ржевский | Ржевский | КТП 275 Хорошево ФКРС | 1 | 1*160 | 110
д.Хорошево | Ржевский | Ржевский | КТП 424 Хорошево-5 | 1 | 1*100 | 80
д.Хорошево | Ржевский | Ржевский | КТП 140 Хорошево-2 д/с | 1 | 1*160 | 150
д.Пирютино | Ржевский | Ржевский | КТП 111 Пирютино | 1 | 1*160 | 145
д.Хорошево | Ржевский | Ржевский | КТП 505 Хорошево-3 | 1 | 1*30 | 0
д.Хорошево | Ржевский | Ржевский | КТП 039 кооп. «Верхневолжский» | 1 | 1*20 | 0
д.Зеленькино | Ржевский | Ржевский | КТП 192 Зеленькино-2 | 1 | 1*250 | 215
д.Зеленькино | Ржевский | Ржевский | КТП 194 Зеленькино-5 | 1 | 1*250 | 50
д.Зеленькино | Ржевский | Ржевский | КТП 149 к-в Москвич | 1 | 1*160 | 130
д.Зеленькино | Ржевский | Ржевский | КТП 193 Зеленькино-3 | 1 | 1*100 | 60
д.Тимофеево | Ржевский | Ржевский | КТП 262 Тимофеево | 1 | 1*63 | 18
д.Полунино | Ржевский | Ржевский | КТП 390 Полунино | 1 | 1*100 | 60
д.Образцово | Ржевский | Ржевский | КТП 237 Образцово-1 | 1 | 1*250 | 50
д.Дешёвки | Ржевский | Ржевский | КТП 174 Дешёвки | 1 | 1*25 | 17
д.Шеломово | Ржевский | Ржевский | КТП 428 Шеломово | 1 | 1*63 | 23
д.Артёмово | Ржевский | Ржевский | КТП 288 Артёмово | 1 | 1*250 | 50
д.Ульянково | Ржевский | Ржевский | КТП 417 Ульянково | 1 | 1*160 | 120
д.Артёмово | Ржевский | Ржевский | КТП 287 Артёмово-3 | 1 | 1*250 | 50
д.Артёмово | Ржевский | Ржевский | КТПП 289 Артёмово-1 | 1 | 1*250 | 50
д.Рыково | Ржевский | Ржевский | КТП 400 Рыково | 1 | 1*10 | 7
д.Зинаидово | Ржевский | Ржевский | КТП 468 Зинаидово | 1 | 1*10 | 7
д.Шандалово | Ржевский | Ржевский | КТП 427 Шандалово | 1 | 1*25 | 5
д.Мясоедово | Ржевский | Ржевский | КТП 374 Мясоедово | 1 | 1*30 | 15
д.Лебедево | Ржевский | Ржевский | КТП 356 Лебедево | 1 | 1*160 | 110
д.Замятино-3 | Ржевский | Ржевский | КТП 325 Замятино-3 | 1 | 1*63 | 38
д.Замятино-2 | Ржевский | Ржевский | КТП 190 Замятино-2 | 1 | 1*320 | 120
д.Кудрино | Ржевский | Ржевский | КТП 351 Кудрино | 1 | 1*100 | 70
д.Ст.Кузнецово | Ржевский | Ржевский | КТП 410 Ст. Кузнецово | 1 | 1*160 | 40
д.Мясищево | Ржевский | Ржевский | КТП 106 Мясищево | 1 | 1*40 | 25
п.Карьер | Ржевский | Ржевский | КТП 094 п. Карьер | 1 | 1*400 | 375
д.Хвостово-1 | Ржевский | Ржевский | КТП 481 Хвостово-1 | 1 | 1*63 | 43
п.Осуга | Ржевский | Ржевский | КТП 382 п. Осуга | 1 | 1*100 | 70
д.Клешнево | Ржевский | Ржевский | КТП 203 Клешнево | 1 | 1*160 | 115
д.Демкино | Ржевский | Ржевский | МТП 184 Демкино | 1 | 1*10 | 6
д.Пудово | Ржевский | Ржевский | МТП 391 Пудово | 1 | 1*4 | 2
д.Старцево, д.Находово | Ржевский | Ржевский | КТП 234 Старцево Находово | 1 | 1*160 | 130
д.Успенское | Ржевский | Ржевский | КТП 137 Успенское-2 | 1 | 1*160 | 70
д.Маломахово, д.Грибоедово | Ржевский | Ржевский | КТП 097 Маломахово Грибоедово | 1 | 1*63 | 33
д.Успенское | Ржевский | Ржевский | КТП 271 Успенское-4 | 1 | 1*250 | 150
д.Успенское | Ржевский | Ржевский | КТП 269 Успенское-1 | 1 | 1*250 | 150
д.Власово | Ржевский | Ржевский | КТП Власово | 1 | 1*10 | 4
д.Успенское | Ржевский | Ржевский | КТП 270 Успенское-5 | 1 | 1*160 | 130
д.Успенское | Ржевский | Ржевский | КТП 419 Успенское-3 | 1 | 1*250 | 50
д.Гляденово | Ржевский | Ржевский | КТП 305 Гляденово | 1 | 1*20 | 20
д.Гузынино | Ржевский | Ржевский | КТП 172 Гузынино | 1 | 1*100 | 0
д.Васюково | Ржевский | Ржевский | КТП 164 Васюково | 1 | 1*250 | 210
д.Глебово | Ржевский | Ржевский | КТП Глебово | 1 | 1*160 | 130
д.Выдрино | Ржевский | Ржевский | КТП 304 Выдрино | 1 | 1*160 | 125
д.Глебово | Ржевский | Ржевский | КТП 167 Глебово маст. | 1 | 1*160 | 60
д.Дунилово | Ржевский | Ржевский | КТП 182 Дунилово | 1 | 1*100 | 30
д.Макарово | Ржевский | Ржевский | КТП 361 Макарово | 1 | 1*160 | 120
д.Немцово | Ржевский | Ржевский | КТП 235 Немцово | 1 | 1*63 | 53
д.Щетинино | Ржевский | Ржевский | МТП 279 Щетинино | 1 | 1*10 | 0
д.Ст.Рукав | Ржевский | Ржевский | КТП 258 Ст. Рукав | 1 | 1*40 | 0
д.Бурцево | Ржевский | Ржевский | КТП 299 Бурцево | 1 | 1*30 | 20
д.Гнилёво | Ржевский | Ржевский | КТП 306 Гнилёво | 1 | 1*30 | 25
д.Житенки | Ржевский | Ржевский | КТП 187 Житенки | 1 | 1*20 | 5
д.Мануйлово | Ржевский | Ржевский | КТП 362 Мануйлово | 1 | 1*25 | 0
д.Ненаедово | Ржевский | Ржевский | КТП 375 Ненаедово | 1 | 1*20 | 15
д.Ненаедово | Ржевский | Ржевский | КТП 445 Дом охотника | 1 | 1*63 | 53
д.Крупцово | Ржевский | Ржевский | КТП 213 Крупцово-1 | 1 | 1*160 | 40
д.Терешково | Ржевский | Ржевский | КТП 438 Терешково | 1 | 1*160 | 115
д.Масальское | Ржевский | Ржевский | КТП 440 Масальское | 1 | 1*60 | 10
д.Столыпино | Ржевский | Ржевский | КТП 412 Столыпино | 1 | 1*100 | 30
д.Плешки | Ржевский | Ржевский | КТП 316 Плешки-2 | 1 | 1*100 | 90
д.Плешки | Ржевский | Ржевский | КТПП 112 Плешки-4 | 1 | 1*250 | 50
д.Маслово | Ржевский | Ржевский | КТП 363 Маслово | 1 | 1*40 | 30
д.Вороничево | Ржевский | Ржевский | КТП 301 Вороничево | 1 | 1*60 | 20
д.Пантюково | Ржевский | Ржевский | КТП 241 Пантюково | 1 | 1*20 | 19
д.Появилово | Ржевский | Ржевский | КТП 053 Появилово-2 | 1 | 1*1000 | 535
д.Горшково | Ржевский | Ржевский | КТП 084 Горшково-2 | 1 | 1*100 | 90
д.Горшково | Ржевский | Ржевский | КТП 311 Горшково-1 | 1 | 1*60 | 15
д.Антоново | Ржевский | Ржевский | КТП 155 Антоново | 1 | 1*160 | 40
д.Голышкино | Ржевский | Ржевский | КТП Голышкино-2 | 1 | 1*63 | 38
д.Першино, д.Голышкино | Ржевский | Ржевский | МТП 434 Першино Голышкино | 1 | 1*63 | 53
д.Семёновское | Ржевский | Ржевский | КТП 122 Семёновское-1 | 1 | 1*100 | 0
д.Деньгино | Ржевский | Ржевский | КТП 087 Деньгино | 1 | 1*40 | 20
д.Моржово | Ржевский | Ржевский | КТП 105 Моржово | 1 | 1*100 | 30
д.Степанцево, д.Бураковод.Висино | Ржевский | Ржевский | КТП 100 Степанцево-Бураково-Висино | 1 | 1*100 | 70
д.Деняшино, д.Харино | Ржевский | Ржевский | КТП 139 Деняшино Харино | 1 | 1*25 | 0
д.Степакино | Ржевский | Ржевский | КТП 411 Степакино | 1 | 1*40 | 30
д.Парихино | Ржевский | Ржевский | КТП 060 Парихино-1 | 1 | 1*160 | 100
д.Парихино | Ржевский | Ржевский | КТП 386 Парихино-2 | 1 | 1*250 | 50
д.Парихино | Ржевский | Ржевский | КТП 110 Парихино-3 | 1 | 1*100 | 0
д.Парихино | Ржевский | Ржевский | ЗТП-10кВ-008 Парихино ф№1 ПС Бахмутово | 1 | 1*160 | 100
д.Ефимово | Ржевский | Ржевский | КТП 186 Ефимово | 1 | 1*63 | 43
д.Парихино | Ржевский | Ржевский | КТП 473 Парихино-5 | 1 | 1*250 | 150
д.Хрипелёво | Ржевский | Ржевский | КТП 142 Хрипелёво | 1 | 1*63 | 43
д.Парихино | Ржевский | Ржевский | КТП 061 Парихино-6 | 1 | 1*250 | 50
д.Мясцово, д.Анукшино | Ржевский | Ржевский | КТП 107 Мясцово Анукшино | 1 | 1*100 | 70
д.Забелино, д.Свитово | Ржевский | Ржевский | КТП 322 Забелино Свитово | 1 | 1*160 | 60
д.Першино | Ржевский | Ржевский | КТП 062 Першино | 1 | 1*63 | 33
д.Михерёво | Ржевский | Ржевский | КТП 101 Михерёво-1 | 1 | 1*63 | 13
д.Свёклино | Ржевский | Ржевский | КТП 254 Свёклино | 1 | 1*30 | 0
д.Крутики, д.Соломино | Ржевский | Ржевский | КТП 450 Крутики-Соломино | 1 | 1*63 | 58
д.Струйское | Ржевский | Ржевский | КТП 125 Струйское | 1 | 1*63 | 60
д.Коростелёво | Ржевский | Ржевский | КТП 207 Коростелёво | 1 | 1*160 | 30
д.Филькино | Ржевский | Ржевский | КТП 138 Филькино | 1 | 1*63 | 43
д.Митьково | Ржевский | Ржевский | КТП 370 Митьково-1 | 1 | 1*63 | 23
д.Митьково | Ржевский | Ржевский | КТП 225 Митьково-2 | 1 | 1*180 | 130
д.Бахмутово | Ржевский | Ржевский | КТП 069 Бахмутово-8 | 1 | 1*160 | 100
д.Бахмутово | Ржевский | Ржевский | КТПП 073 Бахмутово-7 | 1 | 1*400 | 250
д.Бахмутово | Ржевский | Ржевский | КТП 067 Бахмутово-1 | 1 | 1*250 | 100
д.Бахмутово | Ржевский | Ржевский | КТП 068 Бахмутово-2 | 1 | 1*160 | 60
д.Бахмутово | Ржевский | Ржевский | КТП 074 Бахмутово-3 | 1 | 1*250 | 100
д.Бахмутово | Ржевский | Ржевский | КТП 072 Бахмутово-5 | 1 | 1*100 | 90
д.Бахмутово | Ржевский | Ржевский | КТП 070 Бахмутово-4 | 1 | 1*160 | 60
д.Сувитки, д.Ерши | Ржевский | Ржевский | КТП 126 Сувитки Ерши | 1 | 1*100 | 60
д.Харламово | Ржевский | Ржевский | КТП 423 Харламово | 1 | 1*40 | 10
д.Антоново | Ржевский | Ржевский | КТП 077 Антоново | 1 | 1*30 | 20
д.Овсяники | Ржевский | Ржевский | КТП Овсяники | 1 | 1*100 | 50
д.Холнино | Ржевский | Ржевский | КТП 465 Холнино | 1 | 1*160 | 60
д.Озерёнки | Ржевский | Ржевский | МТП 455 Озерёнки-1 | 1 | 1*10 | 6
д.Озерёнки | Ржевский | Ржевский | КТП 442 Озерёнки-2 | 1 | 1*100 | 40
д.Красное | Ржевский | Ржевский | КТП 210 Красное | 1 | 1*100 | 30
д.Горня | Ржевский | Ржевский | КТП 169 Горня | 1 | 1*200 | 175
д.Калина, д.Осуйское | Ржевский | Ржевский | КТП 383 Калина-Осуйское-1 | 1 | 1*63 | 0
д.Кр.улица | Ржевский | Ржевский | КТП 209 Кр. улица | 1 | 1*10 | 5
д.Хоршево | Ржевский | Ржевский | КТП 276 Хоршево | 1 | 1*10 | 5
д.Поротики | Ржевский | Ржевский | КТП 246 Поротики | 1 | 1*20 | 10
д.Светителево | Ржевский | Ржевский | КТП 404 Светителево-1 | 1 | 1*160 | 60
д.Светителево | Ржевский | Ржевский | КТП 403 Светителево-2 | 1 | 1*250 | 50
д.Ивлецы | Ржевский | Ржевский | КТП 308 Ивлецы | 1 | 1*160 | 120
д.Мироново | Ржевский | Ржевский | КТП 224 Мироново-1 | 1 | 1*63 | 38
д.Мироново | Ржевский | Ржевский | КТП 369 Мироново-2 | 1 | 1*63 | 38
д.Горенка | Ржевский | Ржевский | КТП 307 Горенка-1 | 1 | 1*25 | 10
д.Звягино | Ржевский | Ржевский | КТП 329 Звягино ПСВЛ | 1 | 1*400 | 50
д.Павлюки | Ржевский | Ржевский | КТП 240 Павлюки-2 | 1 | 1*100 | 50
д.Пятницкое | Ржевский | Ржевский | КТП 393 Пятницкое-2 | 1 | 1*63 | 0
д.Пятницкое | Ржевский | Ржевский | КТП 384 Пятницкое-3 | 1 | 1*250 | 50
д.Пятницкое | Ржевский | Ржевский | ЗТПП 392 Пятницкое-1 | 1 | 1*250 | 0
д.Крутики | Ржевский | Ржевский | КТП 350 Крутики | 1 | 1*25 | 25
д.Азарово, д.Дмитрово | Ржевский | Ржевский | КТП 281 Азарово-1 Дмитрово | 1 | 1*100 | 60
д.Люнино | Ржевский | Ржевский | КТП 219 Люнино | 1 | 1*100 | 30
д.Починки | Ржевский | Ржевский | КТП 115 Починки | 1 | 1*63 | 8
д.Азарово | Ржевский | Ржевский | КТП 282 Азарово-2 | 1 | 1*250 | 150
д.Азарово | Ржевский | Ржевский | КТП 283 Азарово-3 | 1 | 1*160 | 0
д.Блазново | Ржевский | Ржевский | КТП 158 Блазново | 1 | 1*10 | 0
д.Усово | Ржевский | Ржевский | КТП 136 Усово | 1 | 1*40 | 35
д.Погорелки | Ржевский | Ржевский | КТП 114 Погорелки | 1 | 1*400 | 100
д.Ильченко | Ржевский | Ржевский | КТП 334 Ильченко-1 | 1 | 1*250 | 0
д.Ильченко | Ржевский | Ржевский | КТП 335 Ильченко-2 | 1 | 1*250 | 50
д.Сухуша | Ржевский | Ржевский | КТП 127 Сухуша | 1 | 1*63 | 23
д.Ильченко | Ржевский | Ржевский | КТП 336 Ильченко-3 | 1 | 1*250 | 50
д.Плоты | Ржевский | Ржевский | КТП 113 Плоты | 1 | 1*63 | 53
д.Букарево | Ржевский | Ржевский | КТП 298 Букарево | 1 | 1*30 | 15
д.Котлово | Ржевский | Ржевский | КТП 347 Котлово | 1 | 1*100 | 90
д.Шпалево | Ржевский | Ржевский | КТП 431 Шпалево | 1 | 1*63 | 43
д.Харино | Ржевский | Ржевский | КТП 422 Харино | 1 | 1*10 | 5
д.Зайцево | Ржевский | Ржевский | КТП 494 Зайцево-3 | 1 | 1*100 | 50
д.Зайцево | Ржевский | Ржевский | КТП 189 Зайцево-1 | 1 | 1*630 | 130
д.Зайцево | Ржевский | Ржевский | КТП 324 Зайцево-2 | 1 | 1*100 | 60
д.Слобырёво | Ржевский | Ржевский | КТП 407 Слобырёво | 1 | 1*400 | 100
д.Гузино | Ржевский | Ржевский | КТП 312 Гузино | 1 | 1*63 | 38
д.Звягино | Ржевский | Ржевский | КТП 326 Звягино-1 | 1 | 1*100 | 50
д.Звягино | Ржевский | Ржевский | КТП 191 Звягино-2 | 1 | 1*160 | 135
д.Звягино | Ржевский | Ржевский | КТП 328 Звягино-4 | 1 | 1*250 | 50
д.Звягино | Ржевский | Ржевский | КТП 327 Звягино-3 | 1 | 1*250 | 50
д.Звягино | Ржевский | Ржевский | ЗТПП 004 Звягино-7 | 1 | 1*250 | 50
д.Пятницкое Свербиха | Ржевский | Ржевский | КТП 255 Свербиха | 1 | 1*60 | 25
д.Клины | Ржевский | Ржевский | КТП 341 Клины | 1 | 1*40 | 30
д.Бахарево | Ржевский | Ржевский | КТП 293 Бахарево | 1 | 1*30 | 20
д.Чертолино | Ржевский | Ржевский | КТП 425 Чертолино-1 | 1 | 1*100 | 70
д.Чертолино | Ржевский | Ржевский | КТП 426 Чертолино-2 | 1 | 1*63 | 48
д.Н.Кузнецы | Ржевский | Ржевский | КТП 233 Н. Кузнецы | 1 | 1*20 | 15
д.Ст.Кузнецы | Ржевский | Ржевский | КТП 409 Ст. Кузнецы | 1 | 1*60 | 30
д.Барыгино | Ржевский | Ржевский | КТП 292 Барыгино | 1 | 1*250 | 150
д.Чертолино | Ржевский | Ржевский | КТП 433 Чертолино ФКРС | 1 | 1*100 | 80
д.Половинино | Ржевский | Ржевский | КТП 245 Половинино | 1 | 1*100 | 65
д.Свистуны | Ржевский | Ржевский | КТП 121 Свистуны-1 | 1 | 1*100 | 80
д.Лаптево | Ржевский | Ржевский | КТП 355 Лаптево-1 | 1 | 1*160 | 10
д.Свистуны | Ржевский | Ржевский | КТП 406 Свистуны-2 | 1 | 1*63 | 53
д.Светлая | Ржевский | Ржевский | ЗТПП 026 Светлая-3 | 1 | 1*250 | 130
д.Соколово, д.Бродниково | Ржевский | Ржевский | КТП 161 Соколово-Бродниково | 1 | 1*160 | 90
д.Брехово | Ржевский | Ржевский | КТП 297 Брехово | 1 | 1*20 | 10
д.Бургово | Ржевский | Ржевский | КТП 031 Бургово | 1 | 1*100 | 60
д.Рязанцево | Ржевский | Ржевский | КТП 401 Рязанцево | 1 | 1*60 | 0
д.Костерёво | Ржевский | Ржевский | КТП 345 Костерёво-3 | 1 | 1*100 | 0
д.Есемово | Ржевский | Ржевский | КТП 090 Есемово | 1 | 1*160 | 145
д.Костерёво | Ржевский | Ржевский | КТПП 346 Костерёво-2 | 1 | 1*25 | 0
д.Костерёво | Ржевский | Ржевский | КТПП 208 Костерёво-1 | 1 | 1*160 | 0
д.Кривцово | Ржевский | Ржевский | КТП 349 Кривцово-1 | 1 | 1*160 | 130
д.Дурнево | Ржевский | Ржевский | КТП 183 Дурнево | 1 | 1*250 | 50
д.Климово | Ржевский | Ржевский | КТП 088 Климово | 1 | 1*250 | 240
д.Борисово | Ржевский | Ржевский | КТП 294 Борисово-1 | 1 | 1*60 | 40
д.Борисово | Ржевский | Ржевский | КТП 295 Борисово-2 | 1 | 1*63 | 23
д.Курово | Ржевский | Ржевский | КТП 215 Курово | 1 | 1*40 | 20
д.Гримино | Ржевский | Ржевский | КТП 171 Гримино | 1 | 1*100 | 40
д.Дуброво | Ржевский | Ржевский | КТП 181 Дуброво-2 | 1 | 1*63 | 0
д.Дуброво | Ржевский | Ржевский | КТП 319 Дуброво-1 | 1 | 1*160 | 60
д.Дуброво | Ржевский | Ржевский | КТП 320 Дуброво-3 | 1 | 1*30 | 20
д.Трёхгорная | Ржевский | Ржевский | КТП 462 Трёхгорная | 1 | 1*30 | 20
д.Итомля | Ржевский | Ржевский | КТП 092 Итомля бол. | 1 | 1*250 | 230
д.Итомля | Ржевский | Ржевский | КТП 338 Итомля -1 аптека | 1 | 1*100 | 80
д.Итомля | Ржевский | Ржевский | КТП 337 Итомля-2 маст. | 1 | 1*100 | 70
д.Итомля | Ржевский | Ржевский | КТП 201 Итомля-4 д/с | 1 | 1*100 | 70
д.Итомля | Ржевский | Ржевский | КТП 199 Итомля-5 ж.д. | 1 | 1*160 | 40
д.Овсяники | Ржевский | Ржевский | КТП 378 Овсяники | 1 | 1*20 | 10
д.Итомля | Ржевский | Ржевский | КТПП 200 Итомля-6 кот. | 1 | 1*250 | 150
д.Бабинки | Ржевский | Ржевский | КТП 066 Бабинки | 1 | 1*20 | 10
д.Мешино | Ржевский | Ржевский | КТП 098 Мешино | 1 | 1*160 | 60
д.Двойни | Ржевский | Ржевский | КТП 313 Двойни | 1 | 1*30 | 15
д.Тихменёво | Ржевский | Ржевский | КТП 263 Тихменёво-1 | 1 | 1*100 | 10
д.Сытьково | Ржевский | Ржевский | КТП 259 Сытьково-1 | 1 | 1*100 | 60
д.Хомутово | Ржевский | Ржевский | КТП Хомутово | 1 | 1*1000 | 100
д.Сытьково | Ржевский | Ржевский | КТП 260 Сытьково-2 | 1 | 1*60 | 55
д.Сытьково | Ржевский | Ржевский | КТП 128 Сытьково-3 | 1 | 1*160 | 50
д.Бунегино, д.Варатово | Ржевский | Ржевский | КТП 162 Бунегино Варатово | 1 | 1*100 | 90
д.Бураково, д.Рогово | Ржевский | Ржевский | КТП 163 Бураково Рогово | 1 | 1*63 | 23
д.Ново-садовая | Ржевский | Ржевский | КТП 232 Ново-садовая | 1 | 1*100 | 60
д.Цузово | Ржевский | Ржевский | МТП 277 Цузово | 1 | 1*30 | 15
д.Кононово | Ржевский | Ржевский | КТП 467 Кононово | 1 | 1*40 | 20
д.Шиблино | Ржевский | Ржевский | КТП 429 Шиблино | 1 | 1*30 | 10
д.Мохначи | Ржевский | Ржевский | КТП 228 Мохначи | 1 | 1*30 | 15
д.Ильи Горы | Ржевский | Ржевский | КТП 197 Ильи Горы | 1 | 1*250 | 170
д.Дмитрово | Ржевский | Ржевский | КТП 333 Дмитрово-2 | 1 | 1*40 | 0
д.Дмитрово | Ржевский | Ржевский | КТП 314 Дмитрово-3 | 1 | 1*400 | 200
д.Анисимиха | Ржевский | Ржевский | КТП 285 Анисимиха | 1 | 1*100 | 80
д.Байгорово | Ржевский | Ржевский | КТП 291 Байгорово | 1 | 1*60 | 30
д.Сахарово | Ржевский | Ржевский | КТП 253 Сахарово | 1 | 1*160 | 60
д.Высоково | Ржевский | Ржевский | КТП 082 Высоково | 1 | 1*100 | 85
д.Кожухово | Ржевский | Ржевский | КТП 342 Кожухово | 1 | 1*30 | 10
д.Городище | Ржевский | Ржевский | МТП 170 Городище | 1 | 1*63 | 43
д.Вороново | Ржевский | Ржевский | КТП 165 Вороново | 1 | 1*20 | 10
д.Городище | Ржевский | Ржевский | КТП 310 Городище-2 | 1 | 1*60 | 30
д.Суходол | Ржевский | Ржевский | КТП 415 Суходол | 1 | 1*160 | 70
д.Шолохово | Ржевский | Ржевский | КТП 430 Шолохово-3 | 1 | 1*160 | 0
д.Шолохово | Ржевский | Ржевский | КТП 146 Шолохово-2 | 1 | 1*250 | 220
д.Климово | Ржевский | Ржевский | КТП 095 Климово | 1 | 1*20 | 0
д.Балаши | Ржевский | Ржевский | КТП 157 Балаши | 1 | 1*60 | 30
д.Минино | Ржевский | Ржевский | КТП Минино-2 | 1 | 1*63 | 23
д.Минино | Ржевский | Ржевский | МТП 368 Минино | 1 | 1*30 | 20
д.Казицино | Ржевский | Ржевский | МТП 343 Казицино | 1 | 1*63 | 53
д.Тупицыно | Ржевский | Ржевский | КТП 135 Тупицыно | 1 | 1*30 | 20
д.Дорки | Ржевский | Ржевский | КТПУ 446 Дорки | 1 | 1*30 | 20
д.Горки | Ржевский | Ржевский | КТП 083 Горки | 1 | 1*30 | 15
д.Мясцово | Ржевский | Ржевский | КТП 454 Мясцово | 1 | 1*10 | 0
д.Н.Алексеевское | Ржевский | Ржевский | КТП 108 Н.Алексеевское | 1 | 1*400 | 300
д.Трубино | Ржевский | Ржевский | КТП 131 Трубино-2 | 1 | 1*63 | 33
д.Трубино | Ржевский | Ржевский | КТПУ 129 Трубино-4 | 1 | 1*100 | 0
д.Трубино | Ржевский | Ржевский | ЗТП 130 Трубино-1 | 1 | 1*100 | 50
д.Трубино | Ржевский | Ржевский | КТП Трубино-7 | 1 | 1*63 | 43
д.Трубино | Ржевский | Ржевский | КТП 132 Трубино-5 | 1 | 1*100 | 80
д.Орехово | Ржевский | Ржевский | КТП 457 Орехово | 1 | 1*63 | 43
д.Бочарово | Ржевский | Ржевский | КТП 075 Бочарово | 1 | 1*160 | 150
д.Нестерово | Ржевский | Ржевский | КТП 109 Нестерово | 1 | 1*30 | 20
д.Петрищево | Ржевский | Ржевский | КТП 387 Петрищево | 1 | 1*32 | 0
д.Картошино | Ржевский | Ржевский | КТП 449 Картошино | 1 | 1*160 | 155
д.Филатово | Ржевский | Ржевский | КТП 421 Филатово | 1 | 1*20 | 15
д.Лукино | Ржевский | Ржевский | МТП 359 Лукино | 1 | 1*100 | 20
д.Радюкино | Ржевский | Ржевский | КТП 250 Радюкино | 1 | 1*160 | 120
д.Воскресенское | Ржевский | Ржевский | КТП 081 Воскресенское | 1 | 1*160 | 140
д.Раменское | Ржевский | Ржевский | КТПУ 395 Раменское | 1 | 1*100 | 0
д.Суково | Ржевский | Ржевский | КТП 413 Суково | 1 | 1*63 | 48
д.Холмово | Ржевский | Ржевский | КТП 274 Холмово | 1 | 1*20 | 0
д.Денино | Ржевский | Ржевский | КТП 173 Денино | 1 | 1*40 | 0
д.Овцино | Ржевский | Ржевский | КТП 379 Овцино | 1 | 1*100 | 50
д.Либзино | Ржевский | Ржевский | КТП 357 Либзино | 1 | 1*100 | 50
д.Ивановское | Ржевский | Ржевский | КТП 332 Ивановское | 1 | 1*20 | 10
д.Жаднево | Ржевский | Ржевский | КТП 321 Жаднево | 1 | 1*100 | 30
д.Мигуново | Ржевский | Ржевский | КТП 367 Мигуново | 1 | 1*25 | 15
д.Вараксино | Ржевский | Ржевский | КТП 300 Вараксино | 1 | 1*25 | 15
д.Колокольцево | Ржевский | Ржевский | КТП 456 Колокольцево | 1 | 1*30 | 20
д.Бойково | Ржевский | Ржевский | КТП 444 Бойково | 1 | 1*10 | 0
д.Щербинино | Ржевский | Ржевский | КТП 466 Щербинино | 1 | 1*20 | 10
д.Бочарово | Ржевский | Ржевский | КТП 076 Бочарово | 1 | 1*20 | 15
д.Лыткино | Ржевский | Ржевский | МТП 451 Лыткино | 1 | 1*100 | 70
д.Михалёво | Ржевский | Ржевский | КТП 226 Михалёво л. дойка | 1 | 1*100 | 0
д.Михалёво | Ржевский | Ржевский | КТП 453 Михалево-1 ж. зона | 1 | 1*250 | 150
д.Смолёво | Ржевский | Ржевский | КТП 408 Смолёво | 1 | 1*63 | 48
д.Зуево | Ржевский | Ржевский | КТП 448 Зуево | 1 | 1*25 | 20
д.Михалёво | Ржевский | Ржевский | КТП 458 Михалёво-2 | 1 | 1*160 | 135
д.Михалёво | Ржевский | Ржевский | КТП 099 Михалёво-5 | 1 | 1*250 | 150
д. Михалево | Ржевский | Ржевский | КТП-10кВ-452 д. Михалево ф №7 ПС М.Дв. | 1 | 1*63 | 20
д.Михалёво | Ржевский | Ржевский | КТП 441 Михалёво-4 | 1 | 1*400 | 200
д.Овчинники | Ржевский | Ржевский | КТП 380 Овчинники | 1 | 1*63 | 33
д.Хватково | Ржевский | Ржевский | МТП 464 Хватково | 1 | 1*10 | 0
д.Харино | Ржевский | Ржевский | КТП 272 Харино | 1 | 1*60 | 30
д.Кривцово | Ржевский | Ржевский | КТП 211 Кривцово-2 | 1 | 1*20 | 15
д.Черменино | Ржевский | Ржевский | КТП 143 Черменино | 1 | 1*60 | 30
д.Андреевское | Ржевский | Ржевский | КТП 154 Андреевское | 1 | 1*40 | 30
д.Итомля | Ржевский | Ржевский | ЗТП-10кВ-019 д.Итомля ф№1 ПС М. Дворы | 1 | 1*250 | 150
д.Яковлево | Ржевский | Ржевский | КТП 280 Яковлево-1 | 1 | 1*100 | 60
д.Яковлево | Ржевский | Ржевский | КТП 432 Яковлево-2 | 1 | 1*63 | 23
д.Раменье | Ржевский | Ржевский | КТП 396 Раменье | 1 | 1*160 | 100
д.Озерютино | Ржевский | Ржевский | КТП 238 Озерютино | 1 | 1*250 | 200
д.Кокошилово | Ржевский | Ржевский | КТП 344 Кокошилово | 1 | 1*30 | 20
д.Рудница | Ржевский | Ржевский | КТП 398 Рудница-2 | 1 | 1*250 | 240
д.Рудница | Ржевский | Ржевский | КТП 117 Рудница-1 | 1 | 1*30 | 20
д.Рудница | Ржевский | Ржевский | КТП 397 Рудница-7 | 1 | 1*160 | 60
д.Рудница | Ржевский | Ржевский | КТП 251 Рудница-3 | 1 | 1*630 | 430
д.Рудница | Ржевский | Ржевский | КТПП 399 Рудница-4 | 1 | 1*400 | 100
д.Зорино | Ржевский | Ржевский | КТП 331 Зорино | 1 | 1*10 | 6
д.Займище | Ржевский | Ржевский | КТП 188 Займище | 1 | 1*63 | 53
д.Кресты, д.Михайлики | Ржевский | Ржевский | КТП 348 Кресты Михайлики | 1 | 1*60 | 50
д.Горбыль | Ржевский | Ржевский | КТП 168 Горбыль | 1 | 1*63 | 33
д.Мологино | Ржевский | Ржевский | КТП 372 Мологино | 1 | 1*60 | 30
д.Апалево | Ржевский | Ржевский | КТП 156 Апалево | 1 | 1*63 | 58
д.Глебово | Ржевский | Ржевский | ТП-10 кВ-529 Дмитрова Гора-1 | 2 | 2*630 | 500
д.Заречная | Ржевский | Ржевский | ТП-10 кВ-530 Дмитрова Гора-2 | 2 | 2*630 | 550
д.Хорошево | Ржевский | Ржевский | КТП-10кВ-535 Хорошево | 1 | 1*160 | 60
к-с Надежда | Ржевский | Ржевский | КТП-10кВ-534 к-с Надежда | 1 | 1*160 | 100
д. Успенское | Ржевский | Ржевский | КТП-10кВ-533 Успенское-6 | 1 | 1*100 | 65
д. Крутики | Ржевский | Ржевский | КТП-10кВ-532 Крутики-2 | 1 | 1*63 | 30
г.Ржев | Ржевский | Ржевский | КТП-10кВ-531 к-с Василек | 1 | 1*100 | 70
д.Харино | Ржевский | Ржевский | КТП-10кВ-521 Харино | 1 | 1*160 | 120
г.Ржев | Ржевский | Ржевский | КТП-10кВ-038 АЗС Лукойл | 1 | 1*160 | 100
г.Ржев | Ржевский | Ржевский | КТП-10кВ-041 КНС | 1 | 1*160 | 60
д. Появилово | Ржевский | Ржевский | КТП-10кВ-052 д. Появилово | 1 | 1*160 | 60
д.Курово | Ржевский | Ржевский | КТП-10кВ-096 Курово | 1 | 1*40 | 20
г.Ржев | Ржевский | Ржевский | КТП-10кВ-439 с/у Факел | 1 | 1*160 | 140
г.Ржев | Ржевский | Ржевский | КТП-10кВ-063 кооп."Запорожец" | 1 | 1*160 | 130
д Шолохово | Ржевский | Ржевский | КТП-10кВ-147 д Шолохово | 1 | 1*100 | 50
г.Ржев | Ржевский | Ржевский | КТП-10кВ-435 к-в."Мелиховский | 1 | 1*160 | 130
д. Лыкшино | Ржевский | Ржевский | КТП-10кВ-360 д. Лыкшино | 1 | 1*63 | 23
д. Курьяново | Ржевский | Ржевский | КТП-10кВ-352 д. Курьяново | 1 | 1*63 | 38
д.Звягино | Ржевский | Ржевский | ЗТП-10кВ-005 Звягино | 1 | 1*160 | 130
д.Хорошево | Ржевский | Ржевский | ЗТП-10кВ-024 Хорошево | 1 | 1*400 | 200
д. Дмитрово | Ржевский | Ржевский | КТП-10кВ-175 д. Дмитрово | 1 | 1*400 | 100
д. Итоммля | Ржевский | Ржевский | КТП-10кВ-198 д. Итомля | 1 | 1*400 | 300
д.Трубино | Ржевский | Ржевский | КТП-10кВ-134 Трубино | 1 | 1*63 | 33
д. Шолохово | Ржевский | Ржевский | КТП-10кВ-145 д. Шолохово | 1 | 1*160 | 80
п. Заволжский | Ржевский | Ржевский | КТП-10кВ-323 д. Заволжский ф№4 РМК | 1 | 1*250 | 195
д. Змины | Ржевский | Ржевский | КТП-10кВ-330 д. Змины | 1 | 1*630 | 50
д. Половинино | Ржевский | Ржевский | КТП-10кВ-499 д. Половинино | 1 | 1*30 | 10
д. Глебово | Ржевский | Ржевский | КТП-10кВ-303 д. Глебово | 1 | 1*400 | 250
д. Итомля | Ржевский | Ржевский | КТП-10кВ-339 д. Итомля | 1 | 1*160 | 110
д.Медведево | Ржевский | Ржевский | ЗТП-10кВ-020 д.Медведево | 1 | 1*400 | 150
д.Костерёво | Ржевский | Ржевский | ЗТПП-10кВ-025 Костерёво | 1 | 1*630 | 485
д. Михалёво | Ржевский | Ржевский | КТП-10кВ-371 д. Михалёво | 1 | 1*20 | 10
д. Глебово | Ржевский | Ржевский | ЗТП-10кВ-015 д. Глебово | 2 | 1*160+1*250 | 210
д. Светлое | Ржевский | Ржевский | КТП-10кВ-405 д. Светлое | 1 | 1*100 | 70
д. Раменское | Ржевский | Ржевский | КТП-10кВ-394 д. Раменское | 1 | 1*100 | 60
д. Бровцино | Ржевский | Ржевский | КТП-10кВ-160 д. Бровцино | 1 | 1*160 | 40
д.Хорошево | Ржевский | Ржевский | ЗТП-10кВ-011 С-з Техникум | 2 | 2*400 | 450
д. Семёновское | Ржевский | Ржевский | КТП-10кВ-256 д. Семёновское | 1 | 1*250 | 50
д. Нестерово | Ржевский | Ржевский | КТП-10кВ-376 д. Нестерово | 1 | 1*20 | 10
д. Сморщево | Ржевский | Ржевский | КТПУ-10кВ-461 д. Сморщево ф №1 ПС Ельцы | 1 | 1*63 | 38
д. Смолево | Ржевский | Ржевский | КТП-10кВ-460 д. Смолево | 1 | 1*30 | 15
д. Трубино | Ржевский | Ржевский | КТП-10кВ-463 д. Трубино | 1 | 1*100 | 70
д. Тихменево | Ржевский | Ржевский | КТП-10кВ-264 д. Тихменево | 1 | 1*100 | 75
д. Шолохово | Ржевский | Ржевский | КТП-10кВ-144 д. Шолохово | 1 | 1*250 | 160
д. Мешино | Ржевский | Ржевский | КТП-10кВ-223 д. Мешино | 1 | 1*160 | 50
д. Усово | Ржевский | Ржевский | КТП-10кВ-268 д. Усово | 1 | 1*100 | 20
д. Плотниково | Ржевский | Ржевский | КТП-10кВ-244 д. Плотниково | 1 | 1*60 | 20
д. Медведево | Ржевский | Ржевский | КТП-10кВ-222 д. Медведево | 1 | 1*400 | 300
п.Победа | Ржевский | Ржевский | ЗТП-10кВ-009 Победа | 1 | 1*250 | 185
п.Мончалово | Ржевский | Ржевский | ЗТП-10кВ-014 в/ч Мончалово | 1 | 1*320 | 280
д. Знамеское | Ржевский | Ржевский | КТП-10кВ-016 д. Знамеское | 1 | 1*160 | 120
п. СХТ | Ржевский | Ржевский | КТП-10кВ-436 п. СХТ | 1 | 1*160 | 40
д. Орехово | Ржевский | Ржевский | КТП-10кВ-443 д. Орехово | 1 | 1*250 | 160
д.Азарово | Ржевский | Ржевский | КТП-10 кВ Азарово-5 | 1 | 1*250 | 250 | отключено отсутствие абонентов
д.Бочарово | Ржевский | Ржевский | КТП-10кВ-220 д. КТП База | 1 | 1*100 | 70
д.Костерёво | Ржевский | Ржевский | ЗТПП-10кВ-025 Костерёво | 1 | 1*160 | 105
д.Светлое | Ржевский | Ржевский | КТП-10кВ-120 Светлое-4 | 1 | 1*100 | 50
д. Сухая Орча | Ржевский | Ржевский | КТП-10кВ-414 д. Сухая Орча | 1 | 1*25 | 15
д.Плешки | Ржевский | Ржевский | КТП-10кВ-058 АЗС Плешки | 1 | 1*63 | 33
п.Чертолино | Ржевский | Ржевский | КТП-10кВ-045 Мол.прием.пункт | 1 | 1*100 | 35
г.Ржев | Ржевский | Ржевский | КТП-10кВ-056 Хоз.Нужды | 1 | 1*250 | 80
д.Тиманцево | Ржевский | Ржевский | КТП-10кВ-538 | 1 | 1*100 | 40
г.Ржев | Ржевский | Ржевский | КТП-10кВ-537 | 1 | 1*160 | 80
Ст.Сандово | Сандовский | Сандовский | ТП-10кВ №182 Ж/зона Ст.Сандово | 1 | 1*160 | 20
Ст.Сандово | Сандовский | Сандовский | ТП-10кВ №183 мастерские Ст.Сандово | 1 | 1*160 | 100
Ст.Сандово | Сандовский | Сандовский | ТП-10кВ №185 школа Ст.Сандово | 1 | 1*160 | 20
Благовещение | Сандовский | Сандовский | ТП-10кВ №186 Благовещение | 1 | 1*40 | 15
Агафаново | Сандовский | Сандовский | ТП-10кВ №188 Агафаново | 1 | 1*60 | 40
Пропасти | Сандовский | Сандовский | ТП-10кВ №190 Пропасти | 1 | 1*40 | 5
Грядки | Сандовский | Сандовский | ТП-10кВ №191 Грядки | 1 | 1*60 | 5
Андрейцево | Сандовский | Сандовский | ТП-10кВ №172 Андрейцево | 1 | 1*60 | 20
Завражье | Сандовский | Сандовский | ТП-10кВ №173 Завражье | 1 | 1*100 | 30
Запрудье | Сандовский | Сандовский | ТП-10кВ №174 Запрудье | 1 | 1*100 | 50
Сменцево | Сандовский | Сандовский | ТП-10кВ №175 Сменцево | 1 | 1*10 | 2
Болота | Сандовский | Сандовский | ТП-10кВ №176 ж/з Болота | 1 | 1*100 | 20
Мокей Гора | Сандовский | Сандовский | ТП-10кВ №178 Мокей Гора | 1 | 1*40 | 20
Устровка | Сандовский | Сандовский | ТП-10кВ №179 Устровка | 1 | 1*100 | 20
Устровка | Сандовский | Сандовский | ТП-10кВ №180 фКРС Устровка | 1 | 1*250 | 90
Топалки | Сандовский | Сандовский | ТП-10кВ №105 Топалки | 1 | 1*100 | 10
Топалки | Сандовский | Сандовский | ТП-10кВ №106 Топалки | 1 | 1*100 | 10
Артемиха | Сандовский | Сандовский | ТП-10кВ №107 Артемиха | 1 | 1*100 | 60
Б. Малинское | Сандовский | Сандовский | ТП-10кВ №108 ЗСП Большемалинское | 2 | 2*400 | 600
Б. Малинское | Сандовский | Сандовский | ТП-10кВ №110 Б. Малинское | 1 | 1*250 | 90
Б. Малинское | Сандовский | Сандовский | ТП-10кВ №112 ж/зона Б.Малинское | 1 | 1*100 | 10
М.Малинское | Сандовский | Сандовский | ТП-10кВ №113 М.Малинское | 1 | 1*100 | 10
Гольцово | Сандовский | Сандовский | ТП-10кВ №114 Гольцово | 1 | 1*60 | 10
Садовая | Сандовский | Сандовский | ТП-10кВ №115 Садовая | 1 | 1*60 | 40
Апаркино | Сандовский | Сандовский | ТП-10кВ №116 Апаркино | 1 | 1*60 | 50
Желонки | Сандовский | Сандовский | ТП-10кВ №117 Желонки | 1 | 1*30 | 15
Никаниха | Сандовский | Сандовский | ТП-10кВ №118 Никаниха | 1 | 1*25 | 15
Б. Малинское | Сандовский | Сандовский | ТП-10кВ №119 каротофелехранилище | 1 | 1*60 | 10
Удали | Сандовский | Сандовский | ТП-10кВ №120 Удали | 1 | 1*30 | 5
д.Куклино | Сандовский | Сандовский | ТП-10кВ №121 Парфеньево | 1 | 1*30 | 10
Шерепово | Сандовский | Сандовский | ТП-10кВ №122 Шерепово | 1 | 1*160 | 60
Соболины | Сандовский | Сандовский | ТП-10кВ №58 фКРС Соболины | 1 | 1*160 | 0 | ТП отключена в виду отсутствия нагрузки, идет процесс списания с основных фондов
Соболины | Сандовский | Сандовский | ТП-10кВ №59 пилорама Соболины | 2 | 2*400 | 500
Соболины | Сандовский | Сандовский | ТП-10кВ №60 мастерские Соболины | 1 | 1*160 | 60
Соболины | Сандовский | Сандовский | ТП-10кВ №61 ж/зона Соболины | 1 | 1*100 | 10
Соболины | Сандовский | Сандовский | ТП-10кВ №62 "Магазин" Соболины | 1 | 1*250 | 20
Квашенки | Сандовский | Сандовский | ТП-10кВ №63 Квашенки | 1 | 1*60 | 15
Брехово | Сандовский | Сандовский | ТП-10кВ №64 Брехово | 1 | 1*60 | 20
Молоково | Сандовский | Сандовский | ТП-10кВ №65 Молоково | 1 | 1*30 | 15
Стулово | Сандовский | Сандовский | ТП-10кВ №66 Стулово | 1 | 1*60 | 20
Маслово | Сандовский | Сандовский | ТП-10кВ №68 Маслово | 1 | 1*30 | 10
Топорово | Сандовский | Сандовский | ТП-10кВ №163 Топорово | 2 | 2*250 | 260
Топорово | Сандовский | Сандовский | ТП-10кВ №166 мастерская Топорово | 1 | 1*100 | 0 | ТП отключена в виду отсутствия нагрузки, идет процесс списания с основных фондов. Тр-р на временном хранении База РЭС
Топорово | Сандовский | Сандовский | ТП-10кВ №167 Топорово | 1 | 1*40 | 5
Б.Раменье | Сандовский | Сандовский | ТП-10кВ №168 Б.Раменье | 1 | 1*250 | 150
Радиониха | Сандовский | Сандовский | ТП-10кВ №169 Радиониха | 1 | 1*30 | 15
К.Гора | Сандовский | Сандовский | ТП-10кВ №170 К.Гора | 1 | 1*60 | 30
Искра | Сандовский | Сандовский | ТП-10кВ №171 Искра | 1 | 1*10 | 0 | ТП отключена в виду отсутствия нагрузки, идет процесс списания с основных фондов. Тр-р на временном хранении на базе РЭС
Арханское | Сандовский | Сандовский | ТП-10кВ №212 ЗСП Арханское | 1 | 1*250 | 0 | ТП отключена в виду отсутствия нагрузки, идет процесс списания с основных фондов
Речица | Сандовский | Сандовский | ТП-10кВ №102 Речица | 1 | 1*100 | 30
Б. Малинское | Сандовский | Сандовский | ТП-10кВ №103 фКРС Большемалинское | 2 | 2*250 | 450
Топалки | Сандовский | Сандовский | ТП-10кВ №104 фКРС Топалки | 1 | 1*160 | 100
Дремучево | Сандовский | Сандовский | ТП-10кВ №10 Дремучево | 1 | 1*60 | 40
Б.Никитино | Сандовский | Сандовский | ТП-10кВ №11 Б.Никитино | 1 | 1*63 | 30
М.Никитино | Сандовский | Сандовский | ТП-10кВ №12 М.Никитино | 1 | 1*60 | 15
Заднее | Сандовский | Сандовский | ТП-10кВ №13 Заднее | 1 | 1*10 | 3
Горка | Сандовский | Сандовский | ТП-10кВ №14 Горка | 1 | 1*30 | 15
Ольховец | Сандовский | Сандовский | ТП-10кВ №15 Ольховец | 1 | 1*40 | 20
Тухани | Сандовский | Сандовский | ТП-10кВ №16 Молзавод Тухани | 1 | 1*100 | 30
Тухани | Сандовский | Сандовский | ТП-10кВ №17 фКРС Тухани | 1 | 1*250 | 90
Тухани | Сандовский | Сандовский | ТП-10кВ №18 ж/зона Тухани | 1 | 1*250 | 90
Надеево | Сандовский | Сандовский | ТП-10кВ №20 Надеево | 1 | 1*40 | 0 | ТП отключены в виду отсутствия нагрузки, Тр-р установлен на ТП-10кВ №131 Плосково
Дегтярка | Сандовский | Сандовский | ТП-10кВ №21 Дегтярка | 1 | 1*60 | 50
Еськино | Сандовский | Сандовский | ТП-10кВ №22 Еськино | 1 | 1*60 | 20
Ракитино | Сандовский | Сандовский | ТП-10кВ №7 Ракитино | 1 | 1*10 | 3
Кстинкино | Сандовский | Сандовский | ТП-10кВ №8 Кстинкино | 1 | 1*30 | 10
Сандово | Сандовский | Сандовский | ТП-10кВ №89 база РЭС | 1 | 1*100 | 20
Пономарево | Сандовский | Сандовский | ТП-10кВ №9 Пономарево | 1 | 1*30 | 25
Дмитровка | Сандовский | Сандовский | ТП-10кВ №255 Дмитровка | 1 | 1*10 | 0 | ТП отключена в виду отсутствия нагрузки, идет процесс списания с основных фондов
Сыропятово | Сандовский | Сандовский | ТП-10кВ №256 Сыропятово | 1 | 1*100 | 40
Щербово | Сандовский | Сандовский | ТП-10кВ №1 фКРС Щербово | 1 | 1*160 | 0 | ТП отключена в виду отсутствия нагрузки, идет процесс списания с основных фондов
Щербово | Сандовский | Сандовский | ТП-10кВ №2 сарай Щербово | 1 | 1*160 | 0 | ТП отключена в виду отсутствия нагрузки, идет процесс списания с основных фондов
Щербово | Сандовский | Сандовский | ТП-10кВ №3 дер. Щербово | 1 | 1*100 | 10
Щербово | Сандовский | Сандовский | ТП-10кВ №4 ЗСП Щербово | 1 | 1*250 | 0 | ТП отключена в виду отсутствия нагрузки, идет процесс списания с основных фондов
Щербово | Сандовский | Сандовский | ТП-10кВ №5 ж/зона Щербово | 1 | 1*160 | 50
Коурово | Сандовский | Сандовский | ТП-10кВ №6 Коурово | 1 | 1*30 | 25
Язвиха | Сандовский | Сандовский | ТП-10кВ №100 д.Язвиха | 1 | 1*40 | 15
Тюхтово | Сандовский | Сандовский | ТП-10кВ №101 Тюхтово | 1 | 1*60 | 5
Иваньково | Сандовский | Сандовский | ТП-10кВ №98 Иваньково | 1 | 1*10 | 0 | ТП отключена в виду отсутствия нагрузки, идет процесс списания с основных фондов. Тр-р на временном хранении на базе РЭС
Х.Язвиха | Сандовский | Сандовский | ТП-10кВ №99 Х.Язвиха | 1 | 1*30 | 15
Мухино | Сандовский | Сандовский | ТП-10кВ №44 Мухино | 1 | 1*30 | 10
Ворсино | Сандовский | Сандовский | ТП-10кВ №45 Ворсино | 1 | 1*100 | 30
Сушигорицы | Сандовский | Сандовский | ТП-10кВ №46 д. Сушигорицы фКРС | 1 | 1*250 | 0 | ТП отключена в виду отсутствия нагрузки, идет процесс списания с основных фондов
Сушигорицы | Сандовский | Сандовский | ТП-10кВ №47 ж/дома Сушигорицы | 1 | 1*250 | 90
Сушигорицы | Сандовский | Сандовский | ТП-10кВ №48 Сушигорицы( КТПП) | 1 | 1*250 | 150
Сушигорицы | Сандовский | Сандовский | ТП-10кВ №50 д. Сушигорицы жил/зона | 1 | 1*100 | 20
Сулоиха | Сандовский | Сандовский | ТП-10кВ №51 Сулоиха | 1 | 1*10 | 0
Карамышево | Сандовский | Сандовский | ТП-10кВ №52 Карамышево | 1 | 1*60 | 10
Раменец | Сандовский | Сандовский | ТП-10кВ №53 Раменец | 1 | 1*60 | 20
Куниково | Сандовский | Сандовский | ТП-10кВ №54 Куниково | 1 | 1*100 | 30
Детково | Сандовский | Сандовский | ТП-10кВ №56 Детково | 1 | 1*30 | 15
Крылово | Сандовский | Сандовский | ТП-10кВ №57 Крылово | 1 | 1*60 | 10
Дымцево | Сандовский | Сандовский | ТП-10кВ №148 Дымцево | 1 | 1*100 | 30
Вокшино | Сандовский | Сандовский | ТП-10кВ №150 Вокшино фкрс | 1 | 1*30 | 10
Вокшино | Сандовский | Сандовский | ТП-10кВ №151 Школа Вокшино | 1 | 1*100 | 30
Вокшино | Сандовский | Сандовский | ТП-10кВ №152 Вокшино | 1 | 1*40 | 10
Вокшино | Сандовский | Сандовский | ТП-10кВ №153 ЗСП Вокшино | 1 | 1*400 | 0 | ТП отключена в виду отсутствия нагрузки, идет процесс списания с основных фондов
Вокшино | Сандовский | Сандовский | ТП-10кВ №154 ж/зона Вокшино | 1 | 1*160 | 20
Михеево | Сандовский | Сандовский | ТП-10кВ №155 Михеево | 1 | 1*10 | 2
Высокуша | Сандовский | Сандовский | ТП-10кВ №156 Высокуша | 1 | 1*160 | 100
Вычиха-Топорово | Сандовский | Сандовский | ТП-10кВ №157 Вычиха-Топорово | 1 | 1*100 | 40
Соснино | Сандовский | Сандовский | ТП-10кВ №158 Соснино | 1 | 1*10 | 0
Мистилиха | Сандовский | Сандовский | ТП-10кВ №159 Мистилиха | 1 | 1*10 | 5
Каменка | Сандовский | Сандовский | ТП-10кВ №160 Каменка | 1 | 1*60 | 40
К.Васильково | Сандовский | Сандовский | ТП-10кВ №161 К.Васильково | 1 | 1*60 | 30
Сандово | Сандовский | Сандовский | ТП-10кВ №69 ул. С. Звонарева п. Сандово | 1 | 1*100 | 10
Нивицы | Сандовский | Сандовский | ТП-10кВ №70 Нивицы фкрс | 2 | 2*250 | 300
Нивицы | Сандовский | Сандовский | ТП-10кВ №71 ж/зона Нивицы | 1 | 1*160 | 40
Глебени | Сандовский | Сандовский | ТП-10кВ №72 Глебени | 1 | 1*30 | 10
Матвейково | Сандовский | Сандовский | ТП-10кВ №73 Матвейково | 1 | 1*30 | 10
Рекуша | Сандовский | Сандовский | ТП-10кВ №74 Рекуша | 1 | 1*10 | 2
Мантурьево | Сандовский | Сандовский | ТП-10кВ №76 ЗСП Мантурьево | 1 | 1*400 | 300
Мантурьево | Сандовский | Сандовский | ТП-10кВ №77 жил/зона Мантурьево | 1 | 1*160 | 70
Давыдово | Сандовский | Сандовский | ТП-10кВ №78 Давыдово | 1 | 1*100 | 50
Остречиха | Сандовский | Сандовский | ТП-10кВ №136 Остречиха | 1 | 1*60 | 20
Туково | Сандовский | Сандовский | ТП-10кВ №137 Туково | 1 | 1*60 | 40
Руско-Васильково | Сандовский | Сандовский | ТП-10кВ №138 Руско-Васильково | 1 | 1*100 | 40
Григорцево | Сандовский | Сандовский | ТП-10кВ №139 Григорцево | 1 | 1*10 | 2
Молвино | Сандовский | Сандовский | ТП-10кВ №140 Молвино | 1 | 1*100 | 40
Сосновец | Сандовский | Сандовский | ТП-10кВ №141 Сосновец | 1 | 1*40 | 20
Станки | Сандовский | Сандовский | ТП-10кВ №142 Станки | 1 | 1*50 | 10
Якушино | Сандовский | Сандовский | ТП-10кВ №143 Якушино | 1 | 1*60 | 30
Муравино | Сандовский | Сандовский | ТП-10кВ №144 Муравино | 1 | 1*100 | 30
федосеево | Сандовский | Сандовский | ТП-10кВ №145 федосеево | 1 | 1*60 | 30
Залужье | Сандовский | Сандовский | ТП-10кВ №146 д.Залужье | 1 | 1*100 | 60
Топалки | Сандовский | Сандовский | ТП-10кВ №91 ЗСП Топалки | 1 | 1*250 | 0 | ТП отключена в виду отсутствия нагрузки, идет процесс списания с основных фондов
Топалки | Сандовский | Сандовский | ТП-10кВ №92 Топалки ПСЛВ | 1 | 1*250 | 0 | ТП отключена в виду отсутствия нагрузки, идет процесс списания с основных фондов
Мариниха | Сандовский | Сандовский | ТП-10кВ №93 Мариниха | 1 | 1*100 | 40
Косячиха | Сандовский | Сандовский | ТП-10кВ №94 Косячиха | 1 | 1*160 | 60
Логаниха | Сандовский | Сандовский | ТП-10кВ №95 Логаниха | 1 | 1*40 | 20
Пожарье | Сандовский | Сандовский | ТП-10кВ №96 Пожарье | 1 | 1*160 | 60
Горошково | Сандовский | Сандовский | ТП-10кВ №97 Горошково | 1 | 1*40 | 20
Нивицы | Сандовский | Сандовский | ТП-10кВ №23 Нивицы | 1 | 1*30 | 15
Александровское | Сандовский | Сандовский | ТП-10кВ №24 Александровское | 1 | 1*100 | 30
Гаврилово | Сандовский | Сандовский | ТП-10кВ №25 Гаврилово | 1 | 1*40 | 15
Кресты-Погорелка | Сандовский | Сандовский | ТП-10кВ №26 Кресты-Погорелка | 1 | 1*160 | 80
Кресты | Сандовский | Сандовский | ТП-10кВ №27 д. Кресты | 1 | 1*100 | 20
Кресты | Сандовский | Сандовский | ТП-10кВ №28 ж/зона Кресты | 1 | 1*160 | 15
Борок | Сандовский | Сандовский | ТП-10кВ №30 Борок | 1 | 1*30 | 20
Карпово | Сандовский | Сандовский | ТП-10кВ №31 Карпово | 1 | 1*60 | 0 | ТП отключена в виду отсутствия нагрузки, идет процесс списания с основных фондов
Перфильево | Сандовский | Сандовский | ТП-10кВ №32 Ж/зона Перфильево | 1 | 1*160 | 80
Перфильево | Сандовский | Сандовский | ТП-10кВ №33 фКРС Перфильево | 1 | 1*100 | 80
Лукино | Сандовский | Сандовский | ТП-10кВ №36 фКРС Лукино | 1 | 1*250 | 200
Лукино | Сандовский | Сандовский | ТП-10кВ №37 Ж/зона Лукино | 1 | 1*100 | 20
Лукино | Сандовский | Сандовский | ТП-10кВ №38 д/сад, школа д. Лукино | 1 | 1*160 | 100
Лукино | Сандовский | Сандовский | ТП-10кВ №39 ЗСП Лукино | 2 | 2*400 | 500
Лукино | Сандовский | Сандовский | ТП-10кВ №40 мастерские Лукино | 1 | 1*160 | 80
Лукино | Сандовский | Сандовский | ТП-10кВ №41 Ж/зона Лукино | 1 | 1*400 | 200
Никольское | Сандовский | Сандовский | ТП-10кВ №42 Никольское | 1 | 1*30 | 15
Белые Межи | Сандовский | Сандовский | ТП-10кВ №43 Белые Межи | 1 | 1*60 | 10
Дурниково | Сандовский | Сандовский | ТП-10кВ №81 Дурниково | 1 | 1*30 | 10
Григорово | Сандовский | Сандовский | ТП-10кВ №82 Григорово | 1 | 1*63 | 10 | Согласно РП 2017 - произведена замена тр-ра, установлен ТС ТМГ-63/10/0,4 УХЛ1 Υ/Zн-11
Березницы | Сандовский | Сандовский | ТП-10кВ №83 фКРС Березницы | 1 | 1*160 | 50
Березницы | Сандовский | Сандовский | ТП-10кВ №84 Клуб Березницы (2КТПП) | 2 | 2*250 | 270
Березницы | Сандовский | Сандовский | ТП-10кВ №85 дер.Березницы | 1 | 1*160 | 60
Березницы | Сандовский | Сандовский | ТП-10кВ №86 ЗСП Березницы | 1 | 1*250 | 100
Харавичи | Сандовский | Сандовский | ТП-10кВ №87 Харавичи | 1 | 1*30 | 5
Саваны | Сандовский | Сандовский | ТП-10кВ №88 Саваны | 1 | 1*60 | 15
Решетиха | Сандовский | Сандовский | ТП-10кВ №123 Решетиха | 1 | 1*30 | 5
Батиха | Сандовский | Сандовский | ТП-10кВ №124 Батиха | 1 | 1*100 | 60
Пнево | Сандовский | Сандовский | ТП-10кВ №125 ЗСП Пнево | 1 | 1*160 | 0 | ТП отключена в виду отсутствия нагрузки, идет процесс списания с основных фондов
Пнево | Сандовский | Сандовский | ТП-10кВ №126 АВМ Пнево | 1 | 1*160 | 100
Пнево | Сандовский | Сандовский | ТП-10кВ №127 Пнево | 1 | 1*100 | 10
Пнево | Сандовский | Сандовский | ТП-10кВ №128 котельная Пнево | 2 | 2*250 | 270
Детково | Сандовский | Сандовский | ТП-10кВ №129 Детково | 1 | 1*63 | 20 | Согласно РП 2017 - произведена замена тр-ра, установлен ТС ТМГ-63/10/0,4 УХЛ1 Υ/Zн-11
Отрубнево | Сандовский | Сандовский | ТП-10кВ №130 Отрубнево | 1 | 1*160 | 100
Плосково | Сандовский | Сандовский | ТП-10кВ №131 Плосково | 1 | 1*40 | 30
Лунево | Сандовский | Сандовский | ТП-10кВ №132 Лунево | 1 | 1*60 | 20
Горка | Сандовский | Сандовский | ТП-10кВ №133 Горка | 1 | 1*60 | 30
Топалки | Сандовский | Сандовский | ТП-10кВ №134 ж/з Топалки | 1 | 1*250 | 100
Топалки | Сандовский | Сандовский | ТП-10кВ №135 ДКУ Топалки | 1 | 1*100 | 0 | ТП отключена в виду отсутствия нагрузки, идет процесс списания с основных фондов. Тр-р на временном хранении на базе РЭС
Березье | Сандовский | Сандовский | ТП-10кВ №194 фКРС Березье | 1 | 1*250 | 80
Березье | Сандовский | Сандовский | ТП-10кВ №195 Березье | 1 | 1*250 | 90
Березье | Сандовский | Сандовский | ТП-10кВ №196 АВМ Березье | 1 | 1*400 | 240
Березье | Сандовский | Сандовский | ТП-10кВ №197 клуб Березье | 1 | 1*250 | 80
Березье | Сандовский | Сандовский | ТП-10кВ №198 школа Березье | 1 | 1*100 | 90
Устровка | Сандовский | Сандовский | ТП-10кВ №181 ЗСП Устровка | 1 | 1*160 | 70
Рославлево | Сандовский | Сандовский | ТП-10кВ №199 Рославлево | 1 | 1*60 | 10
Вяжищи | Сандовский | Сандовский | ТП-10кВ №200 Вяжищи | 1 | 1*60 | 30
Рожково | Сандовский | Сандовский | ТП-10кВ №201 Рожково | 1 | 1*100 | 30
Парфеньево | Сандовский | Сандовский | ТП-10кВ №203 Парфеньево | 1 | 1*60 | 50
Устровка | Сандовский | Сандовский | ТП-10кВ №204 Устровка | 1 | 1*60 | 5
Веригино | Сандовский | Сандовский | ТП-10кВ №205 Веригино | 1 | 1*60 | 5
Веригино | Сандовский | Сандовский | ТП-10кВ №206 фКРС Веригино | 1 | 1*250 | 0 | ТП отключена в виду отсутствия нагрузки, идет процесс списания с основных фондов
Юрьево | Сандовский | Сандовский | ТП-10кВ №207 Юрьево деревня | 1 | 1*100 | 0 | ТП отключена в виду отсутствия нагрузки, идет процесс списания с основных фондов
Юрьево | Сандовский | Сандовский | ТП-10кВ №208 Юрьево водокачка | 1 | 1*100 | 0 | ТП отключена в виду отсутствия нагрузки, идет процесс списания с основных фондов
Медово | Сандовский | Сандовский | ТП-10кВ №209 Медово | 1 | 1*10 | 2
Арханское | Сандовский | Сандовский | ТП-10кВ №211 Арханское деревня | 1 | 1*100 | 20
Пальцево | Сандовский | Сандовский | ТП-10кВ №213 Пальцево | 1 | 1*30 | 20
Толстиково | Сандовский | Сандовский | ТП-10кВ №214 Толстиково | 1 | 1*60 | 30
Холм | Сандовский | Сандовский | ТП-10кВ №215 Холм | 1 | 1*30 | 5
Карповское | Сандовский | Сандовский | ТП-10кВ №216 Карповское | 1 | 1*160 | 60
Ладожское | Сандовский | Сандовский | ТП-10кВ №217 школа Ладожское | 1 | 1*100 | 10
Боровское | Сандовский | Сандовский | ТП-10кВ №218 Боровское | 1 | 1*30 | 10
Кольцово | Сандовский | Сандовский | ТП-10кВ №219 Кольцово | 1 | 1*100 | 50
Сельцы | Сандовский | Сандовский | ТП-10кВ №220 Сельцы | 1 | 1*40 | 15
Павское | Сандовский | Сандовский | ТП-10кВ №221 Павское | 1 | 1*60 | 10
Ст.Выставка | Сандовский | Сандовский | ТП-10кВ №222 Ст.Выставка | 1 | 1*63 | 30
Ст.Выставка | Сандовский | Сандовский | ТП-10кВ №223 Ст.Выставка | 1 | 1*160 | 0 | ТП отключена в виду отсутствия нагрузки, идет процесс списания с основных фондов
Елизаветка | Сандовский | Сандовский | ТП-10кВ №224 Елизаветка | 1 | 1*160 | 100
Н.Выставка | Сандовский | Сандовский | ТП-10кВ №225 Н.Выставка | 1 | 1*60 | 5
Караваево | Сандовский | Сандовский | ТП-10кВ №226 Караваево | 1 | 1*30 | 5
Ладожское | Сандовский | Сандовский | ТП-10кВ №228 Мастерские Ладожское | 1 | 1*250 | 150
Ладожское | Сандовский | Сандовский | ТП-10кВ №229 фКРС Ладожское | 1 | 1*250 | 150
Ладожское | Сандовский | Сандовский | ТП-10кВ №230 АВМ Ладожское | 1 | 1*250 | 90
Путилово | Сандовский | Сандовский | ТП-10кВ №231 Путилово | 1 | 1*40 | 10
Плосково | Сандовский | Сандовский | ТП-10кВ №232 Плосково | 1 | 1*60 | 30
Путилово-Зарека | Сандовский | Сандовский | ТП-10кВ №233 Путилово-Зарека | 1 | 1*30 | 10
Львовское | Сандовский | Сандовский | ТП-10кВ №234 Львовское | 1 | 1*63 | 30
Львовское | Сандовский | Сандовский | ТП-10кВ №235 фКРС Львовское | 1 | 1*60 | 10
Судилово | Сандовский | Сандовский | ТП-10кВ №236 Судилово | 1 | 1*60 | 10
Х.Югский | Сандовский | Сандовский | ТП-10кВ №238 х.Югский | 1 | 1*10 | 0
Городищи | Сандовский | Сандовский | ТП-10кВ №239 Городищи | 1 | 1*30 | 5
Борисково | Сандовский | Сандовский | ТП-10кВ №240 Борисково | 1 | 1*60 | 30
Дрездово | Сандовский | Сандовский | ТП-10кВ №241 Дрездово | 1 | 1*25 | 10
Подгорье | Сандовский | Сандовский | ТП-10кВ №242 Подгорье | 1 | 1*30 | 10
Петровское | Сандовский | Сандовский | ТП-10кВ №243 Петровское | 1 | 1*100 | 40
Анненское | Сандовский | Сандовский | ТП-10кВ №244 Анненское | 1 | 1*100 | 10
Молевец | Сандовский | Сандовский | ТП-10кВ №245 Молевец | 1 | 1*100 | 60
Гавшиха | Сандовский | Сандовский | ТП-10кВ №251 Гавшиха | 1 | 1*30 | 10
Ладожское | Сандовский | Сандовский | ТП-10кВ №246 Ладожское | 1 | 1*250 | 90
Перми | Сандовский | Сандовский | ТП-10кВ №247 Перми | 1 | 1*100 | 50
Сандово | Сандовский | Сандовский | ТП-10кВ №260 Телевышка | 1 | 1*40 | 0
д.Шелуденево | Селижаровский | Селижаровский | КТП 10/0,4 кВ д. Шелуденево | 1 | 1*10 | 3
д.Ананкино | Селижаровский | Селижаровский | КТП 10/0,4 кВ д. Ананкино №1 | 1 | 1*100 | 20
д.Б.Воллга | Селижаровский | Селижаровский | КТП 10/0,4 кВ д. Б. и М. Волга | 1 | 1*63 | 10
д.Дрыгомо | Селижаровский | Селижаровский | КТП 10/0,4 кВ д. Дрыгомо 2 | 1 | 1*30 | 10
д.Максимково | Селижаровский | Селижаровский | КТП 10/0,4 кВ д. Максимково №2 | 1 | 1*100 | 40
д.Тальцы | Селижаровский | Селижаровский | КТП 10/0,4 кВ д. Тальцы №5 | 1 | 1*40 | 5
д.Б.Коша | Селижаровский | Селижаровский | КТП 10/0,4 кВ "Бобровники" д. Б.Коша №8 | 1 | 1*250 | 30
д.Шуваево | Селижаровский | Селижаровский | КТП 10/0,4 кВ "Жил. дома" д. Шуваево №5 | 1 | 1*100 | 50
д.Шуваево | Селижаровский | Селижаровский | КТП 10/0,4 кВ "ЛПХ" д. Шуваево №5 | 1 | 1*160 | 40
д.Б.Коша | Селижаровский | Селижаровский | КТП 10/0,4 кВ "Маслозавод" д. Б.Коша №7 | 1 | 1*100 | 5
д.Ольхово | Селижаровский | Селижаровский | КТП 10/0,4 кВ "Мех. маст." д. Ольхово №3 | 1 | 1*250 | 150
д.Б.Коша | Селижаровский | Селижаровский | КТП 10/0,4 кВ "Столовая" д. Б.Коша №6 | 1 | 1*180 | 60
д.Шуваево | Селижаровский | Селижаровский | КТП 10/0,4 кВ "Школа" д. Шуваево №4 | 1 | 1*400 | 100
д.Хотошино | Селижаровский | Селижаровский | КТП 10/0,4 кВ №2 д. Хотошино | 1 | 1*100 | 10
д.Хотошино | Селижаровский | Селижаровский | КТП 10/0,4 кВ №3 д. Хотошино | 1 | 1*160 | 50
д.Хотошино | Селижаровский | Селижаровский | КТП 10/0,4 кВ №4 д. Хотошино | 1 | 1*100 | 20
д.Абаконово | Селижаровский | Селижаровский | КТП 10/0,4 кВ д. Абакумово | 1 | 1*40 | 10
д.Азаново | Селижаровский | Селижаровский | КТП 10/0,4 кВ д. Азаново | 1 | 1*30 | 10
д.Алешино | Селижаровский | Селижаровский | КТП 10/0,4 кВ д. Алешино | 1 | 1*20 | 5
д.Ананкино | Селижаровский | Селижаровский | КТП 10/0,4 кВ д. Ананкино №3 | 1 | 1*160 | 100
д.Апокинь | Селижаровский | Селижаровский | КТП 10/0,4 кВ д. Апокинь | 1 | 1*25 | 0
д.Б.Бор | Селижаровский | Селижаровский | КТП 10/0,4 кВ д. Б. Бор | 1 | 1*30 | 10
д.Лапушка | Селижаровский | Селижаровский | КТП 10/0,4 кВ д. Б. и М. Лапушка | 1 | 1*40 | 3
д.Барагино | Селижаровский | Селижаровский | КТП 10/0,4 кВ д. Барагино | 1 | 1*100 | 10
д.Безумничено | Селижаровский | Селижаровский | КТП 10/0,4 кВ д. Безумничено | 1 | 1*30 | 5
д.Безымянка | Селижаровский | Селижаровский | КТП 10/0,4 кВ д. Безымянка | 1 | 1*10 | 3
д.Березуг | Селижаровский | Селижаровский | КТП 10/0,4 кВ д. Березуг №2 | 1 | 1*100 | 20
д.Березуг | Селижаровский | Селижаровский | КТП 10/0,4 кВ д. Березуг №3 | 1 | 1*160 | 30
д.Березуг | Селижаровский | Селижаровский | КТП 10/0,4 кВ д. Березуг №6 | 1 | 1*250 | 150
д.Березуг | Селижаровский | Селижаровский | КТП 10/0,4 кВ д. Березуг №7 | 1 | 1*160 | 30
д.Берники | Селижаровский | Селижаровский | КТП 10/0,4 кВ д. Берники | 1 | 1*30 | 5
д.Боброво | Селижаровский | Селижаровский | КТП 10/0,4 кВ д. Боброво | 1 | 1*30 | 10
д.Бор Волго | Селижаровский | Селижаровский | КТП 10/0,4 кВ д. Бор Волго №1 | 1 | 1*160 | 5
д.Борисово | Селижаровский | Селижаровский | КТП 10/0,4 кВ д. Борисово (ф. Борисово) | 1 | 1*60 | 10
д.Борисово | Селижаровский | Селижаровский | КТП 10/0,4 кВ д. Борисово (ф. Мир) | 1 | 1*30 | 10
д.Боровицы | Селижаровский | Селижаровский | КТП 10/0,4 кВ д. Боровицы | 1 | 1*10 | 1
д.Бортники | Селижаровский | Селижаровский | КТП 10/0,4 кВ д. Бортники | 1 | 1*30 | 10
д.Будаево | Селижаровский | Селижаровский | КТП 10/0,4 кВ д. Будаево | 1 | 1*20 | 5
д.Бураково | Селижаровский | Селижаровский | КТП 10/0,4 кВ д. Бураково | 1 | 1*100 | 5
д.Бурцево | Селижаровский | Селижаровский | КТП 10/0,4 кВ д. Бурцево (ферма) | 1 | 1*250 | 80
д.Бутырки | Селижаровский | Селижаровский | КТП 10/0,4 кВ д. Бутырки | 1 | 1*30 | 10
д.Быковка | Селижаровский | Селижаровский | КТП 10/0,4 кВ д. Быковка | 1 | 1*25 | 10
д.Быково | Селижаровский | Селижаровский | КТП 10/0,4 кВ д. Быково (ф. 8 Марта) | 1 | 1*63 | 20
д.Быково | Селижаровский | Селижаровский | КТП 10/0,4 кВ д. Быково (ф. Калинина) | 1 | 1*20 | 5
д.Вилейка | Селижаровский | Селижаровский | КТП 10/0,4 кВ д. Вилейка | 1 | 1*30 | 5
д.Волга | Селижаровский | Селижаровский | КТП 10/0,4 кВ д. Волга | 1 | 1*100 | 5
д.Волково | Селижаровский | Селижаровский | КТП 10/0,4 кВ д. Волково | 1 | 1*30 | 20
д.Волково | Селижаровский | Селижаровский | КТП 10/0,4 кВ д. Волково (ф. Борисово) | 1 | 1*20 | 5
д.Вороново | Селижаровский | Селижаровский | КТП 10/0,4 кВ д. Вороново (Тетенькино) | 1 | 1*30 | 10
д.Выжлятниково | Селижаровский | Селижаровский | КТП 10/0,4 кВ д. Выжлятниково | 1 | 1*180 | 60
д.Выпрягово | Селижаровский | Селижаровский | КТП 10/0,4 кВ д. Выпрягово | 1 | 1*40 | 20
д.Высокое | Селижаровский | Селижаровский | КТП 10/0,4 кВ д. Высокое (ф. Пустошка) | 1 | 1*20 | 15
д.Вышегород | Селижаровский | Селижаровский | КТП 10/0,4 кВ д. Вышегород | 1 | 1*20 | 5
д.Гафидово | Селижаровский | Селижаровский | КТП 10/0,4 кВ д. Гафидово | 1 | 1*60 | 30
д.Глухарево | Селижаровский | Селижаровский | КТП 10/0,4 кВ д. Глухарево | 1 | 1*30 | 15
д.Гогино | Селижаровский | Селижаровский | КТП 10/0,4 кВ д. Гогино | 1 | 1*100 | 30
д.Гольтино | Селижаровский | Селижаровский | КТП 10/0,4 кВ д. Гольтино | 1 | 1*30 | 10
д.Горицы | Селижаровский | Селижаровский | КТП 10/0,4 кВ д. Горицы | 1 | 1*30 | 3
д.Гришино | Селижаровский | Селижаровский | КТП 10/0,4 кВ д. Гришино | 1 | 1*160 | 40
д.Гришкино | Селижаровский | Селижаровский | КТП 10/0,4 кВ д. Гришкино | 1 | 1*160 | 90
д.Девичье | Селижаровский | Селижаровский | КТП 10/0,4 кВ д. Девичье 1 | 1 | 1*63 | 3
д.Девичье | Селижаровский | Селижаровский | КТП 10/0,4 кВ д. Девичье 2 | 1 | 1*100 | 50
д.Дмитрово | Селижаровский | Селижаровский | КТП 10/0,4 кВ д. Дмитрово | 1 | 1*100 | 40
д.Дмитрово | Селижаровский | Селижаровский | КТП 10/0,4 кВ д. Дмитрово "Школа" | 1 | 1*100 | 90
д.Доронино | Селижаровский | Селижаровский | КТП 10/0,4 кВ д. Доронино (Ерохи) | 1 | 1*10 | 3
д.Дружная Горка | Селижаровский | Селижаровский | КТП 10/0,4 кВ д. Дружная Горка | 1 | 1*160 | 50
д.Дрыгомо | Селижаровский | Селижаровский | КТП 10/0,4 кВ д. Дрыгомо 3 | 1 | 1*63 | 10
д.Дубровки | Селижаровский | Селижаровский | КТП 10/0,4 кВ д. Дубровки №1 | 1 | 1*100 | 10
д.Дубровки | Селижаровский | Селижаровский | КТП 10/0,4 кВ д. Дубровки №2 | 1 | 1*100 | 30
д.Дубровки | Селижаровский | Селижаровский | КТП 10/0,4 кВ д. Дубровки №3 | 1 | 1*100 | 20
д.Дубровки | Селижаровский | Селижаровский | КТП 10/0,4 кВ д. Дубровки №4 | 1 | 1*160 | 10
д.Дубровки | Селижаровский | Селижаровский | КТП 10/0,4 кВ д. Дубровки №5 | 1 | 1*100 | 100
д.Дубы | Селижаровский | Селижаровский | КТП 10/0,4 кВ д. Дубы | 1 | 1*25 | 5
д.Дягилево | Селижаровский | Селижаровский | КТП 10/0,4 кВ д. Дягилево 1 | 1 | 1*160 | 50
д.Ельцы | Селижаровский | Селижаровский | КТП 10/0,4 кВ д. Ельцы №1 | 1 | 1*250 | 40
д.Ельцы | Селижаровский | Селижаровский | КТП 10/0,4 кВ д. Ельцы №3 | 1 | 1*160 | 20
д.Жегорино | Селижаровский | Селижаровский | КТП 10/0,4 кВ д. Жегорино (Деревня) | 1 | 1*40 | 30
д.Жилино | Селижаровский | Селижаровский | КТП 10/0,4 кВ д. Жилино | 1 | 1*10 | 2
д.Завирье | Селижаровский | Селижаровский | КТП 10/0,4 кВ д. Завирье №2 | 1 | 1*160 | 10
д.Заручевье | Селижаровский | Селижаровский | КТП 10/0,4 кВ д. Заручевье (Казаково) | 1 | 1*100 | 5
д.Заря | Селижаровский | Селижаровский | КТП 10/0,4 кВ д. Заря | 1 | 1*20 | 5
д.Зеленино | Селижаровский | Селижаровский | КТП 10/0,4 кВ д. Зеленино | 1 | 1*100 | 10
д.Зеленоваха | Селижаровский | Селижаровский | КТП 10/0,4 кВ д. Зеленоваха | 1 | 1*25 | 15
д.Земцово | Селижаровский | Селижаровский | КТП 10/0,4 кВ д. Земцово | 1 | 1*30 | 20
д.Ивково | Селижаровский | Селижаровский | КТП 10/0,4 кВ д. Ивково | 1 | 1*50 | 20
д.Измайлово | Селижаровский | Селижаровский | КТП 10/0,4 кВ д. Измайлово | 1 | 1*20 | 15
д.Ильино | Селижаровский | Селижаровский | КТП 10/0,4 кВ д. Ильино (ф. Киселево) | 1 | 1*30 | 10
д.Ильино | Селижаровский | Селижаровский | КТП 10/0,4 кВ д. Ильино (ф. Татариново) | 1 | 1*30 | 5
д.Казаково | Селижаровский | Селижаровский | КТП 10/0,4 кВ д. Казаково №1 | 1 | 1*30 | 15
д.Киселево | Селижаровский | Селижаровский | КТП 10/0,4 кВ д. Киселево №5 | 1 | 1*30 | 0
д.Киселево | Селижаровский | Селижаровский | КТП 10/0,4 кВ д. Киселево №6 | 1 | 1*100 | 60
д.Киселево | Селижаровский | Селижаровский | КТП 10/0,4 кВ д. Киселево №7 | 1 | 1*160 | 60
д.Козицыно | Селижаровский | Селижаровский | КТП 10/0,4 кВ д. Козицино | 1 | 1*30 | 3
д.Козловцы | Селижаровский | Селижаровский | КТП 10/0,4 кВ д. Козловцы | 1 | 1*40 | 20
д.Колобово | Селижаровский | Селижаровский | КТП 10/0,4 кВ д. Колобово №1 | 1 | 1*100 | 10
д.Коньшино | Селижаровский | Селижаровский | КТП 10/0,4 кВ д. Коньшино | 1 | 1*20 | 3
д.Коптево | Селижаровский | Селижаровский | КТП 10/0,4 кВ д. Коптево | 1 | 1*30 | 5
д.Коровкино | Селижаровский | Селижаровский | КТП 10/0,4 кВ д. Коровкино | 1 | 1*250 | 10
д.Косарово | Селижаровский | Селижаровский | КТП 10/0,4 кВ д. Косарово | 1 | 1*30 | 10
д.Краски | Селижаровский | Селижаровский | КТП 10/0,4 кВ д. Краски 2 | 1 | 1*60 | 10
д.Крестцы | Селижаровский | Селижаровский | КТП 10/0,4 кВ д. Крестцы | 1 | 1*25 | 10
д.Крючье | Селижаровский | Селижаровский | КТП 10/0,4 кВ д. Крючье | 1 | 1*40 | 10
д.Кузнятино | Селижаровский | Селижаровский | КТП 10/0,4 кВ д. Кузнятино | 1 | 1*30 | 10
д.Кукушкино | Селижаровский | Селижаровский | КТП 10/0,4 кВ д. Кукушкино | 1 | 1*10 | 3
д.Кулешиха | Селижаровский | Селижаровский | КТП 10/0,4 кВ д. Кулешиха | 1 | 1*10 | 3
д.Кунино | Селижаровский | Селижаровский | КТП 10/0,4 кВ д. Кунино | 1 | 1*30 | 3
д.Куниченково | Селижаровский | Селижаровский | КТП 10/0,4 кВ д. Куниченково | 1 | 1*20 | 5
д.Ладное | Селижаровский | Селижаровский | КТП 10/0,4 кВ д. Ладное | 1 | 1*30 | 10
д.Ланино | Селижаровский | Селижаровский | КТП 10/0,4 кВ д. Ланино | 1 | 1*250 | 10
д.Левченки | Селижаровский | Селижаровский | КТП 10/0,4 кВ д. Левченки | 1 | 1*25 | 15
д.Лешки | Селижаровский | Селижаровский | КТП 10/0,4 кВ д. Лешки | 1 | 1*20 | 3
д.Литвиново | Селижаровский | Селижаровский | КТП 10/0,4 кВ д. Литвиново | 1 | 1*30 | 10
д.Лосево | Селижаровский | Селижаровский | КТП 10/0,4 кВ д. Лосево | 1 | 1*20 | 5
д.Лошаково | Селижаровский | Селижаровский | КТП 10/0,4 кВ д. Лошаково (ф. Б. Коша) | 1 | 1*63 | 20
д.Лошаково | Селижаровский | Селижаровский | КТП 10/0,4 кВ д. Лошаково (ф. Борисово) | 1 | 1*30 | 10
д.Лыткино | Селижаровский | Селижаровский | КТП 10/0,4 кВ д. Лыткино (ф. Лыткино) | 1 | 1*20 | 10
д.Лыткино | Селижаровский | Селижаровский | КТП 10/0,4 кВ д. Лыткино (ф.Ананкинский) | 1 | 1*60 | 20
д.М.Бор | Селижаровский | Селижаровский | КТП 10/0,4 кВ д. М. Бор | 1 | 1*30 | 5
д.М.Гора | Селижаровский | Селижаровский | КТП 10/0,4 кВ д. М. Гора | 1 | 1*30 | 10
д.Макарово | Селижаровский | Селижаровский | КТП 10/0,4 кВ д. Макарово | 1 | 1*20 | 10
д.Максимково | Селижаровский | Селижаровский | КТП 10/0,4 кВ д. Максимково №3 | 1 | 1*250 | 50
д.Мамоново | Селижаровский | Селижаровский | КТП 10/0,4 кВ д. Мамоново | 1 | 1*100 | 10
д.Мелентьево | Селижаровский | Селижаровский | КТП 10/0,4 кВ д. Мелентьево 1 | 1 | 1*160 | 120
д.Мелентьево | Селижаровский | Селижаровский | КТП 10/0,4 кВ д. Мелентьево 2 | 1 | 1*100 | 10
д.Митино | Селижаровский | Селижаровский | КТП 10/0,4 кВ д. Митино | 1 | 1*20 | 10
д.Митьково | Селижаровский | Селижаровский | КТП 10/0,4 кВ д. Митьково | 1 | 1*30 | 10
д.Михалево | Селижаровский | Селижаровский | КТП 10/0,4 кВ д. Михалево | 1 | 1*30 | 20
д.Михальчинки | Селижаровский | Селижаровский | КТП 10/0,4 кВ д. Михальчинки | 1 | 1*40 | 20
д.Мишково | Селижаровский | Селижаровский | КТП 10/0,4 кВ д. Мишково | 1 | 1*30 | 10
д.Мосягино | Селижаровский | Селижаровский | КТП 10/0,4 кВ д. Мосягино | 1 | 1*20 | 5
д.Н.Горицы | Селижаровский | Селижаровский | КТП 10/0,4 кВ д. Н. Горицы | 1 | 1*30 | 15
д.Нероново | Селижаровский | Селижаровский | КТП 10/0,4 кВ д. Нероново | 1 | 1*25 | 10
д.Нивы | Селижаровский | Селижаровский | КТП 10/0,4 кВ д. Нивы (ф.Возрождение) | 1 | 1*60 | 30
д.Нивы | Селижаровский | Селижаровский | КТП 10/0,4 кВ д. Нивы (ф.Волжанский) | 1 | 1*50 | 20
д.Никоново | Селижаровский | Селижаровский | КТП 10/0,4 кВ д. Никоново | 1 | 1*63 | 3
д.Никулино | Селижаровский | Селижаровский | КТП 10/0,4 кВ д. Никулино | 1 | 1*63 | 1
д.Оковцы | Селижаровский | Селижаровский | КТП 10/0,4 кВ д. Оковцы №5 | 1 | 1*100 | 20
д.Оковцы | Селижаровский | Селижаровский | КТП 10/0,4 кВ д. Оковцы №6 | 1 | 1*160 | 20
д.Оковцы | Селижаровский | Селижаровский | КТП 10/0,4 кВ д. Оковцы №7 | 1 | 1*100 | 30
д.Оковцы | Селижаровский | Селижаровский | КТП 10/0,4 кВ д. Оковцы №8 | 1 | 1*160 | 40
д.Островки | Селижаровский | Селижаровский | КТП 10/0,4 кВ д. Островки | 1 | 1*20 | 3
д.Панино | Селижаровский | Селижаровский | КТП 10/0,4 кВ д. Панино (ф. Волжанский) | 1 | 1*20 | 5
д.Панино | Селижаровский | Селижаровский | КТП 10/0,4 кВ д. Панино (ф. Чайка) | 1 | 1*60 | 0
д.Парамоновка | Селижаровский | Селижаровский | КТП 10/0,4 кВ д. Парамоновка | 1 | 1*30 | 0
д.Пашутино | Селижаровский | Селижаровский | КТП 10/0,4 кВ д. Пашутино | 1 | 1*30 | 10
д.Печеницыно | Селижаровский | Селижаровский | КТП 10/0,4 кВ д. Печеницыно | 1 | 1*60 | 5
д.Плаксино | Селижаровский | Селижаровский | КТП 10/0,4 кВ д. Плаксино | 1 | 1*30 | 20
д.Плющево | Селижаровский | Селижаровский | КТП 10/0,4 кВ д. Плющево | 1 | 1*25 | 20
д.Погост Голенково | Селижаровский | Селижаровский | КТП 10/0,4 кВ д. Погост Голенково | 1 | 1*25 | 3
д.Поддубное | Селижаровский | Селижаровский | КТП 10/0,4 кВ д. Поддубное | 1 | 1*63 | 20
д.Полоохино | Селижаровский | Селижаровский | КТП 10/0,4 кВ д. Полоохино | 1 | 1*25 | 10
д.Пунятино | Селижаровский | Селижаровский | КТП 10/0,4 кВ д. Пунятино (Шедовка) | 1 | 1*25 | 10
д.Пьянково | Селижаровский | Селижаровский | КТП 10/0,4 кВ д. Пьянково | 1 | 1*20 | 5
д.Раменье | Селижаровский | Селижаровский | КТП 10/0,4 кВ д. Раменье | 1 | 1*30 | 10
д.Ранцево | Селижаровский | Селижаровский | КТП 10/0,4 кВ д. Ранцево №1 | 1 | 1*160 | 80
д.Ранцево | Селижаровский | Селижаровский | КТП 10/0,4 кВ д. Ранцево №2 | 1 | 1*100 | 50
д.Растворово | Селижаровский | Селижаровский | КТП 10/0,4 кВ д. Растворово | 1 | 1*40 | 5
д.Рыжково | Селижаровский | Селижаровский | КТП 10/0,4 кВ д. Рыжково | 1 | 1*10 | 3
д.Рылово | Селижаровский | Селижаровский | КТП 10/0,4 кВ д. Рылово | 1 | 1*40 | 20
д.Рябово | Селижаровский | Селижаровский | КТП 10/0,4 кВ д. Рябово | 1 | 1*30 | 10
д.Санево | Селижаровский | Селижаровский | КТП 10/0,4 кВ д. Санево | 1 | 1*20 | 10
д.Сеитово | Селижаровский | Селижаровский | КТП 10/0,4 кВ д. Сеитово №1 | 1 | 1*100 | 30
д.Сидорова Гора | Селижаровский | Селижаровский | КТП 10/0,4 кВ д. Сидорова Гора. | 1 | 1*10 | 5
д.Сижинское | Селижаровский | Селижаровский | КТП 10/0,4 кВ д. Сижинское | 1 | 1*30 | 5
д.Скакулино | Селижаровский | Селижаровский | КТП 10/0,4 кВ д. Скакулино | 1 | 1*25 | 5
д.Сковорово | Селижаровский | Селижаровский | КТП 10/0,4 кВ д. Сковорово | 1 | 1*30 | 10
д.Славатино | Селижаровский | Селижаровский | КТП 10/0,4 кВ д. Славатино | 1 | 1*20 | 10
д.Соколово | Селижаровский | Селижаровский | КТП 10/0,4 кВ д. Соколово | 1 | 1*40 | 10
д.Сорокино | Селижаровский | Селижаровский | КТП 10/0,4 кВ д. Сорокино | 1 | 1*25 | 15
д.Сосноватка | Селижаровский | Селижаровский | КТП 10/0,4 кВ д. Сосноватка | 1 | 1*30 | 5
д.Сосновка | Селижаровский | Селижаровский | КТП 10/0,4 кВ д. Сосновка №1 | 1 | 1*63 | 30
д.Сосновка | Селижаровский | Селижаровский | КТП 10/0,4 кВ д. Сосновка №3 | 1 | 1*100 | 80
д.Старая | Селижаровский | Селижаровский | КТП 10/0,4 кВ д. Старая | 1 | 1*20 | 5
д.Струги | Селижаровский | Селижаровский | КТП 10/0,4 кВ д. Струги | 1 | 1*30 | 3
д.Ступино | Селижаровский | Селижаровский | КТП 10/0,4 кВ д. Ступино | 1 | 1*30 | 10
д.Сутоки | Селижаровский | Селижаровский | КТП 10/0,4 кВ д. Сутоки (ф.Октябрь) | 1 | 1*100 | 10
д.Сутоки | Селижаровский | Селижаровский | КТП 10/0,4 кВ д. Сутоки (ф.Сутоки) | 1 | 1*20 | 10
д.Сухошины | Селижаровский | Селижаровский | КТП 10/0,4 кВ д. Сухошины | 1 | 1*30 | 5
д.Сушково | Селижаровский | Селижаровский | КТП 10/0,4 кВ д. Сушково | 1 | 1*30 | 10
д.Татариново | Селижаровский | Селижаровский | КТП 10/0,4 кВ д. Татариново | 1 | 1*20 | 5
д.Тегляцы | Селижаровский | Селижаровский | КТП 10/0,4 кВ д. Тегляцы | 1 | 1*30 | 5
д.Толочино | Селижаровский | Селижаровский | КТП 10/0,4 кВ д. Толочино | 1 | 1*20 | 5
д.Тростино | Селижаровский | Селижаровский | КТП 10/0,4 кВ д. Тростино | 1 | 1*100 | 5
д.Тростянка | Селижаровский | Селижаровский | КТП 10/0,4 кВ д. Тростянка | 1 | 1*20 | 10
д.Трофимково | Селижаровский | Селижаровский | КТП 10/0,4 кВ д. Трофимково | 1 | 1*20 | 10
д.Устье | Селижаровский | Селижаровский | КТП 10/0,4 кВ д. Устье | 1 | 1*60 | 10
д.Филистово | Селижаровский | Селижаровский | КТП 10/0,4 кВ д. Филистово 3 | 1 | 1*160 | 100
д.Филистово | Селижаровский | Селижаровский | КТП 10/0,4 кВ д. Филистово 4 | 1 | 1*60 | 10
д.Филистово | Селижаровский | Селижаровский | КТП 10/0,4 кВ д. Филистово 5 | 1 | 1*30 | 5
д.Хиловец | Селижаровский | Селижаровский | КТП 10/0,4 кВ д. Хиловец | 1 | 1*20 | 5
д.Хилово | Селижаровский | Селижаровский | КТП 10/0,4 кВ д. Хилово | 1 | 1*63 | 5
д.Хмелевка | Селижаровский | Селижаровский | КТП 10/0,4 кВ д. Хмелевка 1 | 1 | 1*63 | 30
д.Хмелевка | Селижаровский | Селижаровский | КТП 10/0,4 кВ д. Хмелевка 2 | 1 | 1*250 | 180
д.Чащевка | Селижаровский | Селижаровский | КТП 10/0,4 кВ д. Чащевка | 1 | 1*20 | 10
д.Шамрино | Селижаровский | Селижаровский | КТП 10/0,4 кВ д. Шамрино (Дудино) | 1 | 1*20 | 3
д.Шевели | Селижаровский | Селижаровский | КТП 10/0,4 кВ д. Шевели | 1 | 1*20 | 10
д.Шелехово | Селижаровский | Селижаровский | КТП 10/0,4 кВ д. Шелехово | 1 | 1*25 | 3
д.Шихино | Селижаровский | Селижаровский | КТП 10/0,4 кВ д. Шихино | 1 | 1*100 | 20
д.Юркино | Селижаровский | Селижаровский | КТП 10/0,4 кВ д. Юркино | 1 | 1*30 | 10
д.Юшино | Селижаровский | Селижаровский | КТП 10/0,4 кВ д. Юшино (ф. Татариново) | 1 | 1*30 | 5
д.Языково | Селижаровский | Селижаровский | КТП 10/0,4 кВ д. Языково | 1 | 1*20 | 5
д.Борисовка | Селижаровский | Селижаровский | КТП 10/0,4 кВ д.Борисовка №1 | 1 | 1*20 | 10
д.Колтаково | Селижаровский | Селижаровский | КТП 10/0,4 кВ д.Колтаково | 1 | 1*100 | 5
д.Филиппово | Селижаровский | Селижаровский | КТП 10/0,4 кВ д.Филиппово (ф. 8 е Марта) | 1 | 1*30 | 10
д.Филиппово | Селижаровский | Селижаровский | КТП 10/0,4 кВ д.Филиппово (ф. Искра) | 1 | 1*30 | 10
д.Костенево | Селижаровский | Селижаровский | КТП 10/0,4 кВ Костенево (деревня) | 1 | 1*30 | 10
д.Тальцы | Селижаровский | Селижаровский | КТП 10/0,4 кВ Тальцы №2 | 1 | 1*160 | 20
д.Тальцы | Селижаровский | Селижаровский | КТП 10/0,4 кВ Тальцы №3 | 1 | 1*160 | 40
д.Шуваево | Селижаровский | Селижаровский | КТП 10/0,4кВ "Ск. двор" д. Шуваево №1 | 1 | 1*250 | 40
д.Завирье | Селижаровский | Селижаровский | КТП 10/0,4кВ д. Завирье №1 | 1 | 1*100 | 15
д.Максимково | Селижаровский | Селижаровский | КТП 10/0,4кВ д. Максимково №1 | 1 | 1*100 | 20
д.Повадино | Селижаровский | Селижаровский | КТП 10/0,4кВ д. Повадино | 1 | 1*60 | 5
д.Прудки | Селижаровский | Селижаровский | КТП 10/0,4кВ д. Прудки | 1 | 1*25 | 10
д.Пустошка | Селижаровский | Селижаровский | КТП 10/0,4кВ д. Пустошка (ф.Ананкинский) | 1 | 1*30 | 5
д.Ельцы | Селижаровский | Селижаровский | КТП 10кВ №7 Ельцы | 1 | 1*63 | 10
д.Б.Клочки | Селижаровский | Селижаровский | КТП 10кВ Б.Клочки ВЛ 10кВ Клочки (Максим | 1 | 1*63 | 10
д.Блазново | Селижаровский | Селижаровский | КТП 10кВ Блазное ВЛ 10кВ Клочки (Максимк | 1 | 1*25 | 10
д.Бурцево | Селижаровский | Селижаровский | КТП 10кВ Бурцево | 1 | 1*250 | 60
д.Селино | Селижаровский | Селижаровский | КТП 10кВ д.Селино, Кубышкино, Ларионово | 1 | 1*100 | 20
д.Хитицы | Селижаровский | Селижаровский | КТП 10кВ Хитицы ВЛ 10кВ Клочки (Максимково) | 1 | 1*30 | 10
д.Якшино | Селижаровский | Селижаровский | КТП 10кВ Якшино ВЛ 10кВ Клочки (Максимко | 1 | 1*60 | 20
д.Ям Столыпино | Селижаровский | Селижаровский | КТП 10кВ Ям Столыпино ВЛ 10кВ Клочки (Ма | 1 | 1*25 | 5
д.Васильевское | Селижаровский | Селижаровский | КТПП 10/0,4 д. Васильевское | 1 | 1*250 | 160
д.Б.Коша | Селижаровский | Селижаровский | КТПП 10/0,4 кВ "Мех. маст" д. Б. Коша | 1 | 1*250 | 50
д.Ананкино | Селижаровский | Селижаровский | КТПП 10/0,4 кВ д. Ананкино №2 | 1 | 1*250 | 60
д.Б.Коша | Селижаровский | Селижаровский | КТПП 10/0,4 кВ д. Б. Коша №3 | 1 | 1*400 | 130
д.Березуг | Селижаровский | Селижаровский | КТПП 10/0,4 кВ д. Березуг №4 | 1 | 1*250 | 100
д.Березуг | Селижаровский | Селижаровский | КТПП 10/0,4 кВ д. Березуг №5 | 1 | 1*250 | 150
д.Гора | Селижаровский | Селижаровский | КТПП 10/0,4 кВ д. Гора (Жил. дома) | 1 | 1*250 | 80
д.Горки | Селижаровский | Селижаровский | КТПП 10/0,4 кВ д. Горки | 1 | 1*100 | 10
д.Дрыгомо | Селижаровский | Селижаровский | КТПП 10/0,4 кВ д. Дрыгомо 1 | 1 | 1*100 | 20
д.Ельцы | Селижаровский | Селижаровский | КТПП 10/0,4 кВ д. Ельцы №6 | 1 | 1*160 | 10
д.Кашино | Селижаровский | Селижаровский | КТПП 10/0,4 кВ д. Кашино №2 | 1 | 1*250 | 100
д.Кашино | Селижаровский | Селижаровский | КТПП 10/0,4 кВ д. Кашино №3 | 1 | 1*250 | 60
д.Киселево | Селижаровский | Селижаровский | КТПП 10/0,4 кВ д. Киселево №1 | 1 | 1*100 | 20
д.Киселево | Селижаровский | Селижаровский | КТПП 10/0,4 кВ д. Киселево №3 | 1 | 1*250 | 80
д.Киселево | Селижаровский | Селижаровский | КТПП 10/0,4 кВ д. Киселево №4 | 1 | 1*250 | 150
д.Ларионово | Селижаровский | Селижаровский | КТПП 10/0,4 кВ д. Ларионово 1 | 1 | 1*400 | 100
д.Ларионово | Селижаровский | Селижаровский | КТПП 10/0,4 кВ д. Ларионово 2 | 1 | 1*160 | 10
д.Ларионово | Селижаровский | Селижаровский | КТПП 10/0,4 кВ д. Ларионово 3 | 1 | 1*400 | 100
д.Оковцы | Селижаровский | Селижаровский | КТПП 10/0,4 кВ д. Оковцы №1 | 1 | 1*160 | 120
д.Оковцы | Селижаровский | Селижаровский | КТПП 10/0,4 кВ д. Оковцы №4 | 1 | 1*400 | 250
д.Ольхово | Селижаровский | Селижаровский | КТПП 10/0,4 кВ д. Ольхово №1 | 1 | 1*160 | 100
д.Ольхово | Селижаровский | Селижаровский | КТПП 10/0,4 кВ д. Ольхово №4 | 1 | 1*160 | 20
д.Песочня | Селижаровский | Селижаровский | КТПП 10/0,4 кВ д. Песочня | 1 | 1*160 | 80
д.Сеитово | Селижаровский | Селижаровский | КТПП 10/0,4 кВ д. Сеитово №2 | 1 | 1*100 | 60
д.Тальцы | Селижаровский | Селижаровский | КТПП 10/0,4 кВ д. Тальцы №1 | 1 | 1*250 | 50
д.Тальцы | Селижаровский | Селижаровский | КТПП 10/0,4 кВ д. Тальцы №4 | 1 | 1*400 | 360
д.Филистово | Селижаровский | Селижаровский | КТПП 10/0,4 кВ д. Филистово 1 | 1 | 1*400 | 280
д.Филистово | Селижаровский | Селижаровский | КТПП 10/0,4 кВ д. Филистово 6 | 1 | 1*160 | 50
п.Селижарово | Селижаровский | Селижаровский | КТПП 10/0,4 кВ СРЭС Жилые дома | 1 | 1*250 | 20
д.Подсосонье | Селижаровский | Селижаровский | КТПП 10/0,4кВ "Мех.маст" д.Подсосенье №1 | 1 | 1*400 | 210
д.Филистово | Селижаровский | Селижаровский | КТПП 10/0,4кВ д. Филистово 2 (Котельная) | 1 | 1*400 | 280
д.Захарово | Селижаровский | Селижаровский | КТПП 10/0,4кВ д.Захарово №5 | 1 | 1*160 | 70
д.Шуваево | Селижаровский | Селижаровский | КТПП 10кВ "Мех. мастерская" д.Шуваево №2 | 1 | 1*400 | 250
д.Кутолово | Селижаровский | Селижаровский | МТП 10/0,4 кВ д. Кутолово | 1 | 1*10 | 3
д.Кекешево | Селижаровский | Селижаровский | МТП 10 кВ Кекешево | 1 | 1*10 | 3
д.Б.Ивахново | Селижаровский | Селижаровский | МТП 10/0,4 кВ д. Б. Ивахново | 1 | 1*20 | 5
д.Б.Коша | Селижаровский | Селижаровский | МТП 10/0,4 кВ д. Б.Коша №5 | 1 | 1*160 | 40
д.Бабинки | Селижаровский | Селижаровский | МТП 10/0,4 кВ д. Бабинки №1 | 1 | 1*10 | 3
д.Березуг | Селижаровский | Селижаровский | МТП 10/0,4 кВ д. Березуг (ф. Дмитрово) | 1 | 1*10 | 3
д.Бучково | Селижаровский | Селижаровский | МТП 10/0,4 кВ д. Бучково | 1 | 1*25 | 10
д.Высокое | Селижаровский | Селижаровский | МТП 10/0,4 кВ д. Высокое (ф. Колобово) | 1 | 1*10 | 3
д.Голубево | Селижаровский | Селижаровский | МТП 10/0,4 кВ д. Голубево | 1 | 1*10 | 3
д.Горелуши | Селижаровский | Селижаровский | МТП 10/0,4 кВ д. Горелуша | 1 | 1*10 | 3
д.Горлово | Селижаровский | Селижаровский | МТП 10/0,4 кВ д. Горлово | 1 | 1*30 | 10
д.Гущино | Селижаровский | Селижаровский | МТП 10/0,4 кВ д. Гущино | 1 | 1*10 | 3
д.Девясилка | Селижаровский | Селижаровский | МТП 10/0,4 кВ д. Девясилка | 1 | 1*10 | 1
д.Дорки | Селижаровский | Селижаровский | МТП 10/0,4 кВ д. Дорки | 1 | 1*10 | 1
д.Заречье | Селижаровский | Селижаровский | МТП 10/0,4 кВ д. Заречье | 1 | 1*10 | 1
д.Заручевье | Селижаровский | Селижаровский | МТП 10/0,4 кВ д. Заручевье | 1 | 1*10 | 3
д.Килешино | Селижаровский | Селижаровский | МТП 10/0,4 кВ д. Килешино | 1 | 1*10 | 1
д.Козлово | Селижаровский | Селижаровский | МТП 10/0,4 кВ д. Козлово (Иванково) | 1 | 1*10 | 3
д.Конное | Селижаровский | Селижаровский | МТП 10/0,4 кВ д. Конное | 1 | 1*10 | 1
д.Копылы | Селижаровский | Селижаровский | МТП 10/0,4 кВ д. Копылы | 1 | 1*20 | 10
д.Кулешино | Селижаровский | Селижаровский | МТП 10/0,4 кВ д. Кулешино | 1 | 1*4 | 1
д.Куричино | Селижаровский | Селижаровский | МТП 10/0,4 кВ д. Куричино | 1 | 1*10 | 1
д.Ленино | Селижаровский | Селижаровский | МТП 10/0,4 кВ д. Ленино | 1 | 1*63 | 10
д.Макарово | Селижаровский | Селижаровский | МТП 10/0,4 кВ д. Макарово | 1 | 1*40 | 2
д.Мочалище | Селижаровский | Селижаровский | МТП 10/0,4 кВ д. Мочалище | 1 | 1*10 | 3
д.Мошки | Селижаровский | Селижаровский | МТП 10/0,4 кВ д. Мошки | 1 | 1*10 | 3
д.Мясково | Селижаровский | Селижаровский | МТП 10/0,4 кВ д. Мясково (Перово) | 1 | 1*30 | 15
д.Неведовка | Селижаровский | Селижаровский | МТП 10/0,4 кВ д. Неведовка | 1 | 1*10 | 3
д.Новоселки | Селижаровский | Селижаровский | МТП 10/0,4 кВ д. Новоселки | 1 | 1*10 | 1
д.Палихово | Селижаровский | Селижаровский | МТП 10/0,4 кВ д. Палихово | 1 | 1*10 | 3
д.Подмошье | Селижаровский | Селижаровский | МТП 10/0,4 кВ д. Подмошье (ф. Бураково) | 1 | 1*10 | 2
д.Пустошка | Селижаровский | Селижаровский | МТП 10/0,4 кВ д. Пустошка (Заозерье) | 1 | 1*10 | 3
д.Пустошка | Селижаровский | Селижаровский | МТП 10/0,4 кВ д. Пустошка (ф. Трудовик) | 1 | 1*20 | 5
д.Ржавцы | Селижаровский | Селижаровский | МТП 10/0,4 кВ д. Ржавцы | 1 | 1*10 | 2
д.Сенино | Селижаровский | Селижаровский | МТП 10/0,4 кВ д. Сенино | 1 | 1*10 | 3
д.Смольки | Селижаровский | Селижаровский | МТП 10/0,4 кВ д. Смольки | 1 | 1*10 | 5
д.Соловьево | Селижаровский | Селижаровский | МТП 10/0,4 кВ д. Соловьево | 1 | 1*30 | 10
д.Сысоево | Селижаровский | Селижаровский | МТП 10/0,4 кВ д. Сысоево | 1 | 1*10 | 1
д.Тверское | Селижаровский | Селижаровский | МТП 10/0,4 кВ д. Тверское | 1 | 1*25 | 10
д.Терентьево | Селижаровский | Селижаровский | МТП 10/0,4 кВ д. Тереньтево | 1 | 1*20 | 5
д.Угольница | Селижаровский | Селижаровский | МТП 10/0,4 кВ д. Угольница | 1 | 1*10 | 1
д.Шалахино | Селижаровский | Селижаровский | МТП 10/0,4 кВ д. Шалахино | 1 | 1*63 | 10
д.Шуваево | Селижаровский | Селижаровский | МТП 10/0,4 кВ д. Шуваево | 1 | 1*250 | 50
д.Юшино | Селижаровский | Селижаровский | МТП 10/0,4 кВ д. Юшино | 1 | 1*60 | 3
д.Холопово | Селижаровский | Селижаровский | МТП 10/0,4 кВ д.Холопово | 1 | 1*30 | 15
д.Подмошье | Селижаровский | Селижаровский | МТП 10кВ Подмошье ВЛ 10кВ Клочки (Максим | 1 | 1*10 | 3
д.Клочки | Селижаровский | Селижаровский | МТП 10кВ Пруды ВЛ 10кВ Клочки (Максимков | 1 | 1*10 | 2
д. Бор-Волго | Селижаровский | Селижаровский | КТП-10/0,4 кВ № 3 д. Бор-Волго | 1 | 1*100 | 0
д. Шуваево | Селижаровский | Селижаровский | КТП-10/0,4 кВ "Д/сад" д. Шуваево №4 | 1 | 1*100 | 20
Хотошино | Селижаровский | Селижаровский | КТП-10кВ №1 Хотошино | 1 | 1*20 | 0
Хотошино | Селижаровский | Селижаровский | КТП-10кВ №2 Хотошино | 1 | 1*100 | 0
Хотошино | Селижаровский | Селижаровский | КТП-10кВ №3 Хотошино | 1 | 1*100 | 0
д. Подсосенье | Селижаровский | Селижаровский | КТП-10кВ "Дет. сад"-3 д. Подсосенье | 1 | 1*250 | 0
Никулино | Селижаровский | Селижаровский | КТП 10кВ Дачи РТП (Никулино -2) | 1 | 1*20 | 20
д. Захарово | Селижаровский | Селижаровский | ЗТП-10/0,4 кВ №1 д. Захарово | 1 | 1*320 | 0
д. Захарово | Селижаровский | Селижаровский | ЗТП-10/0,4 кВ №2 д. Захарово | 2 | 2*160 | 0
Дубровки | Селижаровский | Селижаровский | КТП-10 кВ Дубровки 4 Мех. мастерские | 1 | 1*160 | 0
Ларионово | Селижаровский | Селижаровский | КТП-10 кВ Ларионово 4 | 1 | 1*100 | 0
д.Барагино | Селижаровский | Селижаровский | КТП-10/0,4 кВ д.Барагино №2 | 1 | 1*250 | 0
д.Никулино | Селижаровский | Селижаровский | КТП-10/0,4 кВ д.Никулино № 4 | 1 | 1*250 | 0
д.Никулино | Селижаровский | Селижаровский | КТП-10 кВ д.Никулино -3 (ф.Искра) | 1 | 1*250 | 0
д.Дудино | Селижаровский | Селижаровский | МТП 10/0,4кВ д.Дудино | 1 | 1*63 | 0
д.Березуг | Селижаровский | Селижаровский | ЗТП-10/0,4 кВ Д.Березуг школа | 2 | 2*400 | 0
д. Казаково | Селижаровский | Селижаровский | КТП-10 кВ д.Казаково №3 | 1 | 1*250 | 100
д. Б.Коша | Селижаровский | Селижаровский | КТПП-10кВ №4 Б.Коша | 1 | 1*400 | 150
д. Кашино | Селижаровский | Селижаровский | КТП-10кВ "Ферма" - 1 д.Кашино | 1 | 1*160 | 50
д. Оковцы | Селижаровский | Селижаровский | ЗТП-10кВ №3 Оковцы | 1 | 1*0 | 0 | ТП Абонентская
д.Озерки | Сонковский | Сонковский | КТП-10кВ д.Озерки | 1 | 1*60 | 40
д.Беляницы | Сонковский | Сонковский | КТП-10кВ д.Беляницы комплекс № 8 | 1 | 1*630 | 120
д.Беляницы | Сонковский | Сонковский | КТП-10кВ д.Беляницы сушилка № 10 | 1 | 1*400 | 150
д.Беляницы | Сонковский | Сонковский | КТП-10кВ д.Беляницы сушилка № 11 | 1 | 1*400 | 130
д.Беляницы | Сонковский | Сонковский | КТП-10кВ д.Беляницы сушилка № 9 | 1 | 1*400 | 150
д.Беляницы | Сонковский | Сонковский | КТП-10кВ д.Беляницы больница № 7 | 1 | 1*250 | 200
д.Коммуна | Сонковский | Сонковский | ЗТП-10кВ д.Коммуна школа | 1 | 1*180 | 100
д.Алексино | Сонковский | Сонковский | КТП-10кВ д.Алексино | 1 | 1*63 | 60
д.Коммуна | Сонковский | Сонковский | КТП-10кВ д.Коммуна деревня | 1 | 1*60 | 30
д.С.Горицы, Пупцево | Сонковский | Сонковский | КТП 10кВ д.С.Горицы Пупцево | 1 | 1*30 | 0
База РЭС | Сонковский | Сонковский | КТП-10кВ База РЭС | 1 | 1*160 | 50
д.Быльцино | Сонковский | Сонковский | КТП-10кВ Быльцино 30 квА | 1 | 1*30 | 15
д.Бабаево(Сонк) | Сонковский | Сонковский | КТП-10кВ д.Бабаево (Сонк) 63 кВА | 1 | 1*63 | 15
д.Вольское | Сонковский | Сонковский | КТП-10кВ д.Вольское | 1 | 1*60 | 15
д.Григорково | Сонковский | Сонковский | КТП-10кВ д.Григорково магаз №1 63 кВА | 1 | 1*63 | 10
д.Григорково | Сонковский | Сонковский | КТП-10кВ д.Григорково почта №2 63 кВА | 1 | 1*63 | 15
д.Дуброво | Сонковский | Сонковский | КТП-10кВ д.Дуброво | 1 | 1*60 | 55
д.Константиново | Сонковский | Сонковский | КТП-10кВ д.Константиново дер 100 кВА | 1 | 1*100 | 70
д.Константиново | Сонковский | Сонковский | КТП-10кВ д.Константиново маст 250 кВА | 1 | 1*250 | 245
д.Н.Горицы | Сонковский | Сонковский | КТП-10кВ д.Н.Горицы клуб № 4 | 1 | 1*160 | 15
д.Н.Горицы | Сонковский | Сонковский | КТП-10кВ д.Н.Горицы мастерские № 1 | 1 | 1*100 | 15
д.Н.Горицы | Сонковский | Сонковский | КТП-10кВ д.Н.Горицы ферма № 2 | 1 | 1*63 | 20
д.Н.Горицы | Сонковский | Сонковский | КТП-10кВ д.Н.Горицы хранилище № 3 | 1 | 1*100 | 50
д.Рогово | Сонковский | Сонковский | КТП-10кВ д.Рогово 10 кВА | 1 | 1*10 | 3
д.Хатенка | Сонковский | Сонковский | КТП-10кВ д.Хатенка 63 кВА | 1 | 1*63 | 35
д.Погорелка | Сонковский | Сонковский | МТП-10 кВ д.Погорелка | 1 | 1*30 | 15
д.Радование | Сонковский | Сонковский | ТП д.Радование | 1 | 1*30 | 10
д.Булдыриха | Сонковский | Сонковский | КТП-10 кВ д.Булдыриха | 1 | 1*30 | 0
д.Мосеиха | Сонковский | Сонковский | КТП-10 кВ д.Мосеиха | 1 | 1*30 | 20
д.Савелихины хутора | Сонковский | Сонковский | КТП-10 кВ д.Савелихины хутора | 1 | 1*40 | 10
д.Анисимово | Сонковский | Сонковский | КТП-10кВ д. Анисимово | 1 | 1*63 | 20
д.Ботвино | Сонковский | Сонковский | КТП-10кВ д.Ботвино кар.суш. № 4 | 1 | 1*400 | 0
д.Ботвино | Сонковский | Сонковский | КТП-10кВ д.Ботвино мастерские № 6 | 1 | 1*160 | 50
д.Ботвино | Сонковский | Сонковский | КТП-10кВ д.Ботвино пилор. № 2 | 1 | 1*250 | 200
д.Ботвино | Сонковский | Сонковский | КТП-10кВ д.Ботвино склады № 1 | 1 | 1*60 | 0
д.Ботвино | Сонковский | Сонковский | КТП-10кВ д.Ботвино ферма № 5 | 1 | 1*400 | 350
д.Гладышево | Сонковский | Сонковский | КТП-10кВ д.Гладышево дет.сад № 7 | 1 | 1*160 | 60
д.Гладышево | Сонковский | Сонковский | КТП-10кВ д.Гладышево ЗСП № 4 | 1 | 1*250 | 160
д.Гладышево | Сонковский | Сонковский | КТП-10кВ д.Гладышево маст. № 3 | 1 | 1*250 | 120
д.Гладышево | Сонковский | Сонковский | КТП-10кВ д.Гладышево стар.дер. № 5 | 1 | 1*100 | 10
д.Гладышево | Сонковский | Сонковский | КТП-10кВ д.Гладышево ФКРС № 6 | 1 | 1*250 | 15
д.Гладышево | Сонковский | Сонковский | КТП-10кВ д.Гладышево школа № 1 | 1 | 1*100 | 15
д.Григоревка | Сонковский | Сонковский | КТП-10кВ д.Григоревка дер. № 1 | 1 | 1*100 | 60
д.Лесные | Сонковский | Сонковский | КТП-10кВ д.Лесные | 1 | 1*100 | 25
д.Никола | Сонковский | Сонковский | КТП-10кВ д.Никола | 1 | 1*400 | 250
Жилые дома РЭС | Сонковский | Сонковский | КТП-10кВ Жилые дома РЭС | 1 | 1*160 | 100
д.Струбищи | Сонковский | Сонковский | КТП-10кВ д.Струбищи | 1 | 1*30 | 0
д.Сносы | Сонковский | Сонковский | КТП-10кВ д.Сносы | 1 | 1*60 | 55
д.Прилуки | Сонковский | Сонковский | КТП-10кВ д.Прилуки | 1 | 1*60 | 25
д.Сверчково | Сонковский | Сонковский | КТП-10кВ д.Сверчково | 1 | 1*63 | 30
д.Денисово | Сонковский | Сонковский | МТП-10 кВ д.Денисово | 1 | 1*60 | 35
д.Фомино-Лукино | Сонковский | Сонковский | МТП-10 кВ д.Фомино-Лукино | 1 | 1*63 | 55
д.Ястребиха | Сонковский | Сонковский | КТП-10 кВ д.Ястребиха | 1 | 1*100 | 5
д.Селы | Сонковский | Сонковский | МТП-10 кВ д.Селы | 1 | 1*60 | 25
д.Б.Сменки | Сонковский | Сонковский | КТП-10кВ д. Б.Сменки 100 кВА | 1 | 1*100 | 25
д.Горка | Сонковский | Сонковский | КТП-10кВ д.Горка Пищалкино | 1 | 1*60 | 20
д.Задорье | Сонковский | Сонковский | КТП-10кВ д.Задорье дерев № 6 | 1 | 1*160 | 70
д.Задорье | Сонковский | Сонковский | КТП-10кВ д.Задорье школа № 5 | 1 | 1*100 | 50
д.Дубровка | Сонковский | Сонковский | КТП-10кВ д.Дубровка | 1 | 1*100 | 85
д.Ивановское | Сонковский | Сонковский | КТП-10кВ д.Ивановское | 1 | 1*100 | 50
д.Корнеиха | Сонковский | Сонковский | КТП-10кВ д.Корнеиха дер № 2 | 1 | 1*250 | 150
д.Корнеиха | Сонковский | Сонковский | КТП-10кВ д.Корнеиха жил.дома № 4 | 1 | 1*160 | 70
д.Корнеиха | Сонковский | Сонковский | КТП-10кВ д.Корнеиха ЗСП № 3 | 1 | 1*100 | 10
д.Корнеиха | Сонковский | Сонковский | КТП-10кВ д.Корнеиха фер № 1 | 1 | 1*160 | 120
д.Кривоногово | Сонковский | Сонковский | КТП-10кВ д.Кривоногово | 1 | 1*100 | 60
д.Литвиново | Сонковский | Сонковский | КТП-10кВ д.Литвиново | 1 | 1*60 | 10
д.Петровское | Сонковский | Сонковский | КТП-10кВ д.Петровское больница №6 | 1 | 1*160 | 100
д.Петровское | Сонковский | Сонковский | КТП-10кВ д.Петровское деревня №5 | 1 | 1*160 | 50
д.Петровское | Сонковский | Сонковский | КТП-10кВ д.Петровское мастер №4 | 1 | 1*100 | 50
д.Петровское | Сонковский | Сонковский | КТП-10кВ д.Петровское сушилка №1 | 1 | 1*250 | 230
д.Петровское | Сонковский | Сонковский | КТП-10кВ д.Петровское сушилка №2 | 1 | 1*250 | 210
д.Петровское | Сонковский | Сонковский | КТП-10кВ д.Петровское ФКРС №3 | 1 | 1*250 | 250
д.Петровское | Сонковский | Сонковский | КТП-10кВ д.Петровское школа № 7 | 1 | 1*160 | 100
д.Пищалкино | Сонковский | Сонковский | КТП-10кВ д.Пищалкино котеджи № 3 | 1 | 1*100 | 30
д.Пищалкино | Сонковский | Сонковский | КТП-10кВ д.Пищалкино поселок № 2 | 1 | 1*100 | 15
д.Нестерово, д.Рогулиха | Сонковский | Сонковский | КТП-10кВ д.Нестерово-д.Рогулиха | 1 | 1*60 | 40
д.Новоселье | Сонковский | Сонковский | КТП-10кВ д.Новоселье дер № 2 | 1 | 1*60 | 20
д.Новоселье | Сонковский | Сонковский | КТП-10кВ д.Новоселье фер № 1 | 1 | 1*100 | 95
д.Парфеново | Сонковский | Сонковский | КТП-10кВ д.Парфеново дер №1 | 1 | 1*100 | 10
д.Парфеново | Сонковский | Сонковский | КТП-10кВ д.Парфеново фер №2 | 1 | 1*250 | 245
д.Молоди | Сонковский | Сонковский | КТП-10кВ д.Молоди 100 кВА | 1 | 1*100 | 30
д.Снегиревка | Сонковский | Сонковский | КТП-10кВ д.Снегиревка | 1 | 1*30 | 20
д.Хвостино,д.Печище. | Сонковский | Сонковский | КТП-10кВ д.Хвостино, д.Печище. | 1 | 1*160 | 80
д.Марково-Высока | Сонковский | Сонковский | МТП-10 кВ д.Марково-Высока | 1 | 1*60 | 10
д.Ореховец, д.Хатенка | Сонковский | Сонковский | МТП-10 кВ д.Ореховец д.Хатенка | 1 | 1*40 | 0
д.Пищалкино | Сонковский | Сонковский | МТП-10 кВ д.Пищалкино дер № 1 | 1 | 1*30 | 10
д.Савелово | Сонковский | Сонковский | КТП-10кВд. Савелово | 1 | 1*25 | 5
д.Бережки | Сонковский | Сонковский | КТП-10кВ д.Бережки дер № 2 | 1 | 1*100 | 50
д.Бережки | Сонковский | Сонковский | КТП-10кВ Бережки зерноток № 1 | 1 | 1*250 | 180
д.Бережки | Сонковский | Сонковский | КТП-10кВ Бережки Клуб № 4 | 1 | 1*160 | 60
д.Бережки | Сонковский | Сонковский | КТП-10кВ Бережки фер № 3 | 1 | 1*250 | 245
д.Боброво | Сонковский | Сонковский | КТП-10кВд. Боброво | 1 | 1*100 | 70
д.Добрыни | Сонковский | Сонковский | КТП-10кВ д.Добрыни жил.дома № 3 | 1 | 1*100 | 40
д.Добрыни | Сонковский | Сонковский | КТП-10кВ д.Добрыни клуб № 4 | 1 | 1*250 | 120
д.Маланьино | Сонковский | Сонковский | КТП-10кВ д.Маланьино | 1 | 1*100 | 50
д.Полуево | Сонковский | Сонковский | КТП-10кВ д.Полуево | 1 | 1*100 | 70
д.Трояки | Сонковский | Сонковский | МТП-10 кВ д.Трояки | 1 | 1*30 | 15
д.Пуршево | Сонковский | Сонковский | КТП-10кВд. Пуршево | 1 | 1*10 | 5
д.Федосеиха | Сонковский | Сонковский | КТП-10кВ д.Федосеиха | 1 | 1*160 | 120
д.Алферово | Сонковский | Сонковский | КТП-10кВ д.Алферово | 1 | 1*30 | 25
д.Вымлы | Сонковский | Сонковский | КТП-10кВ д.Вымлы | 1 | 1*30 | 10
д.Куклино | Сонковский | Сонковский | КТП-10кВ д.Куклино сушилка № 2 | 1 | 1*63 | 10
д.Куклино | Сонковский | Сонковский | КТП-10кВ д.Куклино ферма № 1 | 1 | 1*60 | 25
д.Афонасово | Сонковский | Сонковский | КТП-10кВ д.Афонасово | 1 | 1*30 | 5
д.Сергеевское | Сонковский | Сонковский | КТП-10кВ д.Сергеевское дер № 1 | 1 | 1*100 | 5
д.Сергеевское | Сонковский | Сонковский | КТП-10кВ д.Сергеевское правление № 3 | 1 | 1*60 | 55
д.Сергеевское | Сонковский | Сонковский | КТП-10кВ д.Сергеевское фер № 2 | 1 | 1*63 | 5
д.Романцево | Сонковский | Сонковский | МТП-10 кВ д.Романцево | 1 | 1*10 | 0
д.Божонка | Сонковский | Сонковский | МТП-10 кВ д.Божонка | 1 | 1*40 | 0
д.Турчаниново | Сонковский | Сонковский | КТП-10кВ д.Турчаниново | 1 | 1*100 | 70
д.Горка | Сонковский | Сонковский | МТП-10 кВ д.Горка | 1 | 1*160 | 0
д.Болтино | Сонковский | Сонковский | КТП-10кВ д.Ашекрино | 1 | 1*63 | 50
д.Болтино | Сонковский | Сонковский | КТП-10кВ д.Болтино 30 кВА | 1 | 1*30 | 10
д.Беклемишево | Сонковский | Сонковский | КТП-10кВ д.Беклемишево | 1 | 1*100 | 60
д.Горка | Сонковский | Сонковский | КТП-10кВ д.Горка Зубарево | 1 | 1*30 | 10
д.Александровка | Сонковский | Сонковский | КТП 10кВ д.Александровка | 1 | 1*60 | 60
д.Дронино | Сонковский | Сонковский | КТП-10кВ д.Дронино | 1 | 1*63 | 30
д.Ломтево | Сонковский | Сонковский | КТП-10кВ д.Ломтево | 1 | 1*60 | 40
д.Н.Бошарово | Сонковский | Сонковский | КТП-10кВ д.Н.Бошарово | 1 | 1*60 | 40
д.Наумково | Сонковский | Сонковский | КТП-10кВ д.Наумково | 1 | 1*10 | 5
д.Одинцово | Сонковский | Сонковский | КТП-10кВ д.Одинцово | 1 | 1*100 | 70
д.Тимонино | Сонковский | Сонковский | КТП-10кВ д.Тимонино | 1 | 1*60 | 35
д.Ст.Бошарово | Сонковский | Сонковский | КТП-10кВ д.Ст.Бошарово | 1 | 1*30 | 10
д.Федоровское | Сонковский | Сонковский | КТП-10кВ д.Федоровское дер. № 1 | 1 | 1*100 | 10
д.Федоровское | Сонковский | Сонковский | КТП-10кВ д.Федоровское ферма № 2 | 1 | 1*100 | 10
д.Беляницы | Сонковский | Сонковский | КТП-10кВ д.Беляницы АЗС № 6 | 1 | 1*160 | 25
д.Беляницы | Сонковский | Сонковский | КТП-10кВ д.Беляницы школа № 2 | 1 | 1*160 | 160
д.Беляницы | Сонковский | Сонковский | КТП-10кВ д.Беляницы деревня № 3 | 1 | 1*160 | 10
д.Беляницы | Сонковский | Сонковский | КТП-10кВ д.Беляницы деревня № 4 | 1 | 1*160 | -5
д.Беляницы | Сонковский | Сонковский | КТП-10кВ д.Беляницы деревня № 5 | 1 | 1*160 | 10
д.Беляницы | Сонковский | Сонковский | ЗТП-10кВ д.Беляницы больница № 1 | 1 | 1*250 | -5
д.Болково | Сонковский | Сонковский | КТП-10кВ д.Болково | 1 | 1*100 | 70
д.Бабаево | Сонковский | Сонковский | КТП-10кВ д.Бабаево (Кой) | 1 | 1*100 | 10
д.Кобылино | Сонковский | Сонковский | КТП-10кВ д.Кобылино | 1 | 1*30 | 10
д.Кой | Сонковский | Сонковский | КТП-10кВ д.Кой дер № 4 | 1 | 1*100 | 15
д.Кой | Сонковский | Сонковский | КТП-10кВ д.Кой клуб № 2 | 1 | 1*250 | 120
д.Перетерье | Сонковский | Сонковский | КТП-10кВ д.Перетерье | 1 | 1*100 | 10
д.Старово | Сонковский | Сонковский | КТП-10кВ д.Старово дер | 1 | 1*60 | 15
д.Старово | Сонковский | Сонковский | КТП-10кВ д.Старово мастер. | 1 | 1*100 | 25
д.Старово | Сонковский | Сонковский | КТП-10кВ д.Старово ферма | 1 | 1*60 | 50
д.Корино | Сонковский | Сонковский | МТП-10 кВ д.Корино | 1 | 1*30 | 20
д.Марьино | Сонковский | Сонковский | МТП-10 кВ д.Марьино | 1 | 1*30 | 20
д.Яругино | Сонковский | Сонковский | МТП-10 кВд. Яругино | 1 | 1*30 | 20
д.Васьяны | Сонковский | Сонковский | КТП-10кВ д.Васьяны | 1 | 1*100 | 95
д.Вепрь | Сонковский | Сонковский | КТП-10кВ д.Вепрь дер. № 3 | 1 | 1*100 | 20
д.Вепрь | Сонковский | Сонковский | КТП-10кВ д.Вепрь ферма № 2 | 1 | 1*160 | 152
д.Вепрь | Сонковский | Сонковский | КТП-10кВ д.Вепрь школа № 1 | 1 | 1*63 | 15
д.Вешка, д.Буянцево | Сонковский | Сонковский | КТП-10кВ д.Вешка д.Буянцево 25 кВА | 1 | 1*25 | 15
д.Кулатино | Сонковский | Сонковский | КТП-10кВ д.Кулатино | 1 | 1*30 | 15
д.Поводнево | Сонковский | Сонковский | КТП-10кВ д.Поводнево | 1 | 1*30 | 10
д.Поречье | Сонковский | Сонковский | КТП-10кВ д.Поречье деревня № 2 | 1 | 1*100 | 50
д.Поречье | Сонковский | Сонковский | КТП-10кВ д.Поречье котеджи №1 | 1 | 1*400 | 310
д.Поречье | Сонковский | Сонковский | КТП-10кВ д.Поречье мастер. № 3 | 1 | 1*250 | 60
д.Власово | Сонковский | Сонковский | КТП-10кВ д.Власово дер № 4 | 1 | 1*160 | 100
д.Власово | Сонковский | Сонковский | КТП-10кВ д.Власово ЗСП № 1 | 1 | 1*400 | 320
д.Власово | Сонковский | Сонковский | КТП-10кВ д.Власово фер № 3 | 1 | 1*100 | 80
д.Холм | Сонковский | Сонковский | КТП-10кВ д.Холм | 1 | 1*63 | 45
д.Рыльково | Сонковский | Сонковский | КТП-10кВ д.Рыльково | 1 | 1*60 | 15
д.Сабурово | Сонковский | Сонковский | КТП-10кВ д.Сабурово | 1 | 1*63 | 15
д.Савелиха | Сонковский | Сонковский | КТП-10кВ д.Савелиха | 1 | 1*100 | 25
д.Сорокино | Сонковский | Сонковский | КТП-10кВд.Сорокино | 1 | 1*250 | 20
д.Воскресенское | Сонковский | Сонковский | КТП-10кВ д.Воскресенское | 1 | 1*63 | 20
д.Горка | Сонковский | Сонковский | КТП-10кВ д.Горка правл. № 1 | 1 | 1*250 | 150
д.Горка | Сонковский | Сонковский | КТП-10кВ д.Горка ст.дер. № 4 | 1 | 1*160 | 35
д.Горка | Сонковский | Сонковский | КТП-10кВ д.Горка котедж. № 2 | 1 | 1*160 | 80
д.Сосновка | Сонковский | Сонковский | КТП-10кВ д.Сосновка | 1 | 1*60 | 55
д.Горка | Сонковский | Сонковский | КТП-10кВ д.Горка комнл. № 5 | 1 | 1*400 | 150
д.Гремячиха | Сонковский | Сонковский | КТП-10кВ д.Гремячиха | 1 | 1*60 | 0
д.Душково | Сонковский | Сонковский | КТП-10кВ д.Душково | 1 | 1*60 | 55
д.Душково,д.Шейно | Сонковский | Сонковский | КТП-10кВ д.Душково, д.Шейно | 1 | 1*100 | 60
д.Калиниха,д.Горбовец | Сонковский | Сонковский | КТП-10кВ д.Калиниха, д.Горбовец | 1 | 1*30 | 30
д.Муравьево | Сонковский | Сонковский | КТП-10кВ д.Муравьево | 1 | 1*30 | 15
д.Горка | Сонковский | Сонковский | КТП-10кВ д.Горка мастер. № 3 | 1 | 1*160 | 100
д.Дельки | Сонковский | Сонковский | КТП-10кВ д.Дельки | 1 | 1*63 | 55
д.Ново-Ильинское | Сонковский | Сонковский | КТП-10кВ д.Ново-Ильинское № 1 | 1 | 1*160 | 20
д.Ново-Ильинское | Сонковский | Сонковский | КТП-10кВ д.Ново-Ильинское № 2 | 1 | 1*400 | 220
д.Макариха | Сонковский | Сонковский | КТП-10кВ д.Макариха дер № 3 | 1 | 1*63 | 0
д.Колесники | Сонковский | Сонковский | КТП-10кВ д.Колесники | 1 | 1*10 | 5
д.Синево-Дуброво | Сонковский | Сонковский | КТП-10кВ д.Синево-Дуброво | 1 | 1*100 | 60
д.Привольное | Сонковский | Сонковский | КТП-10кВ д.Привольное деревня № 2 | 1 | 1*250 | 120
д.Привольное | Сонковский | Сонковский | КТП-10кВ д.Привольное котеджи № 4 | 1 | 1*160 | 155
д.Привольное | Сонковский | Сонковский | КТП-10кВ д.Привольное сушилка № 3 | 1 | 1*400 | 395
д.Пригорки | Сонковский | Сонковский | КТП-10кВ д.Пригорки дер № 4 | 1 | 1*160 | 65
д.Хонеево | Сонковский | Сонковский | КТП-10кВ д.Хонеево дер № 1 | 1 | 1*160 | 80
д.Красные | Сонковский | Сонковский | КТП-10кВ д.Красные | 1 | 1*100 | 50
д.Лечищево | Сонковский | Сонковский | КТП-10кВ д.Лечищево | 1 | 1*100 | 20
д.Лаврово | Сонковский | Сонковский | КТП-10кВ д.Лаврово деревня № 2 | 1 | 1*160 | 70
д.Лаврово | Сонковский | Сонковский | КТП-10кВ д.Лаврово мастерские № 4 250кВ | 1 | 1*250 | 240
д.Рылово | Сонковский | Сонковский | КТП-10кВ д.Рылово | 1 | 1*100 | 15
д.Палкино | Сонковский | Сонковский | КТП-10кВд.Палкино | 1 | 1*100 | 95
д.Мериново | Сонковский | Сонковский | МТП-10 кВ д.Мериново | 1 | 1*30 | 5
д.Спиридово | Сонковский | Сонковский | КТП-10кВ д.Спиридово | 1 | 1*63 | 60
с.Обудово | Спировский | Спировский | КТП-10кВ Обудово-2 | 1 | 1*160 | 100
д.Ст.Обудово | Спировский | Спировский | КТП-10кВ Ст.Обудово-1 | 1 | 1*160 | 25
д.Климово | Спировский | Спировский | КТП-10кВ Климово | 1 | 1*100 | 40
д.Перхово | Спировский | Спировский | КТП-10кВ Перхово | 1 | 1*60 | 35
с.Обудово | Спировский | Спировский | КТП-10кВ Ободово-1 | 1 | 1*100 | 20
с.Обудово | Спировский | Спировский | ЗТП-10кВ Обудово-4 | 1 | 1*630 | 60
д.Ольховка | Спировский | Спировский | КТП-10кВ Ольховка | 1 | 1*60 | 15
с.Селище | Спировский | Спировский | КТП-10кВ Селище-1 | 1 | 1*63 | 15
с.Селище | Спировский | Спировский | КТП-10кВ Селище-3 | 1 | 1*100 | 15
с.Селище | Спировский | Спировский | КТП-10кВ Селище-4 | 1 | 1*250 | 70
с.Селище | Спировский | Спировский | КТП-10кВ Хвошня | 1 | 1*100 | 50
д.Спирово | Спировский | Спировский | ЗТП-10кВ Мир-2 | 1 | 1*250 | 15
д.Казиха | Спировский | Спировский | КТП-10кВ Казиха | 1 | 1*160 | 25
с.Матвеево | Спировский | Спировский | КТП-10кВ Матвеево-2 | 1 | 1*160 | 40
д.Спирово | Спировский | Спировский | КТП-10кВ Мир-1 | 1 | 1*400 | 160
д.Спирово | Спировский | Спировский | КТП-10кВ Мир-3 | 1 | 1*400 | 370
п.Спирово | Спировский | Спировский | КТП-10кВ Подсобн.х-во | 1 | 1*100 | 10
д.Реброво | Спировский | Спировский | КТП-10кВ Реброво-1 | 1 | 1*100 | 15
д.Б.Петрово | Спировский | Спировский | КТП-10кВ Б.Петрово | 1 | 1*30 | 15
д.Дупле | Спировский | Спировский | КТП-10кВ Дупле | 1 | 1*63 | 20
д.Заболотье | Спировский | Спировский | КТП-10кВ Заболотье-1 | 1 | 1*60 | 30
д.Будилово | Спировский | Спировский | КТП-10кВ Будилово | 1 | 1*60 | 15
д.М.Наумково | Спировский | Спировский | КТП-10кВ М.Наумково | 1 | 1*60 | 15
д.Наумково | Спировский | Спировский | КТП-10кВ Наумково | 1 | 1*20 | 5
д.Олехново | Спировский | Спировский | КТП-10кВ Олехново-1 | 1 | 1*60 | 15
д.Головино | Спировский | Спировский | КТП-10кВ Головино | 1 | 1*60 | 25
д.Городок | Спировский | Спировский | КТП-10кВ Городок-1 | 1 | 1*250 | 15
д.Городок | Спировский | Спировский | КТП-10кВ Городок-3 | 1 | 1*160 | 25
д.Песчаница | Спировский | Спировский | КТП-10кВ Песчаница | 1 | 1*30 | 20
д.Бабье | Спировский | Спировский | КТП-10кВ Бабье | 1 | 1*100 | 10
д.Будовка | Спировский | Спировский | КТП-10кВ Будовка | 1 | 1*10 | 1
д.Локтево | Спировский | Спировский | КТП-10кВ Локтево | 1 | 1*100 | 15
д.Ст.Лукино | Спировский | Спировский | КТП-10кВ Ст.Лукино | 1 | 1*10 | 1
д.Цирибушево | Спировский | Спировский | КТП-10кВ Цирибушево-1 | 1 | 1*160 | 20
д.Юхово | Спировский | Спировский | КТП-10кВ Юхово | 1 | 1*30 | 5
д.Ладеньково | Спировский | Спировский | КТП-10 кВ Ладеньково | 1 | 1*100 | 5
д.Яковцево | Спировский | Спировский | МТП-10 к В Яковцево | 1 | 1*30 | 10
д.Черенковка | Спировский | Спировский | КТП 10кВ Черенковка | 1 | 1*60 | 12
д.Вешки | Спировский | Спировский | КТП-10кВ Вешки-1 | 1 | 1*100 | 10
д.Горка | Спировский | Спировский | КТП-10кВ Горка | 1 | 1*30 | 5
д.Добрынь | Спировский | Спировский | КТП-10кВ Добрынь | 1 | 1*100 | 5
д.Дубровка | Спировский | Спировский | КТП-10кВ Дубровка-2 | 1 | 1*100 | 15
д.Заболотье | Спировский | Спировский | КТП-10кВ Заболотье-1 | 1 | 1*100 | 5
д.Мышлятино | Спировский | Спировский | КТП-10кВ Мышлятино | 1 | 1*100 | 25
д.Пестово | Спировский | Спировский | КТП-10кВ Пестово | 1 | 1*63 | 5
д.Борлино,д.Стройково | Спировский | Спировский | КТП-10кВ Борлино - Стройково | 1 | 1*20 | 5
д.Заболотье | Спировский | Спировский | КТПП-10кВ Заболотье-2 | 1 | 1*250 | 25
д.Заболотье | Спировский | Спировский | КТПП-10кВ Заболотье-4 | 1 | 1*250 | 55
д.Дядькино | Спировский | Спировский | КТП-10 кВ Дядькино | 1 | 1*63 | 20
д.Рачково | Спировский | Спировский | МТП-10 кВ Рачково | 1 | 1*20 | 15
д.Пень | Спировский | Спировский | МТП-10 кВ Пень | 1 | 1*25 | 0
с.Выдропужск | Спировский | Спировский | ЗТП-10кВ Школа | 1 | 1*250 | 20
с.Выдропужск | Спировский | Спировский | КТП-10кВ Выдропужск-1 | 1 | 1*100 | 12
с.Выдропужск | Спировский | Спировский | КТП-10кВ Шунково-3 | 1 | 1*100 | 40
с.Выдропужск | Спировский | Спировский | ЗТП-10кВ Выдропужск-3 | 1 | 1*160 | 105
с.Выдропужск | Спировский | Спировский | КТП-10кВ Гараж | 1 | 1*60 | 5
с.Выдропужск | Спировский | Спировский | КТП-10кВ Свинарник-2 | 1 | 1*250 | 45
с.Выдропужск | Спировский | Спировский | КТП-10кВ Шунково-2 | 1 | 1*30 | 2
Пеньково | Спировский | Спировский | КТП-10кВ Пеньково-1 | 1 | 1*30 | 10
Пеньково | Спировский | Спировский | КТПП-10кВ Пеньково-2 | 1 | 1*250 | 10
Пеньково | Спировский | Спировский | КТПП-10кВ Пеньково-3 | 1 | 1*250 | 155
п.Спирово | Спировский | Спировский | КТП-10кВ База РРЭС | 1 | 1*250 | 130
Горбуново | Спировский | Спировский | КТП-10кВ Горбуново | 1 | 1*60 | 10
Катиха | Спировский | Спировский | КТП-10кВ Катиха | 1 | 1*20 | 3
Красноармеец | Спировский | Спировский | КТП-10кВ Красноармеец | 1 | 1*60 | 10
Мошково | Спировский | Спировский | КТП-10кВ Мошково-1 | 1 | 1*60 | 10
п.Спирово | Спировский | Спировский | КТП-10кВ Поселок | 1 | 1*30 | 20
Р.Козлово | Спировский | Спировский | КТП-10кВ Р.Козлово | 1 | 1*60 | 15
Скоморохово | Спировский | Спировский | КТП-10кВ Скоморохово | 1 | 1*63 | 20
Калягино | Спировский | Спировский | КТП 10кВ Калягино | 1 | 1*25 | 5
Н.Лукино | Спировский | Спировский | МТП-10 кВ Н. Лукино | 1 | 1*30 | 10
п.Спирово | Спировский | Спировский | КТП 10кВ Пилорама | 1 | 1*100 | 3
Бухолово | Спировский | Спировский | КТП-10кВ Бухолово | 1 | 1*60 | 15
Трубино | Спировский | Спировский | КТП-10кВ Трубино | 1 | 1*100 | 15
Фомиково | Спировский | Спировский | КТП-10кВ Фомиково | 1 | 1*30 | 25
Грествянка | Спировский | Спировский | МТП-10 кВ Грествянка | 1 | 1*30 | 10
Бирючево | Спировский | Спировский | ЗТП-10кВ Бирючево-4 | 1 | 1*160 | 80
Алуферьево | Спировский | Спировский | КТП-10кВ Алуферьево | 1 | 1*25 | 0
Новгородка | Спировский | Спировский | МТП-10 кВ Новгородка | 1 | 1*10 | 0
д.д.Волхово,Стешково | Спировский | Спировский | КТП-10кВ Волхово-Стешково | 1 | 1*60 | 10
Дербужье | Спировский | Спировский | КТП-10кВ Дербужье | 1 | 1*100 | 8
Полюжье | Спировский | Спировский | КТП-10кВ Полюжье-1 | 1 | 1*100 | 10
Бирючево | Спировский | Спировский | КТП-10кВ Бирючево-1 | 1 | 1*100 | 5
Бирючево | Спировский | Спировский | КТП-10кВ Бирючево-5 | 1 | 1*250 | 15
Бирючево | Спировский | Спировский | КТП-10кВ Бирючево-6 | 1 | 1*630 | 125
Бирючево | Спировский | Спировский | КТП-10кВ Бирючево-3 | 1 | 1*100 | 0
Вожайново | Спировский | Спировский | КТП-10кВ Вожайново | 1 | 1*30 | 5
Ворожебкино | Спировский | Спировский | КТП-10кВ Ворожебкино | 1 | 1*60 | 25
Лукино | Спировский | Спировский | КТП-10кВ Лукино | 1 | 1*30 | 5
Матвеево | Спировский | Спировский | КТП-10кВ Матвеево-5 | 1 | 1*250 | 30
Черный Ручей | Спировский | Спировский | КТП-10кВ Черный Ручей | 1 | 1*100 | 50
Чудины | Спировский | Спировский | КТП-10кВ Чудины | 1 | 1*60 | 15
Язвище | Спировский | Спировский | КТП-10кВ Язвище | 1 | 1*10 | 1
Винжа | Спировский | Спировский | КТП-10кВ Винжа | 1 | 1*20 | 5
Долино | Спировский | Спировский | КТП-10кВ Долино | 1 | 1*30 | 5
Лухново | Спировский | Спировский | КТП-10кВ Лухново | 1 | 1*250 | 145
Пивоварово | Спировский | Спировский | КТП-10кВ Пивоварово | 1 | 1*60 | 10
Вязины | Спировский | Спировский | КТП-10кВ Вязины | 1 | 1*60 | 1
Больница | Спировский | Спировский | КТП-10кВ Больница | 1 | 1*60 | 10
Никулино | Спировский | Спировский | КТП-10кВ Никулино-1 | 1 | 1*60 | 15
Никулино | Спировский | Спировский | КТП-10кВ Никулино-5 | 1 | 1*100 | 15
Спасоклинье | Спировский | Спировский | КТП-10кВ Спасоклинье | 1 | 1*60 | 10
Горма | Спировский | Спировский | КТП-10кВ Горма | 1 | 1*30 | 5
Еремеевка | Спировский | Спировский | КТП-10кВ Еремеевка-2 | 1 | 1*160 | 65
Лежа | Спировский | Спировский | КТП-10кВ Лежа | 1 | 1*100 | 60
Линдино | Спировский | Спировский | КТП-10кВ Линдино-1 | 1 | 1*60 | 45
Тихменево | Спировский | Спировский | КТП-10кВ Тихменево | 1 | 1*60 | 15
Цивилево | Спировский | Спировский | КТП-10кВ Цивилево-2 | 1 | 1*250 | 70
Цивилево | Спировский | Спировский | КТП-10кВ Цивилево-3 | 1 | 1*160 | 45
Спирово,База участка | Спировский | Спировский | КТП-10кВ База участка | 1 | 1*160 | 55
с.Козлово | Спировский | Спировский | КТП-10кВ Козлово-3 | 1 | 1*160 | 25
с.Козлово | Спировский | Спировский | КТП-10кВ Козлово-5 | 1 | 1*100 | 15
с.Козлово | Спировский | Спировский | КТП-10кВ Козлово-7 | 1 | 1*100 | 15
с.Козлово | Спировский | Спировский | КТП-10кВ Козлово-8 | 1 | 1*400 | 230
с.Козлово | Спировский | Спировский | КТП-10кВ Козлово-10 | 1 | 1*160 | 20
с.Козлово | Спировский | Спировский | КТП-10кВ Козлово-11 | 1 | 1*250 | 15
с.Козлово | Спировский | Спировский | ЗТП-10кВ Козлово-12 | 2 | 2*400 | 125
с.Козлово | Спировский | Спировский | КТП-10кВ Лесхоз | 1 | 1*160 | 45
Двойки | Спировский | Спировский | КТП-10кВ Двойки | 1 | 1*100 | 15
Горня | Спировский | Спировский | КТПП-10кВ Горня | 1 | 1*160 | 85
Нестериха | Спировский | Спировский | КТП-10кВ Нестериха | 1 | 1*30 | 5
Раменье | Спировский | Спировский | КТП-10кВ Раменье | 1 | 1*60 | 15
Цивилево | Спировский | Спировский | КТП-10кВ Цивилево-1 | 1 | 1*60 | 20
Цивилево | Спировский | Спировский | КТПП-10кВ Цивилево-4 | 1 | 1*250 | 25
Еремеевка | Спировский | Спировский | КТП Еремеевка-8 | 1 | 1*250 | 135
Городок | Спировский | Спировский | КТП-10кВ Городок-1 | 1 | 1*60 | 15
Городок | Спировский | Спировский | КТП-10кВ Городок-2 | 1 | 1*250 | 50
Б.Нивище | Спировский | Спировский | КТП-10кВ Б.Нивище | 1 | 1*60 | 5
Б.Плоское | Спировский | Спировский | КТП-10кВ Б.Плоское | 1 | 1*60 | 15
Овсяники | Спировский | Спировский | КТП-10кВ Овсяники | 1 | 1*60 | 15
Тимошкино | Спировский | Спировский | КТП-10кВ Тимошкино-1 | 1 | 1*60 | 18
Горка | Спировский | Спировский | КТП-10кВ Горка-1 | 1 | 1*100 | 25
Крапивка | Спировский | Спировский | КТП-10кВ Крапивка-1 | 1 | 1*30 | 15
М.Нивище | Спировский | Спировский | КТП-10кВ М.Нивище | 1 | 1*63 | 20
Морозовка | Спировский | Спировский | КТП-10кВ Морозовка | 1 | 1*30 | 5
Никулино | Спировский | Спировский | КТП-10кВ Никулино-2 | 1 | 1*250 | 55
Пасынки | Спировский | Спировский | КТП-10кВ Пасынки-1 | 1 | 1*60 | 15
Пасынки | Спировский | Спировский | КТП-10кВ Пасынки-2 | 1 | 1*100 | 20
Никулино | Спировский | Спировский | ЗТП-10кВ Никулино-3 | 2 | 2*160 | 55
Антипково | Спировский | Спировский | КТП-10кВ Антипково | 1 | 1*30 | 12
Бутино | Спировский | Спировский | КТП-10кВ Бутино | 1 | 1*100 | 10
Грязновец | Спировский | Спировский | КТП-10кВ Грязновец | 1 | 1*50 | 5
Коды-Кочка | Спировский | Спировский | КТП-10кВ Коды-Кочка | 1 | 1*60 | 5
Ломовка | Спировский | Спировский | МТП-10кВ Ломовка | 1 | 1*10 | 1
М.Козлово | Спировский | Спировский | КТП-10кВ М.Козлово | 1 | 1*160 | 60
Медведково | Спировский | Спировский | КТП-10кВ Медведково-2 | 1 | 1*63 | 40
Пустошка | Спировский | Спировский | КТП-10кВ Пустошка | 1 | 1*60 | 15
Данилково | Спировский | Спировский | КТП-10кВДанилково | 1 | 1*60 | 15
Аржаное | Спировский | Спировский | КТП-10кВ Аржаное | 1 | 1*60 | 25
Борисково | Спировский | Спировский | КТП-10кВ Борисково | 1 | 1*30 | 5
Костыгово | Спировский | Спировский | КТП-10кВ Костыгово | 1 | 1*20 | 15
Медведково | Спировский | Спировский | КТП-10кВ Медведково-1 | 1 | 1*30 | 10
Тарасово | Спировский | Спировский | КТП-10кВ Тарасово | 1 | 1*60 | 20
Ямное | Спировский | Спировский | КТП-10кВ Ямное | 1 | 1*20 | 0
Береговая | Спировский | Спировский | МТП-10кВ Береговая | 1 | 1*10 | 1
Богданиха | Спировский | Спировский | КТП-10кВ Богданиха | 1 | 1*60 | 15
Ососье | Спировский | Спировский | КТП-10кВ Ососье-1 | 1 | 1*160 | 19
Ососье | Спировский | Спировский | КТП-10кВ Ососье-4 | 1 | 1*160 | 10
Линдино | Спировский | Спировский | КТП-10кВ Линдино-2 | 1 | 1*60 | 10
Спирово | Спировский | Спировский | КТП-10кВ ОРТПЦ | 1 | 1*25 | 10
д.Берново | Старицкий | Старицкий | ЗТП-10кВ д.Берново Спиртзавод №15 Бернов | 1 | 1*400 | 280
д.Бороздино | Старицкий | Старицкий | ЗТП-10кВ д.Бороздино-3 ВЛ №29 Старица | 1 | 1*100 | 30
д.Васильевское | Старицкий | Старицкий | ЗТП-10кВ д.Васильевское-2 ф.5 Задн.Поле | 1 | 1*250 | 10
д.Кореничено | Старицкий | Старицкий | ЗТП-10кВ д.Кореничено-3 №05 Старица | 1 | 1*250 | 50
д.Родня(поселок) | Старицкий | Старицкий | ЗТП-10кВ д.Родня(поселок) Ф.4 Родня | 1 | 1*400 | 10
д.Степурино | Старицкий | Старицкий | ЗТП-10кВ д.Степурино-1 №11 Степурино | 1 | 1*160 | 32
д.Чукавино | Старицкий | Старицкий | ЗТП-10кВ д.Чукавино-2 КВЛ №33 Старица | 1 | 1*100 | 0
д.Юрьевское | Старицкий | Старицкий | ЗТП-10кВ д.Юрьевское-1 №15 Степурино | 1 | 1*250 | 200
Ст.Старица | Старицкий | Старицкий | ЗТП-10кВ Заготзерно КВЛ №17 Старица | 1 | 1*400 | 5
Ст.Старица | Старицкий | Старицкий | ЗТП-10кВ С/х техника-2 КВЛ №17 Старица | 1 | 1*320 | 32
c.Архангельское | Старицкий | Старицкий | КТП-10кВ c.Архангельское-1 ф.1 Задн.Поле | 1 | 1*160 | 75
Максимово | Старицкий | Старицкий | КТП-10кВ Cклад ВЛ №07 ПС Максимово | 1 | 1*63 | 0
д.Степино | Старицкий | Старицкий | КТП-10кВ база СРЭС ф.9 Луковниково | 1 | 1*160 | 80
Старица | Старицкий | Старицкий | КТП-10кВ Гаражи КВЛ №19 Старица | 1 | 1*30 | 0
Старица | Старицкий | Старицкий | КТП-10кВ Гоголево-1(д/сад) №17 Старица | 1 | 1*250 | 0
Старица | Старицкий | Старицкий | КТП-10кВ Гоголево-2(мастерск)№17 Старица | 1 | 1*100 | 0
Старица | Старицкий | Старицкий | КТП-10кВ Гоголево-3(пилорама)№17 Старица | 1 | 1*250 | 0
д.Авангард-Беклово | Старицкий | Старицкий | КТП-10кВ д.Авангард-Беклово ф.3 Луковник | 1 | 1*63 | 0
д.Акишево-Кучково | Старицкий | Старицкий | КТП-10кВ д.Акишево-Кучково ф.4 З.Поле | 1 | 1*63 | 0
д.Алаево | Старицкий | Старицкий | КТП-10кВ д.Алаево №15 Степурино | 1 | 1*60 | 12
д.Алферьево | Старицкий | Старицкий | КТП-10кВ д.Алферьево №04 Максимово | 1 | 1*63 | 0
д.Алферьево | Старицкий | Старицкий | КТП-10кВ д.Алферьево №16 Степурино | 1 | 1*250 | 0
д.Андрианково | Старицкий | Старицкий | КТП-10кВ д.Андрианково ф.2 Заднее Поле | 1 | 1*160 | 100
д.Антониха | Старицкий | Старицкий | КТП-10кВ д.Антониха ф.1 Луковниково | 1 | 1*40 | 0
д.Аполишено | Старицкий | Старицкий | КТП-10кВ д.Аполишено ф.2 Заднее Поле | 1 | 1*30 | 0
д.Апухлицы | Старицкий | Старицкий | КТП-10кВ д.Апухлицы ф.2 Заднее Поле | 1 | 1*100 | 30
д.Б.Волково | Старицкий | Старицкий | КТП-10кВ д.Б.Волково №19 Степурино | 1 | 1*60 | 6
д.Б.Капково | Старицкий | Старицкий | КТП-10кВ д.Б.Капково ф.3 Луковниково | 1 | 1*160 | 10
д.Б.Коптево | Старицкий | Старицкий | КТП-10кВ д.Б.Коптево КВЛ №17 Старица | 1 | 1*63 | 30
д.Б.Хорошово | Старицкий | Старицкий | КТП-10кВ д.Б.Хорошово ф.3 Луковниково | 1 | 1*30 | 0
д.Бабенки | Старицкий | Старицкий | КТП-10кВ д.Бабенки ф.1 Луковниково | 1 | 1*30 | 0
д.Бабино | Старицкий | Старицкий | КТП-10кВ д.Бабино-1 ф.3 Луковниково | 1 | 1*30 | 0
д.Бабино | Старицкий | Старицкий | КТП-10кВ д.Бабино-2 ф.3 Луковниково | 1 | 1*250 | 42
д.Бабино | Старицкий | Старицкий | КТП-10кВ д.Бабино-3 ф.3 Луковниково | 1 | 1*400 | 25.2
д.Бабино | Старицкий | Старицкий | КТП-10кВ д.Бабино-4 ф.3 Луковниково | 1 | 1*250 | 100
д.Бабино | Старицкий | Старицкий | КТП-10кВ д.Бабино-5 ф.3 Луковниково | 1 | 1*250 | 180
д.Бабынино | Старицкий | Старицкий | КТП-10кВ д.Бабынино-1 №16 Степурино | 1 | 1*250 | 0
д.Бабынино | Старицкий | Старицкий | КТП-10кВ д.Бабынино-2 №16 Степурино | 1 | 1*250 | 75
д.Бабынино | Старицкий | Старицкий | КТП-10кВ д.Бабынино-3 №16 Степурино | 1 | 1*160 | 16
д.Бабынино | Старицкий | Старицкий | КТП-10кВ д.Бабынино-5 №16 Степурино | 1 | 1*250 | 25
д.Бабынино | Старицкий | Старицкий | КТП-10кВ д.Бабынино-6 №16 Степурино | 1 | 1*250 | 50
д.Бабынино | Старицкий | Старицкий | КТП-10кВ д.Бабынино-7 №16 Степурино | 1 | 1*250 | 0
д.Бабынино | Старицкий | Старицкий | КТП-10кВ д.Бабынино-9 №10 Степурино | 1 | 1*160 | 30
д.Баканово | Старицкий | Старицкий | КТП-10кВ д.Баканово ф.4 Родня | 1 | 1*20 | 0
д.Бакланово | Старицкий | Старицкий | КТП-10кВ д.Бакланово ф.2 Заднее Поле | 1 | 1*100 | 50
д.Бакшеево | Старицкий | Старицкий | КТП-10кВ д.Бакшеево ф.10 Заднее Поле | 1 | 1*10 | 2
д.Балашутино | Старицкий | Старицкий | КТП-10кВ д.Балашутино №13 Степурино | 1 | 1*100 | 0
д.Барашевские горки | Старицкий | Старицкий | КТП-10кВ д.Барашевские горки №17 Старица | 1 | 1*10 | 0
д.Барашово | Старицкий | Старицкий | КТП-10кВ д.Барашово КВЛ №17 Старица | 1 | 1*100 | 40
д.Башмаково | Старицкий | Старицкий | КТП-10кВ д.Башмаково №08 Старица | 1 | 1*63 | 31.5
д.Бели | Старицкий | Старицкий | КТП-10кВ д.Бели ВЛ-10кВ №15 Максимово | 1 | 1*100 | 37.8
д.Березниково | Старицкий | Старицкий | КТП-10кВ д.Березниково №16 Степурино | 1 | 1*30 | 0
д.Берново | Старицкий | Старицкий | КТП-10кВ д.Берново Газ.кот №09 Берново | 1 | 1*250 | 75
д.Берново | Старицкий | Старицкий | КТП-10кВ д.Берново школа №09 Берново | 1 | 1*100 | 5
д.Берново | Старицкий | Старицкий | КТП-10кВ д.Берново эстрада №09 Берново | 1 | 1*180 | 12
д.Берново | Старицкий | Старицкий | КТП-10кВ д.Берново-музей №09 Берново | 1 | 1*100 | 24
д.Благинино | Старицкий | Старицкий | КТП-10кВ д.Благинино ф.10 Заднее Поле | 1 | 1*100 | 30
д.Богоявление | Старицкий | Старицкий | КТП-10кВ д.Богоявление №13 Старица | 1 | 1*30 | 0
д.Бойково | Старицкий | Старицкий | КТП-10кВ д.Бойково-1 ВЛ №29 Старица | 1 | 1*160 | 18
д.Бойково | Старицкий | Старицкий | КТП-10кВ д.Бойково-2 ВЛ №29 Старица | 1 | 1*400 | 24
д.Бойково | Старицкий | Старицкий | КТП-10кВ д.Бойково-3 ВЛ №29 Старица | 1 | 1*160 | 25
д.Бойково | Старицкий | Старицкий | КТП-10кВ д.Бойково-4 ВЛ №29 Старица | 1 | 1*400 | 50
д.Болдырево | Старицкий | Старицкий | КТП-10кВ д.Болдырево №15 Степурино | 1 | 1*60 | 6
д.Болдырево | Старицкий | Старицкий | КТП-10кВ д.Болдырево ф.2 Заднее Поле | 1 | 1*30 | 6
д.Болотьково | Старицкий | Старицкий | КТП-10кВ д.Болотьково ф.2 Заднее Поле | 1 | 1*25 | 2.5
д.Бороздино | Старицкий | Старицкий | КТП-10кВ д.Бороздино-1 ВЛ №29 Старица | 1 | 1*100 | 0
д.Бороздино | Старицкий | Старицкий | КТП-10кВ д.Бороздино-2 ВЛ №29 Старица | 1 | 1*160 | 100
д.Боронкино | Старицкий | Старицкий | КТП-10кВ д.Боронкино ф.1 РП Орешки | 1 | 1*30 | 0
д.Ботнево | Старицкий | Старицкий | КТП-10кВ д.Ботнево ВЛ №15 Максимово | 1 | 1*160 | 6
д.Братково | Старицкий | Старицкий | КТП-10кВ д.Братково-1(ферма)ВЛ №08 Макси | 1 | 1*160 | 125
д.Братково | Старицкий | Старицкий | КТП-10кВ д.Братково-2 ВЛ №08 Максимово | 1 | 1*160 | 16
д.Братково | Старицкий | Старицкий | КТП-10кВ д.Братково-3 ВЛ №15 Максимово | 1 | 1*100 | 50
д.Броды | Старицкий | Старицкий | КТП-10кВ д.Броды-1 ф.4 Заднее Поле | 1 | 1*400 | 0
д.Броды | Старицкий | Старицкий | КТП-10кВ д.Броды-2 ф.4 Заднее Поле | 1 | 1*160 | 0
д.Брызгалово | Старицкий | Старицкий | КТП-10кВ д.Брызгалово №19 Степурино | 1 | 1*100 | 0
д.Брюхово | Старицкий | Старицкий | КТП-10кВ д.Брюхово ф.10 Заднее Поле | 1 | 1*25 | 0
д.Бураково | Старицкий | Старицкий | КТП-10кВ д.Бураково ф.1 Луковниково | 1 | 1*60 | 50
д.Бураково | Старицкий | Старицкий | КТП-10кВ д.Бураково ф.4 Родня | 1 | 1*30 | 0
д.Валуйки | Старицкий | Старицкий | КТП-10кВ д.Валуйки ф.5 Заднее Поле | 1 | 1*40 | 25.2
д.Вардугино-Селютино | Старицкий | Старицкий | КТП-10кВ д.Вардугино-Селютино ф.2 Лук-в | 1 | 1*40 | 20
д.Васильевское | Старицкий | Старицкий | КТП-10кВ д.Васильевское ф. 4 Родня | 1 | 1*30 | 18
д.Васильевское | Старицкий | Старицкий | КТП-10кВ д.Васильевское-1 ф.5 З.Поле | 1 | 1*160 | 32
д.Васильевское | Старицкий | Старицкий | КТП-10кВ д.Васильевское-3 ф.5 З.Поле | 1 | 1*400 | 100
д.Васильевское | Старицкий | Старицкий | КТП-10кВ д.Васильевское-4 КЗС ф.5 З.Поле | 1 | 1*400 | 0
д.Васильевское | Старицкий | Старицкий | КТП-10кВ д.Васильевское-5 ф.5 З.Поле | 1 | 1*400 | 100
д.Витомово | Старицкий | Старицкий | КТП-10кВ д.Витомово ф.2 Заднее Поле | 1 | 1*40 | 0
д.Воеводино | Старицкий | Старицкий | КТП-10кВ д.Воеводино ф.4 Заднее Поле | 1 | 1*100 | 0
д.Возницы-Глебово | Старицкий | Старицкий | КТП-10кВ д.Возницы-Глебово №16 Степурино | 1 | 1*100 | 10
д.Выгайлово | Старицкий | Старицкий | КТП-10кВ д.Выгайлово ф.10 Заднее Поле | 1 | 1*63 | 0
д.Высокое | Старицкий | Старицкий | КТП-10кВ д.Высокое №13 Степурино | 1 | 1*60 | 0
д.Глазуново | Старицкий | Старицкий | КТП-10кВ д.Глазуново №09 Берново | 1 | 1*160 | 48
д.Гнездово | Старицкий | Старицкий | КТП-10кВ д.Гнездово №13 Степурино | 1 | 1*63 | 4
д.Головино | Старицкий | Старицкий | КТП-10кВ д.Головино ф.4 Родня | 1 | 1*30 | 0
д.Голубково | Старицкий | Старицкий | КТП-10кВ д.Голубково №08 Максимово | 1 | 1*63 | 44.1
д.Гольшино | Старицкий | Старицкий | КТП-10кВ д.Гольшино ф.5 Заднее Поле | 1 | 1*100 | 40
д.Горки | Старицкий | Старицкий | КТП-10кВ д.Горки ф.4 Заднее Поле | 1 | 1*63 | 0
д.Городище | Старицкий | Старицкий | КТП-10кВ д.Городище ф.4 Заднее Поле | 1 | 1*63 | 5
д.Гостенево | Старицкий | Старицкий | КТП-10кВ д.Гостенево-3 ф.2 Заднее Поле | 1 | 1*160 | 85
д.Грешнево | Старицкий | Старицкий | КТП-10кВ д.Грешнево ф.4 Луковниково | 1 | 1*160 | 70
д.Григорево | Старицкий | Старицкий | КТП-10кВ д.Григорево ф.4 Родня | 1 | 1*160 | 5
д.Гришкино | Старицкий | Старицкий | КТП-10кВ д.Гришкино ф.4 Орешки | 1 | 1*160 | 96
д.Грыжнево | Старицкий | Старицкий | КТП-10кВ д.Грыжнево №04 Максимово | 1 | 1*30 | 15
д.Гурьево | Старицкий | Старицкий | КТП-10кВ д.Гурьево-1 №19 Степурино | 1 | 1*60 | 12
д.Гурьево | Старицкий | Старицкий | КТП-10кВ д.Гурьево-2 №19 Степурино | 1 | 1*63 | 10
д.Гурьево | Старицкий | Старицкий | КТП-10кВ д.Гурьево-3 №19 Степурино | 1 | 1*100 | 20
д.Гурьево | Старицкий | Старицкий | КТП-10кВ д.Гурьево-4 №19 Степурино | 1 | 1*250 | 0
д.Данилова Слобода | Старицкий | Старицкий | КТП-10кВ д.Данилова Слобода №13 Старица | 1 | 1*160 | 0
д.Даниловское | Старицкий | Старицкий | КТП-10кВ д.Даниловское ф.2 Заднее Поле | 1 | 1*100 | 0
д.Дарьино | Старицкий | Старицкий | КТП-10кВ д.Дарьино-1 ф.1 Луковниково | 1 | 1*180 | 54
д.Дарьино | Старицкий | Старицкий | КТП-10кВ д.Дарьино-2 ф.9 Луковниково | 1 | 1*250 | 150
д.Дарьино | Старицкий | Старицкий | КТП-10кВ д.Дарьино-3 ф.9 Луковниково | 1 | 1*400 | 175
д.Дворики | Старицкий | Старицкий | КТП-10кВ д.Дворики №10 Степурино | 1 | 1*60 | 15
д.Дворцы | Старицкий | Старицкий | КТП-10кВ д.Дворцы ф.8 Луковниково | 1 | 1*60 | 0
д.Демихово | Старицкий | Старицкий | КТП-10кВ д.Демихово ф.2 Заднее Поле | 1 | 1*100 | 24
д.Денежное | Старицкий | Старицкий | КТП-10кВ д.Денежное-1 ф.1 Луковниково | 1 | 1*100 | 40
д.Денежное | Старицкий | Старицкий | КТП-10кВ д.Денежное-2 ф.1 Луковниково | 1 | 1*100 | 96
д.Денежное | Старицкий | Старицкий | КТП-10кВ д.Денежное-3 ф.1 Луковниково | 1 | 1*100 | 0
д.Денесиха | Старицкий | Старицкий | КТП-10кВ д.Денесиха ф.4 Орешки | 1 | 1*10 | 0
д.Дерягино | Старицкий | Старицкий | КТП-10кВ д.Дерягино ф.4 Заднее Поле | 1 | 1*63 | 0
д.Десятины | Старицкий | Старицкий | КТП-10кВ д.Десятины №16 Степурино | 1 | 1*40 | 0
д.Дмитрово | Старицкий | Старицкий | КТП-10кВ д.Дмитрово ф.9 Луковниково | 1 | 1*63 | 50
д.Дорохово | Старицкий | Старицкий | КТП-10кВ д.Дорохово-2 ВЛ №29 Старица | 1 | 1*100 | 30
д.Дубровино | Старицкий | Старицкий | КТП-10кВ д.Дубровино-1 ф.10 Заднее Поле | 1 | 1*160 | 32
д.Дубровино | Старицкий | Старицкий | КТП-10кВ д.Дубровино-3 ф.10 Заднее Поле | 1 | 1*63 | 32
д.Дягунино | Старицкий | Старицкий | КТП-10кВ д.Дягунино ф.4 Родня | 1 | 1*160 | 0
д.Елизаветкино | Старицкий | Старицкий | КТП-10кВ д.Елизаветкино ф.4 Родня | 1 | 1*63 | 0
д.Емельяново ул.Зах. | Старицкий | Старицкий | КТП-10кВ д.Емельяново ул.Зах. ф.2 З.Поле | 1 | 1*100 | 0
д.Емельяново | Старицкий | Старицкий | КТП-10кВ д.Емельяново-1 ф.2 Заднее Поле | 1 | 1*100 | 15
д.Емельяново | Старицкий | Старицкий | КТП-10кВ д.Емельяново-3 ф.2 Заднее Поле | 1 | 1*60 | 0
д.Емельяново | Старицкий | Старицкий | КТП-10кВ д.Емельяново-5 ф.2 Заднее Поле | 1 | 1*250 | 0
д.Емельяново | Старицкий | Старицкий | КТП-10кВ д.Емельяново-6 ф.2 Заднее Поле | 1 | 1*40 | 32
д.Ермачево | Старицкий | Старицкий | КТП-10кВ д.Ермачево ф.5 Заднее Поле | 1 | 1*30 | 25
д.Заблино | Старицкий | Старицкий | КТП-10кВ д.Заблино(кор)КВЛ №17 Старица | 1 | 1*100 | 30
д.Задорье | Старицкий | Старицкий | КТП-10кВ д.Задорье ф.4 Луковниково | 1 | 1*160 | 20
д.Заречье | Старицкий | Старицкий | КТП-10кВ д.Заречье-1 мастер.№19 Берново | 1 | 1*250 | 75
д.Заречье | Старицкий | Старицкий | КТП-10кВ д.Заречье-2 ж/дома №19 Берново | 1 | 1*250 | 100
д.Заречье | Старицкий | Старицкий | КТП-10кВ д.Заречье-4 деревня №15 Берново | 1 | 1*100 | 30
д.Зашейково | Старицкий | Старицкий | КТП-10кВ д.Зашейково ф.2 Заднее Поле | 1 | 1*100 | 9
д.Змеевы Горки | Старицкий | Старицкий | КТП-10кВ д.Змеевы Горки-1 №06 Старица | 1 | 1*100 | 0
д.Знаменка | Старицкий | Старицкий | КТП-10кВ д.Знаменка ф.4 Заднее Поле | 1 | 1*30 | 0
д.Знаменское | Старицкий | Старицкий | КТП-10кВ д.Знаменское ф.4 Родня | 1 | 1*40 | 0
д.Иваниш.Горки | Старицкий | Старицкий | КТП-10кВ д.Иваниш.Горки ф.2 Заднее Поле | 1 | 1*100 | 5
д.Иваниши | Старицкий | Старицкий | КТП-10кВ д.Иваниши ф.10 Заднее Поле | 1 | 1*100 | 0
д.Ивановское | Старицкий | Старицкий | КТП-10кВ д.Ивановское №19 Степурино | 1 | 1*10 | 0
д.Ивановское | Старицкий | Старицкий | КТП-10кВ д.Ивановское ф.4 Родня | 1 | 1*160 | 100
д.Ивачево | Старицкий | Старицкий | КТП-10кВ д.Ивачево ф.4 Заднее Поле | 1 | 1*60 | 36
д.Иверское | Старицкий | Старицкий | КТП-10кВ д.Иверское-1 ф.5 Заднее Поле | 1 | 1*60 | 12
д.Иверское | Старицкий | Старицкий | КТП-10кВ д.Иверское-2 ферм ф.5 Задн.Поле | 1 | 1*63 | 48
д.Игуменка | Старицкий | Старицкий | КТП-10кВ д.Игуменка ф.5 Заднее Поле | 1 | 1*30 | 0
д.Игутьево | Старицкий | Старицкий | КТП-10кВ д.Игутьево ф.4 Заднее Поле | 1 | 1*100 | 30
д.Избихино-Титово | Старицкий | Старицкий | КТП-10кВ д.Избихино-Титово ВЛ №15 Максим | 1 | 1*60 | 24
д.Илейкино | Старицкий | Старицкий | КТП-10кВ д.Илейкино-1 ф.3 Луковниково | 1 | 1*160 | 50
д.Илейкино | Старицкий | Старицкий | КТП-10кВ д.Илейкино-2 ф.3 Луковниково | 1 | 1*100 | 75
д.Ильинское | Старицкий | Старицкий | КТП-10кВ д.Ильинское КВЛ №17 Старица | 1 | 1*100 | 40
д.Иовлево | Старицкий | Старицкий | КТП-10кВ д.Иовлево №17 Берново | 1 | 1*100 | 64
д.Искрино | Старицкий | Старицкий | КТП-10кВ д.Искрино №04 Максимово | 1 | 1*100 | 30
д.Ищино | Старицкий | Старицкий | КТП-10кВ д.Ищино КВЛ №17 Старица | 1 | 1*20 | 8
д.Каськово | Старицкий | Старицкий | КТП-10кВ д.Каськово №17 Берново | 1 | 1*60 | 0
д.Климово | Старицкий | Старицкий | КТП-10кВ д.Климово №08 Максимово | 1 | 1*63 | 0
д.Климово | Старицкий | Старицкий | КТП-10кВ д.Климово №09 Берново | 1 | 1*25 | 18
д.Климово | Старицкий | Старицкий | КТП-10кВ д.Климово №13 Степурино | 1 | 1*30 | 3
д.Климово | Старицкий | Старицкий | КТП-10кВ д.Климово ф.3 Заднее Поле | 1 | 1*63 | 0
д.Кожевниково-Корневки | Старицкий | Старицкий | КТП-10кВ д.Кожевниково-Корневки ф.01 Бер | 1 | 1*30 | 18
д.Козлово | Старицкий | Старицкий | КТП-10кВ д.Козлово №19 Степурино | 1 | 1*60 | 0
д.Козлово | Старицкий | Старицкий | КТП-10кВ д.Козлово ф.5 Заднее Поле | 1 | 1*100 | 0
д.Кознаково | Старицкий | Старицкий | КТП-10кВ д.Кознаково ф.5 Заднее Поле | 1 | 1*30 | 0
д.Коконягино | Старицкий | Старицкий | КТП-10кВ д.Коконягино ф.10 Заднее Поле | 1 | 1*63 | 44.1
д.Коленицы | Старицкий | Старицкий | КТП-10кВ д.Коленицы ф.4 Заднее Поле | 1 | 1*160 | 9
д.Колесово | Старицкий | Старицкий | КТП-10кВ д.Колесово №06 Старица | 1 | 1*60 | 0
д.Коньково | Старицкий | Старицкий | КТП-10кВ д.Коньково-1(маст)№19 Старица | 1 | 1*400 | 225
д.Коньково | Старицкий | Старицкий | КТП-10кВ д.Коньково-3 дер. №19 Старица | 1 | 1*160 | 10
д.Коняшено | Старицкий | Старицкий | КТП-10кВ д.Коняшено ф.4 Луковниково | 1 | 1*30 | 0
д.Кореничено | Старицкий | Старицкий | КТП-10кВ д.Кореничено-1 №13 Старица | 1 | 1*100 | 75
д.Кореничено | Старицкий | Старицкий | КТП-10кВ д.Кореничено-2 №13 Старица | 1 | 1*63 | 18.9
д.Кореничено | Старицкий | Старицкий | КТП-10кВ д.Кореничено-4 №05 Старица | 1 | 1*30 | 0
д.Коробово | Старицкий | Старицкий | КТП-10кВ д.Коробово №13 Старица | 1 | 1*30 | 3
д.Кошево-Волга | Старицкий | Старицкий | КТП-10кВ д.Кошево-Волга ф.4 Заднее Поле | 1 | 1*100 | 0
д.Красное | Старицкий | Старицкий | КТП-10кВ д.Красное Ж/К №04 Максимово | 1 | 1*400 | 40
д.Красное | Старицкий | Старицкий | КТП-10кВ д.Красное школа-2 №04 Максимово | 1 | 1*160 | 0
д.Красное | Старицкий | Старицкий | КТП-10кВ д.Красное-1 школа №04 Максимово | 1 | 1*250 | 10
д.Красное | Старицкий | Старицкий | КТП-10кВ д.Красное-2 д/сад №04 Максимово | 1 | 1*160 | 16
д.Красное | Старицкий | Старицкий | КТП-10кВ д.Красное-4 мастер.№04 Максимов | 1 | 1*400 | 12.6
д.Красное | Старицкий | Старицкий | КТП-10кВ д.Красное-5 сушка №04 Максимово | 1 | 1*400 | 0
д.Красноселье | Старицкий | Старицкий | КТП-10кВ д.Красноселье ф.2 Луковниково | 1 | 1*60 | 60
д.Крутцы | Старицкий | Старицкий | КТП-10кВ д.Крутцы №09 Берново | 1 | 1*160 | 0
д.Кузнецовка | Старицкий | Старицкий | КТП-10кВ д.Кузнецовка ф.9 Луковниково | 1 | 1*160 | 10
д.Куково | Старицкий | Старицкий | КТП-10кВ д.Куково №08 Старица | 1 | 1*25 | 20
д.Кунилово | Старицкий | Старицкий | КТП-10кВ д.Кунилово ф.3 З.Поле | 1 | 1*60 | 0
д.Курово | Старицкий | Старицкий | КТП-10кВ д.Курово ф.2 Заднее Поле | 1 | 1*40 | 0
д.Курцово | Старицкий | Старицкий | КТП-10кВ д.Курцово ф.3 Заднее Поле | 1 | 1*30 | 0
д.Кушниково | Старицкий | Старицкий | КТП-10кВ д.Кушниково ВЛ №03 Максимово | 1 | 1*63 | 20
д.Лава | Старицкий | Старицкий | КТП-10кВ д.Лава ф.3 Луковниково | 1 | 1*20 | 0
д.Левашово | Старицкий | Старицкий | КТП-10кВ д.Левашово ф.3 Заднее Поле | 1 | 1*60 | 18
д.Лединки | Старицкий | Старицкий | КТП-10кВ д.Лединки ф.1 Родня | 1 | 1*100 | 30
д.Лединки-Ведерниково | Старицкий | Старицкий | КТП-10кВ д.Лединки-Ведерниково №08 Стари | 1 | 1*40 | 20
д.Лежнево | Старицкий | Старицкий | КТП-10кВ д.Лежнево №15 Степурино | 1 | 1*100 | 30
д.Леушкино | Старицкий | Старицкий | КТП-10кВ д.Леушкино ф.2 Заднее Поле | 1 | 1*20 | 15
д.Лешково | Старицкий | Старицкий | КТП-10кВ д.Лешково ф.4 Родня | 1 | 1*20 | 20
д.Липино | Старицкий | Старицкий | КТП-10кВ д.Липино КВЛ №15 Старица | 1 | 1*60 | 40
д.Лопатино | Старицкий | Старицкий | КТП-10кВ д.Лопатино ф.5 Заднее Поле | 1 | 1*63 | 40
д.Луговая | Старицкий | Старицкий | КТП-10кВ д.Луговая-1 АЗС КВЛ №19 Старица | 1 | 1*63 | 0
д.Луговая | Старицкий | Старицкий | КТП-10кВ д.Луговая-2 КВЛ №19 Старица | 1 | 1*160 | 0
д.Лужи | Старицкий | Старицкий | КТП-10кВ д.Лужи-1 КВЛ №17 Старица | 1 | 1*160 | 20
д.Лужи | Старицкий | Старицкий | КТП-10кВ д.Лужи-2 КВЛ №17 Старица | 1 | 1*160 | 0
д.Луковниково | Старицкий | Старицкий | КТП-10кВ д.Луковниково-1 ф.2 Луковниково | 1 | 1*160 | 30
д.Луковниково | Старицкий | Старицкий | КТП-10кВ д.Луковниково-2 ф.2 Луковниково | 1 | 1*250 | 30
д.Луковниково | Старицкий | Старицкий | КТП-10кВ д.Луковниково-3 ф.2 Луковниково | 1 | 1*160 | 40
д.Луковниково | Старицкий | Старицкий | КТП-10кВ д.Луковниково-4 ф.2 Луковниково | 1 | 1*400 | 100
д.Луковниково | Старицкий | Старицкий | КТП-10кВ д.Луковниково-5 ф.2 Луковниково | 1 | 1*160 | 100
д.Лыдкино | Старицкий | Старицкий | КТП-10кВ д.Лыдкино №19 Степурино | 1 | 1*30 | 6
д.Лыткино | Старицкий | Старицкий | КТП-10кВ д.Лыткино ф.4 РП Орешки | 1 | 1*40 | 0
д.Львово | Старицкий | Старицкий | КТП-10кВ д.Львово ф.2 Родня | 1 | 1*63 | 0
д.Льгово | Старицкий | Старицкий | КТП-10кВ д.Льгово ВЛ №29 Старица | 1 | 1*60 | 0
д.Ляхово | Старицкий | Старицкий | КТП-10кВ д.Ляхово №19 Степурино | 1 | 1*30 | 18
д.М.Волково | Старицкий | Старицкий | КТП-10кВ д.М.Волково №16 Степурино | 1 | 1*60 | 12
д.М.Коптево | Старицкий | Старицкий | КТП-10кВ д.М.Коптево КВЛ №17 Старица | 1 | 1*63 | 25
д.М.Хорошово | Старицкий | Старицкий | КТП-10кВ д.М.Хорошово ф.3 Луковниково | 1 | 1*40 | 40
д.Максимово | Старицкий | Старицкий | КТП-10кВ д.Максимово-1 ВЛ №06 Максимово | 1 | 1*250 | 50
д.Максимово | Старицкий | Старицкий | КТП-10кВ д.Максимово-2 ВЛ №06 Максимово | 1 | 1*250 | 200
д.Максимово | Старицкий | Старицкий | КТП-10кВ д.Максимово-3 ВЛ №06 Максимово | 1 | 1*160 | 48
д.Максимово | Старицкий | Старицкий | КТП-10кВ д.Максимово-4 ВЛ №06 Максимово | 1 | 1*250 | 25
д.Малинники | Старицкий | Старицкий | КТП-10кВ д.Малинники №09 Берново | 1 | 1*30 | 0
д.Мартьяново | Старицкий | Старицкий | КТП-10кВ д.Мартьяново-1 №13 Старица | 1 | 1*160 | 48
д.Мартьяново | Старицкий | Старицкий | КТП-10кВ д.Мартьяново-2 №13 Старица | 1 | 1*100 | 0
д.Мартьяново | Старицкий | Старицкий | КТП-10кВ д.Мартьяново-3 №13 Старица | 1 | 1*100 | 50
д.Маслово | Старицкий | Старицкий | КТП-10кВ д.Маслово №04 Максимово | 1 | 1*63 | 6
д.Матюково | Старицкий | Старицкий | КТП-10кВ д.Матюково-1 ф.5 Заднее Поле | 1 | 1*160 | 9
д.Матюково | Старицкий | Старицкий | КТП-10кВ д.Матюково-2 ф.5 З.Поле | 1 | 1*100 | 21
д.Мелтучи | Старицкий | Старицкий | КТП-10кВ д.Мелтучи ф.1 Родня | 1 | 1*60 | 24
д.Минино-Холмец | Старицкий | Старицкий | КТП-10кВ д.Минино-Холмец ф.8 Луковниково | 1 | 1*60 | 10
д.Мичково | Старицкий | Старицкий | КТП-10кВ д.Мичково №23 Степурино | 1 | 1*60 | 12
д.Моисеево-Анцинориха | Старицкий | Старицкий | КТП-10кВ д.Моисеево-Анцинориха ф.9 Лук. | 1 | 1*40 | 0
д.Молоково | Старицкий | Старицкий | КТП-10кВ д.Молоково-1 №05 Старица | 1 | 1*160 | 0
д.Молоково | Старицкий | Старицкий | КТП-10кВ д.Молоково-2 №05 Старица | 1 | 1*100 | 50
д.Молотино | Старицкий | Старицкий | КТП-10кВ д.Молотино ф.2 Заднее Поле | 1 | 1*60 | 30
д.Мошино | Старицкий | Старицкий | КТП-10кВ д.Мошино №13 Степурино | 1 | 1*30 | 3
д.Н-Ямская | Старицкий | Старицкий | КТП-10кВ д.Н-Ямская-1 ул.Садовая №19 Ста | 1 | 1*250 | 0
д.Н-Ямская | Старицкий | Старицкий | КТП-10кВ д.Н-Ямская-3 КЗС №19 Старица | 1 | 1*630 | 225
д.Н-Ямская | Старицкий | Старицкий | КТП-10кВ д.Н-Ямская-5 ПСЛВ №19 Старица | 1 | 1*400 | 225
д.Н-Ямская | Старицкий | Старицкий | КТП-10кВ д.Н-Ямская-6(дерев)№19 Старица | 1 | 1*250 | 0
д.Н-Ямская | Старицкий | Старицкий | КТП-10кВ д.Н-Ямская(котельн) №19 Старица | 1 | 1*160 | 35
д.Н.Кобелево-Заболотье | Старицкий | Старицкий | КТП-10кВ д.Н.Кобелево-Заболотье ф.19Степ | 1 | 1*60 | -20
д.Н.Ямская | Старицкий | Старицкий | КТП-10кВ д.Н.Ямская-4(приют)№19 Старица | 1 | 1*160 | 20
д.Налеткино | Старицкий | Старицкий | КТП-10кВ д.Налеткино №04 Максимово | 1 | 1*63 | 20
д.Нащекино | Старицкий | Старицкий | КТП-10кВ д.Нащекино ф.3 Луковниково | 1 | 1*40 | 0
д.Неверово | Старицкий | Старицкий | КТП-10кВ д.Неверово №17 Берново | 1 | 1*30 | 0
д.Негодяиха | Старицкий | Старицкий | КТП-10кВ д.Негодяиха | 1 | 1*30 | 0
д.Неклюдово | Старицкий | Старицкий | КТП-10кВ д.Неклюдово №13 Старица | 1 | 1*63 | 0
д.Нестерово | Старицкий | Старицкий | КТП-10кВ д.Нестерово-1 ф.4 Заднее Поле | 1 | 1*160 | 6
д.Нестерово | Старицкий | Старицкий | КТП-10кВ д.Нестерово-2 ф.4 Заднее Поле | 1 | 1*160 | 80
д.Ниж. и Верх.Спасс | Старицкий | Старицкий | КТП-10кВ д.Ниж.и Верх.Спасс ф.10 Зад.Пол | 1 | 1*100 | 37.5
д.Никольское | Старицкий | Старицкий | КТП-10кВ д.Никольское №13 Степурино | 1 | 1*160 | 32
д.Никулино | Старицкий | Старицкий | КТП-10кВ д.Никулино №14 Степурино | 1 | 1*10 | 0
д.Нисконицы | Старицкий | Старицкий | КТП-10кВ д.Нисконицы ф.1 РП Орешки | 1 | 1*60 | 30
д.Ново-Дмитрово | Старицкий | Старицкий | КТП-10кВ д.Ново-Дмитрово №08 Старица | 1 | 1*30 | 15
д.Ново-Ямская | Старицкий | Старицкий | КТП-10кВ д.Ново-Ямская-7(пос)№19 Стариц | 1 | 1*100 | 0
д.Новое | Старицкий | Старицкий | КТП-10кВ д.Новое-1 деревня ф.5 З.Поле | 1 | 1*320 | 9
д.Новое | Старицкий | Старицкий | КТП-10кВ д.Новое-1 к/з №08 Максимово | 1 | 1*100 | 20
д.Новое | Старицкий | Старицкий | КТП-10кВ д.Новое-2 №08 Максимово | 1 | 1*100 | 20
д.Новое | Старицкий | Старицкий | КТП-10кВ д.Новое-2 сушилка ф.5 Задн.Поле | 1 | 1*250 | 30
д.Новое | Старицкий | Старицкий | КТП-10кВ д.Новое-3 ВЛ №08 Максимово | 1 | 1*60 | 30
д.Новое | Старицкий | Старицкий | КТП-10кВ д.Новое-4 №08 Максимово | 1 | 1*160 | 50
д.Новое | Старицкий | Старицкий | КТП-10кВ д.Новое-4 ф.5 Заднее Поле | 1 | 1*100 | 50
д.Овсянниково | Старицкий | Старицкий | КТП-10кВ д.Овсянниково ф.4 Родня | 1 | 1*10 | 0
д.Ордино | Старицкий | Старицкий | КТП-10кВ д.Ордино ф.1 Родня | 1 | 1*160 | 50
д.Орешки | Старицкий | Старицкий | КТП-10кВ д.Орешки-1 ЗСП(д/с)ф.2 Орешки | 1 | 1*400 | 30
д.Орешки | Старицкий | Старицкий | КТП-10кВ д.Орешки-1(насосн)ф.3 Орешки | 1 | 1*100 | 40
д.Орешки | Старицкий | Старицкий | КТП-10кВ д.Орешки-2(дерев)ф.2 Орешки | 1 | 1*160 | 40
д.Орлово | Старицкий | Старицкий | КТП-10кВ д.Орлово ф.1 Родня | 1 | 1*100 | 20
д.Орлово | Старицкий | Старицкий | КТП-10кВ д.Орлово-2 мастерск. ф.1 Родня | 1 | 1*250 | 125
д.Орлово | Старицкий | Старицкий | КТП-10кВ д.Орлово-3 ф.1 Родня | 1 | 1*250 | 24
д.Орлово | Старицкий | Старицкий | КТП-10кВ д.Орлово-4 КЗС ф.1 Родня | 1 | 1*400 | 125
д.Осипово | Старицкий | Старицкий | КТП-10кВ д.Осипово №11 Степурино | 1 | 1*10 | 0
д.Павликово | Старицкий | Старицкий | КТП-10кВ д.Павликово ф.1 Луковниково | 1 | 1*60 | 10
д.Панафидино | Старицкий | Старицкий | КТП-10кВ д.Панафидино ф.2 Заднее Поле | 1 | 1*160 | 30
д.Паньково | Старицкий | Старицкий | КТП-10кВ д.Паньково-1 школа № 08 Старица | 1 | 1*400 | 10
д.Паньково | Старицкий | Старицкий | КТП-10кВ д.Паньково-2 д/с №08 Старица | 1 | 1*160 | 10
д.Паньково | Старицкий | Старицкий | КТП-10кВ д.Паньково-3 кзс №08 Старица | 1 | 1*400 | 3
д.Паньково | Старицкий | Старицкий | КТП-10кВ д.Паньково-4 ЗСП №08 Старица | 1 | 1*250 | 125
д.Паньково | Старицкий | Старицкий | КТП-10кВ д.Паньково-5 мастр №08 Старица | 1 | 1*250 | 200
д.Паньково | Старицкий | Старицкий | КТП-10кВ д.Паньково-6 ж/к №08 Старица | 1 | 1*400 | 50
д.Пентурово | Старицкий | Старицкий | КТП-10кВ д.Пентурово водок. №08 Старица | 1 | 1*25 | 20
д.Пентурово-Железово | Старицкий | Старицкий | КТП-10кВ д.Пентурово-Железово №08 Стариц | 1 | 1*100 | 20
д.Пепелово-Никиткино | Старицкий | Старицкий | КТП-10кВ д.Пепелово-Никиткино ф.1 Луковн | 1 | 1*40 | 30
д.Перветино | Старицкий | Старицкий | КТП-10кВ д.Перветино №14 Степурино | 1 | 1*250 | 200
Перхурово | Старицкий | Старицкий | КТП-10кВ д.Перхурово №13 Старица | 1 | 1*50 | 50
д.Петрищево | Старицкий | Старицкий | КТП-10кВ д.Петрищево ф.4 Луковниково | 1 | 1*60 | 25
д.Погост-Черемушки | Старицкий | Старицкий | КТП-10кВ д.Погост-Черемушк №13 Степурино | 1 | 1*100 | 0
д.Подвязье | Старицкий | Старицкий | КТП-10кВ д.Подвязье №06 Старица | 1 | 1*60 | 0
д.Подсосанье | Старицкий | Старицкий | КТП-10кВ д.Подсосанье №09 Берново | 1 | 1*60 | 18
д.Подсосонье | Старицкий | Старицкий | КТП-10кВ д.Подсосонье №08 Старица | 1 | 1*40 | 18
д.Покровское | Старицкий | Старицкий | КТП-10кВ д.Покровское-1 КВЛ №17 Старица | 1 | 1*63 | 12
д.Покровское | Старицкий | Старицкий | КТП-10кВ д.Покровское-2 КВЛ №17 Старица | 1 | 1*60 | 24
д.Покровское | Старицкий | Старицкий | КТП-10кВ д.Покровское-3(КЗС)№17 Старица | 1 | 1*400 | 95
д.Покровское | Старицкий | Старицкий | КТП-10кВ д.Покровское-4 КВЛ №17 Старица | 1 | 1*250 | 95
д.Покровское | Старицкий | Старицкий | КТП-10кВ д.Покровское-5 КВЛ №17 Старица | 1 | 1*30 | 0
д.Попадьино | Старицкий | Старицкий | КТП-10кВ д.Попадьино ВЛ №29 Старица | 1 | 1*60 | 0
д.Попово | Старицкий | Старицкий | КТП-10кВ д.Попово №16 Степурино | 1 | 1*60 | 4
д.Попово-Берлягино | Старицкий | Старицкий | КТП-10кВ д.Попово-Берлягино №08 Старица | 1 | 1*100 | 24
д.Прасковьино-Сущево | Старицкий | Старицкий | КТП-10кВ д.Прасковьино-Сущево №08 Стариц | 1 | 1*100 | 60
д.Рамейково | Старицкий | Старицкий | КТП-10кВ д.Рамейково ф.5 Заднее Поле | 1 | 1*100 | 15
д.Репино | Старицкий | Старицкий | КТП-10кВ д.Репино №16 Степурино | 1 | 1*60 | 9
д.Родня | Старицкий | Старицкий | КТП-10кВ д.Родня-1 скот.двор ф.2 Родня | 1 | 1*250 | 70
д.Родня | Старицкий | Старицкий | КТП-10кВ д.Родня-2 КЗС,ЗСП ф.2 Родня | 1 | 1*400 | 70
д.Романово | Старицкий | Старицкий | КТП-10кВ д.Романово-1 №14 Степурино | 1 | 1*63 | 10
д.Романово | Старицкий | Старицкий | КТП-10кВ д.Романово-2 №14 Степурино | 1 | 1*100 | 16
д.Руссобино | Старицкий | Старицкий | КТП-10кВ д.Руссобино ВЛ №03 Максимово | 1 | 1*63 | 20
д.Рылово | Старицкий | Старицкий | КТП-10кВ д.Рылово ф.4 Луковниково | 1 | 1*100 | 30
д.Рясня | Старицкий | Старицкий | КТП-10кВ д.Рясня-1 школа ф.4 Луковниково | 1 | 1*250 | 30
д.Рясня | Старицкий | Старицкий | КТП-10кВ д.Рясня-4 ф.4 Луковниково | 1 | 1*250 | 40
д.Рясня | Старицкий | Старицкий | КТП-10кВ д.Рясня-5 ЗСП ф.4 Луковниково | 1 | 1*400 | 40
д.Саначино | Старицкий | Старицкий | КТП-10кВ д.Саначино-1 КВЛ №19 Старица | 1 | 1*60 | 0
д.Саначино | Старицкий | Старицкий | КТП-10кВ д.Саначино-2 КВЛ №19 Старица | 1 | 1*630 | 0
д.Сасынье | Старицкий | Старицкий | КТП-10кВ д.Сасынье ф.10 Заднее Поле | 1 | 1*63 | 30
д.Сатино | Старицкий | Старицкий | КТП-10кВ д.Сатино №19 Степурино | 1 | 1*30 | 30
д.Сафроново | Старицкий | Старицкий | КТП-10кВ д.Сафроново ф.2 Заднее Поле | 1 | 1*60 | 12
д.Свиново-Шалимово-Ладеньково | Старицкий | Старицкий | КТП-10кВ д.Свиново-Шалимово-Ладеньк №06 | 1 | 1*63 | 3
д.Свистуново | Старицкий | Старицкий | КТП-10кВ д.Свистуново ф.10 Заднее Поле | 1 | 1*63 | 10
д.Сельцо | Старицкий | Старицкий | КТП-10кВ д.Сельцо-1(деревн) №19 Старица | 1 | 1*100 | 0
д.Сельцо | Старицкий | Старицкий | КТП-10кВ д.Сельцо-2 водокач. №19 Старица | 1 | 1*100 | 0
д.Сенчуково | Старицкий | Старицкий | КТП-10кВ д.Сенчуково №17 Берново | 1 | 1*100 | 100
д.Сергеево | Старицкий | Старицкий | КТП-10кВ д.Сергеево ф.2 Заднее Поле | 1 | 1*25 | 0
д.Сергино | Старицкий | Старицкий | КТП-10кВ д.Сергино ф.9 Луковниково | 1 | 1*25 | 0
д.Сергино-Севастьяново | Старицкий | Старицкий | КТП-10кВ д.Сергино-Севастьян №13 Старица | 1 | 1*60 | 30
д.Сетки | Старицкий | Старицкий | КТП-10кВ д.Сетки ф.8 Луковниково | 1 | 1*30 | 0
д.Сидорово | Старицкий | Старицкий | КТП-10кВ д.Сидорово-1 №13 Степурино | 1 | 1*160 | 144
д.Сидорово | Старицкий | Старицкий | КТП-10кВ д.Сидорово-2 №13 Степурино | 1 | 1*160 | 16
д.Сидорово | Старицкий | Старицкий | КТП-10кВ д.Сидорово-3 №13 Степурино | 1 | 1*180 | 36
д.Сидорово | Старицкий | Старицкий | КТП-10кВ д.Сидорово-4 №13 Степурино | 1 | 1*250 | 20
д.Слобода | Старицкий | Старицкий | КТП-10кВ д.Слобода №04 Максимово | 1 | 1*63 | 0
д.Смагино | Старицкий | Старицкий | КТП-10кВ д.Смагино ф.10 Заднее Поле | 1 | 1*40 | 12
д.Соколово | Старицкий | Старицкий | КТП-10кВ д.Соколово №17 Берново | 1 | 1*20 | 18
д.Сорокино | Старицкий | Старицкий | КТП-10кВ д.Сорокино-1 ф.10 Заднее Поле | 1 | 1*60 | 6
д.Ст.Кобелево | Старицкий | Старицкий | КТП-10кВ д.Ст.Кобелево №19 Степурино | 1 | 1*60 | 0
д.Станишено | Старицкий | Старицкий | КТП-10кВ д.Станишено ф.4 Заднее Поле | 1 | 1*160 | 30
д.Станишено | Старицкий | Старицкий | КТП-10кВ д.Станишено-2 ф.4 Заднее Поле | 1 | 1*25 | 0
д.СтароКурцово | Старицкий | Старицкий | КТП-10кВ д.Старо Курцово ф.3 З.Поле | 1 | 1*100 | -10
д.Старо-Ямская | Старицкий | Старицкий | КТП-10кВ д.Старо-Ямская КВЛ №19 Старица | 1 | 1*63 | 0
д.Старое | Старицкий | Старицкий | КТП-10кВ д.Старое-1 ф.5 Заднее Поле | 1 | 1*100 | 30
д.Старое | Старицкий | Старицкий | КТП-10кВ д.Старое-2 ф. 5 З.Поле | 1 | 1*63 | 0
д.Стегнишено | Старицкий | Старицкий | КТП-10кВ д.Стегнишено №05 Старица | 1 | 1*63 | 20
д.Степанково | Старицкий | Старицкий | КТП-10кВ д.Степанково ф.1 Родня | 1 | 1*40 | 0
д.Степино | Старицкий | Старицкий | КТП-10кВ д.Степино ф.10 Луковниково | 1 | 1*250 | 30
д.Степурино | Старицкий | Старицкий | КТП-10кВ д.Степурино №15 Степурино | 1 | 1*400 | 400
д.Степурино | Старицкий | Старицкий | КТП-10кВ д.Степурино маст №13 Степурино | 1 | 1*160 | 25
д.Степурино | Старицкий | Старицкий | КТП-10кВ д.Степурино-2 №11 Степурино | 1 | 1*250 | 0
д.Степурино | Старицкий | Старицкий | КТП-10кВ д.Степурино-4 №11 Степурино | 1 | 1*63 | 3
д.Степурино | Старицкий | Старицкий | КТП-10кВ д.Степурино-5 №11 Степурино | 1 | 1*100 | 50
д.СтранаСоветов | Старицкий | Старицкий | КТП-10кВ д.Страна Советов ф.1 РП Орешки | 1 | 1*60 | 40
д.Стренево-Девонисово | Старицкий | Старицкий | КТП-10кВ д.Стренево-Девонисово ф.8 Луков | 1 | 1*60 | 30
д.Суравцово | Старицкий | Старицкий | КТП-10кВ д.Суравцово-1 ф.4 Родня | 1 | 1*160 | 75
д.Суравцово | Старицкий | Старицкий | КТП-10кВ д.Суравцово-2 ф.4 Родня | 1 | 1*63 | 0
д.Суравцово | Старицкий | Старицкий | КТП-10кВ д.Суравцово-3 ф.4 Родня | 1 | 1*160 | 50
д.Суравцово | Старицкий | Старицкий | КТП-10кВ д.Суравцово-4 ф.4 Родня | 1 | 1*40 | 6
д.Суравцово | Старицкий | Старицкий | КТП-10кВ д.Суравцово(мастерс) ф. 4 Родня | 1 | 1*160 | 125
д.Сухолжино | Старицкий | Старицкий | КТП-10кВ д.Сухолжино №08 Максимово | 1 | 1*100 | 30
д.Тальцы | Старицкий | Старицкий | КТП-10кВ д.Тальцы №08 Максимово | 1 | 1*63 | 20
д.Тарасово | Старицкий | Старицкий | КТП-10кВ д.Тарасово ф.10 Заднее Поле | 1 | 1*30 | 9
д.Теплово | Старицкий | Старицкий | КТП-10кВ д.Теплово ф.1 РП Орешки | 1 | 1*63 | 60
д.Терпилово | Старицкий | Старицкий | КТП-10кВ д.Терпилово ф.5 Заднее Поле | 1 | 1*40 | 36
д.Терпниково | Старицкий | Старицкий | КТП-10кВ д.Терпниково №19 Степурино | 1 | 1*63 | 20
д.Толвенцово | Старицкий | Старицкий | КТП-10кВ д.Толвенцово ф.4 Заднее Поле | 1 | 1*100 | 12
д.Толмачево | Старицкий | Старицкий | КТП-10кВ д.Толмачево ф.5 З.Поле | 1 | 1*30 | 24
д.Толпино | Старицкий | Старицкий | КТП-10кВ д.Толпино №08 Старица | 1 | 1*60 | 15
д.Толстоухово | Старицкий | Старицкий | КТП-10кВ д.Толстоухово ф.1 Родня | 1 | 1*40 | 30
д.Турково | Старицкий | Старицкий | КТП-10кВ д.Турково ф.3 Орешки | 1 | 1*100 | 30
д.Улитино | Старицкий | Старицкий | КТП-10кВ д.Улитино ф.10 Заднее Поле | 1 | 1*100 | 0
д.Ушаковские горки | Старицкий | Старицкий | КТП-10кВ д.Ушаковские Горки ф. 5 З.Поле | 1 | 1*63 | 10
д.Федорково | Старицкий | Старицкий | КТП-10кВ д.Федорково ВЛ №29 Старица | 1 | 1*30 | 10
д.Федурново | Старицкий | Старицкий | КТП-10кВ д.Федурново-1 ВЛ №29 Старица | 1 | 1*63 | 0
д.Федурново | Старицкий | Старицкий | КТП-10кВ д.Федурново-2 ВЛ №29 Старица | 1 | 1*100 | 0
д.Холохольня | Старицкий | Старицкий | КТП-10кВ д.Холохольня №08 Старица | 1 | 1*60 | 0
д.Чадово | Старицкий | Старицкий | КТП-10кВ д.Чадово ф.5 Заднее Поле | 1 | 1*63 | 0
д.Черничено | Старицкий | Старицкий | КТП-10кВ д.Черничено-2 КВЛ №17 Старица | 1 | 1*60 | 18
д.Чинцово | Старицкий | Старицкий | КТП-10кВ д.Чинцово ф.2 Заднее Поле | 1 | 1*30 | 24
д.Чудово | Старицкий | Старицкий | КТП-10кВ д.Чудово №10 Степурино | 1 | 1*60 | 15
д.Чукавино | Старицкий | Старицкий | КТП-10кВ д.Чукавино-3 №06 Старица | 1 | 1*25 | 0
д.Чурилово | Старицкий | Старицкий | КТП-10кВ д.Чурилово №19 Степурино | 1 | 1*30 | 0
д.Шавково | Старицкий | Старицкий | КТП-10кВ д.Шавково №08 Старица | 1 | 1*60 | 30
д.Шарапово | Старицкий | Старицкий | КТП-10кВ д.Шарапово ф.10 Заднее Поле | 1 | 1*60 | 0
д.Шебаршино | Старицкий | Старицкий | КТП-10кВ д.Шебаршино ф.3 Заднее Поле | 1 | 1*30 | 0
д.Шелково | Старицкий | Старицкий | КТП-10кВ д.Шелково ф.4 Родня | 1 | 1*60 | 0
д.Шиловка | Старицкий | Старицкий | КТП-10кВ д.Шиловка №19 Степурино | 1 | 1*40 | 4
д.Шилово | Старицкий | Старицкий | КТП-10кВ д.Шилово №16 Степурино | 1 | 1*100 | 15
д.Шишково | Старицкий | Старицкий | КТП-10кВ д.Шишково ф.2 Заднее Поле | 1 | 1*160 | 25
д.Шорново | Старицкий | Старицкий | КТП-10кВ д.Шорново ВЛ №29 Старица | 1 | 1*60 | 12
д.Шумилово | Старицкий | Старицкий | КТП-10кВ д.Шумилово ф.4 Родня | 1 | 1*10 | 0
д.Щапово | Старицкий | Старицкий | КТП-10кВ д.Щапово ВЛ №29 Старица | 1 | 1*160 | 0
д.Щелкачево | Старицкий | Старицкий | КТП-10кВ д.Щелкачево №01 Берново | 1 | 1*63 | 24
д.Щитниково | Старицкий | Старицкий | КТП-10кВ д.Щитниково ф.5 Заднее Поле | 1 | 1*160 | 18
д.Щупалиха | Старицкий | Старицкий | КТП-10кВ д.Щупалиха-1 ВЛ №03 Максимово | 1 | 1*30 | 9
д.Щупалиха | Старицкий | Старицкий | КТП-10кВ д.Щупалиха-2 ВЛ №03 Максимово | 1 | 1*60 | 0
д.Юрьево | Старицкий | Старицкий | КТП-10кВ д.Юрьево-1 ф.10 Заднее Поле | 1 | 1*160 | 0
д.Юрьево | Старицкий | Старицкий | КТП-10кВ д.Юрьево-3 ф.10 Заднее Поле | 1 | 1*250 | 50
д.Юрьево | Старицкий | Старицкий | КТП-10кВ д.Юрьево-4 ф.10 Заднее Поле | 1 | 1*100 | 30
д.Юрьево | Старицкий | Старицкий | КТП-10кВ д.Юрьево-5 ф.10 Заднее поле | 1 | 1*160 | 12.5
д.Юрьевское | Старицкий | Старицкий | КТП-10кВ д.Юрьевское-2 №15 Степурино | 1 | 1*250 | 12.5
д.Юрьевское | Старицкий | Старицкий | КТП-10кВ д.Юрьевское-3 №15 Степурино | 1 | 1*400 | 4.5
д.Юрьевское | Старицкий | Старицкий | КТП-10кВ д.Юрьевское-4 №15 Степурино | 1 | 1*160 | 0
д.Яйцово | Старицкий | Старицкий | КТП-10кВ д.Яйцово ф.1 Родня | 1 | 1*60 | 30
д.Яковково | Старицкий | Старицкий | КТП-10кВ д.Яковково ф.3 Луковниково | 1 | 1*100 | 30
д.Ялыгино | Старицкий | Старицкий | КТП-10кВ д.Ялыгино ф.4 Луковниково | 1 | 1*60 | 40
д.Данилова Слобода | Старицкий | Старицкий | КТП-10кВ Данилова Слобода-3 №13 Старица | 1 | 1*63 | 10
Долгуши-Тимошкино-Изосенки | Старицкий | Старицкий | КТП-10кВ Долгуши-Тимошкино-Изосенки №08 | 1 | 1*63 | 3
г.Старица | Старицкий | Старицкий | КТП-10кВ Жилые дома СРЭС №03 Старица | 1 | 1*160 | 112
с.Берново | Старицкий | Старицкий | КТП-10кВ ЗСП №01 Берново | 1 | 1*250 | 60
г.Старица | Старицкий | Старицкий | КТП-10кВ Лесхоз КВЛ №15 Старица | 1 | 1*400 | 240
ст.Старица | Старицкий | Старицкий | КТП-10кВ Льносемстанция КВЛ №17 Старица | 1 | 1*250 | 80
ст.Старица | Старицкий | Старицкий | КТП-10кВ Нефтебаза КВЛ №17 Старица | 1 | 1*100 | 0
с.Степурино | Старицкий | Старицкий | КТП-10кВ п.Льнозавода №23 Степурино | 1 | 1*250 | 25
с.Луковниково | Старицкий | Старицкий | КТП-10кВ п.Полевой ф.9 Луковниково | 1 | 1*250 | 75
п.Южный | Старицкий | Старицкий | КТП-10кВ п.Южный-1 КВЛ №25 Старица | 1 | 1*250 | 25
п.Южный | Старицкий | Старицкий | КТП-10кВ п.Южный-2 КВЛ №25 Старица | 1 | 1*250 | 25
ст.Старица | Старицкий | Старицкий | КТП-10кВ пос.С/х техники КВЛ №17 Старица | 1 | 1*250 | 0
с.Архангельское | Старицкий | Старицкий | КТП-10кВ с.Архангельское-1 ф.3 З.Поле | 1 | 1*250 | 24
с.Архангельское | Старицкий | Старицкий | КТП-10кВ с.Архангельское-2. ф.3 З.Поле | 1 | 1*250 | 30
с.Архангельское | Старицкий | Старицкий | КТП-10кВ с.Архангельское-3 ф.3 Задн.Поле | 1 | 1*250 | 250
с.Архангельское | Старицкий | Старицкий | КТП-10кВ с.Архангельское-4 ф.3 З.Поле | 1 | 1*100 | 60
с.Берново | Старицкий | Старицкий | КТП-10кВ с.Берново ул.Молод. №09 Берново | 1 | 1*100 | 24
д.Максимово | Старицкий | Старицкий | КТП-10кВ Сушилка ВЛ №07 ПС Максимово | 1 | 1*400 | 125
ст.Старица | Старицкий | Старицкий | КТП-10кВ Торговая база КВЛ №17 Старица | 1 | 1*250 | 9
г.Старица | Старицкий | Старицкий | КТП-10кВ ул.Загородная КВЛ №19 Старица | 1 | 1*100 | 6
г.Старица | Старицкий | Старицкий | КТП-10кВ ул.Заречная ВЛ №29 Старица | 1 | 1*50 | 32
д.Сельцо | Старицкий | Старицкий | КТП-10кВ ул.Северная КВЛ №19 Старица | 1 | 1*100 | 0
с.Емельяново | Старицкий | Старицкий | КТП-10кВ ул.Сотчино-1 ф.2 Заднее Поле | 1 | 1*250 | 0
ст.Старица | Старицкий | Старицкий | КТП-10кВ Школа (ст.Старица)№17 Старица | 1 | 1*250 | 75
д.Бутово | Старицкий | Старицкий | КТПН-10кВ д.Бутово-3 ф.4 Заднее Поле | 1 | 1*630 | 600
д.Гостенево | Старицкий | Старицкий | КТПП-10кВ д.Гостенево-2 ф.2 Заднее Поле | 1 | 1*250 | 75
д.Рясня | Старицкий | Старицкий | КТПП-10кВ д.Рясня-6 ф.4 Луковниково | 1 | 1*400 | 25
д.Бабинское | Старицкий | Старицкий | МТП-10кВ д.Бабинское ф.4 Луковниково | 1 | 1*40 | 0
д.Болдырево | Старицкий | Старицкий | МТП-10кВ д.Болдырево №13 Старица | 1 | 1*63 | 0
д.Борисово | Старицкий | Старицкий | МТП-10кВ д.Борисово №13 Старица | 1 | 1*100 | 50
д.Боровая | Старицкий | Старицкий | МТП-10кВ д.Боровая №13 Старица | 1 | 1*160 | 80
д.Боярниково | Старицкий | Старицкий | МТП-10кВ д.Боярниково ф.9 Луковниково | 1 | 1*250 | 225
д.Воробьево | Старицкий | Старицкий | МТП-10кВ д.Воробьево ВЛ №29 Старица | 1 | 1*60 | 0
д.Вороново-Казаково | Старицкий | Старицкий | МТП-10кВ д.Вороново-Казаково ф.1 Орешки | 1 | 1*60 | 10
д.Вяхирево | Старицкий | Старицкий | МТП-10кВ д.Вяхирево №13 Старица | 1 | 1*30 | 9
д.Гвоздево | Старицкий | Старицкий | МТП-10кВ д.Гвоздево №13 Старица | 1 | 1*30 | 12
д.Губино | Старицкий | Старицкий | МТП-10кВ д.Губино №13 Старица | 1 | 1*160 | 32
д.Дорохово | Старицкий | Старицкий | МТП-10кВ д.Дорохово-1 ВЛ №29 Старица | 1 | 1*25 | 2.5
д.Заднее Поле | Старицкий | Старицкий | МТП-10кВ д.Заднее Поле ф.4 Заднее Поле | 1 | 1*60 | 0
д.Иванково | Старицкий | Старицкий | МТП-10кВ д.Иванково №05 Старица | 1 | 1*20 | 0
д.Искрино | Старицкий | Старицкий | МТП-10кВ д.Искрино-2 №04 Максимово | 1 | 1*100 | 40
д.Калошино | Старицкий | Старицкий | МТП-10кВ д.Калошино ВЛ №29 Старица | 1 | 1*400 | 0
д.Курово | Старицкий | Старицкий | МТП-10кВ д.Курово №13 Берново | 1 | 1*60 | 18
д.Ладзино | Старицкий | Старицкий | МТП-10кВ д.Ладзино ВЛ №29 Старица | 1 | 1*63 | 12.6
д.Ломово | Старицкий | Старицкий | МТП-10кВ д.Ломово №13 Старица | 1 | 1*60 | 6
д.Маслово | Старицкий | Старицкий | МТП-10кВ д.Маслово ВЛ №03 Максимово | 1 | 1*100 | 30
д.Новоселье | Старицкий | Старицкий | МТП-10кВ д.Новоселье №13 Старица | 1 | 1*60 | 30
д.Новотроицкое | Старицкий | Старицкий | МТП-10кВ д.Новотроицкое №08 Максимово | 1 | 1*250 | 125
д.Подол | Старицкий | Старицкий | МТП-10кВ д.Подол №13 Старица | 1 | 1*160 | 16
д.Родня | Старицкий | Старицкий | МТП-10кВ д.Родня-3 мастерские ф.2 Родня | 1 | 1*100 | 40
д.Рыблово | Старицкий | Старицкий | МТП-10кВ д.Рыблово КВЛ №33 Старица | 1 | 1*63 | 3
д.Савельево | Старицкий | Старицкий | МТП-10кВ д.Савельево-1 №13 Старица | 1 | 1*30 | 0
д.Теличено | Старицкий | Старицкий | МТП-10кВ д.Теличено №13 Старица | 1 | 1*25 | 5
д.Техменево | Старицкий | Старицкий | МТП-10кВ д.Техменево ф.5 Заднее Поле | 1 | 1*40 | 30
д.Черново | Старицкий | Старицкий | МТП-10кВ д.Черново ВЛ №29 Старица | 1 | 1*40 | 1.5
д.Чупруново | Старицкий | Старицкий | МТП-10кВ д.Чупруново КВЛ №33 Старица | 1 | 1*60 | 0
д.Чухино | Старицкий | Старицкий | МТП-10кВ д.Чухино ф.2 Заднее Поле | 1 | 1*100 | 9
г.Старица | Старицкий | Старицкий | МТП-10кВ Пилорама КВЛ №17 Старица | 1 | 1*40 | 0
г.Старица | Старицкий | Старицкий | МТП-10кВ ул.Станционная №13 Старица | 1 | 1*60 | 9
д Кунилово | Старицкий | Старицкий | СТП 10 кВ д.Кунилово-2 РТПЦ | 1 | 1*63 | 42
г. Старица | Старицкий | Старицкий | СТП 10 кВ ул Строителей | 1 | 1*25 | 0
д.Подвязье | Старицкий | Старицкий | КТП 10 кВ Подвязье 2 | 1 | 1*63 | 40
д.Луговая | Старицкий | Старицкий | СТП 10 кВ Луговая 4 | 1 | 1*63 | 0
д. Ново-Ямская | Старицкий | Старицкий | СТП 10 кВ Старица АВИА | 1 | 1*63 | 13
д.Сельцо | Старицкий | Старицкий | КТП 10 кВ Сельцо 3 | 1 | 1*100 | 75
г. Старица | Старицкий | Старицкий | МТП 10 кВ Станционная 2 | 1 | 1*63 | 45
д. Волга | Старицкий | Старицкий | МТП 10 кВ Волга 2 | 1 | 1*25 | 10
д.Бабынино | Старицкий | Старицкий | МТП-10кВ д.Бабынино-4 №16 Степурино | 1 | 1*160 | 30
д.Быково-Репинка | Старицкий | Старицкий | КТП-10кВ д.Быково-Репинка №09 Заднее Пол | 1 | 1*100 | 30
д.Сорокино-3 | Старицкий | Старицкий | КТПП-10кВ д.Сорокино-3 №12 Заднее Поле | 1 | 1*250 | 110
с.Емельяново | Старицкий | Старицкий | ЗТП-10кВ с.Емельяново №09 Заднее Поле | 1 | 1*250 | 70
д.Сорокино | Старицкий | Старицкий | КТП-10кВ д.Сорокино-4 №12 Заднее Поле | 1 | 1*100 | 50
д.Павловское | Старицкий | Старицкий | КТП-10кВ д.Павловское №09 Берново | 1 | 1*60 | 30
д.Бутово | Старицкий | Старицкий | КТП-10кВ д.Бутово-1 №05 Заднее Поле | 1 | 1*63 | 0
д.Гостенево | Старицкий | Старицкий | КТП-10кВ д.Гостенево №09 Заднее Поле | 1 | 1*100 | 20
д.Мартьяново | Старицкий | Старицкий | КТП-10кВ д.Мартьяново-2 №07(3) ПС З Поле | 1 | 1*30 | 0
Старица | Старицкий | Старицкий | КТП-10кВ Дома МСЗ КВЛ №19 Старица | 1 | 1*100 | 0
Сельцо | Старицкий | Старицкий | КТП-10кВ МПМК-1 Дачи КВЛ №19 Старица | 1 | 1*40 | 0
Сельцо | Старицкий | Старицкий | КТП 10/0,4 кВ Дачи механического завода | 1 | 1*50 | 0
Рыблово | Старицкий | Старицкий | КТПК-10кВ ООО"Агростройтрейд"№33 Старица | 1 | 1*630 | 300
д.Бутово | Старицкий | Старицкий | КТПН-10кВ д.Бутово-2 №05 Заднее Поле | 1 | 1*400 | 350
д.Бабынино | Старицкий | Старицкий | КТП-10кВ д.Бабынино-11 ВЛ №16 Степурино | 1 | 1*63 | 15
д.Кучково | Старицкий | Старицкий | КТП-10кВ д.Кучково-1 №05 Заднее Поле | 1 | 1*40 | 15
д.Свистуново | Старицкий | Старицкий | КТП-10кВ д.Свистуново-2 №12 Заднее Поле | 1 | 1*160 | 120
Рыблово | Старицкий | Старицкий | МТП - 10 кВ №478 | 1 | 1*63 | 20
д рюхово | Старицкий | Старицкий | МТП 10 кВ Рюхово | 1 | 1*63 | 20
д братково | Старицкий | Старицкий | МТП 10 кВ Братково 4 | 1 | 1*160 | 20
д.Дарище | Торжокский | Торжокский | КТП-10кВ №001 (Дарище) | 1 | 1*100 | 37
д.Костерево | Торжокский | Торжокский | ТП №002 (Костерево) | 1 | 1*63 | 21
д.Будово | Торжокский | Торжокский | ТП №003 (Будово-4) | 1 | 1*250 | 14
д.Будово | Торжокский | Торжокский | ТП №004 (Будово-3) | 1 | 1*160 | 22
д.Будово | Торжокский | Торжокский | ТП №007 (Будово пельменная) | 1 | 1*250 | 10
д.Василёво | Торжокский | Торжокский | ТП №006 (Василёво) | 1 | 1*160 | 3.2
д.Осуйское | Торжокский | Торжокский | ТП №008 (Осуйское) | 1 | 1*30 | 6
пос. Тверецкий | Торжокский | Торжокский | ТП №009 (Тверецкий маст) | 1 | 1*160 | 48
пос. Тверецкий | Торжокский | Торжокский | ТП №010 (Ц.У. Заря) | 1 | 1*160 | 11.4
пос. Тверецкий | Торжокский | Торжокский | ТП №011 (Пекарня) | 1 | 1*100 | 17
д.Зизино | Торжокский | Торжокский | ТП №012 (Зизино) | 1 | 1*160 | 19
д.Боровое | Торжокский | Торжокский | ТП №013 (Боровое-1) | 1 | 1*160 | 0
д.Телицино | Торжокский | Торжокский | ТП №014 (Телицино) | 1 | 1*50 | 19
д.Тимошкино | Торжокский | Торжокский | ТП №015 (Тимошкино) | 1 | 1*25 | 22
д.Дитяткино | Торжокский | Торжокский | ТП №016 (Дитяткино) | 1 | 1*30 | 9.3
д.М.Киселенка | Торжокский | Торжокский | ТП №017 (М.Киселенка) | 1 | 1*30 | 10
д.Б.Киселенка | Торжокский | Торжокский | ТП №018 (Б.Киселенка) | 1 | 1*100 | 20
д.Худяково | Торжокский | Торжокский | ТП №019 (Худяково) | 1 | 1*63 | 6
д.Толстяково | Торжокский | Торжокский | ТП №020 (Толстяково) | 1 | 1*100 | 0
д.Крюково | Торжокский | Торжокский | ТП №021 (Крюково) | 1 | 1*100 | 10
д.Б.Петрово | Торжокский | Торжокский | ТП №022 (Б.Петрово-1) | 1 | 1*100 | 20
д.Б.Петрово | Торжокский | Торжокский | ТП №023 (Б.Петрово-2) | 1 | 1*250 | 25
д.Б.Петрово | Торжокский | Торжокский | ТП №026 (Б.Петрово школа) | 1 | 1*160 | 40.85
д.Б.Песочня | Торжокский | Торжокский | ТП №024 (Б.Песочня) | 1 | 1*30 | 0
д.М.Песочня | Торжокский | Торжокский | ТП №025 (М.Песочня) | 1 | 1*30 | 5
д.М.Петрово | Торжокский | Торжокский | ТП №027 (М.Петрово) | 1 | 1*25 | 5
д.Горки | Торжокский | Торжокский | ТП №028 (Горки) | 1 | 1*30 | 3
д.Березай | Торжокский | Торжокский | ТП №030 (Березай) | 1 | 1*100 | 48
пос. Мирный | Торжокский | Торжокский | ТП №032 (Мир Школа) | 1 | 1*250 | 5.5
пос. Мирный | Торжокский | Торжокский | ТП №033 (Мир ЗСП) | 1 | 1*400 | 16
пос. Мирный | Торжокский | Торжокский | ТП №034 (Котельная-1 Мир) | 2 | 2*400 | 28
д.Можайцево, Владычня | Торжокский | Торжокский | ТП №035 (Можайцево) | 1 | 1*250 | 0
д.Клоково | Торжокский | Торжокский | ТП №036 (Клоково) | 1 | 1*400 | 40
д.Измайлово | Торжокский | Торжокский | ТП №037 (Измайлово) | 1 | 1*63 | 6
д. Терешкино | Торжокский | Торжокский | ТП №038 (Терешкино) | 1 | 1*100 | 14.4
д. Коноплище | Торжокский | Торжокский | ТП №589 (Коноплище) | 1 | 1*100 | 0 | исправлено в отчете
д. Андрианово | Торжокский | Торжокский | ТП №040 (Андрианово-1) | 1 | 1*63 | 21
д. Андрианово | Торжокский | Торжокский | ТП №041 (Андрианово-2) | 1 | 1*63 | 9
д. Ст.Беркаево | Торжокский | Торжокский | ТП №042 (Ст.Беркаево) | 1 | 1*100 | 12
д.Н.Беркаево | Торжокский | Торжокский | ТП №043 (Н.Беркаево) | 1 | 1*10 | 0
д.Бережок | Торжокский | Торжокский | ТП №044 (Бережок-1) | 1 | 1*250 | 35
д.Кресино | Торжокский | Торжокский | ТП №045 (Кресино) | 1 | 1*63 | 0
д.Маркашино | Торжокский | Торжокский | ТП №046 (Маркашино) | 1 | 1*60 | 21
д. Раёк | Торжокский | Торжокский | ТП №047 (ТБ Раёк) | 1 | 1*400 | 15
д.Васильева Гора | Торжокский | Торжокский | ТП №048 (Васильева Гора) | 1 | 1*50 | 5
д.Любохово | Торжокский | Торжокский | ТП №049 (Любохово) | 1 | 1*100 | 20
д.Доншино | Торжокский | Торжокский | ТП №050 (Доншино) | 1 | 1*40 | 0
д.Рязаново | Торжокский | Торжокский | ТП №051 (Рязаново) | 1 | 1*63 | 0
п.Зеленый | Торжокский | Торжокский | ТП №053 (п.Зеленый) | 1 | 1*400 | 20
д.Крупшево | Торжокский | Торжокский | ТП №054 (Крупшево) | 1 | 1*250 | 0
д.Савинское | Торжокский | Торжокский | ТП №055 (Савинское) | 1 | 1*63 | 0
д.Бор | Торжокский | Торжокский | ТП №056 (Бор) | 1 | 1*63 | 10
д.Савинские горки | Торжокский | Торжокский | ТП №057 (Савинские горки) | 1 | 1*100 | 0
д.Бродниково | Торжокский | Торжокский | ТП №058 (Бродниково) | 1 | 1*20 | 8
д.Думаново | Торжокский | Торжокский | ТП №059 (Думаново дер) | 1 | 1*250 | 18
д.Миронежье | Торжокский | Торжокский | ТП №060 (Миронежье) | 1 | 1*250 | 6
д.Дубровка | Торжокский | Торжокский | ТП №061 (Дубровка) | 1 | 1*180 | 16
с.Марьино | Торжокский | Торжокский | ТП №062 (Марьино К-С) | 2 | 1*400+1*250 | 120
с.Марьино | Торжокский | Торжокский | ТП №063 (Марьино Школа) | 2 | 2*250 | 12
д.Колёсные Горки | Торжокский | Торжокский | ТП №064 (Кол.Горки) | 1 | 1*160 | 0
д.Жданово | Торжокский | Торжокский | ТП №065 (Жданово) | 1 | 1*30 | 12
д.Васильково | Торжокский | Торжокский | ТП №066 (Васильково) | 1 | 1*30 | 17
д.Малиновка | Торжокский | Торжокский | ТП №067 (Малиновка) | 1 | 1*30 | 12
д.Симоново | Торжокский | Торжокский | ТП №068 (Симоново) | 1 | 1*100 | 4
д.Щекино | Торжокский | Торжокский | ТП №069 (Щекино) | 1 | 1*30 | 7
д.Свищёво | Торжокский | Торжокский | ТП №070 (Свищёво) | 1 | 1*30 | 6
д.Сельцо | Торжокский | Торжокский | ТП №071 (Сельцо) | 1 | 1*100 | 18
д.Бубеньево | Торжокский | Торжокский | ТП №072 (Бубеньево-1) | 1 | 1*250 | 24
д.Бубеньево | Торжокский | Торжокский | ТП №073 (Бубеньево-2) | 1 | 1*100 | 16
д.Тетерлево | Торжокский | Торжокский | ТП №074 (Тетерлево) | 1 | 1*160 | 15
д.Паника | Торжокский | Торжокский | ТП №075 (Паника) | 1 | 1*160 | 10
с.Спас | Торжокский | Торжокский | ТП №076 (Спасс) | 1 | 1*160 | 0
д.Бережок | Торжокский | Торжокский | ТП №077 (Бережок) | 1 | 1*100 | 20
г. Торжок | Торжокский | Торжокский | ТП №078 (Управление) | 1 | 1*250 | 23
г. Торжок | Торжокский | Торжокский | ТП №079 (Гараж) | 1 | 1*250 | 25
г. Торжок | Торжокский | Торжокский | ТП №080 (Бойлерная) | 1 | 1*400 | 34
г. Торжок | Торжокский | Торжокский | ТП №081 (Мастерские) | 1 | 1*250 | 39
г. Торжок | Торжокский | Торжокский | ТП №082 (База ТРЭС) | 1 | 1*160 | 38
д.Любини | Торжокский | Торжокский | ТП №083 (Любини) | 1 | 1*10 | 0
д.Глядини | Торжокский | Торжокский | ТП №084 (Глядини-1) | 1 | 1*100 | 39
д.Глядини | Торжокский | Торжокский | ТП №085 (Глядини-2) | 1 | 1*160 | 41
д.Юрьицево | Торжокский | Торжокский | ТП №086 ( Юрьицево) | 1 | 1*10 | 0
д.Гальково | Торжокский | Торжокский | ТП №087 (Гальково) | 1 | 1*60 | 21
д.Восход | Торжокский | Торжокский | ТП №088 (Восход-1 ) | 1 | 1*50 | 26
д.Восход | Торжокский | Торжокский | ТП №089 (Восход-2 ) | 1 | 1*250 | 21
д.Домославль | Торжокский | Торжокский | ТП №090 (Домославль) | 1 | 1*30 | 12
д.Погорелово | Торжокский | Торжокский | ТП №091 (Погорелово) | 1 | 1*100 | 10
д.Внуково | Торжокский | Торжокский | ТП №092 (Внуково) | 1 | 1*250 | 30
д. Митино | Торжокский | Торжокский | ТП №093 (Митино-1) | 2 | 2*400 | 25
д. Митино | Торжокский | Торжокский | ТП №094 (Митино-2) | 2 | 2*400 | 23
д. Митино | Торжокский | Торжокский | ТП №095 (Митино-3) | 1 | 1*250 | 29
д.Кужлево | Торжокский | Торжокский | ТП №096 (Кужлево) | 1 | 1*63 | 28
д.Афримово | Торжокский | Торжокский | ТП №097 (Афримово) | 1 | 1*40 | 15
д.Ушаково | Торжокский | Торжокский | ТП №098 (Ушаково пилорама) | 1 | 1*160 | 30
д.Ушаково | Торжокский | Торжокский | ТП №099 (Ушаково деревня) | 1 | 1*160 | 5
д.Владенино | Торжокский | Торжокский | ТП №100 (Владенино) | 1 | 1*30 | 6
пос. Славный | Торжокский | Торжокский | ТП №102 (гаражи) | 1 | 1*400 | 360
пос. Славный | Торжокский | Торжокский | ТП №103 (Газовая котельная) | 2 | 2*250 | 350
пос. Славный | Торжокский | Торжокский | ТП №104 (ЗСП) | 1 | 1*400 | 316.25
д.Нижнее | Торжокский | Торжокский | ТП №105 (Нижнее) | 1 | 1*30 | 9
д.Битьково | Торжокский | Торжокский | ТП №106 (Битьково) | 1 | 1*60 | 26
д.Климово | Торжокский | Торжокский | ТП №107 (Климово ЗСП) | 1 | 1*400 | 42
д.Климово | Торжокский | Торжокский | ТП №108 (Климово-1) | 1 | 1*250 | 45
д.Климово | Торжокский | Торжокский | ТП №109 (Климово-2) | 1 | 1*100 | 20
д.Климово | Торжокский | Торжокский | ТП №110 (Климово-3) | 1 | 1*160 | 50
д.Парнево | Торжокский | Торжокский | ТП №111 (Парнево) | 1 | 1*100 | 32
д.Осташково | Торжокский | Торжокский | ТП №112 (Осташково) | 1 | 1*40 | 19
д.Погорельцево | Торжокский | Торжокский | ТП №113 (Погорельцево) | 1 | 1*10 | 5
д.Кочино | Торжокский | Торжокский | ТП №114 (Кочино-Тименцево) | 1 | 1*30 | 10
д.Чернево | Торжокский | Торжокский | ТП №115 (Чернево) | 1 | 1*30 | 8
д.Шубино | Торжокский | Торжокский | ТП №116 (Шубино) | 1 | 1*30 | 11
д.Стояново | Торжокский | Торжокский | ТП №117 (Стояново) | 1 | 1*20 | 7
д.Сотино | Торжокский | Торжокский | ТП №118 (Сотино) | 1 | 1*50 | 13
д.Чуриково | Торжокский | Торжокский | ТП №119 (Чуриково) | 1 | 1*30 | 10
д.Прутёнка | Торжокский | Торжокский | ТП №120 (Прутёнка) | 1 | 1*160 | 10
д.Василёво | Торжокский | Торжокский | ТП №121 (Василёво) | 1 | 1*100 | 0
д.Житково | Торжокский | Торжокский | ТП №122 (Житково) | 1 | 1*50 | 29
д.Сахариха | Торжокский | Торжокский | ТП №123 (Сахариха) | 1 | 1*100 | 20
д.Бараново | Торжокский | Торжокский | ТП №124 (Бараново) | 1 | 1*40 | 23
д.Б.Святцово | Торжокский | Торжокский | ТП №125 (Б.Святцово Школа) | 2 | 2*250 | 28
д.Восцы | Торжокский | Торжокский | ТП №126 (Восцы) | 1 | 1*160 | 25
д.Редькино | Торжокский | Торжокский | ТП №127 (Редькино) | 1 | 1*40 | 3
д.Добрыни | Торжокский | Торжокский | ТП №128 (Добрыни) | 1 | 1*63 | 34
д.Гари | Торжокский | Торжокский | ТП №129 (Гари) | 1 | 1*10 | 0
д.Берёзки | Торжокский | Торжокский | ТП №130 (Берёзки) | 1 | 1*100 | 12
д.Печки | Торжокский | Торжокский | ТП №131 (Печки) | 1 | 1*63 | 17
д.Исаково | Торжокский | Торжокский | ТП №132 (Исаково-1) | 1 | 1*100 | 32
д.Быльцино | Торжокский | Торжокский | ТП №134 (Быльцино-1 ЖК) | 1 | 1*250 | 45
д.Быльцино | Торжокский | Торжокский | ТП №135 (Быльцино-2) | 1 | 1*250 | 51
д.Костешино | Торжокский | Торжокский | ТП №136 (Костешино) | 1 | 1*30 | 12
д.Степурино | Торжокский | Торжокский | ТП №137 (Степурино) | 1 | 1*100 | 0
д.Шеметово | Торжокский | Торжокский | ТП №138 (Шеметово) | 1 | 1*30 | 13
д.Замушье | Торжокский | Торжокский | ТП №139 (Замушье) | 1 | 1*63 | 33
д.Александрово | Торжокский | Торжокский | ТП №140 (Александрово) | 1 | 1*40 | 12
д.Скрылёво | Торжокский | Торжокский | ТП №141 (Скрылёво) | 1 | 1*100 | 28
д.Раменье | Торжокский | Торжокский | ТП №142 (Раменье) | 1 | 1*100 | 6
д.Воробъево | Торжокский | Торжокский | ТП №144 (Воробъево) | 1 | 1*63 | 10
д.Василёво | Торжокский | Торжокский | ТП №145 (Василёво-2) | 1 | 1*160 | 20
д.Боровое | Торжокский | Торжокский | ТП №146 (Боровое-2) | 1 | 1*100 | 0
д.Б.Вишенье | Торжокский | Торжокский | ТП №148 (Б.Вишенье-1) | 1 | 1*100 | 45
г. Торжок | Торжокский | Торжокский | ТП №149 (Северный проезд) | 1 | 1*250 | 140
д.Кочерово | Торжокский | Торжокский | ТП №151 (Кочерово) | 1 | 1*250 | 200
д.Орехово | Торжокский | Торжокский | ТП №152 (Орехово) | 1 | 1*10 | 2
д.Сукромля | Торжокский | Торжокский | ТП №153 (Сукромля-1) | 1 | 1*250 | 43
г. Торжок | Торжокский | Торжокский | ТП №184 (Картхранилище ОПХ ВНИИЛ) | 1 | 1*250 | 28
г. Торжок | Торжокский | Торжокский | ТП №185 (55 ул.Чехова) | 1 | 1*400 | 20
с. Страшевичи | Торжокский | Торжокский | ТП №186 (Страшевичи мол.завод) | 1 | 1*100 | 10
д.Андреево | Торжокский | Торжокский | ТП №187 (Андреево) | 1 | 1*40 | 19
д.Тредубье | Торжокский | Торжокский | ТП №188 (Тредубье) | 1 | 1*63 | 15
г. Торжок | Торжокский | Торжокский | ТП №189 (Мастерские ржевская) | 1 | 1*630 | 12
д.Раннее утро | Торжокский | Торжокский | ТП №190 (Раннее утро) | 1 | 1*10 | 0
г. Торжок | Торжокский | Торжокский | ТП №191 (Сервис-М) | 1 | 1*160 | 23
г. Торжок | Торжокский | Торжокский | ТП №192 (Станция по травам) | 1 | 1*630 | 34
д.Борисцево | Торжокский | Торжокский | ТП №193 (Борисцево-2) | 1 | 1*160 | 20
д.Костешино | Торжокский | Торжокский | ТП №194 (Костешино) | 1 | 1*100 | 28
д.Захаркино | Торжокский | Торжокский | ТП №195 (Захаркино) | 1 | 1*100 | 16
д.Воронцы | Торжокский | Торжокский | ТП №196 (Воронцы) | 1 | 1*60 | 23
д.Галки | Торжокский | Торжокский | ТП №197 (Галки-1) | 1 | 1*100 | 21
д.Галки | Торжокский | Торжокский | ТП №198 (Галки-2) | 1 | 1*30 | 12
д.Алексейково | Торжокский | Торжокский | ТП №199 (Алексейково) | 1 | 1*100 | 20
д.Ляхово | Торжокский | Торжокский | ТП №200 (Ляхово) | 1 | 1*100 | 0
д. Гол. Горки | Торжокский | Торжокский | ТП №201 (Головинские Горки) | 1 | 1*63 | 22
д.Сывороткино | Торжокский | Торжокский | ТП №202 (Сывороткино) | 1 | 1*63 | 21
с.Дмитровское | Торжокский | Торжокский | ТП №203 (Дмитровское-2) | 1 | 1*63 | 21
д.Кошаево | Торжокский | Торжокский | ТП №204 (Кошаево) | 1 | 1*60 | 19
с.Семеновское | Торжокский | Торжокский | ТП №205 (Семеновское) | 1 | 1*160 | 10
с.Семеновское | Торжокский | Торжокский | ТП №561 (Семеновское СТП) | 1 | 1*100 | 20
п.Пионерный | Торжокский | Торжокский | ТП №206 (Пионерный) | 1 | 1*250 | 20
д.Якутино | Торжокский | Торжокский | ТП №208 (Якутино-Дубровка) | 1 | 1*160 | 0
д.Голенищево | Торжокский | Торжокский | ТП №210 (Голенищево) | 1 | 1*100 | 0
д.Хотиново | Торжокский | Торжокский | ТП №211 (Хотиново) | 1 | 1*30 | 5
д. Чевакино | Торжокский | Торжокский | ТП №212 Чевакино | 2 | 2*250 | 50
д.Макарьино | Торжокский | Торжокский | ТП №213 Макарьино-1 | 1 | 1*63 | 33
д.Макарьино | Торжокский | Торжокский | ТП №214 Макарьино-2 | 1 | 1*63 | 35
д. Маслово | Торжокский | Торжокский | ТП №215 Маслово-4 | 1 | 1*250 | 53
д. Рашкино | Торжокский | Торжокский | ТП №216 Рашкино | 1 | 1*63 | 32
д. Карцово | Торжокский | Торжокский | ТП №217 Карцово | 1 | 1*30 | 12
д.Бутивицы | Торжокский | Торжокский | ТП №218 Бутивицы-1 | 1 | 1*100 | 30
д. Бутивицы | Торжокский | Торжокский | ТП №219 Бутивицы-2 | 1 | 1*250 | 53
д. Щилово | Торжокский | Торжокский | ТП №220 Щилово | 1 | 1*63 | 24
д.Негоново | Торжокский | Торжокский | ТП №221 Негоново-1 | 1 | 1*250 | 20
д.Негоново | Торжокский | Торжокский | ТП №222 Негоново-2 | 1 | 1*60 | 14
д.Перцово | Торжокский | Торжокский | ТП №223 Перцово | 1 | 1*63 | 0
д.Красное | Торжокский | Торжокский | ТП №224 Красное | 1 | 1*30 | 8
д.Стёпанково | Торжокский | Торжокский | ТП №225 Стёпанково | 1 | 1*63 | 34
д.Фомино | Торжокский | Торжокский | ТП №226 Фомино | 1 | 1*100 | 19
д.Ступнево | Торжокский | Торжокский | ТП №227 Ступнево-Глинки | 1 | 1*40 | 26
д.Горощино | Торжокский | Торжокский | ТП №228 Горощино-1 | 1 | 1*100 | 20
д.Щербово | Торжокский | Торжокский | ТП №230 Щербово | 1 | 1*100 | 19
д.М.Борок | Торжокский | Торжокский | ТП №231 М.Борок | 1 | 1*30 | 0
д.Шумчино | Торжокский | Торжокский | ТП №232 Шумчино | 1 | 1*50 | 21
д.Волосово | Торжокский | Торжокский | ТП №233 Волосово | 1 | 1*63 | 26
д. Мануйлово | Торжокский | Торжокский | ТП №234 Мануйлово-1 | 1 | 1*160 | 23
д. Мануйлово | Торжокский | Торжокский | ТП №235 Мануйлово-2 | 1 | 1*250 | 33
д. Рудниково | Торжокский | Торжокский | ТП №236 Рудниково-1 | 2 | 2*400 | 23
д. Рудниково | Торжокский | Торжокский | ТП №237 Рудниково | 1 | 1*160 | 21
д. Рудниково | Торжокский | Торжокский | ТП №238 Рудниково-2 | 2 | 1*400+1*250 | 25
д.Козлово | Торжокский | Торжокский | ТП №239 Козлово | 1 | 1*30 | 0
д. Маслово | Торжокский | Торжокский | ТП №241 Маслово-2 | 1 | 1*160 | 25
д. Маслово | Торжокский | Торжокский | ТП №242 Маслово-3 | 1 | 1*250 | 20
д. Маслово | Торжокский | Торжокский | ТП №243 Маслово-6 | 1 | 1*63 | 18.8
п. Селихово | Торжокский | Торжокский | ТП №244 Мастерские №5 | 2 | 2*250 | 24
п. Селихово | Торжокский | Торжокский | ТП №245 ЗСП №4 | 1 | 1*400 | 23
д.Барыково | Торжокский | Торжокский | ТП №246 Барыково | 1 | 1*63 | 21
д. Машутино | Торжокский | Торжокский | ТП №247 Машутино | 1 | 1*63 | 18
д.Селихово | Торжокский | Торжокский | ТП №248 Селихово-1 | 1 | 1*400 | 200
д.Селихово | Торжокский | Торжокский | ТП №249 Селихово-2 | 1 | 1*400 | 150
д.Селихово | Торжокский | Торжокский | ТП №250 Ж/К №3 | 2 | 1*160+1*100 | 180
д.Екатино | Торжокский | Торжокский | ТП №251 Екатино | 1 | 1*100 | 0
д. Аннино | Торжокский | Торжокский | ТП №252 Аннино | 1 | 1*40 | 13
д.Тупиково | Торжокский | Торжокский | ТП №253 Тупиково ж/к | 1 | 1*400 | 35
д.Тупиково | Торжокский | Торжокский | ТП №254 Тупиково ЗСП | 1 | 1*400 | 32
д.Тупиково | Торжокский | Торжокский | ТП №255 Тупиково д/сад | 1 | 1*160 | 10
д. Кисляково | Торжокский | Торжокский | ТП №256 Кисляково | 1 | 1*40 | 13
д.Обухово | Торжокский | Торжокский | ТП №257 Обухово | 1 | 1*63 | 22
д.Латиброво | Торжокский | Торжокский | ТП №259 Латиброво | 1 | 1*30 | 14
д. Захожье | Торжокский | Торжокский | ТП №260 Захожье-1 | 1 | 1*50 | 3
д. Захожье | Торжокский | Торжокский | ТП №261 Захожье-2 | 1 | 1*100 | 26
д.Костино | Торжокский | Торжокский | ТП №262 Костино | 1 | 1*63 | 23
д. Грузины | Торжокский | Торжокский | ТП №263 Грузины-1 | 1 | 1*100 | 0
д. Грузины | Торжокский | Торжокский | ТП №264 Грузины-2 | 1 | 1*30 | 26
д. Грузины | Торжокский | Торжокский | ТП №265 Грузины-3 | 1 | 1*250 | 0
д. Грузины | Торжокский | Торжокский | ТП №267 Грузины-4 | 1 | 1*250 | 36
д. Юрьево | Торжокский | Торжокский | ТП №266 Юрьево | 1 | 1*250 | 0 | исправлено в отчете
д. Синцово | Торжокский | Торжокский | ТП №268 Синцово | 1 | 1*25 | 3
д. Мёдухово | Торжокский | Торжокский | ТП №269 Мёдухово (ск.двор) | 1 | 1*60 | 30
д. Мёдухово. д. Курово | Торжокский | Торжокский | ТП №270 Курово-Мёдухово | 1 | 1*160 | 12
д.Петропавлово | Торжокский | Торжокский | ТП №271 Петропавлово | 1 | 1*100 | 0
с. Млевичи | Торжокский | Торжокский | ТП №272 Млевичи Д/Д | 1 | 1*160 | 51
с. Млевичи | Торжокский | Торжокский | ТП №273 Млевичи | 1 | 1*50 | 13
д.Божонки | Торжокский | Торжокский | ТП №274 Божонки-1 | 2 | 2*400 | 41
д.Чайкино | Торжокский | Торжокский | ТП №275 Чайкино | 1 | 1*30 | 12
д.Селестрово | Торжокский | Торжокский | ТП №276 Селестрово | 1 | 1*100 | 32
д.Леушкино | Торжокский | Торжокский | ТП №277 Леушкино | 1 | 1*30 | 9
д. Пирогово | Торжокский | Торжокский | ТП №278 Пирогово мастерские | 1 | 1*160 | 31
д. Пирогово | Торжокский | Торжокский | ТП №279 Пирогово Деревня | 1 | 1*100 | 35
д. Пирогово | Торжокский | Торжокский | ТП №280 Пирогово Ж/К | 2 | 1*160+1*400 | 32
д.Гусенец | Торжокский | Торжокский | ТП №281 Гусенец | 1 | 1*60 | 30
д.Семенково | Торжокский | Торжокский | ТП №282 Семенково | 1 | 1*60 | 27
д.Упирвичи | Торжокский | Торжокский | ТП №283 Упирвичи | 1 | 1*60 | 12
д.Мартыново | Торжокский | Торжокский | ТП №284 Мартыново-1 | 1 | 1*100 | 68
д.Мартыново | Торжокский | Торжокский | ТП №285 Мартыново-2 | 1 | 1*63 | 20
д.Булатниково | Торжокский | Торжокский | ТП №287 Булатниково-2 | 1 | 1*630 | 600
д.Булатниково | Торжокский | Торжокский | ТП №288 Булатниково--3 | 1 | 1*160 | 90
д. Чуриково | Торжокский | Торжокский | ТП №289 Чуриково | 1 | 1*63 | 16
д. Тимонино | Торжокский | Торжокский | ТП №290 Тимонино | 1 | 1*30 | 22
д. Коптево | Торжокский | Торжокский | ТП №291 Коптево | 1 | 1*30 | 8
д.Мишутино | Торжокский | Торжокский | ТП №292 Мишутино | 1 | 1*30 | 24
д. Пожитово | Торжокский | Торжокский | ТП №293 Пожитово | 1 | 1*60 | 6
д. Новгородское | Торжокский | Торжокский | ТП №294 Новгородское | 1 | 1*100 | 19
д. Симонково | Торжокский | Торжокский | ТП №295 Симонково | 1 | 1*60 | 26
д. Павлушкино | Торжокский | Торжокский | ТП №296 Павлушкино | 1 | 1*30 | 24
д. Васильцево | Торжокский | Торжокский | ТП №297 Васильцево | 1 | 1*30 | 24
д. Горянки | Торжокский | Торжокский | ТП №298 Горянки | 1 | 1*40 | 24
с.Альфимово | Торжокский | Торжокский | ТП №300 Альфимово-4 | 1 | 1*100 | 15
д. Кречетово | Торжокский | Торжокский | ТП №301 Кречетово | 1 | 1*63 | 20
д.Матюково | Торжокский | Торжокский | ТП №303 Матюково | 1 | 1*30 | 10
д.Стружня | Торжокский | Торжокский | ТП №304 Стружня-5 | 1 | 1*250 | 200
д.Стружня | Торжокский | Торжокский | ТП №305 Стружня-3 | 1 | 1*100 | 80
д.Стружня | Торжокский | Торжокский | ТП №306 Стружня-2 | 1 | 1*500 | 359
д.Стружня | Торжокский | Торжокский | ТП №307Стружня-1 | 1 | 1*63 | 15
д.Мошки | Торжокский | Торжокский | ТП №308 Школа | 1 | 1*180 | 20
д.Мошки | Торжокский | Торжокский | ТП №314 Мошки-3 | 2 | 2*400 | 300
д.Мошки | Торжокский | Торжокский | ТП №316 Мошки-2 | 1 | 1*63 | 16
д.Ягодкино | Торжокский | Торжокский | ТП №309 Ягодкино | 1 | 1*20 | 17
д. Еремкино | Торжокский | Торжокский | ТП №310 Еремкино-1 | 1 | 1*25 | 3
д.Еремкино | Торжокский | Торжокский | ТП №311 Еремкино-4 | 1 | 1*100 | 10
д. Дурулино | Торжокский | Торжокский | ТП №312 Дурулино | 1 | 1*160 | 6
д. Поломеницы | Торжокский | Торжокский | ТП №313 Поломеницы | 1 | 1*100 | 0 | исправлено в отчете
д. Коряево | Торжокский | Торжокский | ТП №317 Коряевская больница | 1 | 1*30 | 5
с. Сукромля | Торжокский | Торжокский | ТП №318 Сукромля Ск.двор | 1 | 1*250 | 110
с. Сукромля | Торжокский | Торжокский | ТП №329 Сукромля АВМ | 1 | 1*630 | 410
с. Сукромля | Торжокский | Торжокский | ТП №333 Сукромля-2 | 1 | 1*160 | 68
с. Сукромля | Торжокский | Торжокский | ТП №336 Сукромля Ж/К | 2 | 2*250 | 250
с. Сукромля | Торжокский | Торжокский | ТП №335 Сукромля-3 | 1 | 1*160 | 82
д. Чернавы | Торжокский | Торжокский | ТП №319 Чернавы | 1 | 1*100 | 39
д. Радилово | Торжокский | Торжокский | ТП №320 Радилово | 1 | 1*30 | 15
д. Богуново | Торжокский | Торжокский | ТП №321 Богуново-2 | 1 | 1*160 | 90
д. Ильино | Торжокский | Торжокский | ТП №322 Ильино-2 деревня | 1 | 1*63 | 48
д. Ильино | Торжокский | Торжокский | ТП №323 Ильино-6 ЗСП | 1 | 1*400 | 347
д. Ильино | Торжокский | Торжокский | ТП №325 Ильино коттеджи | 1 | 1*100 | 71
д. Ильино | Торжокский | Торжокский | ТП №326 Ильино-3 (школа) | 1 | 1*50 | 15
д. Ильино | Торжокский | Торжокский | ТП №327 Ильино-4 (Ж/Д) | 1 | 1*50 | 21
д. Ильино | Торжокский | Торжокский | ТП №560 Ильино СТП | 1 | 1*40 | 10
д. Ильино | Торжокский | Торжокский | ТП №328 Ильино-5 (ск.двор) | 1 | 1*250 | 150
д.Чуриково | Торжокский | Торжокский | ТП №324 Чуриково | 1 | 1*63 | 32
д. Отрадное | Торжокский | Торжокский | ТП №330 Отрадное | 1 | 1*40 | 15
д.Старое | Торжокский | Торжокский | ТП №331 Старое | 1 | 1*10 | 0
д.Непорово | Торжокский | Торжокский | ТП №332Непорово | 1 | 1*250 | 108
д.Новинки | Торжокский | Торжокский | ТП №334 Новинки | 1 | 1*250 | 98
д.Челядино | Торжокский | Торжокский | ТП №337 Челядино | 1 | 1*100 | 50
д. Осипово | Торжокский | Торжокский | ТП №338 Осипово | 1 | 1*60 | 15
д. Подольцы | Торжокский | Торжокский | ТП №339 Подольцы-1 | 1 | 1*30 | 11
д. Подольцы | Торжокский | Торжокский | ТП №340 Подольцы-2 | 1 | 1*40 | 3
д. Таложня | Торжокский | Торжокский | ТП №341 Таложня-1 | 1 | 1*180 | 180
д. Таложня | Торжокский | Торжокский | ТП №342 Таложня-2 | 2 | 2*160 | 200
д. Таложня | Торжокский | Торжокский | ТП №343 Таложня-3 | 1 | 1*160 | 74.85
д. Таложня | Торжокский | Торжокский | ТП №346 Таложня-4 | 1 | 1*160 | 30
д. Таложня | Торжокский | Торжокский | ТП №347 Таложня-5 | 1 | 1*250 | 180
д. Таложня | Торжокский | Торжокский | ТП №348 Таложня-6 | 1 | 1*250 | 200
д.Смыково | Торжокский | Торжокский | ТП №344 Смыково | 1 | 1*30 | 15
д. Кузовково | Торжокский | Торжокский | ТП №345 Кузовково | 1 | 1*63 | 20
д. Спирово | Торжокский | Торжокский | ТП №349 Спирово | 1 | 1*40 | 25
д.Упрышкино | Торжокский | Торжокский | ТП №350 Упрышкино | 1 | 1*30 | 11
д.Бели | Торжокский | Торжокский | ТП №351 Бели | 1 | 1*50 | 20
д. Детково | Торжокский | Торжокский | ТП №352 Детково | 1 | 1*60 | 15
с.Никольское | Торжокский | Торжокский | ТП №353 Никольское-1 | 1 | 1*250 | 200
с.Никольское | Торжокский | Торжокский | ТП №354 Никольское-2 | 1 | 1*160 | 20
с.Никольское | Торжокский | Торжокский | ТП №355 Никольское-3 | 1 | 1*180 | 50
с.Никольское | Торжокский | Торжокский | ТП №356 Никольское-4 | 1 | 1*400 | 400
с.Никольское | Торжокский | Торжокский | ТП №357 Никольское-5 | 1 | 1*63 | 10
д. Арпачево | Торжокский | Торжокский | ТП №358 Арпачево | 1 | 1*100 | 30
д. Якшино | Торжокский | Торжокский | ТП №359 Якшино | 1 | 1*60 | 45
д. Струбище | Торжокский | Торжокский | ТП №360 Струбище | 1 | 1*40 | 20
д. Рылово | Торжокский | Торжокский | ТП №361 Рылово | 1 | 1*20 | 3
д. Казицыно | Торжокский | Торжокский | ТП №362 Казицыно-1 | 1 | 1*400 | 250
д. Казицыно | Торжокский | Торжокский | ТП №363 Казицыно-2 | 1 | 1*160 | 76
д.Осташково | Торжокский | Торжокский | ТП №364 Осташково-1 | 1 | 1*250 | 160
д.Осташково | Торжокский | Торжокский | ТП №365 Осташково-4 | 1 | 1*250 | 100
д.Осташково | Торжокский | Торжокский | ТП №366 Осташково-2 | 1 | 1*400 | 250
д.Осташково | Торжокский | Торжокский | ТП №367 Осташково-3 | 2 | 2*400 | 700
д.Б.Городок | Торжокский | Торжокский | ТП №368 Б.Городок | 1 | 1*50 | 15
д. Житниково | Торжокский | Торжокский | ТП №369 Житниково | 1 | 1*100 | 30
д.Соколино | Торжокский | Торжокский | ТП №370 Соколино | 1 | 1*60 | 30
д. Симонково | Торжокский | Торжокский | ТП №371 Симонково | 1 | 1*30 | 0
д. Трубино | Торжокский | Торжокский | ТП №372 Трубино | 1 | 1*100 | 15
д. Клин | Торжокский | Торжокский | ТП №373 Клин | 1 | 1*100 | 25
д. Лесная | Торжокский | Торжокский | ТП №374 Лесная | 1 | 1*63 | 20
с. Поведь | Торжокский | Торжокский | ТП №375 Поведь | 1 | 1*50 | 5
д. Осташково | Торжокский | Торжокский | ТП №376 Ст. Поведская Больница | 1 | 1*30 | 17
д. Глебово | Торжокский | Торжокский | ТП №377 Глебово | 1 | 1*30 | 15
д.Ерешкино | Торжокский | Торжокский | ТП №378 Ерешкино | 1 | 1*30 | 21
д.Якимово | Торжокский | Торжокский | ТП №379 Якимово | 1 | 1*50 | 30
д.Яконово | Торжокский | Торжокский | ТП №380 Яконово-1 | 2 | 2*250 | 400
д.Яконово | Торжокский | Торжокский | ТП №381 Яконово-3 | 1 | 1*400 | 200
д. Яконово | Торжокский | Торжокский | ТП №382 Яконово-4 | 1 | 1*60 | 30
д. Заполье | Торжокский | Торжокский | ТП №383 Заполье | 1 | 1*63 | 6
д.Коробово | Торжокский | Торжокский | ТП №384 Коробово | 1 | 1*50 | 24.7
д. Чудины | Торжокский | Торжокский | ТП №385 Чудины | 1 | 1*100 | 50
д.Ст. Малиново | Торжокский | Торжокский | ТП №386 Ст. Малиново | 1 | 1*30 | 5
д. Н. Малиново | Торжокский | Торжокский | ТП №387 Н. Малиново | 1 | 1*30 | 18
д.Б.Вишенье | Торжокский | Торжокский | ТП №388 Б.Вишенье-3 | 2 | 1*250+1*180 | 291
д.Б.Вишенье | Торжокский | Торжокский | ТП №389 Б.Вишенье-6 | 1 | 1*400 | 300
д. Рюмино | Торжокский | Торжокский | ТП №390 Рюмино | 1 | 1*50 | 25
д.Куклино | Торжокский | Торжокский | ТП №391 Куклино | 1 | 1*25 | 10
д. Голобово | Торжокский | Торжокский | ТП №392 Голобово | 1 | 1*250 | 180
д.Пудышево | Торжокский | Торжокский | ТП №393 Пудышево | 1 | 1*100 | 5
д.Сосенка | Торжокский | Торжокский | ТП №394 Сосенка | 1 | 1*100 | 30
д. Смердово | Торжокский | Торжокский | ТП №395 Смердово | 1 | 1*20 | 5
д.Бунятино | Торжокский | Торжокский | ТП №396 Бунятино | 1 | 1*30 | 10
д. Ефремово | Торжокский | Торжокский | ТП №397 Ефремово | 1 | 1*63 | 15
д. П.Плот | Торжокский | Торжокский | ТП №398 П.Плот | 1 | 1*100 | 10
д. Пышково | Торжокский | Торжокский | ТП №399 Пышково | 1 | 1*40 | 3
д. Чупрово | Торжокский | Торжокский | ТП №400 Чупрово | 1 | 1*20 | 10
д. Кр. Горка | Торжокский | Торжокский | ТП №401 Кр. Горка | 1 | 1*100 | 6
д.Удальцово | Торжокский | Торжокский | ТП №402 Удальцово | 1 | 1*63 | 25
д.Подсосонье | Торжокский | Торжокский | ТП №403 Подсосонье | 1 | 1*30 | 15
д.Карпеево | Торжокский | Торжокский | ТП №404 Карпеево | 1 | 1*60 | 40
д. Глухово | Торжокский | Торжокский | ТП №405 Глухово | 1 | 1*30 | 10
д. М.Вишенье | Торжокский | Торжокский | ТП №406 М.Вишенье-2 | 1 | 1*250 | 200
д. Машкино д.Корытниково | Торжокский | Торжокский | ТП №407 Корытниково | 1 | 1*50 | 30
д. Шевелино д.Бавыкино | Торжокский | Торжокский | ТП №408 Шевелино Бавыкино | 1 | 1*100 | 60
д. Ям | Торжокский | Торжокский | ТП №409 Ям | 1 | 1*10 | 0
д.Островок Китово | Торжокский | Торжокский | ТП №410 Островок Китово | 1 | 1*100 | 60
д.Сельцо | Торжокский | Торжокский | ТП №411 Сельцо | 1 | 1*63 | 35
д. М.Вишенье | Торжокский | Торжокский | ТП №412 М.Вишенье-3 | 1 | 1*60 | 15
д. Б.Вишенье | Торжокский | Торжокский | ТП №413 Б.Вишенье-9 | 1 | 1*400 | 300
д. Б.Вишенье | Торжокский | Торжокский | ТП №414 Б.Вишенье-8 | 1 | 1*250 | 180
д.Б.Вишенье | Торжокский | Торжокский | ТП №415 Б.Вишенье-7 | 2 | 2*250 | 151
д. Фомино | Торжокский | Торжокский | ТП №416 Фомино | 1 | 1*40 | 30
д. Чернигово | Торжокский | Торжокский | ТП №417 Чернигово | 1 | 1*50 | 25
д.Сосновка | Торжокский | Торжокский | ТП №418 Сосновка | 1 | 1*40 | 11
с. Страшевичи | Торжокский | Торжокский | ТП №419 Страшевичи (больница) | 1 | 1*60 | 15
д. Бурчиха | Торжокский | Торжокский | ТП №420 Бурчиха-1 | 1 | 1*250 | 90
д. Дулово | Торжокский | Торжокский | ТП №421 Дулово | 1 | 1*50 | 15
д. Н.Петровское | Торжокский | Торжокский | ТП №423 Н.Петровское | 1 | 1*63 | 31
д. Копыряне | Торжокский | Торжокский | ТП №424 Копыряне | 1 | 1*30 | 12
д. Шепетово | Торжокский | Торжокский | ТП №425 Шепетово | 1 | 1*30 | 18
д. Мякиницы | Торжокский | Торжокский | ТП №426 Мякиницы | 1 | 1*63 | 38
д. Гудково | Торжокский | Торжокский | ТП №428 Гудково | 1 | 1*40 | 24
д.Михайлово | Торжокский | Торжокский | ТП №429 Михайлово | 1 | 1*60 | 23
д. Абакумово | Торжокский | Торжокский | ТП №430 Абакумово-1 | 1 | 1*100 | 19
д. Абакумово | Торжокский | Торжокский | ТП №431 Абакумово-2 | 1 | 1*63 | 45
д. Явидово | Торжокский | Торжокский | ТП №432 Явидово | 1 | 1*60 | 10
д. Лужки | Торжокский | Торжокский | ТП №433 Лужки-1 | 1 | 1*160 | 28
д.Лужки | Торжокский | Торжокский | ТП №434 Лужки-2 | 1 | 1*400 | 380
д.Коршево | Торжокский | Торжокский | ТП №435 Коршево | 1 | 1*30 | 5
д.Бабино | Торжокский | Торжокский | ТП №436 Бабино | 1 | 1*60 | 26
д.Прусово | Торжокский | Торжокский | ТП №437 Прусово | 1 | 1*63 | 15
д.Сверчково | Торжокский | Торжокский | ТП №438 Сверчково | 1 | 1*50 | 22
д.Корзово | Торжокский | Торжокский | ТП №439 Корзово | 1 | 1*60 | 38
д.Горы | Торжокский | Торжокский | ТП №440 Горы | 1 | 1*60 | 35
д.Страшевичи | Торжокский | Торжокский | ТП №441 Страшевичи-1 | 1 | 1*63 | 0
д.Страшевичи | Торжокский | Торжокский | ТП №442 Страшевичи (д.сад) | 1 | 1*250 | 122
д.Страшевичи | Торжокский | Торжокский | ТП №443 Страшевичи (котельная) | 1 | 1*250 | 171
д.Высокое | Торжокский | Торжокский | ТП №444 Высокое | 1 | 1*30 | 19
д. Дмитровское | Торжокский | Торжокский | ТП №445 Дмитровское | 1 | 1*100 | 54
д.Пашино | Торжокский | Торжокский | ТП №446 Пашино | 1 | 1*63 | 28
д.Заря | Торжокский | Торжокский | ТП №447 Заря | 1 | 1*60 | 22
д.Русино | Торжокский | Торжокский | ТП №448 Русино-3 | 1 | 1*160 | 68
д.Падерино | Торжокский | Торжокский | ТП №449 Падерино | 1 | 1*50 | 48
д. Рябиниха | Торжокский | Торжокский | ТП №450 Рябиниха | 1 | 1*30 | 25
д.Раменки | Торжокский | Торжокский | ТП №451 Раменки | 1 | 1*50 | 32
д.Чигариха | Торжокский | Торжокский | ТП №452 Чигариха | 1 | 1*60 | 42
д.Русино | Торжокский | Торжокский | ТП №453 Русино-2 | 1 | 1*400 | 310
д. Русино | Торжокский | Торжокский | ТП №454 Русино-4 | 1 | 1*63 | 11
д.Елизаветино | Торжокский | Торжокский | ТП №455 Елизаветино | 1 | 1*60 | 39
д. Вишенки | Торжокский | Торжокский | ТП №456 Вишенки-2 | 1 | 1*100 | 45
д. Вишенки | Торжокский | Торжокский | ТП №457 Вишенки-1 | 1 | 1*100 | 54
д.Васильево | Торжокский | Торжокский | ТП №458 Васильево | 1 | 1*60 | 0
д. Коробино | Торжокский | Торжокский | ТП №459 Коробино | 1 | 1*60 | 42
д. Патраково | Торжокский | Торжокский | ТП №460 Патраково | 1 | 1*100 | 81
д.Бибиково | Торжокский | Торжокский | ТП №461 Бибиково | 1 | 1*100 | 57
д. Воропуни | Торжокский | Торжокский | ТП №462 Воропуни-1 | 1 | 1*100 | 35
д. Воропуни | Торжокский | Торжокский | ТП №463 Воропуни-2 | 1 | 1*100 | 81
д. Подолы | Торжокский | Торжокский | ТП №464 Подолы | 1 | 1*60 | 42
д. Цапушево | Торжокский | Торжокский | ТП №465 Цапушево | 1 | 1*100 | 25
д.Филитово | Торжокский | Торжокский | ТП №466 Филитово | 1 | 1*160 | 112
д. Панкратово | Торжокский | Торжокский | ТП №467 Панкратово | 1 | 1*30 | 10
д.Скрябино | Торжокский | Торжокский | ТП №468 Скрябино | 1 | 1*50 | 38
д.Кунганово | Торжокский | Торжокский | ТП №469 Кунганово-2 | 1 | 1*160 | 52
д.Кунганово | Торжокский | Торжокский | ТП №470 Кунганово-1 | 1 | 1*160 | 130
д.Зеленцино | Торжокский | Торжокский | ТП №471 Зеленцино | 1 | 1*100 | 30
д. Кожевниково | Торжокский | Торжокский | ТП №472 Кожевниково | 1 | 1*100 | 60
д. Великоселье | Торжокский | Торжокский | ТП №473 Великоселье | 1 | 1*30 | 9
д.Шуколово | Торжокский | Торжокский | ТП №474 Шуколово | 1 | 1*30 | 21
д. Карцово | Торжокский | Торжокский | ТП №475 Карцово | 1 | 1*100 | 83
д.Луняково | Торжокский | Торжокский | ТП №476 Луняково | 1 | 1*60 | 30
д.Переслегино | Торжокский | Торжокский | ТП №477 Переслегино | 1 | 1*100 | 30
д.Загорье | Торжокский | Торжокский | ТП №478 Загорье | 1 | 1*63 | 2
д.Щемелинино | Торжокский | Торжокский | ТП №479 Щемелинино | 1 | 1*100 | 78
с.Альфимово | Торжокский | Торжокский | ТП №480 Альфимово-3 ЗСК | 2 | 2*400 | 390
с.Альфимово | Торжокский | Торжокский | ТП №484 Альфимово-2 | 1 | 1*100 | 55
д.Слоново | Торжокский | Торжокский | ТП №481 Слоново | 1 | 1*30 | 18
д.Строевичи | Торжокский | Торжокский | ТП №482 Строевичи | 1 | 1*30 | 16
д.Заболотье | Торжокский | Торжокский | ТП №483 Заболотье | 1 | 1*30 | 26
д.Рожново | Торжокский | Торжокский | ТП №485 Рожново | 1 | 1*30 | 7
д.Андрюшено | Торжокский | Торжокский | ТП №486 Андрюшено | 1 | 1*30 | 15
д.Аксеново | Торжокский | Торжокский | ТП №487 Аксеново | 1 | 1*100 | 70
д.Жеротино | Торжокский | Торжокский | ТП №488 Жеротино | 1 | 1*30 | 14
д. Дудорово | Торжокский | Торжокский | ТП №489 Дудорово-2 | 1 | 1*100 | 45
д.Заречье | Торжокский | Торжокский | ТП №491 Заречье-1 | 1 | 1*60 | 42
д.Заречье | Торжокский | Торжокский | ТП №492 Заречье-2 | 1 | 1*100 | 70
д. Лопатино | Торжокский | Торжокский | ТП №493 Лопатино | 1 | 1*100 | 80
д.Чеграево | Торжокский | Торжокский | ТП №494 Чеграево | 1 | 1*30 | 10
д.Бесменино | Торжокский | Торжокский | ТП №495 Бесменино | 1 | 1*100 | 72
д. Тредубье | Торжокский | Торжокский | ТП №496 Тредубье-3 | 1 | 1*63 | 15
д. Теткино | Торжокский | Торжокский | ТП №497 Теткино | 1 | 1*40 | 6
д. Еменово | Торжокский | Торжокский | ТП №498 Еменово | 1 | 1*60 | 44
д. Дудорово | Торжокский | Торжокский | ТП №499 Дудорово-3 | 1 | 1*250 | 200
д. Логуново | Торжокский | Торжокский | ТП №500 Логуново-2 | 1 | 1*100 | 60
д. Логуново | Торжокский | Торжокский | ТП №501 Логуново-1 | 1 | 1*100 | 74
д.Букантово | Торжокский | Торжокский | ТП №502 Букантово | 1 | 1*100 | 82
д.Тредубье | Торжокский | Торжокский | ТП №503 Тредубье-4 | 1 | 1*250 | 120
д.Мельгубово | Торжокский | Торжокский | ТП №504 Мельгубово | 1 | 1*30 | 22
д. Троицкое | Торжокский | Торжокский | ТП №505 Троицкое | 1 | 1*100 | 75.2
д.Липига | Торжокский | Торжокский | ТП №506 Липига-1 | 1 | 1*100 | 65
д.Липига | Торжокский | Торжокский | ТП №507 Липига-2 | 1 | 1*60 | 25
д.Липига | Торжокский | Торжокский | ТП №508 Липига-3 | 1 | 1*100 | 65
д.Анненское | Торжокский | Торжокский | ТП №509 Анненское | 1 | 1*40 | 15
д.Хребтово | Торжокский | Торжокский | ТП №510 Хребтово | 1 | 1*60 | 55
д.Ряхово | Торжокский | Торжокский | ТП №511 Ряхово | 1 | 1*25 | 20
д.Высокое | Торжокский | Торжокский | ТП №512 Высокое | 1 | 1*100 | 25
д.Ременево | Торжокский | Торжокский | ТП №513 Ременево-1 | 1 | 1*100 | 68
д.Ременево | Торжокский | Торжокский | ТП №514 Ременево-2 | 1 | 1*50 | 30
д.Саплово | Торжокский | Торжокский | ТП №517 Саплово | 1 | 1*160 | 30
д.Возжанки | Торжокский | Торжокский | ТП №518 Возжанки | 1 | 1*30 | 22
д.Глухово | Торжокский | Торжокский | ТП №515 Глухово-4 | 1 | 1*160 | 80
д.Глухово | Торжокский | Торжокский | ТП №516 Глухово-1 | 1 | 1*100 | 45
д.Глухово | Торжокский | Торжокский | ТП №519 Глухово-5 | 2 | 2*630 | 1065
д.Глухово | Торжокский | Торжокский | ТП №520 Глухово-2 | 1 | 1*400 | 330
д.Глухово | Торжокский | Торжокский | ТП №521 Глухово-3 | 1 | 1*160 | 140
д. Дмитровка | Торжокский | Торжокский | ТП №522 Дмитровка | 1 | 1*20 | 15
д. Скоморохово | Торжокский | Торжокский | ТП №523 Скоморохово | 1 | 1*250 | 30
д. Новое | Торжокский | Торжокский | ТП №524 Новое | 1 | 1*100 | 40
д. Поречье | Торжокский | Торжокский | ТП №525 Поречье | 1 | 1*30 | 16
д. Николаевка | Торжокский | Торжокский | ТП №526 Николаевка | 1 | 1*100 | 80
пос. Высокое | Торжокский | Торжокский | ТП №527 База | 1 | 1*160 | 80
пос. Высокое | Торжокский | Торжокский | ТП №528 Коттеджи | 1 | 1*63 | 42
пос. Высокое | Торжокский | Торжокский | ТП №529 Поселок-1 | 1 | 1*100 | 20
пос. Высокое | Торжокский | Торжокский | ТП №530 Поселок-2 | 1 | 1*250 | 6
пос. Высокое | Торжокский | Торжокский | ТП №531 Заготзерно | 1 | 1*250 | 160
пос. Высокое | Торжокский | Торжокский | ТП №532 РСУ | 1 | 1*100 | 77
пос. Высокое | Торжокский | Торжокский | ТП №533 ЭТУС | 2 | 1*160+1*250 | 310
пос. Высокое | Торжокский | Торжокский | ТП №534 Школа | 1 | 1*400 | 220
д.Васьково | Торжокский | Торжокский | ТП №536 Васьково | 1 | 1*100 | 30
д. Лаврово | Торжокский | Торжокский | ТП №537 Лаврово | 1 | 1*50 | 35
д.Стукшино | Торжокский | Торжокский | ТП №538 Стукшино | 1 | 1*100 | 60
д. Барсуки | Торжокский | Торжокский | ТП №539 Барсуки | 2 | 2*400 | 660
д.Нестерово | Торжокский | Торжокский | ТП №540 Нестерово | 1 | 1*60 | 24
д. Богатьково | Торжокский | Торжокский | ТП №541 Богатьково-1 | 1 | 1*400 | 300
д. Богатьково | Торжокский | Торжокский | ТП №542 Богатьково-2 | 1 | 1*160 | 25
д. Богатьково | Торжокский | Торжокский | ТП №543 Богатьково-3 | 1 | 1*250 | 120
д. Богатьково | Торжокский | Торжокский | ТП №544 Богатьково-4 | 1 | 1*250 | 130
д. Бернишено | Торжокский | Торжокский | ТП №545 Бернишено | 1 | 1*100 | 20
с.Ладьино | Торжокский | Торжокский | ТП №546 Ладьино жил.дома | 1 | 1*40 | 14
Рыбхоз | Торжокский | Торжокский | ТП №547 Рыбхоз | 2 | 1*400+1*160 | 450
д.Ванеево | Торжокский | Торжокский | ТП №548 Ванеево | 1 | 1*60 | 44
д.Колосово | Торжокский | Торжокский | ТП №549 Колосово | 1 | 1*60 | 48
д. Костромино | Торжокский | Торжокский | ТП №550 Костромино | 1 | 1*30 | 20
с.Ладьино | Торжокский | Торжокский | ТП №551 Ладьино-1 | 1 | 1*100 | 0
с.Ладьино | Торжокский | Торжокский | ТП №552 Ладьино-2 | 1 | 1*100 | 19
с.Ладьино | Торжокский | Торжокский | ТП №553 Ладьино-3 | 1 | 1*100 | 60
д. Дары | Торжокский | Торжокский | ТП №554 Дары | 1 | 1*100 | 75
д. Игнатьево | Торжокский | Торжокский | ТП №555 Игнатьево-1 | 1 | 1*100 | 60
д.Грачево | Торжокский | Торжокский | ТП №556 Грачево | 1 | 1*30 | 22
д. Обухово | Торжокский | Торжокский | ТП №557 Обухово | 1 | 1*30 | 20
д. Горицы | Торжокский | Торжокский | ТП №558 Горицы | 1 | 1*30 | 21
д. Воропуни | Торжокский | Торжокский | ТП №559 Воропуни мастерские | 1 | 1*400 | 310
г.Торжок | Торжокский | Торжокский | ТП №562 (город Октябрьская) | 1 | 1*250 | 20
г.Торжок | Торжокский | Торжокский | ТП №563 (город Шевченко) | 1 | 1*100 | 18
д.Семеновское | Торжокский | Торжокский | ТП №564 (Семеновское СТП) | 1 | 1*100 | 24
д.Крюково | Торжокский | Торжокский | ТП №565 (Крюково-дачи) | 1 | 1*400 | 18
д.Дубровка | Торжокский | Торжокский | ТП №566 (Дубровка водокачка) | 1 | 1*100 | 50
д.Дубровка | Торжокский | Торжокский | ТП №567 (Дубровка жил.дома) | 1 | 1*63 | 45
ст.Терешкино | Торжокский | Торжокский | ТП №568 (Терешкино В/Ч) | 1 | 1*630 | 320
д.Будово | Торжокский | Торжокский | ТП №569 (Будово ЖЗ) | 1 | 1*400 | 24
д.Крюково | Торжокский | Торжокский | ТП №570 (Крюково-техник-2) | 1 | 1*100 | 60
д.Зеленая Нива | Торжокский | Торжокский | ТП №571 (Зеленая Нива) | 1 | 1*100 | 25
д.Яковлевское | Торжокский | Торжокский | ТП №572 (Яковлевское-1) | 1 | 1*100 | 25
д.Яковлевское | Торжокский | Торжокский | ТП №573 (Яковлевское-2) | 1 | 1*100 | 30
д.Высокое | Торжокский | Торжокский | ТП №574 (Высокое Покровка) | 1 | 1*100 | 29
д.Б.Киселёнка | Торжокский | Торжокский | ТП №575 (Газпромнефть) | 1 | 1*160 | 40
д. Костромка | Торжокский | Торжокский | ТП № 576 Костромки | 1 | 1*63 | 30
д.Машкино | Торжокский | Торжокский | ТП №577 (Машкино) | 1 | 1*160 | 50
д.Прутня | Торжокский | Торжокский | ТП №578 (Прутня) | 1 | 1*250 | 70
д.Заполье | Торжокский | Торжокский | ТП №579 (Заполье-2) | 1 | 1*63 | 23
д.Дубровка | Торжокский | Торжокский | ТП №580 (Дубровка) | 1 | 1*63 | 31
п.Нерудный | Торжокский | Торжокский | CТП №584(Карьер) | 1 | 1*63 | 45
СНТ Радуга | Торжокский | Торжокский | КТП-10 кВ №587 (СНТ Радуга) | 1 | 1*100 | 85
д.Мошки | Торжокский | Торжокский | КТП-10кВ №302 Мошки-комплекс ф. Стружня | 1 | 1*100 | 25
д.Брячково | Торжокский | Торжокский | КТПП-10кВ №585 (Брячково-1) | 1 | 1*400 | 120
д.Брячково | Торжокский | Торжокский | КТП-10кВ №586 (Брячково-2) | 1 | 1*100 | 5
д.Рамушки | Торжокский | Торжокский | КТП-10кВ №029 (Рамушки-2) | 1 | 1*100 | 30
д.Страшевичи | Торжокский | Торжокский | КТПП-10кВ №150 (К-С страшевичи) | 1 | 1*250 | 98
д.Высокое | Торжокский | Торжокский | СТП - 10 кВ №581 (Высокое-3) | 1 | 1*63 | 18
г.Торжок(дамба) | Торжокский | Торжокский | СТП - 10 кВ №588 (Дамба) | 1 | 1*25 | 10
п.Ладьино | Торжокский | Торжокский | РТП-10кВ №186 (Ладьино) | 2 | 1*250+1*400 | 622
Бубеньево | Торжокский | Торжокский | РП-10кВ №143 (Бубеньево) | 2 | 2*630 | 1220
СНТ Строитель | Торжокский | Торжокский | СТП - 10 кВ №582 (Строитель) | 1 | 1*100 | 90
| Торжокский | Торжокский | СТП №590 (Грузины д.сад) | 1 | 1*100 | 90
д.Василево | Торопецкий | Торопецкий | КТП Василево | 1 | 1*160 | 100
д.Колдино | Торопецкий | Торопецкий | КТП Колдино-1 | 1 | 1*60 | 2
д.Колдино | Торопецкий | Торопецкий | КТП Колдино-2 | 1 | 1*100 | 10
д.Кудино | Торопецкий | Торопецкий | КТП Кудино | 1 | 1*100 | 10
д.Цикарево | Торопецкий | Торопецкий | КТП Цикарево | 1 | 1*160 | 30
д.Федьково | Торопецкий | Торопецкий | КТП Федьково-1 | 1 | 1*100 | 2
д.Новотроицкое | Торопецкий | Торопецкий | КТП Новотроицкое-2 | 1 | 1*400 | 5
д.Новотроицкое | Торопецкий | Торопецкий | КТП Новотроицкое-7 | 1 | 1*250 | 150
д.Новотроицкое | Торопецкий | Торопецкий | КТП Новотроицкое-8 | 1 | 1*25 | 10
г.Торопец | Торопецкий | Торопецкий | КТП Ховренок | 1 | 1*100 | 40
г.Торопец | Торопецкий | Торопецкий | КТП Ретранслятор | 1 | 1*100 | 60
д.Грядцы | Торопецкий | Торопецкий | КТП Грядцы-1 | 1 | 1*63 | 1
д.Грядцы | Торопецкий | Торопецкий | КТПП Грядцы-2 | 1 | 1*400 | 20
д.Грядцы | Торопецкий | Торопецкий | КТПП Грядцы-4 | 1 | 1*160 | 150
д.Мещеки | Торопецкий | Торопецкий | КТП Мещеки | 1 | 1*160 | 60
д.Лукьяново | Торопецкий | Торопецкий | КТП Лукьяново | 1 | 1*160 | 10
д.Лоховка | Торопецкий | Торопецкий | КТП Лоховка | 1 | 1*63 | 1
д.Гальяново | Торопецкий | Торопецкий | КТП Гальяново-1 | 1 | 1*60 | 15
д.Ананьино | Торопецкий | Торопецкий | КТП Ананьино | 1 | 1*60 | 30
д.Хворостьево | Торопецкий | Торопецкий | КТП Хворостьево | 1 | 1*40 | 20
д.Хворостьево | Торопецкий | Торопецкий | КТП Пионерлагерь | 1 | 1*100 | 40
д.Подсосонье | Торопецкий | Торопецкий | КТП Подсосонье | 1 | 1*40 | 10
д.Маслово | Торопецкий | Торопецкий | МТП Маслово | 1 | 1*10 | 1
д.Золотилово | Торопецкий | Торопецкий | КТП Золотилово | 1 | 1*160 | 80
г Торопец | Торопецкий | Торопецкий | КТП Дачи | 1 | 1*63 | 2
г Торопец | Торопецкий | Торопецкий | КТП Свалка | 1 | 1*100 | 10
г.Торопец | Торопецкий | Торопецкий | КТП База РЭС | 1 | 1*100 | 60
г.Торопец | Торопецкий | Торопецкий | КТП ТП-67 | 1 | 1*100 | 3
д.Малахи | Торопецкий | Торопецкий | КТП Малахи | 1 | 1*60 | 1
д.Подгороднее | Торопецкий | Торопецкий | ЗТП Подгороднее-1 | 2 | 1*250+1*400 | 60
д.Подгороднее | Торопецкий | Торопецкий | КТП Подгороднее-2 | 1 | 1*160 | 120
д.Подгороднее | Торопецкий | Торопецкий | ЗТП Подгороднее-5 | 1 | 1*250 | 200
д.Подгороднее | Торопецкий | Торопецкий | КТП Подгороднее-6 | 1 | 1*160 | 20
д.Подгороднее | Торопецкий | Торопецкий | КТП Подгороднее-9 | 1 | 1*160 | 40
д.Подгороднее | Торопецкий | Торопецкий | КТП Подгороднее-10 | 1 | 1*100 | 30
д.Подгороднее | Торопецкий | Торопецкий | КТП Подгороднее-11 | 1 | 1*63 | 20
д.Подгороднее | Торопецкий | Торопецкий | КТП Подгороднее-12 | 1 | 1*100 | 50
д.Любовец | Торопецкий | Торопецкий | КТПП Любовец | 1 | 1*160 | 40
д.Цветки | Торопецкий | Торопецкий | КТП Цветки | 1 | 1*100 | 40
д.Шатры | Торопецкий | Торопецкий | КТП Шатры | 1 | 1*30 | 1
д.Лохово | Торопецкий | Торопецкий | КТП Лохово-1 | 1 | 1*60 | 1
д.Речане | Торопецкий | Торопецкий | КТП Речане-1 | 1 | 1*180 | 50
д.Речане | Торопецкий | Торопецкий | КТП Речане-2 | 1 | 1*100 | 30
д.Речане | Торопецкий | Торопецкий | КТП Речане-3 | 1 | 1*250 | 100
д.Речане | Торопецкий | Торопецкий | КТПП Речане-4 | 2 | 2*250 | 120
д.Речане | Торопецкий | Торопецкий | КТПП Речане-6 | 1 | 1*250 | 210
д.Речане | Торопецкий | Торопецкий | КТП Речане-Школа | 1 | 1*160 | 50
д.Речане | Торопецкий | Торопецкий | КТП Речане-8 | 1 | 1*40 | 15
д.Митьково | Торопецкий | Торопецкий | КТП Митьково | 1 | 1*250 | 230
д.Чихачи | Торопецкий | Торопецкий | КТП Чихачи | 1 | 1*60 | 20
д.Чихачи | Торопецкий | Торопецкий | КТП Чихачи-2 | 1 | 1*100 | 30
д.Михайловское | Торопецкий | Торопецкий | КТП Михайловское | 1 | 1*160 | 1
д.Крест | Торопецкий | Торопецкий | КТПП Крест-2 | 1 | 1*250 | 78
д.Крест | Торопецкий | Торопецкий | ЗТП Крест-3 | 2 | 2*250 | 100
д.Чурилово | Торопецкий | Торопецкий | КТП Чурилово | 1 | 1*20 | 2
д.Ольховка | Торопецкий | Торопецкий | КТП Ольховка | 1 | 1*100 | 5
д.Б.Семивье | Торопецкий | Торопецкий | КТП Б.Семивье | 1 | 1*30 | 25
д.Лесная | Торопецкий | Торопецкий | КТП Лесная | 1 | 1*250 | 60
д.Озерец | Торопецкий | Торопецкий | КТПП Озерец-2 | 1 | 1*630 | 590
д.Рокотово | Торопецкий | Торопецкий | КТП Рокотово | 1 | 1*63 | 33
д.Заборье | Торопецкий | Торопецкий | КТП Заборье | 1 | 1*40 | 10
д.Метлино | Торопецкий | Торопецкий | МТП Метлино | 1 | 1*40 | 15
д.Юханово | Торопецкий | Торопецкий | КТП Юханово | 1 | 1*63 | 40
д.Оськино | Торопецкий | Торопецкий | КТП Оськино | 1 | 1*25 | 15
д.Носово | Торопецкий | Торопецкий | КТП Носово | 1 | 1*25 | 20
д.Выдры | Торопецкий | Торопецкий | КТП Выдры-1 | 1 | 1*100 | 80
д.Выдры | Торопецкий | Торопецкий | КТП Выдры-2 | 1 | 1*63 | 43
д.Выдры | Торопецкий | Торопецкий | КТП Выдры-3 | 1 | 1*63 | 43
д.Выдры | Торопецкий | Торопецкий | КТП Выдры-4 | 1 | 1*400 | 370
д.Старинка | Торопецкий | Торопецкий | КТП Старинка | 1 | 1*100 | 70
д.Озерец | Торопецкий | Торопецкий | КТП Озерец-3 | 1 | 1*160 | 100
д.Лахны | Торопецкий | Торопецкий | КТП Лахны | 1 | 1*25 | 10
д.Озерец | Торопецкий | Торопецкий | МТП Больница | 1 | 1*40 | 20
д.Семенцево | Торопецкий | Торопецкий | КТП Семенцево | 1 | 1*40 | 30
д.Самсоново | Торопецкий | Торопецкий | КТП Самсоново | 1 | 1*63 | 45
д.Василево | Торопецкий | Торопецкий | КТП Василево | 1 | 1*60 | 50
д.Мандусово | Торопецкий | Торопецкий | КТП Мандусово | 1 | 1*63 | 33
д.Кислово | Торопецкий | Торопецкий | КТП Кислово-1 | 1 | 1*60 | 30
д.Кислово | Торопецкий | Торопецкий | КТП Кислово-2 | 1 | 1*100 | 40
д.Захаркино | Торопецкий | Торопецкий | КТП Захаркино | 1 | 1*63 | 47
д.Васьково | Торопецкий | Торопецкий | КТП Захаркино-1 | 1 | 1*25 | 15
д.Мартисово | Торопецкий | Торопецкий | КТП Мартисово-1 | 1 | 1*60 | 40
д.Мартисово | Торопецкий | Торопецкий | КТП Мартисово-2 | 1 | 1*100 | 80
д.Наумовское | Торопецкий | Торопецкий | КТП Наумовское | 1 | 1*60 | 45
д.Понизовье | Торопецкий | Торопецкий | КТП Понизовье-1 | 1 | 1*160 | 120
д.Понизовье | Торопецкий | Торопецкий | КТПП Понизовье-6 | 1 | 1*250 | 50
д.Зимцы | Торопецкий | Торопецкий | КТП Зимцы | 1 | 1*100 | 70
д.Понизовье | Торопецкий | Торопецкий | КТП Понизовье-2 | 1 | 1*100 | 1
д.Талица | Торопецкий | Торопецкий | ЗТП Талица-2 | 2 | 1*630+1*400 | 460
д.Талица | Торопецкий | Торопецкий | КТП Талица-3 | 1 | 1*250 | 10
д.Талица | Торопецкий | Торопецкий | КТП Талица-5 | 1 | 1*250 | 10
д.Талица | Торопецкий | Торопецкий | КТП Талица-7 | 1 | 1*160 | 10
д.Бридино | Торопецкий | Торопецкий | МТП Бридино-1 | 1 | 1*60 | 30
д.Знаменское | Торопецкий | Торопецкий | КТП Знаменское-1 | 1 | 1*100 | 70
д.Руново | Торопецкий | Торопецкий | КТП Руново | 1 | 1*100 | 80
д.Красноселье | Торопецкий | Торопецкий | КТП Красноселье-1 | 1 | 1*100 | 80
д.Красноселье | Торопецкий | Торопецкий | КТП Красноселье-2 | 1 | 1*160 | 60
д.Блазново | Торопецкий | Торопецкий | КТП Блазново | 1 | 1*10 | 5
д.Бончарово | Торопецкий | Торопецкий | КТП Бончарово-1 | 1 | 1*100 | 10
д.Бончарово | Торопецкий | Торопецкий | КТПП Бончарово-2 | 1 | 1*400 | 200
д.Дроздово | Торопецкий | Торопецкий | МТП Дроздово | 1 | 1*10 | 5
д.Бельково | Торопецкий | Торопецкий | КТП Бельково | 1 | 1*100 | 90
д.Степаши | Торопецкий | Торопецкий | КТП Степаши | 1 | 1*160 | 150
д.Шапкино | Торопецкий | Торопецкий | КТП Шапкино | 1 | 1*100 | 80
д.Максименки | Торопецкий | Торопецкий | КТП Максименки | 1 | 1*25 | 15
д.Головково | Торопецкий | Торопецкий | КТП Головково | 1 | 1*20 | 1
д.Симаново | Торопецкий | Торопецкий | КТП Симаново | 1 | 1*63 | 48
д.Николаевское | Торопецкий | Торопецкий | КТП Николаевское | 1 | 1*25 | 15
д.Васюково | Торопецкий | Торопецкий | КТП Васюково | 1 | 1*25 | 20
д.Валаево | Торопецкий | Торопецкий | КТП Валаево | 1 | 1*30 | 25
д.Захоломье | Торопецкий | Торопецкий | КТПП Захоломье-1 | 1 | 1*400 | 370
д.Захоломье | Торопецкий | Торопецкий | КТП Захоломье-2 | 1 | 1*160 | 130
д.Захоломье | Торопецкий | Торопецкий | КТП Захоломье-3 | 1 | 1*160 | 140
д.Васьково | Торопецкий | Торопецкий | КТП Васьково | 1 | 1*4 | 2
д.Слепнево | Торопецкий | Торопецкий | КТП Слепнево | 1 | 1*30 | 20
д.Рокачево | Торопецкий | Торопецкий | КТП Рокачево | 1 | 1*25 | 20
д.Краснополец | Торопецкий | Торопецкий | КТП Краснополец-1 | 1 | 1*100 | 80
д.Студенец | Торопецкий | Торопецкий | КТП Студенец | 1 | 1*100 | 50
д.Вороньково | Торопецкий | Торопецкий | КТП Вороньково | 1 | 1*40 | 15
д.Новое | Торопецкий | Торопецкий | КТП Новое | 1 | 1*40 | 30
д.Козлово | Торопецкий | Торопецкий | КТП Козлово-1 | 1 | 1*100 | 50
д.Козлово | Торопецкий | Торопецкий | КТП Козлово-2 | 1 | 1*63 | 53
д.Рогозино | Торопецкий | Торопецкий | КТП Рогозино | 1 | 1*30 | 20
д.Билово | Торопецкий | Торопецкий | КТП Билово | 1 | 1*160 | 150
д.Полуяново | Торопецкий | Торопецкий | КТП Полуяново | 1 | 1*30 | 25
д.Языковщина | Торопецкий | Торопецкий | КТП Языковщина-1 | 1 | 1*160 | 150
д.Языковщина | Торопецкий | Торопецкий | КТП Языковщина-2 | 1 | 1*100 | 80
д.Юшино | Торопецкий | Торопецкий | КТП Юшино | 1 | 1*100 | 70
д.Медведево | Торопецкий | Торопецкий | КТП Медведево | 1 | 1*30 | 25
д.Волок | Торопецкий | Торопецкий | КТП Волок-1 | 1 | 1*60 | 45
д.Волок | Торопецкий | Торопецкий | КТП Волок-2 | 1 | 1*400 | 214
д.Волок | Торопецкий | Торопецкий | КТП Волок-3 | 1 | 1*160 | 140
д.Волок | Торопецкий | Торопецкий | КТП Волок-4 | 1 | 1*100 | 80
д.Волок | Торопецкий | Торопецкий | КТП Волок-5 | 1 | 1*400 | 215
д.Волок | Торопецкий | Торопецкий | КТП Волок-6 | 1 | 1*100 | 80
д.Волок | Торопецкий | Торопецкий | КТП Волок-Школа | 1 | 1*250 | 245
д.Дуброво | Торопецкий | Торопецкий | КТП Дуброво | 1 | 1*30 | 25
д.Плоскошь | Торопецкий | Торопецкий | КТП Плоскошь-Школа | 1 | 1*250 | 200
д.Старое | Торопецкий | Торопецкий | КТП Старое-2 | 1 | 1*63 | 53
д.Сельково | Торопецкий | Торопецкий | КТП Сельково | 1 | 1*20 | 15
д.Сидоровское | Торопецкий | Торопецкий | КТП Сидоровское | 1 | 1*30 | 25
д.Зайцево | Торопецкий | Торопецкий | КТП Зайцево | 1 | 1*40 | 30
д.Понизовье | Торопецкий | Торопецкий | КТП Понизовье-1 | 1 | 1*60 | 50
д.Обуховицы | Торопецкий | Торопецкий | КТП Обуховицы | 1 | 1*30 | 15
д.Зуи | Торопецкий | Торопецкий | КТП Зуи | 1 | 1*10 | 5
д.Мерелево | Торопецкий | Торопецкий | КТП Мерелево | 1 | 1*20 | 15
д.Лебедево | Торопецкий | Торопецкий | КТП Лебедево | 1 | 1*30 | 20
д.Кочута | Торопецкий | Торопецкий | КТП Кочута-3 | 1 | 1*100 | 80
д.Кочута | Торопецкий | Торопецкий | КТП Кочута-4 | 1 | 1*63 | 48
д.Водос | Торопецкий | Торопецкий | КТП Водос | 1 | 1*25 | 15
д.Лучка | Торопецкий | Торопецкий | КТП Лучка | 1 | 1*60 | 55
д.Волок | Торопецкий | Торопецкий | КТП Волок-спорткомплекс | 1 | 1*250 | 220
д.Краснодубье | Торопецкий | Торопецкий | КТП Краснодубье-1 | 1 | 1*100 | 90
д.Краснодубье | Торопецкий | Торопецкий | КТП Краснодубье-2 | 1 | 1*160 | 140
д.Голибицы | Торопецкий | Торопецкий | КТП Голибицы-3 | 1 | 1*160 | 150
д.Голибицы | Торопецкий | Торопецкий | КТП Голибицы-4 | 1 | 1*250 | 220
д.Никулино | Торопецкий | Торопецкий | МТП Никулино | 1 | 1*30 | 20
д.Уварово | Торопецкий | Торопецкий | КТП Уварово-1 | 1 | 1*100 | 85
д.Уварово | Торопецкий | Торопецкий | КТП Уварово-2 | 1 | 1*160 | 140
д.Уварово | Торопецкий | Торопецкий | КТП Уварово-3 | 1 | 1*100 | 70
д.Княжево | Торопецкий | Торопецкий | КТП Княжево | 1 | 1*40 | 25
д.Сосонье | Торопецкий | Торопецкий | КТП Сосонье | 1 | 1*63 | 60
д.Старое | Торопецкий | Торопецкий | КТП Старое | 1 | 1*60 | 50
д.Малиновка | Торопецкий | Торопецкий | КТП Малиновка | 1 | 1*20 | 5
д.Паршино | Торопецкий | Торопецкий | КТП Паршино | 1 | 1*100 | 85
д.Плоскошь | Торопецкий | Торопецкий | КТП Плоскошь-1 | 1 | 1*160 | 90
д.Плоскошь | Торопецкий | Торопецкий | КТП Плоскошь-2 | 1 | 1*100 | 60
д.Плоскошь | Торопецкий | Торопецкий | КТП Плоскошь-4 | 1 | 1*250 | 200
д.Плоскошь | Торопецкий | Торопецкий | КТП Плоскошь-5 | 1 | 1*250 | 190
д.Плоскошь | Торопецкий | Торопецкий | КТП Плоскошь-6 | 1 | 1*400 | 350
д.Плоскошь | Торопецкий | Торопецкий | КТП Плоскошь-7 | 1 | 1*63 | 50
д.Ермишенки | Торопецкий | Торопецкий | КТП Ермишенки-1 | 1 | 1*250 | 210
д.Ермишенки | Торопецкий | Торопецкий | КТПП Ермишенки-3 | 1 | 1*400 | 385
д.Рогаткино | Торопецкий | Торопецкий | КТП Рогаткино | 1 | 1*10 | 5
д.Русаново | Торопецкий | Торопецкий | КТП Русаново | 1 | 1*40 | 35
д.Полибино | Торопецкий | Торопецкий | КТП Полибино | 1 | 1*100 | 25
д.Жарихино | Торопецкий | Торопецкий | КТП Жарихино | 1 | 1*60 | 55
д.Конищево | Торопецкий | Торопецкий | КТП Конищево-1 | 1 | 1*160 | 130
д.Клыпино | Торопецкий | Торопецкий | КТП Клыпино маст | 1 | 1*160 | 140
д.Клыпино | Торопецкий | Торопецкий | КТП Клыпино | 1 | 1*60 | 50
д.Б.Изори | Торопецкий | Торопецкий | КТП Б.Изори | 1 | 1*40 | 30
д.М.Изори | Торопецкий | Торопецкий | КТП М.Изори | 1 | 1*25 | 20
д.Зайково | Торопецкий | Торопецкий | КТП Зайково | 1 | 1*60 | 55
д.Коварное-Борок | Торопецкий | Торопецкий | КТП Коварное-Борок | 1 | 1*100 | 90
д.Дергачи | Торопецкий | Торопецкий | КТП Дергачи | 1 | 1*30 | 25
д.Бучино | Торопецкий | Торопецкий | КТП Бучино | 1 | 1*30 | 5
д.Пестряково | Торопецкий | Торопецкий | КТП Пестряково | 1 | 1*160 | 140
д.Бабино Маслово | Торопецкий | Торопецкий | КТП Бабино Маслово | 1 | 1*60 | 50
д.Романово | Торопецкий | Торопецкий | КТП Романово-1 | 1 | 1*63 | 58
д.Рабпоселок | Торопецкий | Торопецкий | КТП Раб поселок | 1 | 1*40 | 30
д.Назарино | Торопецкий | Торопецкий | КТП Назарино | 1 | 1*30 | 15
д.Гаврилово | Торопецкий | Торопецкий | КТП Гаврилово | 1 | 1*30 | 20
д.Финево | Торопецкий | Торопецкий | КТП Финево | 1 | 1*30 | 15
д.Суходол | Торопецкий | Торопецкий | КТП Суходол-1 | 1 | 1*100 | 80
д.Суходол | Торопецкий | Торопецкий | КТП Суходол-2 | 1 | 1*60 | 55
д.Бабаево | Торопецкий | Торопецкий | КТП Бабаево | 1 | 1*30 | 20
д.Крест | Торопецкий | Торопецкий | КТПП Крест-2 | 1 | 1*250 | 190
д.Крест | Торопецкий | Торопецкий | КТПП Крест-4 | 1 | 1*400 | 340
д.Почеп | Торопецкий | Торопецкий | МТП Почеп | 1 | 1*60 | 50
д.Серово | Торопецкий | Торопецкий | КТП Серово-2 | 1 | 1*60 | 40
д.Пожня | Торопецкий | Торопецкий | КТП Пожня-1 | 1 | 1*100 | 70
д.Пожня | Торопецкий | Торопецкий | КТП Пожня-2 | 1 | 1*100 | 60
д.Пожня | Торопецкий | Торопецкий | КТП Пожня-3 | 1 | 1*160 | 130
д.Пожня | Торопецкий | Торопецкий | КТП Пожня-4 | 1 | 1*160 | 120
д.Пожня | Торопецкий | Торопецкий | КТП Пожня-5 | 1 | 1*100 | 18
д.Пожня | Торопецкий | Торопецкий | КТП Пожня-6 | 1 | 1*100 | 55
д.Пожня | Торопецкий | Торопецкий | КТПП Пожня-7 | 1 | 1*400 | 360
д.Пожня | Торопецкий | Торопецкий | КТП Пожня-8 | 1 | 1*160 | 110
д.Полибино | Торопецкий | Торопецкий | КТП Полибино | 1 | 1*25 | 20
д.Митрохино | Торопецкий | Торопецкий | КТП Митрохино | 1 | 1*30 | 25
д.Стрежено | Торопецкий | Торопецкий | КТП Стрежено | 1 | 1*63 | 30
д.Малаши | Торопецкий | Торопецкий | КТП Малаши | 1 | 1*160 | 145
д.Пуплово | Торопецкий | Торопецкий | МТП Пуплово | 1 | 1*10 | 5
д.Косилово | Торопецкий | Торопецкий | КТП Косилово | 1 | 1*30 | 1
д.Косилово | Торопецкий | Торопецкий | КТП Косилово-1 | 1 | 1*25 | 10
д.Бубоницы | Торопецкий | Торопецкий | КТП Бубоницы | 1 | 1*30 | 2
д.Чистое | Торопецкий | Торопецкий | КТП Чистое | 1 | 1*160 | 20
д.Некрашево | Торопецкий | Торопецкий | КТП Некрашево-1 | 1 | 1*100 | 70
д.Некрашево | Торопецкий | Торопецкий | КТП Некрашево-2 | 1 | 1*250 | 1
д.Закрючье | Торопецкий | Торопецкий | КТП Закрючье | 1 | 1*30 | 1
д.Шейно | Торопецкий | Торопецкий | КТП Шейно | 1 | 1*160 | 140
д.Манушкино | Торопецкий | Торопецкий | КТП Манушкино | 1 | 1*160 | 135
д.Савино | Торопецкий | Торопецкий | МТП Савино | 1 | 1*25 | 10
д.Добшо | Торопецкий | Торопецкий | КТПП Добшо-2 | 1 | 1*250 | 230
д.Добшо | Торопецкий | Торопецкий | КТП Добшо-1 | 1 | 1*60 | 10
д.Добшо | Торопецкий | Торопецкий | КТП Добшо-3 | 1 | 1*63 | 25
д.Никольское | Торопецкий | Торопецкий | КТП Никольское | 1 | 1*30 | 10
д.Голостьяново | Торопецкий | Торопецкий | КТП Голостьяново | 1 | 1*10 | 1
д.Звонки | Торопецкий | Торопецкий | МТП Звонки | 1 | 1*4 | 1
д.Полибино | Торопецкий | Торопецкий | КТП Полибино | 1 | 1*63 | 58
д.Пчелино | Торопецкий | Торопецкий | КТПП Пчелино | 1 | 1*400 | 370
д.Лужане | Торопецкий | Торопецкий | КТПП Лужане | 1 | 1*250 | 220
д.Карташово | Торопецкий | Торопецкий | КТП Карташово | 1 | 1*25 | 15
д.Бор | Торопецкий | Торопецкий | КТП Бор | 1 | 1*100 | 60
д.Бор | Торопецкий | Торопецкий | КТП Бор-2 | 1 | 1*25 | 10
д.Бор | Торопецкий | Торопецкий | КТП Бор-3 | 1 | 1*100 | 35
д.Ляпуново | Торопецкий | Торопецкий | КТП Ляпуново | 1 | 1*100 | 10
д.Евсигнеенки | Торопецкий | Торопецкий | КТП Евсигнеенки-2 | 1 | 1*250 | 15
д.Гущино | Торопецкий | Торопецкий | КТП Гущино-2 | 1 | 1*63 | 53
д.Поташово | Торопецкий | Торопецкий | КТП Поташово | 1 | 1*60 | 40
д.Маковеевское | Торопецкий | Торопецкий | КТП Маковеевское | 1 | 1*160 | 140
д.Голубево | Торопецкий | Торопецкий | КТП Голубево | 1 | 1*100 | 70
д.Сергеевское | Торопецкий | Торопецкий | КТП Сергеевское | 1 | 1*63 | 48
д.Селище | Торопецкий | Торопецкий | КТП Селище | 1 | 1*40 | 25
д.Скворцово | Торопецкий | Торопецкий | КТП Скворцово-1 | 1 | 1*50 | 20
д.Скворцово | Торопецкий | Торопецкий | КТП Скворцово-2 | 1 | 1*50 | 10
д.Скворцово | Торопецкий | Торопецкий | КТП Скворцово-6 | 1 | 1*63 | 23
д.Скворцово | Торопецкий | Торопецкий | КТПП Скворцово-4 | 1 | 1*250 | 200
д.Клинец | Торопецкий | Торопецкий | КТП Клинец-1 | 1 | 1*60 | 30
д.Клинец | Торопецкий | Торопецкий | КТП Клинец-2 | 1 | 1*63 | 33
д.Ивахново | Торопецкий | Торопецкий | КТП Ивахново | 1 | 1*10 | 5
д.Воронцово | Торопецкий | Торопецкий | КТП Воронцово | 1 | 1*25 | 20
д.Орешенки | Торопецкий | Торопецкий | КТП Орешенки | 1 | 1*40 | 35
д.Тереховка | Торопецкий | Торопецкий | КТП Тереховка | 1 | 1*30 | 25
д.Скворцово | Торопецкий | Торопецкий | КТП Скворцово-5 | 1 | 1*250 | 210
д.Скворцово | Торопецкий | Торопецкий | КТП Скворцово-3 | 1 | 1*160 | 110
д.Беляево | Торопецкий | Торопецкий | КТП Беляево | 1 | 1*63 | 58
д.Дашково | Торопецкий | Торопецкий | КТПП Дашково-1 | 1 | 1*250 | 200
д.Мартюхи | Торопецкий | Торопецкий | КТП Мартюхи-1 | 1 | 1*160 | 115
д.Мартюхи | Торопецкий | Торопецкий | КТП Мартюхи-2 | 1 | 1*100 | 20
д.Мартюхи | Торопецкий | Торопецкий | КТПП Мартюхи-3 | 1 | 1*250 | 205
д.Городок | Торопецкий | Торопецкий | КТП Городок | 1 | 1*100 | 40
д.Лужи | Торопецкий | Торопецкий | КТП Лужи | 1 | 1*20 | 10
д.Ахромово | Торопецкий | Торопецкий | КТП Ахромово-1 | 1 | 1*60 | 50
д.Нишевицы | Торопецкий | Торопецкий | КТП Нишевицы-1 | 1 | 1*100 | 50
д.Нишевицы | Торопецкий | Торопецкий | КТПП Нишевицы-2 | 1 | 1*400 | 395
д.Полежнево | Торопецкий | Торопецкий | КТП Полежнево | 1 | 1*10 | 5
д.Беденки | Торопецкий | Торопецкий | МТП Беденки | 1 | 1*25 | 15
д.Воробьи | Торопецкий | Торопецкий | КТП Воробьи-1 | 1 | 1*100 | 70
д.Воробьи | Торопецкий | Торопецкий | КТП Воробьи-3 | 1 | 1*60 | 30
д.Воробьи | Торопецкий | Торопецкий | КТП Воробьи-4 | 1 | 1*100 | 60
д.Воробьи | Торопецкий | Торопецкий | КТП Воробьи-6 | 1 | 1*160 | 120
д.Поляне | Торопецкий | Торопецкий | КТП Поляне-5 | 1 | 1*160 | 130
д.Суслово | Торопецкий | Торопецкий | КТП Суслово | 1 | 1*30 | 15
д.Плотично | Торопецкий | Торопецкий | КТП Плотично-1 | 1 | 1*100 | 70
д.Шарапово | Торопецкий | Торопецкий | КТП Шарапово | 1 | 1*30 | 25
д. | Торопецкий | Торопецкий | МТП Кордон | 1 | 1*4 | 1
д.Пятницкое | Торопецкий | Торопецкий | КТП Пятницкое-1 | 1 | 1*60 | 30
д.Пятницкое | Торопецкий | Торопецкий | КТПП Пятницкое-2 | 1 | 1*250 | 220
д.Пятницкое | Торопецкий | Торопецкий | КТПП Пятницкое-3 | 1 | 1*160 | 120
д.Поляне | Торопецкий | Торопецкий | КТП Поляне-1 | 1 | 1*63 | 23
д.Поляне | Торопецкий | Торопецкий | КТП Поляне-2 | 1 | 1*250 | 220
д.Поляне | Торопецкий | Торопецкий | КТП Поляне-3 | 1 | 1*250 | 170
д.Пятницкое | Торопецкий | Торопецкий | КППП Пятницкое-4 | 1 | 1*250 | 210
д.Высокое | Торопецкий | Торопецкий | КТП Высокое | 1 | 1*60 | 45
д.Костино | Торопецкий | Торопецкий | КТП Костино | 1 | 1*30 | 20
д.Покровское | Торопецкий | Торопецкий | КТП Покровское-1 | 1 | 1*60 | 40
д.Покровское | Торопецкий | Торопецкий | КТП Покровское-2 | 1 | 1*100 | 60
д.Колмаково | Торопецкий | Торопецкий | КТП Колмаково | 1 | 1*60 | 45
д.Тарасовка | Торопецкий | Торопецкий | КТП Тарасовка | 1 | 1*100 | 95
д.Царево | Торопецкий | Торопецкий | КТП Царево | 1 | 1*160 | 150
д.Наговье | Торопецкий | Торопецкий | КТПП Наговье-2 | 1 | 1*400 | 350
д.Наговье | Торопецкий | Торопецкий | КТПП Наговье-3 | 1 | 1*250 | 210
д.Наговье | Торопецкий | Торопецкий | КТПП Наговье-4 | 1 | 1*630 | 580
д.Песчанка | Торопецкий | Торопецкий | КТП Песчанка | 1 | 1*25 | 5
д.Зеленый Бор | Торопецкий | Торопецкий | КТП Зеленый Бор | 1 | 1*100 | 70
д.Кузнецово | Торопецкий | Торопецкий | КТП Кузнецово | 1 | 1*25 | 10
д.Рождественское | Торопецкий | Торопецкий | КТП Рождественское | 1 | 1*250 | 160
д.Шешурино | Торопецкий | Торопецкий | КТП Шешурино | 1 | 1*60 | 30
д. Новотроицкое | Торопецкий | Торопецкий | КТП-10кВ Новотроицкое-1 | 1 | 1*250 | 180
д.Фатеево | Торопецкий | Торопецкий | КТП-10кВ Фатеево | 1 | 1*30 | 23
- | Торопецкий | Торопецкий | КТП-10кВ Остров | 1 | 1*63 | 40
д.Лукьяново | Торопецкий | Торопецкий | КТП-10 кВ 01(Лукьяново) | 1 | 1*63 | 40
г.Удомля | Удомельский | Удомельский | База РЭС | 1 | 1*160 | 40
г.Удомля | Удомельский | Удомельский | Льносемстанция | 1 | 1*160 | 30
Елманова Горка | Удомельский | Удомельский | Елманова Горка-1 | 1 | 1*100 | 25
Елманова Горка | Удомельский | Удомельский | Бриллиант | 1 | 1*100 | 10
Галичено | Удомельский | Удомельский | Галичено | 1 | 1*63 | 30
Дерягино | Удомельский | Удомельский | Дерягино котельная | 1 | 1*100 | 20
Дерягино | Удомельский | Удомельский | Дерягино Ж/Ф | 1 | 1*160 | 60
Дерягино | Удомельский | Удомельский | Дерягино пилорама | 1 | 1*160 | 120
Дерягино | Удомельский | Удомельский | Дерягино школа | 1 | 1*250 | 50
Пальцево | Удомельский | Удомельский | Пальцево | 1 | 1*100 | 50
Л.Попово | Удомельский | Удомельский | КТПП Удомельский ЖК | 1 | 1*400 | 290
Дерягино | Удомельский | Удомельский | КТПП Дерягино ЗСП | 1 | 1*180 | 100
Елманова Горка | Удомельский | Удомельский | Елманова Горка-2 | 1 | 1*100 | 20
Братаново | Удомельский | Удомельский | Братаново | 1 | 1*63 | 25
Бряково | Удомельский | Удомельский | Бряково | 1 | 1*63 | 35
Дерягино | Удомельский | Удомельский | Дерягино | 2 | 2*400 | 220
Лаиково Храповицкое | Удомельский | Удомельский | Лаиково Храповицкое | 1 | 1*160 | 85
Липки | Удомельский | Удомельский | Липки | 1 | 1*100 | 20
Ясная поляна | Удомельский | Удомельский | Ясная поляна | 1 | 1*100 | 0
Ясная поляна | Удомельский | Удомельский | Ясная поляна-2 | 1 | 1*63 | 35
Ясная поляна | Удомельский | Удомельский | Ясная поляна-3 | 1 | 1*630 | 125
Моржевец | Удомельский | Удомельский | Моржевец | 1 | 1*60 | 20
Выскодня | Удомельский | Удомельский | Выскодня ЗСП | 1 | 1*160 | 65
Выскодня | Удомельский | Удомельский | Выскодня Ж/Ф | 1 | 1*100 | 40
Агрофенино | Удомельский | Удомельский | Агрофенино | 1 | 1*100 | 20
Ватутино | Удомельский | Удомельский | Ватутино-2 | 1 | 1*100 | 25
Ватутино | Удомельский | Удомельский | Ватутино-3 | 1 | 1*160 | 20
Перхово | Удомельский | Удомельский | Перхово-1 | 1 | 1*100 | 10
Перхово | Удомельский | Удомельский | Перхово-2 | 1 | 1*100 | 0
Выскодня | Удомельский | Удомельский | КТПП Выскодня клуб | 2 | 2*630 | 800
Лайково-Попово | Удомельский | Удомельский | Лайково-Хранилище | 1 | 1*160 | 35
Бочурино | Удомельский | Удомельский | Бочурино | 1 | 1*100 | 7
Дубище | Удомельский | Удомельский | Дубище | 1 | 1*100 | 15
СОТ Дачное | Удомельский | Удомельский | Удачное | 1 | 1*63 | 53
Ольховец | Удомельский | Удомельский | Ольховец | 1 | 1*6 | 2
Дягилево | Удомельский | Удомельский | Дягилево | 1 | 1*50 | 10
Быково | Удомельский | Удомельский | Быково | 1 | 1*100 | 20
Выскодня | Удомельский | Удомельский | Выскодня школа | 1 | 1*400 | 30
Лайково-Попово | Удомельский | Удомельский | Лайково-Попово | 1 | 1*250 | 0
Лайково-Попово | Удомельский | Удомельский | ГИБДД | 1 | 1*40 | 0
Тараки | Удомельский | Удомельский | Тараки | 1 | 1*100 | 5
Тараки | Удомельский | Удомельский | Тараки хранилище | 1 | 1*250 | 100
Сменово | Удомельский | Удомельский | Сменово | 1 | 1*100 | 22
Удомля | Удомельский | Удомельский | Паношено АВМ | 1 | 1*400 | 350
Удомля | Удомельский | Удомельский | Паношено теплицы | 1 | 1*250 | 200
Загорье | Удомельский | Удомельский | Загорье | 1 | 1*100 | 35
Александрово | Удомельский | Удомельский | Кирпичный завод | 1 | 1*60 | 10
Городки | Удомельский | Удомельский | Городки | 1 | 1*30 | 5
Иевково | Удомельский | Удомельский | Иевково | 1 | 1*63 | 20
СОТ Связь | Удомельский | Удомельский | Связь | 1 | 1*63 | 22
Митрошино | Удомельский | Удомельский | Митрошино свинарник | 1 | 1*100 | 20
Митрошино | Удомельский | Удомельский | Митрошино | 1 | 1*100 | 20
Гайново | Удомельский | Удомельский | Возрождение | 1 | 1*100 | 32
Каменка | Удомельский | Удомельский | Каменка | 1 | 1*100 | 97
Гайново | Удомельский | Удомельский | Отдых | 1 | 1*63 | 34
Гайново | Удомельский | Удомельский | Гайново | 1 | 1*250 | 30
Гайново | Удомельский | Удомельский | Гайново-2 | 1 | 1*160 | 100
Гайново | Удомельский | Удомельский | Металлист | 1 | 1*40 | 15
Мишнево | Удомельский | Удомельский | Мишнево клуб | 1 | 1*160 | 50
Мишнево | Удомельский | Удомельский | Мишнево жил.поселок | 1 | 1*250 | 30
Корякино | Удомельский | Удомельский | Корякино Митронино | 1 | 1*160 | 80
Верескуново | Удомельский | Удомельский | Верескуново | 1 | 1*400 | 60
Иваньково | Удомельский | Удомельский | Иваньково Григорево | 1 | 1*63 | 40
Мишнево | Удомельский | Удомельский | Мишнево Ж/Ф | 2 | 2*630 | 400
Щеберино | Удомельский | Удомельский | Щеберино | 1 | 1*100 | 20
Васильево | Удомельский | Удомельский | Васильево | 1 | 1*60 | 20
Стан | Удомельский | Удомельский | Стан | 1 | 1*60 | 10
Акулово | Удомельский | Удомельский | Акулово | 1 | 1*63 | 5
Льнозавод. | Удомельский | Удомельский | Льнозавод. | 1 | 1*400 | 50
Бережок | Удомельский | Удомельский | Бережок | 1 | 1*40 | 15
Порожки | Удомельский | Удомельский | Порожки Ж/Ф | 1 | 1*250 | 100
Порожки | Удомельский | Удомельский | Порожки котельная-2 | 1 | 1*250 | 50
Порожки | Удомельский | Удомельский | Порожки детсад | 1 | 1*250 | 10
Стенецкое | Удомельский | Удомельский | Стенецкое пилорама | 1 | 1*160 | 80
Мосты | Удомельский | Удомельский | Мосты | 1 | 1*100 | 30
Роднево | Удомельский | Удомельский | Роднево | 1 | 1*63 | 5
Рудеево | Удомельский | Удомельский | Рудеево | 1 | 1*100 | 30
Порожки | Удомельский | Удомельский | КТПП Порожки кот. -1 | 1 | 1*400 | 200
Стенецкое | Удомельский | Удомельский | Стенецкое | 1 | 1*400 | 100
Касково | Удомельский | Удомельский | Касково ЗСП | 1 | 1*160 | 100
Касково | Удомельский | Удомельский | Касково магазин | 1 | 1*160 | 10
Касково | Удомельский | Удомельский | Касково водокачка | 1 | 1*160 | 50
Касково | Удомельский | Удомельский | Касково мастерские | 1 | 1*250 | 100
Касково | Удомельский | Удомельский | Касково школа | 2 | 2*250 | 400
Хларево | Удомельский | Удомельский | Хларево | 1 | 1*60 | 30
Архангельское | Удомельский | Удомельский | Архангельское | 1 | 1*100 | 30
Снапугино | Удомельский | Удомельский | Снапугино | 1 | 1*63 | 10
Дритуни | Удомельский | Удомельский | Дритуни | 1 | 1*40 | 5
Торфяное | Удомельский | Удомельский | Торфяное | 1 | 1*63 | 20
Михайлово | Удомельский | Удомельский | Михайлово | 1 | 1*100 | 20
Павлово | Удомельский | Удомельский | Павлово | 1 | 1*10 | 0
Павлово | Удомельский | Удомельский | Павлово-2 | 1 | 1*10 | 0
Дубники | Удомельский | Удомельский | Дубники | 1 | 1*10 | 0
Хвалово | Удомельский | Удомельский | Хвалово | 1 | 1*100 | 30
Погорелец | Удомельский | Удомельский | Погорелец | 1 | 1*30 | 5
Никулкино | Удомельский | Удомельский | Никулкино-1 | 1 | 1*40 | 5
Никулкино | Удомельский | Удомельский | Никулкино-2 | 1 | 1*100 | 40
Ольховка | Удомельский | Удомельский | Ольховка | 1 | 1*100 | 80
Удино | Удомельский | Удомельский | Удино | 1 | 1*25 | 0
Колпинец | Удомельский | Удомельский | Колпинец | 1 | 1*100 | 18
Ряд | Удомельский | Удомельский | Ряд мастерские | 1 | 1*160 | 150
Ряд | Удомельский | Удомельский | Ряд ФКРС | 2 | 2*400 | 750
Саминец | Удомельский | Удомельский | Саминец | 1 | 1*100 | 25
Ряд | Удомельский | Удомельский | Ряд-1 | 2 | 1*250+1*100 | 200
Ряд | Удомельский | Удомельский | Ряд-3 | 2 | 2*630 | 200
Ряд | Удомельский | Удомельский | Ряд-2 | 2 | 2*630 | 200
Ванюнькино | Удомельский | Удомельский | Ванюнькино | 1 | 1*40 | 15
Маяк | Удомельский | Удомельский | Маяк | 1 | 1*60 | 20
Мушино | Удомельский | Удомельский | Мушино | 1 | 1*63 | 5
Зарьково | Удомельский | Удомельский | Зарьково | 1 | 1*160 | 10
Зарьково | Удомельский | Удомельский | Зарьково двор | 1 | 1*160 | 100
Волчихово | Удомельский | Удомельский | Волчихово Трестино | 1 | 1*100 | 50
Иваньково | Удомельский | Удомельский | Иваньково | 1 | 1*20 | 5
Брусово | Удомельский | Удомельский | Жилой дом | 1 | 1*60 | 55
Брусово | Удомельский | Удомельский | Райсовета | 1 | 1*160 | 20
Брусово | Удомельский | Удомельский | Дом Культуры | 1 | 1*100 | 20
Брусово | Удомельский | Удомельский | Первомайская | 1 | 1*160 | 20
Брусово | Удомельский | Удомельский | Радиоузел | 1 | 1*160 | 20
Ишутиха | Удомельский | Удомельский | Ишутиха | 1 | 1*100 | 10
Ежиха | Удомельский | Удомельский | Ежиха | 1 | 1*60 | 20
Братское | Удомельский | Удомельский | Братское | 1 | 1*60 | 10
Брусово | Удомельский | Удомельский | КТПП Брусово ПСЛВ | 1 | 1*160 | 110
Рыжково | Удомельский | Удомельский | Рыжково | 1 | 1*60 | 10
Голубково | Удомельский | Удомельский | Голубково | 1 | 1*160 | 60
Попово | Удомельский | Удомельский | Попово | 1 | 1*63 | 10
Сергино | Удомельский | Удомельский | Сергино | 1 | 1*250 | 50
Н. Алфимово | Удомельский | Удомельский | Н. Алфимово | 1 | 1*63 | 20
Едутино | Удомельский | Удомельский | Едутино Ж/Ф | 1 | 1*100 | 15
Едутино | Удомельский | Удомельский | Едутино ЗСП | 1 | 1*250 | 150
Н.Еремково | Удомельский | Удомельский | Н.Еремково | 1 | 1*100 | 10
Еремково | Удомельский | Удомельский | Еремково мастерские | 1 | 1*160 | 50
Еремково | Удомельский | Удомельский | Еремково школа | 1 | 1*60 | 10
Старое | Удомельский | Удомельский | Старое | 1 | 1*63 | 15
Еремково | Удомельский | Удомельский | Еремково пекарня | 1 | 1*160 | 60
Пеньково | Удомельский | Удомельский | Пеньково | 1 | 1*60 | 10
Наташино | Удомельский | Удомельский | Наташино | 1 | 1*63 | 10
Еремково | Удомельский | Удомельский | Еремково посёлок | 1 | 1*250 | 60
Займище | Удомельский | Удомельский | Займище Ж/Ф | 1 | 1*160 | 60
Петрово | Удомельский | Удомельский | Петрово | 1 | 1*30 | 10
Дмитровка | Удомельский | Удомельский | Дмитровка-Ворониха | 1 | 1*100 | 60
Найденка | Удомельский | Удомельский | Найденка | 1 | 1*60 | 20
Всесвятское | Удомельский | Удомельский | Всесвятское | 1 | 1*60 | 20
Слиньково | Удомельский | Удомельский | Слиньково | 1 | 1*160 | 100
Брусово | Удомельский | Удомельский | Молодежная | 1 | 1*63 | 10
Брусово | Удомельский | Удомельский | Парковая | 1 | 1*250 | 150
Брусово | Удомельский | Удомельский | Брусово Больница | 1 | 1*100 | 40
Брусово | Удомельский | Удомельский | Брусово Школа | 2 | 2*250 | 150
Красное | Удомельский | Удомельский | Красное | 1 | 1*63 | 20
Брусово | Удомельский | Удомельский | Урицкого | 1 | 1*160 | 60
Марьино | Удомельский | Удомельский | Марьино | 1 | 1*160 | 40
Мастерские | Удомельский | Удомельский | Молдино Мастерские | 1 | 1*250 | 200
Молдино | Удомельский | Удомельский | КТПП Молдино АВМ1 | 1 | 1*160 | 110
Молдино | Удомельский | Удомельский | Молдино детсад | 2 | 2*400 | 300
Молдино | Удомельский | Удомельский | Школа | 2 | 2*400 | 300
Михайлово | Удомельский | Удомельский | Михайлово деревня | 1 | 1*160 | 40
Михайлово | Удомельский | Удомельский | Михайлово АВМ | 1 | 1*400 | 100
Михайлово | Удомельский | Удомельский | Михайлово Мастерские | 1 | 1*250 | 200
Михайлово | Удомельский | Удомельский | Михайлово Котеджи | 1 | 1*160 | 60
Михайлово | Удомельский | Удомельский | КТПП Михайлово ЖК | 1 | 1*250 | 200
Молдино | Удомельский | Удомельский | Молдино молзавод | 1 | 1*250 | 70
Покровское | Удомельский | Удомельский | Покровское | 1 | 1*160 | 60
Шептуново | Удомельский | Удомельский | КТПП Шептуново | 1 | 1*250 | 60
Молдино | Удомельский | Удомельский | Молдино ЗСП | 1 | 1*400 | 300
Воронцово | Удомельский | Удомельский | Воронцово | 1 | 1*60 | 15
Малец | Удомельский | Удомельский | Малец Ж/Ф | 1 | 1*160 | 60
Кр. Горка | Удомельский | Удомельский | Красная Горка | 1 | 1*100 | 30
Сосновицы | Удомельский | Удомельский | Сосновица | 1 | 1*100 | 10
Климатино | Удомельский | Удомельский | Климатино-1 | 1 | 1*160 | 10
Малец | Удомельский | Удомельский | КТПП Малец | 1 | 1*250 | 80
Лугинино | Удомельский | Удомельский | Лугинино-1 | 1 | 1*100 | 20
Лугинино | Удомельский | Удомельский | Лугинино-2 | 1 | 1*160 | 60
Лугинино | Удомельский | Удомельский | Лугинино-3 | 1 | 1*250 | 100
Мануйлово | Удомельский | Удомельский | Мануйлово | 1 | 1*60 | 10
Заручье | Удомельский | Удомельский | Заручье | 1 | 1*25 | 5
Молдино | Удомельский | Удомельский | ул. Новая | 1 | 1*160 | 20
Михалево | Удомельский | Удомельский | Михалево | 1 | 1*60 | 10
Цветково | Удомельский | Удомельский | Цветково | 1 | 1*60 | 10
Полукарпово | Удомельский | Удомельский | Полукарпово | 1 | 1*160 | 10
Ильино | Удомельский | Удомельский | Ильино | 1 | 1*60 | 25
Горы | Удомельский | Удомельский | Меглич | 1 | 1*63 | 48
Горы | Удомельский | Удомельский | Горы | 1 | 1*60 | 20
Максиха | Удомельский | Удомельский | Максиха | 1 | 1*63 | 12
Мекашиха | Удомельский | Удомельский | Мекашиха | 1 | 1*30 | 10
Попово | Удомельский | Удомельский | Попово школа | 1 | 1*250 | 150
Попово | Удомельский | Удомельский | Новая Ж/Ф | 1 | 1*160 | 100
Попово | Удомельский | Удомельский | Попово Мастерские | 1 | 1*60 | 20
Попово | Удомельский | Удомельский | Попово Очистные | 1 | 1*100 | 50
Попово | Удомельский | Удомельский | Попово АВМ-ЗСП | 1 | 1*180 | 80
Попово | Удомельский | Удомельский | Попово ДК | 1 | 1*100 | 50
Попово | Удомельский | Удомельский | Попово Дет.комбинат | 1 | 1*160 | 40
Попово | Удомельский | Удомельский | Попово ЗСП | 1 | 1*160 | 100
Мастино | Удомельский | Удомельский | Мастино-1 | 1 | 1*160 | 20
Мастино | Удомельский | Удомельский | Мастино-2 | 1 | 1*60 | 20
Сытино | Удомельский | Удомельский | Сытино-1 | 1 | 1*60 | 10
Сытино | Удомельский | Удомельский | Сытино-2 | 1 | 1*160 | 60
Сытино | Удомельский | Удомельский | Сытино-3 | 1 | 1*250 | 60
Шишелово | Удомельский | Удомельский | Шишелово-1 | 1 | 1*63 | 10
Шишелово | Удомельский | Удомельский | Шишелово-2 | 1 | 1*160 | 20
Лебедиха | Удомельский | Удомельский | Лебедиха | 1 | 1*100 | 40
Бычиха | Удомельский | Удомельский | Бычиха | 1 | 1*160 | 100
Каменец | Удомельский | Удомельский | Каменец | 1 | 1*40 | 10
Устье | Удомельский | Удомельский | Устье | 1 | 1*250 | 20
Венецианово | Удомельский | Удомельский | Венецианово-2 | 1 | 1*250 | 200
Казикино | Удомельский | Удомельский | Казикино | 1 | 1*50 | 10
Городище | Удомельский | Удомельский | Городище школа | 1 | 1*100 | 50
Городище | Удомельский | Удомельский | Городище больница | 1 | 1*63 | 30
Поляны | Удомельский | Удомельский | Поляны | 1 | 1*100 | 60
Мста | Удомельский | Удомельский | Мста | 1 | 1*60 | 10
Мста | Удомельский | Удомельский | Мста поселок | 1 | 1*160 | 40
Мста | Удомельский | Удомельский | Мста столовая | 1 | 1*63 | 10
Мста | Удомельский | Удомельский | Мста школа | 1 | 1*100 | 10
Бельтеньево | Удомельский | Удомельский | Бельтеньево | 1 | 1*100 | 20
Ножкино | Удомельский | Удомельский | Ножкино | 1 | 1*63 | 10
Кожино | Удомельский | Удомельский | КТП Кожино | 1 | 1*40 | 20
Гоголино | Удомельский | Удомельский | Гоголино | 1 | 1*25 | 10
Казикино | Удомельский | Удомельский | КТПП Казикино клуб-1 | 1 | 1*250 | 200
Манихино | Удомельский | Удомельский | Манихино ФКРС | 1 | 1*250 | 200
Залучье | Удомельский | Удомельский | Залучье деревня | 1 | 1*100 | 50
Шабаново | Удомельский | Удомельский | Шабаново-красноселье | 1 | 1*30 | 5
Млево | Удомельский | Удомельский | Млево | 1 | 1*60 | 10
Манихино | Удомельский | Удомельский | Манихино деревня | 1 | 1*100 | 20
Захарово | Удомельский | Удомельский | Захарово | 1 | 1*25 | 5
Званица | Удомельский | Удомельский | Званица дерервня | 1 | 1*100 | 20
Званица | Удомельский | Удомельский | Званица ферма | 1 | 1*60 | 30
Малая Званица | Удомельский | Удомельский | Малая Званица | 1 | 1*10 | 2
Ганино | Удомельский | Удомельский | Ганино | 1 | 1*25 | 10
Гриблянка | Удомельский | Удомельский | Гриблянка Юг | 1 | 1*100 | 10
Копачево | Удомельский | Удомельский | Копачево школа | 1 | 1*63 | 5
Копачево | Удомельский | Удомельский | Копачево свиноферма | 1 | 1*160 | 50
Копачево | Удомельский | Удомельский | Копачево мастерские | 1 | 1*100 | 60
Копачево | Удомельский | Удомельский | Копачево детсад | 2 | 2*400 | 100
Копачево | Удомельский | Удомельский | Копачево пилорама | 1 | 1*100 | 50
Копачево | Удомельский | Удомельский | Копачево деревня | 1 | 1*100 | 20
Копачево | Удомельский | Удомельский | Копачево двор | 1 | 1*160 | 60
Гриблянка | Удомельский | Удомельский | Гриблянка север | 1 | 1*100 | 20
Красный май | Удомельский | Удомельский | Красный май | 1 | 1*63 | 20
Грибны | Удомельский | Удомельский | Грибны ферма | 1 | 1*100 | 60
Лишутино | Удомельский | Удомельский | Лишутино | 1 | 1*63 | 50
Копачево | Удомельский | Удомельский | Копачево водокачка | 1 | 1*63 | 5
Копачево | Удомельский | Удомельский | Копачево свинарник | 1 | 1*250 | 55
Анисимово | Удомельский | Удомельский | Анисимово | 1 | 1*60 | 10
Глазачи | Удомельский | Удомельский | Глазачи | 1 | 1*30 | 5
Бойково | Удомельский | Удомельский | Бойково | 1 | 1*100 | 50
Ровени | Удомельский | Удомельский | Ровени | 1 | 1*63 | 20
Озера | Удомельский | Удомельский | Озера столовая | 1 | 1*40 | 10
Озера | Удомельский | Удомельский | Озера пекарня | 1 | 1*60 | 30
Озера | Удомельский | Удомельский | Горка ЗСП | 1 | 1*250 | 60
Озера | Удомельский | Удомельский | Горка КЗС | 1 | 1*160 | 120
Сельцо | Удомельский | Удомельский | Сельцо ферма | 1 | 1*100 | 80
Сельцо | Удомельский | Удомельский | Сельцо деревня | 1 | 1*100 | 40
Сельцо | Удомельский | Удомельский | Сельцо ЗСП | 1 | 1*160 | 60
Озера | Удомельский | Удомельский | Озера школа | 1 | 1*40 | 20
Хотеново | Удомельский | Удомельский | Хотеново | 1 | 1*40 | 10
Максимовское | Удомельский | Удомельский | Максимовское | 1 | 1*100 | 40
Свирка | Удомельский | Удомельский | Свирка | 1 | 1*100 | 30
Карасино | Удомельский | Удомельский | Карасино | 1 | 1*30 | 20
Бабино | Удомельский | Удомельский | Бабино | 1 | 1*30 | 10
Кузьминское | Удомельский | Удомельский | Кузьминское КЗС | 1 | 1*250 | 200
Заселище | Удомельский | Удомельский | Заселище | 1 | 1*60 | 10
Белохово | Удомельский | Удомельский | Белохово ЖК | 1 | 1*100 | 80
Ионино | Удомельский | Удомельский | Ионино | 1 | 1*30 | 20
Березно | Удомельский | Удомельский | Березно | 1 | 1*10 | 6
Староселье | Удомельский | Удомельский | Староселье ж/ф | 1 | 1*60 | 20
Курово | Удомельский | Удомельский | Курово ДКУ | 1 | 1*100 | 50
Курово | Удомельский | Удомельский | Курово мастерские | 1 | 1*160 | 100
Васьково | Удомельский | Удомельский | Васьково | 1 | 1*100 | 60
Быки | Удомельский | Удомельский | Быки | 1 | 1*30 | 10
Быки | Удомельский | Удомельский | Быки школа | 1 | 1*160 | 100
Речка | Удомельский | Удомельский | Речка ЗСП | 1 | 1*100 | 80
Елейкино | Удомельский | Удомельский | Елейкино | 1 | 1*63 | 5
Ханеево | Удомельский | Удомельский | Ханеево | 1 | 1*10 | 5
Сидорово | Удомельский | Удомельский | Сидорово | 1 | 1*100 | 20
Кузьминское | Удомельский | Удомельский | Кузьминское Ж/Ф | 1 | 1*63 | 20
Кузьминское | Удомельский | Удомельский | Матренино Ж/Ф | 1 | 1*30 | 21
Ледины | Удомельский | Удомельский | Ледины Ж/Ф | 1 | 1*30 | 10
Пашнево | Удомельский | Удомельский | Пашнево | 1 | 1*160 | 50
Котлован | Удомельский | Удомельский | Котлован ПСЛВ | 1 | 1*400 | 300
Котлован | Удомельский | Удомельский | Котлован | 1 | 1*250 | 45
Котлован | Удомельский | Удомельский | Котлован мастерские | 1 | 1*100 | 30
Котлован | Удомельский | Удомельский | Набережная | 1 | 1*160 | 30
Котлован | Удомельский | Удомельский | Старый Ряд ЖК | 1 | 1*160 | 100
Котлован | Удомельский | Удомельский | Котлован Дома | 1 | 1*100 | 30
Черед | Удомельский | Удомельский | Черед | 1 | 1*63 | 40
Мартусы | Удомельский | Удомельский | Мартусы | 1 | 1*50 | 10
Мининское | Удомельский | Удомельский | Мининское | 1 | 1*63 | 20
Федорково | Удомельский | Удомельский | Федорково | 1 | 1*100 | 56
Артемьево | Удомельский | Удомельский | Артемьево | 1 | 1*100 | 30
Комарно | Удомельский | Удомельский | Комарно | 1 | 1*10 | 0
Т.Комарно | Удомельский | Удомельский | Т.Комарно | 1 | 1*60 | 15
Кузьминское | Удомельский | Удомельский | Кузьминское Ж/Ф | 1 | 1*160 | 100
Кузьминское | Удомельский | Удомельский | Кузьминское деревня | 1 | 1*100 | 80
Кузьминское | Удомельский | Удомельский | Кузьминское маст. | 1 | 1*160 | 20
Астафьево | Удомельский | Удомельский | Астафьево Ж/Ф | 1 | 1*160 | 55
Мешково | Удомельский | Удомельский | Мешково | 1 | 1*63 | 5
Лоховское | Удомельский | Удомельский | Лоховское Ж./Ф | 1 | 1*160 | 100
Лоховское | Удомельский | Удомельский | Лоховское ЖК | 1 | 1*160 | 60
Лоховское | Удомельский | Удомельский | Лоховское дер. | 1 | 1*100 | 45
Островно | Удомельский | Удомельский | Островно | 1 | 1*30 | 10
Доронино | Удомельский | Удомельский | Доронино | 1 | 1*100 | 35
Сорокино | Удомельский | Удомельский | Сорокино | 1 | 1*160 | 30
Стенецкое | Удомельский | Удомельский | Стенецкое ЗСП | 1 | 1*250 | 200
Боронатово | Удомельский | Удомельский | Боронатово | 1 | 1*30 | 5
Фоминское | Удомельский | Удомельский | Фоминское Ж/Ф | 1 | 1*100 | 20
Князево | Удомельский | Удомельский | Князево | 1 | 1*60 | 10
Тарасиха | Удомельский | Удомельский | Тарасиха | 1 | 1*60 | 5
Мишуги | Удомельский | Удомельский | Мишуги деревня | 1 | 1*63 | 3
Захарово | Удомельский | Удомельский | Захарово | 1 | 1*60 | 20
Мишуги | Удомельский | Удомельский | КТПП Мишуги Ж/Ф | 1 | 1*100 | 80
Артемьево | Удомельский | Удомельский | Артемьево Ж/Ф | 1 | 1*63 | 30
Овсяниково | Удомельский | Удомельский | Овсяниково | 1 | 1*63 | 16
Феднево | Удомельский | Удомельский | Феднево | 1 | 1*63 | 20
Маслово | Удомельский | Удомельский | Маслово ЗСП | 1 | 1*100 | 80
Маслово | Удомельский | Удомельский | Маслово телятник | 1 | 1*160 | 55
Маслово | Удомельский | Удомельский | Маслово Ж/Ф | 1 | 1*160 | 110
Маслово | Удомельский | Удомельский | Маслово мастерские | 1 | 1*160 | 60
Климовское | Удомельский | Удомельский | Климовское | 1 | 1*25 | 5
Крапивно | Удомельский | Удомельский | Крапивно | 1 | 1*10 | 3
Погорелец | Удомельский | Удомельский | Погорелец | 1 | 1*10 | 2
Липны | Удомельский | Удомельский | Липны | 1 | 1*250 | 140
Жаворонково | Удомельский | Удомельский | Жаворонково | 1 | 1*100 | 95
Залучье | Удомельский | Удомельский | Залучье ЗСП | 1 | 1*160 | 100
Копачево | Удомельский | Удомельский | Манихино мастерские | 1 | 1*250 | 200
Котлован | Удомельский | Удомельский | Баня | 1 | 1*160 | 60
Копачёво | Удомельский | Удомельский | Копачёво-1 | 1 | 1*250 | 200
Гарусово | Удомельский | Удомельский | Гарусово | 1 | 1*30 | 5
дЗаречное | Фировский | Фировский | 10/0,4кВ ТП 001 | 1 | 1*10 | 3
дЛомаки | Фировский | Фировский | 10/0,4кВ ТП 002 | 1 | 1*63 | 15
дПухтина Гора | Фировский | Фировский | 10/0,4кВ ТП 003 | 1 | 1*160 | 32
дШемелинка | Фировский | Фировский | 10/0,4кВ ТП 005 | 1 | 1*10 | 3
дСтан | Фировский | Фировский | 10/0,4кВ ТП 006 | 1 | 1*250 | 205
дФёдоров Двор | Фировский | Фировский | 10/0,4кВ ТП 007 | 1 | 1*100 | 25
дТрестино | Фировский | Фировский | 10/0,4кВ ТП 008 | 1 | 1*250 | 118
дТрестино | Фировский | Фировский | 10/0,4кВ ТП 009 | 1 | 1*100 | 16
дСонка | Фировский | Фировский | 10/0,4кВ ТП 010 | 1 | 1*160 | 90
дИванов Двор | Фировский | Фировский | 10/0,4кВ ТП 011 | 1 | 1*60 | 22
дСтан | Фировский | Фировский | 10/0,4кВ ТП 012 | 1 | 1*100 | 15
дДубровка | Фировский | Фировский | 10/0,4кВ ТП 013 | 2 | 2*250 | 220
дДубровка | Фировский | Фировский | 10/0,4кВ ТП 014 | 2 | 2*400 | 412
дДубровка | Фировский | Фировский | 10/0,4кВ ТП 016 | 1 | 1*400 | 210
дДубровка | Фировский | Фировский | 10/0,4кВ ТП 017 | 1 | 1*250 | 102
дПогорелое | Фировский | Фировский | 10/0,4кВ ТП 019 | 1 | 1*160 | 15
дТеляково | Фировский | Фировский | 10/0,4кВ ТП 020 | 1 | 1*63 | 10
дДерева | Фировский | Фировский | 10/0,4кВ ТП 021 | 1 | 1*63 | 5
дДерева | Фировский | Фировский | 10/0,4кВ ТП 022 | 1 | 1*160 | 35
дДерева | Фировский | Фировский | 10/0,4кВ ТП 023 | 1 | 1*63 | 15
дОстрецово | Фировский | Фировский | 10/0,4кВ ТП 024 | 1 | 1*100 | 80
дОстрецово | Фировский | Фировский | 10/0,4кВ ТП 025 | 1 | 1*250 | 110
дПогорелое | Фировский | Фировский | 10/0,4кВ ТП 026 | 1 | 1*250 | 91
пФирово | Фировский | Фировский | 10/0,4кВ ТП 027 | 1 | 1*160 | 38
пФирово | Фировский | Фировский | 10/0,4кВ ТП 028 | 2 | 2*400 | 350
дКузнечково | Фировский | Фировский | 10/0,4кВ ТП 029 | 1 | 1*400 | 240
дКузнечково | Фировский | Фировский | 10/0,4кВ ТП 030 | 1 | 1*60 | 15
дКузнечково | Фировский | Фировский | 10/0,4кВ ТП 031 | 1 | 1*63 | 15
дСт.Козьяново | Фировский | Фировский | 10/0,4кВ ТП 032 | 1 | 1*60 | 18
дНовотроицкое | Фировский | Фировский | 10/0,4кВ ТП 033 | 1 | 1*100 | 58
дГоршково | Фировский | Фировский | 10/0,4кВ ТП 034 | 1 | 1*63 | 10
дГубарёво | Фировский | Фировский | 10/0,4кВ ТП 035 | 1 | 1*30 | 7
пЛесной | Фировский | Фировский | 10/0,4кВ ТП 036 | 1 | 1*100 | 49
дН.Козьяново | Фировский | Фировский | 10/0,4кВ ТП 037 | 1 | 1*60 | 15
дКоролёво | Фировский | Фировский | 10/0,4кВ ТП 038 | 1 | 1*60 | 22
дФролёво | Фировский | Фировский | 10/0,4кВ ТП 039 | 1 | 1*60 | 47
дДмитровка | Фировский | Фировский | 10/0,4кВ ТП 040 | 1 | 1*25 | 5
дСавёлово | Фировский | Фировский | 10/0,4кВ ТП 041 | 1 | 1*160 | 134
дБорки | Фировский | Фировский | 10/0,4кВ ТП 042 | 1 | 1*10 | 3
дКузино | Фировский | Фировский | 10/0,4кВ ТП 043 | 1 | 1*60 | 40
дБукино | Фировский | Фировский | 10/0,4кВ ТП 044 | 1 | 1*10 | 3
дРуднёво | Фировский | Фировский | 10/0,4кВ ТП 045 | 1 | 1*30 | 5
п Фирово | Фировский | Фировский | 10/0,4кВ ТП 046 | 1 | 1*30 | 18
дПерелесок | Фировский | Фировский | 10/0,4кВ ТП 047 | 1 | 1*160 | 89
дПерелесок | Фировский | Фировский | 10/0,4кВ ТП 048 | 1 | 1*160 | 63
дКострублё | Фировский | Фировский | 10/0,4кВ ТП 049 | 1 | 1*100 | 25
дГачки | Фировский | Фировский | 10/0,4кВ ТП 050 | 1 | 1*100 | 20
дОзерёво | Фировский | Фировский | 10/0,4кВ ТП 051 | 1 | 1*63 | 6
дХодуново | Фировский | Фировский | 10/0,4кВ ТП 052 | 1 | 1*160 | 80
дПлосково | Фировский | Фировский | 10/0,4кВ ТП 053 | 1 | 1*100 | 22
дРакитня | Фировский | Фировский | 10/0,4кВ ТП 054 | 1 | 1*50 | 15
пФирово | Фировский | Фировский | 10/0,4кВ ТП 055 | 1 | 1*250 | 148
дХодуново | Фировский | Фировский | 10/0,4кВ ТП 056 | 1 | 1*160 | 35
дГребенёво | Фировский | Фировский | 10/0,4кВ ТП 057 | 1 | 1*100 | 14
дДуплё | Фировский | Фировский | 10/0,4кВ ТП 058 | 1 | 1*63 | 45
дХриплы | Фировский | Фировский | 10/0,4кВ ТП 059 | 1 | 1*60 | 25
дЖабны | Фировский | Фировский | 10/0,4кВ ТП 060 | 1 | 1*25 | 3
дБухолово | Фировский | Фировский | 10/0,4кВ ТП 061 | 1 | 1*30 | 17
дСтахново | Фировский | Фировский | 10/0,4кВ ТП 062 | 1 | 1*4 | 1
дГорка | Фировский | Фировский | 10/0,4кВ ТП 063 | 1 | 1*160 | 105
дКузнецово | Фировский | Фировский | 10/0,4кВ ТП 064 | 1 | 1*60 | 20
дЛука | Фировский | Фировский | 10/0,4кВ ТП 065 | 1 | 1*30 | 24
дОстров | Фировский | Фировский | 10/0,4кВ ТП 066 | 1 | 1*63 | 43
дНескучай | Фировский | Фировский | 10/0,4кВ ТП 067 | 1 | 1*60 | 46
дМартюшино | Фировский | Фировский | 10/0,4кВ ТП 068 | 1 | 1*250 | 241
дМартюшино | Фировский | Фировский | 10/0,4кВ ТП 069 | 1 | 1*63 | 8
дЯблонька | Фировский | Фировский | 10/0,4кВ ТП 070 | 1 | 1*160 | 18
дЯхново | Фировский | Фировский | 10/0,4кВ ТП 071 | 1 | 1*160 | 82
дС.Новинок | Фировский | Фировский | 10/0,4кВ ТП 072 | 1 | 1*63 | 11
дКомкино | Фировский | Фировский | 10/0,4кВ ТП 073 | 1 | 1*100 | 25
дСофиевка | Фировский | Фировский | 10/0,4кВ ТП 074 | 1 | 1*100 | 26
дКаменка | Фировский | Фировский | 10/0,4кВ ТП 075 | 1 | 1*100 | 21
сРождество | Фировский | Фировский | 10/0,4кВ ТП 076 | 1 | 1*160 | 23
дГлыби | Фировский | Фировский | 10/0,4кВ ТП 077 | 1 | 1*100 | 87
дУзмень | Фировский | Фировский | 10/0,4кВ ТП 078 | 1 | 1*63 | 15
дГородок | Фировский | Фировский | 10/0,4кВ ТП 079 | 1 | 1*100 | 20
дЗаречье | Фировский | Фировский | 10/0,4кВ ТП 080 | 1 | 1*30 | 5
дЧудино | Фировский | Фировский | 10/0,4кВ ТП 081 | 1 | 1*25 | 10
дЗаморино | Фировский | Фировский | 10/0,4кВ ТП 082 | 1 | 1*40 | 34
сРождество | Фировский | Фировский | 10/0,4кВ ТП 083 | 1 | 1*250 | 35
дПоддубье | Фировский | Фировский | 10/0,4кВ ТП 084 | 1 | 1*63 | 10
дИваньково | Фировский | Фировский | 10/0,4кВ ТП 085 | 1 | 1*30 | 5
дПоддубье | Фировский | Фировский | 10/0,4кВ ТП 086 | 1 | 1*250 | 220
дПоддубье | Фировский | Фировский | 10/0,4кВ ТП 087 | 1 | 1*250 | 247
сРождество | Фировский | Фировский | 10/0,4кВ ТП 088 | 1 | 1*160 | 45
сРождество | Фировский | Фировский | 10/0,4кВ ТП 089 | 1 | 1*160 | 35
сРождество | Фировский | Фировский | 10/0,4кВ ТП 090 | 2 | 1*160+1*400 | 269
сРождество | Фировский | Фировский | 10/0,4кВ ТП 091 | 1 | 1*160 | 25
сРождество | Фировский | Фировский | 10/0,4кВ ТП 092 | 1 | 1*63 | 25
дСкоково | Фировский | Фировский | 10/0,4кВ ТП 093 | 1 | 1*60 | 15
сРождество | Фировский | Фировский | 10/0,4кВ ТП 094 | 1 | 1*160 | 13
сРождество | Фировский | Фировский | 10/0,4кВ ТП 095 | 2 | 1*250+1*400 | 287
дБаталино | Фировский | Фировский | 10/0,4кВ ТП 096 | 1 | 1*40 | 5
дБаталино | Фировский | Фировский | 10/0,4кВ ТП 097 | 1 | 1*160 | 23
пГраничный | Фировский | Фировский | 10/0,4кВ ТП 098 | 2 | 1*400+1*250 | 322
пКомсомольский | Фировский | Фировский | 10/0,4кВ ТП 099 | 1 | 1*630 | 415
дШлина | Фировский | Фировский | 10/0,4кВ ТП 100 | 1 | 1*40 | 8
дГадыши | Фировский | Фировский | 10/0,4кВ ТП 101 | 1 | 1*63 | 12
дГадыши | Фировский | Фировский | 10/0,4кВ ТП 102 | 1 | 1*40 | 14
дГадыши | Фировский | Фировский | 10/0,4кВ ТП 103 | 1 | 1*63 | 20
дГрадобить | Фировский | Фировский | 10/0,4кВ ТП 104 | 1 | 1*160 | 102
пКомсомольский | Фировский | Фировский | 10/0,4кВ ТП 105 | 2 | 2*250 | 314
дЖуково | Фировский | Фировский | 6/0,4кВ ТП 106 | 1 | 1*160 | 144
дЖуково | Фировский | Фировский | 6/0,4кВ ТП 107 | 1 | 1*250 | 232
дБ.Эскино | Фировский | Фировский | 6/0,4кВ ТП 108 | 1 | 1*160 | 10
дПодол | Фировский | Фировский | 6/0,4кВ ТП 109 | 1 | 1*160 | 35
дАльпаково | Фировский | Фировский | 6/0,4кВ ТП 110 | 1 | 1*63 | 15
дЖуково | Фировский | Фировский | 6/0,4кВ ТП 111 | 2 | 1*160+1*400 | 300
дОбогорье | Фировский | Фировский | 6/0,4кВ ТП 112 | 1 | 1*160 | 108
пСосновка | Фировский | Фировский | 6/0,4кВ ТП 113 | 2 | 2*400 | 400
пСосновка | Фировский | Фировский | 6/0,4кВ ТП 114 | 1 | 1*250 | 237
пСосновка | Фировский | Фировский | 6/0,4кВ ТП 115 | 2 | 2*400 | 410
пСосновка | Фировский | Фировский | 6/0,4кВ ТП 116 | 2 | 2*250 | 178
дАльпаково | Фировский | Фировский | 6/0,4кВ ТП 117 | 1 | 1*60 | 5
дГлумилово | Фировский | Фировский | 6/0,4кВ ТП 118 | 1 | 1*60 | 15
дЛядины | Фировский | Фировский | 6/0,4кВ ТП 119 | 1 | 1*20 | 5
дБ.Эскино | Фировский | Фировский | 6/0,4кВ ТП 120 | 1 | 1*160 | 35
сПокровское | Фировский | Фировский | 6/0,4кВ ТП 121 | 1 | 1*60 | 10
сПокровское | Фировский | Фировский | 6/0,4кВ ТП 122 | 1 | 1*250 | 140
дБолобоново | Фировский | Фировский | 6/0,4кВ ТП 123 | 1 | 1*50 | 10
дМыза | Фировский | Фировский | 6/0,4кВ ТП 124 | 1 | 1*60 | 28
дМыза | Фировский | Фировский | 6/0,4кВ ТП 125 | 1 | 1*100 | 10
дУткино | Фировский | Фировский | 6/0,4кВ ТП 126 | 1 | 1*100 | 15
пСосновка | Фировский | Фировский | 6/0,4кВ ТП 127 | 1 | 1*63 | 21
дКоммуна | Фировский | Фировский | 6/0,4кВ ТП 128 | 1 | 1*100 | 55
пСосновка | Фировский | Фировский | 6/0,4кВ ТП 129 | 1 | 1*50 | 10
пСосновка | Фировский | Фировский | 6/0,4кВ ТП 130 | 1 | 1*100 | 20
пСосновка | Фировский | Фировский | 6/0,4кВ ТП 131 | 1 | 1*100 | 30
пСосновка | Фировский | Фировский | 6/0,4кВ ТП 132 | 2 | 2*400 | 639
пСосновка | Фировский | Фировский | 6/0,4кВ ТП 133 | 1 | 1*25 | 3
дГородок | Фировский | Фировский | 6/0,4кВ ТП 134 | 1 | 1*30 | 10
дЗенцово | Фировский | Фировский | 6/0,4кВ ТП 135 | 1 | 1*63 | 53
дКузнецово | Фировский | Фировский | 6/0,4кВ ТП 136 | 1 | 1*63 | 15
дБ.Эскино | Фировский | Фировский | 6/0,4кВ ТП 137 | 1 | 1*40 | 3
дЖуково | Фировский | Фировский | 6/0,4кВ ТП 138 | 1 | 1*160 | 30
дЖуково | Фировский | Фировский | 6/0,4кВ ТП 139 | 1 | 1*180 | 148
дСтарое | Фировский | Фировский | 6/0,4кВ ТП 140 | 1 | 1*160 | 108
дСтарое | Фировский | Фировский | 6/0,4кВ ТП 141 | 1 | 1*63 | 25
дСтарое | Фировский | Фировский | 6/0,4кВ ТП 142 | 1 | 1*100 | 53
дОшаково | Фировский | Фировский | 6/0,4кВ ТП 143 | 1 | 1*30 | 27
дБелятино | Фировский | Фировский | 6/0,4кВ ТП 144 | 1 | 1*60 | 30
дКоноково | Фировский | Фировский | 6/0,4кВ ТП 145 | 1 | 1*160 | 125
д Домкино | Фировский | Фировский | 10/0,4кВ ТП 147 | 1 | 1*25 | 10
дКаменка | Фировский | Фировский | 10/0,4кВ ТП 148 | 1 | 1*63 | 43
* Для потребителей 3 категории надежности; для потребителей 1 и 2 категории надежности расчет производится при проектировании
Note on E977: Автор: в SAP создано 2 ТМ тр-ры, но ЕО на Т-1 нет