## выше35кВ
№ п/п | Наименование центра питания | Балансовая принадлежность | Месторасположение |  | Технические характеристики |  |  |  | Примечания
|  |  | Регион | Муниципальное образование | Классы напряжения, кВ | Установленная мощность, МВА | Текущая загрузка центра питания, МВА | Текущий резерв мощности для технологического присоединения, МВт
1 | 2 | 3 | 4 | 5 | 6 | 7 |  |  | 10
1 | ПС 110/10кВ Лев Толстой | Липецкэнерго | Липецкая область | пгт. Лев-Толстой, Лев-Толстовский район | 110/10 | 10 | 2.5714 | 7.0753 | Тех.Прис за исключением потребителей 1 и 2 категориий, однотрансформаторный ЦП
2 | ПС 110/10 кВ Двуречки | Липецкэнерго | Липецкая область | с. Фащевка, Грязинский район | 110/10 | 6.3 | 2.8687 | 3.179 | Тех.Прис за исключением потребителей 1 и 2 категориий, однотрансформаторный ЦП
3 | ПС 35/10 кВ Веселое | Липецкэнерго | Липецкая область | д. Веселая, Долгоруковский район | 35/10 | 2.5 | 0.2002 | 2.2448 | Тех.Прис за исключением потребителей 1 и 2 категориий, однотрансформаторный ЦП
4 | ПС 35/10 кВ Кр.Пальна | Липецкэнерго | Липецкая область | с. Самохваловка, Становлянский район | 35/10 | 3.2 | 0.65754 | 2.4972
5 | ПС 35/10 кВ Каменка | Липецкэнерго | Липецкая область | ст. Грунин Воргол, Становлянский район | 35/10 | 2.5 | 0.86462 | 1.612 | Тех.Прис за исключением потребителей 1 и 2 категориий, однотрансформаторный ЦП
6 | ПС 35/10 кВ Красотыновка | Липецкэнерго | Липецкая область | д. Красотыновка, Долгоруковский район | 35/10 | 2.5 | 1.1378 | 1.0201 | Тех.Прис за исключением потребителей 1 и 2 категориий, однотрансформаторный ЦП
7 | ПС 35/10 кВ Озёрки | Липецкэнерго | Липецкая область | с. Озерки, Тербунский район | 35/10 | 2.5 | 0.17188 | 2.275 | Тех.Прис за исключением потребителей 1 и 2 категориий, однотрансформаторный ЦП
8 | ПС 35/10 кВ Панкратовка | Липецкэнерго | Липецкая область | д. Панкратовка, Измалковский район | 35/10 | 2.5 | 1.0816 | 1.0275 | Тех.Прис за исключением потребителей 1 и 2 категориий, однотрансформаторный ЦП
9 | ПС 35/10 кВ Преображенье | Липецкэнерго | Липецкая область | с. Преображенье, Измалковский район | 35/10 | 2.5 | 0.4782 | 1.9874 | Тех.Прис за исключением потребителей 1 и 2 категориий, однотрансформаторный ЦП
10 | ПС 35/10 кВ Яковлево | Липецкэнерго | Липецкая область | с. Яковлево, Тербунский район | 35/10 | 2.5 | 0.99278 | 1.5147 | Тех.Прис за исключением потребителей 1 и 2 категориий, однотрансформаторный ЦП
11 | ПС 35/10 кВ Первомайская | Липецкэнерго | Липецкая область | с. Первомайское, Лев-Толстовский район | 35/10 | 2.5 | 0.70669 | 1.7802 | Тех.Прис за исключением потребителей 1 и 2 категориий, однотрансформаторный ЦП
12 | ПС 35/10 кВ Каменная Лубна | Липецкэнерго | Липецкая область | с. Каменная Лубна, Лебедянский район | 35/10 | 2.5 | 0.66592 | 1.8111 | Тех.Прис за исключением потребителей 1 и 2 категориий, однотрансформаторный ЦП
13 | ПС 35/10 кВ Знаменка | Липецкэнерго | Липецкая область | с. Знаменское, Лев-Толстовский район | 35/10 | 2.5 | 0.40522 | 2.0576 | Тех.Прис за исключением потребителей 1 и 2 категориий, однотрансформаторный ЦП
14 | ПС 35/10 кВ Пиково | Липецкэнерго | Липецкая область | с. Пиково, Чаплыгинский район | 35/10 | 2.5 | 0.52527 | 1.9395 | Тех.Прис за исключением потребителей 1 и 2 категориий, однотрансформаторный ЦП
15 | ПС 35/10 кВ Никольское | Липецкэнерго | Липецкая область | д. Никольское, Чаплыгинский район | 35/10 | 4 | 0.28184 | 3.6322 | Тех.Прис за исключением потребителей 1 и 2 категориий, однотрансформаторный ЦП
16 | ПС 35/10 кВ Песковатка | Липецкэнерго | Липецкая область | п. Песковатский, Грязинский район | 35/10 | 1.6 | 0.69915 | 0.89427 | Тех.Прис за исключением потребителей 1 и 2 категориий, однотрансформаторный ЦП
17 | ПС 35/6 кВ Дружба | Липецкэнерго | Липецкая область | с. Ярлуково, Грязинский район | 35/6 | 5.6 | 0 | отсутствует
18 | ПС 35/6 кВ Новониколаевка | Липецкэнерго | Липецкая область | д. Новониколаевка, Липецкий район | 35/6 | 4 | 0.99 | 2.9583 | Тех.Прис за исключением потребителей 1 и 2 категориий, однотрансформаторный ЦП
19 | ПС 35/10 кВ Синдякино | Липецкэнерго | Липецкая область | с. Синдякино, Хлевенский район | 35/10 | 2.5 | 0.18559 | 2.2383 | Тех.Прис за исключением потребителей 1 и 2 категориий, однотрансформаторный ЦП
20 | ПС 35/10 кВ Курино | Липецкэнерго | Липецкая область | д. Подгорное, Хлевенский район | 35/10 | 2.5 | 1.1136 | 1.3385 | Тех.Прис за исключением потребителей 1 и 2 категориий, однотрансформаторный ЦП
21 | ПС 35/10 кВ Новодубовое | Липецкэнерго | Липецкая область | с. Новое Дубовое, Хлевенский район | 35/10 | 2.5 | 1.7169 | 0.82922 | Тех.Прис за исключением потребителей 1 и 2 категориий, однотрансформаторный ЦП
22 | ПС 35/6 кВ Карьер | Липецкэнерго | Липецкая область | Федеральная трасса Орел-Тамбов км 303+20, Липецкая обл. | 35/6 | 4 | 0.02 | 3.8674 | Тех.Прис за исключением потребителей 1 и 2 категориий, однотрансформаторный ЦП
23 | ПС 110/10 кВ Рождество | Липецкэнерго | Липецкая область | с. Гребенкино, Краснинский район | 110/10 | 25 | 0.649 | 23.7577
24 | ПС 110/10 кВ Елецпром | Липецкэнерго | Липецкая область | г. Елец | 110/10 | 25 | 2.381 | 22.1504
25 | ПС 35/10 кВ Романово | Липецкэнерго | Липецкая область | с. Ленино, Липецкий район | 35/10 | 4 | 2.27 | отсутствует | Тех.Прис за исключением потребителей 1 и 2 категориий, однотрансформаторный ЦП
26 | ПС 110/6 кВ Агрегатная | Липецкэнерго | Липецкая область | г. Елец | 110/6 | 32 | 12.972 | 6.6639
27 | ПС 110/6 кВ Западная | Липецкэнерго | Липецкая область | г. Елец | 110/6 | 80 | 17.015 | 25.8003
28 | ПС 110/10 кВ Кашары | Липецкэнерго | Липецкая область | с. Кашары, Задонский район | 110/10 | 16.3 | 2.9867 | 3.4667
29 | ПС 110/10кВ Тербунский гончар | Липецкэнерго | Липецкая область | с. Тербуны, Тербунский район | 110/10 | 50 | 9.3911 | 7.8051
30 | ПС 110/6 кВ Табак | Липецкэнерго | Липецкая область | г. Елец | 110/6 | 32 | 5.5007 | 9.4588
31 | ПС 110/10 кВ Лукошкино | Липецкэнерго | Липецкая область | п. Лукошкинский, Елецкий район | 110/10 | 5 | 1.7481 | 0.64131
32 | ПС 110/10кВ Нива | Липецкэнерго | Липецкая область | г. Лебедянь | 110/10 | 20 | 7.5476 | 0.50231
33 | ПС 110/10 кВ Ольховец | Липецкэнерго | Липецкая область | с. Ольховец, Лебедянский район | 110/10 | 5 | 1.2794 | 1.4545
34 | ПС 110/10 кВ Куймань | Липецкэнерго | Липецкая область | с. Куймань, Лебедянский район | 110/10 | 5 | 1.4178 | 1.3428
35 | ПС 110/10 кВ Лутошкино | Липецкэнерго | Липецкая область | с. Верхнедрезгалово, Краснинский район | 110/10 | 5 | 0.21589 | 2.1962
36 | ПС 110/10 кВ Круглое | Липецкэнерго | Липецкая область | с. Золотуха, Лев-Толстовский район | 110/10 | 8.8 | 0.47272 | 2.2867
37 | ПС 110/10/6 кВ Юго-Западная | Липецкэнерго | Липецкая область | г. Липецк | 110/10 | 120 | 34.7785 | 43.5257
38 | ПС 110/6 кВ Привокзальная | Липецкэнерго | Липецкая область | г. Липецк | 110/6 | 80 | 36.5 | 4.7932
39 | ПС 110/10/6 кВ Южная | Липецкэнерго | Липецкая область | г. Липецк | 110/10 | 80 | 28.34 | 11.5094
40 | ПС 110/6 кВ Ситовка | Липецкэнерго | Липецкая область | с. Ситовка, Липецкий район | 110/6 | 20 | 4.4914 | 5.576
41 | ПС 110/6 кВ ЛТП | Липецкэнерго | Липецкая область | г. Липецк | 110/6 | 16.3 | 1.9266 | 4.2995
42 | ПС 110/6 кВ КПД | Липецкэнерго | Липецкая область | г. Липецк | 110/6 | 26 | 8.66 | 1.023
43 | ПС 110/10 кВ Октябрьская | Липецкэнерго | Липецкая область | г. Липецк | 110/10 | 80 | 27.1429 | 11.239
44 | ПС 110/10 кВ Манежная | Липецкэнерго | Липецкая область | г. Липецк | 110/10 | 80 | 5.0509 | 27.9356
45 | ПС 110/10 кВ Университетская | Липецкэнерго | Липецкая область | г. Липецк | 110/10 | 80 | 14.5029 | 22.2424
46 | ПС 110/6 кВ Тепличная | Липецкэнерго | Липецкая область | г. Липецк | 110/6 | 30 | 5.8891 | 4.6413
47 | ПС 110/6 кВ Трубная-2 | Липецкэнерго | Липецкая область | г. Липецк | 110/6 | 50 | 4.3758 | 12.4148
48 | ПС 110/6 кВ ГПП-2 ЛТЗ | Липецкэнерго | Липецкая область | г. Липецк | 110/6 | 126 | 13.86 | 45.9536
49 | ПС 110/6 кВ Доломитная | Липецкэнерго | Липецкая область | г. Данков | 110/6 | 26 | 4.0723 | 5.9592
50 | ПС 35/10 кВ Авангард | Липецкэнерго | Липецкая область | ж/д ст. Улусарка, Елецкий район | 35/10 | 8 | 2.7557 | 2.2675
51 | ПС 35/10 кВ Афанасьево | Липецкэнерго | Липецкая область | с. Афанасьево, Измалковский район | 35/10 | 5 | 1.6573 | 0.97856
52 | ПС 35/10 кВ Бабарыкино | Липецкэнерго | Липецкая область | с. Бабарыкино, Становлянский район | 35/10 | 5 | 0.91378 | 2.0316
53 | ПС 35/10 кВ Аврора | Липецкэнерго | Липецкая область | с. Паниковец, Задонский район | 35/10 | 5 | 1.9759 | 1.1352
54 | ПС 35/10 кВ Б.Боёвка | Липецкэнерго | Липецкая область | с. Большая Боевка, Долгоруковский район | 35/10 | 5 | 0.30638 | 2.2316
55 | ПС 35/10 кВ Борки | Липецкэнерго | Липецкая область | с. Борки, Тербунский район | 35/10 | 5 | 2.4149 | 0.026809
56 | ПС 35/6кВ Восточная | Липецкэнерго | Липецкая область | г. Елец | 35/6 | 26 | 7.8248 | 2.3504
57 | ПС 35/10 кВ Васильевка | Липецкэнерго | Липецкая область | с. Васильевка, Воловский район | 35/10 | 5 | 0.68767 | 2.0481
58 | ПС 35/10 кВ Воронец | Липецкэнерго | Липецкая область | с. Воронец, Елецкий район | 35/10 | 8 | 2.0627 | 2.2882
59 | ПС 35/6 кВ Голиково | Липецкэнерго | Липецкая область | с. Голиково, Елецкий район | 35/6 | 3.4 | 1.3891 | 0.26581
60 | ПС 35/10 кВ Гатище | Липецкэнерго | Липецкая область | с. Большая Ивановка, Воловский район | 35/10 | 5 | 0.54273 | 1.9478
61 | ПС 35/10 кВ Гнилуша | Липецкэнерго | Липецкая область | с. Гнилуша, Задонский район | 35/10 | 12.6 | 1.9353 | 4.3571
62 | ПС 35/10кВ Грызлово | Липецкэнерго | Липецкая область | с. Грызлово, Долгоруковский район | 35/10 | 5 | 0.69922 | 1.8935
63 | ПС 35/10 кВ Жерновное | Липецкэнерго | Липецкая область | с. Жерновное, Долгоруковский район | 35/10 | 5 | 0.49331 | 1.9831
64 | ПС 35/10 кВ Задонск-сельск. | Липецкэнерго | Липецкая область | г. Задонск | 35/10 | 7.2 | 2.1906 | 1.877
65 | ПС 35/10 кВ Захаровка | Липецкэнерго | Липецкая область | с. Захаровка, Воловский район | 35/10 | 5 | 0.4163 | 2.17
66 | ПС 35/10 кВ Казаки | Липецкэнерго | Липецкая область | с. Казаки-2, Елецкий район | 35/10 | 8 | 1.774 | 0.61333
67 | ПС 35/10 кВ Колесово | Липецкэнерго | Липецкая область | д. Колесово 1-е, Задонский район | 35/10 | 12.6 | 2.6567 | 2.4255
68 | ПС 35/10 кВ Князево | Липецкэнерго | Липецкая область | с. Березовка, Тербунский район | 35/10 | 5 | 0.3686 | 2.0803
69 | ПС 35/10 кВ Кириллово | Липецкэнерго | Липецкая область | с. Кириллово, Становлянский район | 35/10 | 5 | 0.51999 | 2.177
70 | ПС 35/10 кВ Ксизово | Липецкэнерго | Липецкая область | с. Ксизово, Задонский район | 35/10 | 5 | 0.22419 | 2.245
71 | ПС 35/10 кВ Ламское | Липецкэнерго | Липецкая область | с. Ламское, Становлянский район | 35/10 | 5 | 1.6726 | 1.1825
72 | ПС 35/10 кВ Казачье | Липецкэнерго | Липецкая область | с. Верхнее Казачье, Задонский район | 35/10 | 5 | 0.86105 | 1.9363
73 | ПС 35/10 кВ Лебяжье | Липецкэнерго | Липецкая область | с. Лебяжье, Измалковский район | 35/10 | 4.1 | 0.24615 | 1.3829
74 | ПС 35/10 кВ Ломовец | Липецкэнерго | Липецкая область | с. Верхний Ломовец, Долгоруковский район | 35/10 | 4.1 | 0.40183 | 1.2346
75 | ПС 35/10 кВ Ольшанец | Липецкэнерго | Липецкая область | п. Освобождение, Задонский район | 35/10 | 6.5 | 1.1555 | 1.4796
76 | ПС 35/10 кВ Плоское | Липецкэнерго | Липецкая область | с. Становое, Становлянский район | 35/10 | 8 | 2.9957 | 1.8505
77 | ПС 35/10 кВ Стегаловка | Липецкэнерго | Липецкая область | с. Стегаловка, Долгоруковский район | 35/10 | 5.7 | 0.63886 | 2.0823
78 | ПС 35/10 кВ Солидарность | Липецкэнерго | Липецкая область | п. Солидарность, Елецкий район | 35/10 | 8 | 2.4032 | 1.5368
79 | ПС 35/10 кВ Тимирязево | Липецкэнерго | Липецкая область | с. Долгоруково, Долгоруковский район | 35/10 | 8 | 2.3727 | 0.8672
80 | ПС 35/10 кВ Талица | Липецкэнерго | Липецкая область | с. Талица, Елецкий район | 35/10 | 5 | 2.0168 | 0.44204
81 | ПС 35/10 кВ II-е Тербуны | Липецкэнерго | Липецкая область | с. Вторые Тербуны, Тербунский район | 35/10 | 5 | 1.4878 | 1.0786
82 | ПС 35/10 кВ Тихий Дон | Липецкэнерго | Липецкая область | с. Скорняково, Задонский район | 35/10 | 8 | 0.78887 | 3.2863
83 | ПС 35/10 кВ Хитрово | Липецкэнерго | Липецкая область | с. Каменское, Елецкий район | 35/10 | 12.6 | 1.2244 | 4.9951
84 | ПС 35/10 кВ Чернава | Липецкэнерго | Липецкая область | с. Чернава, Измалковский район | 35/10 | 5 | 1.8183 | 0.93019
85 | ПС 35/10 кВ Чернолес | Липецкэнерго | Липецкая область | с. Чернолес, Становлянский район | 35/10 | 5 | 0.30902 | 2.1772
86 | ПС 35/6 кВ ПС № 5 | Липецкэнерго | Липецкая область | с. Донское, Задонский район | 35/6 | 9.5 | 1.0363 | 2.1685
87 | ПС 35/10 кВ Красное | Липецкэнерго | Липецкая область | с. Красное, Краснинский район | 35/10 | 8 | 2.5186 | 1.9484
88 | ПС 35/10 кВ Теплое | Липецкэнерго | Липецкая область | с. Теплое, Данковский район | 35/10 | 5 | 0.97339 | 2.1251
89 | ПС 35/10 кВ Данков-сельская | Липецкэнерго | Липецкая область | г. Данков | 35/10 | 12.6 | 5.0534 | 1.4458
90 | ПС 35/10 кВ Колыбельская | Липецкэнерго | Липецкая область | с. Колыбельское, Чаплыгинский район | 35/10 | 5 | 1.0243 | 1.5243
91 | ПС 35/10 кВ Топки | Липецкэнерго | Липецкая область | с. Топки, Лев-Толстовский район | 35/10 | 5 | 0.72246 | 1.8144
92 | ПС 35/10 кВ Агроном | Липецкэнерго | Липецкая область | п. Агроном, Лебедянский район | 35/10 | 10.3 | 2.1012 | 2.3616
93 | ПС 35/10 кВ Троекурово-совхозная | Липецкэнерго | Липецкая область | с. Троекурово, Лебедянский район | 35/10 | 5 | 3.0187 | отсутствует
94 | ПС 35/10 кВ Гагарино | Липецкэнерго | Липецкая область | с. Гагарино, Лев-Толстовский район | 35/10 | 3.6 | 0.33015 | 1.599
95 | ПС 35/10 кВ Раненбург | Липецкэнерго | Липецкая область | п. Рощинский, Чаплыгинский район | 35/10 | 5 | 1.9809 | 0.53637
96 | ПС 35/10 кВ Сергиевка | Липецкэнерго | Липецкая область | с. Сергиевское первое, Краснинский район | 35/10 | 5 | 0.34025 | 2.3513
97 | ПС 35/10 кВ Дрезгалово | Липецкэнерго | Липецкая область | с. Верхнедрезгалово, Краснинский район | 35/10 | 3.2 | 0.57856 | 1.0699
98 | ПС 35/10 кВ Долгое | Липецкэнерго | Липецкая область | с. Долгое, Данковский район | 35/10 | 5 | 0.27437 | 2.1927
99 | ПС 35/10 кВ Воскресеновка | Липецкэнерго | Липецкая область | с. Воскресенское, Данковский район | 35/10 | 3.2 | 0.51732 | 1.1052
100 | ПС 35/10 кВ Сапрыкино | Липецкэнерго | Липецкая область | д. Сапрыкино, Краснинский район | 35/10 | 4.1 | 0.35275 | 1.2782
101 | ПС 35/10 кВ Новополянье | Липецкэнерго | Липецкая область | с. Новополянье, Чаплыгинский район | 35/10 | 5 | 0.96226 | 1.6412
102 | ПС 35/10 кВ Ведное | Липецкэнерго | Липецкая область | с. Ведное, Чаплыгинский район | 35/10 | 5 | 0.53269 | 2.0273
103 | ПС 35/10 кВ Бигильдино | Липецкэнерго | Липецкая область | с. Бигильдино, Данковский район | 35/10 | 5 | 0.89901 | 1.8592
104 | ПС 35/10 кВ Культура | Липецкэнерго | Липецкая область | с. Шовское, Лебедянский район | 35/10 | 5 | 0.6607 | 2.0136
105 | ПС 35/10 кВ Барятино | Липецкэнерго | Липецкая область | с. Барятино, Данковский район | 35/10 | 5 | 0.33494 | 2.1327
106 | ПС 35/10 кВ Б.Попово | Липецкэнерго | Липецкая область | с. Большое Попово, Лебедянский район | 35/10 | 5 | 1.5261 | 1.1417
107 | ПС 35/10 кВ Б. Избищи | Липецкэнерго | Липецкая область | с. Большие Избищи, Лебедянский район | 35/10 | 5 | 1.773 | 0.94972
108 | ПС 35/10 кВ Полибино | Липецкэнерго | Липецкая область | с. Полибино, Данковский район | 35/10 | 5 | 0.44209 | 1.9063
109 | ПС 35/10 кВ Дубрава | Липецкэнерго | Липецкая область | с. Решетово-Дуброво, Краснинский район | 35/10 | 5 | 0.36831 | 2.0873
110 | ПС 35/10 кВ Хрущево | Липецкэнерго | Липецкая область | с. Хрущево-Подлесное, Данковский район | 35/10 | 5 | 0.46852 | 2.0828
111 | ПС 35/10 кВ Б. Верх | Липецкэнерго | Липецкая область | д. Большой Верх, Лебедянский район | 35/10 | 5 | 0.71164 | 2.0739
112 | ПС 35/10 кВ Головинщино | Липецкэнерго | Липецкая область | с. Головинщино, Лев-Толстовский район | 35/10 | 5 | 0.41834 | 2.0825
113 | ПС 35/10 кВ Яблонево | Липецкэнерго | Липецкая область | с. Яблоново, Краснинский район | 35/10 | 5 | 0.49782 | 1.9728
114 | ПС 35/10 кВ Политово | Липецкэнерго | Липецкая область | ж/д. ст. Политово, Данковский район | 35/10 | 5 | 0.77143 | 1.7614
115 | ПС 35/10 кВ Комплекс | Липецкэнерго | Липецкая область | в 9км на юго-запад от с. Гагарино, Лев-Толстовский район | 35/10 | 8 | 1.4919 | 2.7734
116 | ПС 35/10 кВ № 1 | Липецкэнерго | Липецкая область | п. Матырский, г. Липецк | 35/10 | 8 | 6.253 | отсутствует
117 | ПС 35/6 кВ № 2 | Липецкэнерго | Липецкая область | г. Липецк | 35/6 | 3.5 | 2.3642 | отсутствует
118 | ПС 35/10 кВ № 3 | Липецкэнерго | Липецкая область | д. Кулешовка, Липецкий район | 35/10 | 6.5 | 4.78 | отсутствует
119 | ПС 35/6 кВ № 4 | Липецкэнерго | Липецкая область | г. Липецк | 35/6 | 8 | 5.5851 | 0.10164
120 | ПС 35/6 кВ Грязи-город | Липецкэнерго | Липецкая область | г. Грязи | 35/6 | 11.9 | 4.79 | 1.3475
121 | ПС 35/10 кВ Бутырки | Липецкэнерго | Липецкая область | с. Плеханово, Грязинский район | 35/10 | 11.9 | 4.7146 | 0.32224
122 | ПС 35/10 кВ Ярлуково | Липецкэнерго | Липецкая область | с. Ярлуково, Грязинский район | 35/10 | 7.2 | 3.54 | 0.076521
123 | ПС 35/10 кВ Княжья Байгора | Липецкэнерго | Липецкая область | с. Падворки, Грязинский район | 35/10 | 3.2 | 0.8 | 1.1348
124 | ПС 35/10 кВ Правда | Липецкэнерго | Липецкая область | д. Кубань, Грязинский район | 35/10 | 6.5 | 0.38 | 2.3052
125 | ПС 35/10 кВ Красная Дубрава | Липецкэнерго | Липецкая область | с. Телелюй, Грязинский район | 35/10 | 5 | 1.0338 | 1.8856
126 | ПС 35/10 кВ Матыра | Липецкэнерго | Липецкая область | с. Казинка, Грязинский район | 35/10 | 7.2 | 3.82 | отсутствует
127 | ПС 35/10 кВ Вперед | Липецкэнерго | Липецкая область | д. Колоусовка, Грязинский район | 35/10 | 8 | 0.62 | 3.5892
128 | ПС 35/10 кВ Малей | Липецкэнерго | Липецкая область | с. Малей, Грязинский район | 35/10 | 5 | 0.77782 | 1.4876
129 | ПС 35/10 кВ СХТ | Липецкэнерго | Липецкая область | г. Грязи | 35/10 | 4.1 | 2.1205 | 0.005523
130 | ПС 35/10 кВ Сошки | Липецкэнерго | Липецкая область | с. Кривка, Грязинский район | 35/10 | 6.5 | 0.85 | 1.9228
131 | ПС 35/6 кВ Таволжанка | Липецкэнерго | Липецкая область | г. Грязи | 35/6 | 8 | 5.01 | отсутствует
132 | ПС 35/10 кВ Трубетчино | Липецкэнерго | Липецкая область | с. Трубетчино, Добровский район | 35/10 | 6.5 | 1.8897 | 0.81267
133 | ПС 35/10 кВ Ратчино | Липецкэнерго | Липецкая область | с. Делеховое, Добровский район | 35/10 | 5 | 1.4267 | 1.7852
134 | ПС 35/10 кВ Каликино | Липецкэнерго | Липецкая область | с. Каликино, Добровский район | 35/10 | 6.4 | 2.4873 | 0.9336
135 | ПС 35/10 кВ Борисовка | Липецкэнерго | Липецкая область | с Лебяжье, Добровский район | 35/10 | 8 | 5.2455 | 0.00099872
136 | ПС 35/10 кВ Введенка | Липецкэнерго | Липецкая область | с. Введенка, Липецкий район | 35/10 | 8 | 5.0872 | отсутствует
137 | ПС 35/10 кВ Грязное | Липецкэнерго | Липецкая область | с. Пады, Липецкий район | 35/10 | 8 | 1.7397 | 2.3463
138 | ПС 35/10 кВ Борино | Липецкэнерго | Липецкая область | с. Боринское, Липецкий район | 35/10 | 12.6 | 6.17 | отсутствует
139 | ПС 35/10 кВ Частая Дубрава | Липецкэнерго | Липецкая область | с. Частая Дубрава, Липецкий район | 35/10 | 8 | 3.5644 | 0.6269
140 | ПС 35/10 кВ Троицкая | Липецкэнерго | Липецкая область | с. Троицкое, Липецкий район | 35/10 | 8 | 3.09 | 1.6021
141 | ПС 35/6 кВ Вешаловка | Липецкэнерго | Липецкая область | с. Вешаловка, Липецкий район | 35/6 | 5 | 1.0733 | 1.3853
142 | ПС 35/10 кВ Пружинки | Липецкэнерго | Липецкая область | с. Пружинки, Липецкий район | 35/10 | 5 | 0.91 | 1.53
143 | ПС 35/10 кВ Стебаево | Липецкэнерго | Липецкая область | с. Стебаево, Липецкий район | 35/10 | 5 | 1.9 | 0.82393
144 | ПС 35/10 кВ Хлебопродукты | Липецкэнерго | Липецкая область | с. Подгорное, г. Липецк | 35/10 | 12.6 | 5.02 | 2.142
145 | ПС 35/10 кВ Сенцово | Липецкэнерго | Липецкая область | с. Сенцово, Липецкий район | 35/10 | 20 | 2.15 | 5.3844
146 | ПС 35/10 кВ Мясокомбинат | Липецкэнерго | Липецкая область | с. Ленино, Липецкий район | 35/10 | 12.6 | 2.9277 | 1.6074
147 | ПС 35/6 кВ Птицефабрика | Липецкэнерго | Липецкая область | д. Копцевы Хутора, Липецкий район | 35/6 | 8 | 3.0685 | 0.88735
148 | ПС 35/6 кВ Водозабор | Липецкэнерго | Липецкая область | с. Ситовка, Липецкий район | 35/6 | 20 | 1.63 | 8.2561
149 | ПС 35/10 кВ Петровская | Липецкэнерго | Липецкая область | п. Петровский, Добринский район | 35/10 | 6.5 | 1.04 | 1.591
150 | ПС 35/10 кВ Лебедянка | Липецкэнерго | Липецкая область | д. Ярлуково, Добринский район | 35/10 | 5 | 0.67 | 1.8473
151 | ПС 35/10 кВ Новочеркутино | Липецкэнерго | Липецкая область | с. Новочеркутино, Добринский район | 35/10 | 8 | 1.5 | 2.9533
152 | ПС 35/10 кВ Ивановка | Липецкэнерго | Липецкая область | с. Дубовое, Добринский район | 35/10 | 5 | 0.7 | 1.8898
153 | ПС 35/10 кВ Поддубровка | Липецкэнерго | Липецкая область | с. Поддубровка, Усманский район | 35/10 | 5 | 1.91 | 1.0402
154 | ПС 35/10 кВ Плавица | Липецкэнерго | Липецкая область | д. Большая Плавица, Добринский район | 35/10 | 3.2 | 1.014 | 1.0656
155 | ПС 35/10 кВ Паршиновка | Липецкэнерго | Липецкая область | с. Паршиновка, Добринский район | 35/10 | 4.1 | 0.4 | 1.1903
156 | ПС 35/10 кВ Талицкий Чамлык | Липецкэнерго | Липецкая область | с. Талицкий Чамлык, Добринский район | 35/10 | 7.2 | 0.95 | 2.6338
157 | ПС 35/10 кВ Демшинка | Липецкэнерго | Липецкая область | с. Демшинка, Добринский район | 35/10 | 5 | 0.27 | 2.307
158 | ПС 35/10 кВ Березняговка | Липецкэнерго | Липецкая область | с. Березняговка, Усманский район | 35/10 | 3.2 | 0.79619 | 1.1951
159 | ПС 35/10 кВ Дмитриевка | Липецкэнерго | Липецкая область | с. Дмитриевка, Усманский район | 35/10 | 5 | 0.77 | 1.8813
160 | ПС 35/10 кВ Пашково | Липецкэнерго | Липецкая область | с. Крутченская Байгора, Усманский район | 35/10 | 5 | 1.43 | 1.6298
161 | ПС 35/10 кВ Московка | Липецкэнерго | Липецкая область | с Никольское, Усманский район | 35/10 | 3.2 | 0.71 | 0.96253
162 | ПС 35/10 кВ Бочиновка | Липецкэнерго | Липецкая область | с. Бочиновка, Усманский район | 35/10 | 8 | 2.89 | 1.1
163 | ПС 35/10 кВ Федоровка | Липецкэнерго | Липецкая область | д. Федоровка, Усманский район | 35/10 | 5 | 0.7 | 1.9271
164 | ПС 35/10 кВ Куликово | Липецкэнерго | Липецкая область | с. Куликово, Усманский район | 35/10 | 5 | 0.45 | 2.0173
165 | ПС 35/10 кВ Конь-Колодезь | Липецкэнерго | Липецкая область | с. Конь-Колодезь, Хлевенский район | 35/10 | 5 | 2.1679 | 0.31607
166 | ПС 35/10 кВ Дмитряшевка | Липецкэнерго | Липецкая область | с. Верхняя Колыбелка, Хлевенский район | 35/10 | 5 | 0.43757 | 2.1016
167 | ПС 35/10 кВ Речная | Липецкэнерго | Липецкая область | с. Дмитряшевка, Хлевенский район | 35/10 | 8 | 2.5943 | 1.5334
168 | ПС 35/10 кВ Негачевка | Липецкэнерго | Липецкая область | с. Фомино-Негачевка, Хлевенский район | 35/10 | 5 | 0.41681 | 2.0617
169 | ПС 35/10 кВ Карамышево | Липецкэнерго | Липецкая область | с. Карамышево, Грязинский район | 35/10 | 20 | 0.99 | 8.9211
170 | ПС 35/10 кВ Тюшевка | Липецкэнерго | Липецкая область | с. Тюшевка, Липецкий район | 35/10 | 8 | 0.65 | 3.2237
171 | ПС 35/10 кВ Сселки | Липецкэнерго | Липецкая область | г. Липецк | 35/10 | 20 | 6.4061 | 3.0455
172 | ПС 35/10/6 кВ ЦРП Город | Липецкэнерго | Липецкая область | г. Липецк | 35/10/6 | 32 | 7.37 | 8.7949 | указан суммарный резерв по СШ35 и СШ10-6кВ
173 | ПС 35/6 кВ Студеновская | Липецкэнерго | Липецкая область | г. Липецк | 35/6 | 20 | 11.84 | 0.00236
174 | ПС 35/6 кВ Водозабор-2 | Липецкэнерго | Липецкая область | г. Липецк | 35/6 | 9.5 | 1.48 | 1.7446
175 | ПС 35/10 кВ Пионерская | Липецкэнерго | Липецкая область | Ленинский лесхоз, Яманское лесничество, Грязинский район |  | 12.6 | 0.35 | 5.8091
176 | ПС 110/35/10 кВ Тербуны-110 | Липецкэнерго | Липецкая область | с. Тербуны, Тербунский район | ПС 110/35/10 | 20 | 11.5728 | 0.0023504 | указан суммарный резерв по СШ35 и СШ10-6кВ
177 | ПС 110/35/10 кВ Долгоруково | Липецкэнерго | Липецкая область | д. Ивановка, Долгоруковский район | ПС 110/35/10 | 16.3 | 9.1708 | отсутствует | указан суммарный резерв по СШ35 и СШ10-6кВ
178 | ПС 110/35/10 кВ Волово | Липецкэнерго | Липецкая область | с. Волово, Воловский район | ПС 110/35/10 | 20 | 3.2507 | 7.0873 | указан суммарный резерв по СШ35 и СШ10-6кВ
179 | ПС 110/35/10 кВ Измалково | Липецкэнерго | Липецкая область | с. Измалково, Измалковский район | ПС 110/35/10 | 20 | 6.5458 | 2.8168 | указан суммарный резерв по СШ35 и СШ10-6кВ
180 | ПС 110/35/10 кВ Гороховская | Липецкэнерго | Липецкая область | г. Задонск | ПС 110/35/10 | 32 | 14.8115 | 0.58267 | указан суммарный резерв по СШ35 и СШ10-6кВ
181 | ПС 110/35/10 кВ Донская | Липецкэнерго | Липецкая область | с. Донское, Задонский район | ПС 110/35/10 | 20 | 9.0587 | 1.322 | указан суммарный резерв по СШ35 и СШ10-6кВ
182 | ПС 110/35/10 кВ Лебедянь | Липецкэнерго | Липецкая область | г. Лебедянь | ПС 110/35/10 | 32 | 19.6778 | отсутствует | указан суммарный резерв по СШ35 и СШ10-6кВ
183 | ПС 110/35/10 кВ Чаплыгин-новая | Липецкэнерго | Липецкая область | с. Кривополянье, Чаплыгинский район | ПС 110/35/10 | 32 | 11.1258 | 5.417 | указан суммарный резерв по СШ35 и СШ10-6кВ
184 | ПС 110/35/10 кВ Компрессорная | Липецкэнерго | Липецкая область | с. Юсово, Чаплыгинский район | ПС 110/35/10 | 32 | 6.4792 | 9.1703 | указан суммарный резерв по СШ35 и СШ10-6кВ
185 | ПС 110/35/10 кВ Россия | Липецкэнерго | Липецкая область | д. Дегтевая, Краснинский район | ПС 110/35/10 | 32 | 5.9689 | 10.0906 | указан суммарный резерв по СШ35 и СШ10-6кВ
186 | ПС 110/35/10 кВ Березовка | Липецкэнерго | Липецкая область | с. Березовка, Данковский район | ПС 110/35/10 | 26 | 3.3661 | 6.5062 | указан суммарный резерв по СШ35 и СШ10-6кВ
187 | ПС 110/35/10 кВ Астапово | Липецкэнерго | Липецкая область | пгт. Лев-Толстой, Лев-Толстовский район | ПС 110/35/10 | 32 | 7.3524 | 9.4249 | указан суммарный резерв по СШ35 и СШ10-6кВ
188 | ПС 110/35/10 кВ Химическая | Липецкэнерго | Липецкая область | с. Новоникольское, Данковский район | ПС 110/35/10 | 32 | 20.795 | отсутствует | указан суммарный резерв по СШ35 и СШ10-6кВ
189 | ПС 110/35/6 кВ Бугор | Липецкэнерго | Липецкая область | г. Липецк | ПС 110/35/10 | 126 | 22.9867 | 44.2576 | указан суммарный резерв по СШ35 и СШ10-6кВ
190 | ПС 110/35/6 кВ Цементная | Липецкэнерго | Липецкая область | г. Липецк | ПС 110/35/10 | 135 | 47.628 | 22.5259 | указан суммарный резерв по СШ35 и СШ10-6кВ
191 | ПС 110/10/6 кВ Т-1, Т-2 Гидрооборудование | Липецкэнерго | Липецкая область | г. Грязи | 110/10 | 50 | 6.63 | 17.8881
192 | ПС 110/35 кВ Т-3 Гидрооборудование | Липецкэнерго | Липецкая область | г. Грязи | 110/35 | 31.5 | 7.36 | 23.4574
193 | ПС 110/35/10 кВ Усмань | Липецкэнерго | Липецкая область | с. Пригородка, Усманский район | ПС 110/35/10 | 32 | 14.98 | 1.5278 | указан суммарный резерв по СШ35 и СШ10-6кВ
194 | ПС 110/35/10 кВ Аксай | Липецкэнерго | Липецкая область | ст. Дрязги, Усманский район | ПС 110/35/10 | 20 | 7.1877 | 3.0868 | указан суммарный резерв по СШ35 и СШ10-6кВ
195 | ПС 110/35/10 кВ Никольская | Липецкэнерго | Липецкая область | п. Краснопольский, Усманский район | ПС 110/35/10 | 12.6 | 5.11 | 1.5578 | указан суммарный резерв по СШ35 и СШ10-6кВ
196 | ПС 110/35/10 кВ Хворостянка | Липецкэнерго | Липецкая область | с. Хворостянка, Добринский район | ПС 110/35/10 | 26 | 10.205 | 0.42517 | указан суммарный резерв по СШ35 и СШ10-6кВ
197 | ПС 110/35/10 кВ Добринка | Липецкэнерго | Липецкая область | п. Добринка, Добринский район | ПС 110/35/10 | 26 | 6.29 | 4.0228 | указан суммарный резерв по СШ35 и СШ10-6кВ
198 | ПС 110/35/10 кВ Верхняя Матренка | Липецкэнерго | Липецкая область | с. Верхняя Матренка, Добринский район | ПС 110/35/10 | 12.6 | 1.7 | 4.5592 | указан суммарный резерв по СШ35 и СШ10-6кВ
199 | ПС 110/35/10 кВ Казинка | Липецкэнерго | Липецкая область | с. Казинка, Грязинский район | ПС 110/35/10 | 32 | 20.229 | отсутствует | указан суммарный резерв по СШ35 и СШ10-6кВ
200 | ПС 110/35/10 кВ Доброе | Липецкэнерго | Липецкая область | с. Доброе, Добровский район | ПС 110/35/10 | 32 | 15.5935 | 0.45849 | указан суммарный резерв по СШ35 и СШ10-6кВ
201 | ПС 110/35/6 кВ Новая Деревня | Липецкэнерго | Липецкая область | д. Новая Деревня, Липецкий район | ПС 110/35/10 | 20 | 11.5354 | отсутствует | указан суммарный резерв по СШ35 и СШ10-6кВ
202 | ПС 110/35/6 кВ Вербилово | Липецкэнерго | Липецкая область | с. Вербилово, Липецкий район | ПС 110/35/10 | 16.3 | 3.98 | 3.8109 | указан суммарный резерв по СШ35 и СШ10-6кВ
203 | ПС 110/35/10 кВ Хлевное | Липецкэнерго | Липецкая область | с. Хлевное, Хлевенский район | ПС 110/35/10 | 32 | 15.2968 | 0.85492 | указан суммарный резерв по СШ35 и СШ10-6кВ
204 | ПС 110/35/10 кВ Набережное | Липецкэнерго | Липецкая область | с. Набережное, Воловский район | ПС 110/35/10 | 16.3 | 3.6637 | 2.7825 | указан суммарный резерв по СШ35 и СШ10-6кВ
205 | ПС 110/35/10 кВ Троекурово | Липецкэнерго | Липецкая область | с. Троекурово, Чаплыгинский район | ПС 110/35/10 | 16.3 | 0.92083 | 5.3687 | указан суммарный резерв по СШ35 и СШ10-6кВ

## ЦП ниже 35 кВ
Приложение № 2
Информация о наличии объема свободной для технологического присоединения потребителей трансформаторной мощности по подстанциям и распределительным пунктам напряжением ниже 35 кВ с дифференциацией по всем уровням напряжения
№ п/п | Наименование подстанции, распределительного пункта | Балансовая принадлежность | Месторасположение |  | Технические характеристики |  |  |  | примечания
|  |  | Регион | Муниципальное образование | Классы напряжения, кВ | Установленная мощность, МВА | Текущая загрузка центра питания , МВА | Текущий резерв мощности для технологического присоединения, МВт
А | 1 | 2 | 3 | 4 | 5 | 6 | 7 | 8
1 | РП №1Л | Грязинский РЭС | Липецкая область | г. Грязи | 10/0,4 | 0.25 | 0.163 | 0.080736
2 | РП №2Л | Грязинский РЭС | Липецкая область | г. Грязи | 10/0,4 | 0.4 | 0.21 | 0.17632
3 | РП №3Л | Грязинский РЭС | Липецкая область | г. Грязи | 10/0,4 | 4.46 | 3.124 | 1.336
4 | РП №4Л | Грязинский РЭС | Липецкая область | г. Грязи | 10/0,4 | 0.88 | 0.39 | 0.45472
5 | ТП 043 ВЛ 6 кВ №03 ПС Грязи | Грязинский РЭС | Липецкая область | г. Грязи | 10/0,4 | 0.063 | 0.05 | 0.012064
6 | ТП 137 ВЛ-6 кВ №03 ПС Грязи | Грязинский РЭС | Липецкая область | г. Грязи | 10/0,4 | 0.16 | 0.077 | 0.077024
7 | ТП 138 ВЛ 6 кВ №03 ПС Грязи | Грязинский РЭС | Липецкая область | г. Грязи | 10/0,4 | 0.16 | 0.055 | 0.09744
8 | ТП 125 ВЛ 6кВ №03 ПС Грязи | Грязинский РЭС | Липецкая область | г. Грязи | 10/0,4 | 0.16 | 0.021 | 0.12899
9 | ТП 106 ВЛ 6 кВ №03 ПС Грязи | Грязинский РЭС | Липецкая область | г. Грязи | 10/0,4 | 0.04 | 0.01 | 0.02784
10 | ТП 103 ВЛ 6кВ №03 ПС Грязи | Грязинский РЭС | Липецкая область | г. Грязи | 10/0,4 | 0.25 | 0.135 | 0.10672
11 | ТП 480 ВЛ 6 кВ №03 ПС Грязи | Грязинский РЭС | Липецкая область | г. Грязи | 10/0,4 | 0.1 | 0.052 | 0.044544
12 | ТП 486 ВЛ 6 кВ №03 ПС Грязи | Грязинский РЭС | Липецкая область | г. Грязи | 10/0,4 | 0.16 | 0.102 | 0.053824
13 | ТП 7Л ВЛ 6кВ № 22 ПС Грязи | Грязинский РЭС | Липецкая область | г. Грязи | 10/0,4 | 0.25 | 0.201 | 0.045472
14 | ТП 2 Л 6кВ № 05 ПС Таволжанка | Грязинский РЭС | Липецкая область | г. Грязи | 10/0,4 | 0.4 | 0.205 | 0.18096
15 | ТП 86 Л ВЛ 6кВ №06 ПС Гидро,№21 ПС Грязи | Грязинский РЭС | Липецкая область | г. Грязи | 10/0,4 | 0.72 | 0.417 | 0.28118
16 | ТП 101 Л ВЛ 6кВ №13 ПС МПС | Грязинский РЭС | Липецкая область | г. Грязи | 10/0,4 | 0.25 | 0.086 | 0.15219
17 | ТП 12 Л ВЛ 6кВ №36 ПС Гидрооборудование | Грязинский РЭС | Липецкая область | г. Грязи | 10/0,4 | 0.4 | 0.14 | 0.24128
18 | ТП 14 Л ВЛ 6кВ № 36 ПС Гидрооборудован | Грязинский РЭС | Липецкая область | г. Грязи | 10/0,4 | 0.43 | 0.423 | 0.006496
19 | ТП 23 Л ВЛ 6кВ №19 ПС Грязи | Грязинский РЭС | Липецкая область | г. Грязи | 10/0,4 | 0.8 | 0.534 | 0.24685
20 | ТП 25 Л ВЛ 6кВ №19 ПС Грязи | Грязинский РЭС | Липецкая область | г. Грязи | 10/0,4 | 0.25 | 0.108 | 0.13178
21 | ТП 26 Л ВЛ 6кВ №04 ПС Гидрооборудование | Грязинский РЭС | Липецкая область | г. Грязи | 10/0,4 | 0.43 | 0.184 | 0.22829
22 | ТП 3 Л ВЛ 6кВ №19 ПС Грязи | Грязинский РЭС | Липецкая область | г. Грязи | 10/0,4 | 0.63 | 0.15 | 0.44544
23 | ТП 37Л ВЛ 6кВ №36 ПС Гидрооборудование | Грязинский РЭС | Липецкая область | г. Грязи | 10/0,4 | 0.1 | 0.027 | 0.067744
24 | ТП 42 Л ВЛ 6кВ №19 ПС Грязи | Грязинский РЭС | Липецкая область | г. Грязи | 10/0,4 | 0.63 | 0.253 | 0.34986
25 | ТП 44 Л ВЛ 6кВ №04 ПС Гидрооборудование | Грязинский РЭС | Липецкая область | г. Грязи | 10/0,4 | 0.4 | 0.124 | 0.25613
26 | ТП 62 Л ВЛ 6 кВ №04 ПС Гидрооборуд | Грязинский РЭС | Липецкая область | г. Грязи | 10/0,4 | 0.8 | 0.764 | 0.033408
27 | ТП 69 Л ВЛ 6 кВ №04 ПС Гидрооборуд | Грязинский РЭС | Липецкая область | г. Грязи | 10/0,4 | 0.5 | 0.345 | 0.14384
28 | ТП 76 Л ВЛ 6кВ №04 ПС Гидрооборудование | Грязинский РЭС | Липецкая область | г. Грязи | 10/0,4 | 0.4 | 0.196 | 0.18931
29 | ТП 87 Л ВЛ 6кВ №04 ПС Гидрооборудование | Грязинский РЭС | Липецкая область | г. Грязи | 10/0,4 | 0.4 | 0.102 | 0.27654
30 | ТП 88 Л ВЛ 6 кВ №19 ПС Грязи | Грязинский РЭС | Липецкая область | г. Грязи | 10/0,4 | 0.8 | 0.55 | 0.232
31 | ТП 89 Л ВЛ 6кВ №36,04 ПС Гидрооборуд | Грязинский РЭС | Липецкая область | г. Грязи | 10/0,4 | 0.56 | 0.288 | 0.25242
32 | ТП 90 Л ВЛ 6кВ № 07,09 ПС Таволжанка | Грязинский РЭС | Липецкая область | г. Грязи | 10/0,4 | 0.5 | 0.217 | 0.26262
33 | ТП 93 Л ВЛ 6кВ №15,№ 21 ПС Грязи | Грязинский РЭС | Липецкая область | г. Грязи | 10/0,4 | 0.8 | 0.408 | 0.36378
34 | ТП 97 Л ВЛ 6 кВ яч.№10;№09 ПС Таволжанка | Грязинский РЭС | Липецкая область | г. Грязи | 10/0,4 | 1.03 | 0.638 | 0.36378
35 | ТП 102 Л ВЛ 6 кВ №13 ПС МПС | Грязинский РЭС | Липецкая область | г. Грязи | 10/0,4 | 0.65 | 0.358 | 0.27098
36 | ТП 99 Л ВЛ 6кВ №02,12 ПС Таволжанка | Грязинский РЭС | Липецкая область | г. Грязи | 10/0,4 | 0.16 | 0.096 | 0.059392
37 | ТП 100 Л ВЛ 6кВ яч.№13 ПС МПС | Грязинский РЭС | Липецкая область | г. Грязи | 10/0,4 | 0.16 | 0.041 | 0.11043
38 | ТП 103 Л ВЛ 6кВ № 16 ПС Гидрооборудовани | Грязинский РЭС | Липецкая область | г. Грязи | 10/0,4 | 0.16 | 0.109 | 0.047328
39 | ТП 104 Л ВЛ 6кВ № 12 ПС Таволжанка | Грязинский РЭС | Липецкая область | г. Грязи | 10/0,4 | 0.1 | 0.014 | 0.079808
40 | ТП 107 Л ВЛ 6 кВ №12 ПС Таволжанка | Грязинский РЭС | Липецкая область | г. Грязи | 10/0,4 | 0.4 | 0.136 | 0.24499
41 | ТП 108 Л ВЛ 6кВ №12 ПС Грязи | Грязинский РЭС | Липецкая область | г. Грязи | 10/0,4 | 0.4 | 0.034 | 0.33965
42 | ТП 109 Л ВЛ 6кВ №09 ПС Таволжанка | Грязинский РЭС | Липецкая область | г. Грязи | 10/0,4 | 0.25 | 0.196 | 0.050112
43 | ТП 111 Л ВЛ 6кВ №12 ПС Грязи | Грязинский РЭС | Липецкая область | г. Грязи | 10/0,4 | 0.63 | 0.147 | 0.44822
44 | ТП 1 Л ВЛ 6 кВ №05 ПС Таволжанка | Грязинский РЭС | Липецкая область | г. Грязи | 10/0,4 | 0.4 | 0.297 | 0.095584
45 | ТП 4 Л ВЛ 6 кВ №19 ПС Грязи | Грязинский РЭС | Липецкая область | г. Грязи | 10/0,4 | 0.4 | 0.134 | 0.24685
46 | ТП 6 Л ВЛ 6кВ №05 ПС Таволжанка | Грязинский РЭС | Липецкая область | г. Грязи | 10/0,4 | 0.16 | 0.075 | 0.07888
47 | ТП 9 Л ВЛ 6 кВ №04 ПС Гидрооборудование | Грязинский РЭС | Липецкая область | г. Грязи | 10/0,4 | 0.1 | 0.092 | 0.007424
48 | ТП 10 Л ВЛ 6кВ №08 ПС Грязи | Грязинский РЭС | Липецкая область | г. Грязи | 10/0,4 | 0.4 | 0.297 | 0.095584
49 | ТП 11 Л ВЛ 6кВ № 08 ПС Грязи | Грязинский РЭС | Липецкая область | г. Грязи | 10/0,4 | 0.4 | 0.115 | 0.26448
50 | ТП 13 Л ВЛ 6кВ №08 ПС Грязи | Грязинский РЭС | Липецкая область | г. Грязи | 10/0,4 | 0.63 | 0.351 | 0.25891
51 | ТП 15 Л ВЛ 6 кВ № 09 ПС Таволжанка | Грязинский РЭС | Липецкая область | г. Грязи | 10/0,4 | 0.25 | 0.146 | 0.096512
52 | ТП 16 Л ВЛ 6кВ № 02 ПС Таволжанка | Грязинский РЭС | Липецкая область | г. Грязи | 10/0,4 | 0.18 | 0.126 | 0.050112
53 | ТП 17 Л ВЛ 6кВ № 02 ПС Таволжанка | Грязинский РЭС | Липецкая область | г. Грязи | 10/0,4 | 0.25 | 0.193 | 0.052896
54 | ТП 18 Л ВЛ 6кВ № 02 ПС Таволжанка | Грязинский РЭС | Липецкая область | г. Грязи | 10/0,4 | 0.25 | 0.218 | 0.029696
55 | ТП 19 Л ВЛ 6кВ № 05 ПС Таволжанка | Грязинский РЭС | Липецкая область | г. Грязи | 10/0,4 | 0.16 | 0.049 | 0.10301
56 | ТП 20 Л ВЛ 6кВ № 05 ПС Таволжанка | Грязинский РЭС | Липецкая область | г. Грязи | 10/0,4 | 0.4 | 0.202 | 0.18374
57 | ТП 21 Л ВЛ 6кВ № 12 ПС Грязи | Грязинский РЭС | Липецкая область | г. Грязи | 10/0,4 | 0.1 | 0.058 | 0.038976
58 | ТП 24 Л ВЛ 6кВ № 12 ПС Грязи | Грязинский РЭС | Липецкая область | г. Грязи | 10/0,4 | 0.4 | 0.21 | 0.17632
59 | ТП 27 Л ВЛ 6кВ № 12 ПС Грязи | Грязинский РЭС | Липецкая область | г. Грязи | 10/0,4 | 0.25 | 0.129 | 0.11229
60 | ТП 28 Л ВЛ 6кВ № 36 ПС Гидрооборудование | Грязинский РЭС | Липецкая область | г. Грязи | 10/0,4 | 0.25 | 0.165 | 0.07888
61 | ТП 29 Л ВЛ 6кВ №05 ПС Таволжанка | Грязинский РЭС | Липецкая область | г. Грязи | 10/0,4 | 0.4 | 0.128 | 0.25242
62 | ТП 30 Л ВЛ 6кВ № 13 ПС МПС | Грязинский РЭС | Липецкая область | г. Грязи | 10/0,4 | 0.25 | 0.115 | 0.12528
63 | ТП 31 Л ВЛ 6кВ № 05 ПС Таволжанка | Грязинский РЭС | Липецкая область | г. Грязи | 10/0,4 | 0.25 | 0.085 | 0.15312
64 | ТП 32 Л ВЛ 6кВ № 36 ПС Гидрооборудование | Грязинский РЭС | Липецкая область | г. Грязи | 10/0,4 | 0.1 | 0.029 | 0.065888
65 | ТП 33 Л ВЛ 6кВ №05 ПС Таволжанка | Грязинский РЭС | Липецкая область | г. Грязи | 10/0,4 | 0.18 | 0.125 | 0.05104
66 | ТП 34 Л ВЛ 6кВ № 14 ПС МПС | Грязинский РЭС | Липецкая область | г. Грязи | 10/0,4 | 0.16 | 0.121 | 0.036192
67 | ТП 36 Л ВЛ 6кВ № 02 ПС Таволжанка | Грязинский РЭС | Липецкая область | г. Грязи | 10/0,4 | 0.25 | 0.122 | 0.11878
68 | ТП 38 Л ВЛ 6кВ № 08 ПС Грязи | Грязинский РЭС | Липецкая область | г. Грязи | 10/0,4 | 0.96 | 0.563 | 0.36842
69 | ТП 39Л ВЛ 6кВ № 05 ПС Таволжанка | Грязинский РЭС | Липецкая область | г. Грязи | 10/0,4 | 0.25 | 0.191 | 0.054752
70 | ТП 40 Л ВЛ 6кВ № 22 ПС Грязи | Грязинский РЭС | Липецкая область | г. Грязи | 10/0,4 | 0.25 | 0.199 | 0.047328
71 | ТП 41 Л ВЛ 6кВ № 22 ПС Грязи | Грязинский РЭС | Липецкая область | г. Грязи | 10/0,4 | 0.4 | 0.176 | 0.20787
72 | ТП 43 Л ВЛ 6кВ № 02 ПС Таволжанка | Грязинский РЭС | Липецкая область | г. Грязи | 10/0,4 | 0.16 | 0.097 | 0.058464
73 | ТП 45 Л ВЛ 6кВ № 05 ПС Таволжанка | Грязинский РЭС | Липецкая область | г. Грязи | 10/0,4 | 0.25 | 0.069 | 0.16797
74 | ТП 46 Л ВЛ 6кВ № 21 ПС Грязи | Грязинский РЭС | Липецкая область | г. Грязи | 10/0,4 | 0.2 | 0.061 | 0.12899
75 | ТП 47 Л ВЛ 6кВ № 02 ПС Таволжанка | Грязинский РЭС | Липецкая область | г. Грязи | 10/0,4 | 0.25 | 0.205 | 0.04176
76 | ТП 48 Л ВЛ 6кВ № 05 ПС Таволжанка | Грязинский РЭС | Липецкая область | г. Грязи | 10/0,4 | 0.16 | 0.053 | 0.099296
77 | ТП 49 Л ВЛ 6кВ № 12 ПС Грязи | Грязинский РЭС | Липецкая область | г. Грязи | 10/0,4 | 0.25 | 0.082 | 0.1559
78 | ТП 50 Л ВЛ 6кВ № 22 ПС Грязи | Грязинский РЭС | Липецкая область | г. Грязи | 10/0,4 | 0.4 | 0.326 | 0.068672
79 | ТП 51 Л ВЛ 6кВ № 36 ПС Гидрооборудование | Грязинский РЭС | Липецкая область | г. Грязи | 10/0,4 | 0.16 | 0.125 | 0.03248
80 | ТП 52 Л ВЛ 6 кВ № 02 ПС Таволжанка | Грязинский РЭС | Липецкая область | г. Грязи | 10/0,4 | 0.25 | 0.134 | 0.10765
81 | ТП 53 Л ВЛ 6кВ № 13 ПС МПС | Грязинский РЭС | Липецкая область | г. Грязи | 10/0,4 | 0.4 | 0.012 | 0.36006
82 | ТП 54 Л ВЛ 6кВ № 09 ПС Таволжанка | Грязинский РЭС | Липецкая область | г. Грязи | 10/0,4 | 0.18 | 0.129 | 0.047328
83 | ТП 55 Л ВЛ 6кВ № 05 ПС Таволжанка | Грязинский РЭС | Липецкая область | г. Грязи | 10/0,4 | 0.16 | 0.087 | 0.067744
84 | ТП 56 Л ВЛ 6кВ № 22 ПС Грязи | Грязинский РЭС | Липецкая область | г. Грязи | 10/0,4 | 0.32 | 0.113 | 0.1921
85 | ТП 57 Л ВЛ 6кВ № 08 ПС Грязи | Грязинский РЭС | Липецкая область | г. Грязи | 10/0,4 | 0.4 | 0.159 | 0.22365
86 | ТП 58 Л ВЛ 6кВ № 09 ПС Таволжанка | Грязинский РЭС | Липецкая область | г. Грязи | 10/0,4 | 0.4 | 0.218 | 0.1689
87 | ТП 59 Л ВЛ 6кВ № 17 ПС МПС;№ 07 ПС Тавол | Грязинский РЭС | Липецкая область | г. Грязи | 10/0,4 | 0.63 | 0.152 | 0.44358
88 | ТП 61 Л ВЛ 6кВ № 04 ПС Гидрооборудование | Грязинский РЭС | Липецкая область | г. Грязи | 10/0,4 | 0.63 | 0.056 | 0.53267
89 | ТП 60 Л ВЛ 6кВ № 07 и № 05 ПС Таволжанка | Грязинский РЭС | Липецкая область | г. Грязи | 10/0,4 | 0.72 | 0.397 | 0.29974
90 | ТП 64 Л ВЛ 6кВ № 08 ПС Грязи | Грязинский РЭС | Липецкая область | г. Грязи | 10/0,4 | 0.56 | 0.315 | 0.22736
91 | ТП 65 Л ВЛ 6кВ № 05 ПС Таволжанка | Грязинский РЭС | Липецкая область | г. Грязи | 10/0,4 | 0.65 | 0.285 | 0.33872
92 | ТП 66 Л ВЛ 6кВ № 05 ПС Таволжанка | Грязинский РЭС | Липецкая область | г. Грязи | 10/0,4 | 0.63 | 0.098 | 0.4937
93 | ТП 67 Л ВЛ 6кВ № 02 и № 13 ПС МПС | Грязинский РЭС | Липецкая область | г. Грязи | 10/0,4 | 1.26 | 0.088 | 1.0876
94 | ТП 68 Л ВЛ 6кВ №36 ПС Гидро; №08ПС Грязи | Грязинский РЭС | Липецкая область | г. Грязи | 10/0,4 | 0.8 | 0.192 | 0.56422
95 | ТП 70 Л ВЛ 6кВ №08,12 ПС Грязи,№16Гидро | Грязинский РЭС | Липецкая область | г. Грязи | 10/0,4 | 0.8 | 0.128 | 0.62362
96 | ТП 71 Л ВЛ 6кВ № 05 ПС Таволжанка | Грязинский РЭС | Липецкая область | г. Грязи | 10/0,4 | 0.25 | 0.068 | 0.1689
97 | ТП 72 Л ВЛ 6кВ № 12 ПС Грязи | Грязинский РЭС | Липецкая область | г. Грязи | 10/0,4 | 0.4 | 0.152 | 0.23014
98 | ТП 73 Л ВЛ 6кВ № 19 ПС Грязи | Грязинский РЭС | Липецкая область | г. Грязи | 10/0,4 | 0.1 | 0.085 | 0.01392
99 | ТП 74 Л ВЛ 6 кВ №02,13 ПС МПС | Грязинский РЭС | Липецкая область | г. Грязи | 10/0,4 | 0.8 | 0.052 | 0.69414
100 | ТП 75 Л ВЛ 6кВ № 17 ПС МПС | Грязинский РЭС | Липецкая область | г. Грязи | 10/0,4 | 0.16 | 0.02 | 0.12992
101 | ТП 77 Л ВЛ 6кВ № 09 ПС Таволжанка | Грязинский РЭС | Липецкая область | г. Грязи | 10/0,4 | 0.8 | 0.452 | 0.32294
102 | ТП 78 Л ВЛ 6кВ № 05 ПС Таволжанка | Грязинский РЭС | Липецкая область | г. Грязи | 10/0,4 | 0.16 | 0.021 | 0.12899
103 | ТП 79 Л ВЛ 6кВ № 04 ПС Гидрооборудование | Грязинский РЭС | Липецкая область | г. Грязи | 10/0,4 | 1.03 | 0.768 | 0.24314
104 | ТП 80 Л ВЛ 6 кВ №11,31 ПС Гидрооборудов | Грязинский РЭС | Липецкая область | г. Грязи | 10/0,4 | 0.8 | 0.351 | 0.41667
105 | ТП 81 Л ВЛ 6кВ № 16 ПС Гидрооборудование | Грязинский РЭС | Липецкая область | г. Грязи | 10/0,4 | 0.1 | 0.025 | 0.0696
106 | ТП 82 Л ВЛ 6кВ №07 ПС Таволж;№16 ПСГидро | Грязинский РЭС | Липецкая область | г. Грязи | 10/0,4 | 1.26 | 0.628 | 0.5865
107 | ТП 083 ВЛ 6кВ №09 ПС Таволжанка | Грязинский РЭС | Липецкая область | г. Грязи | 10/0,4 | 0.25 | 0.039 | 0.19581
108 | ТП 5 Л ВЛ 6кВ яч. №05 ПС Таволжанка | Грязинский РЭС | Липецкая область | г. Грязи | 10/0,4 | 0.4 | 0.234 | 0.15405
109 | ТП 112 П ВЛ-6 кВ №09 ПС Таволжанка | Грязинский РЭС | Липецкая область | г. Грязи | 10/0,4 | 0.8 | 0.407 | 0.3647
110 | ТП 115 ВЛ 6кВ № 16 ПС Гидрооборудование | Грязинский РЭС | Липецкая область | г. Грязи | 10/0,4 | 0.25 | 0.038 | 0.19674
111 | ТП 907 ВЛ 6кВ № 16 ПС Гидрооборудование | Грязинский РЭС | Липецкая область | г. Грязи | 10/0,4 | 0.16 | 0.113 | 0.045472
112 | ТП 782 ВЛ 6 кВ № 12 ПС Таволжанка | Грязинский РЭС | Липецкая область | г. Грязи | 10/0,4 | 0.25 | 0.068 | 0.1689
113 | ТП 908 ВЛ 6 кВ № 16 ПС Гидрооборудование | Грязинский РЭС | Липецкая область | г. Грязи | 10/0,4 | 0.16 | 0.075 | 0.07888
114 | ТП 909 ВЛ 6кВ № 12 ПС Таволжанка | Грязинский РЭС | Липецкая область | г. Грязи | 10/0,4 | 0.16 | 0.018 | 0.13178
115 | ТП 781 ВЛ 6кВ № 07 ПС Таволжанка | Грязинский РЭС | Липецкая область | г. Грязи | 10/0,4 | 0.16 | 0.057 | 0.095584
116 | ТП 785 ВЛ 6кВ № 12 ПС Таволжанка | Грязинский РЭС | Липецкая область | г. Грязи | 10/0,4 | 0.16 | 0.059 | 0.093728
117 | ТП 177 ВЛ 6кВ №03 ПС Грязи | Грязинский РЭС | Липецкая область | Сады.Восход | 10/0,4 | 0.16 | 0.065 | 0.08816
118 | ТП 041 ВЛ 6 кВ №03 ПС Грязи | Грязинский РЭС | Липецкая область | Сады.Восход | 10/0,4 | 0.4 | 0.035 | 0.33872
119 | ТП 793 ВЛ 6кВ № 12 ПС Таволжанка | Грязинский РЭС | Липецкая область | г. Грязи | 10/0,4 | 0.25 | 0.07 | 0.16704
120 | ТП 800 ВЛ 6кВ №36 ПСГидрооборудование | Грязинский РЭС | Липецкая область | г. Грязи | 10/0,4 | 0.25 | 0.103 | 0.13642
121 | ТП 794 ВЛ 6кВ № 07 ПС Таволжанка | Грязинский РЭС | Липецкая область | г. Грязи | 10/0,4 | 0.16 | 0.045 | 0.10672
122 | ТП 795 ВЛ 6кВ № 07 ПС Таволжанка | Грязинский РЭС | Липецкая область | г. Грязи | 10/0,4 | 0.25 | 0.038 | 0.19674
123 | ТП 801 ВЛ 6кВ № 13 ПС МПС | Грязинский РЭС | Липецкая область | г. Грязи | 10/0,4 | 0.16 | 0.044 | 0.10765
124 | ТП 913 ВЛ 6кВ №12 ПСТаволжанка | Грязинский РЭС | Липецкая область | г. Грязи | 10/0,4 | 0.16 | 0.031 | 0.11971
125 | ТП 802 ВЛ 6кВ №05 ПС Таволжанка | Грязинский РЭС | Липецкая область | г. Грязи | 10/0,4 | 0.16 | 0.028 | 0.1225
126 | ТП 788 ВЛ 6кВ №13 ПС МПС | Грязинский РЭС | Липецкая область | г. Грязи | 10/0,4 | 0.25 | 0.105 | 0.13456
127 | ТП 787 ВЛ 6кВ №12 ПС Таволжанка | Грязинский РЭС | Липецкая область | г. Грязи | 10/0,4 | 0.16 | 0.039 | 0.11229
128 | ТП 789 ВЛ 6кВ яч №13 ПС МПС | Грязинский РЭС | Липецкая область | г. Грязи | 10/0,4 | 0.25 | 0.075 | 0.1624
129 | ТП 886 ВЛ 6кВ №16 ПС Гидрооборудование | Грязинский РЭС | Липецкая область | г. Грязи | 10/0,4 | 0.4 | 0.173 | 0.21066
130 | ТП 887 ВЛ 6кВ №16 ПС Гидрооборудование | Грязинский РЭС | Липецкая область | г. Грязи | 10/0,4 | 0.4 | 0.168 | 0.2153
131 | ТП 889 ВЛ 6кВ №05 ПС Таволжанка | Грязинский РЭС | Липецкая область | г. Грязи | 10/0,4 | 0.1 | 0.015 | 0.07888
132 | ТП 894 ВЛ 6кВ №02 ПС Таволжанка | Грязинский РЭС | Липецкая область | г. Грязи | 10/0,4 | 0.16 | 0.03 | 0.12064
133 | ТП 792 ВЛ 6кВ №07 ПС Таволжанка | Грязинский РЭС | Липецкая область | г. Грязи | 10/0,4 | 0.4 | 0.036 | 0.33779
134 | ТП 891 ВЛ 6кВ.№05 ПС Таволжанка | Грязинский РЭС | Липецкая область | г. Грязи | 10/0,4 | 0.25 | 0.068 | 0.1689
135 | ТП 786 ВЛ 6кВ № 12 ПС Таволжанка | Грязинский РЭС | Липецкая область | г. Грязи | 10/0,4 | 0.16 | 0.044 | 0.10765
136 | ТП 803 ВЛ 6кВ №16 ПС Гидрооборудо | Грязинский РЭС | Липецкая область | г. Грязи | 10/0,4 | 0.16 | 0.031 | 0.11971
137 | ТП 799 ВЛ 6кВ № 05 ПС Таволжанка | Грязинский РЭС | Липецкая область | г. Грязи | 10/0,4 | 0.16 | 0.064 | 0.089088
138 | ТП 796 ВЛ 06 кВ №36 ПС Гидрооборудование | Грязинский РЭС | Липецкая область | г. Грязи | 10/0,4 | 0.1 | 0.035 | 0.06032
139 | ТП 817 ВЛ 6кВ № 03 ПС Грязи | Грязинский РЭС | Липецкая область | с. Зельдеевка | 10/0,4 | 0.1 | 0.011 | 0.082592
140 | ТП 797 ВЛ 6кВ № 07 ПС Таволжанка | Грязинский РЭС | Липецкая область | г. Грязи | 10/0,4 | 0.5 | 0.089 | 0.38141
141 | ТП 810 ВЛ 6 кВ № 05 ПС Таволжанка | Грязинский РЭС | Липецкая область | г. Грязи | 10/0,4 | 0.16 | 0.056 | 0.096512
142 | ТП 890 ВЛ 6кВ №07 ПС Таволжанка | Грязинский РЭС | Липецкая область | г. Грязи | 10/0,4 | 0.16 | 0.078 | 0.076096
143 | ТП 893 ВЛ 6кВ яч. №21 ПС Грязи | Грязинский РЭС | Липецкая область | г. Грязи | 10/0,4 | 0.16 | 0.053 | 0.099296
144 | ТП 901 ВЛ 6кВ №16 ПС Гидрооборудование | Грязинский РЭС | Липецкая область | г. Грязи | 10/0,4 | 0.04 | 0.01 | 0.02784
145 | ТП 914 ВЛ 6кВ №36 ПС Гидрообор | Грязинский РЭС | Липецкая область | г. Грязи | 10/0,4 | 0.4 | 0.045 | 0.32944
146 | ТП 903 ВЛ 6кВ №02 ПС Таволжанка | Грязинский РЭС | Липецкая область | г. Грязи | 10/0,4 | 0.16 | 0.035 | 0.116
147 | ТП 900 ВЛ 6кВ № 02 ПС Таволжанка | Грязинский РЭС | Липецкая область | г. Грязи | 10/0,4 | 0.1 | 0.027 | 0.067744
148 | ТП 888 ВЛ 6кВ №12 ПС Таволжанка | Грязинский РЭС | Липецкая область | г. Грязи | 10/0,4 | 0.16 | 0.031 | 0.11971
149 | ТП 892 ВЛ 6кВ №36 ПС Гидрооборудование | Грязинский РЭС | Липецкая область | г. Грязи | 10/0,4 | 0.25 | 0.146 | 0.096512
150 | ТП 791 ВЛ 6кВ №12 ПС Таволжанка | Грязинский РЭС | Липецкая область | г. Грязи | 10/0,4 | 0.1 | 0.025 | 0.0696
151 | ТП 790 ВЛ 6кВ № 12 ПС Таволжанка | Грязинский РЭС | Липецкая область | г. Грязи | 10/0,4 | 0.25 | 0.128 | 0.11322
152 | ТП 906 ВЛ 6кВ №04 ПС Гидрооборудование | Грязинский РЭС | Липецкая область | г. Грязи | 10/0,4 | 0.8 | 0.151 | 0.60227
153 | ТП 883 ВЛ 6кВ № 02 ПС Таволжанка | Грязинский РЭС | Липецкая область | г. Грязи | 10/0,4 | 0.025 | 0.019 | 0.005568
154 | ТП 904 ВЛ 6кВ № 07 ПС Таволжанка | Грязинский РЭС | Липецкая область | г. Грязи | 10/0,4 | 0.16 | 0.045 | 0.10672
155 | ТП 835 №03 ПС Грязи | Грязинский РЭС | Липецкая область | с.Зейделевка | 10/0,4 | 0.16 | 0.035 | 0.116
156 | ТП 816 №03 ПС Грязи | Грязинский РЭС | Липецкая область | с. Бартеньевка | 10/0,4 | 0.063 | 0.016 | 0.043616
157 | ТП 912 ВЛ 6 кВ №05 ПС Таволжанка | Грязинский РЭС | Липецкая область | г. Грязи | 10/0,4 | 0.16 | 0.026 | 0.12435
158 | ТП 872 ВЛ 6 кВ №12 ПС Грязи | Грязинский РЭС | Липецкая область | г. Грязи | 10/0,4 | 0.1 | 0.013 | 0.080736
159 | ТП 170 ВЛ 6кВ № 03 ПС Грязи | Грязинский РЭС | Липецкая область | с. Бартеньевка | 10/0,4 | 0.25 | 0.079 | 0.15869
160 | ТП 809 ВЛ 6кВ № 05 ПС Таволжанка | Грязинский РЭС | Липецкая область | г. Грязи | 10/0,4 | 0.16 | 0.082 | 0.072384
161 | ТП 852 ВЛ 6кВ №36 ПС Гидро | Грязинский РЭС | Липецкая область | г. Грязи | 10/0,4 | 0.1 | 0.065 | 0.03248
162 | СТП 1720 | Грязинский РЭС | Липецкая область | г. Грязи | 10/0,4 | 0.063 | 0.021 | 0.038976
163 | ТП 1706 ВЛ 6кВ яч №12 ПС Таволжанка | Грязинский РЭС | Липецкая область | г. Грязи | 10/0,4 | 0.063 | 0.018 | 0.04176
164 | ТП 1705 ВЛ 6 кВ яч №12 ПС Таволжанка | Грязинский РЭС | Липецкая область | г. Грязи | 10/0,4 | 0.25 | 0.049 | 0.18653
165 | ТП 1739 яч. № 07 ПС Таволжанка | Грязинский РЭС | Липецкая область | г. Грязи | 10/0,4 | 0.063 | 0.028 | 0.03248
166 | ТП 1504 ВЛ 6 кВ № 03 ПС Грязи | Грязинский РЭС | Липецкая область | с. Бартеньевка | 10/0,4 | 0.063 | 0.004 | 0.054752
167 | ТП 1740 ВЛ 6кВяч №05 ПС Таволжанка | Грязинский РЭС | Липецкая область | г. Грязи | 10/0,4 | 0.16 | 0.015 | 0.13456
168 | ТП 1742 ВЛ- 6 кВ яч № 5 ПС Таволжанка | Грязинский РЭС | Липецкая область | г. Грязи | 10/0,4 | 0.063 | 0.008 | 0.05104
169 | ТП 1741 ВЛ 6кВ яч №16 ПС Гидрооборудован | Грязинский РЭС | Липецкая область | г. Грязи | 10/0,4 | 0.25 | 0.077 | 0.16054
170 | ТП 1743 ВЛ 6кВ № 21 ПС Грязи | Грязинский РЭС | Липецкая область | г.Грязи | 10/0,4 | 0.16 | 0.032 | 0.11878
171 | ТП 1744 ВЛ 6кВ № 05 ПС Таволжанка | Грязинский РЭС | Липецкая область | г.Грязи | 10/0,4 | 0.4 | 0.048 | 0.32666
172 | СТП 1745 ВЛ 6 кВ яч №02 ПС Таволжанка | Грязинский РЭС | Липецкая область | г.Грязи | 10/0,4 | 0.1 | 0.019 | 0.075168
173 | ТП 1747 ВЛ 6кВ яч №07 ПС Таволжанка | Грязинский РЭС | Липецкая область | г.Грязи | 10/0,4 | 0.25 | 0.021 | 0.21251
174 | ТП 1746 №02 ПС Таволжанка | Грязинский РЭС | Липецкая область | г.Грязи | 10/0,4 | 0.1 | 0.024 | 0.070528
175 | ТП 1748 ВЛ 6кВ яч. 14 ПС МПС | Грязинский РЭС | Липецкая область | г.Грязи | 10/0,4 | 0.1 | 0.005 | 0.08816
176 | КТП 1750 ВЛ 6кВ яч №21 ПС Грязи-Город | Грязинский РЭС | Липецкая область | г.Грязи | 10/0,4 | 0.4 | 0.088 | 0.28954
177 | КТП 1751 ВЛ 6кВ яч №08 ПС Грязи | Грязинский РЭС | Липецкая область | Грязи | 10/0,4 | 0.1 | 0.028 | 0.066816
178 | КТП 1749 ВЛ 6кВ №09 ПС Таволжанка | Грязинский РЭС | Липецкая область | Грязи | 10/0,4 | 0.1 | 0.026 | 0.068672
179 | КТП 1752 ВЛ 6кВ №36 ПС Гидрообор | Грязинский РЭС | Липецкая область | Грязи | 10/0,4 | 0.25 | 0.085 | 0.15312
180 | ТП 1753 ВЛ 6кВ №12 ПС Таволжанка | Грязинский РЭС | Липецкая область | Грязи | 10/0,4 | 0.16 | 0.032 | 0.11878
181 | ТП 1754 ВЛ 6кВ яч №16 ПС Гидрооборудован | Грязинский РЭС | Липецкая область | Грязи | 10/0,4 | 0.16 | 0.049 | 0.10301
182 | КТП 1756 яч №02 ПС МПС и яч.16 ПС Гидро | Грязинский РЭС | Липецкая область | г. Грязи | 10/0,4 | 1.26 | 0.115 | 1.0626
183 | КТП 1757 ВЛ 6 кВ яч 02 ПС Таволжанка | Грязинский РЭС | Липецкая область | г. Грязи | 10/0,4 | 0.1 | 0.019 | 0.075168
184 | КТП 1758 ВЛ 6кВ яч.02 ПС Таволжанка | Грязинский РЭС | Липецкая область | г. Грязи | 10/0,4 | 0.25 | 0.11 | 0.12992
185 | СТП 1759 яч.05 ПС Таволжанка | Грязинский РЭС | Липецкая область | г. Грязи | 10/0,4 | 0.063 | 0.053 | 0.00928
186 | СТП 1760 ВЛ 6 кВ яч.36 ПС Гидрообор | Грязинский РЭС | Липецкая область | г. Грязи | 10/0,4 | 0.063 | 0.038 | 0.0232
187 | КТП 1765 ВЛ 6кВ яч. 05 ПС Таволжанка | Грязинский РЭС | Липецкая область | г. Грязи | 10/0,4 | 0.16 | 0.08 | 0.07424
188 | КТП 22 Л ВЛ 6кВ яч.36 ПС Гидрообор | Грязинский РЭС | Липецкая область | г. Грязи | 10/0,4 | 0.4 | 0.3 | 0.0928
189 | КТП 63 Л ВЛ 6кВ № 05 ПС Таволжанка | Грязинский РЭС | Липецкая область | г. Грязи | 10/0,4 | 0.25 | 0.15 | 0.0928
190 | КТП 1762 ВЛ 6кВ яч.05 ПС Таволжанка | Грязинский РЭС | Липецкая область | г. Грязи | 10/0,4 | 0.25 | 0.15 | 0.0928
191 | КТП 1763 ВЛ 6 кВ яч.05 ПС Таволжанка | Грязинский РЭС | Липецкая область | г. Грязи | 10/0,4 | 0.1 | 0.05 | 0.0464
192 | КТП 1766 ВЛ 6кВ яч.05 ПС Таволжанка | Грязинский РЭС | Липецкая область | г. Грязи | 10/0,4 | 0.16 | 0.12 | 0.03712
193 | КТП 1767 ВЛ 6кВ яч.12 ПС Таволжанка | Грязинский РЭС | Липецкая область | г. Грязи | 10/0,4 | 0.25 | 0.15 | 0.0928
194 | КТП 1768 ВЛ 6кВ яч.22 ПС Грязи-Город | Грязинский РЭС | Липецкая область | г. Грязи | 10/0,4 | 0.25 | 0.13 | 0.11136
195 | КТП 1764 ВЛ 6кВ яч.05 ПС Таволжанк | Грязинский РЭС | Липецкая область | г. Грязи | 10/0,4 | 0.16 | 0.1 | 0.05568
196 | КТП 35Л новая ВЛ 6кВ яч.05 ПС Таволжанка | Грязинский РЭС | Липецкая область | г. Грязи | 10/0,4 | 0.16 | 0.08 | 0.07424
197 | ТП 619 ВЛ 10 кВ яч №17 ПС Бутырки | Грязинский РЭС | Липецкая область | с. Плеханово | 10/0,4 | 0.16 | 0.073 | 0.080736
198 | ТП 630 ВЛ10 кВ яч №17 ПС Бутырки | Грязинский РЭС | Липецкая область | с .Плеханово | 10/0,4 | 0.16 | 0.034 | 0.11693
199 | ТП 641 ВЛ 10 кВ яч №17 ПС Бутырки | Грязинский РЭС | Липецкая область | с .Плеханово | 10/0,4 | 0.25 | 0.035 | 0.19952
200 | ТП 603 ВЛ 10 кВ № 17 ПС Бутырки | Грязинский РЭС | Липецкая область | с .Плеханово | 10/0,4 | 0.16 | 0.026 | 0.12435
201 | ТП 664 ВЛ10 кВ яч №17 ПС Бутырки | Грязинский РЭС | Липецкая область | с .Плеханово | 10/0,4 | 0.16 | 0.054 | 0.098368
202 | ТП 611 ВЛ 10 кВ яч №17 ПС бутырки | Грязинский РЭС | Липецкая область | с .Плеханово | 10/0,4 | 0.16 | 0.024 | 0.12621
203 | ТП 631ВЛ 10 кВ яч №17 ПС Бутырки | Грязинский РЭС | Липецкая область | с .Плеханово | 10/0,4 | 0.1 | 0.053 | 0.043616
204 | ТП 613 ВЛ 10 кВ яч №17 ПС Бутырки | Грязинский РЭС | Липецкая область | с .Плеханово | 10/0,4 | 0.1 | 0.034 | 0.061248
205 | ТП 626 ВЛ 10кВ яч №17 ПС Бутырки | Грязинский РЭС | Липецкая область | с.Головщино | 10/0,4 | 0.25 | 0.055 | 0.18096
206 | ТП 627 ВЛ 10кВ № 17 ПС Бутырки | Грязинский РЭС | Липецкая область | с.Головщино | 10/0,4 | 0.1 | 0.019 | 0.075168
207 | ТП 665 ВЛ 10 кВ яч №17 ПС Бутырки | Грязинский РЭС | Липецкая область | с.Плеханово | 10/0,4 | 0.16 | 0.066 | 0.087232
208 | ТП 634 ВЛ 10 кВ яч №05 ПС Бутырки | Грязинский РЭС | Липецкая область | с.Бутырки | 10/0,4 | 0.25 | 0.053 | 0.18282
209 | ТП 602 ВЛ 10кВ яч № 05 ПС Бутырки | Грязинский РЭС | Липецкая область | с.Бутырки | 10/0,4 | 0.16 | 0.045 | 0.10672
210 | ТП 658 ВЛ 10 кВ яч №05 ПС Бутырки | Грязинский РЭС | Липецкая область | с.Бутырки | 10/0,4 | 0.1 | 0.042 | 0.053824
211 | ТП 669 ВЛ 10 кВ яч №05 ПС Бутырки | Грязинский РЭС | Липецкая область | с.Бутырки | 10/0,4 | 0.25 | 0.059 | 0.17725
212 | ТП 659 ВЛ 10 кВ яч №05 ПС Бутырки | Грязинский РЭС | Липецкая область | с.Бутырки | 10/0,4 | 0.1 | 0.087 | 0.012064
213 | ТП 623 ВЛ 10кВ яч №05 ПС Бутырки | Грязинский РЭС | Липецкая область | с.Бутырки | 10/0,4 | 0.1 | 0.061 | 0.036192
214 | ТП 625 ВЛ 10кВ яч №16 ПС Бутырки | Грязинский РЭС | Липецкая область | с .Плеханово | 10/0,4 | 0.1 | 0.067 | 0.030624
215 | ТП 604 ВЛ 10 кВ яч №16 ПС Бутырки | Грязинский РЭС | Липецкая область | с .Плеханово | 10/0,4 | 0.25 | 0.148 | 0.094656
216 | ТП 646 ВЛ 10 кВ яч №16 ПС Бутыр | Грязинский РЭС | Липецкая область | с .Плеханово | 10/0,4 | 0.25 | 0.027 | 0.20694
217 | ТП 666 ВЛ 10 кВ яч №16 ПС Бутырки | Грязинский РЭС | Липецкая область | с .Плеханово | 10/0,4 | 0.1 | 0.031 | 0.064032
218 | ТП 621 ВЛ 10кВ яч №16 ПС Бутырки | Грязинский РЭС | Липецкая область | с .Плеханово | 10/0,4 | 0.1 | 0.026 | 0.068672
219 | ТП 673 ВЛ 10 кВ яч№ 16 ПС Бутырки | Грязинский РЭС | Липецкая область | с .Плеханово | 10/0,4 | 0.25 | 0.029 | 0.20509
220 | ТП 663 ВЛ10 кВ яч №13 ПС Бутырки | Грязинский РЭС | Липецкая область | с. Бутырки | 10/0,4 | 0.4 | 0.02 | 0.35264
221 | ТП 601 ВЛ 10кВ яч №13 ПС Бутырки | Грязинский РЭС | Липецкая область | с.Бутырки | 10/0,4 | 0.2 | 0.097 | 0.095584
222 | ТП 657 ВЛ 10 кВ яч №13 ПС Бутырки | Грязинский РЭС | Липецкая область | с. Бутырки | 10/0,4 | 0.1 | 0.031 | 0.064032
223 | ТП 647 ВЛ 10 кВ яч №13 ПС Бутырки | Грязинский РЭС | Липецкая область | с. Бутырки | 10/0,4 | 0.1 | 0.068 | 0.029696
224 | ТП 639 ВЛ 10кВ № 04 ПС Сселки | Грязинский РЭС | Липецкая область | с.Желтые Пески | 10/0,4 | 0.25 | 0.034 | 0.20045
225 | ТП 609 ВЛ 10 кВ № 04 ПС Сселки | Грязинский РЭС | Липецкая область | с.Желтые Пески | 10/0,4 | 0.16 | 0.077 | 0.077024
226 | ТП 615 ВЛ 10кВ № 04 ПС Сселки | Грязинский РЭС | Липецкая область | с. Желтые Пески | 10/0,4 | 0.25 | 0.153 | 0.090016
227 | ТП 638 ВЛ 10кВ № 04 ПС Сселки | Грязинский РЭС | Липецкая область | с. Желтые Пески | 10/0,4 | 0.16 | 0.029 | 0.12157
228 | ТП 661 ВЛ 10кВ № 04 ПС Сселки | Грязинский РЭС | Липецкая область | с. Желтые Пески | 10/0,4 | 0.16 | 0.064 | 0.089088
229 | ТП 624 ВЛ 10 кВ № 04 ПС Сселки | Грязинский РЭС | Липецкая область | с.Желтые Пески | 10/0,4 | 0.25 | 0.092 | 0.14662
230 | ТП 481 ВЛ 10кВ яч № 02 ПС Казинка | Грязинский РЭС | Липецкая область | п.Матырский | 10/0,4 | 0.1 | 0.064 | 0.033408
231 | ТП 048 ВЛ 10 кВ яч №14 ПС Казинка | Грязинский РЭС | Липецкая область | с.Казинка | 10/0,4 | 0.063 | 0.031 | 0.029696
232 | ТП 074 кВА ВЛ 10 кВ яч №14 ПС Казинка | Грязинский РЭС | Липецкая область | с.Казинка | 10/0,4 | 0.25 | 0.041 | 0.19395
233 | ТП 073 ВЛ 10кВ № 14 ПС Казинка | Грязинский РЭС | Липецкая область | с.Казинка | 10/0,4 | 0.25 | 0.043 | 0.1921
234 | ТП 246 кВА ВЛ10 кВ яч №14 ПС Казинка | Грязинский РЭС | Липецкая область | с.Казинка | 10/0,4 | 0.063 | 0.007 | 0.051968
235 | ТП 236 ВЛ 10кВ яч №14 ПС Казинка | Грязинский РЭС | Липецкая область | с.Казинка | 10/0,4 | 0.16 | 0.047 | 0.10486
236 | ТП 234 ВЛ 10 кВ яч №14 ПС Казинка | Грязинский РЭС | Липецкая область | с.Казинка | 10/0,4 | 0.1 | 0.052 | 0.044544
237 | ТП 227 ВЛ10 кВ яч №14 ПС Казинка | Грязинский РЭС | Липецкая область | с.Казинка | 10/0,4 | 0.25 | 0.049 | 0.18653
238 | ТП 317 ВЛ 10 кВ яч №14 ПС Казинка | Грязинский РЭС | Липецкая область | с.Казинка | 10/0,4 | 0.25 | 0.024 | 0.20973
239 | ТП 047 ВЛ 10 кВ яч №13 ПС Казинка | Грязинский РЭС | Липецкая область | с. Казинка | 10/0,4 | 0.4 | 0.066 | 0.30995
240 | ТП 230 ВЛ-10 кВ яч №13 ПС Казинка | Грязинский РЭС | Липецкая область | с.Казинка | 10/0,4 | 0.25 | 0.049 | 0.18653
241 | ТП 050 ВЛ 10 кВ яч №13 ПС Казинка | Грязинский РЭС | Липецкая область | с. Казинка | 10/0,4 | 0.25 | 0.049 | 0.18653
242 | ТП 057 ВЛ10 кВ яч №13 ПС Казинка | Грязинский РЭС | Липецкая область | с. Казинка | 10/0,4 | 0.25 | 0.142 | 0.10022
243 | ТП 367 ВЛ 10кВ яч №13 ПС Казинка | Грязинский РЭС | Липецкая область | с.Казинка | 10/0,4 | 0.16 | 0.041 | 0.11043
244 | ТП 056 ВЛ-10 кВ яч №13 ПС Казинка | Грязинский РЭС | Липецкая область | с. Казинка | 10/0,4 | 0.16 | 0.042 | 0.1095
245 | ТП 012 ВЛ 10кВ яч №13 ПС Казинка | Грязинский РЭС | Липецкая область | с. Казинка | 10/0,4 | 0.25 | 0.139 | 0.10301
246 | ТП 014 ВЛ 10 кВ № 13 ПС Казинка | Грязинский РЭС | Липецкая область | с. Казинка | 10/0,4 | 0.25 | 0.118 | 0.1225
247 | ТП 605 ВЛ 10 кВ яч №16 ПС Бутырки | Грязинский РЭС | Липецкая область | с.Плеханово | 10/0,4 | 0.315 | 0.023 | 0.27098
248 | ТП 006 ВЛ 10 кВяч №07 ПС Казинка | Грязинский РЭС | Липецкая область | п. Матырский | 10/0,4 | 0.16 | 0.058 | 0.094656
249 | ТП 013 ВЛ 10кВ №01 ПС Ярлуково | Грязинский РЭС | Липецкая область | с.Ярлуково | 10/0,4 | 0.25 | 0.041 | 0.19395
250 | ТП 218 ВЛ 10 кВ №01 ПСЯрлуково | Грязинский РЭС | Липецкая область | с.Ярлуково | 10/0,4 | 0.25 | 0.164 | 0.079808
251 | ТП 019 ВЛ 10кВ №01 ПС Ярлуково | Грязинский РЭС | Липецкая область | с.Ярлуково | 10/0,4 | 0.4 | 0.075 | 0.3016
252 | ТП 022 ВЛ 10кВ № 01 ПС Ярлуково | Грязинский РЭС | Липецкая область | с.Ярлуково | 10/0,4 | 0.25 | 0.042 | 0.19302
253 | ТП 277 ВЛ 10 кВ №01 ПС Ярлуково | Грязинский РЭС | Липецкая область | с.Ярлуково | 10/0,4 | 0.25 | 0.098 | 0.14106
254 | ТП 021 ВЛ 10кВ №01 ПС Ярлуково | Грязинский РЭС | Липецкая область | с.Ярлуково | 10/0,4 | 0.4 | 0.106 | 0.27283
255 | ТП 226 ВЛ-10 кВ №01 ПСЯрлуково | Грязинский РЭС | Липецкая область | с.Ярлуково | 10/0,4 | 0.25 | 0.19 | 0.05568
256 | ТП 315 ВЛ 10кВ №01 ПС Ярлуково | Грязинский РЭС | Липецкая область | с.Малей | 10/0,4 | 0.25 | 0.067 | 0.16982
257 | ТП 216 ВЛ-10 кВ №01 ПС Ярлуково | Грязинский РЭС | Липецкая область | с.Ярлуково | 10/0,4 | 0.1 | 0.024 | 0.070528
258 | ТП 015 ВЛ 10кВ № 01 ПС Ярлуково | Грязинский РЭС | Липецкая область | с.Ярлуково | 10/0,4 | 0.16 | 0.047 | 0.10486
259 | ТП 643 ВЛ 10кВ № 03 ПС Ярлуково | Грязинский РЭС | Липецкая область | с.Каменное | 10/0,4 | 0.25 | 0.029 | 0.20509
260 | ТП 692 ВЛ 10кВ № 03 ПС Ярлуково | Грязинский РЭС | Липецкая область | с.Каменное | 10/0,4 | 0.25 | 0.018 | 0.2153
261 | ТП 061 ВЛ 10кВ №03 ПС Ярлуково | Грязинский РЭС | Липецкая область | с.Каменное | 10/0,4 | 0.4 | 0.066 | 0.30995
262 | ТП 464 ВЛ 10кВ № 03 ПС Ярлуково | Грязинский РЭС | Липецкая область | с.Каменное | 10/0,4 | 0.25 | 0.02 | 0.21344
263 | ТП 466 ВЛ 10 кВ № 03 ПС Ярлуково | Грязинский РЭС | Липецкая область | с.Каменное | 10/0,4 | 0.25 | 0.01 | 0.22272
264 | ТП 467 ВЛ 10 кВ №03 ПС Ярлуково | Грязинский РЭС | Липецкая область | с.Каменное | 10/0,4 | 0.25 | 0.028 | 0.20602
265 | ТП 687 ВЛ 10кВ № 03 ПС Ярлуково | Грязинский РЭС | Липецкая область | с.Каменное | 10/0,4 | 0.4 | 0.013 | 0.35914
266 | ТП 465 ВЛ 10кВ № 03 ПС Ярлуково | Грязинский РЭС | Липецкая область | с.Каменное | 10/0,4 | 0.1 | 0.016 | 0.077952
267 | ТП 214 ВЛ 10кВ № 03 ПС Ярлуково | Грязинский РЭС | Липецкая область | с.Каменное | 10/0,4 | 0.25 | 0.086 | 0.15219
268 | ТП 128 ВЛ 10 кВ № 03 ПС Ярлуково | Грязинский РЭС | Липецкая область | с.Каменное | 10/0,4 | 0.25 | 0.036 | 0.19859
269 | ТП 248 ВЛ 10 кВ яч №10 ПС Ярлуково | Грязинский РЭС | Липецкая область | с.Ярлуково | 10/0,4 | 0.25 | 0.136 | 0.10579
270 | ТП 235 ВЛ 10 кВ №04 ПСКняжья Байгора | Грязинский РЭС | Липецкая область | с.Княжная Байгора | 10/0,4 | 0.063 | 0.015 | 0.044544
271 | ТП 294 ВЛ10 кВ №10 ПС Ярлуково | Грязинский РЭС | Липецкая область | с.Ярлуково | 10/0,4 | 0.16 | 0.071 | 0.082592
272 | ТП 278 ВЛ10 кВ №10 ПС Ярлуково | Грязинский РЭС | Липецкая область | с.Ярлуково | 10/0,4 | 0.16 | 0.062 | 0.090944
273 | ТП 009 ВЛ 10кВ №14 ПС Ярлуково | Грязинский РЭС | Липецкая область | с.Б.Самовец | 10/0,4 | 0.25 | 0.03 | 0.20416
274 | ТП 640 ВЛ-10 кВ№14 ПС Ярлуково | Грязинский РЭС | Липецкая область | с.Б.Самовец | 10/0,4 | 0.25 | 0.024 | 0.20973
275 | ТП 261 ВЛ10 кВ №14 ПС Ярлуково | Грязинский РЭС | Липецкая область | с.Б.Самовец | 10/0,4 | 0.16 | 0.053 | 0.099296
276 | ТП 065 ВЛ 10кВ №14 ПС Ярлуково | Грязинский РЭС | Липецкая область | с.Б.Самовец | 10/0,4 | 0.25 | 0.026 | 0.20787
277 | ТП 066 ВЛ 10 кВ №14 ПС Ярлуково | Грязинский РЭС | Липецкая область | с.Б.Самовец | 10/0,4 | 0.1 | 0.047 | 0.049184
278 | ТП 222 ВЛ10 кВ №14 ПС Ярлуково | Грязинский РЭС | Липецкая область | с.Б.Самовец | 10/0,4 | 0.25 | 0.052 | 0.18374
279 | ТП 463 ВЛ 10 кВ №14 ПС Ярлуково | Грязинский РЭС | Липецкая область | с.Б.Самовец | 10/0,4 | 0.1 | 0.013 | 0.080736
280 | ТП 281 ВЛ 10 кВ №14 ПС Ярлуково | Грязинский РЭС | Липецкая область | с.Б.Самовец | 10/0,4 | 0.4 | 0.053 | 0.32202
281 | ТП 670 ВЛ 10 кВ №14 ПС Ярлуково | Грязинский РЭС | Липецкая область | с.Б.Самовец | 10/0,4 | 0.25 | 0.051 | 0.18467
282 | ТП 296 ВЛ 10 кВ №14 ПС Ярлуково | Грязинский РЭС | Липецкая область | с.Б.Самовец | 10/0,4 | 0.16 | 0.017 | 0.1327
283 | ТП 636 ВЛ 10кВ №14 ПС Ярлуково | Грязинский РЭС | Липецкая область | с.Б.Самовец | 10/0,4 | 0.25 | 0.12 | 0.12064
284 | ТП 402 ВЛ 10 кВ №06 ПС Северная | Грязинский РЭС | Липецкая область | П. Первомайский | 10/0,4 | 0.1 | 0.014 | 0.079808
285 | ТП 407 ВЛ 10 кВ №07 ПС Двуречки | Грязинский РЭС | Липецкая область | с.Фащевка | 10/0,4 | 0.25 | 0.041 | 0.19395
286 | ТП 435 ВЛ 10 кВ №07 ПС Двуречки | Грязинский РЭС | Липецкая область | с.Фащевка | 10/0,4 | 0.1 | 0.035 | 0.06032
287 | ТП 436 ВЛ 10 кВ №07 ПС Двуречки | Грязинский РЭС | Липецкая область | с.Фащевка | 10/0,4 | 0.1 | 0.021 | 0.073312
288 | ТП 437 ВЛ 10 кВ №07 ПС Двуречки | Грязинский РЭС | Липецкая область | с.Фащевка | 10/0,4 | 0.1 | 0.053 | 0.043616
289 | ТП 438 ВЛ 10 кВ №07 ПС Двуречки | Грязинский РЭС | Липецкая область | с.Фащевка | 10/0,4 | 0.16 | 0.059 | 0.093728
290 | ТП 439 ВЛ 10кВ № 07 ПС Двуречки | Грязинский РЭС | Липецкая область | с.Фащевка | 10/0,4 | 0.1 | 0.036 | 0.059392
291 | ТП 401 ВЛ 10кВ №07 ПС Двуречки | Грязинский РЭС | Липецкая область | с.Фащевка | 10/0,4 | 0.1 | 0.008 | 0.085376
292 | ТП 406 ВЛ 10кВ № 08 ПС Двуречки | Грязинский РЭС | Липецкая область | с.Фащевка | 10/0,4 | 0.25 | 0.034 | 0.20045
293 | ТП 444 ВЛ 10 кВ №08 ПС Двуречки | Грязинский РЭС | Липецкая область | с.Фащевка | 10/0,4 | 0.25 | 0.053 | 0.18282
294 | ТП 410 ВЛ 10 кВ 08 ПС Двуречки | Грязинский РЭС | Липецкая область | с.Фащевка | 10/0,4 | 0.16 | 0.105 | 0.05104
295 | ТП 411 ВЛ 10 кВ №08 ПС Двуречки | Грязинский РЭС | Липецкая область | с.Фащевка | 10/0,4 | 0.1 | 0.052 | 0.044544
296 | ТП 408 ВЛ 10 кВ №08 ПС Двуречки | Грязинский РЭС | Липецкая область | с.Фащевка | 10/0,4 | 0.063 | 0.013 | 0.0464
297 | ТП 415 ВЛ 10 кВ №08 ПС Двуречки | Грязинский РЭС | Липецкая область | с.Фащевка | 10/0,4 | 0.063 | 0.014 | 0.045472
298 | ТП 431 ВЛ-10 кВ №01 ПС Двуречки | Грязинский РЭС | Липецкая область | с.Двуречки | 10/0,4 | 0.16 | 0.043 | 0.10858
299 | ТП 404 ВЛ 10 кВ №01 ПС Двуречки | Грязинский РЭС | Липецкая область | с.Двуречки | 10/0,4 | 0.1 | 0.045 | 0.05104
300 | ТП 434 ВЛ10 кВ№01 ПС Двуречки | Грязинский РЭС | Липецкая область | с.Двуречки | 10/0,4 | 0.16 | 0.061 | 0.091872
301 | ТП 403 ВЛ 10 кВ №01 ПС Двуречки | Грязинский РЭС | Липецкая область | с.Двуречки | 10/0,4 | 0.1 | 0.052 | 0.044544
302 | ТП 416 ВЛ 10 кВ № 01 ПС Двуречки | Грязинский РЭС | Липецкая область | с.Двуречки | 10/0,4 | 0.16 | 0.054 | 0.098368
303 | ТП 419 ВЛ 10 кВ№01 ПС Двуречки | Грязинский РЭС | Липецкая область | с.Двуречки | 10/0,4 | 0.16 | 0.046 | 0.10579
304 | ТП 421 ВЛ-10 кВ №07 ПС Двуречки | Грязинский РЭС | Липецкая область | с.Двуречки | 10/0,4 | 0.16 | 0.025 | 0.12435
305 | ТП 428 ВЛ 10кВ № 01 ПС Двуречки | Грязинский РЭС | Липецкая область | с.Двуречки | 10/0,4 | 0.16 | 0.038 | 0.11322
306 | ТП 472 ВЛ 10кВ № 01 ПС Двуречки | Грязинский РЭС | Липецкая область | с.Двуречки | 10/0,4 | 0.16 | 0.048 | 0.10394
307 | ТП 422 ВЛ 10кВ №02 ПС Двуречки | Грязинский РЭС | Липецкая область | с.Сошки | 10/0,4 | 0.063 | 0.049 | 0.012992
308 | ТП 349 ВЛ-10 кВ №02 ПС Двуречки | Грязинский РЭС | Липецкая область | с.Сошки | 10/0,4 | 0.1 | 0.037 | 0.058464
309 | ТП 336 ВЛ 10 кВ №02 ПС Двуречки | Грязинский РЭС | Липецкая область | с.Сошки | 10/0,4 | 0.25 | 0.054 | 0.18189
310 | ТП 333 ВЛ 10 кВ №02 ПС Двуречки | Грязинский РЭС | Липецкая область | с.Сошки | 10/0,4 | 0.25 | 0.018 | 0.2153
311 | ТП 394 ВЛ 10 кВ №02 ПС Двуречки | Грязинский РЭС | Липецкая область | с.Сошки | 10/0,4 | 0.1 | 0.02 | 0.07424
312 | ТП 332 ВЛ 10 кВ №02 ПС Двуречки | Грязинский РЭС | Липецкая область | с.Сошки | 10/0,4 | 0.16 | 0.029 | 0.12157
313 | ТП 324 ВЛ 10 кВ яч №01 ПС Сошки | Грязинский РЭС | Липецкая область | с.Сошки | 10/0,4 | 0.1 | 0.034 | 0.061248
314 | ТП 325 ВЛ 10 кВ яч №01 ПС Сошки | Грязинский РЭС | Липецкая область | с.Сошки | 10/0,4 | 0.16 | 0.139 | 0.019488
315 | ТП 326 ВЛ 10 кВ яч №01 ПС Сошки | Грязинский РЭС | Липецкая область | с.Сошки | 10/0,4 | 0.1 | 0.029 | 0.065888
316 | ТП 331 ВЛ 10 кВ №01 ПС Сошки | Грязинский РЭС | Липецкая область | с.Сошки | 10/0,4 | 0.25 | 0.046 | 0.18931
317 | ТП 398 ВЛ 10 кВ яч №01 ПС Сошки | Грязинский РЭС | Липецкая область | с.Сошки | 10/0,4 | 0.063 | 0.027 | 0.033408
318 | ТП 329 ВЛ 10кВ № 01 ПС Сошки | Грязинский РЭС | Липецкая область | с.Сошки | 10/0,4 | 0.16 | 0.025 | 0.12528
319 | ТП 342 ВЛ 10 кВ яч №23 ПС Карамышево | Грязинский РЭС | Липецкая область | с. Карамышево | 10/0,4 | 0.16 | 0.075 | 0.07888
320 | ТП 373 ВЛ 10 кВ №23 ПС Карамышево | Грязинский РЭС | Липецкая область | с. Карамышево | 10/0,4 | 0.063 | 0.019 | 0.040832
321 | ТП 372 ВЛ 10 кВ яч №23 ПС Карамышево | Грязинский РЭС | Липецкая область | с.Ямань | 10/0,4 | 0.16 | 0.024 | 0.12621
322 | ТП 364 ВЛ 10кВ яч №23 ПС Карамышево | Грязинский РЭС | Липецкая область | с.Ямань | 10/0,4 | 0.1 | 0.052 | 0.044544
323 | ТП 473 ВЛ 10 кВ яч №23 ПС Карамышево | Грязинский РЭС | Липецкая область | с.Карамышево | 10/0,4 | 0.063 | 0.013 | 0.0464
324 | ТП 366 ВЛ 10 кВ яч №23 ПС Карамышево | Грязинский РЭС | Липецкая область | с.Ямань | 10/0,4 | 0.1 | 0.01 | 0.08352
325 | ТП 386 ВЛ 10 кВ яч №23 ПС Карамышево | Грязинский РЭС | Липецкая область | с.Ямань | 10/0,4 | 0.16 | 0.073 | 0.080736
326 | ТП 369 ВЛ 10кВ яч №06 ПС Красная Дубрава | Грязинский РЭС | Липецкая область | с.В.Телелюй | 10/0,4 | 0.06 | 0.01 | 0.0464
327 | ТП 354 ВЛ10 кВ № 06 ПС Красная Дубрава | Грязинский РЭС | Липецкая область | с.В.Телелюй | 10/0,4 | 0.1 | 0.043 | 0.052896
328 | ТП 343 ВЛ 10 кВ яч №06 ПС Красная Дубрав | Грязинский РЭС | Липецкая область | с.В.Телелюй | 10/0,4 | 0.063 | 0.032 | 0.028768
329 | ТП 352 ВЛ 10 кВ яч №07 ПС Красная Дубрав | Грязинский РЭС | Липецкая область | с.В.Телелюй | 10/0,4 | 0.1 | 0.043 | 0.052896
330 | ТП 353 ВЛ10 кВ яч №07 ПС Красная Дубрава | Грязинский РЭС | Липецкая область | с.В.Телелюй | 10/0,4 | 0.1 | 0.041 | 0.054752
331 | ТП 305 ВЛ10 кВ яч №07 ПС Красная Дубрава | Грязинский РЭС | Липецкая область | с.В.Телелюй | 10/0,4 | 0.4 | 0.112 | 0.26726
332 | ТП 355 ВЛ 10кВ № 07 ПС Красная Дубрава | Грязинский РЭС | Липецкая область | с.В.Телелюй | 10/0,4 | 0.25 | 0.187 | 0.058464
333 | ТП 153 ВЛ 10 кВ яч № 01 ПС Красная Дубра | Грязинский РЭС | Липецкая область | с.Н.телелюй | 10/0,4 | 0.1 | 0.013 | 0.080736
334 | ТП 173 ВЛ 10кВ яч №01 ПС Красная Дубрава | Грязинский РЭС | Липецкая область | с.Н.телелюй | 10/0,4 | 0.1 | 0.009 | 0.084448
335 | ТП 126 ВЛ 10кВ яч №04 ПС Красная Дубрава | Грязинский РЭС | Липецкая область | с.Н.телелюй | 10/0,4 | 0.063 | 0.009 | 0.050112
336 | ТП 105 ВЛ 10кВ № 04 ПС Красная Дубрава | Грязинский РЭС | Липецкая область | с.Н.телелюй | 10/0,4 | 0.25 | 0.087 | 0.15126
337 | ТП 188 ВЛ 10 кВ яч №01 ПС Кр Дубрава | Грязинский РЭС | Липецкая область | с.Кр.Дубрава | 10/0,4 | 0.1 | 0.075 | 0.0232
338 | ТП 190 ВЛ10 кВ яч №01 ПС Кр Дубрава | Грязинский РЭС | Липецкая область | с.Кр.Дубрава | 10/0,4 | 0.25 | 0.015 | 0.21808
339 | ТП 189 ВЛ10 кВ яч № 01 ПС Кр Дубрава | Грязинский РЭС | Липецкая область | с.Кр.Дубрава | 10/0,4 | 0.1 | 0.014 | 0.079808
340 | ТП 191 ВЛ10 кВ яч № 01 ПС Кр Дубрава | Грязинский РЭС | Липецкая область | с.Кр.Дубрава | 10/0,4 | 0.1 | 0.075 | 0.0232
341 | ТП 107 ВЛ 10 яч №01 ПС Кр Дубрава | Грязинский РЭС | Липецкая область | п.Прибытково | 10/0,4 | 0.4 | 0.194 | 0.19117
342 | ТП 154 ВЛ 10 кВ яч № 01ПС Кр Дубрава | Грязинский РЭС | Липецкая область | п.Прибытково | 10/0,4 | 0.25 | 0.079 | 0.15869
343 | ТП 197 ВЛ 10 кВ яч №01 ПС Кр Дубрава | Грязинский РЭС | Липецкая область | п.Прибытково | 10/0,4 | 0.25 | 0.072 | 0.16518
344 | ТП 094 ВЛ 10 кВ №01 ПС Кр Дубрава | Грязинский РЭС | Липецкая область | с.Кр.Дубрава | 10/0,4 | 0.16 | 0.064 | 0.089088
345 | ТП 118 ВЛ 10 кВ №13 ПС Гидрообор | Грязинский РЭС | Липецкая область | с. Кузовка | 10/0,4 | 0.1 | 0.031 | 0.064032
346 | ТП 166 ВЛ10 кВ яч №1 ПС Кр Дубрава | Грязинский РЭС | Липецкая область | п.Прибытково | 10/0,4 | 0.25 | 0.014 | 0.21901
347 | ТП 178 ВЛ-10 кВ №13 ПС Гидрооборуд | Грязинский РЭС | Липецкая область | с. Кузовка | 10/0,4 | 0.1 | 0.024 | 0.070528
348 | ТП 171 ВЛ 10 кВ №13 ПС Гидрообор | Грязинский РЭС | Липецкая область | с. Светлая Поляна | 10/0,4 | 0.25 | 0.046 | 0.18931
349 | ТП 110 ВЛ 10кВ № 19 ПС Гидрооборудование | Грязинский РЭС | Липецкая область | с. Красногорка | 10/0,4 | 0.1 | 0.039 | 0.056608
350 | ТП 120 ВЛ 10кВ № 19 ПС Гидрооборудование | Грязинский РЭС | Липецкая область | с. Красногорка | 10/0,4 | 0.1 | 0.061 | 0.036192
351 | ТП 100 ВЛ 10кВ № 19 ПС Гидрооборудование | Грязинский РЭС | Липецкая область | с. Кр. Выселки | 10/0,4 | 0.1 | 0.052 | 0.044544
352 | ТП 101 ВЛ 10кВ № 19 ПС гидрооборуд | Грязинский РЭС | Липецкая область | с. Синявка | 10/0,4 | 0.25 | 0.048 | 0.18746
353 | ТП 109 ВЛ 10кВ № 19 ПС Гидрооборудование | Грязинский РЭС | Липецкая область | с. Синявка | 10/0,4 | 0.4 | 0.05 | 0.3248
354 | ТП 175 ВЛ 10кВ № 19 ПС Гидрооборудовние | Грязинский РЭС | Липецкая область | с. Синявка | 10/0,4 | 0.25 | 0.026 | 0.20787
355 | ТП 181 ВЛ 10кВ № 19 ПС Гидрооборудование | Грязинский РЭС | Липецкая область | с. Синявка | 10/0,4 | 0.16 | 0.02 | 0.12992
356 | ТП 155 ВЛ 10кВ № 19 ПС Гидрооборудование | Грязинский РЭС | Липецкая область | с. Синявка | 10/0,4 | 0.25 | 0.004 | 0.22829
357 | ТП 180 ВЛ 10кВ №19 ПС Гидрооборудование | Грязинский РЭС | Липецкая область | с. Синявка | 10/0,4 | 0.25 | 0.038 | 0.19674
358 | ТП 156 ВЛ 10кВ №19 ПС Гидрооборудование | Грязинский РЭС | Липецкая область | с. Синявка | 10/0,4 | 0.4 | 0.089 | 0.28861
359 | ТП 158 ВЛ 10кВ № 19 ПС Гидрооборудование | Грязинский РЭС | Липецкая область | с. Синявка | 10/0,4 | 0.1 | 0.016 | 0.077952
360 | ТП 176 ВЛ 10кВ № 19 ПС Гидрооборудование | Грязинский РЭС | Липецкая область | с. Синявка | 10/0,4 | 0.2 | 0.023 | 0.16426
361 | ТП 136 ВЛ 10кВ №19 ПС Гридрооборудование | Грязинский РЭС | Липецкая область | с. Синявка | 10/0,4 | 0.25 | 0.032 | 0.2023
362 | ТП 150 ВЛ 10кВ № 01а ПС Песковатка | Грязинский РЭС | Липецкая область | п.Песковатка | 10/0,4 | 0.25 | 0.043 | 0.1921
363 | ТП 151 ВЛ 10кВ 01а ПС Песковатка | Грязинский РЭС | Липецкая область | п.Песковатка | 10/0,4 | 0.1 | 0.066 | 0.031552
364 | ТП 152 ВЛ 10 кВ №01а ПС Песковатка | Грязинский РЭС | Липецкая область | п.Песковатка | 10/0,4 | 0.25 | 0.059 | 0.17725
365 | ТП 145 ВЛ 10 кВ яч №02 ПС Песковатка | Грязинский РЭС | Липецкая область | п.Песковатка | 10/0,4 | 0.2 | 0.124 | 0.070528
366 | ТП 148 ВЛ 10 кВ яч №02 ПС Песковатка | Грязинский РЭС | Липецкая область | п.Песковатка | 10/0,4 | 0.16 | 0.023 | 0.12714
367 | ТП 149 ВЛ 10 кВ №02 ПС Песковатка | Грязинский РЭС | Липецкая область | п.Песковатка | 10/0,4 | 0.16 | 0.033 | 0.11786
368 | ТП 147 ВЛ10 кВяч № 04 ПС Песковатка | Грязинский РЭС | Липецкая область | п.Песковатка | 10/0,4 | 0.2 | 0.029 | 0.15869
369 | ТП 129 ВЛ 10 кВ яч №04 ПС Песковатка | Грязинский РЭС | Липецкая область | п.Песковатка | 10/0,4 | 0.063 | 0.009 | 0.050112
370 | ТП 351 ВЛ 10кВ № 07 ПС Кр Дубрава | Грязинский РЭС | Липецкая область | с. В. Телелюй | 10/0,4 | 0.16 | 0.041 | 0.11043
371 | ТП 350 ВЛ 10 кВ яч №07 ПС Кр Дубрава | Грязинский РЭС | Липецкая область | с. В. Телелюй | 10/0,4 | 0.1 | 0.077 | 0.021344
372 | ТП 344 ВЛ 10 кВ яч №07 ПС Кр Дубрава | Грязинский РЭС | Липецкая область | с. В. Телелюй | 10/0,4 | 0.25 | 0.018 | 0.2153
373 | ТП 586 ВЛ 10 кВ яч №02 ПС Кн.Байгора | Грязинский РЭС | Липецкая область | с. Падворки | 10/0,4 | 0.25 | 0.034 | 0.20045
374 | ТП 559 ВЛ 10 кВ яч №13 ПС Кн.Байгора | Грязинский РЭС | Липецкая область | с.Княжная Байгора | 10/0,4 | 0.1 | 0.052 | 0.044544
375 | ТП 548 ВЛ 10 кВ яч №13 ПС Кн.Байгора | Грязинский РЭС | Липецкая область | с.Княжная Байгора | 10/0,4 | 0.16 | 0.107 | 0.049184
376 | ТП 576 ВЛ10 кВ яч №13 ПС Кн. Байгора | Грязинский РЭС | Липецкая область | с.Княжная Байгора | 10/0,4 | 0.063 | 0.047 | 0.014848
377 | ТП 535 ВЛ 10 кВ яч №13 ПС Кн.Байгора | Грязинский РЭС | Липецкая область | с.Княжная Байгора | 10/0,4 | 0.1 | 0.032 | 0.063104
378 | ТП 509 ВЛ 10 кВ яч №13 ПС Кн.Байгора | Грязинский РЭС | Липецкая область | с.Княжная Байгора | 10/0,4 | 0.25 | 0.025 | 0.2088
379 | ТП 582 ВЛ10 кВ яч №10 ПС Кн.Байгора | Грязинский РЭС | Липецкая область | с. Дебри | 10/0,4 | 0.1 | 0.045 | 0.05104
380 | ТП 587 ВЛ 10 кВ яч №10 Пс Кн.Байгора | Грязинский РЭС | Липецкая область | с. Коробовка | 10/0,4 | 0.1 | 0.017 | 0.077024
381 | ТП 508 ВЛ 10 кВ яч №10 ПС Кн.Байгора | Грязинский РЭС | Липецкая область | с. Коробовка | 10/0,4 | 0.1 | 0.047 | 0.049184
382 | ТП 533 ВЛ 10 кВ яч №10 ПС Кн Байгора | Грязинский РЭС | Липецкая область | с. Коробовка | 10/0,4 | 0.25 | 0.093 | 0.1457
383 | ТП 544 ВЛ 10 кВ яч №10 ПС Кн.Байгора | Грязинский РЭС | Липецкая область | с. Коробовка | 10/0,4 | 0.25 | 0.036 | 0.19859
384 | ТП 543 ВЛ 10 кВ яч №10 ПС Кн.Байгора | Грязинский РЭС | Липецкая область | с. Коробовка | 10/0,4 | 0.16 | 0.083 | 0.071456
385 | ТП 532 ВЛ 10 кВ яч №10 ПС Кн.Байгора | Грязинский РЭС | Липецкая область | с. Коробовка | 10/0,4 | 0.16 | 0.065 | 0.08816
386 | ТП 545 ВЛ 10 кВ яч №10 ПС Кн.Байгора | Грязинский РЭС | Липецкая область | с. Знаменка | 10/0,4 | 0.1 | 0.027 | 0.067744
387 | ТП 002 ВЛ 10кВ яч №10 ПС Кн. Байгора | Грязинский РЭС | Липецкая область | с. Труфановка | 10/0,4 | 0.025 | 0.007 | 0.016704
388 | ТП 555 ВЛ 10кВ № 04 ПС Княжья Байгора | Грязинский РЭС | Липецкая область | п. Качетовка | 10/0,4 | 0.063 | 0.021 | 0.038976
389 | ТП 516 ВЛ 10кВ № 04 ПС Княжья Байгора | Грязинский РЭС | Липецкая область | с.Княжная Байгора | 10/0,4 | 0.25 | 0.069 | 0.16797
390 | ТП 593 ВЛ10 кВ №04 ПС Княжья Байгора | Грязинский РЭС | Липецкая область | с.Княжная Байгора | 10/0,4 | 0.1 | 0.018 | 0.076096
391 | ТП 539 ВЛ 10кВ № 15 ПС Кн. Байгора | Грязинский РЭС | Липецкая область | с. Падворки | 10/0,4 | 0.25 | 0.056 | 0.18003
392 | ТП 521 ВЛ 10кВ № 15 ПС Княжья Байгора | Грязинский РЭС | Липецкая область | с. Падворки | 10/0,4 | 0.25 | 0.065 | 0.17168
393 | ТП 584 ВЛ 10 кВ яч №07 ПС Княжья Байгора | Грязинский РЭС | Липецкая область | с. Коробовка | 10/0,4 | 0.25 | 0.042 | 0.19302
394 | ТП 510 ВЛ 10 кВ яч №04 ПС Княжья Байгора | Грязинский РЭС | Липецкая область | с.Княжная Байгора | 10/0,4 | 0.25 | 0.023 | 0.21066
395 | ТП 024 ВЛ 10 кВ яч №04 ПС Княжья Байгора | Грязинский РЭС | Липецкая область | с.Княжная Байгора | 10/0,4 | 0.1 | 0.056 | 0.040832
396 | ТП 523 ВЛ 10 кВ яч №04 ПС Княжья Байгора | Грязинский РЭС | Липецкая область | с.Княжная Байгора | 10/0,4 | 0.16 | 0.037 | 0.11414
397 | ТП 583 ВЛ10 кВ яч №04 ПС Княжья Байгора | Грязинский РЭС | Липецкая область | с.Княжная Байгора | 10/0,4 | 0.04 | 0.016 | 0.022272
398 | ТП 003 ВЛ 10 кВ яч №04 ПС Княжья Байгора | Грязинский РЭС | Липецкая область | с.Княжная Байгора | 10/0,4 | 0.1 | 0.023 | 0.071456
399 | ТП 515 ВЛ 10 кВ яч №18 ПС Правда | Грязинский РЭС | Липецкая область | с. Кубань | 10/0,4 | 0.25 | 0.032 | 0.2023
400 | ТП 514 ВЛ 10кВ №09 ПС Правда | Грязинский РЭС | Липецкая область | с. Кубань | 10/0,4 | 0.1 | 0.066 | 0.031552
401 | ТП 512 ВЛ 10 кВ яч №09 ПС Правда | Грязинский РЭС | Липецкая область | с. Кубань | 10/0,4 | 0.25 | 0.031 | 0.20323
402 | ТП 005 ВЛ 10кВ № 09 ПС Правда | Грязинский РЭС | Липецкая область | с. Кубань | 10/0,4 | 0.25 | 0.042 | 0.19302
403 | ТП 549 ВЛ 10кВ № 09 ПС Правда | Грязинский РЭС | Липецкая область | с. Кубань | 10/0,4 | 0.25 | 0.026 | 0.20787
404 | ТП 554 ВЛ 10 кВ № 09 ПС Правда | Грязинский РЭС | Липецкая область | с. Кубань | 10/0,4 | 0.16 | 0.06 | 0.0928
405 | ТП 089 ВЛ 10 кВ №19 ПС Правда | Грязинский РЭС | Липецкая область | с. Ср. Лукавка | 10/0,4 | 0.04 | 0.011 | 0.026912
406 | ТП 116 ВЛ 10 кВ № 01 ПС Вперед | Грязинский РЭС | Липецкая область | с. Ср. Лукавка | 10/0,4 | 0.04 | 0.008 | 0.029696
407 | ТП 084 ВЛ 10 кВ №01 ПС СХТ | Грязинский РЭС | Липецкая область | г. Грязи | 10/0,4 | 0.1 | 0.085 | 0.01392
408 | ТП 212 ВЛ 10кВ № 01 ПС СХТ | Грязинский РЭС | Липецкая область | г. Грязи | 10/0,4 | 0.4 | 0.107 | 0.2719
409 | ТП 046 ВЛ 10 кВ яч №01 ПС СХТ | Грязинский РЭС | Липецкая область | с.Б.Самовец | 10/0,4 | 0.063 | 0.025 | 0.035264
410 | ТП 247 ВЛ 10 кВ яч № 01 ПС СХТ | Грязинский РЭС | Липецкая область | с.Б.Самовец | 10/0,4 | 0.1 | 0.043 | 0.052896
411 | ТП 076 ВЛ 10 кВ яч №01 ПС СХТ | Грязинский РЭС | Липецкая область | с.Б.Самовец | 10/0,4 | 0.1 | 0.067 | 0.030624
412 | ТП 071 ВЛ 10 кВ яч №01 ПС СХТ | Грязинский РЭС | Липецкая область | с.Б.Самовец | 10/0,4 | 0.16 | 0.048 | 0.10394
413 | ТП 070 ВЛ 10кВ № 01 ПС СХТ | Грязинский РЭС | Липецкая область | с.Б.Самовец | 10/0,4 | 0.1 | 0.032 | 0.063104
414 | ТП 223 ВЛ 10 кВ №01 ПС СХТ | Грязинский РЭС | Липецкая область | с.Б.Самовец | 10/0,4 | 0.16 | 0.073 | 0.080736
415 | ТП 534 ВЛ 10 кВ яч № 07 Пс Кн.Байгора | Грязинский РЭС | Липецкая область | с. Коробовка | 10/0,4 | 0.4 | 0.205 | 0.18096
416 | ТП 338 ВЛ 10 кВ яч № 05 ПС Карамышево | Грязинский РЭС | Липецкая область | с.Карамышево | 10/0,4 | 0.1 | 0.017 | 0.077024
417 | ТП 339 ВЛ 10 кВ №05 ПС Карамышево | Грязинский РЭС | Липецкая область | с.Карамышево | 10/0,4 | 0.16 | 0.079 | 0.075168
418 | ТП 185 ВЛ 10кВ яч№ 01 ПС Вперед | Грязинский РЭС | Липецкая область | с. Петровка | 10/0,4 | 0.25 | 0.031 | 0.20323
419 | ТП 122 ВЛ10 кВ яч 01 ПС Вперед | Грязинский РЭС | Липецкая область | с. Петровка | 10/0,4 | 0.063 | 0.028 | 0.03248
420 | ТП 183 ВЛ 10кВ яч №01 ПС Вперед | Грязинский РЭС | Липецкая область | с. Петровка | 10/0,4 | 0.25 | 0.042 | 0.19302
421 | ТП 114 ВЛ 10 кВ яч № 01 ПС Вперед | Грязинский РЭС | Липецкая область | с. Петровка | 10/0,4 | 0.16 | 0.034 | 0.11693
422 | ТП 099 ВЛ 10 кВ №01 ПС Вперед | Грязинский РЭС | Липецкая область | с. Петровка | 10/0,4 | 0.25 | 0.036 | 0.19859
423 | ТП 164 ВЛ10 кВяч № 01 ПС Вперед | Грязинский РЭС | Липецкая область | с. Петровка | 10/0,4 | 0.16 | 0.071 | 0.082592
424 | ТП 131 ВЛ 10кВ № 01 ПС Двуречки | Грязинский РЭС | Липецкая область | с.Двуречки | 10/0,4 | 0.063 | 0.015 | 0.044544
425 | ТП 135 ВЛ 10 кВ яч №01 ПС Вперед | Грязинский РЭС | Липецкая область | с. Петровка | 10/0,4 | 0.063 | 0.009 | 0.050112
426 | ТП 198 ВЛ 10 кВ яч № 01 ПС Вперед | Грязинский РЭС | Липецкая область | с. Петровка | 10/0,4 | 0.4 | 0.007 | 0.3647
427 | ТП 124 ВЛ 10 кВ яч № 01 ПС Вперед | Грязинский РЭС | Липецкая область | с. Ср. Лукавка | 10/0,4 | 0.25 | 0.032 | 0.2023
428 | ТП 117 ВЛ 10 кВ яч № 01 ПС Вперед | Грязинский РЭС | Липецкая область | с. В. Лукавка | 10/0,4 | 0.063 | 0.009 | 0.050112
429 | ТП 127 ВЛ 10 кВ яч №13 ПС Вперед | Грязинский РЭС | Липецкая область | с. Аннино | 10/0,4 | 0.25 | 0.066 | 0.17075
430 | ТП 108 ВЛ 10 кВяч №13 ПС Вперед | Грязинский РЭС | Липецкая область | с. Аннино | 10/0,4 | 0.25 | 0.215 | 0.03248
431 | ТП 112 ВЛ 10 кВ яч №13 ПС Вперед | Грязинский РЭС | Липецкая область | с. Аннино | 10/0,4 | 0.25 | 0.13 | 0.11136
432 | ТП 111 ВЛ10 кВ яч №13 ПС Вперед | Грязинский РЭС | Липецкая область | с. Анино | 10/0,4 | 0.25 | 0.038 | 0.19674
433 | ТП 519 ВЛ 10кВ яч №02 ПС Вперед | Грязинский РЭС | Липецкая область | с. Колоусовка | 10/0,4 | 0.063 | 0.036 | 0.025056
434 | ТП 228 ВЛ 10 кВ яч №14 ПС Малей | Грязинский РЭС | Липецкая область | с.Малей | 10/0,4 | 0.4 | 0.035 | 0.33872
435 | ТП 284 ВЛ 10 кВ яч №06 ПС Малей | Грязинский РЭС | Липецкая область | с.Малей | 10/0,4 | 0.4 | 0.105 | 0.27376
436 | ТП 264 ВЛ10 кВ яч №01 ПС СХТ | Грязинский РЭС | Липецкая область | с.Б.Самовец | 10/0,4 | 0.1 | 0.078 | 0.020416
437 | ТП 691 ВЛ 10 кВ яч №17 ПС Бутырки | Грязинский РЭС | Липецкая область | с.Плеханово | 10/0,4 | 0.16 | 0.017 | 0.1327
438 | ТП 596 ВЛ 10 кВ яч №07 ПС Правда | Грязинский РЭС | Липецкая область | п. Красная Роза | 10/0,4 | 0.1 | 0.051 | 0.045472
439 | ТП 256 ВЛ 10 кВяч №13 ПС Казинка | Грязинский РЭС | Липецкая область | с.Казинка | 10/0,4 | 0.4 | 0.269 | 0.12157
440 | ТП 020 ВЛ 10кВ яч.№13 ПС Казинка | Грязинский РЭС | Липецкая область | с. Казинка | 10/0,4 | 0.25 | 0.053 | 0.18282
441 | ТП 91 Л ВЛ 10кВ № 07 ПС Гидрооборудовани | Грязинский РЭС | Липецкая область | г. Грязи | 10/0,4 | 0.8 | 0.582 | 0.2023
442 | ТП 92 Л ВЛ 10кВ № 27 ПС Гидрооборудовани | Грязинский РЭС | Липецкая область | г. Грязи | 10/0,4 | 1.26 | 0.929 | 0.30717
443 | ТП 010 ВЛ 10кВ № 13 ПС Казинка | Грязинский РЭС | Липецкая область | с. Казинка | 10/0,4 | 0.1 | 0.044 | 0.051968
444 | ТП 105 Л ВЛ 10кВ № 01 ПС Тяговая, № 10 | Грязинский РЭС | Липецкая область | г. Грязи | 10/0,4 | 2 | 1.018 | 0.9113
445 | ТП 106 Л ВЛ 10кВ яч. №10 ПС СХТ | Грязинский РЭС | Липецкая область | г. Грязи | 10/0,4 | 0.8 | 0.602 | 0.18374
446 | ТП 94 Л ВЛ 10кВ №01 ПС СХТ | Грязинский РЭС | Липецкая область | г. Грязи | 10/0,4 | 0.16 | 0.038 | 0.11322
447 | ТП 95 Л яч. №01 ПС СХТ | Грязинский РЭС | Липецкая область | г. Грязи | 10/0,4 | 0.25 | 0.023 | 0.21066
448 | ТП 98 Л ВЛ 10кВ № 01 ПС СХТ | Грязинский РЭС | Липецкая область | с.Б.Самовец | 10/0,4 | 0.1 | 0.014 | 0.079808
449 | ТП 474 ВЛ 10кВ №01 ПС Двуречки | Грязинский РЭС | Липецкая область | х.Семиколенов | 10/0,4 | 0.063 | 0.031 | 0.029696
450 | ТП 323 ВЛ 10 кВ яч №01 ПС Сошки | Грязинский РЭС | Липецкая область | с.Сошки | 10/0,4 | 0.063 | 0.046 | 0.015776
451 | ТП 476 ВЛ 10 кВ №02 ПС Двуречки | Грязинский РЭС | Липецкая область | с.Сошки | 10/0,4 | 0.1 | 0.056 | 0.040832
452 | ТП 650 ВЛ 10 кВ яч №14 ПС Сошки | Грязинский РЭС | Липецкая область | с.Сошки | 10/0,4 | 0.25 | 0.056 | 0.18003
453 | ТП 695 ВЛ 10кВ № 03 ПС Ярлуково | Грязинский РЭС | Липецкая область | с.Каменное | 10/0,4 | 0.25 | 0.027 | 0.20694
454 | ТП 644 (ТП 664П )ВЛ 10 кВ № 14 ПС Бутырк | Грязинский РЭС | Липецкая область | с. Бутырки | 10/0,4 | 0.315 | 0.165 | 0.1392
455 | ТП 662 ВЛ10 кВ яч № 05 ПС Бутырки | Грязинский РЭС | Липецкая область | с. Бутырки | 10/0,4 | 0.63 | 0.032 | 0.55494
456 | ТП 684 ВЛ10 кВ №04 ПС Сселки | Грязинский РЭС | Липецкая область | СНТ Ж. Пески | 10/0,4 | 0.25 | 0.22 | 0.02784
457 | ТП 648 ВЛ 10 кВ №04 ПС Сселки | Грязинский РЭС | Липецкая область | СНТ Ж. Пески | 10/0,4 | 0.4 | 0.31 | 0.08352
458 | ТП 606 ВЛ 10 кВ яч №17 ПС Бутырки | Грязинский РЭС | Липецкая область | с.Плеханово | 10/0,4 | 0.25 | 0.031 | 0.20323
459 | ТП 121 ВЛ 10 кВ яч №05 ПС Карамышево | Грязинский РЭС | Липецкая область | с.Карамышево | 10/0,4 | 0.25 | 0.082 | 0.1559
460 | ТП 396 ВЛ 10кВ яч№05 ПС Карамышево | Грязинский РЭС | Липецкая область | с.Карамышево | 10/0,4 | 0.25 | 0.093 | 0.1457
461 | ТП 395 ВЛ 10кВ яч №05 ПС Карамышево | Грязинский РЭС | Липецкая область | с.Карамышево | 10/0,4 | 0.4 | 0.077 | 0.29974
462 | ТП 376 ВЛ 10кВ №05 ,13 ПС Карамышево | Грязинский РЭС | Липецкая область | с.Карамышево | 10/0,4 | 0.4 | 0.047 | 0.32758
463 | ТП 399 ВЛ 10 кВ №13 и №05 ПС Карамышево | Грязинский РЭС | Липецкая область | с.Карамышево | 10/0,4 | 1.26 | 0.968 | 0.27098
464 | ТП 392 КЛ 10кВ № 18 ПС Карамышево | Грязинский РЭС | Липецкая область | с.Карамышево | 10/0,4 | 0.25 | 0.026 | 0.20787
465 | ТП 391ВЛ 10 кВ №18ПСКарамышево | Грязинский РЭС | Липецкая область | с.Карамышево | 10/0,4 | 0.063 | 0.029 | 0.031552
466 | ТП 119 ВЛ 10 кВ яч №05 ПС Карамышево | Грязинский РЭС | Липецкая область | с.Карамышево | 10/0,4 | 0.1 | 0.034 | 0.061248
467 | ТП 348 П ВЛ 10 кВ яч №23 ПС Карамышево | Грязинский РЭС | Липецкая область | с.Ямань | 10/0,4 | 0.16 | 0.022 | 0.12806
468 | ТП 309 ВЛ 10 кВ №23 ПС Карамышево | Грязинский РЭС | Липецкая область | с. Ямань | 10/0,4 | 0.25 | 0.023 | 0.21066
469 | ТП 224 П(637) ВЛ 10 кВ яч №1б ПС №1 | Грязинский РЭС | Липецкая область | п. Матырский | 10/0,4 | 0.1 | 0.061 | 0.036192
470 | ТП 368 ВЛ 10 кВ яч №06 ПСКрасная Дубрав | Грязинский РЭС | Липецкая область | с. В. Телелюй | 10/0,4 | 0.4 | 0.102 | 0.27654
471 | ТП 262 П(638) ВЛ 10 кВ яч №07 ПС Казинка | Грязинский РЭС | Липецкая область | п. Матырский | 10/0,4 | 0.25 | 0.018 | 0.2153
472 | ТП 206 ВЛ 10 кВ яч №14 ПС Казинка | Грязинский РЭС | Липецкая область | с. Казинка | 10/0,4 | 0.25 | 0.02 | 0.21344
473 | ТП 304 ВЛ 10 кВ яч №14 ПС Казинка | Грязинский РЭС | Липецкая область | с. Казинка | 10/0,4 | 0.4 | 0.025 | 0.348
474 | ТП 266 ВЛ 10 кВ яч № 14 ПС Казинка | Грязинский РЭС | Липецкая область | с. Казинка | 10/0,4 | 0.4 | 0.064 | 0.31181
475 | ТП 259 ВЛ 10 кВ яч №14 ПС Казинка | Грязинский РЭС | Липецкая область | НТС Металлург | 10/0,4 | 0.4 | 0.31 | 0.08352
476 | ТП 303 ВЛ 10 кВ яч №14 ПС Казинка | Грязинский РЭС | Липецкая область | с.Ямань | 10/0,4 | 0.4 | 0.261 | 0.12899
477 | ТП 541 ВЛ 10кВ № 13 ПС Кн.Байгора | Грязинский РЭС | Липецкая область | с.Княжная Байгора | 10/0,4 | 0.16 | 0.025 | 0.12528
478 | ТП 553 ВЛ 10 кВ яч № 09 ПС Правда | Грязинский РЭС | Липецкая область | с. Кубань | 10/0,4 | 0.32 | 0.092 | 0.21158
479 | ТП 513 ВЛ10 кВ яч №09 ПС Правда | Грязинский РЭС | Липецкая область | с. Кубань | 10/0,4 | 0.32 | 0.022 | 0.27654
480 | ТП 1522 ВЛ 10 кВ яч №04 ПС Кн.Б. | Грязинский РЭС | Липецкая область | с. Кн. Байгора | 10/0,4 | 0.25 | 0.07 | 0.16704
481 | ТП 40 П(635) ВЛ -10 кВ № 07 ПС Казинка | Грязинский РЭС | Липецкая область | п. Матырский | 10/0,4 | 0.4 | 0.081 | 0.29603
482 | ТП 42П (639) ВЛ 10 кВ яч №07 ПС Казинка | Грязинский РЭС | Липецкая область | п. Матырский | 10/0,4 | 0.25 | 0.048 | 0.18746
483 | ТП 28 (636) ВЛ 10кВ №07 ПС Казинка | Грязинский РЭС | Липецкая область | п. Матырский | 10/0,4 | 0.4 | 0.09 | 0.28768
484 | ТП 213 ВЛ 10кВ №01 ПС СХТ | Грязинский РЭС | Липецкая область | г. Грязи | 10/0,4 | 0.4 | 0.038 | 0.33594
485 | ТП 273 ВЛ 10кВ № 01 ПС Ярлуково | Грязинский РЭС | Липецкая область | с. Малей | 10/0,4 | 0.1 | 0.084 | 0.014848
486 | ТП 308 ВЛ 10 кВ №10 ПС Ярлуково | Грязинский РЭС | Липецкая область | Дачи Сокол | 10/0,4 | 0.1 | 0.069 | 0.028768
487 | ТП 494 ВЛ10 кВ яч №06 ПС Протон | Грязинский РЭС | Липецкая область | г. Грязи | 10/0,4 | 0.25 | 0.218 | 0.029696
488 | ТП 84Л ВЛ 10кВ № 14 ПС Ярлуково | Грязинский РЭС | Липецкая область | г. Грязи | 10/0,4 | 0.063 | 0.031 | 0.029696
489 | ТП 85Л ВЛ 10кВ № 14 ПС Ярлуково | Грязинский РЭС | Липецкая область | с. Малей | 10/0,4 | 0.25 | 0.03 | 0.20416
490 | ТП 307 ВЛ 10 кВ яч № 02 ПС Малей | Грязинский РЭС | Липецкая область | СНТ Мелиоратор | 10/0,4 | 0.63 | 0.38 | 0.232
491 | ТП 035 ВЛ 10 кВ яч №02 ПС Малей | Грязинский РЭС | Липецкая область | с.Фащевка | 10/0,4 | 0.4 | 0.187 | 0.19766
492 | ТП 409 ВЛ 10 кВ №07 ПС Двуречки | Грязинский РЭС | Липецкая область | с.Фащевка | 10/0,4 | 0.25 | 0.061 | 0.17539
493 | ТП 443 ВЛ 10 кВ №08 ПС Двуречки | Грязинский РЭС | Липецкая область | с. Малей | 10/0,4 | 0.25 | 0.056 | 0.18003
494 | ТП 413 ВЛ 10 кВ №07 ПС Двуречки | Грязинский РЭС | Липецкая область | с.Фащевка | 10/0,4 | 0.16 | 0.089 | 0.065888
495 | ТП 456 ВЛ 10 кВ №07 ПС Двуречки | Грязинский РЭС | Липецкая область | с.Фащевка | 10/0,4 | 0.1 | 0.022 | 0.072384
496 | ТП 423 П ВЛ 10 кВ №01 ПС Двуречки | Грязинский РЭС | Липецкая область | с.Фащевка | 10/0,4 | 0.16 | 0.076 | 0.077952
497 | ТП 420П ВЛ 10 кВ №02 ПС Двуречки | Грязинский РЭС | Липецкая область | СНТ Тракторостроитель-3 | 10/0,4 | 0.4 | 0.24 | 0.14848
498 | ТП 371 ВЛ 10 кВ №02 ПС Двуречки | Грязинский РЭС | Липецкая область | СНТ Тракторостроитель-3 | 10/0,4 | 0.4 | 0.24 | 0.14848
499 | ТП 347 ВЛ 10кВ №01 ПС Сошки | Грязинский РЭС | Липецкая область | с.Сошки | 10/0,4 | 0.1 | 0.021 | 0.073312
500 | ТП 686 ВЛ 10 кВ яч №01 ПС Бутырки | Грязинский РЭС | Липецкая область | с. Сселки | 10/0,4 | 0.1 | 0.05 | 0.0464
501 | ТП 672 ВЛ10 кВ яч №01 ПС Бутырки | Грязинский РЭС | Липецкая область | с. Сселки | 10/0,4 | 0.4 | 0.07 | 0.30624
502 | ТП 679 ВЛ 10 кВ яч №17 ПС Бутырки | Грязинский РЭС | Липецкая область | с.Головщино | 10/0,4 | 0.1 | 0.034 | 0.061248
503 | ТП 680 ВЛ 10 кВ яч №17 ПС Бутырки | Грязинский РЭС | Липецкая область | с.Головщино | 10/0,4 | 0.25 | 0.166 | 0.077952
504 | ТП 649 ВЛ 10 кВ яч №17 ПС Бутырки | Грязинский РЭС | Липецкая область | с. Плеханово | 10/0,4 | 0.063 | 0.014 | 0.045472
505 | ТП 182 ВЛ 10 кВ яч №01 ПС Красная Дубрав | Грязинский РЭС | Липецкая область | с.Н.телелюй | 10/0,4 | 0.025 | 0.012 | 0.012064
506 | ТП 179 ВЛ 10 кВ яч №01 ПС Красная Дубра | Грязинский РЭС | Липецкая область | с.Н.телелюй | 10/0,4 | 0.1 | 0.025 | 0.0696
507 | ТП 448 ВЛ 10кВ №04 ПС Красная Дубрава | Грязинский РЭС | Липецкая область | с.Н.телелюй | 10/0,4 | 0.025 | 0.012 | 0.012064
508 | ТП 449 ВЛ 10кВ №04 ПС Красная Дубрава | Грязинский РЭС | Липецкая область | с.Н.телелюй | 10/0,4 | 0.025 | 0.022 | 0.002784
509 | ТП 447 ВЛ 10кВ яч 04 ПС Красная Дубрава | Грязинский РЭС | Липецкая область | с.Н.телелюй | 10/0,4 | 0.04 | 0.029 | 0.010208
510 | ТП 397 ВЛ 10 кВ яч №01 ПС Сошки | Грязинский РЭС | Липецкая область | с.Сошки | 10/0,4 | 0.063 | 0.019 | 0.040832
511 | ТП 689 ВЛ 10кВ № 03 ПС Ярлуково | Грязинский РЭС | Липецкая область | с.Каменное | 10/0,4 | 0.16 | 0.035 | 0.116
512 | ТП 426 ВЛ 10кВ №02 ПС Двуречки | Грязинский РЭС | Липецкая область | с.Фащевка | 10/0,4 | 0.1 | 0.042 | 0.053824
513 | ТП 320 ВЛ 10кВ№01 ПС Ярлуково | Грязинский РЭС | Липецкая область | с.Малей | 10/0,4 | 0.16 | 0.064 | 0.089088
514 | ТП 358 ВЛ 10кВ №14ПС Ярлуково | Грязинский РЭС | Липецкая область | с.Б.Самовец | 10/0,4 | 0.1 | 0.022 | 0.072384
515 | ТП 694 ВЛ10кВ №03 ПС Ярлуково | Грязинский РЭС | Липецкая область | с.Каменное | 10/0,4 | 0.16 | 0.023 | 0.12714
516 | ТП 697 ВЛ 10кВ № 03 ПС Ярлуково | Грязинский РЭС | Липецкая область | с.Каменное | 10/0,4 | 0.25 | 0.034 | 0.20045
517 | ТП 301 ВЛ 10кВ № 03 ПС Ярлуково | Грязинский РЭС | Липецкая область | с.Каменное | 10/0,4 | 0.25 | 0.035 | 0.19952
518 | ТП 319 ВЛ 10кВ №01 ПС Ярлуково | Грязинский РЭС | Липецкая область | с.Малей | 10/0,4 | 0.16 | 0.048 | 0.10394
519 | ТП 750 ВЛ 10кВ №01 ПС Двуречки | Грязинский РЭС | Липецкая область | х.Семиколенов | 10/0,4 | 0.1 | 0.041 | 0.054752
520 | ТП 751 ВЛ 10кВ №01 ПС Двуречки | Грязинский РЭС | Липецкая область | х.Семиколенов | 10/0,4 | 0.063 | 0.035 | 0.025984
521 | ТП 752 ВЛ-10кВ №01 ПСДвуречки | Грязинский РЭС | Липецкая область | х.Семиколенов | 10/0,4 | 0.063 | 0.022 | 0.038048
522 | ТП 753 ВЛ 10кВ №01 ПС Двуречки | Грязинский РЭС | Липецкая область | х.Семиколенов | 10/0,4 | 0.1 | 0.047 | 0.049184
523 | ТП 754 ВЛ 10кВ№01 ПС Двуречки | Грязинский РЭС | Липецкая область | х.Семиколенов | 10/0,4 | 0.1 | 0.086 | 0.012992
524 | ТП 441 ВЛ10кВ №08 ПС Двуречки | Грязинский РЭС | Липецкая область | с.Фащевка | 10/0,4 | 0.04 | 0.006 | 0.031552
525 | ТП 717 ВЛ10кВ Горицы (872 П )ПС Борисовк | Грязинский РЭС | Липецкая область | Добровский район | 10/0,4 | 0.04 | 0.029 | 0.010208
526 | ТП 784 ВЛ 10кВ № 10 ПС СХТ | Грязинский РЭС | Липецкая область | г. Грязи | 10/0,4 | 0.16 | 0.102 | 0.053824
527 | ТП 387 ВЛ 10кВ № 07 ПС Красная Дубрава | Грязинский РЭС | Липецкая область | с. В. Телелюй | 10/0,4 | 0.1 | 0.028 | 0.066816
528 | ТП 199 ВЛ 10кВ яч №13 ПС Казинка | Грязинский РЭС | Липецкая область | с.Казинка | 10/0,4 | 0.1 | 0.041 | 0.054752
529 | ТП 682 ВЛ 10кВ яч №01 ПС Бутырки | Грязинский РЭС | Липецкая область | с. Сселки | 10/0,4 | 0.25 | 0.057 | 0.1791
530 | ТП 475 ВЛ 10 кВ№02 ПС Двуречки | Грязинский РЭС | Липецкая область | с.Сошки | 10/0,4 | 0.1 | 0.017 | 0.077024
531 | ТП 483 ВЛ 10кВ №08 ПС Двуречки | Грязинский РЭС | Липецкая область | с.Фащевка | 10/0,4 | 0.063 | 0.013 | 0.0464
532 | ТП 008 ВЛ 10 кВ яч №13 ПС Казинка | Грязинский РЭС | Липецкая область | с.Казинка | 10/0,4 | 0.25 | 0.094 | 0.14477
533 | ТП 699 ВЛ 10кВ № 03 ПС Ярлуково | Грязинский РЭС | Липецкая область | с.Каменное | 10/0,4 | 0.1 | 0.013 | 0.080736
534 | ТП 458 ВЛ 10кВ №08 ПС Двуречки | Грязинский РЭС | Липецкая область | д.Кузь-Вань | 10/0,4 | 0.025 | 0.009 | 0.014848
535 | ТП 060 ВЛ10кВ яч №14 ПС Казинка | Грязинский РЭС | Липецкая область | с.Казинка | 10/0,4 | 0.1 | 0.048 | 0.048256
536 | ТП 072 ВЛ 10кВ яч №07 ПС Казинка | Грязинский РЭС | Липецкая область | п.Матырский | 10/0,4 | 0.1 | 0.036 | 0.059392
537 | ТП 716 ВЛ 10кВ №03 ПС Ярлуково | Грязинский РЭС | Липецкая область | с.Каменное | 10/0,4 | 0.1 | 0.012 | 0.081664
538 | ТП 715 ВЛ 10кВ №08 Двуречки | Грязинский РЭС | Липецкая область | с.Фащевка | 10/0,4 | 0.1 | 0.031 | 0.064032
539 | ТП 780 ВЛ 10 кВ №02 ПС СХТ | Грязинский РЭС | Липецкая область | г. Грязи | 10/0,4 | 0.16 | 0.032 | 0.11878
540 | ТП 783 ВЛ 10 кВ №01а ПС Песковатка | Грязинский РЭС | Липецкая область | г. Грязи | 10/0,4 | 0.1 | 0.014 | 0.079808
541 | ТП 506 ВЛ 10кВ яч №10 ПС Кн.Байгора | Грязинский РЭС | Липецкая область | с. Коробовка | 10/0,4 | 0.16 | 0.06 | 0.0928
542 | ТП 078 ВЛ 10кВ яч №13 ПС Казинка | Грязинский РЭС | Липецкая область | с.Казинка | 10/0,4 | 0.25 | 0.048 | 0.18746
543 | ТП 361 ВЛ 10кВ №02 ПС Двуречки | Грязинский РЭС | Липецкая область | с.Сошки | 10/0,4 | 0.063 | 0.018 | 0.04176
544 | ТП 706 ВЛ 10кВ № 19 ПС Гидрооборудовани | Грязинский РЭС | Липецкая область | с. Александровка | 10/0,4 | 0.1 | 0.016 | 0.077952
545 | ТП 505 ВЛ-10кВ яч №04 ПС Княжья Байгора | Грязинский РЭС | Липецкая область | с.Княжная Байгора | 10/0,4 | 0.16 | 0.027 | 0.12342
546 | ТП 085 ВЛ 10кВ № 13 ПС Казинка | Грязинский РЭС | Липецкая область | с. Казинка | 10/0,4 | 0.16 | 0.044 | 0.10765
547 | ТП 289 ВЛ 10кВ №14 ПС Казинка | Грязинский РЭС | Липецкая область | с. Казинка | 10/0,4 | 0.1 | 0.036 | 0.059392
548 | ТП 811 ВЛ 10кВ яч №13 ПС Казинка | Грязинский РЭС | Липецкая область | с. Казинка | 10/0,4 | 0.1 | 0.02 | 0.07424
549 | ТП 671 ВЛ10кВ яч№17 ПС Бутырки | Грязинский РЭС | Липецкая область | с.Плеханово | 10/0,4 | 0.1 | 0.029 | 0.065888
550 | ТП 367 с ТП 824 ВЛ 10кВ яч №02 ПС Малей | Грязинский РЭС | Липецкая область | с.Малей | 10/0,4 | 0.16 | 0.092 | 0.063104
551 | ТП 818 ВЛ10 кВ яч №13 ПС Кн Байгора | Грязинский РЭС | Липецкая область | с.Княжная Байгора | 10/0,4 | 0.16 | 0.019 | 0.13085
552 | ТП 814 ВЛ-10 кВ №08 ПС Двуречки | Грязинский РЭС | Липецкая область | с.Фащевка | 10/0,4 | 0.25 | 0.12 | 0.12064
553 | ТП 412 ВЛ 10 кВ №01 ПС Двуречки | Грязинский РЭС | Липецкая область | с.Двуречки | 10/0,4 | 0.1 | 0.062 | 0.035264
554 | ТП 905 ВЛ 10 кВ №14 ПС Ярлуково | Грязинский РЭС | Липецкая область | с.Б.Самовец | 10/0,4 | 0.063 | 0.024 | 0.036192
555 | ТП 819 ВЛ 10кВ №07 ПС Двуречки | Грязинский РЭС | Липецкая область | с.Фащевка | 10/0,4 | 0.16 | 0.043 | 0.10858
556 | ТП 825 ВЛ 10кВ яч №07 ПС Казинка | Грязинский РЭС | Липецкая область | п.Матырский | 10/0,4 | 0.1 | 0.018 | 0.076096
557 | ТП 815 ВЛ 10кВ яч №09 ПС Сошки | Грязинский РЭС | Липецкая область | с.Сошки | 10/0,4 | 0.063 | 0.019 | 0.040832
558 | ТП 812 ВЛ 10кВ яч.№14 ПС Малей | Грязинский РЭС | Липецкая область | с.Малей | 10/0,4 | 0.04 | 0.011 | 0.026912
559 | ТП 660 ВЛ 10кВ №17 ПС Бутырки | Грязинский РЭС | Липецкая область | с. Плеханово | 10/0,4 | 0.1 | 0.022 | 0.072384
560 | ТП 836 ВЛ 10кВ № 03 ПС Ярлуково | Грязинский РЭС | Липецкая область | с.Каменное | 10/0,4 | 0.25 | 0.039 | 0.19581
561 | ТП 337 ВЛ 10кВ №14 ПС Казинка | Грязинский РЭС | Липецкая область | с. Казинка | 10/0,4 | 0.16 | 0.054 | 0.098368
562 | ТП 823 ВЛ 10кВ яч №01 ПС Вперед | Грязинский РЭС | Липецкая область | с. Петровка | 10/0,4 | 0.16 | 0.036 | 0.11507
563 | ТП 822 ВЛ 10к яч №01 ПС Вперед | Грязинский РЭС | Липецкая область | с. Петровка | 10/0,4 | 0.16 | 0.04 | 0.11136
564 | ТП 826 ВЛ10кВ яч №23 ПС Карамышево | Грязинский РЭС | Липецкая область | с. Ямань | 10/0,4 | 0.1 | 0.01 | 0.08352
565 | ТП 488 ВЛ 10кВ №08 ПС Двуречки | Грязинский РЭС | Липецкая область | с.Фащевка | 10/0,4 | 0.063 | 0.013 | 0.0464
566 | ТП 159 ВЛ 10кВ яч №16 ПС Вперед | Грязинский РЭС | Липецкая область | с. Аннино | 10/0,4 | 0.25 | 0.047 | 0.18838
567 | ТП 831 ВЛ10кВ №04 ПС Сселки | Грязинский РЭС | Липецкая область | с. Желтые Пески | 10/0,4 | 0.1 | 0.045 | 0.05104
568 | ТП 459 ВЛ-10кВ №02 ПС Двуречки | Грязинский РЭС | Липецкая область | с.Фащевка | 10/0,4 | 0.16 | 0.076 | 0.077952
569 | ТП 833 ВЛ 10кВ №01 ПС Двуречки | Грязинский РЭС | Липецкая область | с.Двуречки | 10/0,4 | 0.25 | 0.033 | 0.20138
570 | ТП 290 ВЛ10кВ №10 ПС Ярлуково | Грязинский РЭС | Липецкая область | с.Ярлуково | 10/0,4 | 0.16 | 0.02 | 0.12992
571 | ТП 499 ВЛ-10кВ №06 ПС Северная | Грязинский РЭС | Липецкая область | п.Первомайский | 10/0,4 | 0.16 | 0.062 | 0.090944
572 | ТП 813 ВЛ 10кВ яч№01 ПС Ярлуково | Грязинский РЭС | Липецкая область | с.Малей | 10/0,4 | 0.1 | 0.033 | 0.062176
573 | ТП 829 ВЛ 10кВ №01 ПСЯрлуково | Грязинский РЭС | Липецкая область | с.Малей | 10/0,4 | 0.16 | 0.024 | 0.12621
574 | ТП 491 ВЛ 10кВ яч №01 ПС Двуречки | Грязинский РЭС | Липецкая область | с.Двуречки | 10/0,4 | 0.1 | 0.054 | 0.042688
575 | ТП 498 ВЛ 10кВ №01 ПС Двуречки | Грязинский РЭС | Липецкая область | с.Двуречки | 10/0,4 | 0.1 | 0.037 | 0.058464
576 | ТП 830 ВЛ 10кВ №01 ПС Ярлуково | Грязинский РЭС | Липецкая область | с.Малей | 10/0,4 | 0.16 | 0.014 | 0.13549
577 | ТП 827 ВЛ 10кВ № 01 ПС Ярлуково | Грязинский РЭС | Липецкая область | с.Малей | 10/0,4 | 0.16 | 0.032 | 0.11878
578 | ТП 828 ВЛ 10кВ № 01 ПС Ярлуково | Грязинский РЭС | Липецкая область | с.Малей | 10/0,4 | 0.25 | 0.021 | 0.21251
579 | ТП 279 ВЛ 10кВ№01 ПС Ярлуково | Грязинский РЭС | Липецкая область | с.Малей | 10/0,4 | 0.16 | 0.058 | 0.094656
580 | ТП 388 №07 ПС Кр.Дубрава | Грязинский РЭС | Липецкая область | с. В. Телелюй | 10/0,4 | 0.16 | 0.012 | 0.13734
581 | ТП 637 ВЛ 10кВ № 17 ПС Бутырки | Грязинский РЭС | Липецкая область | с. Плеханово | 10/0,4 | 0.1 | 0.07 | 0.02784
582 | ТП 522 ВЛ 10кВ № 19 ПС Гидрооборудование | Грязинский РЭС | Липецкая область | с. Красногоровка | 10/0,4 | 0.025 | 0.005 | 0.01856
583 | ТП 655 ВЛ 10кВ №14ПС Сошки | Грязинский РЭС | Липецкая область | с.Сошки | 10/0,4 | 0.25 | 0.053 | 0.18282
584 | ТП 389 ВЛ 10кВ № 07 ПС Кр Дубрава | Грязинский РЭС | Липецкая область | с. В. Телелюй | 10/0,4 | 0.04 | 0.018 | 0.020416
585 | ТП 798 КЛ10кВ №15,41ПС Гидрооборудование | Грязинский РЭС | Липецкая область | г. Грязи | 10/0,4 | 1 | 0.352 | 0.60134
586 | ТП 390 ВЛ 10кВ № 07 ПС Кр Дубрава | Грязинский РЭС | Липецкая область | с. В. Телелюй | 10/0,4 | 0.1 | 0.022 | 0.072384
587 | ТП 837 ВЛ 10кВ №17 ПС Бутырки | Грязинский РЭС | Липецкая область | с.Плеханово | 10/0,4 | 0.16 | 0.033 | 0.11786
588 | ТП 460 ВЛ 10кВ № 08 ПС Двуречки | Грязинский РЭС | Липецкая область | с.Фащевка | 10/0,4 | 0.1 | 0.01 | 0.08352
589 | ТП 839 ВЛ 10кВ № 08 ПС Двуречки | Грязинский РЭС | Липецкая область | д.Писаревка | 10/0,4 | 0.063 | 0.008 | 0.05104
590 | ТП 192 ВЛ 10кВ № 13 ПС Казинка | Грязинский РЭС | Липецкая область | с. Казинка | 10/0,4 | 0.16 | 0.039 | 0.11229
591 | ТП 525 ВЛ 10кВ № 10 ПС Кн. Байгор | Грязинский РЭС | Липецкая область | с. Коробовка | 10/0,4 | 0.063 | 0.016 | 0.043616
592 | ТП 838 ВЛ 10кВ № 17 ПС Бутырки | Грязинский РЭС | Липецкая область | с. Головщино | 10/0,4 | 0.063 | 0.017 | 0.042688
593 | ТП 707 ВЛ 10кВ № 04 ПС Сселки | Грязинский РЭС | Липецкая область | с. Желтые Пески | 10/0,4 | 0.1 | 0.025 | 0.0696
594 | ТП 378 ВЛ 10 кВ № 06 ПС Красная Дубрава | Грязинский РЭС | Липецкая область | с. В. Телелюй | 10/0,4 | 0.063 | 0.017 | 0.042688
595 | ТП 711 ВЛ 10кВ № 16 ПС Бутырки | Грязинский РЭС | Липецкая область | с. Плеханово | 10/0,4 | 0.25 | 0.054 | 0.18189
596 | ТП 705 ВЛ 10кВ № 16ПС Бутырки | Грязинский РЭС | Липецкая область | с. Плеханово | 10/0,4 | 0.16 | 0.032 | 0.11878
597 | ТП 704 ВЛ 10кВ № 16 ПС Бутырки | Грязинский РЭС | Липецкая область | с. Плеханово | 10/0,4 | 0.16 | 0.041 | 0.11043
598 | ТП 857 ВЛ 10 кВ № 05 ПС Бутырки | Грязинский РЭС | Липецкая область | с. Головщино | 10/0,4 | 0.16 | 0.028 | 0.1225
599 | ТП 859 ВЛ 10кВ № 07 ПС Двуречки | Грязинский РЭС | Липецкая область | с.Фащевка | 10/0,4 | 0.25 | 0.027 | 0.20694
600 | ТП 842 ВЛ 10кВ № 14 ПС Казинка | Грязинский РЭС | Липецкая область | с. Казинка | 10/0,4 | 0.25 | 0.053 | 0.18282
601 | ТП 853 ВЛ 10кВ яч №04 ПС Княжья Байгора | Грязинский РЭС | Липецкая область | с.Княжная Байгора | 10/0,4 | 0.025 | 0.005 | 0.01856
602 | ТП 848 ВЛ 10кВ № 17 ПС Бутырки | Грязинский РЭС | Липецкая область | с. Плеханово | 10/0,4 | 0.063 | 0.016 | 0.043616
603 | ТП 163 ВЛ 10кВ № 16 ПС Вперёд | Грязинский РЭС | Липецкая область | с. Аннино | 10/0,4 | 0.16 | 0.009 | 0.14013
604 | ТП 841 ВЛ 10кВ № 01 ПС Ярлуково | Грязинский РЭС | Липецкая область | с.Малей | 10/0,4 | 0.1 | 0.013 | 0.080736
605 | ТП 146 ВЛ 10кВ № 16 ПС Вперёд | Грязинский РЭС | Липецкая область | с. Аннино | 10/0,4 | 0.16 | 0.01 | 0.1392
606 | ТП 187 ВЛ 10кВ № 16 ПС Вперёд | Грязинский РЭС | Липецкая область | с. Аннино | 10/0,4 | 0.16 | 0.028 | 0.1225
607 | ТП 168 ВЛ 10кВ № 16 ПС Вперёд | Грязинский РЭС | Липецкая область | с. Аннино | 10/0,4 | 0.25 | 0.052 | 0.18374
608 | ТП 832 ВЛ 10кВ № 17 ПС Бутырки | Грязинский РЭС | Липецкая область | с. Плеханово | 10/0,4 | 0.16 | 0.028 | 0.1225
609 | ТП 849 ВЛ 10кВ № 19 ПС Гидрообор | Грязинский РЭС | Липецкая область | с. Синявка | 10/0,4 | 0.063 | 0.009 | 0.050112
610 | ТП 843 ВЛ 10кВ № 23 ПС Карамышев | Грязинский РЭС | Липецкая область | с. Карамышево | 10/0,4 | 0.25 | 0.019 | 0.21437
611 | ТП 867 ВЛ 10кВ № 04 ПС Бутырки | Грязинский РЭС | Липецкая область | с. Желтые Пески | 10/0,4 | 0.063 | 0.045 | 0.016704
612 | ТП 805 ВЛ 10кВ № 17 ПС Бутырки | Грязинский РЭС | Липецкая область | с. Головщино | 10/0,4 | 0.1 | 0.025 | 0.0696
613 | ТП 846 ВЛ 10кВ № 17 ПС Бутырки | Грязинский РЭС | Липецкая область | с. Плеханово | 10/0,4 | 0.1 | 0.017 | 0.077024
614 | ТП 858 ВЛ 10кВ № 14 ПС Казинка | Грязинский РЭС | Липецкая область | с. Казинка | 10/0,4 | 0.063 | 0.023 | 0.03712
615 | ТП 807 ВЛ 10кВ № 17 ПС Бутырки | Грязинский РЭС | Липецкая область | с. Головщино | 10/0,4 | 0.1 | 0.028 | 0.066816
616 | ТП 854 ВЛ 10кВ № 09 ПС Матыра | Грязинский РЭС | Липецкая область | п. Юшино | 10/0,4 | 0.04 | 0.01 | 0.02784
617 | ТП 484 ВЛ 10кВ № 07 ПС Двуречки | Грязинский РЭС | Липецкая область | с.Фащевка | 10/0,4 | 0.1 | 0.016 | 0.077952
618 | ТП 806 ВЛ 10кВ № 17 ПС Бутырки | Грязинский РЭС | Липецкая область | с. Плеханово | 10/0,4 | 0.1 | 0.011 | 0.082592
619 | ТП 840 ВЛ 10кВ № 19 ПС Гидрооборудование | Грязинский РЭС | Липецкая область | с. Синявка | 10/0,4 | 0.16 | 0.023 | 0.12714
620 | ТП 808 ВЛ 10кВ № 17 ПС Бутырки | Грязинский РЭС | Липецкая область | с. Головщино | 10/0,4 | 0.025 | 0.009 | 0.014848
621 | ТП 804 ВЛ 10кВ № 17 ПС Бутырки | Грязинский РЭС | Липецкая область | с.Плеханово | 10/0,4 | 0.1 | 0.02 | 0.07424
622 | ТП 141 ВЛ 10 кВ яч №13 ПС Вперед | Грязинский РЭС | Липецкая область | с. Аннино | 10/0,4 | 0.4 | 0.074 | 0.30253
623 | ТП 614 ВЛ 10кВ № 04 ПС Сселки | Грязинский РЭС | Липецкая область | с. Желтые Пески | 10/0,4 | 0.16 | 0.076 | 0.077952
624 | ТП 850 ВЛ10кВ №01 Сошки | Грязинский РЭС | Липецкая область | с.Сошки | 10/0,4 | 0.1 | 0.034 | 0.061248
625 | ТП 851 ВЛ-10кВ №07 ПС Двуречки | Грязинский РЭС | Липецкая область | с.Фащевка | 10/0,4 | 0.16 | 0.028 | 0.1225
626 | ТП 430 ВЛ 10кВ №07 ПС Двуречки | Грязинский РЭС | Липецкая область | с.Фащевка | 10/0,4 | 0.063 | 0.016 | 0.043616
627 | ТП 856 ВЛ 10 кВ №05 ПС Карамышево | Грязинский РЭС | Липецкая область | с.Ямань | 10/0,4 | 0.1 | 0.028 | 0.066816
628 | ТП 855 ВЛ10 кВ №01 ПС Двуречки | Грязинский РЭС | Липецкая область | с.Двуречки | 10/0,4 | 0.1 | 0.06 | 0.03712
629 | ТП 346 ВЛ 10кВ №01 ПС Сошки | Грязинский РЭС | Липецкая область | с.Сошки | 10/0,4 | 0.1 | 0.022 | 0.072384
630 | ТП 902 ВЛ 10кВ № 10 ПС СХТ | Грязинский РЭС | Липецкая область | г. Грязи | 10/0,4 | 0.025 | 0.008 | 0.015776
631 | ТП 610 ВЛ 10 кВ №17 ПС Бутырки | Грязинский РЭС | Липецкая область | с. Головщино | 10/0,4 | 0.1 | 0.013 | 0.080736
632 | ТП 628 ВЛ 10 кВ №17 ПС Бутырки | Грязинский РЭС | Липецкая область | с. Головщино | 10/0,4 | 0.16 | 0.122 | 0.035264
633 | ТП 629 ВЛ 10 кВ №17 ПС Бутырки | Грязинский РЭС | Липецкая область | с. Головщино | 10/0,4 | 0.1 | 0.014 | 0.079808
634 | ТП 834 ВЛ 10 кВ №10 ПС Ярлуково | Грязинский РЭС | Липецкая область | с.Ярлуково | 10/0,4 | 0.1 | 0.011 | 0.082592
635 | ТП 881 ВЛ 10 кВ №01 ПС Двуречки | Грязинский РЭС | Липецкая область | с.Фащевка | 10/0,4 | 0.16 | 0.015 | 0.13456
636 | ТП 911 ВЛ10кВ №05ПС Карамышево | Грязинский РЭС | Липецкая область | с.Карамышево | 10/0,4 | 0.16 | 0.025 | 0.12528
637 | ТП 755 ВЛ10 кВ №01 ПС Двуречки | Грязинский РЭС | Липецкая область | с.Двуречки | 10/0,4 | 0.16 | 0.025 | 0.12528
638 | СТП 871 ВЛ10 кВ №01 ПС Кр Дубрава | Грязинский РЭС | Липецкая область | п.Прибытково | 10/0,4 | 0.1 | 0.016 | 0.077952
639 | ТП 104 ВЛ 10 кВ №01 ПС Кр Дубрава | Грязинский РЭС | Липецкая область | п.Прибытково | 10/0,4 | 0.1 | 0.017 | 0.077024
640 | ТП 863 ВЛ 10 кВ №08 ПС Двуречки | Грязинский РЭС | Липецкая область | с.Фащевка | 10/0,4 | 0.1 | 0.011 | 0.082592
641 | ТП 862 ВЛ 10 кВ №08 ПС Двуречки | Грязинский РЭС | Липецкая область | с.Фащевка | 10/0,4 | 0.1 | 0.027 | 0.067744
642 | ТП 865 ВЛ 10кВ №07 ПС Двуречки | Грязинский РЭС | Липецкая область | с.Фащевка | 10/0,4 | 0.1 | 0.024 | 0.070528
643 | ТП 864 ВЛ 10 кВ №07 ПС Двуречки | Грязинский РЭС | Липецкая область | с.Фащевка | 10/0,4 | 0.1 | 0.017 | 0.077024
644 | ТП № 879 ВЛ 10кВ №08 ПС Двуречки | Грязинский РЭС | Липецкая область | с.Фащевка | 10/0,4 | 0.063 | 0.014 | 0.045472
645 | ТП 875 ВЛ 10кВ №19 ПС Гидрооборудование | Грязинский РЭС | Липецкая область | с. Красногорка | 10/0,4 | 0.063 | 0.013 | 0.0464
646 | ТП 860 ВЛ10 кВ №05 ПС Бутырки | Грязинский РЭС | Липецкая область | с. Бутырки | 10/0,4 | 0.063 | 0.027 | 0.033408
647 | ТП 878 ВЛ10 кВ №08 ПС Двуречки | Грязинский РЭС | Липецкая область | с.Фащевка | 10/0,4 | 0.16 | 0.021 | 0.12899
648 | ТП 847 ВЛ 10кВ № 04 ПС Сселки | Грязинский РЭС | Липецкая область | с. Желтые Пески | 10/0,4 | 0.1 | 0.063 | 0.034336
649 | ТП 869 ВЛ 10 кВ №04 ПС Княжья Байгора | Грязинский РЭС | Липецкая область | с.Княжная Байгора | 10/0,4 | 0.063 | 0.019 | 0.040832
650 | ТП 876 ВЛ 10кВ № 19 ПС Гидрооборудование | Грязинский РЭС | Липецкая область | с. Синявка | 10/0,4 | 0.16 | 0.035 | 0.116
651 | ТП 517 ВЛ №02 ПС Кн Байгора | Грязинский РЭС | Липецкая область | с. Падворки | 10/0,4 | 0.063 | 0.008 | 0.05104
652 | ТП 581 ВЛ 10 кВ №02 ПС Кн. Байгора | Грязинский РЭС | Липецкая область | с. Демшинка | 10/0,4 | 0.063 | 0.013 | 0.0464
653 | ТП 546 ВЛ10 кВ №02 ПС Кн. Байгора | Грязинский РЭС | Липецкая область | с. Падворки | 10/0,4 | 0.16 | 0.026 | 0.12435
654 | ТП 873 ВЛ 10кВ № 01 ПС Кн. Байгора | Грязинский РЭС | Липецкая область | с. Падворки | 10/0,4 | 0.1 | 0.017 | 0.077024
655 | ТП 580 ВЛ 10кВ №02 ПС Кн.Байгора | Грязинский РЭС | Липецкая область | с. Падворки | 10/0,4 | 0.16 | 0.043 | 0.10858
656 | ТП 479 ВЛ 10 кВ №07 ПС Двуречки | Грязинский РЭС | Липецкая область | с.Фащевка | 10/0,4 | 0.16 | 0.015 | 0.13456
657 | ТП 712 ВЛ 10 кВ №04 ПС Сселки | Грязинский РЭС | Липецкая область | СНТ Ж. Пески | 10/0,4 | 0.25 | 0.2 | 0.0464
658 | ТП 980 ВЛ 10кВ № 13 ПС Бутырки | Грязинский РЭС | Липецкая область | П. Субурбия | 10/0,4 | 0.1 | 0.07 | 0.02784
659 | ТП 880 ВЛ 10кВ № 01 ПС Двуречки | Грязинский РЭС | Липецкая область | с.Фащевка | 10/0,4 | 0.04 | 0.029 | 0.010208
660 | ТП 870 ВЛ 10кВ № 04 ПС Сселки | Грязинский РЭС | Липецкая область | с.Желтые Пески | 10/0,4 | 0.063 | 0.022 | 0.038048
661 | ТП 861ВЛ 10 кВ №19 ПС Гидрооборудовани | Грязинский РЭС | Липецкая область | с. Красногорка | 10/0,4 | 0.063 | 0.014 | 0.045472
662 | ТП 477 ВЛ 10кВ № 01 ПС Сошки | Грязинский РЭС | Липецкая область | с.Сошки | 10/0,4 | 0.1 | 0.016 | 0.077952
663 | ТП 910 ВЛ10кВ №14 ПС Ярлуково | Грязинский РЭС | Липецкая область | с.Б.Самовец | 10/0,4 | 0.16 | 0.02 | 0.12992
664 | ТП 918 ВЛ 10кВ № 03 ПС Ярлуково | Грязинский РЭС | Липецкая область | с.Каменное | 10/0,4 | 0.1 | 0.026 | 0.068672
665 | ТП 917 ВЛ 10кВ № 04 ПС Сселки | Грязинский РЭС | Липецкая область | с. Желтые Пески | 10/0,4 | 0.1 | 0.04 | 0.05568
666 | ТП 919 ВЛ 10кВ № 01 ПС СХТ | Грязинский РЭС | Липецкая область | с. Б.Самовец | 10/0,4 | 0.5 | 0.122 | 0.35078
667 | ТП 920 ВЛ 10кВ №14 ПС Казинка | Грязинский РЭС | Липецкая область | с.Казинка | 10/0,4 | 0.16 | 0.033 | 0.11786
668 | ТП 921 ВЛ 10 кВ №14 ПС Казинка | Грязинский РЭС | Липецкая область | с. Казинка | 10/0,4 | 0.25 | 0.044 | 0.19117
669 | ТП 225 ВЛ 10кВ № 14 ПС Казинка | Грязинский РЭС | Липецкая область | с. Казинка | 10/0,4 | 0.25 | 0.133 | 0.10858
670 | ТП 211 ВЛ 10 кВ №14 ПС. Казинка | Грязинский РЭС | Липецкая область | с. Казинка | 10/0,4 | 0.1 | 0.025 | 0.0696
671 | ТП 1506 ВЛ 10 кВ №13 ПС Гидрооборудовани | Грязинский РЭС | Липецкая область | с. Кузовка | 10/0,4 | 0.063 | 0.037 | 0.024128
672 | ТП 928 ВЛ 10кВ № 01 ПС Сошки | Грязинский РЭС | Липецкая область | с.Сошки | 10/0,4 | 0.1 | 0.054 | 0.042688
673 | ТП 929 ВЛ10кВ №14 ПС Малей | Грязинский РЭС | Липецкая область | с.Малей | 10/0,4 | 0.25 | 0.076 | 0.16147
674 | ТП 941ВЛ 10кВ № 01 ПС Бутырки | Грязинский РЭС | Липецкая область | с.Сселки | 10/0,4 | 0.4 | 0.167 | 0.21622
675 | ТП 970 ВЛ 10кВ № 01 ПС Бутырки | Грязинский РЭС | Липецкая область | с.Сселки | 10/0,4 | 0.4 | 0.214 | 0.17261
676 | ТП 931 ВЛ 10кВ № 01 ПС Двуречки | Грязинский РЭС | Липецкая область | с.Двуречки | 10/0,4 | 0.25 | 0.014 | 0.21901
677 | ТП 934 ВЛ 10 кВ №05 ПС Карамышево | Грязинский РЭС | Липецкая область | с.Карамышево | 10/0,4 | 0.025 | 0.02 | 0.00464
678 | ТП 935 ВЛ 10 кВ №04 ПС Княжья Байгора | Грязинский РЭС | Липецкая область | с.Княжная Байгора | 10/0,4 | 0.063 | 0.023 | 0.03712
679 | ТП 932 ВЛ 10 кВ №01 ПС Двуречки | Грязинский РЭС | Липецкая область | с.Двуречки | 10/0,4 | 0.1 | 0.021 | 0.073312
680 | ТП 113 ВЛ №10 ПС Красная Дубрава | Грязинский РЭС | Липецкая область | с.Кр.Выселки | 10/0,4 | 0.1 | 0.01 | 0.08352
681 | ТП 334 ВЛ 10кВ № 02 ПС Двуречки | Грязинский РЭС | Липецкая область | с.Сошки | 10/0,4 | 0.16 | 0.016 | 0.13363
682 | ТП 922 ВЛ 10 кВ №14 ПС Ярлуково | Грязинский РЭС | Липецкая область | с.Б.Самовец | 10/0,4 | 0.16 | 0.021 | 0.12899
683 | ТП 504 ВЛ 10кВ № 19 ПС Гидрооборудование | Грязинский РЭС | Липецкая область | с. Красногорка | 10/0,4 | 0.063 | 0.017 | 0.042688
684 | ТП 938 ВЛ 10 кВ №17 ПС Бутырки | Грязинский РЭС | Липецкая область | с. Плеханово | 10/0,4 | 0.1 | 0.023 | 0.071456
685 | ТП 924 ВЛ 10кВ № 16 ПС Бутырки | Грязинский РЭС | Липецкая область | с Плеханово | 10/0,4 | 0.1 | 0.018 | 0.076096
686 | СТП 939 ВЛ10 кВ №10 ПС Красная Дубрава | Грязинский РЭС | Липецкая область | с.Кн.Байгора | 10/0,4 | 0.063 | 0.025 | 0.035264
687 | ТП 501 ВЛ 10 кВ №10 ПС Красная Дубрава | Грязинский РЭС | Липецкая область | Кн.Байгора | 10/0,4 | 0.1 | 0.032 | 0.063104
688 | ТП 502 Вл 10 кВ №04 ПС Княжья Байгора | Грязинский РЭС | Липецкая область | с.Княжная Байгора | 10/0,4 | 0.1 | 0.02 | 0.07424
689 | ТП 937 ВЛ 10кВ № 01 ПС Сошки | Грязинский РЭС | Липецкая область | с.Сошки | 10/0,4 | 0.1 | 0.01 | 0.08352
690 | ТП 144 ВЛ 10 кВ №02 ПС Казинка | Грязинский РЭС | Липецкая область | п. Матырский | 10/0,4 | 0.025 | 0.012 | 0.012064
691 | ТП 1701 ВЛЗ 10 кВ яч №04 ПС СХТ | Грязинский РЭС | Липецкая область | г. Грязи | 10/0,4 | 0.25 | 0.037 | 0.19766
692 | ТП 1702 ВЛЗ 10 кВ яч №04 ПС СХТ | Грязинский РЭС | Липецкая область | г. Грязи | 10/0,4 | 0.4 | 0.028 | 0.34522
693 | ТП 1703 ВЛЗ 10 кВ яч №04 ПС СХТ | Грязинский РЭС | Липецкая область | г. Грязи | 10/0,4 | 0.4 | 0.036 | 0.33779
694 | ТП 1704 ВЛЗ 10 кВ яч №04 ПС СХТ | Грязинский РЭС | Липецкая область | г. Грязи | 10/0,4 | 0.25 | 0.02 | 0.21344
695 | ТП 011 ВЛ 10 кВ №14 ПС Казинка | Грязинский РЭС | Липецкая область | с.Казинка | 10/0,4 | 0.025 | 0.009 | 0.014848
696 | ТП 936 ВЛ 10кВ №04 ПС Матыра | Грязинский РЭС | Липецкая область | п. Юшино | 10/0,4 | 0.1 | 0.017 | 0.077024
697 | ТП 595 ВЛ-10 кВ №04 ПС Княжья Байгора | Грязинский РЭС | Липецкая область | с.Княжная Байгора | 10/0,4 | 0.25 | 0.033 | 0.20138
698 | ТП 461 ВЛ 10кВ №01 ПС Сошки | Грязинский РЭС | Липецкая область | с.Сошки | 10/0,4 | 0.1 | 0.025 | 0.0696
699 | ТП 877 ВЛ 10 кВ №06ПС Красная Дубрава | Грязинский РЭС | Липецкая область | с. В. Телелюй | 10/0,4 | 0.063 | 0.009 | 0.050112
700 | ТП 375 ВЛ 10 кВ №23 ПС Карамышево | Грязинский РЭС | Липецкая область | с. Карамышево | 10/0,4 | 0.063 | 0.028 | 0.03248
701 | ТП 1000 ВЛ 10кВ № 04 ПС Сселки | Грязинский РЭС | Липецкая область | с.Желтые Пески | 10/0,4 | 0.16 | 0.057 | 0.095584
702 | ТП 503 ВЛ 6кВ № 19 ПС Гидрооборудование | Грязинский РЭС | Липецкая область | д. Красногорка | 10/0,4 | 0.025 | 0.006 | 0.017632
703 | ТП 926 ВЛ 10кВ №05 ПС Бутырки | Грязинский РЭС | Липецкая область | с. Головщино | 10/0,4 | 0.025 | 0.004 | 0.019488
704 | ТП 1707 ВЛ10кВ яч № 04 ПС СХТ | Грязинский РЭС | Липецкая область | г. Грязи | 10/0,4 | 0.063 | 0.009 | 0.050112
705 | ТП 1304 ВЛ 10кВ яч №08 ПС Двуречки | Грязинский РЭС | Липецкая область | с.Фащевка | 10/0,4 | 0.063 | 0.009 | 0.050112
706 | ТП 925 ВЛ 10кВ яч №17 ПС Бутырки | Грязинский РЭС | Липецкая область | с. Плеханово | 10/0,4 | 0.1 | 0.021 | 0.073312
707 | ТП 1001 ВЛ10 кВ № 17 ПС Бутырки | Грязинский РЭС | Липецкая область | с. Плеханово | 10/0,4 | 0.025 | 0.011 | 0.012992
708 | ТП 1302 ВЛ 10 кВ №08 ПС Двуречки | Грязинский РЭС | Липецкая область | с.Фащевка | 10/0,4 | 0.025 | 0.008 | 0.015776
709 | ТП 927 ВЛ 10 кВ №13 ПС Бутырки | Грязинский РЭС | Липецкая область | с. Бутырки | 10/0,4 | 0.025 | 0.011 | 0.012992
710 | ТП 1305 ВЛ10 кВ яч №01 ПС Двуречки | Грязинский РЭС | Липецкая область | с.Двуречки | 10/0,4 | 0.1 | 0.015 | 0.07888
711 | ТП 1306 ВЛ 10кВ №08 ПС Двуречки | Грязинский РЭС | Липецкая область | с.Фащевка | 10/0,4 | 0.25 | 0.022 | 0.21158
712 | ТП 1709 ВЛ 10 кВ №04 ПС СХТ | Грязинский РЭС | Липецкая область | г. Грязи | 10/0,4 | 0.4 | 0.009 | 0.36285
713 | ТП 1718 ВЛ 10кВ №04 ПС СХТ | Грязинский РЭС | Липецкая область | г. Грязи | 10/0,4 | 0.4 | 0.012 | 0.36006
714 | ТП 1710 ВЛ 10 кВ №04 ПС СХТ | Грязинский РЭС | Липецкая область | г. Грязи | 10/0,4 | 0.4 | 0.009 | 0.36285
715 | ТП 1719 ВЛ 10 кВ №04 ПС СХТ | Грязинский РЭС | Липецкая область | г. Грязи | 10/0,4 | 0.4 | 0.02 | 0.35264
716 | ТП 1713 ВЛ 10кВ №04 ПС СХТ | Грязинский РЭС | Липецкая область | г. Грязи | 10/0,4 | 0.25 | 0.029 | 0.20509
717 | ТП 1714 ВЛ 10 кВ №04 ПС СХТ | Грязинский РЭС | Липецкая область | г. Грязи | 10/0,4 | 0.25 | 0.015 | 0.21808
718 | ТП 1715 ВЛ 10 кВ №04 ПС СХТ | Грязинский РЭС | Липецкая область | г. Грязи | 10/0,4 | 0.25 | 0.014 | 0.21901
719 | ТП 1716 ВЛ 10 кВ №04 ПС СХТ | Грязинский РЭС | Липецкая область | г. Грязи | 10/0,4 | 0.25 | 0.008 | 0.22458
720 | ТП 1717 ВЛ 10 кВ №04 ПС СХТ | Грязинский РЭС | Липецкая область | г. Грязи | 10/0,4 | 0.25 | 0.023 | 0.21066
721 | ТП 1711 ВЛ 10 кВ №04 ПС СХТ | Грязинский РЭС | Липецкая область | г. Грязи | 10/0,4 | 0.25 | 0.013 | 0.21994
722 | ТП 1712 ВЛ 10 кВ №04 ПС СХТ | Грязинский РЭС | Липецкая область | г. Грязи | 10/0,4 | 0.25 | 0.021 | 0.21251
723 | ТП 1303 ВЛ 10 кВ №08 ПС Двуречки | Грязинский РЭС | Липецкая область | с.Фащевка | 10/0,4 | 0.025 | 0.006 | 0.017632
724 | ТП 1003 ВЛ 10 кВ яч №14 ПС Казинка | Грязинский РЭС | Липецкая область | с. Казинка | 10/0,4 | 0.063 | 0.051 | 0.011136
725 | ТП 1007 ВЛ 10 кВ №05 ПС Бутырки | Грязинский РЭС | Липецкая область | с. Бутырки | 10/0,4 | 0.063 | 0.016 | 0.043616
726 | ТП 1310 ВЛ 10 кВ яч №08 ПС Двуречки | Грязинский РЭС | Липецкая область | с.Фащевка | 10/0,4 | 0.063 | 0.003 | 0.05568
727 | ТП 1708 ВЛ 10 кВ яч №04 ПС СХТ | Грязинский РЭС | Липецкая область | г. Грязи | 10/0,4 | 0.063 | 0.004 | 0.054752
728 | ТП 1301 ВЛ 10 кВяч № 09 ПС Сошки | Грязинский РЭС | Липецкая область | с. Сошки | 10/0,4 | 0.025 | 0.013 | 0.011136
729 | ТП 1002 ВЛ 10 кВ №01 ПС Ярлуково | Грязинский РЭС | Липецкая область | с.Ярлуково | 10/0,4 | 0.025 | 0.009 | 0.014848
730 | ТП 1006 ВЛ-10 кВ яч №14 ПС Казинка | Грязинский РЭС | Липецкая область | с. Казинка | 10/0,4 | 0.4 | 0.23 | 0.15776
731 | ТП 1005 ВЛ 10 кВ №14 ПС Казинка | Грязинский РЭС | Липецкая область | с.Казинка | 10/0,4 | 0.4 | 0.175 | 0.2088
732 | ТП 1309 ВЛ10 кВ яч №08 ПС Двуречки | Грязинский РЭС | Липецкая область | с.Фащевка | 10/0,4 | 0.25 | 0.017 | 0.21622
733 | ТП 1008 ВЛ10 кВ яч №14 ПС Ярлуково | Грязинский РЭС | Липецкая область | с.Б.Самовец | 10/0,4 | 0.16 | 0.015 | 0.13456
734 | ТП 1009 ВЛ10 кВ яч №14 ПС Ярлуково | Грязинский РЭС | Липецкая область | с.Б.Самовец | 10/0,4 | 0.25 | 0.022 | 0.21158
735 | ТП 1011 ВЛ10 кВ яч №14 ПС Ярлуково | Грязинский РЭС | Липецкая область | с.Б.Самовец | 10/0,4 | 0.16 | 0.007 | 0.14198
736 | ТП 1500 ВЛ 10кВ №13 ПС Гидрооборудование | Грязинский РЭС | Липецкая область | с. Светлая Поляна | 10/0,4 | 0.25 | 0.023 | 0.21066
737 | ТП 1503 ВЛ 10 кВ яч №13 ПС Гидрооборуд | Грязинский РЭС | Липецкая область | с. Красногорка | 10/0,4 | 0.25 | 0.013 | 0.21994
738 | ТП 1502 ВЛ 10кВ №13 ПС Гидрооборудование | Грязинский РЭС | Липецкая область | с. Светлая Поляна | 10/0,4 | 0.25 | 0.023 | 0.21066
739 | ТП 1732 ВЛ 10 кВяч №12 ПС СХТ | Грязинский РЭС | Липецкая область | г. Грязи | 10/0,4 | 0.16 | 0.004 | 0.14477
740 | ТП 1731 ВЛ 10 кВяч №12 ПС СХТ | Грязинский РЭС | Липецкая область | г. Грязи | 10/0,4 | 0.16 | 0.007 | 0.14198
741 | ТП 1722 ВЛ 10кВ №12 ПС СХТ | Грязинский РЭС | Липецкая область | г. Грязи | 10/0,4 | 0.1 | 0.012 | 0.081664
742 | ТП 1721 ВЛ 10 кВяч №12 ПС СХТ | Грязинский РЭС | Липецкая область | г. Грязи | 10/0,4 | 0.25 | 0.01 | 0.22272
743 | ТП 1736 ВЛ 10 кВяч №12 ПС СХТ | Грязинский РЭС | Липецкая область | г. Грязи | 10/0,4 | 0.063 | 0.003 | 0.05568
744 | ТП 1735 ВЛ 10кВ № 12 ПС СХТ | Грязинский РЭС | Липецкая область | г. Грязи | 10/0,4 | 0.1 | 0.003 | 0.090016
745 | ТП 1734 ВЛ 10 кВяч №12 ПС СХТ | Грязинский РЭС | Липецкая область | г. Грязи | 10/0,4 | 0.063 | 0.004 | 0.054752
746 | ТП 1733 ВЛ 10 кВяч №12 ПС СХТ | Грязинский РЭС | Липецкая область | г. Грязи | 10/0,4 | 0.1 | 0.003 | 0.090016
747 | ТП 1730 ВЛ 10 кВяч №12 ПС СХТ | Грязинский РЭС | Липецкая область | г. Грязи | 10/0,4 | 0.04 | 0.006 | 0.031552
748 | ТП 1729 ВЛ 10 кВяч №12 ПС СХТ | Грязинский РЭС | Липецкая область | г. Грязи | 10/0,4 | 0.25 | 0.102 | 0.13734
749 | ТП 1728 ВЛ 10 кВяч №12 ПС СХТ | Грязинский РЭС | Липецкая область | г. Грязи | 10/0,4 | 0.16 | 0.047 | 0.10486
750 | ТП 1726 ВЛ 10 кВ яч №12 ПС СХТ | Грязинский РЭС | Липецкая область | г. Грязи | 10/0,4 | 0.1 | 0.044 | 0.051968
751 | ТП 1725 ВЛ 10 кВяч №12 ПС СХТ | Грязинский РЭС | Липецкая область | г. Грязи | 10/0,4 | 0.063 | 0.003 | 0.05568
752 | ТП 1724 ВЛ 10 кВяч №12 ПС СХТ | Грязинский РЭС | Липецкая область | г. Грязи | 10/0,4 | 0.1 | 0.004 | 0.089088
753 | ТП 1727 ВЛ 10 кВяч №12 ПС СХТ | Грязинский РЭС | Липецкая область | г. Грязи | 10/0,4 | 0.1 | 0.005 | 0.08816
754 | ТП 1723 ВЛ 10 кВяч №12 ПС СХТ | Грязинский РЭС | Липецкая область | г. Грязи | 10/0,4 | 0.04 | 0.003 | 0.034336
755 | ТП 1013 ВЛ 10 кВ яч №04 ПС Матыра | Грязинский РЭС | Липецкая область | с.Казинка | 10/0,4 | 0.16 | 0.052 | 0.10022
756 | ТП 1010 яч 14 ПС Ярлуково | Грязинский РЭС | Липецкая область | с.Б.Самовец | 10/0,4 | 0.16 | 0.009 | 0.14013
757 | ТП 1737 ВЛ 10 кВ яч №12 ПС СХТ | Грязинский РЭС | Липецкая область | г. Грязи | 10/0,4 | 0.063 | 0.032 | 0.028768
758 | ТП 1080 яч №14 ПС Малей | Грязинский РЭС | Липецкая область | с. Малей | 10/0,4 | 0.16 | 0.14 | 0.01856
759 | ТП 1012 ВЛ10 кВ яч №14 ПС Ярлуково | Грязинский РЭС | Липецкая область | с.Б.Самовец | 10/0,4 | 0.1 | 0.015 | 0.07888
760 | ТП 1015 ВЛ10 кВ яч №14 ПС Ярлуково | Грязинский РЭС | Липецкая область | с.Б.Самовец | 10/0,4 | 0.16 | 0.006 | 0.14291
761 | ТП 1016 ВЛ 10 кВ яч №16 ПС Бутырки | Грязинский РЭС | Липецкая область | с. Плеханово | 10/0,4 | 0.1 | 0.03 | 0.06496
762 | ТП 1014ВЛ 10 кВ яч №17 ПС Бутырки | Грязинский РЭС | Липецкая область | с. Плеханово | 10/0,4 | 0.25 | 0.061 | 0.17539
763 | ТП 1307 ВЛ 10 кВ яч №08 пС Двуречки | Грязинский РЭС | Липецкая область | с.Фащевка | 10/0,4 | 0.1 | 0.007 | 0.086304
764 | ТП 1308 ВЛ 10 кВ яч №08 пС Двуречки | Грязинский РЭС | Липецкая область | с.Фащевка | 10/0,4 | 0.25 | 0.003 | 0.22922
765 | ТП 1312 ВЛ 10кВ № 01 ПС Двуречки | Грязинский РЭС | Липецкая область | с. Двуречки | 10/0,4 | 0.16 | 0.017 | 0.1327
766 | ТП 1313 ВЛ 10 кВ яч №01 ПС Двуречки | Грязинский РЭС | Липецкая область | с. Двуречки | 10/0,4 | 0.16 | 0.032 | 0.11878
767 | ТП 1314 ВЛ 10 кВ яч №01 ПС Двуречка | Грязинский РЭС | Липецкая область | с. Двуречки | 10/0,4 | 0.16 | 0.015 | 0.13456
768 | ТП 1017 ВЛ 10кВ №04 ПС Сселки | Грязинский РЭС | Липецкая область | с. Желтые Пески | 10/0,4 | 0.63 | 0.017 | 0.56886
769 | ТП 1018 ВЛ 10кВ № 04 ПС Сселки | Грязинский РЭС | Липецкая область | с. Желтые Пески | 10/0,4 | 0.4 | 0.112 | 0.26726
770 | ТП 1019 ВЛ 10 кВ №04 ПС Сселки | Грязинский РЭС | Липецкая область | с. Желтые Пески | 10/0,4 | 0.25 | 0.121 | 0.11971
771 | ТП 1020 ВЛ 10 кВ №04 ПС Сселки | Грязинский РЭС | Липецкая область | с. Желтые Пески | 10/0,4 | 0.4 | 0.299 | 0.093728
772 | ТП 1311 №14 ПС Сошки | Грязинский РЭС | Липецкая область | с. Сошки | 10/0,4 | 0.16 | 0.019 | 0.13085
773 | ТП 1315 ВЛ 10 кВ №07 ПС Двуречки | Грязинский РЭС | Липецкая область | с. Фащевка | 10/0,4 | 0.1 | 0.037 | 0.058464
774 | ТП 1505 ВЛ10 кВ яч №13 ПС Вперед | Грязинский РЭС | Липецкая область | с. Аннино | 10/0,4 | 0.063 | 0.004 | 0.054752
775 | ТП 1022 ВЛ 10 кВ№17 ПС Бутырки | Грязинский РЭС | Липецкая область | с. Плеханово | 10/0,4 | 0.063 | 0.022 | 0.038048
776 | ТП 1025 ВЛ 10 кВ№02 ПС Малей | Грязинский РЭС | Липецкая область | с. Малей | 10/0,4 | 0.063 | 0.021 | 0.038976
777 | ТП 1023 ВЛ 10 кВ яч. №17 ПС Бутырки | Грязинский РЭС | Липецкая область | с. Плеханово | 10/0,4 | 0.063 | 0.015 | 0.044544
778 | ТП 1738 ВЛ 10кВ № 01 ПС СХТ | Грязинский РЭС | Липецкая область | г. Грязи | 10/0,4 | 0.063 | 0.004 | 0.054752
779 | ТП 1024 ВЛ 10 кВ яч №10 ПС Ярлуково | Грязинский РЭС | Липецкая область | с.Ярлуково | 10/0,4 | 0.063 | 0.02 | 0.039904
780 | ТП 1028 ВЛ-10 кВ яч №17 ПС Бутырки | Грязинский РЭС | Липецкая область | с. Плеханово | 10/0,4 | 0.16 | 0.073 | 0.080736
781 | ТП 1029 ВЛ 10 кВ№17 ПС Бутырки | Грязинский РЭС | Липецкая область | с.Плеханово | 10/0,4 | 0.16 | 0.062 | 0.090944
782 | КТП 1507 ВЛ 10кВ №13 ПС Гидрооборудовани | Грязинский РЭС | Липецкая область | с. Кузовка | 10/0,4 | 0.1 | 0.049 | 0.047328
783 | ТП 1027 ВЛ 10 кВ яч №14 ПС Казинка | Грязинский РЭС | Липецкая область | с.Казинка | 10/0,4 | 0.25 | 0.096 | 0.14291
784 | ТП 1026 ВЛ 10 кВ № 04 ПС Сселки | Грязинский РЭС | Липецкая область | с. Желтые Пески | 10/0,4 | 0.04 | 0.007 | 0.030624
785 | ТП 1021 ВЛ 10 кВ № 04 ПС Сселки | Грязинский РЭС | Липецкая область | с. Желтые Пески | 10/0,4 | 0.063 | 0.004 | 0.054752
786 | ТП 1030 ВЛ 10 кВ яч №05 ПС Бутырки | Грязинский РЭС | Липецкая область | с. Бутырки | 10/0,4 | 0.16 | 0.004 | 0.14477
787 | ТП 1032 ВЛ-10 кВ №04 ПС Сселки | Грязинский РЭС | Липецкая область | с. Бутырки | 10/0,4 | 0.4 | 0.008 | 0.36378
788 | ТП 1041 ВЛ 10 кВ 04 ПС Сселки | Грязинский РЭС | Липецкая область | с. Желтые Пески | 10/0,4 | 0.16 | 0.006 | 0.14291
789 | ТП 1037 ВЛ 10 кВ № 04 ПС Сселки | Грязинский РЭС | Липецкая область | с. Ж. Пески | 10/0,4 | 0.1 | 0.07 | 0.02784
790 | ТП 1035 ВЛ 10 кВ №04 ПС Сселки | Грязинский РЭС | Липецкая область | с. Желтые Пески | 10/0,4 | 0.16 | 0.006 | 0.14291
791 | ТП 1036 ВЛ 10 кВ №04 ПС Сселки | Грязинский РЭС | Липецкая область | с. Желтые Пески | 10/0,4 | 0.16 | 0.006 | 0.14291
792 | ТП 1038 ВЛ 10 кВ №04 ПС Сселки | Грязинский РЭС | Липецкая область | с. Желтые Пески | 10/0,4 | 0.16 | 0.016 | 0.13363
793 | ТП 1043 ВЛ 10 кВ №04 ПС Сселки | Грязинский РЭС | Липецкая область | с. Желтые Пески | 10/0,4 | 0.16 | 0.023 | 0.12714
794 | ТП 1040 ВЛ 10 кВ №04 ПС Сселки | Грязинский РЭС | Липецкая область | с. Желтые Пески | 10/0,4 | 0.16 | 0.004 | 0.14477
795 | ТП 1031 ВЛ 10 кВ №04 ПС Сселки | Грязинский РЭС | Липецкая область | с. Желтые Пески | 10/0,4 | 0.16 | 0.005 | 0.14384
796 | ТП 1033 ВЛ 10 кВ №04 ПС Сселки | Грязинский РЭС | Липецкая область | с. Желтые Пески | 10/0,4 | 0.16 | 0.005 | 0.14384
797 | ТП 1039 ВЛ 10 кВ №05 ПС Бутырки | Грязинский РЭС | Липецкая область | с. Плеханово | 10/0,4 | 0.16 | 0.023 | 0.12714
798 | ТП 1042 ВЛ 10 кВ №05 ПС Бутырки | Грязинский РЭС | Липецкая область | с. Бутырки | 10/0,4 | 0.16 | 0.01 | 0.1392
799 | ТП 233 ВЛ 10 кВ №14 ПС Ярлуково | Грязинский РЭС | Липецкая область | с. Б. Самовец | 10/0,4 | 0.25 | 0.101 | 0.13827
800 | ТП 263 ВЛ 10 кВ №14 ПС Ярлуково | Грязинский РЭС | Липецкая область | с. Б. Самовец | 10/0,4 | 0.4 | 0.102 | 0.27654
801 | ТП 045 ВЛ 10 кВ №14 ПС Ярлуково | Грязинский РЭС | Липецкая область | с. Б. Самовец | 10/0,4 | 0.16 | 0.109 | 0.047328
802 | ТП 1045 ВЛ 10 кВ №14 ПС Казинка | Грязинский РЭС | Липецкая область | с.Казинка | 10/0,4 | 0.25 | 0.131 | 0.11043
803 | ТП 1044 ВЛ 10 кВ №16 ПС Бутырки | Грязинский РЭС | Липецкая область | с. Плеханово | 10/0,4 | 0.1 | 0.069 | 0.028768
804 | ТП 1046 ВЛ 10 кВ №04 ПС Матыра | Грязинский РЭС | Липецкая область | с. Новая Жизнь | 10/0,4 | 0.063 | 0.042 | 0.019488
805 | ТП 1047 ВЛ 10кВ №05 ПС Бутырки | Грязинский РЭС | Липецкая область | с. Плеханово | 10/0,4 | 0.16 | 0.01 | 0.1392
806 | КТП 1048 ВЛ 10 кВ яч№04 ПС Ссёлки | Грязинский РЭС | Липецкая область | с. Желтые Пески | 10/0,4 | 0.16 | 0.013 | 0.13642
807 | КТП 429 ВЛ 10 кВ №06 ПС Северная | Грязинский РЭС | Липецкая область | п. Первомайский | 10/0,4 | 0.25 | 0.149 | 0.093728
808 | КТП 612 ВЛ 10 кВ яч №04 ПС ССелки | Грязинский РЭС | Липецкая область | с. Желтые Пески | 10/0,4 | 0.25 | 0.154 | 0.089088
809 | КТП 1049 ВЛ 10 кВ №05 ПС Бутырки | Грязинский РЭС | Липецкая область | с. Плеханово | 10/0,4 | 0.16 | 0.012 | 0.13734
810 | СТП 1508 ВЛ 10 кВ №01 ПС Вперед | Грязинский РЭС | Липецкая область | с. Петровка | 10/0,4 | 0.063 | 0.032 | 0.028768
811 | КТП 1052 ВЛ 10 кВ №04 ПС Сселки | Грязинский РЭС | Липецкая область | с. Желтые Пески | 10/0,4 | 0.1 | 0.021 | 0.073312
812 | ТП 1316 ВЛ 10кВ яч.№01 ПС Двуречки | Грязинский РЭС | Липецкая область | с. Двуречки | 10/0,4 | 0.25 | 0.102 | 0.13734
813 | ТП 1509 ВЛ 10кВ №13 ПС Кн.Байгора | Грязинский РЭС | Липецкая область | с. Кн. Байгора | 10/0,4 | 0.063 | 0.005 | 0.053824
814 | ТП 1053 ВЛ 10кВ № 01 ПС Песковатка | Грязинский РЭС | Липецкая область | п. Волгосетьстрой | 10/0,4 | 0.16 | 0.061 | 0.091872
815 | ТП 1050 ВЛ 10кВ № 01 ПС Песковатка | Грязинский РЭС | Липецкая область | п. Волгосетьстрой | 10/0,4 | 0.25 | 0.091 | 0.14755
816 | ТП 1051 ВЛ 10кВ № 01 ПС Песковатка | Грязинский РЭС | Липецкая область | п. Волгосетьстрой | 10/0,4 | 0.063 | 0.031 | 0.029696
817 | ТП 417 ВЛ 10 кВ №01 ПС Двуречки | Грязинский РЭС | Липецкая область | с. Двуречки | 10/0,4 | 0.16 | 0.124 | 0.033408
818 | СТП 577 ВЛ 10кВ №13 ПС Кн.Байгора | Грязинский РЭС | Липецкая область | с. Кн. Байгора | 10/0,4 | 0.063 | 0.006 | 0.052896
819 | КТП 1055 ВЛ 10 кВ яч №04 ПС Сселки | Грязинский РЭС | Липецкая область | с. Ж. Пески | 10/0,4 | 0.16 | 0.007 | 0.14198
820 | ТП 1054 ВЛ 10 кВ яч №17 ПС Бутырки | Грязинский РЭС | Липецкая область | с. Головщино | 10/0,4 | 0.16 | 0.019 | 0.13085
821 | СТП 1318 ВЛ 10 кВ яч №07 ПС Двуречки | Грязинский РЭС | Липецкая область | с. Фащёвка | 10/0,4 | 0.063 | 0.003 | 0.05568
822 | КТП 249 ВЛ 10кВ №01 ПС Ярлуково | Грязинский РЭС | Липецкая область | с.Малей | 10/0,4 | 0.16 | 0.063 | 0.090016
823 | СТП 1056 яч №17 ПС Бутырки | Грязинский РЭС | Липецкая область | с Бутырки | 10/0,4 | 0.063 | 0.013 | 0.0464
824 | СТП 1057 яч №17 ПС Бутырки | Грязинский РЭС | Липецкая область | с Бутырки | 10/0,4 | 0.063 | 0.012 | 0.047328
825 | СТП 1317 ВЛ 10 кВ яч №06 ПС Северная | Грязинский РЭС | Липецкая область | п. Первомайский | 10/0,4 | 0.063 | 0.011 | 0.048256
826 | КТП 933 ВЛ 10 кВ №07 ПС Казинка | Грязинский РЭС | Липецкая область | п.Матырский | 10/0,4 | 0.1 | 0.078 | 0.020416
827 | СТП 1058 яч.№12 ПС Казинка | Грязинский РЭС | Липецкая область | с. Казинка | 10/0,4 | 0.063 | 0.016 | 0.043616
828 | ТП 1059 ВЛ 10кВ №14 ПС Бутырки | Грязинский РЭС | Липецкая область | с. Плеханово | 10/0,4 | 0.1 | 0.003 | 0.090016
829 | КТП 1320 ВЛ 10кВ №02 ПС Двуречки | Грязинский РЭС | Липецкая область | с. Сошки | 10/0,4 | 0.16 | 0.031 | 0.11971
830 | СТП 1510 ВЛ 10 кВ яч №13 ПС Кн Байгора | Грязинский РЭС | Липецкая область | с. Кн. Байгора | 10/0,4 | 0.063 | 0.003 | 0.05568
831 | СТП 1319 ВЛ 10 кВ яч №09 ПC Сошки | Грязинский РЭС | Липецкая область | с. Сошки | 10/0,4 | 0.063 | 0.004 | 0.054752
832 | КТП 1755 ВЛ 10кВ яч №31 ПС Гидрооборудов | Грязинский РЭС | Липецкая область | г. Грязи | 10/0,4 | 0.16 | 0.003 | 0.1457
833 | СТП 1060 Яч №04 ПС Сселки | Грязинский РЭС | Липецкая область | г. Липецк | 10/0,4 | 0.1 | 0.005 | 0.08816
834 | ТП 1512 ВЛ 10 кВ №13 ПС Гидрооборудовани | Грязинский РЭС | Липецкая область | с. Кузовка | 10/0,4 | 0.063 | 0.035 | 0.025984
835 | СТП 1511 ВЛ 10 кВяч №13 ПС Гидро | Грязинский РЭС | Липецкая область | г. Грязи | 10/0,4 | 0.063 | 0.005 | 0.053824
836 | СТП 1514 ВЛ 10 кВяч №13 ПС Гидро | Грязинский РЭС | Липецкая область | д. Красногорка | 10/0,4 | 0.1 | 0.02 | 0.07424
837 | СТП 1513 ВЛ 10 кВ яч №19 ПС Гидро | Грязинский РЭС | Липецкая область | д. Красногорка | 10/0,4 | 0.1 | 0.005 | 0.08816
838 | СТП 1061 ВЛ 10 кВ яч №14 ПС Казинка | Грязинский РЭС | Липецкая область | с. Казинка | 10/0,4 | 0.063 | 0.009 | 0.050112
839 | CТП 1034 ВЛ 10кВяч 04 ПС Сселки | Грязинский РЭС | Липецкая область | г. Липецк | 10/0,4 | 0.063 | 0.002 | 0.056608
840 | КТП 1515 ВЛ 10 кВ яч №13 ПС Гидро | Грязинский РЭС | Липецкая область | г. Грязи | 10/0,4 | 0.16 | 0.007 | 0.14198
841 | CТП 025 ВЛ 10 кВ яч №04 ПС Кн.Байгора | Грязинский РЭС | Липецкая область | с.Княжная Байгора | 10/0,4 | 0.1 | 0.036 | 0.059392
842 | ЗТП 1322(1)КЛ10 кВ яч5,яч15 ПС Пионерска | Грязинский РЭС | Липецкая область | г Липецк(Прометей) | 10/0,4 | 2 | 0.052 | 1.8077
843 | ЗТП 1323 (2)КЛ10 кВ яч.8,яч18 ПС Пионер | Грязинский РЭС | Липецкая область | г Липецк(Прометей) | 10/0,4 | 2 | 0.203 | 1.6676
844 | ТП 1324 (3)КЛ 10кВ яч.8 и яч18 ПС Пионер | Грязинский РЭС | Липецкая область | г Липецк(Прометей) | 10/0,4 | 1.19 | 0.061 | 1.0477
845 | КТП 1516 ВЛ 10кВ яч.06 ПС Кр Дубрава | Грязинский РЭС | Липецкая область | 500м южнее с.В.Телелюй | 10/0,4 | 0.16 | 0.006 | 0.14291
846 | ТП 701 ВЛ 10кВ яч.04 ПС Сселки | Грязинский РЭС | Липецкая область | с.Желтые Пески | 10/0,4 | 0.25 | 0.086 | 0.15219
847 | ТП 1325 ВЛ-10кВ яч.18 ПС Пионерская | Грязинский РЭС | Липецкая область | с/п Сухоборье | 10/0,4 | 0.63 | 0.38 | 0.232
848 | КТП 718 яч.13 ПС Казинка | Грязинский РЭС | Липецкая область | с.Казинка | 10/0,4 | 0.16 | 0.097 | 0.058464
849 | КТП 1321 ВЛ 10кВ яч.04 ПС Кр Дубрава | Грязинский РЭС | Липецкая область | с. Н. Телелюй | 10/0,4 | 0.16 | 0 | 0.14848
850 | СТП 452 ВЛ 10 кВ яч.08 ПС Двуречки | Грязинский РЭС | Липецкая область | д.Писаревка | 10/0,4 | 0.1 | 0.032 | 0.063104
851 | КТП 1517 ВЛ 10кВ яч 13 ПС Кн Байгора | Грязинский РЭС | Липецкая область | с.Кн.Байгора | 10/0,4 | 0.1 | 0.016 | 0.077952
852 | КТП 1062 ВЛ 10кВ яч .13 ПС Бутырки | Грязинский РЭС | Липецкая область | к/п Субурбия | 10/0,4 | 0.1 | 0.07 | 0.02784
853 | КТП 1063 ВЛ 10кВ яч .13 ПС Бутырки | Грязинский РЭС | Липецкая область | к/п Субурбия | 10/0,4 | 0.16 | 0.1 | 0.05568
854 | КТП 1064 ВЛ 10кВ яч .13 ПС Бутырки | Грязинский РЭС | Липецкая область | к/п Субурбия | 10/0,4 | 0.1 | 0.09 | 0.00928
855 | КТП 1065 ВЛ 10кВ яч .13 ПС Бутырки | Грязинский РЭС | Липецкая область | к/п Субурбия | 10/0,4 | 0.16 | 0.09 | 0.06496
856 | КТП 1066 ВЛ 10кВ яч .13 ПС Бутырки | Грязинский РЭС | Липецкая область | к/п Субурбия | 10/0,4 | 0.1 | 0.05 | 0.0464
857 | КТП 1326 ВЛ 10кВ яч.23 ПС Карамышево | Грязинский РЭС | Липецкая область | с. Ямань | 10/0,4 | 0.16 | 0.012 | 0.13734
858 | ТП 1070 КВЛ-10кВ №1 "Сады НЛМК" | Грязинский РЭС | Липецкая область | НТС Металлург-3 | 10/0,4 | 0.4 | 0.1 | 0.2784
859 | КТП 1067 ВЛ 10кВ яч 05 ПС Бутырки | Грязинский РЭС | Липецкая область | с Бутырки | 10/0,4 | 0.16 | 0.028 | 0.1225
860 | ТП 1068 ВЛ 10кВ яч.04 ПС Сселки | Грязинский РЭС | Липецкая область | с.Желтые Пески | 10/0,4 | 0.063 | 0.011 | 0.049184
861 | КТП 1069 ВЛ 10кВ яч .13 ПС Казинка | Грязинский РЭС | Липецкая область | с. Казинка | 10/0,4 | 0.16 | 0.04 | 0.11136
862 | СТП 1519 ВЛ-10 кВ яч 13 ПС Кн.Байгора | Грязинский РЭС | Липецкая область | с.Княжья Байгора | 10/0,4 | 0.063 | 0.021 | 0.038976
863 | КТП 1327 ВЛ 10кВ яч.01 ПС Двуречки | Грязинский РЭС | Липецкая область | с.Двуречки | 10/0,4 | 0.16 | 0.028 | 0.1225
864 | ТП 322 ВЛ 10 кВ яч №01 ПС Сошки | Грязинский РЭС | Липецкая область | с.Сошки | 10/0,4 | 0.1 | 0.064 | 0.033408
865 | ТП 446 ВЛ 10 кВ №01 ПС Двуречки | Грязинский РЭС | Липецкая область | с Двуречки | 10/0,4 | 0.25 | 0.124 | 0.11693
866 | ТП 328 ВЛ 10 кВ №02 ПС Двуречки | Грязинский РЭС | Липецкая область | с. Сошки | 10/0,4 | 0.16 | 0.032 | 0.11878
867 | ТП 321 ВЛ 10 кВ №02 ПС Двуречки | Грязинский РЭС | Липецкая область | с Сошки | 10/0,4 | 0.1 | 0.027 | 0.067744
868 | ТП 330 ВЛ 10 кВ яч № 01 ПС Сошки | Грязинский РЭС | Липецкая область | с.Сошки | 10/0,4 | 0.16 | 0.063 | 0.090016
869 | ТП445 ВЛ-10 кВ №01 ПС Двуречки | Грязинский РЭС | Липецкая область | с.Двуречки | 10/0,4 | 0.25 | 0.029 | 0.20509
870 | ТП 405 ВЛ 10кВ №01 ПС Двуречки | Грязинский РЭС | Липецкая область | с.Двуречки | 10/0,4 | 0.25 | 0.079 | 0.15869
871 | ТП 001 ВЛ 10 кВ яч №01 ПС Сошки | Грязинский РЭС | Липецкая область | с.Сошки | 10/0,4 | 0.25 | 0.019 | 0.21437
872 | СТП 531 ВЛ 10 кВ яч №13 ПС Кн.Байгора | Грязинский РЭС | Липецкая область | с.Княжья Байгора | 10/0,4 | 0.1 | 0.054 | 0.042688
873 | СТП 1518 ВЛ 10 кВ яч.13 ПС Вперед | Грязинский РЭС | Липецкая область | д Колоусовка | 10/0,4 | 0.063 | 0.024 | 0.036192
874 | СТП 1328 ВЛ10 кВ яч.02 ПС Двуречки | Грязинский РЭС | Липецкая область | СТ Тракторостроитель-5 | 10/0,4 | 0.063 | 0.006 | 0.052896
875 | СТП 1071 ВЛ 10 кВ яч.01 ПС Бутырки | Грязинский РЭС | Липецкая область | СНТ «Металлург-4» | 10/0,4 | 0.063 | 0.005 | 0.053824
876 | КТП 1330 ВЛ 10кВ яч.08 ПС Двуречки | Грязинский РЭС | Липецкая область | с Фащевка | 10/0,4 | 0.16 | 0.014 | 0.13549
877 | СТП 1329 ВЛ 10 кВ яч.02 ПС Двуречки | Грязинский РЭС | Липецкая область | СНТ Тракторостроитель-4 | 10/0,4 | 0.063 | 0.012 | 0.047328
878 | СТП 1331 ВЛ 10 кВ яч. 02 ПС Двуречки | Грязинский РЭС | Липецкая область | ПК Тракторостроитель-3 | 10/0,4 | 0.063 | 0.005 | 0.053824
879 | КТП 1073 ВЛ 10кВ яч.04 ПС Матыра | Грязинский РЭС | Липецкая область | п.Юшино | 10/0,4 | 0.16 | 0.02 | 0.12992
880 | СТП 1333 ВЛ 10 кВ яч.02 ПС Двуречки | Грязинский РЭС | Липецкая область | ПК Тракторостроитель-3 | 10/0,4 | 0.063 | 0.008 | 0.05104
881 | СТП 1332 ВЛ 10 кВ яч.02 ПС Двуречки | Грязинский РЭС | Липецкая область | ПК Тракторостроитель-3 | 10/0,4 | 0.063 | 0.014 | 0.045472
882 | СТП 1075 ВЛ 10 кВ яч.6 ПС Ярлуково | Грязинский РЭС | Липецкая область | с. Ярлуково | 10/0,4 | 0.063 | 0.038 | 0.0232
883 | СТП 1074 ВЛ 10 кВ яч.14 ПС Казинка | Грязинский РЭС | Липецкая область | б/о "Кооператор" | 10/0,4 | 0.063 | 0.033 | 0.02784
884 | КТП 1072 ВЛ 10 кВ яч.04 ПС Сселки | Грязинский РЭС | Липецкая область | г. Липецк | 10/0,4 | 0.1 | 0.06 | 0.03712
885 | КТП 1004 ВЛ 10кВ яч.13 ПС Бутырки | Грязинский РЭС | Липецкая область | с. Бутырки | 10/0,4 | 0.25 | 0.21 | 0.03712
886 | КТП 1761 ВЛ 10кВ яч.02 ПС СХТ | Грязинский РЭС | Липецкая область | г. Грязи | 10/0,4 | 0.25 | 0.2 | 0.0464
887 | СТП 1077 ВЛ 10 кВ яч.02 ПС Малей | Грязинский РЭС | Липецкая область | СНТ Милиоратор | 10/0,4 | 0.063 | 0.053 | 0.00928
888 | СТП 1078 ВЛ 10 кВ яч.02 ПС Малей | Грязинский РЭС | Липецкая область | Плехановское Лесничество, квартал 90 | 10/0,4 | 0.063 | 0.053 | 0.00928
889 | ТП 1076 ВЛ 10 кВ яч.01 ПС СХТ | Грязинский РЭС | Липецкая область | с. Б. Самовец | 10/0,4 | 0.16 | 0.11 | 0.0464
890 | СТП 1079 ВЛ 10 кВ яч 01 ПС Бутырки | Грязинский РЭС | Липецкая область | НТС Металлург-4 | 10/0,4 | 0.025 | 0.025 | 0
891 | СТП 1520 ВЛ 10 кВ яч.04 ПС Кн Байгора | Грязинский РЭС | Липецкая область | д. Кубань | 10/0,4 | 0.063 | 0.053 | 0.00928
892 | СТП 1521 ВЛ 10 кВ яч.04 ПС Кн Байгора | Грязинский РЭС | Липецкая область | д. Кубань | 10/0,4 | 0.063 | 0.053 | 0.00928
893 | СТП 1334 ВЛ 10 кВ яч.02 ПС Двуречки | Грязинский РЭС | Липецкая область | СНТ Тракторостроитель-5 | 10/0,4 | 0.063 | 0.053 | 0.00928
894 | КТП 579 ВЛ 10 кВ №04 ПС Княжья Байгора | Грязинский РЭС | Липецкая область | с. Дебри | 10/0,4 | 0.063 | 0.039 | 0.022272
895 | КТП 1081 ВЛ 10кВ яч.02 ПС Малей | Грязинский РЭС | Липецкая область | Плехановское Лесничество, Ленинский лесхоз | 10/0,4 | 0.25 | 0.23 | 0.01856
896 | КТП 930 ВЛ 10кВ яч 04 ПС Сселки | Грязинский РЭС | Липецкая область | с. Желтые Пески | 10/0,4 | 0.25 | 0.081 | 0.15683
897 | ТП 868 ВЛ 10кВ яч.17 ПС Бутырки | Грязинский РЭС | Липецкая область | с. Плеханово | 10/0,4 | 0.16 | 0.046 | 0.10579
898 | КТП 824 ВЛ 10кВ яч.02 ПС Малей-новая ТП | Грязинский РЭС | Липецкая область | с.Малей | 10/0,4 | 0.25 | 0.103 | 0.13642
899 | СТП 1535 ВЛ 10 кВ яч.19 ПС Гидро | Грязинский РЭС | Липецкая область | Садоводческое объединение "Заря" | 10/0,4 | 0.063 | 0.043 | 0.01856
900 | КТП 1083 ВЛ 10кВ яч.04 ПС Сселки | Грязинский РЭС | Липецкая область | с. Ж. Пески | 10/0,4 | 0.4 | 0.05 | 0.3248
901 | СТП 1084 ВЛ 10 кВ яч.01 ПС Бутырки | Грязинский РЭС | Липецкая область | НТС Металлург-4 | 10/0,4 | 0.063 | 0.053 | 0.00928
902 | КТП 200 ВЛ 10кВ яч.13 ПС Казинка | Грязинский РЭС | Липецкая область | с.Казинка | 10/0,4 | 0.25 | 0.036 | 0.19859
903 | СТП 1335 ВЛ 10 кВ яч 08 ПС Двуречки | Грязинский РЭС | Липецкая область | д. Писаревка | 10/0,4 | 0.1 | 0.07 | 0.02784
904 | РП-6кВ № 2 школа № 4 | Данковский РЭС | Липецкая область | г. Данков | 10/0,4 | 0.4 | 0.1727 | 0.21093
905 | ЦРП-6кВ № 1 ГПП-110/6 кВ Доломит | Данковский РЭС | Липецкая область | г. Данков | 10/0,4 | 0.4 | 0.14671 | 0.23505
906 | ЦРП-6кВ № 2 ГПП-110/6 кВ Доломит | Данковский РЭС | Липецкая область | г. Данков | 10/0,4 | 0.56 | 0.10817 | 0.4193
907 | РП-10кВ № 1 Баня | Данковский РЭС | Липецкая область | г. Данков | 10/0,4 | 0.4 | 0.20103 | 0.18464
908 | ТП-6кВ 1А "ДК Химик" | Данковский РЭС | Липецкая область | г. Данков | 10/0,4 | 0.4 | 0.11416 | 0.26526
909 | ТП-6кВ 2А Общежитие х/з | Данковский РЭС | Липецкая область | г. Данков | 10/0,4 | 0.4 | 0.19297 | 0.19212
910 | ТП-6кВ 3А школа № 3 | Данковский РЭС | Липецкая область | г. Данков | 10/0,4 | 0.63 | 0.27477 | 0.32965
911 | ТП-6кВ 4А ЖЭК-9 | Данковский РЭС | Липецкая область | г. Данков | 10/0,4 | 0.25 | 0.14221 | 0.10003
912 | ТП-6кВ 5А Магазин № 21 | Данковский РЭС | Липецкая область | г. Данков | 10/0,4 | 0.4 | 0.1886 | 0.19618
913 | ТП-6кВ 6А Магазин Рубин | Данковский РЭС | Липецкая область | г. Данков | 10/0,4 | 0.63 | 0.17673 | 0.42063
914 | ТП-6кВ 7А Вспомог.школа | Данковский РЭС | Липецкая область | г. Данков | 10/0,4 | 0.63 | 0.41786 | 0.19687
915 | ТП-6кВ 8А школа № 3 | Данковский РЭС | Липецкая область | г. Данков | 10/0,4 | 0.4 | 0.11613 | 0.26343
916 | ТП-6кВ 9А Кафе Юность | Данковский РЭС | Липецкая область | г. Данков | 10/0,4 | 0.4 | 0.12467 | 0.25551
917 | ТП-6кВ 10А Почта | Данковский РЭС | Липецкая область | г. Данков | 10/0,4 | 0.4 | 0.1784 | 0.20564
918 | ТП-6кВ 11А горсети | Данковский РЭС | Липецкая область | г. Данков | 10/0,4 | 0.2 | 0.06116 | 0.12884
919 | ТП-6кВ 14А детсад № 2 | Данковский РЭС | Липецкая область | г. Данков | 10/0,4 | 0.4 | 0.1675 | 0.21576
920 | ТП-6кВ 12А детсад № 3 | Данковский РЭС | Липецкая область | г. Данков | 10/0,4 | 1.05 | 0.2587 | 0.13113
921 | ТП-6кВ 13А Спорткомплекс | Данковский РЭС | Липецкая область | г. Данков | 10/0,4 | 0.65 | 0.29883 | 0.093886
922 | ТП-6кВ 15А школа № 6 | Данковский РЭС | Липецкая область | г. Данков | 10/0,4 | 0.65 | 0.17827 | 0.20577
923 | ТП-6кВ 16А Казначейство | Данковский РЭС | Липецкая область | г. Данков | 10/0,4 | 0.4 | 0.15923 | 0.22343
924 | ТП-6кВ 17А Детсад № 8 | Данковский РЭС | Липецкая область | г. Данков | 10/0,4 | 0.65 | 0.2471 | 0.14189
925 | ТП-6кВ 18А Дом ДСУ | Данковский РЭС | Липецкая область | г. Данков | 10/0,4 | 0.25 | 0.11167 | 0.12837
926 | ТП-6кВ 19А Насосная ДДК | Данковский РЭС | Липецкая область | г. Данков | 10/0,4 | 0.8 | 0.27763 | 0.11356
927 | ТП 6кВ 20А Швейный цех | Данковский РЭС | Липецкая область | г. Данков | 10/0,4 | 0.63 | 0.16883 | 0.42797
928 | ТП 6кВ 21А КГСО | Данковский РЭС | Липецкая область | г. Данков | 10/0,4 | 0.16 | 0.11527 | 0.041509
929 | ТП-6кВ 22А Дом ТЭЦ | Данковский РЭС | Липецкая область | г. Данков | 10/0,4 | 0.8 | 0.34507 | 0.050975
930 | ТП-6кВ 27 А Доломит | Данковский РЭС | Липецкая область | г. Данков | 10/0,4 | 0.4 | 0.15686 | 0.22563
931 | ТП-6 кВ 30-А Доломит (артскважина) | Данковский РЭС | Липецкая область | г. Данков | 10/0,4 | 0.25 | 0.03167 | 0.20261
932 | ТП-6кВ 32А Торговый комплекс | Данковский РЭС | Липецкая область | г. Данков | 10/0,4 | 0.16 | 0.07313 | 0.080615
933 | ТП 6кВ 34А ул. Зайцева гаражи | Данковский РЭС | Липецкая область | г. Данков | 10/0,4 | 0.25 | 0.14988 | 0.092911
934 | ТП 6кВ 35А Ребриков | Данковский РЭС | Липецкая область | г. Данков | 10/0,4 | 0.063 | 0.01758 | 0.04215
935 | ТП-6кВ 636 Магазин Руль Богословка | Данковский РЭС | Липецкая область | г. Данков | 10/0,4 | 0.1 | 0.02897 | 0.065916
936 | ТП 111 ВЛ-10кВ Новоникольский ПС Ольхове | Данковский РЭС | Липецкая область | с. Сугробы | 10/0,4 | 0.063 | 0.01433 | 0.045166
937 | ТП 108 ВЛ-10кВ Новоникольский ПС Ольхове | Данковский РЭС | Липецкая область | с. Сугробы | 10/0,4 | 0.1 | 0.02333 | 0.07115
938 | ТП 107 ВЛ-10кВ Новоникольский ПС Ольхове | Данковский РЭС | Липецкая область | с. Сугробы | 10/0,4 | 0.16 | 0.0449 | 0.10681
939 | ТП 106 ВЛ-10кВ Новоникольский ПС Ольхове | Данковский РЭС | Липецкая область | с. Сугробы | 10/0,4 | 0.25 | 0.0234 | 0.21028
940 | ТП 310 ВЛ-10кВ Радиорелейная ПС Данков-с | Данковский РЭС | Липецкая область | п. Яхонтово | 10/0,4 | 0.16 | 0.0109 | 0.13836
941 | ТП 331 ВЛ-10кВ Куйбышево ПС Данков-сельс | Данковский РЭС | Липецкая область | п. Пролетарский | 10/0,4 | 0.063 | 0.0335 | 0.027376
942 | ТП 333 ВЛ-10кВ Куйбышево ПС Данков-сельс | Данковский РЭС | Липецкая область | с. Спешнево Ивановское | 10/0,4 | 0.063 | 0.02467 | 0.03557
943 | ТП 336 ВЛ-10кВ Куйбышево ПС Данков-сельс | Данковский РЭС | Липецкая область | с. Спешнево Ивановское | 10/0,4 | 0.16 | 0.0508 | 0.10134
944 | ТП 334 ВЛ-10кВ Куйбышево ПС Данков-сельс | Данковский РЭС | Липецкая область | с. Спешнево Ивановское | 10/0,4 | 0.16 | 0.06167 | 0.09125
945 | ТП 332 ВЛ-10кВ Куйбышево ПС Данков-сельс | Данковский РЭС | Липецкая область | с. Спешнево Ивановское | 10/0,4 | 0.063 | 0.00967 | 0.04949
946 | ТП 355 ВЛ-10кВ Насосная ПС Данков-сельск | Данковский РЭС | Липецкая область | г. Данков | 10/0,4 | 0.4 | 0.195 | 0.19024
947 | ТП 344 ВЛ-10кВ Барановка ПС Данков-сельс | Данковский РЭС | Липецкая область | г. Данков | 10/0,4 | 0.1 | 0.02718 | 0.067577
948 | ТП 341 ВЛ-10кВ Барановка ПС Данков-сельс | Данковский РЭС | Липецкая область | д. Барановка | 10/0,4 | 0.063 | 0.00607 | 0.052831
949 | ТП 347 ВЛ-10кВ Барановка ПС Данков-сельс | Данковский РЭС | Липецкая область | д. Сутупово | 10/0,4 | 0.063 | 0.013 | 0.0464
950 | ТП 350 ВЛ-10кВ Барановка ПС Данков-сельс | Данковский РЭС | Липецкая область | д. Перехвальские Выселки | 10/0,4 | 0.1 | 0.01033 | 0.083214
951 | ТП 348 ВЛ-10кВ Барановка ПС Данков-сельс | Данковский РЭС | Липецкая область | д. Перехвальские Выселки | 10/0,4 | 0.16 | 0.04067 | 0.11074
952 | ТП 349 ВЛ-10кВ Барановка ПС Данков-сельс | Данковский РЭС | Липецкая область | д. Перехвальские Выселки | 10/0,4 | 0.1 | 0.0174 | 0.076653
953 | ТП 077 ВЛ-10кВ Город-3 ПС Химическая | Данковский РЭС | Липецкая область | г. Данков | 10/0,4 | 0.16 | 0.05656 | 0.095992
954 | ТП 312 ВЛ-10кВ Бревенное ПС Данков-сельс | Данковский РЭС | Липецкая область | г. Данков | 10/0,4 | 0.4 | 0.06433 | 0.3115
955 | КТП-10кВ №702 ВЛ-10кВ №7 ПС Данков-сельс | Данковский РЭС | Липецкая область | г. Данков | 10/0,4 | 0.1 | 0.00467 | 0.088466
956 | ТП 703 ВЛ-10кВ Бревенное ПС Данков-сельс | Данковский РЭС | Липецкая область | г. Данков | 10/0,4 | 0.1 | 0.0218 | 0.07257
957 | ТП-10кВ №704 ВЛ-10кВ №7 ПС Данков-сель | Данковский РЭС | Липецкая область | г. Данков | 10/0,4 | 0.1 | 0.07 | 0.02784
958 | ТП 316 ВЛ-10кВ Бревенное ПС Данков-сельс | Данковский РЭС | Липецкая область | г. Данков | 10/0,4 | 0.1 | 0.0115 | 0.082128
959 | ТП 319 ВЛ-10кВ Бревенное ПС Данков-сельс | Данковский РЭС | Липецкая область | д. Бревенное | 10/0,4 | 0.1 | 0.01333 | 0.08043
960 | ТП 317 ВЛ-10кВ Бревенное ПС Данков-сельс | Данковский РЭС | Липецкая область | п. Яхонтово | 10/0,4 | 0.063 | 0.00067 | 0.057842
961 | ТП 318 ВЛ-10кВ Бревенное ПС Данков-сельс | Данковский РЭС | Липецкая область | п. Яхонтово | 10/0,4 | 0.1 | 0.032 | 0.063104
962 | ТП 320 ВЛ-10кВ Бревенное ПС Данков-сельс | Данковский РЭС | Липецкая область | д. Бревенное | 10/0,4 | 0.16 | 0.037 | 0.11414
963 | ТП 366 ВЛ-10кВ Требунки ПС Данков-сельск | Данковский РЭС | Липецкая область | с. Требунки | 10/0,4 | 0.063 | 0.00917 | 0.049954
964 | ТП 364 ВЛ-10кВ Требунки ПС Данков-сельск | Данковский РЭС | Липецкая область | с. Требунки | 10/0,4 | 0.1 | 0.0599 | 0.037213
965 | ТП 368 ВЛ-10кВ Требунки ПС Данков-сельск | Данковский РЭС | Липецкая область | с. Требунки | 10/0,4 | 0.063 | 0.008967 | 0.050143
966 | ТП 365 ВЛ-10кВ Требунки ПС Данков-сельск | Данковский РЭС | Липецкая область | с. Требунки | 10/0,4 | 0.25 | 0.0623 | 0.17419
967 | ТП 367 ВЛ-10кВ Требунки ПС Данков-сельск | Данковский РЭС | Липецкая область | с. Требунки | 10/0,4 | 0.1 | 0.028 | 0.066816
968 | ТП 301 ВЛ-10кВ АБЗ ПС Данков-сельская | Данковский РЭС | Липецкая область | п. Яхонтово | 10/0,4 | 0.25 | 0.02533 | 0.20849
969 | ТП 302 ВЛ-10кВ АБЗ ПС Данков-сельская | Данковский РЭС | Липецкая область | п. Яхонтово | 10/0,4 | 0.315 | 0.01867 | 0.27499
970 | ТП 373 ВЛ-10кВ Данковский ПС Данков-сель | Данковский РЭС | Липецкая область | г. Данков | 10/0,4 | 0.25 | 0.0369 | 0.19776
971 | ТП 371 ВЛ-10кВ Данковский ПС Данков-сель | Данковский РЭС | Липецкая область | г. Данков | 10/0,4 | 0.16 | 0.02927 | 0.12132
972 | ТП 376 ВЛ-10кВ Данковский ПС Данков-сель | Данковский РЭС | Липецкая область | г. Данков | 10/0,4 | 0.25 | 0.02527 | 0.20855
973 | ТП 372 ВЛ-10кВ Данковский ПС Данков-сель | Данковский РЭС | Липецкая область | г. Данков | 10/0,4 | 0.1 | 0.0115 | 0.082128
974 | ТП 378 ВЛ-10кВ Данковский ПС Данков-сель | Данковский РЭС | Липецкая область | г. Данков | 10/0,4 | 0.25 | 0.02717 | 0.20679
975 | ТП 377 ВЛ-10кВ Данковский ПС Данков-сель | Данковский РЭС | Липецкая область | г. Данков | 10/0,4 | 0.16 | 0.0351 | 0.11591
976 | ТП 370 ВЛ-10кВ Данковский ПС Данков-сель | Данковский РЭС | Липецкая область | г. Данков | 10/0,4 | 0.25 | 0.0533 | 0.18254
977 | ТП 375 ВЛ-10кВ Данковский ПС Данков-сель | Данковский РЭС | Липецкая область | г. Данков | 10/0,4 | 0.1 | 0.03047 | 0.064524
978 | ТП 379 ВЛ-10кВ Данковский ПС Данков-сель | Данковский РЭС | Липецкая область | г. Данков | 10/0,4 | 0.25 | 0.02933 | 0.20478
979 | ТП 202 ВЛ-10кВ КРС Куликовский ПС Химиче | Данковский РЭС | Липецкая область | г. Данков | 10/0,4 | 0.25 | 0.03633 | 0.19829
980 | ТП 201 ВЛ-10кВ КРС Куликовский ПС Химиче | Данковский РЭС | Липецкая область | г. Данков | 10/0,4 | 0.4 | 0.02056 | 0.35212
981 | ТП 203 ВЛ-10кВ КРС Куликовский ПС Химиче | Данковский РЭС | Липецкая область | г. Данков | 10/0,4 | 0.16 | 0.0484 | 0.10356
982 | ТП 240 ВЛ-10кВ Поселок ПС Химическая | Данковский РЭС | Липецкая область | г. Данков | 10/0,4 | 0.4 | 0.03267 | 0.34088
983 | ТП 242 ВЛ-10кВ Поселок ПС Химическая | Данковский РЭС | Липецкая область | с. Новоникольское | 10/0,4 | 0.25 | 0.02167 | 0.21189
984 | ТП 243 ВЛ-10кВ Поселок ПС Химическая | Данковский РЭС | Липецкая область | с. Новоникольское | 10/0,4 | 0.25 | 0.028 | 0.20602
985 | ТП 244 ВЛ-10кВ Поселок ПС Химическая | Данковский РЭС | Липецкая область | с. Новоникольское | 10/0,4 | 0.16 | 0.0275 | 0.12296
986 | ТП 245 ВЛ-10кВ Поселок ПС Химическая | Данковский РЭС | Липецкая область | д. Красный Луч | 10/0,4 | 0.063 | 0.0157 | 0.043894
987 | ТП 246 ВЛ-10кВ Поселок ПС Химическая | Данковский РЭС | Липецкая область | с. Новоникольское | 10/0,4 | 0.4 | 0.0419 | 0.33232
988 | ТП 247 ВЛ-10кВ Поселок ПС Химическая | Данковский РЭС | Липецкая область | с. Новоникольское | 10/0,4 | 0.16 | 0.0316 | 0.11916
989 | ТП 248 ВЛ-10кВ Поселок ПС Химическая | Данковский РЭС | Липецкая область | с. Новоникольское | 10/0,4 | 0.25 | 0.04833 | 0.18715
990 | ТП 249 ВЛ-10кВ Поселок ПС Химическая | Данковский РЭС | Липецкая область | с. Новоникольское | 10/0,4 | 0.25 | 0.06333 | 0.17323
991 | ТП 222 ВЛ-10кВ Янушево ПС Химическая | Данковский РЭС | Липецкая область | п. Янушево | 10/0,4 | 0.1 | 0.05003 | 0.046372
992 | ТП 220 ВЛ-10кВ Янушево ПС Химическая | Данковский РЭС | Липецкая область | п. Янушево | 10/0,4 | 0.1 | 0.00763 | 0.085719
993 | ТП 231 ВЛ-10кВ Агропром ПС Химическая | Данковский РЭС | Липецкая область | с. Новоникольское | 10/0,4 | 0.16 | 0.0383 | 0.11294
994 | ТП 230 ВЛ-10кВ Агропром ПС Химическая | Данковский РЭС | Липецкая область | с. Новоникольское | 10/0,4 | 0.1 | 0.0244 | 0.070157
995 | ТП 434 ВЛ-10кВ Сторожевский ПС Бигильдин | Данковский РЭС | Липецкая область | с. Бигильдино | 10/0,4 | 0.16 | 0.0196 | 0.13029
996 | ТП 431 ВЛ-10кВ Сторожевский ПС Бигильдин | Данковский РЭС | Липецкая область | с. Бигильдино | 10/0,4 | 0.25 | 0.0326 | 0.20175
997 | ТП 433 ВЛ-10кВ Сторожевский ПС Бигильдин | Данковский РЭС | Липецкая область | с. Бигильдино | 10/0,4 | 0.25 | 0.0203 | 0.21316
998 | ТП 435 ВЛ-10кВ Сторожевский ПС Бигильдин | Данковский РЭС | Липецкая область | с. Бигильдино | 10/0,4 | 0.16 | 0.03467 | 0.11631
999 | ТП 436 ВЛ-10кВ Сторожевский ПС Бигильдин | Данковский РЭС | Липецкая область | с. Бигильдино | 10/0,4 | 0.1 | 0.04557 | 0.050511
1000 | ТП 439 ВЛ-10кВ Сторожевский ПС Бигильдин | Данковский РЭС | Липецкая область | с. Бигильдино | 10/0,4 | 0.1 | 0.0188 | 0.075354
1001 | ТП 438 ВЛ-10кВ Сторожевский ПС Бигильдин | Данковский РЭС | Липецкая область | с. Бигильдино | 10/0,4 | 0.1 | 0.02943 | 0.065489
1002 | ТП 440 ВЛ-10кВ Сторожевский ПС Бигильдин | Данковский РЭС | Липецкая область | с. Бигильдино | 10/0,4 | 0.25 | 0.06207 | 0.1744
1003 | ТП 430 ВЛ-10кВ Сторожевский ПС Бигильдин | Данковский РЭС | Липецкая область | с. Бигильдино | 10/0,4 | 0.16 | 0.05037 | 0.10174
1004 | ТП 425 ВЛ-10кВ Инкубаторная ПС Бигильдин | Данковский РЭС | Липецкая область | с. Бигильдино | 10/0,4 | 0.25 | 0.02107 | 0.21245
1005 | ТП 426 ВЛ-10кВ Инкубаторная ПС Бигильдин | Данковский РЭС | Липецкая область | с. Бигильдино | 10/0,4 | 0.16 | 0.01173 | 0.13759
1006 | ТП 401 ВЛ-10кВ Ханеевка ПС Бигильдино | Данковский РЭС | Липецкая область | д. Ханеевка | 10/0,4 | 0.16 | 0.0144 | 0.13512
1007 | ТП 406 ВЛ-10кВ Аверьяновка ПС Бигильдино | Данковский РЭС | Липецкая область | с. Бигильдино | 10/0,4 | 0.1 | 0.01447 | 0.079372
1008 | ТП 405 ВЛ-10кВ Аверьяновка ПС Бигильдино | Данковский РЭС | Липецкая область | с. Бигильдино | 10/0,4 | 0.1 | 0.02233 | 0.072078
1009 | ТП 407 ВЛ-10кВ Аверьяновка ПС Бигильдино | Данковский РЭС | Липецкая область | с. Бигильдино | 10/0,4 | 0.1 | 0.01283 | 0.080894
1010 | ТП 417 ВЛ-10кВ Химсклад ПС Бигильдино | Данковский РЭС | Липецкая область | с. Никольское | 10/0,4 | 0.1 | 0.01777 | 0.076309
1011 | ТП 421 ВЛ-10кВ Химсклад ПС Бигильдино | Данковский РЭС | Липецкая область | с. Никольское | 10/0,4 | 0.1 | 0.0103 | 0.083242
1012 | ТП 415 ВЛ-10кВ Химсклад ПС Бигильдино | Данковский РЭС | Липецкая область | д. Масловка | 10/0,4 | 0.025 | 0.0123 | 0.011786
1013 | ТП 420 ВЛ-10кВ Химсклад ПС Бигильдино | Данковский РЭС | Липецкая область | д. Восточка | 10/0,4 | 0.025 | 0.00936 | 0.014514
1014 | ТП 505 ВЛ-10кВ Центр.Усадьба ПС Долгое | Данковский РЭС | Липецкая область | с. Долгое | 10/0,4 | 0.16 | 0.0344 | 0.11656
1015 | ТП 507 ВЛ-10кВ Центр.Усадьба ПС Долгое | Данковский РЭС | Липецкая область | с. Долгое | 10/0,4 | 0.1 | 0.0138 | 0.079994
1016 | ТП 506 ВЛ-10кВ Центр.Усадьба ПС Долгое | Данковский РЭС | Липецкая область | с. Долгое | 10/0,4 | 0.25 | 0.01333 | 0.21963
1017 | ТП 510 ВЛ-10кВ Нижняя Павловка ПС Долгое | Данковский РЭС | Липецкая область | д. Красная Заря | 10/0,4 | 0.16 | 0.02467 | 0.12559
1018 | ТП 511 ВЛ-10кВ Нижняя Павловка ПС Долгое | Данковский РЭС | Липецкая область | д. Медведки | 10/0,4 | 0.063 | 0.01723 | 0.042475
1019 | ТП 512 ВЛ-10кВ Нижняя Павловка ПС Долгое | Данковский РЭС | Липецкая область | д. Нижняя Павловка | 10/0,4 | 0.063 | 0.0191 | 0.040739
1020 | ТП 520 ВЛ-10кВ Мастерские ПС Долгое | Данковский РЭС | Липецкая область | с. Долгое | 10/0,4 | 0.4 | 0.01233 | 0.35976
1021 | ТП 525 ВЛ-10кВ Связь Долгое-Бигильдино П | Данковский РЭС | Липецкая область | с. Долгое | 10/0,4 | 0.16 | 0.02367 | 0.12651
1022 | ТП 902 ВЛ-10кВ Авдулово ПС Воскресеновка | Данковский РЭС | Липецкая область | д. Алексеевка | 10/0,4 | 0.04 | 0.0141 | 0.024035
1023 | ТП 903 ВЛ-10кВ Авдулово ПС Воскресеновка | Данковский РЭС | Липецкая область | д. Алексеевка | 10/0,4 | 0.1 | 0.0121 | 0.081571
1024 | ТП 904 ВЛ-10кВ Авдулово ПС Воскресеновка | Данковский РЭС | Липецкая область | д. Алексеевка | 10/0,4 | 0.1 | 0.01074 | 0.082833
1025 | ТП 906 ВЛ-10кВ Авдулово ПС Воскресеновка | Данковский РЭС | Липецкая область | д. Знаменка | 10/0,4 | 0.1 | 0.0111 | 0.082499
1026 | ТП 907 ВЛ-10кВ Авдулово ПС Воскресеновка | Данковский РЭС | Липецкая область | д. Писарево | 10/0,4 | 0.25 | 0.01767 | 0.2156
1027 | ТП 908 ВЛ-10кВ Авдулово ПС Воскресеновка | Данковский РЭС | Липецкая область | д. Первовка | 10/0,4 | 0.04 | 0.0069 | 0.030717
1028 | ТП 909 ВЛ-10кВ Авдулово ПС Воскресеновка | Данковский РЭС | Липецкая область | с. Авдулово | 10/0,4 | 0.16 | 0.0231 | 0.12704
1029 | ТП 905 ВЛ-10кВ Авдулово ПС Воскресеновка | Данковский РЭС | Липецкая область | с. Авдулово | 10/0,4 | 0.063 | 0.0094 | 0.049741
1030 | ТП 911 ВЛ-10кВ Авдулово ПС Воскресеновка | Данковский РЭС | Липецкая область | с. Авдулово | 10/0,4 | 0.25 | 0.0168 | 0.21641
1031 | ТП 912 ВЛ-10кВ Авдулово ПС Воскресеновка | Данковский РЭС | Липецкая область | с. Авдулово | 10/0,4 | 0.16 | 0.01033 | 0.13889
1032 | ТП 910 ВЛ-10кВ Авдулово ПС Воскресеновка | Данковский РЭС | Липецкая область | с. Авдулово | 10/0,4 | 0.1 | 0.0167 | 0.077302
1033 | ТП 915 ВЛ-10кВ Хорошие Воды ПС Воскресен | Данковский РЭС | Липецкая область | с. Хорошие Воды | 10/0,4 | 0.1 | 0.01033 | 0.083214
1034 | ТП 916 ВЛ-10кВ Хорошие Воды ПС Воскресен | Данковский РЭС | Липецкая область | с. Хорошие Воды | 10/0,4 | 0.1 | 0.01807 | 0.076031
1035 | ТП 917 ВЛ-10кВ Хорошие Воды ПС Воскресен | Данковский РЭС | Липецкая область | с. Хорошие Воды | 10/0,4 | 0.1 | 0.0116 | 0.082035
1036 | ТП 918 ВЛ-10кВ Хорошие Воды ПС Воскресен | Данковский РЭС | Липецкая область | с. Хорошие Воды | 10/0,4 | 0.1 | 0.0131 | 0.080643
1037 | ТП 922 ВЛ-10кВ Воскресеновский ПС Воскре | Данковский РЭС | Липецкая область | с. Воскресеновка | 10/0,4 | 0.25 | 0.0292 | 0.2049
1038 | ТП 924 ВЛ-10кВ Воскресеновский ПС Воскре | Данковский РЭС | Липецкая область | с. Воскресеновка | 10/0,4 | 0.4 | 0.03293 | 0.34064
1039 | ТП 923 ВЛ-10кВ Воскресеновский ПС Воскре | Данковский РЭС | Липецкая область | с. Воскресеновка | 10/0,4 | 0.063 | 0.0059 | 0.052989
1040 | ТП 925 ВЛ-10кВ Воскресеновский ПС Воскре | Данковский РЭС | Липецкая область | с. Воскресеновка | 10/0,4 | 0.16 | 0.02233 | 0.12776
1041 | ТП 920 ВЛ-10кВ Воскресеновский ПС Воскре | Данковский РЭС | Липецкая область | с. Воскресеновка | 10/0,4 | 0.16 | 0.0183 | 0.1315
1042 | ТП 921 ВЛ-10кВ Воскресеновский ПС Воскре | Данковский РЭС | Липецкая область | с. Воскресеновка | 10/0,4 | 0.25 | 0.04263 | 0.19244
1043 | ТП 933 ВЛ-10кВ Плоское ПС Воскресеновка | Данковский РЭС | Липецкая область | с. Воскресеновка | 10/0,4 | 0.1 | 0.01867 | 0.075474
1044 | ТП 932 ВЛ-10кВ Плоское ПС Воскресеновка | Данковский РЭС | Липецкая область | с. Долгое | 10/0,4 | 0.1 | 0.0147 | 0.079158
1045 | ТП 937 ВЛ-10кВ Плоское ПС Воскресеновка | Данковский РЭС | Липецкая область | с. Воскресеновка | 10/0,4 | 0.25 | 0.02123 | 0.2123
1046 | ТП 936 ВЛ-10кВ Плоское ПС Воскресеновка | Данковский РЭС | Липецкая область | с. Воскресеновка | 10/0,4 | 0.25 | 0.0342 | 0.20026
1047 | ТП 934 ВЛ-10кВ Плоское ПС Воскресеновка | Данковский РЭС | Липецкая область | с. Воскресеновка | 10/0,4 | 0.1 | 0.02523 | 0.069387
1048 | ТП 941 ВЛ-10кВ Орловский ПС Воскресеновк | Данковский РЭС | Липецкая область | д. Плоское | 10/0,4 | 0.16 | 0.0218 | 0.12825
1049 | ТП 943 ВЛ-10кВ Орловский ПС Воскресеновк | Данковский РЭС | Липецкая область | д. Камынино | 10/0,4 | 0.04 | 0.00923 | 0.028555
1050 | ТП 942 ВЛ-10кВ Орловский ПС Воскресеновк | Данковский РЭС | Липецкая область | с. Орловка | 10/0,4 | 0.1 | 0.02077 | 0.073525
1051 | ТП 952 ВЛ-10кВ Плахово ПС Воскресеновка | Данковский РЭС | Липецкая область | д. Красное | 10/0,4 | 0.063 | 0.01113 | 0.048135
1052 | ТП 951 ВЛ-10кВ Плахово ПС Воскресеновка | Данковский РЭС | Липецкая область | д. Красное | 10/0,4 | 0.1 | 0.0165 | 0.077488
1053 | ТП 953 ВЛ-10кВ Плахово ПС Воскресеновка | Данковский РЭС | Липецкая область | д. Петропавловка | 10/0,4 | 0.063 | 0.0143 | 0.045194
1054 | ТП 954 ВЛ-10кВ Плахово ПС Воскресеновка | Данковский РЭС | Липецкая область | д. Покровка | 10/0,4 | 0.1 | 0.01353 | 0.080244
1055 | ТП 955 ВЛ-10кВ Плахово ПС Воскресеновка | Данковский РЭС | Липецкая область | с. Плахово | 10/0,4 | 0.25 | 0.01813 | 0.21518
1056 | ТП 957 ВЛ-10кВ Плахово ПС Воскресеновка | Данковский РЭС | Липецкая область | с. Плахово | 10/0,4 | 0.32 | 0.0122 | 0.28564
1057 | ТП 956 ВЛ-10кВ Плахово ПС Воскресеновка | Данковский РЭС | Липецкая область | с. Плахово | 10/0,4 | 0.063 | 0.01117 | 0.048098
1058 | ТП 958 ВЛ-10кВ Плахово ПС Воскресеновка | Данковский РЭС | Липецкая область | с. Плахово | 10/0,4 | 0.1 | 0.0133 | 0.080458
1059 | ТП 1011 ВЛ-10кВ СпешнеИвановский ПС Тепл | Данковский РЭС | Липецкая область | д. Вислое | 10/0,4 | 0.1 | 0.01167 | 0.08197
1060 | ТП 1012 ВЛ-10кВ СпешнеИвановский ПС Тепл | Данковский РЭС | Липецкая область | с. Теплое | 10/0,4 | 0.1 | 0.01433 | 0.079502
1061 | ТП 1020 ВЛ-10кВ Ясная Поляна ПС Теплое | Данковский РЭС | Липецкая область | с. Теплое | 10/0,4 | 0.16 | 0.02333 | 0.12683
1062 | ТП 1022 ВЛ-10кВ Ясная Поляна ПС Теплое | Данковский РЭС | Липецкая область | с. Теплое | 10/0,4 | 0.1 | 0.01727 | 0.076773
1063 | ТП 1021 ВЛ-10кВ Ясная Поляна ПС Теплое | Данковский РЭС | Липецкая область | с. Теплое | 10/0,4 | 0.1 | 0.02183 | 0.072542
1064 | ТП 1041 ВЛ-10кВ Теплое ПС Теплое | Данковский РЭС | Липецкая область | с. Теплое | 10/0,4 | 0.315 | 0.0234 | 0.2706
1065 | ТП 1042 ВЛ-10кВ Теплое ПС Теплое | Данковский РЭС | Липецкая область | с. Теплое | 10/0,4 | 0.25 | 0.0253 | 0.20852
1066 | ТП 1044 ВЛ-10кВ Теплое ПС Теплое | Данковский РЭС | Липецкая область | с. Теплое | 10/0,4 | 0.063 | 0.01767 | 0.042066
1067 | ТП 1043 ВЛ-10кВ Теплое ПС Теплое | Данковский РЭС | Липецкая область | с. Теплое | 10/0,4 | 0.16 | 0.02433 | 0.1259
1068 | ТП 1045 ВЛ-10кВ Теплое ПС Теплое | Данковский РЭС | Липецкая область | д. Соколовка | 10/0,4 | 0.1 | 0.0101 | 0.083427
1069 | ТП 1050 ВЛ-10кВ Кобиково ПС Теплое | Данковский РЭС | Липецкая область | с. Круглое | 10/0,4 | 0.16 | 0.01943 | 0.13045
1070 | ТП 1051 ВЛ-10кВ Кобиково ПС Теплое | Данковский РЭС | Липецкая область | д. Кобиково | 10/0,4 | 0.063 | 0.01677 | 0.042901
1071 | ТП 1053 ВЛ-10кВ Кобиково ПС Теплое | Данковский РЭС | Липецкая область | д. Ларионовка | 10/0,4 | 0.1 | 0.01997 | 0.074268
1072 | ТП 1052 ВЛ-10кВ Кобиково ПС Теплое | Данковский РЭС | Липецкая область | д. Ларионовка | 10/0,4 | 0.063 | 0.01427 | 0.045221
1073 | ТП 1054 ВЛ-10кВ Кобиково ПС Теплое | Данковский РЭС | Липецкая область | с. Зверево | 10/0,4 | 0.1 | 0.02387 | 0.070649
1074 | ТП 1055 ВЛ-10кВ Кобиково ПС Теплое | Данковский РЭС | Липецкая область | с. Зверево | 10/0,4 | 0.1 | 0.01837 | 0.075753
1075 | ТП 1060 ВЛ-10кВ Секирино ПС Теплое | Данковский РЭС | Липецкая область | д. Брусы | 10/0,4 | 0.063 | 0.0137 | 0.04575
1076 | ТП 1061 ВЛ-10кВ Секирино ПС Теплое | Данковский РЭС | Липецкая область | с. Секирино | 10/0,4 | 0.063 | 0.0263 | 0.034058
1077 | ТП 1032 ВЛ-10кВ Ярославский ПС Теплое | Данковский РЭС | Липецкая область | с. Теплое | 10/0,4 | 0.1 | 0.0138 | 0.079994
1078 | ТП 1033 ВЛ-10кВ Ярославский ПС Теплое | Данковский РЭС | Липецкая область | с. Теплое | 10/0,4 | 0.25 | 0.03117 | 0.20307
1079 | ТП 1034 ВЛ-10кВ Ярославский ПС Теплое | Данковский РЭС | Липецкая область | с. Теплое | 10/0,4 | 0.1 | 0.0296 | 0.065331
1080 | ТП 1031 ВЛ-10кВ Ярославский ПС Теплое | Данковский РЭС | Липецкая область | с. Теплое | 10/0,4 | 0.1 | 0.0142 | 0.079622
1081 | ТП 1001 ВЛ-10кВ Ток ПС Теплое | Данковский РЭС | Липецкая область | с. Теплое | 10/0,4 | 0.16 | 0.01517 | 0.1344
1082 | ТП 1101 ВЛ-10кВ МТФ ПС Барятино | Данковский РЭС | Липецкая область | с. Барятино | 10/0,4 | 0.16 | 0.01467 | 0.13487
1083 | ТП 1102 ВЛ-10кВ МТФ ПС Барятино | Данковский РЭС | Липецкая область | с. Барятино | 10/0,4 | 0.1 | 0.02567 | 0.068978
1084 | ТП 1106 ВЛ-10кВ Барятино ПС Барятино | Данковский РЭС | Липецкая область | с. Барятино | 10/0,4 | 0.1 | 0.00867 | 0.084754
1085 | ТП 1109 ВЛ-10кВ Барятино ПС Барятино | Данковский РЭС | Липецкая область | с. Барятино | 10/0,4 | 0.25 | 0.01167 | 0.22117
1086 | ТП 1110 ВЛ-10кВ Барятино ПС Барятино | Данковский РЭС | Липецкая область | с. Барятино | 10/0,4 | 0.04 | 0.0088 | 0.028954
1087 | ТП 1120 ВЛ-10кВ Возрождение ПС Барятино | Данковский РЭС | Липецкая область | д. Тужилки | 10/0,4 | 0.25 | 0.02183 | 0.21174
1088 | ТП 1122 ВЛ-10кВ Возрождение ПС Барятино | Данковский РЭС | Липецкая область | д. Подосинки | 10/0,4 | 0.25 | 0.01007 | 0.22266
1089 | ТП 1121 ВЛ-10кВ Возрождение ПС Барятино | Данковский РЭС | Липецкая область | д. Греково | 10/0,4 | 0.025 | 0.01377 | 0.010421
1090 | ТП 1134 ВЛ-10кВ Инихово ПС Барятино | Данковский РЭС | Липецкая область | с. Инихово | 10/0,4 | 0.1 | 0.0139 | 0.079901
1091 | ТП 1131 ВЛ-10кВ Инихово ПС Барятино | Данковский РЭС | Липецкая область | д. Новики | 10/0,4 | 0.063 | 0.00443 | 0.054353
1092 | ТП 1132 ВЛ-10кВ Инихово ПС Барятино | Данковский РЭС | Липецкая область | д. Малая Хрущевка | 10/0,4 | 0.025 | 0.00937 | 0.014505
1093 | ТП 1133 ВЛ-10кВ Инихово ПС Барятино | Данковский РЭС | Липецкая область | д. Большая Хрущевка | 10/0,4 | 0.025 | 0.0051 | 0.018467
1094 | ТП 1125 ВЛ-10кВ Мелиоратор ПС Барятино | Данковский РЭС | Липецкая область | д. Ильинки | 10/0,4 | 0.063 | 0.0085 | 0.050576
1095 | ТП 1126 ВЛ-10кВ Мелиоратор ПС Барятино | Данковский РЭС | Липецкая область | д. Ольгино | 10/0,4 | 0.1 | 0.0155 | 0.078416
1096 | ТП 704 ВЛ-10кВ Подлесное ПС Хрущево | Данковский РЭС | Липецкая область | с. Хрущево Подлесное | 10/0,4 | 0.16 | 0.02633 | 0.12405
1097 | ТП 701 ВЛ-10кВ Подлесное ПС Хрущево | Данковский РЭС | Липецкая область | с. Хрущево Подлесное | 10/0,4 | 0.25 | 0.02133 | 0.21221
1098 | ТП 703 ВЛ-10кВ Подлесное ПС Хрущево | Данковский РЭС | Липецкая область | с. Хрущево Подлесное | 10/0,4 | 0.16 | 0.0173 | 0.13243
1099 | ТП 702 ВЛ-10кВ Подлесное ПС Хрущево | Данковский РЭС | Липецкая область | с. Хрущево Подлесное | 10/0,4 | 0.25 | 0.02667 | 0.20725
1100 | ТП 705 ВЛ-10кВ Подлесное ПС Хрущево | Данковский РЭС | Липецкая область | д. Алексеевка | 10/0,4 | 0.1 | 0.01967 | 0.074546
1101 | ТП 740 ВЛ-10кВ Кутуково ПС Хрущево | Данковский РЭС | Липецкая область | д. Знаменка | 10/0,4 | 0.063 | 0.01333 | 0.046094
1102 | ТП 741 ВЛ-10кВ Кутуково ПС Хрущево | Данковский РЭС | Липецкая область | д. Кутуково | 10/0,4 | 0.063 | 0.00897 | 0.05014
1103 | ТП 742 ВЛ-10кВ Кутуково ПС Хрущево | Данковский РЭС | Липецкая область | д. Павловка | 10/0,4 | 0.063 | 0.01267 | 0.046706
1104 | ТП 711 ВЛ-10кВ Перехваль ПС Хрущево | Данковский РЭС | Липецкая область | с. Перехваль | 10/0,4 | 0.16 | 0.03377 | 0.11714
1105 | ТП 713 ВЛ-10кВ Перехваль ПС Хрущево | Данковский РЭС | Липецкая область | с. Перехваль | 10/0,4 | 0.16 | 0.02353 | 0.12664
1106 | ТП 712 ВЛ-10кВ Перехваль ПС Хрущево | Данковский РЭС | Липецкая область | с. Перехваль | 10/0,4 | 0.4 | 0.30157 | 0.091343
1107 | ТП 714 ВЛ-10кВ Перехваль ПС Хрущево | Данковский РЭС | Липецкая область | с. Перехваль | 10/0,4 | 0.1 | 0.04157 | 0.054223
1108 | ТП 715 ВЛ-10кВ Перехваль ПС Хрущево | Данковский РЭС | Липецкая область | с. Перехваль | 10/0,4 | 0.1 | 0.01657 | 0.077423
1109 | ТП 717 ВЛ-10кВ Перехваль ПС Хрущево | Данковский РЭС | Липецкая область | с. Перехваль | 10/0,4 | 0.16 | 0.01577 | 0.13385
1110 | ТП 718 ВЛ-10кВ Перехваль ПС Хрущево | Данковский РЭС | Липецкая область | с. Перехваль | 10/0,4 | 0.16 | 0.01883 | 0.13101
1111 | ТП 710 ВЛ-10кВ Перехваль ПС Хрущево | Данковский РЭС | Липецкая область | с. Перехваль | 10/0,4 | 0.1 | 0.01103 | 0.082564
1112 | ТП 720 ВЛ-10кВ Дружба ПС Хрущево | Данковский РЭС | Липецкая область | с. Перехваль | 10/0,4 | 0.16 | 0.02267 | 0.12744
1113 | ТП 721 ВЛ-10кВ Дружба ПС Хрущево | Данковский РЭС | Липецкая область | с. Перехваль | 10/0,4 | 0.16 | 0.02033 | 0.12961
1114 | ТП 722 ВЛ-10кВ Дружба ПС Хрущево | Данковский РЭС | Липецкая область | с. Перехваль | 10/0,4 | 0.16 | 0.02567 | 0.12466
1115 | ТП 723 ВЛ-10кВ Дружба ПС Хрущево | Данковский РЭС | Липецкая область | с. Перехваль | 10/0,4 | 0.063 | 0.0144 | 0.045101
1116 | ТП 730 ВЛ-10кВ Самара ПС Хрущево | Данковский РЭС | Липецкая область | с. Хрущево Подлесное | 10/0,4 | 0.063 | 0.01633 | 0.04331
1117 | ТП 731 ВЛ-10кВ Самара ПС Хрущево | Данковский РЭС | Липецкая область | с. Спешнево Подлесное | 10/0,4 | 0.063 | 0.01067 | 0.048562
1118 | ТП 732 ВЛ-10кВ Самара ПС Хрущево | Данковский РЭС | Липецкая область | с. Хрущево Подлесное | 10/0,4 | 0.25 | 0.0248 | 0.20899
1119 | ТП 736 ВЛ-10кВ Самара ПС Хрущево | Данковский РЭС | Липецкая область | с. Хрущево Подлесное | 10/0,4 | 0.4 | 0.05113 | 0.32375
1120 | ТП 737 ВЛ-10кВ Самара ПС Хрущево | Данковский РЭС | Липецкая область | с. Хрущево Подлесное | 10/0,4 | 0.16 | 0.01067 | 0.13858
1121 | ТП 734 ВЛ-10кВ Самара ПС Хрущево | Данковский РЭС | Липецкая область | с. Хрущево Подлесное | 10/0,4 | 0.16 | 0.01493 | 0.13462
1122 | ТП 746 ВЛ-10кВ Телепнево ПС Хрущево | Данковский РЭС | Липецкая область | с. Телепнево | 10/0,4 | 0.25 | 0.0263 | 0.20759
1123 | ТП 749 ВЛ-10кВ Телепнево ПС Хрущево | Данковский РЭС | Липецкая область | с. Телепнево | 10/0,4 | 0.25 | 0.01633 | 0.21685
1124 | ТП 750 ВЛ-10кВ Телепнево ПС Хрущево | Данковский РЭС | Липецкая область | с. Телепнево | 10/0,4 | 0.25 | 0.0209 | 0.2126
1125 | ТП 747 ВЛ-10кВ Телепнево ПС Хрущево | Данковский РЭС | Липецкая область | с. Телепнево | 10/0,4 | 0.1 | 0.00467 | 0.088466
1126 | ТП 1240 ВЛ-10кВ Связь ПС Березовка | Данковский РЭС | Липецкая область | с. Ивановка | 10/0,4 | 0.25 | 0.0165 | 0.21669
1127 | ТП 1241 ВЛ-10кВ Связь ПС Березовка | Данковский РЭС | Липецкая область | с. Ивановка | 10/0,4 | 0.25 | 0.0149 | 0.21817
1128 | ТП 1226 ВЛ-10кВ Осиновка ПС Березовка | Данковский РЭС | Липецкая область | д. Осиновые Прудки | 10/0,4 | 0.16 | 0.00837 | 0.14071
1129 | ТП 1220 ВЛ-10кВ Прудки ПС Березовка | Данковский РЭС | Липецкая область | д. Осиновые Прудки | 10/0,4 | 0.063 | 0.0097 | 0.049462
1130 | ТП 1222 ВЛ-10кВ Прудки ПС Березовка | Данковский РЭС | Липецкая область | д. Александровка | 10/0,4 | 0.25 | 0.0271 | 0.20685
1131 | ТП 1221 ВЛ-10кВ Прудки ПС Березовка | Данковский РЭС | Липецкая область | д. Александровка | 10/0,4 | 0.063 | 0.0118 | 0.047514
1132 | ТП 1231 ВЛ-10кВ Огаревский ПС Березовка | Данковский РЭС | Липецкая область | д. Хитровские Прудки | 10/0,4 | 0.1 | 0.0101 | 0.083427
1133 | ТП 1232 ВЛ-10кВ Огаревский ПС Березовка | Данковский РЭС | Липецкая область | д. Хитровские Прудки | 10/0,4 | 0.1 | 0.01017 | 0.083362
1134 | ТП 1245 ВЛ-10кВ Красный Холм ПС Березовк | Данковский РЭС | Липецкая область | с. Березовка | 10/0,4 | 0.04 | 0.0091 | 0.028675
1135 | ТП 1251 ВЛ-10кВ Березовка ПС Березовка | Данковский РЭС | Липецкая область | с. Березовка | 10/0,4 | 0.25 | 0.02447 | 0.20929
1136 | ТП 1260 ВЛ-10кВ Березовка ПС Березовка | Данковский РЭС | Липецкая область | д. Баловинки | 10/0,4 | 0.1 | 0.016 | 0.077952
1137 | ТП 1258 ВЛ-10кВ Березовка ПС Березовка | Данковский РЭС | Липецкая область | с. Березовка | 10/0,4 | 0.1 | 0.01753 | 0.076532
1138 | ТП 1255 ВЛ-10кВ Березовка ПС Березовка | Данковский РЭС | Липецкая область | с. Березовка | 10/0,4 | 0.4 | 0.031 | 0.34243
1139 | ТП 1256 ВЛ-10кВ Березовка ПС Березовка | Данковский РЭС | Липецкая область | с. Березовка | 10/0,4 | 0.16 | 0.02537 | 0.12494
1140 | ТП 1257 ВЛ-10кВ Березовка ПС Березовка | Данковский РЭС | Липецкая область | с. Березовка | 10/0,4 | 0.16 | 0.02937 | 0.12122
1141 | ТП 1253 ВЛ-10кВ Березовка ПС Березовка | Данковский РЭС | Липецкая область | с. Березовка | 10/0,4 | 0.25 | 0.01253 | 0.22037
1142 | ТП 1254 ВЛ-10кВ Березовка ПС Березовка | Данковский РЭС | Липецкая область | с. Березовка | 10/0,4 | 0.1 | 0.01307 | 0.080671
1143 | ТП 1250 ВЛ-10кВ Березовка ПС Березовка | Данковский РЭС | Липецкая область | с. Березовка | 10/0,4 | 0.16 | 0.01187 | 0.13746
1144 | ТП 1252 ВЛ-10кВ Березовка ПС Березовка | Данковский РЭС | Липецкая область | с. Березовка | 10/0,4 | 0.25 | 0.0701 | 0.16695
1145 | ТП 1202 ВЛ-10кВ Еропкино ПС Березовка | Данковский РЭС | Липецкая область | с. Березовка | 10/0,4 | 0.1 | 0.0109 | 0.082685
1146 | ТП 1201 ВЛ-10кВ Еропкино ПС Березовка | Данковский РЭС | Липецкая область | с. Березовка | 10/0,4 | 0.25 | 0.02063 | 0.21286
1147 | ТП 1203 ВЛ-10кВ Еропкино ПС Березовка | Данковский РЭС | Липецкая область | с. Березовка | 10/0,4 | 0.25 | 0.0284 | 0.20564
1148 | ТП 1206 ВЛ-10кВ Еропкино ПС Березовка | Данковский РЭС | Липецкая область | д. Раевщино | 10/0,4 | 0.063 | 0.01163 | 0.047671
1149 | ТП 1208 ВЛ-10кВ Еропкино ПС Березовка | Данковский РЭС | Липецкая область | с. Еропкино | 10/0,4 | 0.1 | 0.01383 | 0.079966
1150 | ТП 1207 ВЛ-10кВ Еропкино ПС Березовка | Данковский РЭС | Липецкая область | с. Березовка | 10/0,4 | 0.1 | 0.01153 | 0.0821
1151 | ТП 1301 ВЛ-10кВ Хитрово ПС Полибино | Данковский РЭС | Липецкая область | с. Хитрово | 10/0,4 | 0.1 | 0.0111 | 0.082499
1152 | ТП 1306 ВЛ-10кВ Хитрово ПС Полибино | Данковский РЭС | Липецкая область | д. Стрешневские Колодези | 10/0,4 | 0.1 | 0.01467 | 0.079186
1153 | ТП 1302 ВЛ-10кВ Хитрово ПС Полибино | Данковский РЭС | Липецкая область | д. Катараево | 10/0,4 | 0.1 | 0.01413 | 0.079687
1154 | ТП 1303 ВЛ-10кВ Хитрово ПС Полибино | Данковский РЭС | Липецкая область | д. Дубки | 10/0,4 | 0.1 | 0.0113 | 0.082314
1155 | ТП 1304 ВЛ-10кВ Хитрово ПС Полибино | Данковский РЭС | Липецкая область | д. Дубки | 10/0,4 | 0.16 | 0.0245 | 0.12574
1156 | ТП 1310 ВЛ-10кВ Нелядино ПС Полибино | Данковский РЭС | Липецкая область | д. Нелядино | 10/0,4 | 0.16 | 0.0211 | 0.1289
1157 | ТП 1311 ВЛ-10кВ Нелядино ПС Полибино | Данковский РЭС | Липецкая область | п. Садовый | 10/0,4 | 0.16 | 0.03203 | 0.11876
1158 | ТП 1312 ВЛ-10кВ Нелядино ПС Полибино | Данковский РЭС | Липецкая область | д. Бегичево | 10/0,4 | 0.063 | 0.0088 | 0.050298
1159 | ТП 1315 ВЛ-10кВ Новая ПС Полибино | Данковский РЭС | Липецкая область | д. Пеньки | 10/0,4 | 0.04 | 0.01113 | 0.026791
1160 | ТП 1331 ВЛ-10кВ Полибино ПС Полибино | Данковский РЭС | Липецкая область | с. Полибино | 10/0,4 | 0.063 | 0.01887 | 0.040953
1161 | ТП 1330 ВЛ-10кВ Полибино ПС Полибино | Данковский РЭС | Липецкая область | с. Полибино | 10/0,4 | 0.25 | 0.02297 | 0.21068
1162 | ТП 1334 ВЛ-10кВ Полибино ПС Полибино | Данковский РЭС | Липецкая область | с. Полибино | 10/0,4 | 0.25 | 0.02023 | 0.21323
1163 | ТП 1333 ВЛ-10кВ Полибино ПС Полибино | Данковский РЭС | Липецкая область | с. Полибино | 10/0,4 | 0.25 | 0.0252 | 0.20861
1164 | ТП 1332 ВЛ-10кВ Полибино ПС Полибино | Данковский РЭС | Липецкая область | с. Полибино | 10/0,4 | 0.4 | 0.02623 | 0.34686
1165 | ТП 1320 ВЛ-10кВ Верхняя Павловка ПС Поли | Данковский РЭС | Липецкая область | д. Верхняя Павловка | 10/0,4 | 0.1 | 0.0305 | 0.064496
1166 | ТП 801 ВЛ-10кВ Плоский ПС Политово | Данковский РЭС | Липецкая область | с. Политово | 10/0,4 | 0.16 | 0.01233 | 0.13704
1167 | ТП 802 ВЛ-10кВ Плоский ПС Политово | Данковский РЭС | Липецкая область | п. Плоский | 10/0,4 | 0.063 | 0.014667 | 0.044853
1168 | ТП 803 ВЛ-10кВ Плоский ПС Политово | Данковский РЭС | Липецкая область | с. Политово | 10/0,4 | 0.1 | 0.011333 | 0.082283
1169 | ТП 804 ВЛ-10кВ Плоский ПС Политово | Данковский РЭС | Липецкая область | с. Малинки | 10/0,4 | 0.25 | 0.015667 | 0.21746
1170 | ТП 805 ВЛ-10кВ Плоский ПС Политово | Данковский РЭС | Липецкая область | с. Малинки | 10/0,4 | 0.16 | 0.011667 | 0.13765
1171 | ТП 814 ВЛ-10кВ Малинки ПС Политово | Данковский РЭС | Липецкая область | с. Политово | 10/0,4 | 0.4 | 0.0198 | 0.35283
1172 | ТП 811 ВЛ-10кВ Малинки ПС Политово | Данковский РЭС | Липецкая область | с. Политово | 10/0,4 | 0.063 | 0.01267 | 0.046706
1173 | ТП 812 ВЛ-10кВ Малинки ПС Политово | Данковский РЭС | Липецкая область | с. Политово | 10/0,4 | 0.16 | 0.02617 | 0.12419
1174 | ТП 816 ВЛ-10кВ Малинки ПС Политово | Данковский РЭС | Липецкая область | с. Малинки | 10/0,4 | 0.1 | 0.0237 | 0.070806
1175 | ТП 817 ВЛ-10кВ Малинки ПС Политово | Данковский РЭС | Липецкая область | с. Малинки | 10/0,4 | 0.1 | 0.01483 | 0.079038
1176 | ТП 818 ВЛ-10кВ Малинки ПС Политово | Данковский РЭС | Липецкая область | д. Требунские Выселки | 10/0,4 | 0.1 | 0.028 | 0.066816
1177 | ТП 819 ВЛ-10кВ Малинки ПС Политово | Данковский РЭС | Липецкая область | д. Березовские Выселки | 10/0,4 | 0.063 | 0.0069 | 0.052061
1178 | ТП 826 ВЛ-10кВ Элеватор ПС Политово | Данковский РЭС | Липецкая область | с. Политово | 10/0,4 | 0.1 | 0.01617 | 0.077794
1179 | ТП 836 ВЛ-10кВ Кудрявщинский ПС Политово | Данковский РЭС | Липецкая область | с. Кудрявщино | 10/0,4 | 0.4 | 0.0246 | 0.34837
1180 | ТП 835 ВЛ-10кВ Кудрявщинский ПС Политово | Данковский РЭС | Липецкая область | с. Кудрявщино | 10/0,4 | 0.25 | 0.0272 | 0.20676
1181 | ТП 840 ВЛ-10кВ Кудрявщинский ПС Политово | Данковский РЭС | Липецкая область | с. Кудрявщино | 10/0,4 | 0.4 | 0.0278 | 0.3454
1182 | ТП 843 ВЛ-10кВ Кудрявщинский ПС Политово | Данковский РЭС | Липецкая область | с. Кудрявщино | 10/0,4 | 0.25 | 0.02463 | 0.20914
1183 | ТП 837 ВЛ-10кВ Кудрявщинский ПС Политово | Данковский РЭС | Липецкая область | с. Кудрявщино | 10/0,4 | 0.25 | 0.01763 | 0.21564
1184 | ТП 839 ВЛ-10кВ Кудрявщинский ПС Политово | Данковский РЭС | Липецкая область | с. Кудрявщино | 10/0,4 | 0.1 | 0.01467 | 0.079186
1185 | ТП 841 ВЛ-10кВ Кудрявщинский ПС Политово | Данковский РЭС | Липецкая область | с. Кудрявщино | 10/0,4 | 0.25 | 0.0496 | 0.18597
1186 | ТП 844 ВЛ-10кВ Кудрявщинский ПС Политово | Данковский РЭС | Липецкая область | с. Кудрявщино | 10/0,4 | 0.8 | 0.02263 | 0.3502
1187 | ТП 851 ВЛ-10кВ Кудрявщинский ПС Политово | Данковский РЭС | Липецкая область | д. Бибиково | 10/0,4 | 0.1 | 0.0145 | 0.079344
1188 | ТП 850 ВЛ-10кВ Кудрявщинский ПС Политово | Данковский РЭС | Липецкая область | д. Скачиловка | 10/0,4 | 0.04 | 0.0067 | 0.030902
1189 | ТП 846 ВЛ-10кВ Кудрявщинский ПС Политово | Данковский РЭС | Липецкая область | с. Гугуевка | 10/0,4 | 0.4 | 0.02553 | 0.34751
1190 | ТП 849 ВЛ-10кВ Кудрявщинский ПС Политово | Данковский РЭС | Липецкая область | с. Гугуевка | 10/0,4 | 0.1 | 0.01973 | 0.074491
1191 | ТП 848 ВЛ-10кВ Кудрявщинский ПС Политово | Данковский РЭС | Липецкая область | д. Лобачи | 10/0,4 | 0.16 | 0.0152 | 0.13437
1192 | ТП 845 ВЛ-10кВ Кудрявщинский ПС Политово | Данковский РЭС | Липецкая область | с. Кудрявщино | 10/0,4 | 0.25 | 0.02227 | 0.21133
1193 | ТП 860 ВЛ-10кВ Мирный ПС Политово | Данковский РЭС | Липецкая область | п. Мирный | 10/0,4 | 0.1 | 0.01293 | 0.080801
1194 | ТП 862 ВЛ-10кВ Мирный ПС Политово | Данковский РЭС | Липецкая область | п. Мирный | 10/0,4 | 0.1 | 0.02713 | 0.067623
1195 | ТП 861 ВЛ-10кВ Мирный ПС Политово | Данковский РЭС | Липецкая область | с. Покровское | 10/0,4 | 0.1 | 0.01607 | 0.077887
1196 | ТП 871 ВЛ-10кВ Щегловка ПС Политово | Данковский РЭС | Липецкая область | д. Щегловка | 10/0,4 | 0.16 | 0.0512 | 0.10097
1197 | ТП 870 ВЛ-10кВ Щегловка ПС Политово | Данковский РЭС | Липецкая область | д. Щегловка | 10/0,4 | 0.25 | 0.02117 | 0.21235
1198 | ТП 872 ВЛ-10кВ Щегловка ПС Политово | Данковский РЭС | Липецкая область | д. Щегловка | 10/0,4 | 0.1 | 0.01253 | 0.081172
1199 | ТП 1401 ВЛ-10кВ Ивановка РП Колодези | Данковский РЭС | Липецкая область | с. Ивановка | 10/0,4 | 0.25 | 0.0256 | 0.20824
1200 | ТП 1402 ВЛ-10кВ Ивановка РП Колодези | Данковский РЭС | Липецкая область | с. Ивановка | 10/0,4 | 0.4 | 0.02183 | 0.35094
1201 | ТП 1403 ВЛ-10кВ Ивановка РП Колодези | Данковский РЭС | Липецкая область | с. Ивановка | 10/0,4 | 0.25 | 0.03927 | 0.19556
1202 | ТП 1404 ВЛ-10кВ Ивановка РП Колодези | Данковский РЭС | Липецкая область | с. Ивановка | 10/0,4 | 0.25 | 0.0234 | 0.21028
1203 | ТП 1405 ВЛ-10кВ Ивановка РП Колодези | Данковский РЭС | Липецкая область | с. Ивановка | 10/0,4 | 0.25 | 0.02367 | 0.21003
1204 | ТП 1408 ВЛ-10кВ Ивановка РП Колодези | Данковский РЭС | Липецкая область | с. Ивановка | 10/0,4 | 0.06 | 0.01133 | 0.045166
1205 | ТП 1406 ВЛ-10кВ Ивановка РП Колодези | Данковский РЭС | Липецкая область | с. Ивановка | 10/0,4 | 0.16 | 0.0196 | 0.13029
1206 | ТП 1407 ВЛ-10кВ Ивановка РП Колодези | Данковский РЭС | Липецкая область | с. Ивановка | 10/0,4 | 0.1 | 0.0089 | 0.084541
1207 | ТП 1411 ВЛ-10кВ Зерноток РП Колодези | Данковский РЭС | Липецкая область | д. Колодези | 10/0,4 | 0.25 | 0.02167 | 0.21189
1208 | ТП 1412 ВЛ-10кВ Зерноток РП Колодези | Данковский РЭС | Липецкая область | д. Колодези | 10/0,4 | 0.25 | 0.02287 | 0.21078
1209 | ТП 1501 ВЛ-10кВ АТС РП Огарево | Данковский РЭС | Липецкая область | с. Воскресеновка | 10/0,4 | 0.25 | 0.03003 | 0.20413
1210 | ТП 1506 ВЛ-10кВ Картофелехранилище РП Ог | Данковский РЭС | Липецкая область | с. Воскресеновка | 10/0,4 | 0.25 | 0.02567 | 0.20818
1211 | ТП 1505 ВЛ-10кВ Картофелехранилище РП Ог | Данковский РЭС | Липецкая область | с. Воскресеновка | 10/0,4 | 0.25 | 0.0324 | 0.20193
1212 | ТП 1520 ВЛ-10кВ Спешнево РП Огарево | Данковский РЭС | Липецкая область | с. Воскресеновка | 10/0,4 | 0.25 | 0.02523 | 0.20859
1213 | ТП 1521 ВЛ-10кВ Спешнево РП Огарево | Данковский РЭС | Липецкая область | с. Воскресеновка | 10/0,4 | 0.25 | 0.02983 | 0.20432
1214 | ТП 1530 ВЛ-10кВ Животноводство РП Огарев | Данковский РЭС | Липецкая область | с. Воскресеновка | 10/0,4 | 0.04 | 0.0211 | 0.017539
1215 | ТП 1531 ВЛ-10кВ Животноводство РП Огарев | Данковский РЭС | Липецкая область | с. Воскресеновка | 10/0,4 | 0.25 | 0.01873 | 0.21462
1216 | ТП 1601 ВЛ-10кВ Быт РП Сп.Ивановское | Данковский РЭС | Липецкая область | с. Спешнево Ивановское | 10/0,4 | 0.4 | 0.13267 | 0.24808
1217 | ТП 1603 ВЛ-10кВ Быт РП Сп.Ивановское | Данковский РЭС | Липецкая область | с. Спешнево Ивановское | 10/0,4 | 0.1 | 0.0267 | 0.068022
1218 | ТП 1604 ВЛ-10кВ Быт РП Сп.Ивановское | Данковский РЭС | Липецкая область | с. Спешнево Ивановское | 10/0,4 | 0.063 | 0.03573 | 0.025307
1219 | ТП 1602 ВЛ-10кВ Быт РП Сп.Ивановское | Данковский РЭС | Липецкая область | с. Спешнево Ивановское | 10/0,4 | 0.16 | 0.01103 | 0.13824
1220 | ТП 1610 ВЛ-10кВ Городки РП Сп.Ивановское | Данковский РЭС | Липецкая область | д. Городки | 10/0,4 | 0.16 | 0.01727 | 0.13245
1221 | ТП 1611 ВЛ-10кВ Городки РП Сп.Ивановское | Данковский РЭС | Липецкая область | д. Городки | 10/0,4 | 0.1 | 0.0152 | 0.078694
1222 | ТП 1612 ВЛ-10кВ Городки РП Сп.Ивановское | Данковский РЭС | Липецкая область | д. Городки | 10/0,4 | 0.04 | 0.0067 | 0.030902
1223 | ТП 1620 ВЛ-10кВ Жуково РП Сп.Ивановское | Данковский РЭС | Липецкая область | д. Жуково | 10/0,4 | 0.04 | 0.0063 | 0.031274
1224 | ТП 1630 ВЛ-10кВ Завод РП Сп.Ивановское | Данковский РЭС | Липецкая область | с. Спешнево Ивановское | 10/0,4 | 0.25 | 0.0247 | 0.20908
1225 | ТП 1632 ВЛ-10кВ Завод РП Сп.Ивановское | Данковский РЭС | Липецкая область | с. Спешнево Ивановское | 10/0,4 | 0.25 | 0.03333 | 0.20107
1226 | ТП 337 ВЛ-10кВ Куйбышево ПС Данков-сельс | Данковский РЭС | Липецкая область | с. Спешнево Ивановское | 10/0,4 | 0.063 | 0.0131 | 0.046307
1227 | ТП 1701 ВЛ-10кВ Избищенский РП Ягодное | Данковский РЭС | Липецкая область | с. Ягодное | 10/0,4 | 0.16 | 0.02307 | 0.12707
1228 | ТП 1702 ВЛ-10кВ Избищенский РП Ягодное | Данковский РЭС | Липецкая область | с. Арсеновка | 10/0,4 | 0.04 | 0.00803 | 0.029668
1229 | ТП 1703 ВЛ-10кВ Избищенский РП Ягодное | Данковский РЭС | Липецкая область | с. Избищи | 10/0,4 | 0.063 | 0.01137 | 0.047913
1230 | ТП 1707 ВЛ-10кВ Избищенский РП Ягодное | Данковский РЭС | Липецкая область | с. Избищи | 10/0,4 | 0.16 | 0.01707 | 0.13264
1231 | ТП 1708 ВЛ-10кВ Избищенский РП Ягодное | Данковский РЭС | Липецкая область | с. Избищи | 10/0,4 | 0.1 | 0.0089 | 0.084541
1232 | ТП 1704 ВЛ-10кВ Избищенский РП Ягодное | Данковский РЭС | Липецкая область | с. Избищи | 10/0,4 | 0.1 | 0.01583 | 0.07811
1233 | ТП 1706 ВЛ-10кВ Избищенский РП Ягодное | Данковский РЭС | Липецкая область | с. Избищи | 10/0,4 | 0.25 | 0.02217 | 0.21143
1234 | ТП 1720 ВЛ-10кВ Молферма РП Ягодное | Данковский РЭС | Липецкая область | с. Ягодное | 10/0,4 | 0.25 | 0.01233 | 0.22056
1235 | ТП 1731 ВЛ-10кВ ЦентрОтделение РП Ягодно | Данковский РЭС | Липецкая область | с. Ягодное | 10/0,4 | 0.25 | 0.0309 | 0.20332
1236 | ТП 1732 ВЛ-10кВ ЦентрОтделение РП Ягодно | Данковский РЭС | Липецкая область | с. Ягодное | 10/0,4 | 0.1 | 0.02467 | 0.069906
1237 | ТП 1736 ВЛ-10кВ ЦентрОтделение РП Ягодно | Данковский РЭС | Липецкая область | с. Ягодное | 10/0,4 | 0.16 | 0.0127 | 0.13669
1238 | ТП 1733 ВЛ-10кВ ЦентрОтделение РП Ягодно | Данковский РЭС | Липецкая область | с. Ягодное | 10/0,4 | 0.1 | 0.0197 | 0.074518
1239 | ТП 1734 ВЛ-10кВ ЦентрОтделение РП Ягодно | Данковский РЭС | Липецкая область | с. Ягодное | 10/0,4 | 0.4 | 0.02017 | 0.35248
1240 | ТП 1735 ВЛ-10кВ ЦентрОтделение РП Ягодно | Данковский РЭС | Липецкая область | с. Ягодное | 10/0,4 | 0.1 | 0.02353 | 0.070964
1241 | ТП 1737 ВЛ-10кВ ЦентрОтделение РП Ягодно | Данковский РЭС | Липецкая область | с. Ягодное | 10/0,4 | 0.1 | 0.0135 | 0.080272
1242 | ТП 1740 ВЛ-10кВ Белокопытовка РП Ягодное | Данковский РЭС | Липецкая область | с. Ягодное | 10/0,4 | 0.25 | 0.02143 | 0.21211
1243 | ТП 1741 ВЛ-10кВ Белокопытовка РП Ягодное | Данковский РЭС | Липецкая область | с. Ягодное | 10/0,4 | 0.063 | 0.01127 | 0.048005
1244 | ТП 1742 ВЛ-10кВ Белокопытовка РП Ягодное | Данковский РЭС | Липецкая область | с. Ягодное | 10/0,4 | 0.063 | 0.0043 | 0.054474
1245 | ТП 1751 ВЛ-10кВ Гагарино РП Ягодное | Данковский РЭС | Липецкая область | с. Гагарино | 10/0,4 | 0.1 | 0.03403 | 0.06122
1246 | ТП 1752 ВЛ-10кВ Гагарино РП Ягодное | Данковский РЭС | Липецкая область | с. Гагарино | 10/0,4 | 0.063 | 0.0058 | 0.053082
1247 | ТП 1802 ВЛ-10кВ Зашево РП Баловнево | Данковский РЭС | Липецкая область | д. Зашево | 10/0,4 | 0.063 | 0.00877 | 0.050325
1248 | ТП 1810 ВЛ-10кВ с-з им.Ленина РП Баловне | Данковский РЭС | Липецкая область | с. Баловнево | 10/0,4 | 0.25 | 0.08057 | 0.15723
1249 | ТП 1811 ВЛ-10кВ с-з им.Ленина РП Баловне | Данковский РЭС | Липецкая область | с. Баловнево | 10/0,4 | 0.16 | 0.03573 | 0.11532
1250 | ТП 1814 ВЛ-10кВ с-з им.Ленина РП Баловне | Данковский РЭС | Липецкая область | с. Баловнево | 10/0,4 | 0.16 | 0.03657 | 0.11454
1251 | ТП 1815 ВЛ-10кВ с-з им.Ленина РП Баловне | Данковский РЭС | Липецкая область | с. Баловнево | 10/0,4 | 0.5 | 0.0558 | 0.18022
1252 | ТП 1812 ВЛ-10кВ с-з им.Ленина РП Баловне | Данковский РЭС | Липецкая область | с. Баловнево | 10/0,4 | 0.16 | 0.0122 | 0.13716
1253 | ТП 1813 ВЛ-10кВ с-з им.Ленина РП Баловне | Данковский РЭС | Липецкая область | с. Баловнево | 10/0,4 | 0.16 | 0.01747 | 0.13227
1254 | ТП 1816 ВЛ-10кВ с-з им.Ленина РП Баловне | Данковский РЭС | Липецкая область | с. Баловнево | 10/0,4 | 0.063 | 0.00457 | 0.054223
1255 | ТП 1817 ВЛ-10кВ с-з им.Ленина РП Баловне | Данковский РЭС | Липецкая область | с. Баловнево | 10/0,4 | 0.25 | 0.0181 | 0.2152
1256 | ТП 1820 ВЛ-10кВ Реневка РП Баловнево | Данковский РЭС | Липецкая область | с. Баловнево | 10/0,4 | 0.315 | 0.02593 | 0.26826
1257 | ТП 1823 ВЛ-10кВ Реневка РП Баловнево | Данковский РЭС | Липецкая область | с. Баловнево | 10/0,4 | 0.063 | 0.02838 | 0.032127
1258 | ТП 1821 ВЛ-10кВ Реневка РП Баловнево | Данковский РЭС | Липецкая область | с. Баловнево | 10/0,4 | 0.1 | 0.02887 | 0.066009
1259 | ТП 1830 ВЛ-10кВ Комплекс2 РП Баловнево | Данковский РЭС | Липецкая область | с. Баловнево | 10/0,4 | 0.16 | 0.01943 | 0.13045
1260 | ТП 1910 ВЛ-10кВ Одоевка РП Ярославское | Данковский РЭС | Липецкая область | д. Апраксино | 10/0,4 | 0.063 | 0.00283 | 0.055838
1261 | ТП 1901 ВЛ-10кВ Одоевка РП Ярославское | Данковский РЭС | Липецкая область | с. Одоевка | 10/0,4 | 0.1 | 0.00237 | 0.090601
1262 | ТП 1903 ВЛ-10кВ Одоевка РП Ярославское | Данковский РЭС | Липецкая область | с. Одоевка | 10/0,4 | 0.16 | 0.01963 | 0.13026
1263 | ТП 1902 ВЛ-10кВ Одоевка РП Ярославское | Данковский РЭС | Липецкая область | с. Одоевка | 10/0,4 | 0.25 | 0.02923 | 0.20487
1264 | ТП 1905 ВЛ-10кВ Одоевка РП Ярославское | Данковский РЭС | Липецкая область | с. Одоевка | 10/0,4 | 0.1 | 0.03633 | 0.059086
1265 | ТП 1907 ВЛ-10кВ Одоевка РП Ярославское | Данковский РЭС | Липецкая область | с. Одоевка | 10/0,4 | 0.16 | 0.02567 | 0.12466
1266 | ТП 1906 ВЛ-10кВ Одоевка РП Ярославское | Данковский РЭС | Липецкая область | с. Одоевка | 10/0,4 | 0.16 | 0.01223 | 0.13713
1267 | ТП 1909 ВЛ-10кВ Одоевка РП Ярославское | Данковский РЭС | Липецкая область | д. Натальино | 10/0,4 | 0.1 | 0.01042 | 0.08313
1268 | ТП 1904 ВЛ-10кВ Одоевка РП Ярославское | Данковский РЭС | Липецкая область | с. Одоевка | 10/0,4 | 0.16 | 0.04437 | 0.1073
1269 | ТП 1916 ВЛ-10кВ Ярославы РП Ярославское | Данковский РЭС | Липецкая область | с. Ярославы | 10/0,4 | 0.25 | 0.0342 | 0.20026
1270 | ТП 1917 ВЛ-10кВ Ярославы РП Ярославское | Данковский РЭС | Липецкая область | с. Ярославы | 10/0,4 | 0.16 | 0.0418 | 0.10969
1271 | ТП-10кВ № 1 ул.Некрасова | Данковский РЭС | Липецкая область | г. Данков | 10/0,4 | 0.25 | 0.07832 | 0.15932
1272 | ТП-10кВ № 2 Богословка | Данковский РЭС | Липецкая область | г. Данков | 10/0,4 | 0.25 | 0.06495 | 0.17173
1273 | ТП-10кВ № 4 ул. Черняховского | Данковский РЭС | Липецкая область | г. Данков | 10/0,4 | 0.25 | 0.11855 | 0.12199
1274 | ТП-10кВ № 9 КНС | Данковский РЭС | Липецкая область | г. Данков | 10/0,4 | 0.8 | 0.16137 | 0.22145
1275 | ТП-10кВ № 5 ул.Калинина | Данковский РЭС | Липецкая область | г. Данков | 10/0,4 | 0.25 | 0.09624 | 0.14269
1276 | ТП-10кВ № 6 Куликовка | Данковский РЭС | Липецкая область | г. Данков | 10/0,4 | 0.25 | 0.06978 | 0.16724
1277 | ТП-10кВ № 7 Пушкари | Данковский РЭС | Липецкая область | г. Данков | 10/0,4 | 0.25 | 0.06277 | 0.17375
1278 | ТП-10кВ № 8 Сторожевая | Данковский РЭС | Липецкая область | г. Данков | 10/0,4 | 0.4 | 0.16291 | 0.22002
1279 | ТП-10кВ № 10 Нахимова | Данковский РЭС | Липецкая область | г. Данков | 10/0,4 | 0.25 | 0.07096 | 0.16615
1280 | ТП-10кВ № 11 ЦРБ | Данковский РЭС | Липецкая область | г. Данков | 10/0,4 | 0.8 | 0.23963 | 0.14882
1281 | ТП-10кВ № 12 Музей | Данковский РЭС | Липецкая область | г. Данков | 10/0,4 | 0.4 | 0.12598 | 0.25429
1282 | ТП 10кВ № 13 Кинотеатр Дон | Данковский РЭС | Липецкая область | г. Данков | 10/0,4 | 0.315 | 0.06825 | 0.22898
1283 | ТП-10кВ № 14 школа № 1 | Данковский РЭС | Липецкая область | г. Данков | 10/0,4 | 0.4 | 0.15269 | 0.2295
1284 | ТП-10кВ № 15 Ветлаборатория | Данковский РЭС | Липецкая область | г. Данков | 10/0,4 | 0.25 | 0.14487 | 0.097561
1285 | ТП-10кВ № 17 Стрельцы | Данковский РЭС | Липецкая область | г. Данков | 10/0,4 | 0.4 | 0.13598 | 0.24501
1286 | ТП-10кВ № 18 Стрельцы | Данковский РЭС | Липецкая область | г. Данков | 10/0,4 | 0.25 | 0.13519 | 0.10654
1287 | ТП-10кВ № 19 Стрельцы | Данковский РЭС | Липецкая область | г. Данков | 10/0,4 | 0.25 | 0.08031 | 0.15747
1288 | ТП-10кВ № 20 газовая котельная | Данковский РЭС | Липецкая область | г. Данков | 10/0,4 | 0.8 | 0.14657 | 0.23518
1289 | ТП-10кВ № 21 Самара | Данковский РЭС | Липецкая область | г. Данков | 10/0,4 | 0.25 | 0.09179 | 0.14682
1290 | ТП-10кВ № 22 Водозабор | Данковский РЭС | Липецкая область | г. Данков | 10/0,4 | 1.03 | 0.17088 | 0.42606
1291 | ТП-10кВ № 23 Налоговая инспекция | Данковский РЭС | Липецкая область | г. Данков | 10/0,4 | 0.65 | 0.19095 | 0.194
1292 | ТП-10кВ № 24 Сбербанк | Данковский РЭС | Липецкая область | г. Данков | 10/0,4 | 0.5 | 0.13085 | 0.11057
1293 | ТП-10кВ № 25 Безалкогольный цех | Данковский РЭС | Липецкая область | г. Данков | 10/0,4 | 0.25 | 0.09952 | 0.13965
1294 | ТП-10кВ № 26 Церковь | Данковский РЭС | Липецкая область | г. Данков | 10/0,4 | 0.18 | 0.08607 | 0.087167
1295 | ТП-10кВ № 27 Администрация | Данковский РЭС | Липецкая область | г. Данков | 10/0,4 | 0.41 | 0.09052 | 0.148
1296 | ТП-10кВ № 28 СПТУ | Данковский РЭС | Липецкая область | г. Данков | 10/0,4 | 0.8 | 0.18202 | 0.20229
1297 | ТП-10кВ № 29 Очистные СПТУ | Данковский РЭС | Липецкая область | г. Данков | 10/0,4 | 0.16 | 0.07148 | 0.082147
1298 | ТП-10кВ № 30 Кирова | Данковский РЭС | Липецкая область | г. Данков | 10/0,4 | 0.4 | 0.12803 | 0.25239
1299 | ТП-10кВ № 31 Казаки | Данковский РЭС | Липецкая область | г. Данков | 10/0,4 | 0.25 | 0.11987 | 0.12076
1300 | ТП-10кВ № 32 ул. Фадеева | Данковский РЭС | Липецкая область | г. Данков | 10/0,4 | 0.25 | 0.06433 | 0.1723
1301 | ТП-10кВ № 33 Дома СХТ | Данковский РЭС | Липецкая область | г. Данков | 10/0,4 | 0.16 | 0.05521 | 0.097245
1302 | ТП-10кВ № 34 Школа № 2 | Данковский РЭС | Липецкая область | г. Данков | 10/0,4 | 0.8 | 0.18181 | 0.20248
1303 | ТП-10кВ № 35 ул. Светлая | Данковский РЭС | Липецкая область | г. Данков | 10/0,4 | 0.25 | 0.07646 | 0.16105
1304 | ТП-10кВ № 38 Универмаг | Данковский РЭС | Липецкая область | г. Данков | 10/0,4 | 0.1 | 0.02528 | 0.06934
1305 | ТП-10кВ № 40 коллект.сад № 4 | Данковский РЭС | Липецкая область | г. Данков | 10/0,4 | 0.1 | 0.0123 | 0.081386
1306 | ТП-10кВ № 41 коллект. сад № 1 | Данковский РЭС | Липецкая область | г. Данков | 10/0,4 | 0.1 | 0.0054 | 0.087789
1307 | ТП-10кВ № 42 коллект. сад № 2 | Данковский РЭС | Липецкая область | г. Данков | 10/0,4 | 0.1 | 0.0043 | 0.08881
1308 | ТП-10кВ № 43 коллект. сад Дружба | Данковский РЭС | Липецкая область | г. Данков | 10/0,4 | 0.25 | 0.0256 | 0.20824
1309 | ТП-10кВ № 44 КНС-3 | Данковский РЭС | Липецкая область | г. Данков | 10/0,4 | 0.8 | 0.09594 | 0.28217
1310 | ТП-10кВ № 45 ул. Некрасова | Данковский РЭС | Липецкая область | г. Данков | 10/0,4 | 0.25 | 0.10704 | 0.13267
1311 | ТП-10кВ № 46 Лесхоз | Данковский РЭС | Липецкая область | г. Данков | 10/0,4 | 0.63 | 0.13465 | 0.45968
1312 | ТП-10кВ № 50 РСУ | Данковский РЭС | Липецкая область | г. Данков | 10/0,4 | 0.4 | 0.08233 | 0.2948
1313 | ТП-10кВ № 51 ул. Сторожевская | Данковский РЭС | Липецкая область | г. Данков | 10/0,4 | 0.1 | 0.05327 | 0.043365
1314 | ТП-10кВ № 52 Южная | Данковский РЭС | Липецкая область | г. Данков | 10/0,4 | 0.25 | 0.10103 | 0.13824
1315 | ТП-10кВ № 54 ул. Лукина | Данковский РЭС | Липецкая область | г. Данков | 10/0,4 | 0.25 | 0.06872 | 0.16823
1316 | ТП-10кВ № 57 ДОСААФ | Данковский РЭС | Липецкая область | г. Данков | 10/0,4 | 0.8 | 0.16561 | 0.21751
1317 | ТП-10кВ № 61 Березовая роща | Данковский РЭС | Липецкая область | г. Данков | 10/0,4 | 0.4 | 0.13313 | 0.24766
1318 | ТП-10кВ № 62 ул. Дорожная | Данковский РЭС | Липецкая область | г. Данков | 10/0,4 | 0.25 | 0.07097 | 0.16614
1319 | ТП 10кВ № 65 Березовая роща | Данковский РЭС | Липецкая область | г. Данков | 10/0,4 | 0.1 | 0.05059 | 0.045852
1320 | ТП 335 ВЛ-10кВ Куйбышево ПС Данков-сельс | Данковский РЭС | Липецкая область | с. Спешнево Ивановское | 10/0,4 | 0.25 | 0.0291 | 0.205
1321 | ТП 363 ВЛ-10кВ Требунки ПС Данков-сельск | Данковский РЭС | Липецкая область | с. Требунки | 10/0,4 | 0.063 | 0.0073 | 0.05169
1322 | ТП 104 ВЛ-10кВ Новоникольский ПС Ольхове | Данковский РЭС | Липецкая область | с. Новоникольское | 10/0,4 | 0.025 | 0.0073 | 0.016426
1323 | ТП 253 ВЛ-10кВ Поселок ПС Химическая | Данковский РЭС | Липецкая область | с. Новоникольское | 10/0,4 | 0.1 | 0.0118 | 0.08185
1324 | ТП 254 ВЛ-10кВ Поселок ПС Химическая | Данковский РЭС | Липецкая область | с. Новоникольское | 10/0,4 | 0.1 | 0.0093 | 0.08417
1325 | ТП 508 ВЛ-10кВ Центр.Усадьба ПС Долгое | Данковский РЭС | Липецкая область | с. Долгое | 10/0,4 | 0.04 | 0.00737 | 0.030281
1326 | ТП 513 ВЛ-10кВ Нижняя Павловка ПС Долгое | Данковский РЭС | Липецкая область | д. Нижняя Павловка | 10/0,4 | 0.1 | 0.0126 | 0.081107
1327 | ТП 1040 ВЛ-10кВ Теплое ПС Теплое | Данковский РЭС | Липецкая область | с. Теплое | 10/0,4 | 0.1 | 0.03157 | 0.063503
1328 | ТП 1056 ВЛ-10кВ Кобиково ПС Теплое | Данковский РЭС | Липецкая область | с. Зверево | 10/0,4 | 0.16 | 0.02827 | 0.12225
1329 | ТП 1105 ВЛ-10кВ Барятино ПС Барятино | Данковский РЭС | Липецкая область | с. Барятино | 10/0,4 | 0.1 | 0.01233 | 0.081358
1330 | ТП 735 ВЛ-10кВ Самара ПС Хрущево | Данковский РЭС | Липецкая область | с. Хрущево Подлесное | 10/0,4 | 0.025 | 0.0082 | 0.01559
1331 | ТП 733 ВЛ-10кВ Самара ПС Хрущево | Данковский РЭС | Липецкая область | с. Хрущево Подлесное | 10/0,4 | 0.1 | 0.0116 | 0.082035
1332 | ТП 825 ВЛ-10кВ Элеватор ПС Политово | Данковский РЭС | Липецкая область | с. Политово | 10/0,4 | 0.1 | 0.0184 | 0.075725
1333 | ТП 1510 ВЛ-10кВ Спиртзавод РП Огарево | Данковский РЭС | Липецкая область | с. Воскресеновка | 10/0,4 | 0.16 | 0.0152 | 0.13437
1334 | ТП 1511 ВЛ-10кВ Спиртзавод РП Огарево | Данковский РЭС | Липецкая область | с. Воскресеновка | 10/0,4 | 0.4 | 0.02863 | 0.34463
1335 | ТП 1512 ВЛ-10кВ Спиртзавод РП Огарево | Данковский РЭС | Липецкая область | с. Воскресеновка | 10/0,4 | 0.4 | 0.0438 | 0.33055
1336 | ТП 1824 ВЛ-10кВ Реневка РП Баловнево | Данковский РЭС | Липецкая область | с. Баловнево | 10/0,4 | 0.1 | 0.0091 | 0.084355
1337 | ТП-10 кВ № 47 Крахмальный завод | Данковский РЭС | Липецкая область | г. Данков | 10/0,4 | 0.63 | 0.20188 | 0.3973
1338 | ТП-10 кВ № 48 Крахмальный завод | Данковский РЭС | Липецкая область | г. Данков | 10/0,4 | 0.25 | 0.05335 | 0.18249
1339 | ТП 10 кВ № 60 ГЭС | Данковский РЭС | Липецкая область | г. Данков | 10/0,4 | 0.063 | 0.04034 | 0.021028
1340 | ТП 1259 ВЛ-10кВ Березовка ПС Березовка | Данковский РЭС | Липецкая область | с. Березовка | 10/0,4 | 0.16 | 0.01123 | 0.13806
1341 | ТП 343 ВЛ-10кВ Барановка ПС Данков-сельс | Данковский РЭС | Липецкая область | д. Барановка | 10/0,4 | 0.04 | 0.00737 | 0.030281
1342 | ТП 340 ВЛ-10кВ Барановка ПС Данков-сельс | Данковский РЭС | Липецкая область | д. Барановка | 10/0,4 | 0.025 | 0.00563 | 0.017975
1343 | ТП 342 ВЛ-10кВ Барановка ПС Данков-сельс | Данковский РЭС | Липецкая область | д. Барановка | 10/0,4 | 0.063 | 0.01337 | 0.046057
1344 | ТП 345 ВЛ-10кВ Барановка ПС Данков-сельс | Данковский РЭС | Липецкая область | д. Барановка | 10/0,4 | 0.063 | 0.01243 | 0.046929
1345 | ТП-10 кВ № 63 ул. Прасалова | Данковский РЭС | Липецкая область | г. Данков | 10/0,4 | 0.8 | 0.31982 | 0.074407
1346 | ТП 304 ВЛ-10кВ АБЗ ПС Данков-сельская | Данковский РЭС | Липецкая область | п. Яхонтово | 10/0,4 | 0.4 | 0.0142 | 0.35802
1347 | ТП 205 ВЛ-10кВ КРС Куликовский ПС Химиче | Данковский РЭС | Липецкая область | г. Данков | 10/0,4 | 0.25 | 0.01933 | 0.21406
1348 | ТП-10 кВ № 67 ул.Богатырева(Солнечная) | Данковский РЭС | Липецкая область | г. Данков | 10/0,4 | 0.1 | 0.04167 | 0.05413
1349 | ТП 716 ВЛ-10кВ Перехваль ПС Хрущево | Данковский РЭС | Липецкая область | с. Перехваль | 10/0,4 | 0.16 | 0.01497 | 0.13459
1350 | ТП-10 кВ № 68 ул.Чкалова | Данковский РЭС | Липецкая область | г. Данков | 10/0,4 | 0.1 | 0.02909 | 0.065804
1351 | ТП 221 ВЛ-10кВ Янушево ПС Химическая | Данковский РЭС | Липецкая область | г. Данков | 10/0,4 | 0.16 | 0.0176 | 0.13215
1352 | ТП-10 кВ 69 ул. Чехова | Данковский РЭС | Липецкая область | г. Данков | 10/0,4 | 0.25 | 0.06039 | 0.17596
1353 | ТП 1753 ВЛ-10кВ Гагарино РП Ягодное | Данковский РЭС | Липецкая область | с. Гагарино | 10/0,4 | 0.04 | 0.00977 | 0.028053
1354 | ТП 514 ВЛ-10кВ Нижняя Павловка ПС Долгое | Данковский РЭС | Липецкая область | д. Нижняя Павловка | 10/0,4 | 0.1 | 0.01506 | 0.078824
1355 | ТП 362 ВЛ-10кВ Требунки ПС Данков-сельск | Данковский РЭС | Липецкая область | с. Требунки | 10/0,4 | 0.16 | 0.0145 | 0.13502
1356 | ТП 815 ВЛ-10кВ Малинки ПС Политово | Данковский РЭС | Липецкая область | с. Малинки | 10/0,4 | 0.16 | 0.0346 | 0.11637
1357 | ТП 810 ВЛ-10кВ Малинки ПС Политово | Данковский РЭС | Липецкая область | с. Политово | 10/0,4 | 0.25 | 0.06177 | 0.17468
1358 | ТП 930 ВЛ-10кВ Плоское ПС Воскресеновка | Данковский РЭС | Липецкая область | с. Воскресеновка | 10/0,4 | 0.025 | 0.0042 | 0.019302
1359 | ТП 1305 ВЛ-10кВ Хитрово ПС Полибино | Данковский РЭС | Липецкая область | д. Дубки | 10/0,4 | 0.063 | 0.0105 | 0.04872
1360 | ТП 10кВ №70 Нижняя Куликовка | Данковский РЭС | Липецкая область | г. Данков | 10/0,4 | 0.25 | 0.05025 | 0.18537
1361 | ТП 1335 ВЛ-10кВ Полибино ПС Полибино | Данковский РЭС | Липецкая область | с. Полибино | 10/0,4 | 0.25 | 0.01137 | 0.22145
1362 | ТП 330 ВЛ-10кВ Куйбышево ПС Данков-сельс | Данковский РЭС | Липецкая область | п. Пролетарский | 10/0,4 | 0.16 | 0.01113 | 0.13815
1363 | ТП 501 ВЛ-10кВ Комплекс1 ПС Долгое | Данковский РЭС | Липецкая область | с. Долгое | 10/0,4 | 0.1 | 0.0111 | 0.082499
1364 | ТП-10 кВ №71/250 кВА ул.Дзержинского | Данковский РЭС | Липецкая область | г. Данков | 10/0,4 | 0.25 | 0.09953 | 0.13964
1365 | ТП 1130 ВЛ-10кВ Инихово ПС Барятино | Данковский РЭС | Липецкая область | с. Инихово | 10/0,4 | 0.04 | 0.00907 | 0.028703
1366 | ТП 437 ВЛ-10кВ Сторожевский ПС Бигильдин | Данковский РЭС | Липецкая область | с. Бигильдино | 10/0,4 | 0.1 | 0.04033 | 0.055374
1367 | ТП 938 ВЛ-10кВ Плоское ПС Воскресеновка | Данковский РЭС | Липецкая область | с. Воскресеновка | 10/0,4 | 0.1 | 0.01197 | 0.081692
1368 | ТП 1705 ВЛ-10кВ Избищенский РП Ягодное | Данковский РЭС | Липецкая область | с. Избищи | 10/0,4 | 0.1 | 0.01283 | 0.080894
1369 | ТП 1915 ВЛ-10кВ Ярославы РП Ярославское | Данковский РЭС | Липецкая область | с. Ярославы | 10/0,4 | 0.16 | 0.01047 | 0.13876
1370 | ТП 931 ВЛ-10кВ Плоское ПС Воскресеновка | Данковский РЭС | Липецкая область | с. Долгое | 10/0,4 | 0.1 | 0.0159 | 0.078045
1371 | ТП 940 ВЛ-10кВ Орловский ПС Воскресеновк | Данковский РЭС | Липецкая область | с. Орловка | 10/0,4 | 0.1 | 0.01307 | 0.080671
1372 | ТП 1210 ВЛ-10кВ Еропкино ПС Березовка | Данковский РЭС | Липецкая область | с. Еропкино | 10/0,4 | 0.063 | 0.00977 | 0.049397
1373 | ТП 1209 ВЛ-10кВ Еропкино ПС Березовка | Данковский РЭС | Липецкая область | с. Березовка | 10/0,4 | 0.1 | 0.0261 | 0.068579
1374 | ТП 1108 ВЛ-10кВ Барятино ПС Барятино | Данковский РЭС | Липецкая область | с. Барятино | 10/0,4 | 0.1 | 0.0147 | 0.079158
1375 | ТП 1107 ВЛ-10кВ Барятино ПС Барятино | Данковский РЭС | Липецкая область | с. Барятино | 10/0,4 | 0.25 | 0.01057 | 0.22219
1376 | ТП 1801 ВЛ-10кВ Зашево РП Баловнево | Данковский РЭС | Липецкая область | с. Баловнево | 10/0,4 | 0.1 | 0.01273 | 0.080987
1377 | ТП 1908 ВЛ-10кВ Одоевка РП Ярославское | Данковский РЭС | Липецкая область | с. Ярославы | 10/0,4 | 0.063 | 0.01833 | 0.041454
1378 | ТП-10кВ № 59 Роддом | Данковский РЭС | Липецкая область | г. Данков | 10/0,4 | 0.5 | 0.1353 | 0.10644
1379 | ТП 445 ВЛ-10кВ Ягодное ПС Бигильдино | Данковский РЭС | Липецкая область | д. Вихровка | 10/0,4 | 0.1 | 0.01333 | 0.08043
1380 | ТП 408 ВЛ-10кВ Аверьяновка ПС Бигильдино | Данковский РЭС | Липецкая область | с. Бигильдино | 10/0,4 | 0.1 | 0.0532 | 0.04343
1381 | ТП 1204 ВЛ-10кВ Еропкино ПС Березовка | Данковский РЭС | Липецкая область | с. Еропкино | 10/0,4 | 0.063 | 0.0061 | 0.052803
1382 | ТП 1205 ВЛ-10кВ Еропкино ПС Березовка | Данковский РЭС | Липецкая область | с. Еропкино | 10/0,4 | 0.1 | 0.0108 | 0.082778
1383 | ТП 944 ВЛ-10кВ Орловский ПС Воскресеновк | Данковский РЭС | Липецкая область | с. Орловка | 10/0,4 | 0.1 | 0.0123 | 0.081386
1384 | ТП 945 ВЛ-10кВ Орловский ПС Воскресеновк | Данковский РЭС | Липецкая область | с. Орловка | 10/0,4 | 0.025 | 0.0081 | 0.015683
1385 | ТП 946 ВЛ-10кВ Орловский ПС Воскресеновк | Данковский РЭС | Липецкая область | с. Орловка | 10/0,4 | 0.063 | 0.01057 | 0.048655
1386 | ТП 1137 ВЛ-10кВ Инихово ПС Барятино | Данковский РЭС | Липецкая область | с. Инихово | 10/0,4 | 0.04 | 0.00843 | 0.029297
1387 | ТП 1136 ВЛ-10кВ Инихово ПС Барятино | Данковский РЭС | Липецкая область | с. Инихово | 10/0,4 | 0.025 | 0.00723 | 0.016491
1388 | ТП 1135 ВЛ-10кВ Инихово ПС Барятино | Данковский РЭС | Липецкая область | с. Инихово | 10/0,4 | 0.063 | 0.01147 | 0.04782
1389 | ТП 241 ВЛ-10кВ Поселок ПС Химическая | Данковский РЭС | Липецкая область | с. Новоникольское | 10/0,4 | 0.063 | 0.01067 | 0.048562
1390 | ТП 204 ВЛ-10кВ КРС Куликовский ПС Химиче | Данковский РЭС | Липецкая область | г. Данков | 10/0,4 | 0.063 | 0.01333 | 0.046094
1391 | ТП 374 ВЛ-10кВ Данковский ПС Данков-сель | Данковский РЭС | Липецкая область | г. Данков | 10/0,4 | 0.4 | 0.0502 | 0.32461
1392 | ТП 325 ВЛ-10кВ ПТФ ПС Данков-сельская | Данковский РЭС | Липецкая область | с. Бигильдино | 10/0,4 | 0.063 | 0.0084 | 0.050669
1393 | ТП 745 ВЛ-10кВ Телепнево ПС Хрущево | Данковский РЭС | Липецкая область | с. Телепнево | 10/0,4 | 0.063 | 0.0093 | 0.049834
1394 | ТП 1631 ВЛ-10кВ Завод РП Сп.Ивановское | Данковский РЭС | Липецкая область | с. Спешнево Ивановское | 10/0,4 | 0.1 | 0.0314 | 0.063661
1395 | ТП 847 ВЛ-10кВ Кудрявщинский ПС Политово | Данковский РЭС | Липецкая область | с. Гугуевка | 10/0,4 | 0.16 | 0.02473 | 0.12553
1396 | ТП 1822 ВЛ-10кВ Реневка РП Баловнево | Данковский РЭС | Липецкая область | д. Реневка | 10/0,4 | 0.1 | 0.01297 | 0.080764
1397 | ТП 1831 ВЛ-10кВ Комплекс2 РП Баловнево | Данковский РЭС | Липецкая область | с. Баловнево | 10/0,4 | 0.1 | 0.0107 | 0.08287
1398 | ТП 1112 ВЛ-10кВ Барятино ПС Барятино | Данковский РЭС | Липецкая область | д. Измайловка | 10/0,4 | 0.1 | 0.01517 | 0.078722
1399 | ТП 1113 ВЛ-10кВ Барятино ПС Барятино | Данковский РЭС | Липецкая область | д. Измайловка | 10/0,4 | 0.025 | 0.00363 | 0.019831
1400 | ТП 1115 ВЛ-10кВ Барятино ПС Барятино | Данковский РЭС | Липецкая область | д. Измайловка | 10/0,4 | 0.1 | 0.0165 | 0.077488
1401 | ТП 1114 ВЛ-10кВ Барятино ПС Барятино | Данковский РЭС | Липецкая область | д. Измайловка | 10/0,4 | 0.04 | 0.0089 | 0.028861
1402 | ТП 422 ВЛ-10кВ Химсклад ПС Бигильдино | Данковский РЭС | Липецкая область | с. Никольское | 10/0,4 | 0.063 | 0.0114 | 0.047885
1403 | ТП 416 ВЛ-10кВ Химсклад ПС Бигильдино | Данковский РЭС | Липецкая область | с. Никольское | 10/0,4 | 0.1 | 0.01027 | 0.083269
1404 | ТП 423 ВЛ-10кВ Химсклад ПС Бигильдино | Данковский РЭС | Липецкая область | с. Никольское | 10/0,4 | 0.1 | 0.03043 | 0.064561
1405 | ТП 419 ВЛ-10кВ Химсклад ПС Бигильдино | Данковский РЭС | Липецкая область | с. Никольское | 10/0,4 | 0.063 | 0.02603 | 0.034308
1406 | ТП 418 ВЛ-10кВ Химсклад ПС Бигильдино | Данковский РЭС | Липецкая область | с. Никольское | 10/0,4 | 0.063 | 0.0168 | 0.042874
1407 | ТП 901 ВЛ-10кВ Авдулово ПС Воскресеновка | Данковский РЭС | Липецкая область | д. Криволучье | 10/0,4 | 0.063 | 0.00907 | 0.050047
1408 | ТП-10 кВ № 72 Придонской | Данковский РЭС | Липецкая область | г. Данков | 10/0,4 | 0.16 | 0.01044 | 0.13879
1409 | ТП 1225 ВЛ-10кВ Осиновка ПС Березовка | Данковский РЭС | Липецкая область | д. Осиновые Прудки | 10/0,4 | 0.16 | 0.0223 | 0.12779
1410 | ТП-10 кВ № 73 ул. Московская | Данковский РЭС | Липецкая область | г. Данков | 10/0,4 | 0.25 | 0.12552 | 0.11552
1411 | ТП 206 ВЛ-10кВ КРС Куликовский ПС Химиче | Данковский РЭС | Липецкая область | г. Данков | 10/0,4 | 0.16 | 0.0214 | 0.12862
1412 | ТП 432 ВЛ-10кВ Сторожевский ПС Бигильдин | Данковский РЭС | Липецкая область | с. Бигильдино | 10/0,4 | 0.16 | 0.0263 | 0.12407
1413 | ТП 303 ВЛ-10кВ АБЗ ПС Данков-сельская | Данковский РЭС | Липецкая область | п. Яхонтово | 10/0,4 | 0.25 | 0.01393 | 0.21907
1414 | ТП-10кВ № 74 Некрасова | Данковский РЭС | Липецкая область | г. Данков | 10/0,4 | 0.25 | 0.05859 | 0.17763
1415 | ТП 105 ВЛ-10кВ Новоникольский ПС Ольхове | Данковский РЭС | Липецкая область | с. Сугробы | 10/0,4 | 0.16 | 0.01367 | 0.13579
1416 | ТП 346 ВЛ-10кВ Барановка ПС Данков-сельс | Данковский РЭС | Липецкая область | д. Барановка | 10/0,4 | 0.063 | 0.00287 | 0.055801
1417 | ТП 1307 ВЛ-10кВ Хитрово ПС Полибино | Данковский РЭС | Липецкая область | с. Полибино | 10/0,4 | 0.063 | 0.0168 | 0.042874
1418 | ТП 155 ВЛ-10 Романово ПС Ольховец | Данковский РЭС | Липецкая область | с. Сугробы | 10/0,4 | 0.063 | 0.00936 | 0.049778
1419 | ТП 76 ВЛ-10кВ Город-1 ПС Данков-сельская | Данковский РЭС | Липецкая область | г. Данков | 10/0,4 | 0.063 | 0.00962 | 0.049537
1420 | ТП 515 ВЛ-10кВ Нижняя Павловка ПС Долгое | Данковский РЭС | Липецкая область | д. Нижняя Павловка | 10/0,4 | 0.063 | 0.00233 | 0.056302
1421 | ТП 112 ВЛ-10кВ Новоникольский ПС Ольхове | Данковский РЭС | Липецкая область | с. Новоникольское | 10/0,4 | 0.063 | 0.0172 | 0.042502
1422 | ТП 806 ВЛ-10кВ Плоский ПС Политово | Данковский РЭС | Липецкая область | с. Малинки | 10/0,4 | 0.16 | 0.0201 | 0.12983
1423 | ТП 1336 ВЛ-10кВ Полибино ПС Полибино | Данковский РЭС | Липецкая область | с. Полибино | 10/0,4 | 0.16 | 0.0161 | 0.13354
1424 | ТП 10кВ № 78 Город 1 ул. Кленовая | Данковский РЭС | Липецкая область | г. Данков | 10/0,4 | 0.1 | 0.01132 | 0.082295
1425 | ТП 413 ВЛ-10кВ Химсклад ПС Бигильдино | Данковский РЭС | Липецкая область | п. Заполянский | 10/0,4 | 0.1 | 0.0174 | 0.076653
1426 | ТП 412 ВЛ-10кВ Химсклад ПС Бигильдино | Данковский РЭС | Липецкая область | п. Заполянский | 10/0,4 | 0.063 | 0.0113 | 0.047978
1427 | ТП 414 ВЛ-10кВ Химсклад ПС Бигильдино | Данковский РЭС | Липецкая область | п. Заполянский | 10/0,4 | 0.1 | 0.0197 | 0.074518
1428 | ТП 305 ВЛ-10кВ АБЗ ПС Данков-сельская | Данковский РЭС | Липецкая область | п. Яхонтово | 10/0,4 | 0.1 | 0.0357 | 0.05967
1429 | ТП 743 ВЛ-10кВ Кутуково ПС Хрущево | Данковский РЭС | Липецкая область | с.Плехотино | 10/0,4 | 0.063 | 0.0051 | 0.053731
1430 | ТП 827 ВЛ-10кВ Элеватор ПС Политово | Данковский РЭС | Липецкая область | с. Политово | 10/0,4 | 0.1 | 0.0286 | 0.066259
1431 | ТП 250 ВЛ-10кВ Поселок ПС Химическая | Данковский РЭС | Липецкая область | г. Данков | 10/0,4 | 0.16 | 0.01367 | 0.13579
1432 | ТП 251 ВЛ-10кВ Поселок ПС Химическая | Данковский РЭС | Липецкая область | с. Новоникольское | 10/0,4 | 0.04 | 0.0128 | 0.025242
1433 | ТП 252 ВЛ-10кВ Поселок ПС Химическая | Данковский РЭС | Липецкая область | с. Новоникольское | 10/0,4 | 0.16 | 0.01031 | 0.13891
1434 | ТП 113 ВЛ-10кВ Новоникольский ПС Ольхове | Данковский РЭС | Липецкая область | с. Новоникольское | 10/0,4 | 0.063 | 0.0148 | 0.04473
1435 | ТП 516 ВЛ-10кВ Нижняя Павловка ПС Долгое | Данковский РЭС | Липецкая область | д. Нижняя Павловка | 10/0,4 | 0.063 | 0.0393 | 0.021994
1436 | КТП 10кВ №210 КВЛ №4 | Данковский РЭС | Липецкая область | Данковский район | 10/0,4 | 0.5 | 0.03057 | 0.20363
1437 | ТП 232 ВЛ-10кВ Агропром ПС Химическая | Данковский РЭС | Липецкая область | с. Новоникольское | 10/0,4 | 0.063 | 0.0078 | 0.04937
1438 | ЗТП 6кВ №071 КЛ-6кВ яч.№7,59 ТЭЦ ДСЗ | Добринский РЭС | Липецкая область | ст. Плавица | 10/0,4 | 0.8 | 0.17266 | 0.58217
1439 | ЗТП 6кВ №075 КЛ-6кВ яч.7 ТЭЦ ОАО ДСЗ | Добринский РЭС | Липецкая область | ст. Плавица | 10/0,4 | 0.63 | 0.10185 | 0.49012
1440 | ЗТП 6кВ №077 КЛ-6кВ яч.7 ТЭЦ ОАО ДСЗ | Добринский РЭС | Липецкая область | ст. Плавица | 10/0,4 | 0.16 | 0.03686 | 0.11427
1441 | ТП 079 ВЛ-6 кВ Посёлок | Добринский РЭС | Липецкая область | ст. Плавица | 10/0,4 | 0.1 | 0.01649 | 0.077497
1442 | ЗТП 076 ВЛ-6 кВ яч.№ 59 ТЭЦ ОАО ДСЗ | Добринский РЭС | Липецкая область | ст. Плавица | 10/0,4 | 0.8 | 0.05432 | 0.69199
1443 | ЗТП 6кВ №072 КЛ-6кВ яч.59 ТЭЦ ОАО ДСЗ | Добринский РЭС | Липецкая область | ст. Плавица | 10/0,4 | 0.8 | 0.12125 | 0.62988
1444 | ЗТП 6кВ №073 КЛ-6кВ яч.7 ТЭЦ ОАО ДСЗ | Добринский РЭС | Липецкая область | ст. Плавица | 10/0,4 | 0.63 | 0.08245 | 0.50813
1445 | ЗТП 6кВ №074 КЛ-6кВ яч.7 ТЭЦ ОАО ДСЗ | Добринский РЭС | Липецкая область | ст. Плавица | 10/0,4 | 0.4 | 0.16102 | 0.22177
1446 | ТП 078 ВЛ-6 кВ яч.№2 ТЭЦ ОАО ДСЗ | Добринский РЭС | Липецкая область | ст. Плавица | 10/0,4 | 0.16 | 0.08827 | 0.066565
1447 | ТП 004 ВЛ-10 кВ Малая Отрада | Добринский РЭС | Липецкая область | с. Веселовка | 10/0,4 | 0.04 | 0.01164 | 0.026318
1448 | ТП 526 ВЛ-10 кВ Малая Отрада | Добринский РЭС | Липецкая область | с. Б. Отрада | 10/0,4 | 0.16 | 0.02231 | 0.12778
1449 | ТП 542 ВЛ-10 кВ Малая Отрада | Добринский РЭС | Липецкая область | д. М. Отрада | 10/0,4 | 0.063 | 0.00485 | 0.053963
1450 | ТП 577 ВЛ-10 кВ Малая Отрада | Добринский РЭС | Липецкая область | с. Заря | 10/0,4 | 0.1 | 0.01552 | 0.078397
1451 | ТП 589 ВЛ-10 кВ Малая Отрада | Добринский РЭС | Липецкая область | с. Б. Отрада | 10/0,4 | 0.04 | 0.00582 | 0.031719
1452 | ТП 126 ВЛ-10 кВ №09 ПС Талицкий Чамлык | Добринский РЭС | Липецкая область | с. Талицкий Чамлык | 10/0,4 | 0.063 | 0.02425 | 0.03596
1453 | ТП 035 ВЛ-10 кВ Наливкино | Добринский РЭС | Липецкая область | Бекон | 10/0,4 | 0.25 | 0.02619 | 0.2077
1454 | ТП 063 ВЛ-10 кВ Наливкино | Добринский РЭС | Липецкая область | с. Савельево | 10/0,4 | 0.16 | 0.02716 | 0.12328
1455 | ТП 074 ВЛ-10 кВ Наливкино | Добринский РЭС | Липецкая область | ст. Плавица | 10/0,4 | 0.063 | 0.03104 | 0.029659
1456 | ТП 094 ВЛ-10 кВ Наливкино | Добринский РЭС | Липецкая область | с. 2-я Александровка | 10/0,4 | 0.16 | 0.03201 | 0.11877
1457 | ТП №308 ВЛ-10кВ №09 ПС Демшинка | Добринский РЭС | Липецкая область | с. Савельево | 10/0,4 | 0.16 | 0.02619 | 0.12418
1458 | ТП 039 ВЛ-10 кВ Новый Свет | Добринский РЭС | Липецкая область | с. Хворостянка | 10/0,4 | 0.25 | 0.05238 | 0.18339
1459 | ТП 508 ВЛ-10 кВ Новый Свет | Добринский РЭС | Липецкая область | с. Хворостянка | 10/0,4 | 0.1 | 0.01843 | 0.075697
1460 | ТП 509 ВЛ-10 кВ Новый Свет | Добринский РЭС | Липецкая область | с. Хворостянка | 10/0,4 | 0.25 | 0.01843 | 0.2149
1461 | ТП 532 ВЛ-10 кВ Новый свет | Добринский РЭС | Липецкая область | с. Хворостянка | 10/0,4 | 0.16 | 0.01843 | 0.13138
1462 | ТП 535 ВЛ-10 кВ Новый свет | Добринский РЭС | Липецкая область | с. Новый Свет | 10/0,4 | 0.04 | 0.01067 | 0.027218
1463 | ТП 546 ВЛ-10 кВ Новый Свет | Добринский РЭС | Липецкая область | с. Новый Свет | 10/0,4 | 0.1 | 0.03395 | 0.061294
1464 | ТП 559 ВЛ-10 кВ Новый Свет | Добринский РЭС | Липецкая область | с. Хворостянка | 10/0,4 | 0.16 | 0.01746 | 0.13228
1465 | ТП 573 ВЛ-10 кВ Новый Свет | Добринский РЭС | Липецкая область | с. Хворостянка | 10/0,4 | 0.4 | 0.02425 | 0.3487
1466 | ТП 583 ВЛ-10 кВ Новый Свет | Добринский РЭС | Липецкая область | с. Хворостянка | 10/0,4 | 0.1 | 0.01552 | 0.078397
1467 | ТП 585 ВЛ-10 кВ Новый Свет | Добринский РЭС | Липецкая область | с. Хворостянка | 10/0,4 | 0.1 | 0.04947 | 0.046892
1468 | ТП 640 ВЛ-10 кВ Новый Свет | Добринский РЭС | Липецкая область | с. Хворостянка | 10/0,4 | 0.16 | 0.05141 | 0.10077
1469 | ТП 644 ВЛ-10 кВ Новый Свет | Добринский РЭС | Липецкая область | с. Хворостянка | 10/0,4 | 0.25 | 0.02716 | 0.2068
1470 | ТП 623 ВЛ-10 кВ №14 ПС Талицкий Чамлык | Добринский РЭС | Липецкая область | с. Чамлык-Никольское | 10/0,4 | 0.1 | 0.04365 | 0.052293
1471 | СТП 597 ВЛ-10кВ Вокзал | Добринский РЭС | Липецкая область | жд.ст Хворостянка | 10/0,4 | 0.063 | 0 | 0.058464
1472 | ТП 328 ВЛ-10 кВ Вокзал | Добринский РЭС | Липецкая область | с. Большая Плавица | 10/0,4 | 0.063 | 0.01843 | 0.041361
1473 | ТП 531 ВЛ-10 кВ Вокзал | Добринский РЭС | Липецкая область | с. Большая Плавица | 10/0,4 | 0.4 | 0.08827 | 0.28929
1474 | ТП 596 ВЛ 10кВ Вокзал | Добринский РЭС | Липецкая область | с. Тихвинка | 10/0,4 | 0.063 | 0.00291 | 0.055764
1475 | ТП 649 ВЛ-10 кВ Вокзал | Добринский РЭС | Липецкая область | с. Тихвинка | 10/0,4 | 0.1 | 0.04947 | 0.046892
1476 | ТП 099 ВЛ-10 кВ Колхоз Чапаева | Добринский РЭС | Липецкая область | Средняя Матренка | 10/0,4 | 0.063 | 0.01358 | 0.045862
1477 | ТП 031 ВЛ-10 кВ Калинина | Добринский РЭС | Липецкая область | с. Большая Плавица | 10/0,4 | 0.1 | 0.04365 | 0.052293
1478 | ТП 326 ВЛ-10 кВ Калинина | Добринский РЭС | Липецкая область | с. Большая Плавица | 10/0,4 | 0.16 | 0.03686 | 0.11427
1479 | ТП 332 ВЛ-10 кВ Калинина | Добринский РЭС | Липецкая область | с. Петровка | 10/0,4 | 0.04 | 0.00873 | 0.029019
1480 | ТП 482 ВЛ-10 кВ Калинина | Добринский РЭС | Липецкая область | с. Большая Плавица | 10/0,4 | 0.16 | 0.01164 | 0.13768
1481 | ТП 010 ВЛ-10 кВ №05 ПС Петровская | Добринский РЭС | Липецкая область | с. Сафоново | 10/0,4 | 0.1 | 0.02328 | 0.071196
1482 | ТП 312 ВЛ-10 кВ №05 ПС Петровская | Добринский РЭС | Липецкая область | СХПК Сафоновский | 10/0,4 | 0.4 | 0.02813 | 0.3451
1483 | ТП 313 ВЛ-10 кВ №05 ПС Петровская | Добринский РЭС | Липецкая область | с. Ржавец | 10/0,4 | 0.1 | 0.01164 | 0.081998
1484 | ТП 355 ВЛ-10 кВ №05 ПС Петровская | Добринский РЭС | Липецкая область | с. Среднее | 10/0,4 | 0.025 | 0.00582 | 0.017799
1485 | ТП 362 ВЛ-10 кВ №05 ПС Петровская | Добринский РЭС | Липецкая область | Петровский | 10/0,4 | 0.063 | 0.00776 | 0.051263
1486 | ТП 373 ВЛ-10 кВ №05 ПС Петровская | Добринский РЭС | Липецкая область | с. Сафоново | 10/0,4 | 0.1 | 0.01552 | 0.078397
1487 | ТП 379 ВЛ-10 кВ №05 ПС Петровская | Добринский РЭС | Липецкая область | с. Киньшино | 10/0,4 | 0.16 | 0.02522 | 0.12508
1488 | ТП 480 ВЛ-10 кВ №05 ПС Петровская | Добринский РЭС | Липецкая область | с. Сафоново | 10/0,4 | 0.1 | 0.01746 | 0.076597
1489 | ТП 707 ВЛ-10 кВ №05 ПС Петровская | Добринский РЭС | Липецкая область | с. Ржавец | 10/0,4 | 0.063 | 0.0291 | 0.031459
1490 | ТП 711 ВЛ-10 кВ №05 ПС Петровская | Добринский РЭС | Липецкая область | с. Кооператор | 10/0,4 | 0.16 | 0.03104 | 0.11967
1491 | МТП 704 ВЛ-10 кВ Победа | Добринский РЭС | Липецкая область | с. Александровка | 10/0,4 | 0.1 | 0.04074 | 0.054993
1492 | МТП 705 ВЛ-10 кВ Победа | Добринский РЭС | Липецкая область | с. Александровка | 10/0,4 | 0.1 | 0.02037 | 0.073897
1493 | ТП 357 ВЛ-10 кВ Победа | Добринский РЭС | Липецкая область | с. Александровка | 10/0,4 | 0.25 | 0.03492 | 0.19959
1494 | ТП 475 ВЛ-10 кВ Победа | Добринский РЭС | Липецкая область | Александровка | 10/0,4 | 0.16 | 0.0194 | 0.13048
1495 | ТП 478 ВЛ-10 кВ Победа | Добринский РЭС | Липецкая область | с. Александровка | 10/0,4 | 0.04 | 0.00485 | 0.032619
1496 | ТП 700 ВЛ-10 кВ Победа | Добринский РЭС | Липецкая область | Сомовка | 10/0,4 | 0.1 | 0.0194 | 0.074797
1497 | ТП 702 ВЛ-10 кВ Победа | Добринский РЭС | Липецкая область | СХПК "Победа" | 10/0,4 | 0.063 | 0.00873 | 0.050363
1498 | ТП 703 ВЛ-10 кВ Победа | Добринский РЭС | Липецкая область | с. Александровка | 10/0,4 | 0.25 | 0.05141 | 0.18429
1499 | ТП 709 ВЛ-10 кВ Победа | Добринский РЭС | Липецкая область | с. Александровка | 10/0,4 | 0.25 | 0.03104 | 0.20319
1500 | ТП 307 ВЛ-10 кВ МТФ Мазейка | Добринский РЭС | Липецкая область | с. Мазейка | 10/0,4 | 0.4 | 0.02716 | 0.346
1501 | ТП 309 ВЛ-10кВ МТФ Мазейка | Добринский РЭС | Липецкая область | с. Мазейка | 10/0,4 | 0.063 | 0.02425 | 0.03596
1502 | ТП 369 ВЛ-10 кВ МТФ Мазейка | Добринский РЭС | Липецкая область | с. Мазейка | 10/0,4 | 0.1 | 0.05626 | 0.040591
1503 | СТП 085 ВЛ 10 кВ Колхоз Чапаева | Добринский РЭС | Липецкая область | с. Елезаветинка | 10/0,4 | 0.063 | 0.02425 | 0.03596
1504 | СТП 107 ВЛ 10 кВ Колхоз Чапаева | Добринский РЭС | Липецкая область | Средняя Матренка | 10/0,4 | 0.025 | 0.0097 | 0.014198
1505 | СТП 108 ВЛ 10 кВ Колхоз Чапаева | Добринский РЭС | Липецкая область | с. 2-ое Никольское | 10/0,4 | 0.063 | 0.00776 | 0.051263
1506 | СТП 109 ВЛ 10 кВ Колхоз Чапаева | Добринский РЭС | Липецкая область | с. Средняя Матренка | 10/0,4 | 0.063 | 0.03977 | 0.021557
1507 | СТП 461 ВЛ 10 кВ Колхоз Чапаева | Добринский РЭС | Липецкая область | с. Средняя Матренка | 10/0,4 | 0.063 | 0.00873 | 0.050363
1508 | СТП 465 ВЛ 10 кВ Колхоз Чапаева | Добринский РЭС | Липецкая область | с. Средняя Матренка | 10/0,4 | 0.063 | 0.01455 | 0.044962
1509 | СТП 467 ВЛ 10 кВ Колхоз Чапаева | Добринский РЭС | Липецкая область | с. Средняя Матренка | 10/0,4 | 0.063 | 0.00485 | 0.053963
1510 | СТП 498 ВЛ 10 кВ Колхоз Чапаева | Добринский РЭС | Липецкая область | с. Средняя Матренка | 10/0,4 | 0.063 | 0.01067 | 0.048562
1511 | СТП 499 ВЛ 10 кВ Колхоз Чапаева | Добринский РЭС | Липецкая область | Средняя Матренка | 10/0,4 | 0.04 | 0.01455 | 0.023618
1512 | СТП 674 ВЛ-10 кВ Колхоз Чапаева | Добринский РЭС | Липецкая область | с. Средняя Матренка | 10/0,4 | 0.063 | 0.00485 | 0.053963
1513 | ТП 098 ВЛ 10 кВ Колхоз Чапаева | Добринский РЭС | Липецкая область | с. Средняя Матренка | 10/0,4 | 0.1 | 0.0194 | 0.074797
1514 | ТП 100 ВЛ-10 кВ Колхоз Чапаева | Добринский РЭС | Липецкая область | с.Средняя Матренка | 10/0,4 | 0.1 | 0.07275 | 0.025288
1515 | ТП 142 ВЛ-10 кВ Колхоз Чапаева | Добринский РЭС | Липецкая область | с. Средняя Матренка | 10/0,4 | 0.1 | 0.02425 | 0.070296
1516 | ТП 143 ВЛ-10 кВ Колхоз Чапаева | Добринский РЭС | Липецкая область | д. Коновка | 10/0,4 | 0.063 | 0.01261 | 0.046762
1517 | ТП 385 ВЛ-10 кВ Колхоз Чапаева | Добринский РЭС | Липецкая область | с. Средняя Матренка | 10/0,4 | 0.1 | 0.05626 | 0.040591
1518 | ТП 421 ВЛ-10 кВ Колхоз Чапаева | Добринский РЭС | Липецкая область | с. Средняя Матренка | 10/0,4 | 0.25 | 0.04947 | 0.18609
1519 | ТП 437 ВЛ-10 кВ Колхоз Чапаева | Добринский РЭС | Липецкая область | с. Средняя Матренка | 10/0,4 | 0.1 | 0.0097 | 0.083798
1520 | ТП 443 ВЛ-10 кВ Колхоз Чапаева | Добринский РЭС | Липецкая область | с. Средняя Матренка | 10/0,4 | 0.4 | 0.01455 | 0.3577
1521 | ТП 444 ВЛ-10 кВ Колхоз Чапаева | Добринский РЭС | Липецкая область | с. Средняя Матренка | 10/0,4 | 0.16 | 0.02619 | 0.12418
1522 | ТП 512 ВЛ-10 кВ Колхоз Чапаева | Добринский РЭС | Липецкая область | с. Средняя Матренка | 10/0,4 | 0.16 | 0.03395 | 0.11697
1523 | ТП 717 ВЛ 10кВ №05 ПС Верхняя Матрёнка | Добринский РЭС | Липецкая область | с. Средняя Матренка | 10/0,4 | 0.025 | 0.00679 | 0.016899
1524 | ЗТП 44Л ВЛ-10 кВ Добринка | Добринский РЭС | Липецкая область | п. Добринка | 10/0,4 | 0.4 | 0.05044 | 0.32439
1525 | СТП 50 ВЛ-10кВ Добринка | Добринский РЭС | Липецкая область | п. Добринка | 10/0,4 | 0.063 | 0.00388 | 0.054863
1526 | ТП 10Л ВЛ-10 кВ Добринка | Добринский РЭС | Липецкая область | п. Добринка | 10/0,4 | 0.1 | 0.07275 | 0.025288
1527 | ТП 12Л ВЛ-10 кВ Добринка | Добринский РЭС | Липецкая область | п. Добринка | 10/0,4 | 0.063 | 0.0388 | 0.022458
1528 | ТП 13Л ВЛ-10 кВ Добринка | Добринский РЭС | Липецкая область | п. Добринка | 10/0,4 | 0.25 | 0.07372 | 0.16359
1529 | ТП 14Л ВЛ-10 кВ Добринка | Добринский РЭС | Липецкая область | п. Добринка | 10/0,4 | 0.1 | 0.06693 | 0.030689
1530 | ТП 15Л ВЛ-10 кВ Добринка | Добринский РЭС | Липецкая область | п. Добринка | 10/0,4 | 0.16 | 0.12513 | 0.032359
1531 | ТП 35Л ВЛ-10 кВ Добринка | Добринский РЭС | Липецкая область | п. Добринка | 10/0,4 | 0.25 | 0.12416 | 0.11678
1532 | ТП 38Л ВЛ-10 кВ Добринка | Добринский РЭС | Липецкая область | п. Добринка | 10/0,4 | 0.1 | 0.07663 | 0.021687
1533 | ТП 39Л ВЛ-10 кВ Добринка | Добринский РЭС | Липецкая область | п. Добринка | 10/0,4 | 0.4 | 0.07275 | 0.30369
1534 | ТП 3Л ВЛ-10 кВ Добринка | Добринский РЭС | Липецкая область | п. Добринка | 10/0,4 | 0.18 | 0.05044 | 0.12023
1535 | ТП 48Л ВЛ-10 кВ Добринка | Добринский РЭС | Липецкая область | п. Добринка | 10/0,4 | 0.16 | 0.03201 | 0.11877
1536 | ТП 066 ВЛ-10 кВ №04 ПС Лебедянка | Добринский РЭС | Липецкая область | с. Б. Отруба | 10/0,4 | 0.16 | 0.02231 | 0.12778
1537 | ТП 129 ВЛ-10 кВ №04 Лебедянка | Добринский РЭС | Липецкая область | Георгиевка | 10/0,4 | 0.16 | 0.02134 | 0.12868
1538 | ТП 113 ВЛ-10 кВ Кооператор | Добринский РЭС | Липецкая область | Отд. Горьковское | 10/0,4 | 0.063 | 0.02716 | 0.03326
1539 | ТП 368 ВЛ-10 кВ Кооператор | Добринский РЭС | Липецкая область | Никаноровка | 10/0,4 | 0.1 | 0.01746 | 0.076597
1540 | ТП 374 ВЛ-10 кВ Кооператор | Добринский РЭС | Липецкая область | с. Воскресеновка | 10/0,4 | 0.16 | 0.01649 | 0.13318
1541 | ТП 377 ВЛ-10 кВ Кооператор | Добринский РЭС | Липецкая область | Брянский | 10/0,4 | 0.1 | 0.01552 | 0.078397
1542 | ТП 481 ВЛ-10 кВ Кооператор | Добринский РЭС | Липецкая область | Стрельцы | 10/0,4 | 0.1 | 0.0194 | 0.074797
1543 | ТП 710 ВЛ-10 кВ Кооператор | Добринский РЭС | Липецкая область | Воскресеновка | 10/0,4 | 0.063 | 0.02231 | 0.03776
1544 | ТП 725 ВЛ-10 кВ Кооператор | Добринский РЭС | Липецкая область | п. Добринка | 10/0,4 | 0.1 | 0.04365 | 0.052293
1545 | ТП 521 ВЛ-10 кВ Коммунальник | Добринский РЭС | Липецкая область | ст. Хворостянка | 10/0,4 | 0.1 | 0.01746 | 0.076597
1546 | ТП 523 ВЛ-10 кВ Коммунальник | Добринский РЭС | Липецкая область | ст. Хворостянка | 10/0,4 | 0.1 | 0.03783 | 0.057694
1547 | ТП 555 ВЛ-10 кВ Коммунальник | Добринский РЭС | Липецкая область | ст. Хворостянка | 10/0,4 | 0.16 | 0.0194 | 0.13048
1548 | ТП 600 ВЛ № 10кВ №30 ПС Хворостянка | Добринский РЭС | Липецкая область | ст. Хворостянка | 10/0,4 | 0.063 | 0.01261 | 0.046762
1549 | ТП 62Л ВЛ-10 кВ Коммунальник | Добринский РЭС | Липецкая область | ст. Хворостянка | 10/0,4 | 0.16 | 0.12416 | 0.03326
1550 | ТП 64Л ВЛ-10 кВ Коммунальник | Добринский РЭС | Липецкая область | ст. Хворостянка | 10/0,4 | 0.06 | 0.0291 | 0.028675
1551 | ТП 66Л ВЛ-10 кВ Коммунальник | Добринский РЭС | Липецкая область | ст. Хворостянка | 10/0,4 | 0.25 | 0.01455 | 0.2185
1552 | СТП 149 ВЛ 10кВ №03 ПС Талицкий Чамлык | Добринский РЭС | Липецкая область | с. Талицкий Чамлык | 10/0,4 | 0.1 | 0.02231 | 0.072096
1553 | СТП 206 ВЛ 10кВ №03 ПС Талицкий Чамлык | Добринский РЭС | Липецкая область | с. Талицкий Чамлык | 10/0,4 | 0.063 | 0.00485 | 0.053963
1554 | ТП 51Л ВЛ 10 кВ №03 ПС Талицкий Чамлык | Добринский РЭС | Липецкая область | с. Талицкий Чамлык | 10/0,4 | 0.25 | 0.10767 | 0.13208
1555 | ТП 52Л ВЛ-10 кВ №03 ПС Талицкий Чамлык | Добринский РЭС | Липецкая область | с. Талицкий Чамлык | 10/0,4 | 0.1 | 0.02231 | 0.072096
1556 | ТП 54Л ВЛ 10 кВ №03 ПС Талицкий Чамлык | Добринский РЭС | Липецкая область | с. Талицкий Чамлык | 10/0,4 | 0.16 | 0.05432 | 0.098071
1557 | ТП 55Л(438) ВЛ-10 кВ №03 ПС Талицкий Чам | Добринский РЭС | Липецкая область | с. Талицкий Чамлык | 10/0,4 | 0.16 | 0.02425 | 0.12598
1558 | ТП 56Л ВЛ-10 кВ №03 ПС Талицкий Чамлык | Добринский РЭС | Липецкая область | с. Талицкий Чамлык | 10/0,4 | 0.1 | 0.01746 | 0.076597
1559 | ТП 57Л ВЛ-10 кВ №03 ПС Талицкий Чамлык | Добринский РЭС | Липецкая область | с. Талицкий Чамлык | 10/0,4 | 0.063 | 0.02231 | 0.03776
1560 | ТП 722 ВЛ-10 кВ Кирпичная левая | Добринский РЭС | Липецкая область | с. Талицкий Чамлык | 10/0,4 | 0.1 | 0.03492 | 0.060394
1561 | ТП 723 ВЛ-10 кВ Кирпичная левая | Добринский РЭС | Липецкая область | с. Талицкий Чамлык | 10/0,4 | 0.16 | 0.03201 | 0.11877
1562 | ТП 305 ВЛ-10 кВ Мазейка | Добринский РЭС | Липецкая область | с. Мазейка | 10/0,4 | 0.1 | 0.03395 | 0.061294
1563 | ТП 329 ВЛ-10 кВ Мазейка | Добринский РЭС | Липецкая область | с. Мазейка | 10/0,4 | 0.1 | 0.02231 | 0.072096
1564 | ТП 337 ВЛ-10 кВ Мазейка | Добринский РЭС | Липецкая область | 2-я Александровка | 10/0,4 | 0.1 | 0.02425 | 0.070296
1565 | ТП 358 ВЛ-10 кВ Мазейка | Добринский РЭС | Липецкая область | с. Мазейка | 10/0,4 | 0.4 | 0.05432 | 0.32079
1566 | ТП 367 ВЛ-10 кВ Мазейка | Добринский РЭС | Липецкая область | с. Мазейка | 10/0,4 | 0.1 | 0.02134 | 0.072996
1567 | ТП 372 ВЛ-10 кВ Мазейка | Добринский РЭС | Липецкая область | с. Московка | 10/0,4 | 0.06 | 0.00582 | 0.050279
1568 | ТП 389 ВЛ-10 кВ Мазейка | Добринский РЭС | Липецкая область | с. Мазейка | 10/0,4 | 0.06 | 0.01746 | 0.039477
1569 | ТП 592 ВЛ-10кВ с-з Пушкинский | Добринский РЭС | Липецкая область | с-з Пушкинский | 10/0,4 | 0.04 | 0.01261 | 0.025418
1570 | ТП 590 ВЛ-10 кВ Отрада | Добринский РЭС | Липецкая область | Пушкино | 10/0,4 | 0.16 | 0.02813 | 0.12238
1571 | ТП 524 ВЛ-10 кВ Отрада | Добринский РЭС | Липецкая область | с. Пушкино | 10/0,4 | 0.16 | 0.02522 | 0.12508
1572 | ТП 525 ВЛ-10 кВ Отрада | Добринский РЭС | Липецкая область | с. Пушкино | 10/0,4 | 0.16 | 0.04462 | 0.10707
1573 | ТП 529 ВЛ-10 кВ Отрада | Добринский РЭС | Липецкая область | с. Пушкино | 10/0,4 | 0.063 | 0.00776 | 0.051263
1574 | ТП 530 ВЛ-10 кВ Отрада | Добринский РЭС | Липецкая область | с. Пушкино | 10/0,4 | 0.16 | 0.03201 | 0.11877
1575 | ТП 539 ВЛ-10 кВ Отрада | Добринский РЭС | Липецкая область | с. Пушкино | 10/0,4 | 0.16 | 0.01552 | 0.13408
1576 | ТП 547 ВЛ-10 кВ Отрада | Добринский РЭС | Липецкая область | с. Пушкино | 10/0,4 | 0.16 | 0.03201 | 0.11877
1577 | ТП 548 ВЛ-10 кВ Отрада | Добринский РЭС | Липецкая область | с. Пушкино | 10/0,4 | 0.16 | 0.03201 | 0.11877
1578 | ТП 550 ВЛ-10 кВ Отрада | Добринский РЭС | Липецкая область | с. Пушкино | 10/0,4 | 0.16 | 0.02231 | 0.12778
1579 | ТП 579 ВЛ-10 кВ Отрада | Добринский РЭС | Липецкая область | с. Пушкино | 10/0,4 | 0.4 | 0.01746 | 0.355
1580 | ТП 603 ВЛ-10 кВ Насосная Кирова | Добринский РЭС | Липецкая область | ст. Хворостняка | 10/0,4 | 0.1 | 0.01261 | 0.081098
1581 | СТП 733 ВЛ 10 кВ Павловка | Добринский РЭС | Липецкая область | п. Добринка | 10/0,4 | 0.04 | 0.01164 | 0.026318
1582 | ТП 145 ВЛ-10 кВ Павловка | Добринский РЭС | Липецкая область | П.Павловка | 10/0,4 | 0.4 | 0.05335 | 0.32169
1583 | ТП 205 ВЛ-10 кВ Павловка | Добринский РЭС | Липецкая область | П.Павловка | 10/0,4 | 0.04 | 0.01552 | 0.022717
1584 | КТП 473 ВЛ-10 кВ Павловка | Добринский РЭС | Липецкая область | п.Добринка | 10/0,4 | 0.1 | 0.03201 | 0.063095
1585 | CТП 310 ВЛ 10кВ Павловка | Добринский РЭС | Липецкая область | д. Смеловка | 10/0,4 | 0.063 | 0.00873 | 0.050363
1586 | CТП 324 ВЛ 10кВ Павловка | Добринский РЭС | Липецкая область | д. Кочегуровка | 10/0,4 | 0.063 | 0.01067 | 0.048562
1587 | СТП 209 ВЛ-10 кВ Павловка | Добринский РЭС | Липецкая область | с. Евлановка | 10/0,4 | 0.1 | 0.02619 | 0.068496
1588 | СТП 210 ВЛ-10 кВ Павловка | Добринский РЭС | Липецкая область | с. Евлановка | 10/0,4 | 0.1 | 0.01649 | 0.077497
1589 | СТП 213 ВЛ-10 кВ Павловка | Добринский РЭС | Липецкая область | с. Евлановка | 10/0,4 | 0.1 | 0.01261 | 0.081098
1590 | СТП 390 ВЛ-10 кВ Павловка | Добринский РЭС | Липецкая область | п. Добринка | 10/0,4 | 0.04 | 0.00388 | 0.033519
1591 | ТП 120 ВЛ-10 кВ Павловка | Добринский РЭС | Липецкая область | п. Добринка | 10/0,4 | 0.4 | 0.0291 | 0.3442
1592 | ТП 304 ВЛ-10 кВ Павловка | Добринский РЭС | Липецкая область | с. Павловка | 10/0,4 | 0.025 | 0.00485 | 0.018699
1593 | ТП 311 ВЛ 10кВ Павловка | Добринский РЭС | Липецкая область | д. Смеловка | 10/0,4 | 0.1 | 0.0097 | 0.083798
1594 | ТП 318 ВЛ-10 кВ Павловка | Добринский РЭС | Липецкая область | с. Фёдоровка | 10/0,4 | 0.1 | 0.04753 | 0.048692
1595 | ТП 321 ВЛ 10кВ Павловка | Добринский РЭС | Липецкая область | д. Кочегуровка | 10/0,4 | 0.1 | 0.01552 | 0.078397
1596 | ТП 17Л ВЛ-10 кВ С-з Добринский | Добринский РЭС | Липецкая область | п. Добринка | 10/0,4 | 0.1 | 0.01552 | 0.078397
1597 | ТП 43Л ВЛ-10 кВ Совхоз Добринский | Добринский РЭС | Липецкая область | п. Добринка | 10/0,4 | 0.16 | 0.03492 | 0.11607
1598 | ТП 018 ВЛ-10 кВ Карла Маркса | Добринский РЭС | Липецкая область | с. Востряковка | 10/0,4 | 0.16 | 0.03201 | 0.11877
1599 | ТП 502 ВЛ-10 кВ Карла Маркса | Добринский РЭС | Липецкая область | с. Дурово | 10/0,4 | 0.1 | 0.0291 | 0.065795
1600 | ТП 503 ВЛ-10 кВ Карла Маркса | Добринский РЭС | Липецкая область | с. Дурово | 10/0,4 | 0.25 | 0.01455 | 0.2185
1601 | ТП 504 ВЛ-10 кВ Карла Маркса | Добринский РЭС | Липецкая область | с. Отскочное | 10/0,4 | 0.25 | 0.03686 | 0.19779
1602 | ТП 505 ВЛ-10 кВ Карла Маркса | Добринский РЭС | Липецкая область | с. Дурово | 10/0,4 | 0.1 | 0.02425 | 0.070296
1603 | ТП 514 ВЛ-10 кВ Карла Маркса | Добринский РЭС | Липецкая область | с. Отскочное | 10/0,4 | 0.1 | 0.02037 | 0.073897
1604 | ТП 515 ВЛ-10 кВ Карла Маркса | Добринский РЭС | Липецкая область | с. Востряковка | 10/0,4 | 0.1 | 0.01261 | 0.081098
1605 | ТП 534 ВЛ-10 кВ Карла Маркса | Добринский РЭС | Липецкая область | с. Отскочное | 10/0,4 | 0.1 | 0.03977 | 0.055893
1606 | ТП 567 ВЛ-10 кВ Карла Маркса | Добринский РЭС | Липецкая область | с. Нижняя Матренка | 10/0,4 | 0.1 | 0.02328 | 0.071196
1607 | ТП 568 ВЛ-10 кВ Карла Маркса | Добринский РЭС | Липецкая область | с. Натальино | 10/0,4 | 0.1 | 0.00776 | 0.085599
1608 | ТП 569 ВЛ-10 кВ Карла Маркса | Добринский РЭС | Липецкая область | с. Казельки | 10/0,4 | 0.063 | 0.0097 | 0.049462
1609 | ТП 584 ВЛ-10 кВ Карла Маркса | Добринский РЭС | Липецкая область | с. Дурово | 10/0,4 | 0.25 | 0.01843 | 0.2149
1610 | ТП 606 ВЛ-10 кВ Карла Маркса | Добринский РЭС | Липецкая область | с. Кочетовка | 10/0,4 | 0.04 | 0.01455 | 0.023618
1611 | ТП 607 ВЛ-10 кВ Карла Маркса | Добринский РЭС | Липецкая область | с. Дурово | 10/0,4 | 0.16 | 0.03492 | 0.11607
1612 | ТП 608 ВЛ-10 кВ Карла Маркса | Добринский РЭС | Липецкая область | с. Натальино | 10/0,4 | 0.063 | 0.00291 | 0.055764
1613 | ТП 609 ВЛ-10 кВ Карла Маркса | Добринский РЭС | Липецкая область | с. Натальино | 10/0,4 | 0.063 | 0.03298 | 0.027859
1614 | ТП 610 ВЛ-10 кВ Карла Маркса | Добринский РЭС | Липецкая область | д. Димитрова | 10/0,4 | 0.25 | 0.01455 | 0.2185
1615 | ТП 613 ВЛ-10 кВ Карла Маркса | Добринский РЭС | Липецкая область | с. Дурово | 10/0,4 | 0.16 | 0.04365 | 0.10797
1616 | ТП 718 ВЛ 10кВ №21 ПС Хворостянка | Добринский РЭС | Липецкая область | ст. Хворостянка | 10/0,4 | 0.063 | 0.0097 | 0.049462
1617 | ТП 386 ВЛ 10кВ Прогресс | Добринский РЭС | Липецкая область | Добринка | 10/0,4 | 0.25 | 0.03783 | 0.19689
1618 | ТП 518 ВЛ-10 кВ Нижняя Матренка | Добринский РЭС | Липецкая область | с. Нижняя Матренка | 10/0,4 | 0.04 | 0.01455 | 0.023618
1619 | ТП 536 ВЛ-10 кВ Нижняя Матренка | Добринский РЭС | Липецкая область | с. Салтычки | 10/0,4 | 0.1 | 0.06402 | 0.033389
1620 | ТП 537 ВЛ-10 кВ Нижняя Матренка | Добринский РЭС | Липецкая область | с. Никольское | 10/0,4 | 0.1 | 0.00873 | 0.084699
1621 | ТП 557 ВЛ-10 кВ Нижняя Матренка | Добринский РЭС | Липецкая область | с. Нижняя Матренка | 10/0,4 | 0.25 | 0.02328 | 0.2104
1622 | ТП 558 ВЛ-10 кВ Нижняя Матренка | Добринский РЭС | Липецкая область | с. Нижняя Матренка | 10/0,4 | 0.04 | 0.00776 | 0.029919
1623 | ТП 560 ВЛ-10 кВ Нижняя Матренка | Добринский РЭС | Липецкая область | с. Ольховка | 10/0,4 | 0.16 | 0.04656 | 0.10527
1624 | ТП 561 ВЛ-10 кВ Нижняя Матренка | Добринский РЭС | Липецкая область | с. Ольховка | 10/0,4 | 0.32 | 0.05044 | 0.25015
1625 | ТП 562 ВЛ-10 кВ Нижняя Матренка | Добринский РЭС | Липецкая область | с. Ольховка | 10/0,4 | 0.1 | 0.01552 | 0.078397
1626 | ТП 563 ВЛ 10кВ Нижняя Матренка | Добринский РЭС | Липецкая область | с. Ольховка | 10/0,4 | 0.16 | 0.0097 | 0.13948
1627 | ТП 599 ВЛ-10 кВ Нижняя Матренка | Добринский РЭС | Липецкая область | с. Нижняя Матренка | 10/0,4 | 0.25 | 0.03686 | 0.19779
1628 | ТП 627 ВЛ-10 кВ Нижняя Матренка | Добринский РЭС | Липецкая область | с. Ольховка | 10/0,4 | 0.1 | 0.02425 | 0.070296
1629 | ТП 628 ВЛ-10 кВ Нижняя Матренка | Добринский РЭС | Липецкая область | с. Ольховка | 10/0,4 | 0.1 | 0.05626 | 0.040591
1630 | ТП 630 ВЛ-10 кВ Нижняя Матренка | Добринский РЭС | Липецкая область | с. Салтычки | 10/0,4 | 0.16 | 0.03686 | 0.11427
1631 | ТП 631 ВЛ-10 кВ Нижняя Матренка | Добринский РЭС | Липецкая область | с. Нижняя Матренка | 10/0,4 | 0.04 | 0.01067 | 0.027218
1632 | ТП 632 ВЛ-10 кВ Нижняя Матренка | Добринский РЭС | Липецкая область | с. Нижняя Матренка | 10/0,4 | 0.04 | 0.00485 | 0.032619
1633 | ТП 633 ВЛ-10 кВ Нижняя Матренка | Добринский РЭС | Липецкая область | с. Нижняя Матренка | 10/0,4 | 0.16 | 0.07275 | 0.080968
1634 | ТП 634 ВЛ-10 кВ Нижняя Матренка | Добринский РЭС | Липецкая область | с. Нижняя Матренка | 10/0,4 | 0.16 | 0.04753 | 0.10437
1635 | ТП 635 ВЛ-10 кВ Нижняя Матренка | Добринский РЭС | Липецкая область | с. Нижняя Матренка | 10/0,4 | 0.25 | 0.0485 | 0.18699
1636 | ТП 636 ВЛ-10 кВ Нижняя Матренка | Добринский РЭС | Липецкая область | с. Нижняя Матренка | 10/0,4 | 0.04 | 0.01455 | 0.023618
1637 | ТП 637 ВЛ-10 кВ Нижняя Матренка | Добринский РЭС | Липецкая область | с. Нижняя Матренка | 10/0,4 | 0.063 | 0.01067 | 0.048562
1638 | ТП 638 ВЛ-10 кВ Нижняя Матренка | Добринский РЭС | Липецкая область | с. Нижняя Матренка | 10/0,4 | 0.1 | 0.02425 | 0.070296
1639 | ТП 639 ВЛ-10 кВ Нижняя Матренка | Добринский РЭС | Липецкая область | с. Нижняя Матренка | 10/0,4 | 0.1 | 0.01649 | 0.077497
1640 | ЗТП 33Л ВЛ-10 кВ Прогресс | Добринский РЭС | Липецкая область | п. Добринка | 10/0,4 | 0.41 | 0.06693 | 0.31837
1641 | СТП 350 ВЛ-10 кВ Прогресс | Добринский РЭС | Липецкая область | п. Добринка | 10/0,4 | 0.1 | 0.03686 | 0.058594
1642 | СТП 715 ВЛ-10кВ Прогресс | Добринский РЭС | Липецкая область | п. Добринка | 10/0,4 | 0.04 | 0.00776 | 0.029919
1643 | ТП 18Л ВЛ-10 кВ Прогресс | Добринский РЭС | Липецкая область | п. Добринка | 10/0,4 | 0.1 | 0.02619 | 0.068496
1644 | ТП 23Л ВЛ-10 кВ Химбаза | Добринский РЭС | Липецкая область | п. Добринка | 10/0,4 | 0.25 | 0.08342 | 0.15459
1645 | ТП 24Л ВЛ-10 кВ Прогресс | Добринский РЭС | Липецкая область | п. Добринка | 10/0,4 | 0.25 | 0.0776 | 0.15999
1646 | ТП 327 ВЛ-10 кВ Прогресс | Добринский РЭС | Липецкая область | п.Добринка | 10/0,4 | 0.25 | 0.07566 | 0.16179
1647 | ТП 346 ВЛ-10 кВ Прогресс | Добринский РЭС | Липецкая область | п. Добринка | 10/0,4 | 0.16 | 0.02619 | 0.12418
1648 | CТП 032 ВЛ-10 кВ Комплекс Нетелей | Добринский РЭС | Липецкая область | с. Большая Плавица | 10/0,4 | 0.04 | 0.01261 | 0.025418
1649 | СТП 280 ВЛ-10 кВ Комплекс Нетелей | Добринский РЭС | Липецкая область | с. Боровское | 10/0,4 | 0.1 | 0.03104 | 0.063995
1650 | СТП 281 ВЛ-10 кВ Комплекс Нетелей | Добринский РЭС | Липецкая область | с. Боровское | 10/0,4 | 0.1 | 0.01455 | 0.079298
1651 | СТП 282 ВЛ-10 кВ Комплекс Нетелей | Добринский РЭС | Липецкая область | с. Боровское | 10/0,4 | 0.1 | 0.02522 | 0.069396
1652 | СТП 283 ВЛ-10 кВ Комплекс Нетелей | Добринский РЭС | Липецкая область | с. Боровское | 10/0,4 | 0.1 | 0.01455 | 0.079298
1653 | СТП 319 ВЛ-10 кВ Комплекс Нетелей | Добринский РЭС | Липецкая область | с. Боровское | 10/0,4 | 0.1 | 0.01358 | 0.080198
1654 | СТП 336 ВЛ-10 кВ Комплекс Нетелей | Добринский РЭС | Липецкая область | с. Боровское | 10/0,4 | 0.063 | 0.00582 | 0.053063
1655 | ТП 034 ВЛ 10кВ Комплекс Нетелей | Добринский РЭС | Липецкая область | д. Большая Плавица | 10/0,4 | 0.04 | 0.00873 | 0.029019
1656 | ТП 095 ВЛ-10 кВ Комплекс Нетелей | Добринский РЭС | Липецкая область | д. Заря | 10/0,4 | 0.25 | 0.10282 | 0.13658
1657 | ТП 096 ВЛ-10 кВ Комплекс Нетелей | Добринский РЭС | Липецкая область | д. Заря | 10/0,4 | 0.16 | 0.02425 | 0.12598
1658 | ТП 122 ВЛ-10 кВ Комплекс Нетелей | Добринский РЭС | Липецкая область | д. Заря | 10/0,4 | 0.16 | 0.03783 | 0.11337
1659 | ТП 30 ВЛ 10кВ Комплекс Нетелей | Добринский РЭС | Липецкая область | д. Большая Плавица | 10/0,4 | 0.04 | 0.00582 | 0.031719
1660 | ТП 322 ВЛ-10 кВ Комплекс Нетелей | Добринский РЭС | Липецкая область | д. Андреевка | 10/0,4 | 0.025 | 0.00485 | 0.018699
1661 | ТП 348 ВЛ-10 кВ Комплекс Нетелей | Добринский РЭС | Липецкая область | д. Заря | 10/0,4 | 0.16 | 0.03201 | 0.11877
1662 | ТП 397 ВЛ-10 кВ Комплекс Нетелей | Добринский РЭС | Липецкая область | д. Андреевка | 10/0,4 | 0.063 | 0.01843 | 0.041361
1663 | ТП 043 ВЛ-10 кВ МТФ Новая Деревня | Добринский РЭС | Липецкая область | д. Новая | 10/0,4 | 0.025 | 0.00291 | 0.0205
1664 | ТП 601 ВЛ 10кВ №19 ПС Хворостянка | Добринский РЭС | Липецкая область | ст. Хворостянка | 10/0,4 | 0.1 | 0.02231 | 0.072096
1665 | ТП 602 ВЛ 10кВ №19 ПС Хворостянка | Добринский РЭС | Липецкая область | ст. Хворостянка | 10/0,4 | 0.1 | 0.02134 | 0.072996
1666 | ТП 500 ВЛ-10 кВ Ольшанка | Добринский РЭС | Липецкая область | ст. Хворостняка | 10/0,4 | 0.16 | 0.04365 | 0.10797
1667 | ТП 506 ВЛ-10 кВ Ольшанка | Добринский РЭС | Липецкая область | ст. Хворостняка | 10/0,4 | 0.1 | 0.0097 | 0.083798
1668 | ТП 507 ВЛ-10 кВ Ольшанка | Добринский РЭС | Липецкая область | с. Ольшанка | 10/0,4 | 0.4 | 0.07469 | 0.30189
1669 | ТП 533 ВЛ-10 кВ Ольшанка | Добринский РЭС | Липецкая область | с. Ольшанка | 10/0,4 | 0.063 | 0.00582 | 0.053063
1670 | ТП 538 ВЛ-10 кВ Ольшанка | Добринский РЭС | Липецкая область | д. Подворские выселки | 10/0,4 | 0.1 | 0.0097 | 0.083798
1671 | ТП 574 ВЛ-10 кВ Ольшанка | Добринский РЭС | Липецкая область | ст. Хворостняка | 10/0,4 | 0.16 | 0.08924 | 0.065665
1672 | ТП 586 ВЛ-10 кВ Ольшанка | Добринский РЭС | Липецкая область | ст. Хворостняка | 10/0,4 | 0.1 | 0.06596 | 0.031589
1673 | ТП 587 ВЛ-10 кВ Ольшанка | Добринский РЭС | Липецкая область | жд.ст Хворостянка | 10/0,4 | 0.063 | 0.01843 | 0.041361
1674 | ТП 646 ВЛ-10 кВ Ольшанка | Добринский РЭС | Липецкая область | ст. Хворостняка | 10/0,4 | 0.1 | 0.0097 | 0.083798
1675 | ТП 65Л ВЛ-10 кВ Ольшанка | Добринский РЭС | Липецкая область | жд.ст Хворостянка | 10/0,4 | 0.063 | 0.01843 | 0.041361
1676 | ТП 650 ВЛ-10 кВ Слава | Добринский РЭС | Липецкая область | Богородицкое | 10/0,4 | 0.1 | 0.01455 | 0.079298
1677 | ТП 185 ВЛ-10кВ №17 ПС Петровская | Добринский РЭС | Липецкая область | п. Петровский | 10/0,4 | 0.16 | 0.04365 | 0.10797
1678 | ТП 343 ВЛ-10 кВ Хоздвор | Добринский РЭС | Липецкая область | с-з "Петровский" | 10/0,4 | 0.063 | 0.02425 | 0.03596
1679 | ТП 726 ВЛ-10 кВ Слава | Добринский РЭС | Липецкая область | с. Пушкино | 10/0,4 | 0.063 | 0.01843 | 0.041361
1680 | ТП 159 ВЛ-10 кВ Химбаза | Добринский РЭС | Липецкая область | Добринка | 10/0,4 | 0.063 | 0.01067 | 0.048562
1681 | ТП 162 ВЛ-10кВ №16 ПС Добринка | Добринский РЭС | Липецкая область | Добринка | 10/0,4 | 0.25 | 0.17363 | 0.070871
1682 | ТП 6Л ВЛ-10 кВ Химбаза | Добринский РЭС | Липецкая область | Добринка | 10/0,4 | 0.25 | 0.03007 | 0.2041
1683 | МТП 591 ВЛ-10 кВ Дубовое | Добринский РЭС | Липецкая область | с. Дубовое | 10/0,4 | 0.1 | 0.0388 | 0.056794
1684 | ТП 522 ВЛ-10 кВ Дубовое | Добринский РЭС | Липецкая область | с. Дубовое | 10/0,4 | 0.16 | 0.05723 | 0.095371
1685 | ТП 552 ВЛ-10 кВ Дубовое | Добринский РЭС | Липецкая область | с. Дубовое | 10/0,4 | 0.25 | 0.02134 | 0.2122
1686 | ТП 553 ВЛ-10 кВ Дубовое | Добринский РЭС | Липецкая область | с. Дубовое | 10/0,4 | 0.25 | 0.09215 | 0.14648
1687 | ТП 556 ВЛ-10кВ Дубовое | Добринский РЭС | Липецкая область | с. Дубовое | 10/0,4 | 0.16 | 0.03104 | 0.11967
1688 | ТП 571 ВЛ-10 кВ Дубовое | Добринский РЭС | Липецкая область | с. Дубовое | 10/0,4 | 0.4 | 0.08924 | 0.28839
1689 | ТП 572 ВЛ-10 кВ Дубовое | Добринский РЭС | Липецкая область | с. Дубовое | 10/0,4 | 0.16 | 0.02328 | 0.12688
1690 | ТП 588 ВЛ-10 кВ Дубовое | Добринский РЭС | Липецкая область | с. Дубовое | 10/0,4 | 0.25 | 0.04656 | 0.18879
1691 | ТП 593 ВЛ-10 кВ Дубовое | Добринский РЭС | Липецкая область | д. Софьино | 10/0,4 | 0.1 | 0.03104 | 0.063995
1692 | ЗТП 21Л ВЛ-10 кВ Химбаза | Добринский РЭС | Липецкая область | п. Добринка | 10/0,4 | 0.25 | 0.12125 | 0.11948
1693 | ЗТП 26Л ВЛ-10 кВ Химбаза | Добринский РЭС | Липецкая область | п. Добринка | 10/0,4 | 0.8 | 0.25026 | 0.51016
1694 | ЗТП 27Л ВЛ 10кВ Химбаза | Добринский РЭС | Липецкая область | п. Добринка | 10/0,4 | 0.16 | 0.0582 | 0.09447
1695 | ЗТП 2Л ВЛ-10 кВ Химбаза, Добринка | Добринский РЭС | Липецкая область | п. Добринка | 10/0,4 | 0.8 | 0.24735 | 0.51286
1696 | ЗТП 34Л ВЛ-10 кВ Химбаза | Добринский РЭС | Липецкая область | п. Добринка | 10/0,4 | 0.8 | 0.10864 | 0.64158
1697 | ЗТП 36Л ВЛ-10 кВ Химбаза, Добринка | Добринский РЭС | Липецкая область | п. Добринка | 10/0,4 | 0.5 | 0.06402 | 0.40459
1698 | ЗТП 41Л ВЛ-10 кВ Химбаза, Добринка | Добринский РЭС | Липецкая область | п. Добринка | 10/0,4 | 0.16 | 0.05141 | 0.10077
1699 | СТП 155 ВЛ-10 кВ Химбаза | Добринский РЭС | Липецкая область | п. Добринка | 10/0,4 | 0.025 | 0.00679 | 0.016899
1700 | ТП 009 ВЛ-10 кВ Химбаза | Добринский РЭС | Липецкая область | п. Добринка | 10/0,4 | 0.16 | 0.06693 | 0.086369
1701 | ТП 011 ВЛ-10 кВ Химбаза | Добринский РЭС | Липецкая область | п. Добринка | 10/0,4 | 0.25 | 0.07954 | 0.15819
1702 | ТП 020 ВЛ-10 кВ Химбаза | Добринский РЭС | Липецкая область | п. Добринка | 10/0,4 | 0.16 | 0.05432 | 0.098071
1703 | ТП 037 ВЛ-10 кВ Химбаза | Добринский РЭС | Липецкая область | п. Добринка | 10/0,4 | 0.16 | 0.04268 | 0.10887
1704 | ТП 047 ВЛ-10 кВ Химбаза | Добринский РЭС | Липецкая область | п. Добринка | 10/0,4 | 0.063 | 0.01358 | 0.045862
1705 | ТП 150 ВЛ-10 кВ Химбаза | Добринский РЭС | Липецкая область | п. Добринка | 10/0,4 | 0.25 | 0.05529 | 0.18069
1706 | ТП 152 ВЛ-10 кВ Химбаза | Добринский РЭС | Липецкая область | п. Добринка | 10/0,4 | 0.25 | 0.09021 | 0.14829
1707 | ТП 153 ВЛ-10 кВ Химбаза | Добринский РЭС | Липецкая область | п. Добринка | 10/0,4 | 0.1 | 0.02231 | 0.072096
1708 | ТП 156 ВЛ-10 кВ Химбаза | Добринский РЭС | Липецкая область | п. Добринка | 10/0,4 | 0.1 | 0.02716 | 0.067596
1709 | ТП 158 ВЛ-10 кВ Химбаза | Добринский РЭС | Липецкая область | п. Добринка | 10/0,4 | 0.063 | 0.0194 | 0.040461
1710 | ТП 160 ВЛ-10 кВ Химбаза | Добринский РЭС | Липецкая область | п. Добринка | 10/0,4 | 0.25 | 0.06305 | 0.17349
1711 | ТП 161 ВЛ-10 кВ Химбаза | Добринский РЭС | Липецкая область | п. Добринка | 10/0,4 | 0.1 | 0.0291 | 0.065795
1712 | ТП 16Л ВЛ-10 кВ Химбаза | Добринский РЭС | Липецкая область | п. Добринка | 10/0,4 | 0.16 | 0.01552 | 0.13408
1713 | ТП 19Л ВЛ-10 кВ Химбаза | Добринский РЭС | Липецкая область | п. Добринка | 10/0,4 | 0.16 | 0.12222 | 0.03506
1714 | ТП 1Л ВЛ-10 кВ Химбаза | Добринский РЭС | Липецкая область | п. Добринка | 10/0,4 | 0.315 | 0.20855 | 0.098786
1715 | ТП 22Л ВЛ-10 кВ Химбаза | Добринский РЭС | Липецкая область | п. Добринка | 10/0,4 | 0.16 | 0.03201 | 0.11877
1716 | ТП 30Л ВЛ-10 кВ Химбаза | Добринский РЭС | Липецкая область | п. Добринка | 10/0,4 | 0.16 | 0.09506 | 0.060264
1717 | ТП 31Л ВЛ-10 кВ Химбаза | Добринский РЭС | Липецкая область | п. Добринка | 10/0,4 | 0.16 | 0.03395 | 0.11697
1718 | ТП 32Л ВЛ-10 кВ Химбаза | Добринский РЭС | Липецкая область | п. Добринка | 10/0,4 | 0.25 | 0.10185 | 0.13748
1719 | ТП 45Л ВЛ-10 кВ Химбаза | Добринский РЭС | Липецкая область | п. Добринка | 10/0,4 | 0.16 | 0.06693 | 0.086369
1720 | ТП 46Л ВЛ-10 кВ Химбаза | Добринский РЭС | Липецкая область | п. Добринка | 10/0,4 | 0.16 | 0.09312 | 0.062065
1721 | ТП 4Л ВЛ-10 кВ Химбаза | Добринский РЭС | Липецкая область | п. Добринка | 10/0,4 | 0.16 | 0.13095 | 0.026958
1722 | ТП 5Л ВЛ-10 кВ Химбаза | Добринский РЭС | Липецкая область | п. Добринка | 10/0,4 | 0.25 | 0.19303 | 0.052868
1723 | ТП 716 ВЛ-10 кВ Химбаза, Радиорелейная | Добринский РЭС | Липецкая область | п. Добринка | 10/0,4 | 0.8 | 0.21825 | 0.53986
1724 | ТП 724 ВЛ-10 кВ Химбаза | Добринский РЭС | Липецкая область | п. Добринка | 10/0,4 | 0.25 | 0.12028 | 0.12038
1725 | ТП 8Л ВЛ-10 кВ Химбаза | Добринский РЭС | Липецкая область | п. Добринка | 10/0,4 | 0.1 | 0.01552 | 0.078397
1726 | ТП 041 ВЛ-10 кВ Новочеркутино | Добринский РЭС | Липецкая область | с. Новочеркутино | 10/0,4 | 0.16 | 0.02425 | 0.12598
1727 | ТП 042 ВЛ-10 кВ Новочеркутино | Добринский РЭС | Липецкая область | с. Новочеркутино | 10/0,4 | 0.1 | 0.03395 | 0.061294
1728 | ТП 049 ВЛ-10 кВ Новочеркутино | Добринский РЭС | Липецкая область | с. Новочеркутино | 10/0,4 | 0.1 | 0.02716 | 0.067596
1729 | ТП 300 ВЛ-10 кВ Новочеркутино | Добринский РЭС | Липецкая область | п. Самара | 10/0,4 | 0.16 | 0.03201 | 0.11877
1730 | ТП 301 ВЛ-10 кВ Новочеркутино | Добринский РЭС | Липецкая область | с. Новочеркутино | 10/0,4 | 0.063 | 0.01358 | 0.045862
1731 | ТП 356 ВЛ-10 кВ Новочеркутино | Добринский РЭС | Липецкая область | с. Новочеркутино | 10/0,4 | 0.1 | 0.06596 | 0.031589
1732 | ТП 394 ВЛ-10 кВ Новочеркутино | Добринский РЭС | Липецкая область | с. Новочеркутино | 10/0,4 | 0.16 | 0.03492 | 0.11607
1733 | ТП 396 ВЛ 10кВ Новочеркутино | Добринский РЭС | Липецкая область | с. Новочеркутино | 10/0,4 | 0.16 | 0.10185 | 0.053963
1734 | СТП 735 ВЛ-10 кВ Комплекс КРС | Добринский РЭС | Липецкая область | с. Талицкий Чамлык | 10/0,4 | 0.063 | 0.00776 | 0.051263
1735 | ТП 642 ВЛ-10 кВ №15 ПС Талицкий Чамлык | Добринский РЭС | Липецкая область | Талицкий Чамлык | 10/0,4 | 0.1 | 0.03298 | 0.062195
1736 | ТП 643 ВЛ-10 кВ №15 ПС Талицкий Чамлык | Добринский РЭС | Липецкая область | С.Т.Чамлык | 10/0,4 | 0.1 | 0.01649 | 0.077497
1737 | ЗТП 014 ВЛ-10 кВ №15 ПС Петровская | Добринский РЭС | Липецкая область | с-з "Петровский" | 10/0,4 | 0.4 | 0.01261 | 0.3595
1738 | ЗТП 059 ВЛ-10 кВ №15 ПС Петровская | Добринский РЭС | Липецкая область | Отд. Треугольник | 10/0,4 | 0.4 | 0.03395 | 0.33969
1739 | ТП 016 ВЛ-10 кВ Треугольник | Добринский РЭС | Липецкая область | с-з "Петровский" | 10/0,4 | 0.16 | 0.03298 | 0.11787
1740 | ТП 038 ВЛ-10 кВ №15 ПС Петровская | Добринский РЭС | Липецкая область | с-з "Петровский" | 10/0,4 | 0.1 | 0.03977 | 0.055893
1741 | ТП 058 ВЛ-10 кВ №15 ПС Петровская | Добринский РЭС | Липецкая область | с. Петровский | 10/0,4 | 0.4 | 0.02134 | 0.3514
1742 | ТП 147 ВЛ 10кВ №15 ПС Петровская | Добринский РЭС | Липецкая область | с-з "Петровский" | 10/0,4 | 0.1 | 0.01455 | 0.079298
1743 | ТП 315 ВЛ-10 кВ №15 ПС Петровская | Добринский РЭС | Липецкая область | с. Петровский | 10/0,4 | 0.25 | 0.05335 | 0.18249
1744 | ТП 335 ВЛ-10 кВ №15 ПС Петровская | Добринский РЭС | Липецкая область | с. Петровский | 10/0,4 | 0.25 | 0.11252 | 0.12758
1745 | ТП 342 ВЛ-10 кВ №15 ПС Петровская | Добринский РЭС | Липецкая область | Отд. Треугольник | 10/0,4 | 0.2 | 0.0194 | 0.1676
1746 | ТП 380 ВЛ-10 кВ №15 ПС Петровская | Добринский РЭС | Липецкая область | с-з "Петровский" | 10/0,4 | 0.1 | 0.0194 | 0.074797
1747 | ТП 417 ВЛ-10 кВ Ровенка | Добринский РЭС | Липецкая область | д. Алексеевка | 10/0,4 | 0.04 | 0.00485 | 0.032619
1748 | ТП 486 ВЛ-10 кВ №15 ПС Паршиновка | Добринский РЭС | Липецкая область | с. Ровенка | 10/0,4 | 0.1 | 0.02425 | 0.070296
1749 | ТП 052 ВЛ-10 кВ Оросительная | Добринский РЭС | Липецкая область | с. Слава | 10/0,4 | 0.1 | 0.0291 | 0.065795
1750 | ТП 407 ВЛ-10 кВ Чамлык Никольский | Добринский РЭС | Липецкая область | с. Талицкий Чамлык | 10/0,4 | 0.063 | 0.00291 | 0.055764
1751 | ТП 408 ВЛ-10 кВ №14 ПС Талицкий Чамлык | Добринский РЭС | Липецкая область | с. Чамлык-Никольское | 10/0,4 | 0.16 | 0.04462 | 0.10707
1752 | ТП 418 ВЛ-10 кВ №14 ПС Талицкий Чамлык | Добринский РЭС | Липецкая область | с. Чамлык-Никольское | 10/0,4 | 0.4 | 0.04559 | 0.32889
1753 | ТП 419 ВЛ-10 кВ №14 ПС Талицкий Чамлык | Добринский РЭС | Липецкая область | с. Чамлык-Никольское | 10/0,4 | 0.25 | 0.02813 | 0.2059
1754 | ТП 422 ВЛ-10 кВ №14 ПС Талицкий Чамлык | Добринский РЭС | Липецкая область | с. Чамлык-Никольское | 10/0,4 | 0.25 | 0.03395 | 0.20049
1755 | ТП 423 ВЛ-10 кВ №14 ПС Талицкий Чамлык | Добринский РЭС | Липецкая область | с. Чамлык-Никольское | 10/0,4 | 0.25 | 0.04074 | 0.19419
1756 | ТП 432 ВЛ-10 кВ №14 ПС Талицкий Чамлык | Добринский РЭС | Липецкая область | с. Талицкий Чамлык | 10/0,4 | 0.16 | 0.02037 | 0.12958
1757 | ТП 453 ВЛ-10 кВ №14 ПС Талицкий Чамлык | Добринский РЭС | Липецкая область | с. Чамлык-Никольское | 10/0,4 | 0.1 | 0.01455 | 0.079298
1758 | ТП 492 ВЛ-10 кВ №14 ПС Талицкий Чамлык | Добринский РЭС | Липецкая область | с. Чамлык-Никольское | 10/0,4 | 0.04 | 0.01455 | 0.023618
1759 | ТП 624 ВЛ-10 кВ №14 ПС Талицкий Чамлык | Добринский РЭС | Липецкая область | с. Чамлык-Никольское | 10/0,4 | 0.25 | 0.02425 | 0.2095
1760 | ТП 625 ВЛ-10 кВ №14 ПС Талицкий Чамлык | Добринский РЭС | Липецкая область | с. Чамлык-Никольское | 10/0,4 | 0.16 | 0.05238 | 0.099871
1761 | ТП 626 ВЛ-10 кВ №14 ПС Талицкий Чамлык | Добринский РЭС | Липецкая область | с. Чамлык-Никольское | 10/0,4 | 0.16 | 0.05626 | 0.096271
1762 | ТП 445 ВЛ-10 кВ СТК | Добринский РЭС | Липецкая область | с. Паршиновка | 10/0,4 | 0.1 | 0.0194 | 0.074797
1763 | МТП 658 ВЛ-10 кВ Богородицкое | Добринский РЭС | Липецкая область | ст. Плавица | 10/0,4 | 0.063 | 0.02716 | 0.03326
1764 | СТП 728 ВЛ 10кВ №14 ПС Новочеркутино | Добринский РЭС | Липецкая область | Пролетарский | 10/0,4 | 0.04 | 0.00873 | 0.029019
1765 | ТП 012 ВЛ-10 кВ Богородицкое | Добринский РЭС | Липецкая область | с. Пушкино | 10/0,4 | 0.16 | 0.13386 | 0.024258
1766 | ТП 148 ВЛ 10кВ №14 ПС Новочеркутино | Добринский РЭС | Липецкая область | п. Пролетарий | 10/0,4 | 0.1 | 0.02328 | 0.071196
1767 | ТП 474 ВЛ-10 кВ Богородицкое | Добринский РЭС | Липецкая область | Ольговка | 10/0,4 | 0.25 | 0.03104 | 0.20319
1768 | ТП 516 ВЛ-10 кВ Богородицкое | Добринский РЭС | Липецкая область | с. Богородицкое | 10/0,4 | 0.1 | 0.04462 | 0.051393
1769 | ТП 540 ВЛ-10 кВ Богородицкое | Добринский РЭС | Липецкая область | с. Богородицкое | 10/0,4 | 0.25 | 0.01649 | 0.2167
1770 | ТП 541 ВЛ-10 кВ Богородицкое | Добринский РЭС | Липецкая область | с. Пушкино | 10/0,4 | 0.4 | 0.08051 | 0.29649
1771 | ТП 651 ВЛ-10 кВ Богородицкое | Добринский РЭС | Липецкая область | с. Богородицкое | 10/0,4 | 0.063 | 0.02619 | 0.03416
1772 | ТП 653 ВЛ-10 кВ Богородицкое | Добринский РЭС | Липецкая область | с. Пушкино | 10/0,4 | 0.1 | 0.06305 | 0.03429
1773 | ТП 40Л ВЛ-10кВ СТО | Добринский РЭС | Липецкая область | п. Добринка | 10/0,4 | 0.25 | 0.05141 | 0.18429
1774 | ТП 42Л ВЛ-10 кВ СТО | Добринский РЭС | Липецкая область | п. Добринка | 10/0,4 | 0.16 | 0.04074 | 0.11067
1775 | ТП 077 ВЛ-10 кВ МТФ Демшинка | Добринский РЭС | Липецкая область | с. Демшинка | 10/0,4 | 0.25 | 0.0485 | 0.18699
1776 | ТП 019 ВЛ-10 кВ №12 ПС Петровская | Добринский РЭС | Липецкая область | с-з "Петровский" | 10/0,4 | 0.16 | 0.01164 | 0.13768
1777 | ТП 139 ВЛ-10 кВ №12 ПС Петровская | Добринский РЭС | Липецкая область | д. Васильевка | 10/0,4 | 0.1 | 0.01455 | 0.079298
1778 | ТП 349 ВЛ-10 кВ №12 ПС Петровская | Добринский РЭС | Липецкая область | д. Васильевка | 10/0,4 | 0.1 | 0.0194 | 0.074797
1779 | ТП 364 ВЛ-10 кВ №12 ПС Петровская | Добринский РЭС | Липецкая область | с-з "Петровский" | 10/0,4 | 0.4 | 0.1843 | 0.20017
1780 | ТП 044 ВЛ-10 кВ Верхняя Матренка | Добринский РЭС | Липецкая область | с. Верхняя Матрёнка | 10/0,4 | 0.4 | 0.02716 | 0.346
1781 | ТП 067 ВЛ-10 кВ Верхняя Матренка | Добринский РЭС | Липецкая область | с. Верхняя Матрёнка | 10/0,4 | 0.4 | 0.05335 | 0.32169
1782 | ТП 360 ВЛ-10 кВ Верхняя Матренка | Добринский РЭС | Липецкая область | с. Верхняя Матрёнка | 10/0,4 | 0.063 | 0.00582 | 0.053063
1783 | ТП 371 ВЛ-10 кВ Верхняя Матренка | Добринский РЭС | Липецкая область | с. Верхняя Матрёнка | 10/0,4 | 0.1 | 0.02328 | 0.071196
1784 | ТП 412 ВЛ-10 кВ Верхняя Матренка | Добринский РЭС | Липецкая область | с. Верхняя Матрёнка | 10/0,4 | 0.16 | 0.04365 | 0.10797
1785 | ТП 413 ВЛ-10 кВ Верхняя Матренка | Добринский РЭС | Липецкая область | с. Верхняя Матрёнка | 10/0,4 | 0.1 | 0.02522 | 0.069396
1786 | ТП 420 ВЛ-10 кВ Верхняя Матренка | Добринский РЭС | Липецкая область | с. Малая Матрёнка | 10/0,4 | 0.1 | 0.01746 | 0.076597
1787 | ТП 424 ВЛ-10 кВ Верхняя Матренка | Добринский РЭС | Липецкая область | д. Новая | 10/0,4 | 0.16 | 0.02134 | 0.12868
1788 | ТП 430 ВЛ-10 кВ Верхняя Матренка | Добринский РЭС | Липецкая область | с. Верхняя Матрёнка | 10/0,4 | 0.1 | 0.0194 | 0.074797
1789 | ТП 459 ВЛ-10 кВ Верхняя Матренка | Добринский РЭС | Липецкая область | д. Воля | 10/0,4 | 0.1 | 0.00485 | 0.088299
1790 | ТП 460 ВЛ-10 кВ Верхняя Матренка | Добринский РЭС | Липецкая область | д. Берёзовка | 10/0,4 | 0.1 | 0.01455 | 0.079298
1791 | ТП 463 ВЛ-10 кВ Верхняя Матренка | Добринский РЭС | Липецкая область | с. Верхняя Матрёнка | 10/0,4 | 0.1 | 0.0194 | 0.074797
1792 | ТП 464 ВЛ-10 кВ Верхняя Матренка | Добринский РЭС | Липецкая область | с. Верхняя Матрёнка | 10/0,4 | 0.1 | 0.01552 | 0.078397
1793 | ТП 672 ВЛ-10 кВ Верхняя Матренка | Добринский РЭС | Липецкая область | с. Верхняя Матрёнка | 10/0,4 | 0.063 | 0.02231 | 0.03776
1794 | ТП 673 ВЛ-10 кВ Верхняя Матренка | Добринский РЭС | Липецкая область | с. Верхняя Матрёнка | 10/0,4 | 0.1 | 0.01843 | 0.075697
1795 | ТП №426 ВЛ-10кВ №12 ПС Верхняя Матренка | Добринский РЭС | Липецкая область | с. Средняя Матренка | 10/0,4 | 0.1 | 0.01261 | 0.081098
1796 | ТП №427 ВЛ-10кВ №12 ПС Верхняя Матренка | Добринский РЭС | Липецкая область | с. Малая Матрёнка | 10/0,4 | 0.1 | 0.02037 | 0.073897
1797 | СТП 363 ВЛ-10 кВ Верхняя Матрёнка | Добринский РЭС | Липецкая область | с. Ильича | 10/0,4 | 0.063 | 0.0097 | 0.049462
1798 | СТП 365 ВЛ-10 кВ Верхняя Матрёнка | Добринский РЭС | Липецкая область | с. Верхняя Матрёнка | 10/0,4 | 0.063 | 0.00776 | 0.051263
1799 | СТП 387 ВЛ-10 кВ Верхняя Матрёнка | Добринский РЭС | Липецкая область | с. Верхняя Матрёнка | 10/0,4 | 0.063 | 0.01164 | 0.047662
1800 | СТП 414 ВЛ-10 кВ Верхняя Матрёнка | Добринский РЭС | Липецкая область | с. Верхняя Матрёнка | 10/0,4 | 0.063 | 0.00485 | 0.053963
1801 | СТП 415 ВЛ-10 кВ Верхняя Матрёнка | Добринский РЭС | Липецкая область | с. Верхняя Матрёнка | 10/0,4 | 0.1 | 0.0485 | 0.047792
1802 | СТП 438 ВЛ-10 кВ Верхняя Матренка | Добринский РЭС | Липецкая область | с. Верхняя Матрёнка | 10/0,4 | 0.04 | 0.00582 | 0.031719
1803 | СТП 462 ВЛ-10 кВ Верхняя Матрёнка | Добринский РЭС | Липецкая область | с. Верхняя Матрёнка | 10/0,4 | 0.1 | 0.01455 | 0.079298
1804 | СТП 470 ВЛ-10 кВ Верхняя Матрёнка | Добринский РЭС | Липецкая область | с. Верхняя Матрёнка | 10/0,4 | 0.063 | 0.00679 | 0.052163
1805 | ТП 671 ВЛ-10 кВ К-з Чапаева, В. Матрёнка | Добринский РЭС | Липецкая область | с. Верхняя Матрёнка | 10/0,4 | 0.8 | 0.03201 | 0.71269
1806 | ТП 333 ВЛ-10 кВ Аничково | Добринский РЭС | Липецкая область | Отрожка | 10/0,4 | 0.1 | 0.02716 | 0.067596
1807 | СТП 134 ВЛ-10 кВ Каверино | Добринский РЭС | Липецкая область | с. Паршиновка | 10/0,4 | 0.063 | 0.01164 | 0.047662
1808 | СТП 135 ВЛ-10 кВ Каверино | Добринский РЭС | Липецкая область | с. Паршиновка | 10/0,4 | 0.063 | 0.02134 | 0.03866
1809 | СТП 447 ВЛ-10 кВ Каверино | Добринский РЭС | Липецкая область | с. Паршиновка | 10/0,4 | 0.1 | 0.01843 | 0.075697
1810 | ТП 069 ВЛ-10 кВ №11 ПС Паршиновка | Добринский РЭС | Липецкая область | с. Паршиновка | 10/0,4 | 0.25 | 0.02425 | 0.2095
1811 | ТП 071 ВЛ-10 кВ №11 ПС Паршиновка | Добринский РЭС | Липецкая область | с. Паршиновка | 10/0,4 | 0.16 | 0.05723 | 0.095371
1812 | ТП 072 ВЛ-10 кВ №11 ПС Паршиновка | Добринский РЭС | Липецкая область | с. Паршиновка | 10/0,4 | 0.16 | 0.01455 | 0.13498
1813 | ТП 083 ВЛ-10 кВ №11 ПС Паршиновка | Добринский РЭС | Липецкая область | с. Паршиновка | 10/0,4 | 0.16 | 0.01649 | 0.13318
1814 | ТП 086 ВЛ-10 кВ №11 ПС Паршиновка | Добринский РЭС | Липецкая область | с. Паршиновка | 10/0,4 | 0.04 | 0.00291 | 0.03442
1815 | ТП 130 ВЛ-10 кВ №11 ПС Паршиновка | Добринский РЭС | Липецкая область | с. Паршиновка | 10/0,4 | 0.25 | 0.05335 | 0.18249
1816 | ТП 166 ВЛ 10кВ №11 ПС Паршиновка | Добринский РЭС | Липецкая область | с. Паршиновка | 10/0,4 | 0.1 | 0.0291 | 0.065795
1817 | ТП 402 ВЛ-10 кВ Каверино | Добринский РЭС | Липецкая область | с. Паршиновка | 10/0,4 | 0.1 | 0.03201 | 0.063095
1818 | ТП 446 ВЛ-10 кВ №11 ПС Паршиновка | Добринский РЭС | Липецкая область | с. Паршиновка | 10/0,4 | 0.16 | 0.03492 | 0.11607
1819 | ТП 721 ВЛ-10 кВ Каверино | Добринский РЭС | Липецкая область | с. Паршиновка | 10/0,4 | 0.1 | 0.06402 | 0.033389
1820 | СТП 345 ВЛ-10 кВ Аничково | Добринский РЭС | Липецкая область | с. Демшинка | 10/0,4 | 0.063 | 0.02522 | 0.03506
1821 | ТП 007 ВЛ-10кВ Аничково | Добринский РЭС | Липецкая область | с. Демшинка | 10/0,4 | 0.16 | 0.03298 | 0.11787
1822 | ТП 330 ВЛ-10 кВ Аничково | Добринский РЭС | Липецкая область | д. М.Плавица | 10/0,4 | 0.1 | 0.02037 | 0.073897
1823 | ТП 331 ВЛ-10 кВ Аничково | Добринский РЭС | Липецкая область | с. Панин-Липецкий | 10/0,4 | 0.06 | 0.01552 | 0.041277
1824 | ТП 340 ВЛ-10 кВ Аничково | Добринский РЭС | Липецкая область | с. Демшинка | 10/0,4 | 0.063 | 0.02522 | 0.03506
1825 | ТП 484 ВЛ 10кВ Аничково | Добринский РЭС | Липецкая область | д. Аничково | 10/0,4 | 0.04 | 0.01843 | 0.020017
1826 | ТП 708 ВЛ-10 кВ Аничково | Добринский РЭС | Липецкая область | с. Демшинка | 10/0,4 | 0.1 | 0.02522 | 0.069396
1827 | ЗТП 28Л ВЛ-10 кВ Радиорелейная | Добринский РЭС | Липецкая область | Добринка | 10/0,4 | 0.16 | 0.02134 | 0.12868
1828 | ЗТП 29Л ВЛ-10 кВ Радиорелейная | Добринский РЭС | Липецкая область | п. Добринка | 10/0,4 | 0.25 | 0.03492 | 0.19959
1829 | СТП 151 ВЛ-10 кВ Радиорелейная | Добринский РЭС | Липецкая область | Добринка | 10/0,4 | 0.04 | 0.01455 | 0.023618
1830 | ТП 021 ВЛ-10 кВ Радиорелейная | Добринский РЭС | Липецкая область | п. Добринка | 10/0,4 | 0.25 | 0.1261 | 0.11498
1831 | ТП 347 ВЛ-10 кВ Радиорелейная | Добринский РЭС | Липецкая область | п. Добринка | 10/0,4 | 0.1 | 0.0388 | 0.056794
1832 | ТП 366 ВЛ-10 кВ Радиорелейная | Добринский РЭС | Липецкая область | Добринка | 10/0,4 | 0.06 | 0.01067 | 0.045778
1833 | ТП 714(1029П)ВЛ-10 кВ Радиорелейная | Добринский РЭС | Липецкая область | п. Добринка | 10/0,4 | 0.063 | 0.02037 | 0.039561
1834 | ТП 7Л ВЛ 10кВ Радиорелейная | Добринский РЭС | Липецкая область | п. Добринка | 10/0,4 | 0.063 | 0.03201 | 0.028759
1835 | ЗТП 10кВ №527 ВЛ-10кВ Ивановка | Добринский РЭС | Липецкая область | с. Ивановка | 10/0,4 | 0.4 | 0.0388 | 0.33519
1836 | ТП 528 ВЛ-10 кВ Ивановка | Добринский РЭС | Липецкая область | с. Ивановка | 10/0,4 | 0.063 | 0.02231 | 0.03776
1837 | ТП 581 ВЛ-10 кВ Ивановка | Добринский РЭС | Липецкая область | Софьино | 10/0,4 | 0.1 | 0.01455 | 0.079298
1838 | ТП 595 ВЛ-10 кВ Ивановка | Добринский РЭС | Липецкая область | с. Ивановка | 10/0,4 | 0.16 | 0.03492 | 0.11607
1839 | КТП №458 ВЛ 10 кВ Ферментная | Добринский РЭС | Липецкая область | с. Покровка | 10/0,4 | 0.16 | 0.0291 | 0.12148
1840 | СТП 501 ВЛ-10 кВ Ферментная | Добринский РЭС | Липецкая область | ст. Плавица | 10/0,4 | 0.16 | 0.0194 | 0.13048
1841 | СТП 719 ВЛ-10 кВ Ферментная | Добринский РЭС | Липецкая область | д. Благодать | 10/0,4 | 0.1 | 0.02134 | 0.072996
1842 | СТП 730 ВЛ-10 кВ Ферментная | Добринский РЭС | Липецкая область | с. Ольговка | 10/0,4 | 0.063 | 0.02425 | 0.03596
1843 | СТП 731 ВЛ-10 кВ Ферментная | Добринский РЭС | Липецкая область | с. Ольговка | 10/0,4 | 0.063 | 0.02716 | 0.03326
1844 | СТП 732 ВЛ-10 кВ Ферментная | Добринский РЭС | Липецкая область | с. Ольговка | 10/0,4 | 0.1 | 0.02813 | 0.066695
1845 | ТП 303 ВЛ-10 кВ Ферментная | Добринский РЭС | Липецкая область | ст. Плавица | 10/0,4 | 0.1 | 0.02231 | 0.072096
1846 | ТП 334 ВЛ-10 кВ Ферментная | Добринский РЭС | Липецкая область | Ольговка | 10/0,4 | 0.06 | 0.01067 | 0.045778
1847 | ТП 344 ВЛ-10 кВ №10 ПС Плавица | Добринский РЭС | Липецкая область | д. Благодать | 10/0,4 | 0.1 | 0.06596 | 0.031589
1848 | ТП 393 ВЛ-10 кВ №10 ПС Плавица | Добринский РЭС | Липецкая область | д. Благодать | 10/0,4 | 0.063 | 0.00485 | 0.053963
1849 | ТП 457 ВЛ-10 кВ Ферментная | Добринский РЭС | Липецкая область | с. Покровка | 10/0,4 | 0.063 | 0.00485 | 0.053963
1850 | ТП 511 ВЛ-10 кВ Ферментная | Добринский РЭС | Липецкая область | пос. Ферментного завода | 10/0,4 | 0.25 | 0.03686 | 0.19779
1851 | ТП 544 ВЛ-10 кВ Ферментная | Добринский РЭС | Липецкая область | с. Ольговка | 10/0,4 | 0.16 | 0.02425 | 0.12598
1852 | ТП 545 ВЛ-10 кВ Ферментная | Добринский РЭС | Липецкая область | д. Благодать | 10/0,4 | 0.16 | 0.05626 | 0.096271
1853 | ТП 720 ВЛ-10 кВ Ферментная | Добринский РЭС | Липецкая область | д. Благодать | 10/0,4 | 0.1 | 0.02134 | 0.072996
1854 | ТП 727 ВЛ 10кВ Богородицкое, Ферментная | Добринский РЭС | Липецкая область | с. Ольговка | 10/0,4 | 0.5 | 0.03686 | 0.42979
1855 | ТП 729 ВЛ-10 кВ Ферментная | Добринский РЭС | Липецкая область | с. Ольговка | 10/0,4 | 0.16 | 0.02522 | 0.12508
1856 | ТП 734 ВЛ 10кВ Ферментная, Богородицкое | Добринский РЭС | Липецкая область | с. Ольговка | 10/0,4 | 0.32 | 0.03686 | 0.26275
1857 | ЗТП 053 ВЛ-10 кВ №10 ПС Петровская | Добринский РЭС | Липецкая область | с. Новопетровка | 10/0,4 | 0.8 | 0.07081 | 0.67669
1858 | ТП 017 ВЛ-10 кВ №10 ПС Петровская | Добринский РЭС | Липецкая область | с. Новопетровка | 10/0,4 | 0.16 | 0.05044 | 0.10167
1859 | ТП 027 ВЛ-10 кВ №10 ПС Петровская | Добринский РЭС | Липецкая область | с. Новопетровка | 10/0,4 | 0.4 | 0.01455 | 0.3577
1860 | ТП 131 ВЛ-10 кВ №10 ПС Петровская | Добринский РЭС | Липецкая область | с. Новопетровка | 10/0,4 | 0.16 | 0.04947 | 0.10257
1861 | ТП 496 ВЛ-10 кВ №10 ПС Лебедянка | Добринский РЭС | Липецкая область | с. Георгиевка | 10/0,4 | 0.4 | 0.08245 | 0.29469
1862 | СТП 378 ВЛ-10 кВ Тихвинка | Добринский РЭС | Липецкая область | с. Тихвинка | 10/0,4 | 0.1 | 0.03104 | 0.063995
1863 | СТП 384 ВЛ-10 кВ Тихвинка | Добринский РЭС | Липецкая область | с. Тихвинка | 10/0,4 | 0.1 | 0.01455 | 0.079298
1864 | ТП 325 ВЛ-10 кВ Тихвинка | Добринский РЭС | Липецкая область | с. Тихвинка | 10/0,4 | 0.16 | 0.02425 | 0.12598
1865 | ТП 376 ВЛ-10 кВ Тихвинка | Добринский РЭС | Липецкая область | с. Тихвинка | 10/0,4 | 0.04 | 0.01067 | 0.027218
1866 | ТП 383 ВЛ-10 кВ Тихвинка | Добринский РЭС | Липецкая область | с. Тихвинка | 10/0,4 | 0.16 | 0.0194 | 0.13048
1867 | ТП 316 ВЛ-10 кВ №01 ПС Петровская | Добринский РЭС | Липецкая область | Отд. Политотдел | 10/0,4 | 0.16 | 0.04171 | 0.10977
1868 | ТП 341 ВЛ-10 кВ №01 ПС Петровская | Добринский РЭС | Липецкая область | Отд. Треугольник | 10/0,4 | 0.16 | 0.02425 | 0.12598
1869 | СТП 391 ВЛ-10 кВ Насосная Рассвет | Добринский РЭС | Липецкая область | с. Георгиевка | 10/0,4 | 0.1 | 0.02716 | 0.067596
1870 | ТП 144 ВЛ-10 кВ Насосная Рассвет | Добринский РЭС | Липецкая область | с. Павловка | 10/0,4 | 0.4 | 0.03492 | 0.33879
1871 | ТП 146 ВЛ-10 кВ Насосная Рассвет | Добринский РЭС | Липецкая область | с. Павловка | 10/0,4 | 0.1 | 0.02328 | 0.071196
1872 | ТП 306 ВЛ-10 кВ Насосная Рассвет | Добринский РЭС | Липецкая область | с. Ванино | 10/0,4 | 0.16 | 0.07469 | 0.079168
1873 | ТП 320 ВЛ-10 кВ Насосная Рассвет | Добринский РЭС | Липецкая область | с. Павловка | 10/0,4 | 0.1 | 0.0194 | 0.074797
1874 | ТП 323 ВЛ-10 кВ Насосная Рассвет | Добринский РЭС | Липецкая область | с. Павловка | 10/0,4 | 0.25 | 0.03104 | 0.20319
1875 | ТП 382 ВЛ-10 кВ Насосная Рассвет | Добринский РЭС | Липецкая область | с. Павловка | 10/0,4 | 0.16 | 0.05335 | 0.098971
1876 | ТП 392 ВЛ-10 кВ Насосная Рассвет | Добринский РЭС | Липецкая область | с. Георгиевка | 10/0,4 | 0.1 | 0.01649 | 0.077497
1877 | МТП 410 ВЛ 10кВ №01 ПС Лебедянка | Добринский РЭС | Липецкая область | с. Березнеговатка | 10/0,4 | 0.16 | 0.02813 | 0.12238
1878 | МТП 454 ВЛ 10 кВ №01 ПС Лебедянка | Добринский РЭС | Липецкая область | с. Березнеговатка | 10/0,4 | 0.1 | 0.02037 | 0.073897
1879 | МТП 485 ВЛ 10кВ №01 ПС Лебедянка | Добринский РЭС | Липецкая область | с. Березнеговатка | 10/0,4 | 0.063 | 0.01455 | 0.044962
1880 | МТП 487 ВЛ 10кВ №01 ПС Лебедянка | Добринский РЭС | Липецкая область | с. Березнеговатка | 10/0,4 | 0.063 | 0.00873 | 0.050363
1881 | МТП 490 ВЛ 10кВ №01 ПС Лебедянка | Добринский РЭС | Липецкая область | с. Березнеговатка | 10/0,4 | 0.063 | 0.00194 | 0.056664
1882 | ТП 081 ВЛ-10 кВ №01 ПС Лебедянка | Добринский РЭС | Липецкая область | Березнеговатка | 10/0,4 | 0.16 | 0.01455 | 0.13498
1883 | ТП 201 ВЛ-10 кВ №01 ПС Лебедянка | Добринский РЭС | Липецкая область | с. Березнеговатка | 10/0,4 | 0.04 | 0.01746 | 0.020917
1884 | ТП 203 ВЛ-10 кВ №01 ПС Лебедянка | Добринский РЭС | Липецкая область | с. Березнеговатка | 10/0,4 | 0.4 | 0.03104 | 0.34239
1885 | ТП 409 ВЛ-10 кВ №01 ПС Лебедянка | Добринский РЭС | Липецкая область | с. Березнеговатка | 10/0,4 | 0.06 | 0.00485 | 0.051179
1886 | ТП 416 ВЛ-10 кВ №01 ПС Лебедянка | Добринский РЭС | Липецкая область | с. Березнеговатка | 10/0,4 | 0.063 | 0.01358 | 0.045862
1887 | ТП 429 ВЛ-10 кВ №01 ПС Лебедянка | Добринский РЭС | Липецкая область | с. Березнеговатка | 10/0,4 | 0.063 | 0.03492 | 0.026058
1888 | ТП 442 ВЛ-10 кВ №01 ПС Лебедянка | Добринский РЭС | Липецкая область | с. Березнеговатка | 10/0,4 | 0.1 | 0.02231 | 0.072096
1889 | ТП 456 ВЛ-10 кВ №01 ПС Лебедянка | Добринский РЭС | Липецкая область | с. Березнеговатка | 10/0,4 | 0.1 | 0.00582 | 0.087399
1890 | ТП 488 ВЛ-10 кВ № 01 ПС Лебедянка | Добринский РЭС | Липецкая область | с. Березнеговатка | 10/0,4 | 0.16 | 0.01746 | 0.13228
1891 | ТП 046 ВЛ-10 кВ №04 ПС Лебедянка | Добринский РЭС | Липецкая область | c.Лебедянка | 10/0,4 | 0.1 | 0.05723 | 0.039691
1892 | ТП 489 ВЛ-10 кВ №01 ПС Талицкий Чамлык | Добринский РЭС | Липецкая область | Талицкий Чамлык | 10/0,4 | 0.1 | 0.02231 | 0.072096
1893 | ТП 013 ВЛ-10 кВ №02 ПС Петровская | Добринский РЭС | Липецкая область | с. Николаевка | 10/0,4 | 0.1 | 0.01261 | 0.081098
1894 | ТП 015 ВЛ-10 кВ №02 ПС Петровская | Добринский РЭС | Липецкая область | с. Верхняя Матрёнка | 10/0,4 | 0.16 | 0.01746 | 0.13228
1895 | ТП 026 ВЛ-10 кВ №02 ПС Петровская | Добринский РЭС | Липецкая область | с. Ильича | 10/0,4 | 0.16 | 0.0291 | 0.12148
1896 | ТП 111 ВЛ-10 кВ №02 ПС Петровская | Добринский РЭС | Липецкая область | с. Николаевка | 10/0,4 | 0.16 | 0.02716 | 0.12328
1897 | ТП 133 ВЛ-10 кВ №02 ПС Петровская | Добринский РЭС | Липецкая область | с. Ильича | 10/0,4 | 0.063 | 0.02425 | 0.03596
1898 | ТП 314 ВЛ-10 кВ №02 ПС Петровская | Добринский РЭС | Липецкая область | с. Николаевка | 10/0,4 | 0.315 | 0.01552 | 0.27792
1899 | ТП 351 ВЛ-10 кВ №02 ПС Петровская | Добринский РЭС | Липецкая область | с. Ильича | 10/0,4 | 0.1 | 0.02425 | 0.070296
1900 | ТП 352 ВЛ-10 кВ №02 ПС Петровская | Добринский РЭС | Липецкая область | с. Ильича | 10/0,4 | 0.16 | 0.0194 | 0.13048
1901 | ТП 353 ВЛ-10 кВ №02 ПС Петровская | Добринский РЭС | Липецкая область | с. Ильича | 10/0,4 | 0.4 | 0.11446 | 0.26498
1902 | МТП 375 ВЛ-10 кВ Кооператор | Добринский РЭС | Липецкая область | c.Жигули | 10/0,4 | 0.16 | 0.03589 | 0.11517
1903 | ТП 073 ВЛ-10 кВ Приозерная | Добринский РЭС | Липецкая область | с. Приозерное | 10/0,4 | 0.06 | 0.00194 | 0.05388
1904 | ТП 411 ВЛ-10 кВ Приозерная | Добринский РЭС | Липецкая область | с. Плоская Вершина | 10/0,4 | 0.04 | 0.01455 | 0.023618
1905 | ТП 436 ВЛ-10 кВ Приозерная | Добринский РЭС | Липецкая область | с. Плоская Вершина | 10/0,4 | 0.063 | 0.00873 | 0.050363
1906 | ТП 449 ВЛ-10 кВ Приозерная | Добринский РЭС | Липецкая область | д. Ландышовка | 10/0,4 | 0.1 | 0.00582 | 0.087399
1907 | ТП 452 ВЛ-10 кВ Приозерная | Добринский РЭС | Липецкая область | с. Приозерное | 10/0,4 | 0.1 | 0.01552 | 0.078397
1908 | ТП 497 ВЛ-10 кВ Приозерная | Добринский РЭС | Липецкая область | с. Приозерное | 10/0,4 | 0.1 | 0.02328 | 0.071196
1909 | ТП 317 ВЛ-10 кВ Прогресс | Добринский РЭС | Липецкая область | с. Прогресс | 10/0,4 | 0.25 | 0.0388 | 0.19599
1910 | ТП 338 ВЛ-10 кВ Прогресс | Добринский РЭС | Липецкая область | с. Прогресс | 10/0,4 | 0.1 | 0.04074 | 0.054993
1911 | ТП 339 ВЛ-10 кВ Прогресс | Добринский РЭС | Липецкая область | п. Добринка | 10/0,4 | 0.16 | 0.01455 | 0.13498
1912 | ТП 359 ВЛ-10 кВ Прогресс | Добринский РЭС | Липецкая область | с. Прогресс | 10/0,4 | 0.25 | 0.05335 | 0.18249
1913 | ТП 087 ВЛ-10 кВ №15 ПС Паршиновка | Добринский РЭС | Липецкая область | с. Ровенка | 10/0,4 | 0.1 | 0.02522 | 0.069396
1914 | ТП 104 ВЛ-10 кВ №15 ПС Паршиновка | Добринский РЭС | Липецкая область | с. Ровенка | 10/0,4 | 0.1 | 0.01746 | 0.076597
1915 | ТП 105 ВЛ-10 кВ №15 ПС Паршиновка | Добринский РЭС | Липецкая область | с. Ровенка | 10/0,4 | 0.063 | 0.01358 | 0.045862
1916 | ТП 433 ВЛ-10 кВ №15 ПС Паршиновка | Добринский РЭС | Липецкая область | с. Ровенка | 10/0,4 | 0.1 | 0.04365 | 0.052293
1917 | ТП 434 ВЛ-10 кВ №15 ПС Паршиновка | Добринский РЭС | Липецкая область | с. Ровенка | 10/0,4 | 0.063 | 0.03686 | 0.024258
1918 | ТП 441 ВЛ-10 кВ №15 ПС Паршиновка | Добринский РЭС | Липецкая область | д. Алексеевка | 10/0,4 | 0.1 | 0.01358 | 0.080198
1919 | ТП 477 ВЛ-10 кВ №15 ПС Паршиновка | Добринский РЭС | Липецкая область | с. Ровенка | 10/0,4 | 0.4 | 0.03201 | 0.34149
1920 | ТП 406 ВЛ-10 кВ №14 ПС Талицкий Чамлык | Добринский РЭС | Липецкая область | с. Чамлык Никольское | 10/0,4 | 0.16 | 0.01358 | 0.13588
1921 | ТП 435 ВЛ-10 кВ №14 ПС Талицкий Чамлык | Добринский РЭС | Липецкая область | с. Чамлык-Никольское | 10/0,4 | 0.16 | 0.02425 | 0.12598
1922 | ТП 425 ВЛ-10 кВ №14 ПС Паршиновка | Добринский РЭС | Липецкая область | с. Паршиновка | 10/0,4 | 0.25 | 0.01164 | 0.2212
1923 | ТП 080 ВЛ-10 кВ №12 ПС Лебедянка | Добринский РЭС | Липецкая область | с. Лебедянка | 10/0,4 | 0.25 | 0.01455 | 0.2185
1924 | ТП 403 ВЛ-10 кВ №12 ПС Лебедянка | Добринский РЭС | Липецкая область | д. Студенка | 10/0,4 | 0.1 | 0.01067 | 0.082898
1925 | ТП 404 ВЛ-10 кВ №12 ПС Лебедянка | Добринский РЭС | Липецкая область | с. Лебедянка | 10/0,4 | 0.1 | 0.02425 | 0.070296
1926 | ТП 466 ВЛ-10 кВ №12 ПС Лебедянка | Добринский РЭС | Липецкая область | д. Студенка | 10/0,4 | 0.1 | 0.02231 | 0.072096
1927 | ТП 468 ВЛ 10кВ №12 ПС Лебедянка | Добринский РЭС | Липецкая область | с. Лебедянка | 10/0,4 | 0.16 | 0.05432 | 0.098071
1928 | ТП 029 ВЛ 10кВ №04 ПС Лебедянка | Добринский РЭС | Липецкая область | с. Белоносовка | 10/0,4 | 0.1 | 0.0388 | 0.056794
1929 | ТП 401 ВЛ-10 кВ №04 ПС Лебедянка | Добринский РЭС | Липецкая область | с. Георгиевка | 10/0,4 | 0.1 | 0.02134 | 0.072996
1930 | ТП 428 ВЛ-10 кВ №04 ПС Лебедянка | Добринский РЭС | Липецкая область | д. Матвеевка | 10/0,4 | 0.04 | 0.01261 | 0.025418
1931 | ТП 448 ВЛ-10 кВ №04 ПС Лебедянка | Добринский РЭС | Липецкая область | д. Данковка | 10/0,4 | 0.25 | 0.04656 | 0.18879
1932 | ТП 451 ВЛ-10 кВ №04 ПС Лебедянка | Добринский РЭС | Липецкая область | с. Большие Отруба | 10/0,4 | 0.063 | 0.00291 | 0.055764
1933 | ТП 469 ВЛ-10 кВ №04 ПС Лебедянка | Добринский РЭС | Липецкая область | с. Лебедянка | 10/0,4 | 0.1 | 0.03492 | 0.060394
1934 | ТП 493 ВЛ-10 кВ №04 ПС Лебедянка | Добринский РЭС | Липецкая область | с. Георгиевка | 10/0,4 | 0.1 | 0.03492 | 0.060394
1935 | ТП 494 ВЛ-10 кВ №04 ПС Лебедянка | Добринский РЭС | Липецкая область | с. Георгиевка | 10/0,4 | 0.16 | 0.05044 | 0.10167
1936 | ТП 495 ВЛ 10кВ №04 ПС Лебедянка | Добринский РЭС | Липецкая область | с. Белоносовка | 10/0,4 | 0.1 | 0.05529 | 0.041491
1937 | СТП 207 ВЛ-10 кВ №03 ПС Талицкий Чамлык | Добринский РЭС | Липецкая область | с. Талицкий Чамлык | 10/0,4 | 0.063 | 0.00776 | 0.051263
1938 | ТП 208 ВЛ-10 кВ №03 ПС Талицкий Чамлык | Добринский РЭС | Липецкая область | с. Талицкий Чамлык | 10/0,4 | 0.16 | 0.02522 | 0.12508
1939 | ТП 405 ВЛ-10 кВ №03 ПС Талицкий Чамлык | Добринский РЭС | Липецкая область | с. Талицкий Чамлык | 10/0,4 | 0.1 | 0.0485 | 0.047792
1940 | ТП 472 ВЛ-10 кВ №03 ПС Талицкий Чамлык | Добринский РЭС | Липецкая область | с. Чамлык-Никольское | 10/0,4 | 0.1 | 0.01455 | 0.079298
1941 | ТП 491 ВЛ-10 кВ №03 ПС Талицкий Чамлык | Добринский РЭС | Липецкая область | с. Чамлык-Никольское | 10/0,4 | 0.1 | 0.01649 | 0.077497
1942 | ТП 53Л ВЛ-10 кВ №03 ПС Талицкий Чамлык | Добринский РЭС | Липецкая область | с. Талицкий Чамлык | 10/0,4 | 0.1 | 0.01843 | 0.075697
1943 | ТП 440 ВЛ-10 кВ №02 ПС Лебедянка | Добринский РЭС | Липецкая область | д. Петровка | 10/0,4 | 0.04 | 0.00291 | 0.03442
1944 | ТП 616 ВЛ-10 кВ №02 ПС Лебедянка | Добринский РЭС | Липецкая область | д. Петровка | 10/0,4 | 0.063 | 0.00485 | 0.053963
1945 | ТП 1023П ВЛ-10кВ №21 Добринка | Добринский РЭС | Липецкая область | п.Добринка | 10/0,4 | 0.16 | 0.035 | 0.116
1946 | ТП 455 ВЛ-10 кВ Ферментная | Добринский РЭС | Липецкая область | с.Покровка | 10/0,4 | 0.1 | 0.005 | 0.08816
1947 | ТП 1022 ВЛ-10 кВ Комплекс Нетелей | Добринский РЭС | Липецкая область | с.Андреевка | 10/0,4 | 0.063 | 0.024 | 0.036192
1948 | СТП 354 ВЛ-10 кВ КВК | Добринский РЭС | Липецкая область | п. Добринка | 10/0,4 | 0.063 | 0 | 0.058464
1949 | ТП 400 ВЛ-10 кВ Паршиновка | Добринский РЭС | Липецкая область | с. Талицкий Чамлык | 10/0,4 | 0.1 | 0.02425 | 0.070296
1950 | ТП 471 ВЛ-10 кВ №06 ПС Талицкий Чамлык | Добринский РЭС | Липецкая область | с. Талицкий Чамлык | 10/0,4 | 0.1 | 0.02328 | 0.071196
1951 | ТП 013 | Долгоруковский РЭС | Липецкая область | д. Екатериновка | 10/0,4 | 0.063 | 0.023528 | 0.03663
1952 | ТП 038 | Долгоруковский РЭС | Липецкая область | д. Екатериновка | 10/0,4 | 0.16 | 0.06438 | 0.088735
1953 | ТП 062 | Долгоруковский РЭС | Липецкая область | д. Екатериновка | 10/0,4 | 0.25 | 0.063664 | 0.17292
1954 | ТП 063 | Долгоруковский РЭС | Липецкая область | д. Екатериновка | 10/0,4 | 0.25 | 0.047056 | 0.18833
1955 | ТП 059 | Долгоруковский РЭС | Липецкая область | д. Молодовка | 10/0,4 | 0.1 | 0.012456 | 0.081241
1956 | ТП 005 | Долгоруковский РЭС | Липецкая область | с. Меньшой Колодезь | 10/0,4 | 0.16 | 0.028372 | 0.12215
1957 | ТП 019 | Долгоруковский РЭС | Липецкая область | с. Меньшой Колодезь | 10/0,4 | 0.16 | 0.02768 | 0.12279
1958 | ТП 008 | Долгоруковский РЭС | Липецкая область | с. Меньшой Колодезь | 10/0,4 | 0.25 | 0.042212 | 0.19283
1959 | ТП 007 | Долгоруковский РЭС | Липецкая область | с. Меньшой Колодезь | 10/0,4 | 0.25 | 0.046364 | 0.18898
1960 | ТП 298 | Долгоруковский РЭС | Липецкая область | с. Меньшой Колодезь | 10/0,4 | 0.16 | 0.043596 | 0.10802
1961 | ТП 018 | Долгоруковский РЭС | Липецкая область | с. Меньшой Колодезь | 10/0,4 | 0.06 | 0.026296 | 0.031274
1962 | ТП 060 | Долгоруковский РЭС | Липецкая область | с. Меньшой Колодезь | 10/0,4 | 0.063 | 0.006228 | 0.052683
1963 | ТП 006 | Долгоруковский РЭС | Липецкая область | с. Меньшой Колодезь | 10/0,4 | 0.1 | 0.020068 | 0.074175
1964 | ТП 011 | Долгоруковский РЭС | Липецкая область | д. 2-я Ивановка | 10/0,4 | 0.06 | 0.02422 | 0.033204
1965 | ТП 010 | Долгоруковский РЭС | Липецкая область | д. 2-я Ивановка | 10/0,4 | 0.16 | 0.008304 | 0.14078
1966 | ТП 082 | Долгоруковский РЭС | Липецкая область | с. Дубовец | 10/0,4 | 0.1 | 0.03806 | 0.05748
1967 | ТП 251 | Долгоруковский РЭС | Липецкая область | с. Дубовец | 10/0,4 | 0.4 | 0.061588 | 0.31404
1968 | ТП 085 | Долгоруковский РЭС | Липецкая область | с. Дубовец | 10/0,4 | 0.25 | 0.053284 | 0.18256
1969 | ТП 309 | Долгоруковский РЭС | Липецкая область | с. Дубовец | 10/0,4 | 0.4 | 0.03806 | 0.33588
1970 | ТП 086 | Долгоруковский РЭС | Липецкая область | с. Дубовец | 10/0,4 | 0.16 | 0.060204 | 0.092614
1971 | ТП 088 | Долгоруковский РЭС | Липецкая область | с. Дубовец | 10/0,4 | 0.16 | 0.067436 | 0.085896
1972 | ТП 090 | Долгоруковский РЭС | Липецкая область | с. Дубовец | 10/0,4 | 0.16 | 0.026988 | 0.12343
1973 | ТП 089 | Долгоруковский РЭС | Липецкая область | с. Дубовец | 10/0,4 | 0.063 | 0.026158 | 0.034188
1974 | ТП 093 | Долгоруковский РЭС | Липецкая область | с. Дубовец | 10/0,4 | 0.1 | 0.014532 | 0.079316
1975 | ТП 087 | Долгоруковский РЭС | Липецкая область | с. Дубовец | 10/0,4 | 0.16 | 0.056744 | 0.095825
1976 | ТП 334 | Долгоруковский РЭС | Липецкая область | с. Дубовец | 10/0,4 | 0.04 | 0.022144 | 0.016574
1977 | ТП 084 | Долгоруковский РЭС | Липецкая область | с. Дубовец | 10/0,4 | 0.1 | 0.036676 | 0.058761
1978 | ТП 108 | Долгоруковский РЭС | Липецкая область | д. Гущин Колодезь | 10/0,4 | 0.1 | 0.024912 | 0.069684
1979 | ТП 081 | Долгоруковский РЭС | Липецкая область | д. Гущин Колодезь | 10/0,4 | 0.1 | 0.047056 | 0.049128
1980 | ТП 250 | Долгоруковский РЭС | Липецкая область | с. Братовщина | 10/0,4 | 0.25 | 0.060896 | 0.17548
1981 | ТП 034 | Долгоруковский РЭС | Липецкая область | с. Долгоруково | 10/0,4 | 0.1 | 0.04498 | 0.051059
1982 | ТП 339 | Долгоруковский РЭС | Липецкая область | с. Долгоруково | 10/0,4 | 0.063 | 0.02768 | 0.032777
1983 | ТП 068 | Долгоруковский РЭС | Липецкая область | с. Долгоруково | 10/0,4 | 0.16 | 0.045672 | 0.1061
1984 | ТП 338 | Долгоруковский РЭС | Липецкая область | д. Ильинка | 10/0,4 | 0.16 | 0.03114 | 0.11958
1985 | ТП 066 | Долгоруковский РЭС | Липецкая область | д. Ильинка | 10/0,4 | 0.16 | 0.052592 | 0.099676
1986 | ТП 287 | Долгоруковский РЭС | Липецкая область | д. Ильинка | 10/0,4 | 0.16 | 0.044288 | 0.10738
1987 | ТП 312 | Долгоруковский РЭС | Липецкая область | д. Ильинка | 10/0,4 | 0.25 | 0.047056 | 0.18833
1988 | ТП 340 | Долгоруковский РЭС | Липецкая область | д. Ильинка | 10/0,4 | 0.1 | 0.033216 | 0.061972
1989 | ТП 341 | Долгоруковский РЭС | Липецкая область | д. Ильинка | 10/0,4 | 0.063 | 0.0173 | 0.04241
1990 | ТП 194 | Долгоруковский РЭС | Липецкая область | д. Ильинка | 10/0,4 | 0.063 | 0.005536 | 0.053323
1991 | ТП 193 | Долгоруковский РЭС | Липецкая область | д. Ильинка | 10/0,4 | 0.1 | 0.029064 | 0.065832
1992 | ТП 192 | Долгоруковский РЭС | Липецкая область | с. Долгоруково | 10/0,4 | 0.25 | 0.044288 | 0.1909
1993 | ТП 199 | Долгоруковский РЭС | Липецкая область | д. Ильинка | 10/0,4 | 0.16 | 0.05882 | 0.093895
1994 | ТП 201 | Долгоруковский РЭС | Липецкая область | д. Красное | 10/0,4 | 0.25 | 0.04498 | 0.19026
1995 | ТП 200 | Долгоруковский РЭС | Липецкая область | д. Красное | 10/0,4 | 0.063 | 0.0173 | 0.04241
1996 | ТП 204 | Долгоруковский РЭС | Липецкая область | д. Надеждино | 10/0,4 | 0.063 | 0.020068 | 0.039839
1997 | ТП 210 | Долгоруковский РЭС | Липецкая область | д. Большой Колодезь | 10/0,4 | 0.1 | 0.030448 | 0.064542
1998 | ТП 209 | Долгоруковский РЭС | Липецкая область | д. Большой Колодезь | 10/0,4 | 0.1 | 0.029756 | 0.065183
1999 | ТП 212 | Долгоруковский РЭС | Липецкая область | д. Большой Колодезь | 10/0,4 | 0.16 | 0.038752 | 0.11252
2000 | ТП 211 | Долгоруковский РЭС | Липецкая область | д. Большой Колодезь | 10/0,4 | 0.16 | 0.0519 | 0.10032
2001 | ТП 221 | Долгоруковский РЭС | Липецкая область | д. Елизаветовка | 10/0,4 | 0.25 | 0.045672 | 0.18962
2002 | ТП 272 | Долгоруковский РЭС | Липецкая область | д. Елизаветовка | 10/0,4 | 0.4 | 0.091344 | 0.28736
2003 | ТП 219 | Долгоруковский РЭС | Липецкая область | д. Елизаветовка | 10/0,4 | 0.063 | 0.017992 | 0.041769
2004 | ТП 216 | Долгоруковский РЭС | Липецкая область | д. Изубриевка 1-я | 10/0,4 | 0.04 | 0.006228 | 0.031339
2005 | ТП 214 | Долгоруковский РЭС | Липецкая область | д. Жемчужникова | 10/0,4 | 0.063 | 0.007612 | 0.051402
2006 | ТП 220 | Долгоруковский РЭС | Липецкая область | д. Красный Луч | 10/0,4 | 0.063 | 0.020068 | 0.039839
2007 | ТП 249 | Долгоруковский РЭС | Липецкая область | д. Ивановка | 10/0,4 | 0.4 | 0.068508 | 0.30762
2008 | ТП 279 | Долгоруковский РЭС | Липецкая область | д. Харламовка | 10/0,4 | 0.063 | 0.014532 | 0.04498
2009 | ТП 001 | Долгоруковский РЭС | Липецкая область | д. Харламовка | 10/0,4 | 0.1 | 0.019376 | 0.074815
2010 | ТП 278 | Долгоруковский РЭС | Липецкая область | д. Харламовка | 10/0,4 | 0.063 | 0.0173 | 0.04241
2011 | ТП 076 | Долгоруковский РЭС | Липецкая область | с. Братовщина | 10/0,4 | 0.4 | 0.06574 | 0.31019
2012 | ТП 075 | Долгоруковский РЭС | Липецкая область | с. Братовщина | 10/0,4 | 0.1 | 0.0346 | 0.060691
2013 | ТП 074 | Долгоруковский РЭС | Липецкая область | с. Братовщина | 10/0,4 | 0.1 | 0.044352 | 0.051641
2014 | ТП 275 | Долгоруковский РЭС | Липецкая область | с. Братовщина | 10/0,4 | 0.063 | 0.029064 | 0.031496
2015 | ТП 274 | Долгоруковский РЭС | Липецкая область | с. Братовщина | 10/0,4 | 0.1 | 0.026988 | 0.067753
2016 | ТП 078 | Долгоруковский РЭС | Липецкая область | с. Братовщина | 10/0,4 | 0.1 | 0.020068 | 0.074175
2017 | ТП 276 | Долгоруковский РЭС | Липецкая область | с. Братовщина | 10/0,4 | 0.1 | 0.045672 | 0.050418
2018 | ТП 077 | Долгоруковский РЭС | Липецкая область | с. Братовщина | 10/0,4 | 0.063 | 0.015916 | 0.04369
2019 | ТП 277 | Долгоруковский РЭС | Липецкая область | с. Братовщина | 10/0,4 | 0.1 | 0.042212 | 0.053629
2020 | ТП 105 | Долгоруковский РЭС | Липецкая область | д. Ольшанка | 10/0,4 | 0.25 | 0.015224 | 0.21788
2021 | ТП 352 | Долгоруковский РЭС | Липецкая область | д. Ольшанка | 10/0,4 | 0.1 | 0.045672 | 0.050418
2022 | ТП 353 | Долгоруковский РЭС | Липецкая область | д. Красная | 10/0,4 | 0.1 | 0.042904 | 0.050205
2023 | ТП 354 | Долгоруковский РЭС | Липецкая область | д. Красная | 10/0,4 | 0.16 | 0.060896 | 0.091965
2024 | ТП 094 | Долгоруковский РЭС | Липецкая область | д. Красотыновка | 10/0,4 | 0.1 | 0.012456 | 0.081237
2025 | ТП 096 | Долгоруковский РЭС | Липецкая область | д. Красотыновка | 10/0,4 | 0.063 | 0.004844 | 0.053972
2026 | ТП 103 | Долгоруковский РЭС | Липецкая область | д. Красотыновка | 10/0,4 | 0.4 | 0.0173 | 0.35515
2027 | ТП 102 | Долгоруковский РЭС | Липецкая область | д. Красотыновка | 10/0,4 | 0.16 | 0.042212 | 0.10931
2028 | ТП 289 | Долгоруковский РЭС | Липецкая область | д. Красотыновка | 10/0,4 | 0.25 | 0.049824 | 0.18577
2029 | ТП 106 | Долгоруковский РЭС | Липецкая область | д. Богатые Плоты | 10/0,4 | 0.16 | 0.022144 | 0.12793
2030 | ТП 358 | Долгоруковский РЭС | Липецкая область | д. Богатые Плоты | 10/0,4 | 0.063 | 0.030448 | 0.030206
2031 | ТП 107 | Долгоруковский РЭС | Липецкая область | д. Богатые Плоты | 10/0,4 | 0.16 | 0.022836 | 0.12728
2032 | ТП 356 | Долгоруковский РЭС | Липецкая область | д. Богатые Плоты | 10/0,4 | 0.1 | 0.056052 | 0.040786
2033 | ТП 097 | Долгоруковский РЭС | Липецкая область | д. Каменка | 10/0,4 | 0.04 | 0.001384 | 0.035839
2034 | ТП 099 | Долгоруковский РЭС | Липецкая область | д. Заречная | 10/0,4 | 0.063 | 0.011764 | 0.047551
2035 | ТП 101 | Долгоруковский РЭС | Липецкая область | д. Николаевка | 10/0,4 | 0.063 | 0.007612 | 0.051402
2036 | ТП 100 | Долгоруковский РЭС | Липецкая область | д. Николаевка | 10/0,4 | 0.1 | 0.01038 | 0.083167
2037 | ТП 104 | Долгоруковский РЭС | Липецкая область | д. Красотыновка | 10/0,4 | 0.16 | 0.014532 | 0.135
2038 | ТП 098 | Долгоруковский РЭС | Липецкая область | д.Белый Конь | 10/0,4 | 0.1 | 0.017992 | 0.076105
2039 | ТП 112 | Долгоруковский РЭС | Липецкая область | д. Козловка | 10/0,4 | 0.1 | 0.019376 | 0.074815
2040 | ТП 115 | Долгоруковский РЭС | Липецкая область | с. Стегаловка | 10/0,4 | 0.1 | 0.008996 | 0.084448
2041 | ТП 116 | Долгоруковский РЭС | Липецкая область | с. Стегаловка | 10/0,4 | 0.16 | 0.059512 | 0.093255
2042 | ТП 130 | Долгоруковский РЭС | Липецкая область | с. Стегаловка | 10/0,4 | 0.25 | 0.061588 | 0.17484
2043 | ТП 135 | Долгоруковский РЭС | Липецкая область | с. Стегаловка | 10/0,4 | 0.25 | 0.041832 | 0.19318
2044 | ТП 132 | Долгоруковский РЭС | Липецкая область | с. Стегаловка | 10/0,4 | 0.1 | 0.028372 | 0.066473
2045 | ТП 131 | Долгоруковский РЭС | Липецкая область | с. Стегаловка | 10/0,4 | 0.1 | 0.06443 | 0.033009
2046 | ТП 129 | Долгоруковский РЭС | Липецкая область | с. Стегаловка | 10/0,4 | 0.16 | 0.058128 | 0.094535
2047 | ТП 128 | Долгоруковский РЭС | Липецкая область | с. Стегаловка | 10/0,4 | 0.25 | 0.0519 | 0.18384
2048 | ТП 127 | Долгоруковский РЭС | Липецкая область | с. Стегаловка | 10/0,4 | 0.16 | 0.049132 | 0.10289
2049 | ТП 113 | Долгоруковский РЭС | Липецкая область | с. Стегаловка | 10/0,4 | 0.16 | 0.019376 | 0.1305
2050 | ТП 122 | Долгоруковский РЭС | Липецкая область | х. Новопетровский | 10/0,4 | 0.04 | 0.009688 | 0.028128
2051 | ТП 119 | Долгоруковский РЭС | Липецкая область | д. Грибоедово | 10/0,4 | 0.1 | 0.013148 | 0.080597
2052 | ТП 120 | Долгоруковский РЭС | Липецкая область | д. Петровка | 10/0,4 | 0.063 | 0.008304 | 0.050762
2053 | ТП 117 | Долгоруковский РЭС | Липецкая область | д. орановка | 10/0,4 | 0.063 | 0.011072 | 0.048191
2054 | ТП 114 | Долгоруковский РЭС | Липецкая область | с. Стегаловка | 10/0,4 | 0.063 | 0.009688 | 0.049472
2055 | ТП 137 | Долгоруковский РЭС | Липецкая область | д. Красное Утро | 10/0,4 | 0.06 | 0.008996 | 0.047328
2056 | ТП 138 | Долгоруковский РЭС | Липецкая область | с. Свишни | 10/0,4 | 0.1 | 0.013148 | 0.080597
2057 | ТП 265 | Долгоруковский РЭС | Липецкая область | с. Свишни | 10/0,4 | 0.063 | 0.02422 | 0.035988
2058 | ТП 139 | Долгоруковский РЭС | Липецкая область | с. Свишни | 10/0,4 | 0.25 | 0.050516 | 0.18512
2059 | ТП 155 | Долгоруковский РЭС | Липецкая область | с. Свишни | 10/0,4 | 0.4 | 0.070584 | 0.3057
2060 | ТП 156 | Долгоруковский РЭС | Липецкая область | д. Ильинка | 10/0,4 | 0.063 | 0.01038 | 0.048831
2061 | ТП 255 | Долгоруковский РЭС | Липецкая область | д. Нестеровка | 10/0,4 | 0.1 | 0.058128 | 0.038855
2062 | ТП 163 | Долгоруковский РЭС | Липецкая область | д. Нестеровка | 10/0,4 | 0.1 | 0.017992 | 0.076105
2063 | ТП 162 | Долгоруковский РЭС | Липецкая область | д. Липовка | 10/0,4 | 0.063 | 0.00346 | 0.055253
2064 | ТП 302 | Долгоруковский РЭС | Липецкая область | с. Стрелец | 10/0,4 | 0.1 | 0.049132 | 0.047207
2065 | ТП 304 | Долгоруковский РЭС | Липецкая область | с. Стрелец | 10/0,4 | 0.315 | 0.067816 | 0.22938
2066 | ТП 167 | Долгоруковский РЭС | Липецкая область | с. Стрелец | 10/0,4 | 0.063 | 0.015916 | 0.04369
2067 | ТП 264 | Долгоруковский РЭС | Липецкая область | с. Стрелец | 10/0,4 | 0.1 | 0.019376 | 0.074815
2068 | ТП 168 | Долгоруковский РЭС | Липецкая область | с. Стрелец | 10/0,4 | 0.25 | 0.035292 | 0.19925
2069 | ТП 169 | Долгоруковский РЭС | Липецкая область | с. Стрелец | 10/0,4 | 0.25 | 0.033216 | 0.20117
2070 | ТП 305 | Долгоруковский РЭС | Липецкая область | с. Стрелец | 10/0,4 | 0.1 | 0.0173 | 0.076746
2071 | ТП 300 | Долгоруковский РЭС | Липецкая область | с. Стрелец | 10/0,4 | 0.25 | 0.051208 | 0.18448
2072 | ТП 170 | Долгоруковский РЭС | Липецкая область | с. Стрелец | 10/0,4 | 0.1 | 0.028372 | 0.066473
2073 | ТП 266 | Долгоруковский РЭС | Липецкая область | с. Грызлово | 10/0,4 | 0.25 | 0.040136 | 0.19475
2074 | ТП 146 | Долгоруковский РЭС | Липецкая область | с. Грызлово | 10/0,4 | 0.25 | 0.032524 | 0.20182
2075 | ТП 144 | Долгоруковский РЭС | Липецкая область | с. Грызлово | 10/0,4 | 0.04 | 0.019376 | 0.019135
2076 | ТП 147 | Долгоруковский РЭС | Липецкая область | с. Грызлово | 10/0,4 | 0.1 | 0.032524 | 0.062621
2077 | ТП 145 | Долгоруковский РЭС | Липецкая область | с. Грызлово | 10/0,4 | 0.1 | 0.029756 | 0.065183
2078 | ТП 118 | Долгоруковский РЭС | Липецкая область | с. Грызлово | 10/0,4 | 0.16 | 0.03806 | 0.11316
2079 | ТП 148 | Долгоруковский РЭС | Липецкая область | с. Грызлово | 10/0,4 | 0.16 | 0.040136 | 0.11123
2080 | ТП 267 | Долгоруковский РЭС | Липецкая область | с. Грызлово | 10/0,4 | 0.25 | 0.061588 | 0.17484
2081 | ТП 142 | Долгоруковский РЭС | Липецкая область | д. Хитрово | 10/0,4 | 0.063 | 0.015224 | 0.04434
2082 | ТП 143 | Долгоруковский РЭС | Липецкая область | д. Хитрово | 10/0,4 | 0.1 | 0.020068 | 0.074175
2083 | ТП 189 | Долгоруковский РЭС | Липецкая область | д. Котово | 10/0,4 | 0.063 | 0.007612 | 0.051402
2084 | ТП 141 | Долгоруковский РЭС | Липецкая область | д. Котово | 10/0,4 | 0.1 | 0.057748 | 0.039208
2085 | ТП 151 | Долгоруковский РЭС | Липецкая область | д. Рог | 10/0,4 | 0.1 | 0.037368 | 0.058121
2086 | ТП 299 | Долгоруковский РЭС | Липецкая область | д. Рог | 10/0,4 | 0.063 | 0.02422 | 0.035988
2087 | ТП 328 | Долгоруковский РЭС | Липецкая область | д. Ермолово | 10/0,4 | 0.1 | 0.029064 | 0.065832
2088 | ТП 161 | Долгоруковский РЭС | Липецкая область | д. Ермолово | 10/0,4 | 0.25 | 0.044288 | 0.1909
2089 | ТП 157 | Долгоруковский РЭС | Липецкая область | д. Маховщина | 10/0,4 | 0.1 | 0.011072 | 0.082527
2090 | ТП 158 | Долгоруковский РЭС | Липецкая область | д. Выголка | 10/0,4 | 0.063 | 0.011072 | 0.048191
2091 | ТП 160 | Долгоруковский РЭС | Липецкая область | д. 1-я Набережная | 10/0,4 | 0.063 | 0.014532 | 0.04498
2092 | ТП 159 | Долгоруковский РЭС | Липецкая область | д. 2-я Набережная | 10/0,4 | 0.1 | 0.015224 | 0.078676
2093 | ТП 174 | Долгоруковский РЭС | Липецкая область | с. Вязовое | 10/0,4 | 0.1 | 0.026296 | 0.068394
2094 | ТП 337 | Долгоруковский РЭС | Липецкая область | с. Вязовое | 10/0,4 | 0.16 | 0.0692 | 0.084262
2095 | ТП 175 | Долгоруковский РЭС | Липецкая область | с. Вязовое | 10/0,4 | 0.25 | 0.026988 | 0.20695
2096 | ТП 176 | Долгоруковский РЭС | Липецкая область | с. Вязовое | 10/0,4 | 0.25 | 0.038752 | 0.19604
2097 | ТП 172 | Долгоруковский РЭС | Липецкая область | с. Вязовое | 10/0,4 | 0.16 | 0.02422 | 0.126
2098 | ТП 343 | Долгоруковский РЭС | Липецкая область | с. Вязовое | 10/0,4 | 0.1 | 0.008304 | 0.085098
2099 | ТП 173 | Долгоруковский РЭС | Липецкая область | с. Вязовое | 10/0,4 | 0.1 | 0.024912 | 0.069684
2100 | ТП 327 | Долгоруковский РЭС | Липецкая область | с. Вязовое | 10/0,4 | 0.16 | 0.058128 | 0.094535
2101 | ТП 246 | Долгоруковский РЭС | Липецкая область | д. Русская Казинка | 10/0,4 | 0.063 | 0.02076 | 0.039199
2102 | ТП 239 | Долгоруковский РЭС | Липецкая область | с. Войсковая казинка | 10/0,4 | 0.16 | 0.029064 | 0.12151
2103 | ТП 247 | Долгоруковский РЭС | Липецкая область | д. Русская Казинка | 10/0,4 | 0.1 | 0.0346 | 0.060691
2104 | ТП 240 | Долгоруковский РЭС | Липецкая область | с. Войсковая казинка | 10/0,4 | 0.25 | 0.029756 | 0.20438
2105 | ТП 241 | Долгоруковский РЭС | Липецкая область | с. Войсковая казинка | 10/0,4 | 0.063 | 0.030448 | 0.030206
2106 | ТП 238 | Долгоруковский РЭС | Липецкая область | с. Войсковая казинка | 10/0,4 | 0.063 | 0.028372 | 0.032137
2107 | ТП 242 | Долгоруковский РЭС | Липецкая область | с. Войсковая казинка | 10/0,4 | 0.25 | 0.03114 | 0.2031
2108 | ТП 323 | Долгоруковский РЭС | Липецкая область | с. Войсковая казинка | 10/0,4 | 0.16 | 0.040448 | 0.11094
2109 | ТП 248 | Долгоруковский РЭС | Липецкая область | д. Лутовка | 10/0,4 | 0.063 | 0.025604 | 0.034707
2110 | ТП 245 | Долгоруковский РЭС | Липецкая область | д. Лобовка | 10/0,4 | 0.06 | 0.01038 | 0.046047
2111 | ТП 244 | Долгоруковский РЭС | Липецкая область | д. Знаменка | 10/0,4 | 0.063 | 0.004152 | 0.054613
2112 | ТП 182 | Долгоруковский РЭС | Липецкая область | д. Новотроицкое | 10/0,4 | 0.063 | 0.014532 | 0.04498
2113 | ТП 183 | Долгоруковский РЭС | Липецкая область | д. Новотроицкое | 10/0,4 | 0.063 | 0.012456 | 0.046901
2114 | ТП 014 | Долгоруковский РЭС | Липецкая область | д. Анненка | 10/0,4 | 0.1 | 0.03991 | 0.055764
2115 | ТП 273 | Долгоруковский РЭС | Липецкая область | с. Жерновное | 10/0,4 | 0.063 | 0.026296 | 0.034058
2116 | ТП 023 | Долгоруковский РЭС | Липецкая область | с. Жерновное | 10/0,4 | 0.16 | 0.03636 | 0.11474
2117 | ТП 027 | Долгоруковский РЭС | Липецкая область | с. Жерновное | 10/0,4 | 0.16 | 0.033216 | 0.11765
2118 | ТП 026 | Долгоруковский РЭС | Липецкая область | с. Жерновное | 10/0,4 | 0.25 | 0.088888 | 0.14951
2119 | ТП 028 | Долгоруковский РЭС | Липецкая область | с. Жерновное | 10/0,4 | 0.04 | 0.005536 | 0.031979
2120 | ТП 024 | Долгоруковский РЭС | Липецкая область | с. Жерновное | 10/0,4 | 0.4 | 0.001384 | 0.36992
2121 | ТП 033 | Долгоруковский РЭС | Липецкая область | д. Исаевка | 10/0,4 | 0.06 | 0.015224 | 0.041556
2122 | ТП 032 | Долгоруковский РЭС | Липецкая область | д. Вороновка | 10/0,4 | 0.1 | 0.002076 | 0.09087
2123 | ТП 268 | Долгоруковский РЭС | Липецкая область | д. Карташовка | 10/0,4 | 0.16 | 0.061588 | 0.091324
2124 | ТП 342 | Долгоруковский РЭС | Липецкая область | д. Карташовка | 10/0,4 | 0.16 | 0.020068 | 0.12986
2125 | ТП 252 | Долгоруковский РЭС | Липецкая область | д. Карташовка | 10/0,4 | 0.16 | 0.060204 | 0.092614
2126 | ТП 270 | Долгоруковский РЭС | Липецкая область | д. Александровка | 10/0,4 | 0.1 | 0.03806 | 0.05748
2127 | ТП 285 | Долгоруковский РЭС | Липецкая область | д. Карташовка | 10/0,4 | 0.063 | 0.029064 | 0.031496
2128 | ТП 036 | Долгоруковский РЭС | Липецкая область | д. 2-я Сегиевка | 10/0,4 | 0.1 | 0.012456 | 0.081237
2129 | ТП 037 | Долгоруковский РЭС | Липецкая область | д. 1-я Тепленькая | 10/0,4 | 0.1 | 0.011764 | 0.081887
2130 | ТП 271 | Долгоруковский РЭС | Липецкая область | д. Озерки | 10/0,4 | 0.063 | 0.028372 | 0.032137
2131 | ТП 020 | Долгоруковский РЭС | Липецкая область | д. Царёвка | 10/0,4 | 0.063 | 0.004844 | 0.053972
2132 | ТП 022 | Долгоруковский РЭС | Липецкая область | с. Жерновное | 10/0,4 | 0.063 | 0.02076 | 0.039199
2133 | ТП 021 | Долгоруковский РЭС | Липецкая область | с. Жерновное | 10/0,4 | 0.063 | 0.01384 | 0.04562
2134 | ТП 029 | Долгоруковский РЭС | Липецкая область | с. Жерновное | 10/0,4 | 0.16 | 0.026988 | 0.12343
2135 | ТП 030 | Долгоруковский РЭС | Липецкая область | с. Жерновное | 10/0,4 | 0.25 | 0.002768 | 0.22943
2136 | ТП 258 | Долгоруковский РЭС | Липецкая область | с. Долгуша | 10/0,4 | 0.1 | 0.022836 | 0.071604
2137 | ТП 260 | Долгоруковский РЭС | Липецкая область | с. Долгуша | 10/0,4 | 0.1 | 0.037368 | 0.058121
2138 | ТП 259 | Долгоруковский РЭС | Липецкая область | с. Долгуша | 10/0,4 | 0.063 | 0.024912 | 0.035348
2139 | ТП 261 | Долгоруковский РЭС | Липецкая область | с. Долгуша | 10/0,4 | 0.063 | 0.026296 | 0.034058
2140 | ТП 236 | Долгоруковский РЭС | Липецкая область | с. Долгуша | 10/0,4 | 0.16 | 0.026988 | 0.12343
2141 | ТП 233 | Долгоруковский РЭС | Липецкая область | с. Долгуша | 10/0,4 | 0.063 | 0.022836 | 0.037268
2142 | ТП 208 | Долгоруковский РЭС | Липецкая область | с. Верхний Ломовец | 10/0,4 | 0.16 | 0.04498 | 0.10674
2143 | ТП 229 | Долгоруковский РЭС | Липецкая область | с. Верхний Ломовец | 10/0,4 | 0.04 | 0.015224 | 0.022996
2144 | ТП 228 | Долгоруковский РЭС | Липецкая область | с. Верхний Ломовец | 10/0,4 | 0.1 | 0.039444 | 0.0562
2145 | ТП 227 | Долгоруковский РЭС | Липецкая область | с. Верхний Ломовец | 10/0,4 | 0.1 | 0.077828 | 0.020574
2146 | ТП 330 | Долгоруковский РЭС | Липецкая область | с. Верхний Ломовец | 10/0,4 | 0.1 | 0.03806 | 0.05748
2147 | ТП 294 | Долгоруковский РЭС | Липецкая область | с. Верхний Ломовец | 10/0,4 | 0.1 | 0.042904 | 0.052989
2148 | ТП 331 | Долгоруковский РЭС | Липецкая область | с. Верхний Ломовец | 10/0,4 | 0.063 | 0.044288 | 0.017363
2149 | ТП 222 | Долгоруковский РЭС | Липецкая область | с. Верхний Ломовец | 10/0,4 | 0.25 | 0.047056 | 0.18833
2150 | ТП 263 | Долгоруковский РЭС | Липецкая область | с. Верхний Ломовец | 10/0,4 | 0.04 | 0.0173 | 0.021066
2151 | ТП 333 | Долгоруковский РЭС | Липецкая область | с. Верхний Ломовец | 10/0,4 | 0.1 | 0.047056 | 0.049128
2152 | ТП 226 | Долгоруковский РЭС | Липецкая область | с. Верхний Ломовец | 10/0,4 | 0.4 | 0.060204 | 0.31533
2153 | ТП 225 | Долгоруковский РЭС | Липецкая область | с. Верхний Ломовец | 10/0,4 | 0.04 | 0.00692 | 0.030698
2154 | ТП 332 | Долгоруковский РЭС | Липецкая область | с. Верхний Ломовец | 10/0,4 | 0.1 | 0.05192 | 0.044618
2155 | ТП 329 | Долгоруковский РЭС | Липецкая область | с. Верхний Ломовец | 10/0,4 | 0.04 | 0.017992 | 0.020425
2156 | ТП 350 | Долгоруковский РЭС | Липецкая область | с. Нижний ломовец | 10/0,4 | 0.1 | 0.03806 | 0.05748
2157 | ТП 306 | Долгоруковский РЭС | Липецкая область | с. Нижний ломовец | 10/0,4 | 0.25 | 0.022144 | 0.21145
2158 | ТП 303 | Долгоруковский РЭС | Липецкая область | с. Нижний ломовец | 10/0,4 | 0.1 | 0.042904 | 0.052989
2159 | ТП 230 | Долгоруковский РЭС | Липецкая область | с. Нижний ломовец | 10/0,4 | 0.25 | 0.07612 | 0.16136
2160 | ТП 231 | Долгоруковский РЭС | Липецкая область | с. Нижний ломовец | 10/0,4 | 0.16 | 0.039444 | 0.11188
2161 | ТП 307 | Долгоруковский РЭС | Липецкая область | с. Нижний ломовец | 10/0,4 | 0.063 | 0.022836 | 0.037268
2162 | ТП 049 | Долгоруковский РЭС | Липецкая область | д. Зыбинка | 10/0,4 | 0.063 | 0.014532 | 0.04498
2163 | ТП 047 | Долгоруковский РЭС | Липецкая область | с. Большая Боевка | 10/0,4 | 0.25 | 0.035984 | 0.19861
2164 | ТП 347 | Долгоруковский РЭС | Липецкая область | с. Большая Боевка | 10/0,4 | 0.25 | 0.06574 | 0.17099
2165 | ТП 048 | Долгоруковский РЭС | Липецкая область | с. Большая Боевка | 10/0,4 | 0.16 | 0.049824 | 0.10225
2166 | ТП 295 | Долгоруковский РЭС | Липецкая область | с. Большая Боевка | 10/0,4 | 0.1 | 0.04498 | 0.051059
2167 | ТП 043 | Долгоруковский РЭС | Липецкая область | с. Большая Боевка | 10/0,4 | 0.1 | 0.011764 | 0.081887
2168 | ТП 042 | Долгоруковский РЭС | Липецкая область | д. Марьино | 10/0,4 | 0.16 | 0.01038 | 0.13885
2169 | ТП 041 | Долгоруковский РЭС | Липецкая область | д. Сидоровка | 10/0,4 | 0.063 | 0.002076 | 0.056534
2170 | ТП 297 | Долгоруковский РЭС | Липецкая область | д. Михайловка | 10/0,4 | 0.1 | 0.044288 | 0.051699
2171 | ТП 040 | Долгоруковский РЭС | Липецкая область | д. Михайловка | 10/0,4 | 0.16 | 0.005536 | 0.14334
2172 | ТП 056 | Долгоруковский РЭС | Липецкая область | д. 2-я Тепленькая | 10/0,4 | 0.063 | 0.016608 | 0.04305
2173 | ТП 070 | Долгоруковский РЭС | Липецкая область | с. Слепуха | 10/0,4 | 0.1 | 0.03114 | 0.063902
2174 | ТП 281 | Долгоруковский РЭС | Липецкая область | с. Слепуха | 10/0,4 | 0.1 | 0.017992 | 0.076105
2175 | ТП 053 | Долгоруковский РЭС | Липецкая область | с. Слепуха | 10/0,4 | 0.1 | 0.02422 | 0.070324
2176 | ТП 111 | Долгоруковский РЭС | Липецкая область | с. Слепуха | 10/0,4 | 0.16 | 0.02422 | 0.126
2177 | ТП 051 | Долгоруковский РЭС | Липецкая область | с. Слепуха | 10/0,4 | 0.063 | 0.026158 | 0.034188
2178 | ТП 055 | Долгоруковский РЭС | Липецкая область | с. Слепуха | 10/0,4 | 0.16 | 0.040136 | 0.11123
2179 | ТП 054 | Долгоруковский РЭС | Липецкая область | с. Слепуха | 10/0,4 | 0.063 | 0.038752 | 0.022504
2180 | ТП 121 | Долгоруковский РЭС | Липецкая область | с. Слепуха | 10/0,4 | 0.16 | 0.038752 | 0.11252
2181 | ТП 283 | Долгоруковский РЭС | Липецкая область | с. Слепуха | 10/0,4 | 0.25 | 0.026296 | 0.20759
2182 | ТП 052 | Долгоруковский РЭС | Липецкая область | с. Слепуха | 10/0,4 | 0.1 | 0.019376 | 0.074815
2183 | ТП 071 | Долгоруковский РЭС | Липецкая область | с. Слепуха | 10/0,4 | 0.1 | 0.031832 | 0.063262
2184 | ТП 123 | Долгоруковский РЭС | Липецкая область | д. Пашинино | 10/0,4 | 0.16 | 0.047748 | 0.10417
2185 | ТП 124 | Долгоруковский РЭС | Липецкая область | д.Колединовка | 10/0,4 | 0.1 | 0.04844 | 0.047848
2186 | ТП 083 | Долгоруковский РЭС | Липецкая область | д. Беклемищево | 10/0,4 | 0.1 | 0.040828 | 0.05491
2187 | ТП №13 | Долгоруковский РЭС | Липецкая область | с. Долгоруково | 10/0,4 | 0.41 | 0.047056 | 0.33681
2188 | ТП №21 | Долгоруковский РЭС | Липецкая область | с. Долгоруково | 10/0,4 | 0.8 | 0.085116 | 0.66341
2189 | ТП №1 | Долгоруковский РЭС | Липецкая область | с. Долгоруково | 10/0,4 | 0.25 | 0.087192 | 0.15109
2190 | ТП №2 | Долгоруковский РЭС | Липецкая область | с. Долгоруково | 10/0,4 | 0.25 | 0.090652 | 0.14788
2191 | ТП №4 | Долгоруковский РЭС | Липецкая область | с. Долгоруково | 10/0,4 | 0.315 | 0.097572 | 0.20178
2192 | ТП №5 | Долгоруковский РЭС | Липецкая область | с. Долгоруково | 10/0,4 | 0.4 | 0.091344 | 0.28644
2193 | ТП №6 | Долгоруковский РЭС | Липецкая область | с. Долгоруково | 10/0,4 | 0.25 | 0.12948 | 0.11184
2194 | ТП №7 | Долгоруковский РЭС | Липецкая область | с. Долгоруково | 10/0,4 | 0.25 | 0.077504 | 0.16008
2195 | ТП №9 | Долгоруковский РЭС | Липецкая область | с. Долгоруково | 10/0,4 | 0.1 | 0.011072 | 0.082527
2196 | ТП №10 | Долгоруковский РЭС | Липецкая область | с. Долгоруково | 10/0,4 | 0.32 | 0.047056 | 0.25329
2197 | ТП №11 | Долгоруковский РЭС | Липецкая область | с. Долгоруково | 10/0,4 | 0.16 | 0.03806 | 0.11316
2198 | ТП №16 | Долгоруковский РЭС | Липецкая область | с. Долгоруково | 10/0,4 | 0.25 | 0.066896 | 0.16992
2199 | ТП №17 | Долгоруковский РЭС | Липецкая область | с. Долгоруково | 10/0,4 | 0.25 | 0.075204 | 0.16221
2200 | ТП №18 | Долгоруковский РЭС | Липецкая область | с. Долгоруково | 10/0,4 | 0.25 | 0.06574 | 0.17099
2201 | ТП №19 | Долгоруковский РЭС | Липецкая область | с. Долгоруково | 10/0,4 | 0.25 | 0.080272 | 0.15751
2202 | ТП №20 | Долгоруковский РЭС | Липецкая область | с. Долгоруково | 10/0,4 | 0.25 | 0.084424 | 0.15366
2203 | ТП 134 | Долгоруковский РЭС | Липецкая область | с. Стегаловка | 10/0,4 | 0.1 | 0.030448 | 0.064542
2204 | ТП 136 | Долгоруковский РЭС | Липецкая область | с. Стегаловка | 10/0,4 | 0.16 | 0.033908 | 0.11701
2205 | ТП 191 | Долгоруковский РЭС | Липецкая область | с. Долгоруково | 10/0,4 | 0.25 | 0.011072 | 0.22173
2206 | ТП 234 | Долгоруковский РЭС | Липецкая область | д. Сновская | 10/0,4 | 0.063 | 0.02422 | 0.035988
2207 | ТП 288 | Долгоруковский РЭС | Липецкая область | п. Тимирязевский | 10/0,4 | 0.25 | 0.053284 | 0.18256
2208 | ТП 291 | Долгоруковский РЭС | Липецкая область | с. Веселая | 10/0,4 | 0.25 | 0.052592 | 0.1832
2209 | ТП 310 | Долгоруковский РЭС | Липецкая область | с. Братовщина | 10/0,4 | 0.25 | 0.047748 | 0.18769
2210 | ТП 322 | Долгоруковский РЭС | Липецкая область | с. Братовщина | 10/0,4 | 0.4 | 0.11297 | 0.26636
2211 | ТП 324 | Долгоруковский РЭС | Липецкая область | с. Большая Боевка | 10/0,4 | 0.25 | 0.038752 | 0.19604
2212 | ТП 326 | Долгоруковский РЭС | Липецкая область | с. Большая Боевка | 10/0,4 | 0.25 | 0.07706 | 0.16049
2213 | ТП 320 | Долгоруковский РЭС | Липецкая область | с. Жерновное | 10/0,4 | 0.1 | 0.046364 | 0.049778
2214 | ТП 318 | Долгоруковский РЭС | Липецкая область | д. Елизаветовка | 10/0,4 | 0.16 | 0.035292 | 0.11573
2215 | ТП 308 | Долгоруковский РЭС | Липецкая область | с. Стегаловка | 10/0,4 | 0.25 | 0.0205 | 0.21298
2216 | ТП 065 | Долгоруковский РЭС | Липецкая область | д. Екатериновка | 10/0,4 | 0.16 | 0.0519 | 0.10032
2217 | ТП 166 | Долгоруковский РЭС | Липецкая область | д. Ильинка | 10/0,4 | 0.063 | 0.0173 | 0.04241
2218 | ТП 325 | Долгоруковский РЭС | Липецкая область | с. Долгоруково | 10/0,4 | 0.16 | 0.047748 | 0.10417
2219 | ТП 292 | Долгоруковский РЭС | Липецкая область | с. Долгоруково | 10/0,4 | 0.1 | 0.04829 | 0.047987
2220 | ТП 293 | Долгоруковский РЭС | Липецкая область | с. Долгоруково | 10/0,4 | 0.16 | 0.057056 | 0.095528
2221 | ТП №14 | Долгоруковский РЭС | Липецкая область | с. Долгоруково | 10/0,4 | 0.1 | 0.03806 | 0.05748
2222 | ТП 067 | Долгоруковский РЭС | Липецкая область | с. Долгоруково | 10/0,4 | 0.4 | 0.069892 | 0.30634
2223 | ТП 031 | Долгоруковский РЭС | Липецкая область | д. Екатериновка | 10/0,4 | 0.063 | 0.020068 | 0.039839
2224 | ТП 224 | Долгоруковский РЭС | Липецкая область | с. Стегаловка | 10/0,4 | 0.04 | 0.008304 | 0.029418
2225 | ТП 344 | Долгоруковский РЭС | Липецкая область | с. Долгоруково | 10/0,4 | 0.4 | 0.047056 | 0.32753
2226 | ТП 345 | Долгоруковский РЭС | Липецкая область | с. Долгоруково | 10/0,4 | 0.16 | 0.051208 | 0.10096
2227 | ТП 360 | Долгоруковский РЭС | Липецкая область | д. Сухой Ольшанец | 10/0,4 | 0.1 | 0.030448 | 0.064542
2228 | ТП 363 | Долгоруковский РЭС | Липецкая область | д. Сухой Ольшанец | 10/0,4 | 0.04 | 0.016608 | 0.021706
2229 | ТП 361 | Долгоруковский РЭС | Липецкая область | д. Сухой Ольшанец | 10/0,4 | 0.1 | 0.039444 | 0.0562
2230 | ТП 362 | Долгоруковский РЭС | Липецкая область | д. Сухой Ольшанец | 10/0,4 | 0.063 | 0.014532 | 0.04498
2231 | ТП 178 | Долгоруковский РЭС | Липецкая область | д. Сухой Ольшанец | 10/0,4 | 0.16 | 0.019376 | 0.1305
2232 | ТП 364 | Долгоруковский РЭС | Липецкая область | д. Сухой Ольшанец | 10/0,4 | 0.063 | 0.026158 | 0.034188
2233 | ТП 365 | Долгоруковский РЭС | Липецкая область | д. Сухой Ольшанец | 10/0,4 | 0.025 | 0.01038 | 0.013567
2234 | ТП 025 | Долгоруковский РЭС | Липецкая область | с. Долгоруково | 10/0,4 | 0.16 | 0.053976 | 0.098387
2235 | ТП 243 | Долгоруковский РЭС | Липецкая область | с. Долгоруково | 10/0,4 | 0.04 | 0.002768 | 0.034549
2236 | ТП 315 | Долгоруковский РЭС | Липецкая область | с. Большая Боевка | 10/0,4 | 0.16 | 0.036676 | 0.11444
2237 | ТП №12 | Долгоруковский РЭС | Липецкая область | с. Долгоруково | 10/0,4 | 0.5 | 0.06574 | 0.40355
2238 | ТП №15 | Долгоруковский РЭС | Липецкая область | с. Долгоруково | 10/0,4 | 0.32 | 0.04498 | 0.25522
2239 | ТП 346 | Долгоруковский РЭС | Липецкая область | д. Сухой Ольшанец | 10/0,4 | 0.1 | 0.068284 | 0.029436
2240 | ТП 262 | Долгоруковский РЭС | Липецкая область | с. Долгоруково | 10/0,4 | 0.25 | 0.047056 | 0.18833
2241 | ТП №31 | Долгоруковский РЭС | Липецкая область | с. Долгоруково | 10/0,4 | 0.16 | 0.04498 | 0.10674
2242 | ТП 203 | Долгоруковский РЭС | Липецкая область | с. Долгоруково | 10/0,4 | 0.4 | 0.08614 | 0.29126
2243 | ТП 152 | Долгоруковский РЭС | Липецкая область | с. Свишни | 10/0,4 | 0.16 | 0.040828 | 0.11059
2244 | ТП 035 | Долгоруковский РЭС | Липецкая область | с. Братовщина | 10/0,4 | 0.063 | 0.006228 | 0.052683
2245 | ТП 073 | Долгоруковский РЭС | Липецкая область | с. Братовщина | 10/0,4 | 0.16 | 0.056052 | 0.096466
2246 | ТП 374 | Долгоруковский РЭС | Липецкая область | п. Тимирязевский | 10/0,4 | 0.1 | 0.053284 | 0.043356
2247 | ТП 375 | Долгоруковский РЭС | Липецкая область | п. Тимирязевский | 10/0,4 | 0.16 | 0.053976 | 0.098387
2248 | ТП 369 | Долгоруковский РЭС | Липецкая область | с. Новотроицкое | 10/0,4 | 0.063 | 0.015916 | 0.04369
2249 | ТП 079 | Долгоруковский РЭС | Липецкая область | д. Ивановка | 10/0,4 | 0.16 | 0.047748 | 0.10417
2250 | ТП 072 | Долгоруковский РЭС | Липецкая область | д. Ивановка | 10/0,4 | 0.16 | 0.033908 | 0.11701
2251 | ТП 370 | Долгоруковский РЭС | Липецкая область | с. Новотроицкое | 10/0,4 | 0.16 | 0.03754 | 0.11364
2252 | ТП 377 | Долгоруковский РЭС | Липецкая область | п. Тимирязевский | 10/0,4 | 0.25 | 0.06574 | 0.17099
2253 | ТП 376 | Долгоруковский РЭС | Липецкая область | п. Тимирязевский | 10/0,4 | 0.25 | 0.060752 | 0.17562
2254 | ТП 367 | Долгоруковский РЭС | Липецкая область | с. Новотроицкое | 10/0,4 | 0.1 | 0.038752 | 0.05684
2255 | ТП 368 | Долгоруковский РЭС | Липецкая область | с. Новотроицкое | 10/0,4 | 0.063 | 0.015916 | 0.04369
2256 | ТП 316 | Долгоруковский РЭС | Липецкая область | с. Долгоруково | 10/0,4 | 0.16 | 0.035984 | 0.11509
2257 | ТП 321 | Долгоруковский РЭС | Липецкая область | с. Долгоруково | 10/0,4 | 0.1 | 0.053284 | 0.043356
2258 | ТП 378 | Долгоруковский РЭС | Липецкая область | с. Долгоруково | 10/0,4 | 0.4 | 0.079008 | 0.29788
2259 | ТП 366 | Долгоруковский РЭС | Липецкая область | с. Долгоруково | 10/0,4 | 0.1 | 0.03806 | 0.05748
2260 | ТП 237 | Долгоруковский РЭС | Липецкая область | с. Долгоруково | 10/0,4 | 0.1 | 0.02768 | 0.067113
2261 | ТП 269 | Долгоруковский РЭС | Липецкая область | с. Жерновное | 10/0,4 | 0.8 | 0.10034 | 0.64928
2262 | ТП 349 | Долгоруковский РЭС | Липецкая область | с. Долгуша | 10/0,4 | 0.025 | 0.005536 | 0.018059
2263 | ТП 371 | Долгоруковский РЭС | Липецкая область | с. Долгоруково | 10/0,4 | 0.25 | 0.061588 | 0.17484
2264 | ТП 1460 д.Панкратовка | Долгоруковский РЭС | Липецкая область | с. Долгоруково | 10/0,4 | 0.025 | 0.08304 | 0.15494
2265 | ТП 372 | Долгоруковский РЭС | Липецкая область | с. Долгоруково | 10/0,4 | 0.25 | 0.08304 | 0.15494
2266 | ТП 386 | Долгоруковский РЭС | Липецкая область | с. Стегаловка | 10/0,4 | 0.16 | 0.03114 | 0.11958
2267 | ТП 387 | Долгоруковский РЭС | Липецкая область | с. Стегаловка | 10/0,4 | 0.1 | 0.031832 | 0.063262
2268 | ТП 383 | Долгоруковский РЭС | Липецкая область | д. Суры | 10/0,4 | 0.063 | 0.002076 | 0.056534
2269 | ТП 384 | Долгоруковский РЭС | Липецкая область | с. Веселая | 10/0,4 | 0.1 | 0.002076 | 0.09087
2270 | ТП 385 | Долгоруковский РЭС | Липецкая область | с. Веселая | 10/0,4 | 0.1 | 0.004152 | 0.088949
2271 | ТП 395 | Долгоруковский РЭС | Липецкая область | с. Веселая | 10/0,4 | 0.016 | 0.004152 | 0.010997
2272 | ТП 396 | Долгоруковский РЭС | Липецкая область | с. Веселая | 10/0,4 | 0.16 | 0.002768 | 0.14591
2273 | ТП 388 | Долгоруковский РЭС | Липецкая область | с. Долгоруково | 10/0,4 | 0.1 | 0.033216 | 0.061972
2274 | ТП 091 | Долгоруковский РЭС | Липецкая область | с. Дубовец | 10/0,4 | 0.1 | 0.016608 | 0.077386
2275 | ТП 092 | Долгоруковский РЭС | Липецкая область | с. Дубовец | 10/0,4 | 0.063 | 0.0173 | 0.04241
2276 | ТП 397 | Долгоруковский РЭС | Липецкая область | с. Долгоруково | 10/0,4 | 0.063 | 0.0173 | 0.04241
2277 | ТП 393 | Долгоруковский РЭС | Липецкая область | д. Екатериновка | 10/0,4 | 0.1 | 0.042212 | 0.053629
2278 | ТП 392 | Долгоруковский РЭС | Липецкая область | д. Екатериновка | 10/0,4 | 0.1 | 0.0519 | 0.044637
2279 | ТП 391 | Долгоруковский РЭС | Липецкая область | д. Екатериновка | 10/0,4 | 0.1 | 0.031832 | 0.063262
2280 | ТП 389 | Долгоруковский РЭС | Липецкая область | д. Екатериновка | 10/0,4 | 0.1 | 0.035292 | 0.060051
2281 | ТП 390 | Долгоруковский РЭС | Липецкая область | д. Екатериновка | 10/0,4 | 0.25 | 0.06574 | 0.17099
2282 | ТП 394 | Долгоруковский РЭС | Липецкая область | д. Екатериновка | 10/0,4 | 0.16 | 0.038752 | 0.11252
2283 | ТП 399 | Долгоруковский РЭС | Липецкая область | д. Красное | 10/0,4 | 0.04 | 0.017992 | 0.020425
2284 | ТП 400 | Долгоруковский РЭС | Липецкая область | д. Красное | 10/0,4 | 0.1 | 0.033908 | 0.061332
2285 | ТП 380 | Долгоруковский РЭС | Липецкая область | с. Долгоруково | 10/0,4 | 0.025 | 0.01875 | 0.0058
2286 | ТП 402 | Долгоруковский РЭС | Липецкая область | с. Веселая | 10/0,4 | 0.16 | 0.047056 | 0.10481
2287 | ТП 403 | Долгоруковский РЭС | Липецкая область | с. Веселая | 10/0,4 | 0.063 | 0.038752 | 0.022504
2288 | ТП 404 | Долгоруковский РЭС | Липецкая область | с. Веселая | 10/0,4 | 0.063 | 0.02007 | 0.039839
2289 | ТП 407 | Долгоруковский РЭС | Липецкая область | с. Большая Боевка | 10/0,4 | 0.16 | 0.033216 | 0.11765
2290 | ТП 408 | Долгоруковский РЭС | Липецкая область | с. Большая Боевка | 10/0,4 | 0.16 | 0.032524 | 0.1183
2291 | ТП 405 | Долгоруковский РЭС | Липецкая область | с. Веселая | 10/0,4 | 0.16 | 0.04498 | 0.10674
2292 | ТП 406 | Долгоруковский РЭС | Липецкая область | с. Веселая | 10/0,4 | 0.16 | 0.047748 | 0.10417
2293 | ТП 410 | Долгоруковский РЭС | Липецкая область | п. Полевой | 10/0,4 | 0.04 | 0.005536 | 0.031979
2294 | ТП 411 | Долгоруковский РЭС | Липецкая область | п. Полевой | 10/0,4 | 0.16 | 0.03114 | 0.11958
2295 | ТП 412 | Долгоруковский РЭС | Липецкая область | п. Полевой | 10/0,4 | 0.16 | 0.04498 | 0.10674
2296 | ТП 413 | Долгоруковский РЭС | Липецкая область | д. Новинка | 10/0,4 | 0.1 | 0.004844 | 0.088308
2297 | ТП 414 | Долгоруковский РЭС | Липецкая область | д. Новинка | 10/0,4 | 0.025 | 0.002076 | 0.02127
2298 | ТП 415 | Долгоруковский РЭС | Липецкая область | д. Новинка | 10/0,4 | 0.1 | 0.020068 | 0.074175
2299 | ТП 416 | Долгоруковский РЭС | Липецкая область | д. Новинка | 10/0,4 | 0.063 | 0.019376 | 0.040479
2300 | ТП 417 | Долгоруковский РЭС | Липецкая область | д. Елизаветовка | 10/0,4 | 0.04 | 0.0173 | 0.021066
2301 | ТП 419 | Долгоруковский РЭС | Липецкая область | д. Елизаветовка | 10/0,4 | 0.1 | 0.017992 | 0.076105
2302 | ТП 409 | Долгоруковский РЭС | Липецкая область | с. Верхний Ломовец | 10/0,4 | 0.063 | 0.005536 | 0.053323
2303 | ТП 420 | Долгоруковский РЭС | Липецкая область | с. Большая Боевка | 10/0,4 | 0.16 | 0.017992 | 0.13179
2304 | ТП 421 | Долгоруковский РЭС | Липецкая область | с. Долгоруково | 10/0,4 | 0.5 | 0.073352 | 0.39593
2305 | ТП 423 | Долгоруковский РЭС | Липецкая область | с. Долгоруково | 10/0,4 | 0.063 | 0.02757 | 0.032879
2306 | ТП 424 | Долгоруковский РЭС | Липецкая область | с. Долгоруково | 10/0,4 | 0.063 | 0.02422 | 0.035988
2307 | ТП 428 | Долгоруковский РЭС | Липецкая область | с. Братовщина | 10/0,4 | 0.063 | 0.024912 | 0.035348
2308 | ТП 429 | Долгоруковский РЭС | Липецкая область | с. Долгоруково | 10/0,4 | 0.063 | 0.026158 | 0.034188
2309 | ТП 430 | Долгоруковский РЭС | Липецкая область | д. Руская Казинка | 10/0,4 | 0.063 | 0.004152 | 0.054613
2310 | ТП 431 | Долгоруковский РЭС | Липецкая область | с. Долгоруково | 10/0,4 | 0.063 | 0.03674 | 0.024369
2311 | ТП 433 | Долгоруковский РЭС | Липецкая область | с. Меньшой Колодезь | 10/0,4 | 0.1 | 0.04498 | 0.051059
2312 | ТП 434 | Долгоруковский РЭС | Липецкая область | с. Меньшой Колодезь | 10/0,4 | 0.063 | 0.017992 | 0.041769
2313 | ТП 435 | Долгоруковский РЭС | Липецкая область | с. Долгоруково | 10/0,4 | 0.25 | 0 | 0
2314 | ТП 438 | Долгоруковский РЭС | Липецкая область | д. Руская Казинка | 10/0,4 | 0.16 | 0.04498 | 0.10674
2315 | ТП 401 | Долгоруковский РЭС | Липецкая область | с. Веселая | 10/0,4 | 0.16 | 0.032524 | 0.1183
2316 | ТП 439 | Долгоруковский РЭС | Липецкая область | с. Вязовое | 10/0,4 | 0.063 | 0.008304 | 0.050762
2317 | ТП 003 | Долгоруковский РЭС | Липецкая область | с. Долгоруково | 10/0,4 | 0.16 | 0.005536 | 0.14334
2318 | ТП 235 | Долгоруковский РЭС | Липецкая область | с. Верхний Ломовец | 10/0,4 | 0.063 | 0.026296 | 0.034058
2319 | ТП 004 | Долгоруковский РЭС | Липецкая область | с. Новотроицкое | 10/0,4 | 0.25 | 0.016608 | 0.21659
2320 | ТП 009 | Долгоруковский РЭС | Липецкая область | с. Веселая | 10/0,4 | 0.16 | 0.008304 | 0.14078
2321 | ТП 440 | Долгоруковский РЭС | Липецкая область | с. Свишни | 10/0,4 | 0.16 | 0.026 | 0.12435
2322 | КТП 441 | Долгоруковский РЭС | Липецкая область | с. Свишни | 10/0,4 | 0.16 | 0.04225 | 0.10927
2323 | ТП 442 | Долгоруковский РЭС | Липецкая область | с. Свишни | 10/0,4 | 0.16 | 0.028 | 0.1225
2324 | ТП 443 | Долгоруковский РЭС | Липецкая область | с. Свишни | 10/0,4 | 0.16 | 0.03575 | 0.1153
2325 | ТП 444 | Долгоруковский РЭС | Липецкая область | с. Свишни | 10/0,4 | 0.16 | 0.0325 | 0.11832
2326 | ТП 1282 c.Афанасьево | Долгоруковский РЭС | Липецкая область | с.Афанасьево | 10/0,4 | 0.25 | 0.04 | 0.19488
2327 | ТП 1256 c.Афанасьево | Долгоруковский РЭС | Липецкая область | с.Афанасьево | 10/0,4 | 0.25 | 0.012 | 0.22086
2328 | ТП 1258 c.Афанасьево | Долгоруковский РЭС | Липецкая область | с.Афанасьево | 10/0,4 | 0.25 | 0.027 | 0.20694
2329 | ТП 1259 c.Афанасьево | Долгоруковский РЭС | Липецкая область | с.Афанасьево | 10/0,4 | 0.25 | 0.012 | 0.22086
2330 | ТП 1260 c.Афанасьево | Долгоруковский РЭС | Липецкая область | с.Афанасьево | 10/0,4 | 0.063 | 0.006 | 0.052896
2331 | ТП 1308 c.Афанасьево | Долгоруковский РЭС | Липецкая область | с.Афанасьево | 10/0,4 | 0.16 | 0.019 | 0.13085
2332 | ТП 1331 c.Афанасьево | Долгоруковский РЭС | Липецкая область | с.Афанасьево | 10/0,4 | 0.4 | 0.025 | 0.348
2333 | ТП 1343 c.Афанасьево | Долгоруковский РЭС | Липецкая область | с.Афанасьево | 10/0,4 | 0.1 | 0.005 | 0.08816
2334 | ТП 1263 д.Сахаровка | Долгоруковский РЭС | Липецкая область | д.Сахаровка | 10/0,4 | 0.1 | 0.004 | 0.089088
2335 | ТП 1264 с.Власово | Долгоруковский РЭС | Липецкая область | д.Власово | 10/0,4 | 0.16 | 0.011 | 0.13827
2336 | ТП 1314 с.Власово | Долгоруковский РЭС | Липецкая область | д.Власово | 10/0,4 | 0.063 | 0.013 | 0.0464
2337 | ТП 1265 с.Власово | Долгоруковский РЭС | Липецкая область | д.Власово | 10/0,4 | 0.16 | 0.026 | 0.12435
2338 | ТП 1266 с.Власово | Долгоруковский РЭС | Липецкая область | д.Власово | 10/0,4 | 0.4 | 0.012 | 0.36006
2339 | ТП 1307 c.Афанасьево | Долгоруковский РЭС | Липецкая область | с.Афанасьево | 10/0,4 | 0.16 | 0.003 | 0.1457
2340 | ТП 1288 д.Денисово | Долгоруковский РЭС | Липецкая область | с.Денисово | 10/0,4 | 0.1 | 0.017 | 0.077024
2341 | ТП 1302 д.Денисово | Долгоруковский РЭС | Липецкая область | с.Денисово | 10/0,4 | 0.25 | 0.024 | 0.20973
2342 | ТП 1270 д.Денисово | Долгоруковский РЭС | Липецкая область | с.Денисово | 10/0,4 | 0.063 | 0.007 | 0.051968
2343 | ТП 1269 д.Денисово | Долгоруковский РЭС | Липецкая область | с.Денисово | 10/0,4 | 0.25 | 0.021 | 0.21251
2344 | ТП 1268 д.Денисово | Долгоруковский РЭС | Липецкая область | с.Денисово | 10/0,4 | 0.1 | 0.027 | 0.067744
2345 | ТП 1313 д.Мезеново | Долгоруковский РЭС | Липецкая область | д.Мезеново | 10/0,4 | 0.063 | 0.008 | 0.05104
2346 | ТП 1267 д.Лобановка | Долгоруковский РЭС | Липецкая область | д.Лобановка | 10/0,4 | 0.04 | 0.01 | 0.02784
2347 | ТП 1407 д.Денисово | Долгоруковский РЭС | Липецкая область | с.Денисово | 10/0,4 | 0.25 | 0.014 | 0.21901
2348 | ТП 1286 c.Афанасьево | Долгоруковский РЭС | Липецкая область | с.Афанасьево | 10/0,4 | 0.25 | 0.035 | 0.19952
2349 | ТП 1290 д.Казеево | Долгоруковский РЭС | Липецкая область | д.Казеево | 10/0,4 | 0.063 | 0.014 | 0.045472
2350 | ТП 1291 д.Казеево | Долгоруковский РЭС | Липецкая область | д.Казеево | 10/0,4 | 0.1 | 0.017 | 0.077024
2351 | ТП 1416 д.Троицкое-Иваницкое | Долгоруковский РЭС | Липецкая область | д.Троицкое-Иваницкое | 10/0,4 | 0.16 | 0.02 | 0.12992
2352 | ТП 1243 c.Афанасьево | Долгоруковский РЭС | Липецкая область | с.Афанасьево | 10/0,4 | 0.25 | 0.011 | 0.22179
2353 | ТП 1025 с.Слобода | Долгоруковский РЭС | Липецкая область | с.Слобода | 10/0,4 | 0.1 | 0.021 | 0.073312
2354 | ТП 1262 c.Афанасьево | Долгоруковский РЭС | Липецкая область | с.Афанасьево | 10/0,4 | 0.25 | 0.036 | 0.19859
2355 | ТП 1248 c.Афанасьево | Долгоруковский РЭС | Липецкая область | с.Афанасьево | 10/0,4 | 0.25 | 0.027 | 0.20694
2356 | ТП 1213 с.Чернава | Долгоруковский РЭС | Липецкая область | с.Чернава | 10/0,4 | 0.1 | 0.023 | 0.071456
2357 | ТП 1215 с.Чернава | Долгоруковский РЭС | Липецкая область | с.Чернава | 10/0,4 | 0.16 | 0.024 | 0.12621
2358 | ТП 1368 c.Афанасьево | Долгоруковский РЭС | Липецкая область | с.Афанасьево | 10/0,4 | 0.25 | 0.026 | 0.20787
2359 | ТП 1273 д.Ясенок Первый | Долгоруковский РЭС | Липецкая область | д.Ясенок Первый | 10/0,4 | 0.25 | 0.037 | 0.19766
2360 | ТП 1274 д.Редькино | Долгоруковский РЭС | Липецкая область | д.Редькино | 10/0,4 | 0.063 | 0.011 | 0.048256
2361 | ТП 1276 д.Бараново | Долгоруковский РЭС | Липецкая область | д.Бараново | 10/0,4 | 0.063 | 0.017 | 0.042688
2362 | ТП 1277 д.Бараново | Долгоруковский РЭС | Липецкая область | д.Бараново | 10/0,4 | 0.16 | 0.018 | 0.13178
2363 | ТП 1278 с.Васильевка | Долгоруковский РЭС | Липецкая область | д.Васильевка | 10/0,4 | 0.1 | 0.01 | 0.08352
2364 | ТП 1279 с.Воеково | Долгоруковский РЭС | Липецкая область | д.Воеково | 10/0,4 | 0.04 | 0.011 | 0.026912
2365 | ТП 1280 д.Ачкасово | Долгоруковский РЭС | Липецкая область | д.Ачкасово | 10/0,4 | 0.04 | 0.009 | 0.028768
2366 | ТП 1325 с.Воеково | Долгоруковский РЭС | Липецкая область | д.Воеково | 10/0,4 | 0.16 | 0.017 | 0.1327
2367 | ТП 1275 д.Бараново | Долгоруковский РЭС | Липецкая область | д.Бараново | 10/0,4 | 0.1 | 0.017 | 0.077024
2368 | ТП 1425 д.Бережки | Долгоруковский РЭС | Липецкая область | с.Преображенье | 10/0,4 | 0.63 | 0.036 | 0.55123
2369 | ТП 1175 д. Слобода-Заречье | Долгоруковский РЭС | Липецкая область | д. Слобода-Заречье | 10/0,4 | 0.063 | 0.018 | 0.04176
2370 | ТП 1176 с.Пречистино | Долгоруковский РЭС | Липецкая область | с.Пречистино | 10/0,4 | 0.063 | 0.02 | 0.039904
2371 | ТП 1177 с.Пречистино | Долгоруковский РЭС | Липецкая область | с.Пречистино | 10/0,4 | 0.063 | 0.01 | 0.049184
2372 | ТП 1178 с.Пречистино | Долгоруковский РЭС | Липецкая область | с.Пречистино | 10/0,4 | 0.16 | 0.012 | 0.13734
2373 | ТП 1179 с.Быково | Долгоруковский РЭС | Липецкая область | д.Быково | 10/0,4 | 0.25 | 0.012 | 0.22086
2374 | ТП 1180 с.Быково | Долгоруковский РЭС | Липецкая область | д.Быково | 10/0,4 | 0.25 | 0.127 | 0.11414
2375 | ТП 1181 с.Быково | Долгоруковский РЭС | Липецкая область | д.Быково | 10/0,4 | 0.16 | 0.014 | 0.13549
2376 | ТП 1182 с.Быково | Долгоруковский РЭС | Липецкая область | д.Быково | 10/0,4 | 0.25 | 0.019 | 0.21437
2377 | ТП 1183 с.Быково | Долгоруковский РЭС | Липецкая область | д.Быково | 10/0,4 | 0.063 | 0.024 | 0.036192
2378 | ТП 1184 д.Хухлово | Долгоруковский РЭС | Липецкая область | д.Хухлово | 10/0,4 | 0.25 | 0.032 | 0.2023
2379 | ТП 1186 с.Гниловоды | Долгоруковский РЭС | Липецкая область | д.Гниловоды | 10/0,4 | 0.063 | 0.027 | 0.033408
2380 | ТП 1187 с.Гниловоды | Долгоруковский РЭС | Липецкая область | д.Гниловоды | 10/0,4 | 0.04 | 0.017 | 0.021344
2381 | ТП 1172 с.Чернава | Долгоруковский РЭС | Липецкая область | с.Чернава | 10/0,4 | 0.16 | 0.01 | 0.1392
2382 | ТП 1171 с.Чернава | Долгоруковский РЭС | Липецкая область | с.Чернава | 10/0,4 | 0.4 | 0.014 | 0.35821
2383 | ТП 1195 с.Чернава | Долгоруковский РЭС | Липецкая область | с.Чернава | 10/0,4 | 0.25 | 0.011 | 0.22179
2384 | ТП 1199 с.Чернава | Долгоруковский РЭС | Липецкая область | с.Чернава | 10/0,4 | 0.25 | 0.05 | 0.1856
2385 | ТП 1201 с.Чернава | Долгоруковский РЭС | Липецкая область | с.Чернава | 10/0,4 | 0.25 | 0.032 | 0.2023
2386 | ТП 1301 с.Чернава | Долгоруковский РЭС | Липецкая область | с.Чернава | 10/0,4 | 0.25 | 0.035 | 0.19952
2387 | ТП 1203 с.Чернава | Долгоруковский РЭС | Липецкая область | с.Чернава | 10/0,4 | 0.1 | 0.058 | 0.038976
2388 | ТП 1073 с.Чернава | Долгоруковский РЭС | Липецкая область | с.Чернава | 10/0,4 | 0.25 | 0.017 | 0.21622
2389 | ТП 1209 д.Хитрово | Долгоруковский РЭС | Липецкая область | д.Хитрово | 10/0,4 | 0.063 | 0.014 | 0.045472
2390 | ТП 1210 с.Троицкое | Долгоруковский РЭС | Липецкая область | с.Троицкое | 10/0,4 | 0.16 | 0.013 | 0.13642
2391 | ТП 1221 п. Володарского | Долгоруковский РЭС | Липецкая область | п. Володарского | 10/0,4 | 0.063 | 0.01 | 0.049184
2392 | ТП 1222 с.Ровенка | Долгоруковский РЭС | Липецкая область | с.Ровенка | 10/0,4 | 0.25 | 0.017 | 0.21622
2393 | ТП 1223 с.Ровенка | Долгоруковский РЭС | Липецкая область | с.Ровенка | 10/0,4 | 0.25 | 0.037 | 0.19766
2394 | ТП 1242 с.Ровенка | Долгоруковский РЭС | Липецкая область | с.Ровенка | 10/0,4 | 0.063 | 0.02 | 0.039904
2395 | ТП 1224 с.Ровенка | Долгоруковский РЭС | Липецкая область | с.Ровенка | 10/0,4 | 0.063 | 0.022 | 0.038048
2396 | ТП 1225 с.Ровенка | Долгоруковский РЭС | Липецкая область | с.Ровенка | 10/0,4 | 0.16 | 0.01 | 0.1392
2397 | ТП 1228 д.Шереметьево | Долгоруковский РЭС | Липецкая область | д.Шереметьево | 10/0,4 | 0.1 | 0.019 | 0.075168
2398 | ТП 1226 д.Шереметьево | Долгоруковский РЭС | Липецкая область | д.Шереметьево | 10/0,4 | 0.06 | 0.011 | 0.045472
2399 | ТП 1197 с.Чернава | Долгоруковский РЭС | Липецкая область | с.Чернава | 10/0,4 | 0.16 | 0.034 | 0.11693
2400 | ТП 1207 с.Чернава | Долгоруковский РЭС | Липецкая область | с.Чернава | 10/0,4 | 0.1 | 0.029 | 0.065888
2401 | ТП 1216 с.Чернава | Долгоруковский РЭС | Липецкая область | с.Чернава | 10/0,4 | 0.16 | 0.037 | 0.11414
2402 | ТП 1422 с.Чернава | Долгоруковский РЭС | Липецкая область | с.Чернава | 10/0,4 | 0.25 | 0.021 | 0.21251
2403 | ТП 1271 с.Чернава | Долгоруковский РЭС | Липецкая область | с.Чернава | 10/0,4 | 0.063 | 0.012 | 0.047328
2404 | ТП 1421 с.Чернава | Долгоруковский РЭС | Липецкая область | с.Чернава | 10/0,4 | 0.25 | 0.026 | 0.20787
2405 | ТП 1231 с.Чернава | Долгоруковский РЭС | Липецкая область | с.Чернава | 10/0,4 | 0.16 | 0.015 | 0.13456
2406 | ТП 1233 д.Дубровка | Долгоруковский РЭС | Липецкая область | д.Дубровка | 10/0,4 | 0.1 | 0.035 | 0.06032
2407 | ТП 1235 с.Пятницкое | Долгоруковский РЭС | Липецкая область | с.Пятницкое | 10/0,4 | 0.25 | 0.018 | 0.2153
2408 | ТП 1236 с.Пятницкое | Долгоруковский РЭС | Липецкая область | с.Пятницкое | 10/0,4 | 0.25 | 0.036 | 0.19859
2409 | ТП 1237 с.Пятницкое | Долгоруковский РЭС | Липецкая область | с.Пятницкое | 10/0,4 | 0.16 | 0.03 | 0.12064
2410 | ТП 1238 с.Пятницкое | Долгоруковский РЭС | Липецкая область | с.Пятницкое | 10/0,4 | 0.1 | 0.04 | 0.05568
2411 | ТП 1239 с.Пятницкое | Долгоруковский РЭС | Липецкая область | с.Пятницкое | 10/0,4 | 0.25 | 0.023 | 0.21066
2412 | ТП 1234 с.Пятницкое | Долгоруковский РЭС | Липецкая область | с.Пятницкое | 10/0,4 | 0.25 | 0.025 | 0.2088
2413 | ТП 1338 с.Пятницкое | Долгоруковский РЭС | Липецкая область | с.Пятницкое | 10/0,4 | 0.16 | 0.035 | 0.116
2414 | ТП 1339 с.Пятницкое | Долгоруковский РЭС | Липецкая область | с.Пятницкое | 10/0,4 | 0.25 | 0.018 | 0.2153
2415 | ТП 1230 х.Бухолдино | Долгоруковский РЭС | Липецкая область | х.Бухолдино | 10/0,4 | 0.1 | 0.021 | 0.073312
2416 | ТП 1399 с.Чернава | Долгоруковский РЭС | Липецкая область | с.Чернава | 10/0,4 | 0.4 | 0.024 | 0.34893
2417 | ТП 1102 д.Кудияровка 1-я | Долгоруковский РЭС | Липецкая область | д.Кудияровка | 10/0,4 | 0.1 | 0.01 | 0.08352
2418 | ТП 1103 д.Кудияровка 1-я | Долгоруковский РЭС | Липецкая область | д.Кудияровка | 10/0,4 | 0.16 | 0.028 | 0.1225
2419 | ТП 1003 д.Кудияровка 2-я | Долгоруковский РЭС | Липецкая область | д.2я Кудияровка | 10/0,4 | 0.16 | 0.025 | 0.12528
2420 | ТП 1002 д.Сосновка | Долгоруковский РЭС | Липецкая область | д.Сосновка | 10/0,4 | 0.1 | 0.01 | 0.08352
2421 | ТП 1418 д.Пироговка | Долгоруковский РЭС | Липецкая область | д.Пироговка | 10/0,4 | 0.063 | 0.024 | 0.036192
2422 | ТП 1116 д.Дубки | Долгоруковский РЭС | Липецкая область | д.Дубки | 10/0,4 | 0.04 | 0.011 | 0.026912
2423 | ТП 1114 д.Каменка | Долгоруковский РЭС | Липецкая область | д.Каменка | 10/0,4 | 0.25 | 0.014 | 0.21901
2424 | ТП 1113 д.Каменка | Долгоруковский РЭС | Липецкая область | д.Каменка | 10/0,4 | 0.063 | 0.017 | 0.042688
2425 | ТП 1104 д.Ясенок | Долгоруковский РЭС | Липецкая область | д.Ясенок | 10/0,4 | 0.16 | 0.02 | 0.12992
2426 | ТП 1105 с.Петровское | Долгоруковский РЭС | Липецкая область | с.Петровское | 10/0,4 | 0.04 | 0.024 | 0.014848
2427 | ТП 1106 с.Петровское | Долгоруковский РЭС | Липецкая область | с.Петровское | 10/0,4 | 0.16 | 0.039 | 0.11229
2428 | ТП 1107 д.Ясенок | Долгоруковский РЭС | Липецкая область | д.Ясенок | 10/0,4 | 0.16 | 0.048 | 0.10394
2429 | ТП 1108 д.Никольское | Долгоруковский РЭС | Липецкая область | д.Никольское | 10/0,4 | 0.025 | 0.011 | 0.012992
2430 | ТП 1109 д.Ивановка | Долгоруковский РЭС | Липецкая область | д.Ивановка | 10/0,4 | 0.063 | 0.017 | 0.042688
2431 | ТП 1110 д.2-е Никольское | Долгоруковский РЭС | Липецкая область | д.2 Никольское | 10/0,4 | 0.04 | 0.011 | 0.026912
2432 | ТП 1111 п.Лопатино | Долгоруковский РЭС | Липецкая область | д.Лопатино | 10/0,4 | 0.04 | 0.013 | 0.025056
2433 | ТП 1246 д.Ясенок | Долгоруковский РЭС | Липецкая область | д.Ясенок | 10/0,4 | 0.16 | 0.024 | 0.12621
2434 | ТП 1247 д.Ясенок | Долгоруковский РЭС | Липецкая область | д.Ясенок | 10/0,4 | 0.4 | 0.012 | 0.36006
2435 | ТП 1070 д.Панкратовка | Долгоруковский РЭС | Липецкая область | д.Панкратовка | 10/0,4 | 0.25 | 0.054 | 0.18189
2436 | ТП 1119 д.Панкратовка | Долгоруковский РЭС | Липецкая область | д.Панкратовка | 10/0,4 | 0.1 | 0.023 | 0.071456
2437 | ТП 1024 д.Панкратовка | Долгоруковский РЭС | Липецкая область | д.Панкратовка | 10/0,4 | 0.25 | 0.049 | 0.18653
2438 | ТП 1123 д.Николаевка | Долгоруковский РЭС | Липецкая область | д.Николаевка | 10/0,4 | 0.1 | 0.018 | 0.076096
2439 | ТП 1125 с.Мягкое | Долгоруковский РЭС | Липецкая область | с.Мягкое | 10/0,4 | 0.1 | 0.022 | 0.072384
2440 | ТП 1126 д.Чаплыгино | Долгоруковский РЭС | Липецкая область | с.Мягкое | 10/0,4 | 0.1 | 0.022 | 0.072384
2441 | ТП 1127 д.Барановка | Долгоруковский РЭС | Липецкая область | д.Барановка | 10/0,4 | 0.16 | 0.013 | 0.13642
2442 | ТП 1128 д.Барановка | Долгоруковский РЭС | Липецкая область | д.Барановка | 10/0,4 | 0.25 | 0.143 | 0.099296
2443 | ТП 1130 с.Мягкое | Долгоруковский РЭС | Липецкая область | с.Мягкое | 10/0,4 | 0.315 | 0.012 | 0.28118
2444 | ТП 1131 д.Марково | Долгоруковский РЭС | Липецкая область | д.Марково | 10/0,4 | 0.25 | 0.04 | 0.19488
2445 | ТП 1132 с.Домовины | Долгоруковский РЭС | Липецкая область | с.Домовины | 10/0,4 | 0.1 | 0.013 | 0.080736
2446 | ТП 1133 д.Курасовка | Долгоруковский РЭС | Липецкая область | д.Курасовка | 10/0,4 | 0.04 | 0.01 | 0.02784
2447 | ТП 1328 д.Чаплыгино | Долгоруковский РЭС | Липецкая область | д.Чаплыгино | 10/0,4 | 0.1 | 0 | 0.0928
2448 | ТП 1329 д.Тетеринка | Долгоруковский РЭС | Липецкая область | д.Тетеринка | 10/0,4 | 0.04 | 0.032 | 0.007424
2449 | ТП 1330 д.Мягкое | Долгоруковский РЭС | Липецкая область | д.Мягкое | 10/0,4 | 0.063 | 0.035 | 0.025984
2450 | ТП 1396 с.Мягкое | Долгоруковский РЭС | Липецкая область | с.Мягкое | 10/0,4 | 0.4 | 0.016 | 0.35635
2451 | ТП 1424 д.Бережки | Долгоруковский РЭС | Липецкая область | д.Бережки | 10/0,4 | 0.63 | 0.037 | 0.5503
2452 | ТП 1414 с.Знаменка | Долгоруковский РЭС | Липецкая область | с.Знаменка | 10/0,4 | 0.16 | 0.016 | 0.13363
2453 | ТП 1097 с.Знаменка | Долгоруковский РЭС | Липецкая область | с.Знаменка | 10/0,4 | 0.063 | 0.012 | 0.047328
2454 | ТП 1096 с.Знаменка | Долгоруковский РЭС | Липецкая область | с.Знаменка | 10/0,4 | 0.16 | 0.024 | 0.12621
2455 | ТП 1035 с.Знаменка | Долгоруковский РЭС | Липецкая область | с.Знаменка | 10/0,4 | 0.4 | 0.013 | 0.35914
2456 | ТП 1413 с.Знаменка | Долгоруковский РЭС | Липецкая область | с.Знаменка | 10/0,4 | 0.16 | 0.014 | 0.13549
2457 | ТП 1067 с.Преображенье | Долгоруковский РЭС | Липецкая область | с.Преображенье | 10/0,4 | 0.25 | 0.044 | 0.19117
2458 | ТП 1069 д.Луговая | Долгоруковский РЭС | Липецкая область | д.Луговая | 10/0,4 | 0.1 | 0.022 | 0.072384
2459 | ТП 1415 с.Оберец | Долгоруковский РЭС | Липецкая область | с.Оберец | 10/0,4 | 0.16 | 0.017 | 0.1327
2460 | ТП 1068 д. Малая Чернавка | Долгоруковский РЭС | Липецкая область | д.М.Чернавка | 10/0,4 | 0.04 | 0.015 | 0.0232
2461 | ТП 1061 с.Преображенье | Долгоруковский РЭС | Липецкая область | с.Преображенье | 10/0,4 | 0.16 | 0.015 | 0.13456
2462 | ТП 1064 с.Преображенье | Долгоруковский РЭС | Липецкая область | с.Преображенье | 10/0,4 | 0.1 | 0.03 | 0.06496
2463 | ТП 1065 с.Преображенье | Долгоруковский РЭС | Липецкая область | с.Преображенье | 10/0,4 | 0.063 | 0.016 | 0.043616
2464 | ТП 1066 с.Преображенье | Долгоруковский РЭС | Липецкая область | с.Преображенье | 10/0,4 | 0.063 | 0.011 | 0.048256
2465 | ТП 1063 с.Преображенье | Долгоруковский РЭС | Липецкая область | с.Преображенье | 10/0,4 | 0.063 | 0.017 | 0.042688
2466 | ТП 1060 с.Преображенье | Долгоруковский РЭС | Липецкая область | с.Преображенье | 10/0,4 | 0.1 | 0.016 | 0.077952
2467 | ТП 1062 с.Преображенье | Долгоруковский РЭС | Липецкая область | с.Преображенье | 10/0,4 | 0.25 | 0.015 | 0.21808
2468 | ТП 1320 с.Преображенье | Долгоруковский РЭС | Липецкая область | с.Преображенье | 10/0,4 | 0.1 | 0.016 | 0.077952
2469 | ТП 1345 с.Преображенье | Долгоруковский РЭС | Липецкая область | с.Преображенье | 10/0,4 | 0.063 | 0.038 | 0.0232
2470 | ТП 1344 с.Преображенье | Долгоруковский РЭС | Липецкая область | с.Преображенье | 10/0,4 | 0.1 | 0.032 | 0.063104
2471 | ТП 1006 с.Предтечево | Долгоруковский РЭС | Липецкая область | с.Предтечево | 10/0,4 | 0.2 | 0.025 | 0.1624
2472 | ТП 1008 с.Предтечево | Долгоруковский РЭС | Липецкая область | с.Предтечево | 10/0,4 | 0.1 | 0.022 | 0.072384
2473 | ТП 1009 с.Предтечево | Долгоруковский РЭС | Липецкая область | с.Предтечево | 10/0,4 | 0.063 | 0.022 | 0.038048
2474 | ТП 1010 с.Предтечево | Долгоруковский РЭС | Липецкая область | с.Предтечево | 10/0,4 | 0.063 | 0.01 | 0.049184
2475 | ТП 1012 с.Предтечево | Долгоруковский РЭС | Липецкая область | с.Предтечево | 10/0,4 | 0.04 | 0.013 | 0.025056
2476 | ТП 1013 с.Предтечево | Долгоруковский РЭС | Липецкая область | с.Предтечево | 10/0,4 | 0.04 | 0.011 | 0.026912
2477 | ТП 1026 д.Мокрый Семенек | Долгоруковский РЭС | Липецкая область | д.Мокрый Семенек | 10/0,4 | 0.4 | 0.014 | 0.35821
2478 | ТП 1028 д.Сухой Семенек | Долгоруковский РЭС | Липецкая область | д.Сухой Семенек | 10/0,4 | 0.16 | 0.02 | 0.12992
2479 | ТП 1029 д.Сухой Семенек | Долгоруковский РЭС | Липецкая область | д.Сухой Семенек | 10/0,4 | 0.315 | 0.011 | 0.28211
2480 | ТП 1356 д.Сухой Семенек | Долгоруковский РЭС | Липецкая область | д.Сухой Семенек | 10/0,4 | 0.25 | 0.036 | 0.19859
2481 | ТП 1371 д.Сухой Семенек | Долгоруковский РЭС | Липецкая область | д.Сухой Семенек | 10/0,4 | 0.16 | 0.015 | 0.13456
2482 | ТП 1379 д.Сухой Семенек | Долгоруковский РЭС | Липецкая область | д.Сухой Семенек | 10/0,4 | 0.25 | 0.019 | 0.21437
2483 | ТП 1139 д.Мокрый Семенек | Долгоруковский РЭС | Липецкая область | д.Мокрый Семенек | 10/0,4 | 0.063 | 0.019 | 0.040832
2484 | ТП 1404 д.Мокрый Семенек | Долгоруковский РЭС | Липецкая область | д.Мокрый Семенек | 10/0,4 | 0.1 | 0.02 | 0.07424
2485 | ТП 1405 д.Мокрый Семенек | Долгоруковский РЭС | Липецкая область | д.Мокрый Семенек | 10/0,4 | 0.1 | 0.021 | 0.073312
2486 | ТП 1015 д.Казаковка | Долгоруковский РЭС | Липецкая область | д.Казаковка | 10/0,4 | 0.063 | 0.019 | 0.040832
2487 | ТП 1017 д.Казаковка | Долгоруковский РЭС | Липецкая область | д.Казаковка | 10/0,4 | 0.25 | 0.013 | 0.21994
2488 | ТП 1018 с.Измалково | Долгоруковский РЭС | Липецкая область | с.Измалково | 10/0,4 | 0.063 | 0.024 | 0.036192
2489 | ТП 1019 с.Измалково | Долгоруковский РЭС | Липецкая область | с.Измалково | 10/0,4 | 0.25 | 0.017 | 0.21622
2490 | ТП 1020 д.Субботино | Долгоруковский РЭС | Липецкая область | д.Субботино | 10/0,4 | 0.063 | 0.014 | 0.045472
2491 | ТП 1021 д.Субботино | Долгоруковский РЭС | Липецкая область | д.Субботино | 10/0,4 | 0.1 | 0.023 | 0.071456
2492 | ТП 1001 с.Измалково | Долгоруковский РЭС | Липецкая область | с.Измалково | 10/0,4 | 0.4 | 0.044 | 0.33037
2493 | ТП 1031 с.Васильевка | Долгоруковский РЭС | Липецкая область | с.Васильевка | 10/0,4 | 0.315 | 0.019 | 0.27469
2494 | ТП 1032 с.Васильевка | Долгоруковский РЭС | Липецкая область | с.Васильевка | 10/0,4 | 0.1 | 0.038 | 0.057536
2495 | ТП 1303 с.Васильевка | Долгоруковский РЭС | Липецкая область | с.Васильевка | 10/0,4 | 0.25 | 0.031 | 0.20323
2496 | ТП 1033 с.Знаменка | Долгоруковский РЭС | Липецкая область | с.Знаменка | 10/0,4 | 0.25 | 0.013 | 0.21994
2497 | ТП 1349 с.Знаменка | Долгоруковский РЭС | Липецкая область | д.Знаменка | 10/0,4 | 0.063 | 0.012 | 0.047328
2498 | ТП 1385 с.Васильевка | Долгоруковский РЭС | Липецкая область | с.Васильевка | 10/0,4 | 0.16 | 0.019 | 0.13085
2499 | ТП 1410 с.Васильевка | Долгоруковский РЭС | Липецкая область | с.Васильевка | 10/0,4 | 0.16 | 0.029 | 0.12157
2500 | ТП 1038 д.Майоровка | Долгоруковский РЭС | Липецкая область | д.Майоровка | 10/0,4 | 0.063 | 0.015 | 0.044544
2501 | ТП 1039 д.Прилепы | Долгоруковский РЭС | Липецкая область | д.Прилепы | 10/0,4 | 0.16 | 0.021 | 0.12899
2502 | ТП 1409 с.Васильевка | Долгоруковский РЭС | Липецкая область | с.Васильевка | 10/0,4 | 0.16 | 0.03 | 0.12064
2503 | ТП 1054 с.Чермошное | Долгоруковский РЭС | Липецкая область | с.Чермошное | 10/0,4 | 0.16 | 0.024 | 0.12621
2504 | ТП 1056 с.Чермошное | Долгоруковский РЭС | Липецкая область | с.Чермошное | 10/0,4 | 0.063 | 0.017 | 0.042688
2505 | ТП 1092 с.Чермошное | Долгоруковский РЭС | Липецкая область | с.Чермошное | 10/0,4 | 0.063 | 0.014 | 0.045472
2506 | ТП 1057 с.Чермошное | Долгоруковский РЭС | Липецкая область | с.Чермошное | 10/0,4 | 0.25 | 0.11 | 0.12992
2507 | ТП 1245 с.Чермошное | Долгоруковский РЭС | Липецкая область | с.Чермошное | 10/0,4 | 0.16 | 0.023 | 0.12714
2508 | ТП 1058 с.Чермошное | Долгоруковский РЭС | Липецкая область | с.Чермошное | 10/0,4 | 0.16 | 0.01 | 0.1392
2509 | ТП 1050 д.Стаханово | Долгоруковский РЭС | Липецкая область | д.Стаханово | 10/0,4 | 0.04 | 0.022 | 0.016704
2510 | ТП 1052 с.Жилое | Долгоруковский РЭС | Липецкая область | с.Жилое | 10/0,4 | 0.1 | 0.016 | 0.077952
2511 | ТП 1051 с.Жилое | Долгоруковский РЭС | Липецкая область | с.Жилое | 10/0,4 | 0.1 | 0.019 | 0.075168
2512 | ТП 1053 с.Жилое | Долгоруковский РЭС | Липецкая область | с.Жилое | 10/0,4 | 0.063 | 0.02 | 0.039904
2513 | ТП 1398 с.Жилое | Долгоруковский РЭС | Липецкая область | с.Жилое | 10/0,4 | 0.063 | 0.026 | 0.034336
2514 | ТП 1086 с.Измалково | Долгоруковский РЭС | Липецкая область | с.Измалково | 10/0,4 | 0.25 | 0.023 | 0.21066
2515 | ТП 1088 д.Ребриково | Долгоруковский РЭС | Липецкая область | д.Ребриково | 10/0,4 | 0.04 | 0.027 | 0.012064
2516 | ТП 1089 д.Кошкино | Долгоруковский РЭС | Липецкая область | д. Кошкино | 10/0,4 | 0.1 | 0.015 | 0.07888
2517 | ТП 1043 д.Кошкино | Долгоруковский РЭС | Липецкая область | д. Кошкино | 10/0,4 | 0.063 | 0.013 | 0.0464
2518 | ТП 1240 д.Кошкино | Долгоруковский РЭС | Липецкая область | д. Кошкино | 10/0,4 | 0.1 | 0.005 | 0.08816
2519 | ТП 1365 с.Измалково | Долгоруковский РЭС | Липецкая область | с.Измалково | 10/0,4 | 0.25 | 0.031 | 0.20323
2520 | ТП 1091 д.Недоходовка | Долгоруковский РЭС | Липецкая область | д.Недоходовка | 10/0,4 | 0.4 | 0.012 | 0.36006
2521 | ТП 1090 д.Недоходовка | Долгоруковский РЭС | Липецкая область | д.Недоходовка | 10/0,4 | 0.25 | 0.028 | 0.20602
2522 | ТП 1295 д.Недоходовка | Долгоруковский РЭС | Липецкая область | д.Недоходовка | 10/0,4 | 0.25 | 0.019 | 0.21437
2523 | ТП 1241 д.Недоходовка | Долгоруковский РЭС | Липецкая область | д.Недоходовка | 10/0,4 | 0.25 | 0.023 | 0.21066
2524 | ТП 1093 с.Пожарово | Долгоруковский РЭС | Липецкая область | д.Пожарово | 10/0,4 | 0.1 | 0.022 | 0.072384
2525 | ТП 1048 с.Пожарово | Долгоруковский РЭС | Липецкая область | д.Пожарово | 10/0,4 | 0.16 | 0.016 | 0.13363
2526 | ТП 1400 с.Пожарово | Долгоруковский РЭС | Липецкая область | д.Пожарово | 10/0,4 | 0.063 | 0.014 | 0.045472
2527 | ТП 1401 д.Пономарево | Долгоруковский РЭС | Липецкая область | д.Пономарево | 10/0,4 | 0.063 | 0.011 | 0.048256
2528 | ТП 1402 д.Пономарево | Долгоруковский РЭС | Липецкая область | д.Пономарево | 10/0,4 | 0.1 | 0.02 | 0.07424
2529 | ТП 1388 с.Измалково | Долгоруковский РЭС | Липецкая область | с.Измалково | 10/0,4 | 0.4 | 0.247 | 0.14198
2530 | ТП 1076 д.Мульгино | Долгоруковский РЭС | Липецкая область | д.Мульгино | 10/0,4 | 0.16 | 0.134 | 0.024128
2531 | ТП 1075 д.Мульгино | Долгоруковский РЭС | Липецкая область | д.Мульгино | 10/0,4 | 0.16 | 0.111 | 0.045472
2532 | ТП 1078 с.Слобода | Долгоруковский РЭС | Липецкая область | с. Слобода | 10/0,4 | 0.16 | 0.022 | 0.12806
2533 | ТП 1081 с.Слобода | Долгоруковский РЭС | Липецкая область | с. Слобода | 10/0,4 | 0.16 | 0.069 | 0.084448
2534 | ТП 1082 с.Слобода | Долгоруковский РЭС | Липецкая область | с. Слобода | 10/0,4 | 0.16 | 0.088 | 0.066816
2535 | ТП 1077 д.Мульгино | Долгоруковский РЭС | Липецкая область | д.Мульгино | 10/0,4 | 0.25 | 0.099 | 0.14013
2536 | ТП 1080 с.Слобода | Долгоруковский РЭС | Липецкая область | с. Слобода | 10/0,4 | 0.25 | 0.138 | 0.10394
2537 | ТП 1364 с.Слобода | Долгоруковский РЭС | Липецкая область | с. Слобода | 10/0,4 | 0.16 | 0.084 | 0.070528
2538 | ТП 1391 с.Слобода | Долгоруковский РЭС | Липецкая область | с. Слобода | 10/0,4 | 0.16 | 0.043 | 0.10858
2539 | ТП 1040 с.Измалково | Долгоруковский РЭС | Липецкая область | с.Измалково | 10/0,4 | 0.16 | 0.118 | 0.038976
2540 | ТП 1135 с.Лебяжье | Долгоруковский РЭС | Липецкая область | с.Лебяжье | 10/0,4 | 0.1 | 0.055 | 0.04176
2541 | ТП 1136 п.Первомайский | Долгоруковский РЭС | Липецкая область | х.Первомайский | 10/0,4 | 0.04 | 0.019 | 0.019488
2542 | ТП 1148 с.Лебяжье | Долгоруковский РЭС | Липецкая область | с.Лебяжье | 10/0,4 | 0.25 | 0.122 | 0.11878
2543 | ТП 1149 с.Лебяжье | Долгоруковский РЭС | Липецкая область | с.Лебяжье | 10/0,4 | 0.25 | 0.098 | 0.14106
2544 | ТП 1150 с.Лебяжье | Долгоруковский РЭС | Липецкая область | с.Лебяжье | 10/0,4 | 0.063 | 0.037 | 0.024128
2545 | ТП 1378 с.Лебяжье | Долгоруковский РЭС | Липецкая область | с.Лебяжье | 10/0,4 | 0.25 | 0.105 | 0.13456
2546 | ТП 1142 с.Лебяжье | Долгоруковский РЭС | Липецкая область | с.Лебяжье | 10/0,4 | 0.25 | 0.137 | 0.10486
2547 | ТП 1143 с.Лебяжье | Долгоруковский РЭС | Липецкая область | д. Н.Лебяжье | 10/0,4 | 0.04 | 0.02 | 0.01856
2548 | ТП 1146 д.Бандуровка | Долгоруковский РЭС | Липецкая область | д. Бандуровка | 10/0,4 | 0.16 | 0.069 | 0.084448
2549 | ТП 1140 д.Квитки | Долгоруковский РЭС | Липецкая область | д. Квитки | 10/0,4 | 0.063 | 0.024 | 0.036192
2550 | ТП 1144 д.Языково | Долгоруковский РЭС | Липецкая область | д. Языково | 10/0,4 | 0.1 | 0.03 | 0.06496
2551 | ТП 1316 д.Бандуровка | Долгоруковский РЭС | Липецкая область | д. Бандуровка | 10/0,4 | 0.04 | 0.01 | 0.02784
2552 | ТП 1317 д.Вязьма | Долгоруковский РЭС | Липецкая область | д. Вязьма | 10/0,4 | 0.063 | 0.025 | 0.035264
2553 | ТП 1318 д.Щербачевка | Долгоруковский РЭС | Липецкая область | д. Щербачевка | 10/0,4 | 0.063 | 0.04 | 0.021344
2554 | ТП 1151 с.Лебяжье | Долгоруковский РЭС | Липецкая область | с.Лебяжье | 10/0,4 | 0.04 | 0.01 | 0.02784
2555 | ТП 1152 с.Полевые Локотцы | Долгоруковский РЭС | Липецкая область | с.Полевые Локотцы | 10/0,4 | 0.4 | 0.13 | 0.25056
2556 | ТП 1154 с.Полевые Локотцы | Долгоруковский РЭС | Липецкая область | с.Полевые Локотцы | 10/0,4 | 0.16 | 0.06 | 0.0928
2557 | ТП 1377 с.Полевые Локотцы | Долгоруковский РЭС | Липецкая область | с.Полевые Локотцы | 10/0,4 | 0.25 | 0.053 | 0.18282
2558 | ТП 1387 с.Полевые Локотцы | Долгоруковский РЭС | Липецкая область | с.Полевые Локотцы | 10/0,4 | 0.25 | 0.13 | 0.11136
2559 | ТП 1156 с.Полевые Локотцы | Долгоруковский РЭС | Липецкая область | с.Полевые Локотцы | 10/0,4 | 0.1 | 0.048 | 0.048256
2560 | ТП 1157 д.Колосовка | Долгоруковский РЭС | Липецкая область | д.Колосовка | 10/0,4 | 0.063 | 0.019 | 0.040832
2561 | ТП 1155 с.Полевые Локотцы | Долгоруковский РЭС | Липецкая область | с.Полевые Локотцы | 10/0,4 | 0.063 | 0.031 | 0.029696
2562 | ТП 1158 д.Ульяновка | Долгоруковский РЭС | Липецкая область | д.Ульяновка | 10/0,4 | 0.04 | 0.011 | 0.026912
2563 | ТП 1159 с.Полевые Локотцы | Долгоруковский РЭС | Липецкая область | с.Полевые Локотцы | 10/0,4 | 0.04 | 0.007 | 0.030624
2564 | ТП 1160 д.Ивановка | Долгоруковский РЭС | Липецкая область | д.Ивановка | 10/0,4 | 0.063 | 0.01 | 0.049184
2565 | ТП 1322 с.Полевые Локотцы | Долгоруковский РЭС | Липецкая область | с.Полевые Локотцы | 10/0,4 | 0.04 | 0.014 | 0.024128
2566 | ТП 1321 д.Ивановка | Долгоруковский РЭС | Липецкая область | д.Ивановка | 10/0,4 | 0.04 | 0.008 | 0.029696
2567 | ТП 1147 с.Лебяжье | Долгоруковский РЭС | Липецкая область | с.Лебяжье | 10/0,4 | 0.16 | 0.088 | 0.066816
2568 | ТП 4Л с.Измалково | Долгоруковский РЭС | Липецкая область | с.Измалково | 10/0,4 | 0.1 | 0.031 | 0.064032
2569 | ТП 5Л с.Измалково | Долгоруковский РЭС | Липецкая область | с.Измалково | 10/0,4 | 0.25 | 0.143 | 0.099296
2570 | ТП 7Л с.Измалково | Долгоруковский РЭС | Липецкая область | с.Измалково | 10/0,4 | 0.25 | 0.108 | 0.13178
2571 | ТП 8Л с.Измалково | Долгоруковский РЭС | Липецкая область | с.Измалково | 10/0,4 | 0.1 | 0.086 | 0.012992
2572 | ТП 11Л с.Измалково | Долгоруковский РЭС | Липецкая область | с.Измалково | 10/0,4 | 0.16 | 0.024 | 0.12621
2573 | ТП 12Л с.Измалково | Долгоруковский РЭС | Липецкая область | с.Измалково | 10/0,4 | 0.25 | 0.01 | 0.22272
2574 | ТП 14Л с.Измалково | Долгоруковский РЭС | Липецкая область | с.Измалково | 10/0,4 | 0.16 | 0.135 | 0.0232
2575 | ТП 15Л с.Измалково | Долгоруковский РЭС | Липецкая область | с.Измалково | 10/0,4 | 0.16 | 0.116 | 0.040832
2576 | ТП 17Л с.Измалково | Долгоруковский РЭС | Липецкая область | с.Измалково | 10/0,4 | 0.4 | 0.364 | 0.033408
2577 | ТП 19Л с.Измалково | Долгоруковский РЭС | Липецкая область | с.Измалково | 10/0,4 | 0.16 | 0.06 | 0.0928
2578 | ТП 20Л с.Измалково | Долгоруковский РЭС | Липецкая область | с.Измалково | 10/0,4 | 0.4 | 0.029 | 0.34429
2579 | ТП 21Л с.Измалково | Долгоруковский РЭС | Липецкая область | с.Измалково | 10/0,4 | 0.16 | 0.041 | 0.11043
2580 | ТП 22Л с.Измалково | Долгоруковский РЭС | Липецкая область | с.Измалково | 10/0,4 | 0.25 | 0.011 | 0.22179
2581 | ТП 23Л с.Измалково | Долгоруковский РЭС | Липецкая область | с.Измалково | 10/0,4 | 0.16 | 0.035 | 0.116
2582 | ТП 24Л с.Измалково | Долгоруковский РЭС | Липецкая область | с.Измалково | 10/0,4 | 0.25 | 0.097 | 0.14198
2583 | ТП 25Л с.Измалково | Долгоруковский РЭС | Липецкая область | с.Измалково | 10/0,4 | 0.25 | 0.038 | 0.19674
2584 | ТП 26Л с.Измалково | Долгоруковский РЭС | Липецкая область | с.Измалково | 10/0,4 | 0.25 | 0.027 | 0.20694
2585 | ТП 1408 д.Денисово | Долгоруковский РЭС | Липецкая область | д.Денисово | 10/0,4 | 0.1 | 0.047 | 0.049184
2586 | ТП 1185 д.Хухлово | Долгоруковский РЭС | Липецкая область | д.Хухлово | 10/0,4 | 0.25 | 0.123 | 0.11786
2587 | ТП 1188 с.Гниловоды | Долгоруковский РЭС | Липецкая область | с.Гниловоды | 10/0,4 | 0.16 | 0.029 | 0.12157
2588 | ТП 1346 с.Преображенье | Долгоруковский РЭС | Липецкая область | с.Преображенье | 10/0,4 | 0.25 | 0.046 | 0.18931
2589 | ТП 1342 д.Недоходовка | Долгоруковский РЭС | Липецкая область | д.Недоходовка | 10/0,4 | 0.25 | 0.031 | 0.20323
2590 | ТП 1501 с.Измалково | Долгоруковский РЭС | Липецкая область | с.Измалково | 10/0,4 | 0.25 | 0.158 | 0.085376
2591 | ТП 1531 с.Измалково | Долгоруковский РЭС | Липецкая область | с.Измалково | 10/0,4 | 0.1 | 0.055 | 0.04176
2592 | ТП 1434 с.Измалково | Долгоруковский РЭС | Липецкая область | с.Измалково | 10/0,4 | 0.1 | 0.069 | 0.028768
2593 | ТП 1200 с.Чернава | Долгоруковский РЭС | Липецкая область | с.Чернава | 10/0,4 | 0.1 | 0.086 | 0.012992
2594 | ТП 1436 д.Панкратовка | Долгоруковский РЭС | Липецкая область | д.Панкратовка | 10/0,4 | 0.1 | 0.042 | 0.053824
2595 | ТП 1232 с.Чернава | Долгоруковский РЭС | Липецкая область | с.Чернава | 10/0,4 | 0.16 | 0.038 | 0.11322
2596 | ТП 1074 с.Чернава | Долгоруковский РЭС | Липецкая область | с.Чернава | 10/0,4 | 0.16 | 0.132 | 0.025984
2597 | ТП 1198 с.Чернава | Долгоруковский РЭС | Липецкая область | с.Чернава | 10/0,4 | 0.1 | 0.072 | 0.025984
2598 | ТП 1194 д.Сергиевка | Долгоруковский РЭС | Липецкая область | д.Сергиевка | 10/0,4 | 0.063 | 0.041 | 0.020416
2599 | ТП 1219 д.Сергиевка | Долгоруковский РЭС | Липецкая область | д.Сергиевка | 10/0,4 | 0.1 | 0.035 | 0.06032
2600 | ТП 1027 д.Панкратовка | Долгоруковский РЭС | Липецкая область | д.Панкратовка | 10/0,4 | 0.16 | 0.124 | 0.033408
2601 | ТП 1014 с.Измалково | Долгоруковский РЭС | Липецкая область | с.Измалково | 10/0,4 | 0.1 | 0.037 | 0.058464
2602 | ТП 1427 с.Измалково | Долгоруковский РЭС | Липецкая область | с.Измалково | 10/0,4 | 0.063 | 0.027 | 0.033408
2603 | ТП 1423 с.Оберец | Долгоруковский РЭС | Липецкая область | с.Оберец | 10/0,4 | 0.16 | 0.089 | 0.065888
2604 | ТП 1037 с.Слобода | Долгоруковский РЭС | Липецкая область | с. Слобода | 10/0,4 | 0.1 | 0.062 | 0.035264
2605 | ТП 6Л с.Измалково | Долгоруковский РЭС | Липецкая область | с.Измалково | 10/0,4 | 0.8 | 0.68 | 0.11136
2606 | ТП 13Л с.Измалково | Долгоруковский РЭС | Липецкая область | с.Измалково | 10/0,4 | 1.26 | 1.011 | 0.23107
2607 | ТП 16Л с.Измалково | Долгоруковский РЭС | Липецкая область | с.Измалково | 10/0,4 | 0.16 | 0.147 | 0.012064
2608 | ТП 1351 д. Бережки | Долгоруковский РЭС | Липецкая область | д.Хухлово | 10/0,4 | 0.025 | 0.023 | 0.001856
2609 | ТП 1430 д.Талыково | Долгоруковский РЭС | Липецкая область | д.Талыково | 10/0,4 | 0.1 | 0.066 | 0.031552
2610 | ТП 1429 д.Талыково | Долгоруковский РЭС | Липецкая область | д.Талыково | 10/0,4 | 0.1 | 0.041 | 0.054752
2611 | ТП 1059 д.Сухой Семенек | Долгоруковский РЭС | Липецкая область | д.Сухой Семенек | 10/0,4 | 0.1 | 0.077 | 0.021344
2612 | ТП 1433 с.Измалково | Долгоруковский РЭС | Липецкая область | с.Измалково | 10/0,4 | 0.16 | 0.043 | 0.10858
2613 | ТП 1431 с.Измалково | Долгоруковский РЭС | Липецкая область | с.Измалково | 10/0,4 | 0.04 | 0.03 | 0.00928
2614 | ТП 1432 с.Измалково | Долгоруковский РЭС | Липецкая область | с.Измалково | 10/0,4 | 0.16 | 0.036 | 0.11507
2615 | ТП 1439 с.Чернава | Долгоруковский РЭС | Липецкая область | с.Чернава | 10/0,4 | 0.025 | 0.02 | 0.00464
2616 | ТП 1435 д.Панкратовка | Долгоруковский РЭС | Липецкая область | д.Панкратовка | 10/0,4 | 0.25 | 0.099 | 0.14013
2617 | ТП 1441 с.Измалково | Долгоруковский РЭС | Липецкая область | с.Измалково | 10/0,4 | 0.25 | 0.026 | 0.20787
2618 | ТП 1440 с.Измалково | Долгоруковский РЭС | Липецкая область | с.Измалково | 10/0,4 | 0.25 | 0.037 | 0.19766
2619 | ТП 1444 с.Измалково | Долгоруковский РЭС | Липецкая область | с.Измалково | 10/0,4 | 0.1 | 0.063 | 0.034336
2620 | ТП 1447 с.Измалково | Долгоруковский РЭС | Липецкая область | с.Измалково | 10/0,4 | 0.16 | 0.04 | 0.11136
2621 | ТП 1451 с.Измалково | Долгоруковский РЭС | Липецкая область | с.Измалково | 10/0,4 | 0.025 | 0.011 | 0.012992
2622 | ТП 1450 с.Афанасьево | Долгоруковский РЭС | Липецкая область | с.Афанасьево | 10/0,4 | 0.1 | 0.047 | 0.049184
2623 | ТП 1454 с.Афанасьево | Долгоруковский РЭС | Липецкая область | с.Афанасьево | 10/0,4 | 0.1 | 0.051 | 0.045472
2624 | ТП 1453 с.Афанасьево | Долгоруковский РЭС | Липецкая область | с.Афанасьево | 10/0,4 | 0.063 | 0.04 | 0.021344
2625 | ТП 1448 с.Афанасьево | Долгоруковский РЭС | Липецкая область | с.Афанасьево | 10/0,4 | 0.1 | 0.063 | 0.034336
2626 | ТП 1445 с.Измалково | Долгоруковский РЭС | Липецкая область | с.Измалково | 10/0,4 | 0.25 | 0.049 | 0.18653
2627 | ТП 1452 c.Афанасьево | Долгоруковский РЭС | Липецкая область | с.Афанасьево | 10/0,4 | 0.1 | 0.094 | 0.005568
2628 | ТП 1456 с.Измалково | Долгоруковский РЭС | Липецкая область | с.Измалково | 10/0,4 | 0.25 | 0.029 | 0.20509
2629 | ТП 1455 с.Измалково | Долгоруковский РЭС | Липецкая область | с.Измалково | 10/0,4 | 0.16 | 0.146 | 0.012992
2630 | ТП 1459 с.Троицкое | Долгоруковский РЭС | Липецкая область | с.Троицкое | 10/0,4 | 0.1 | 0.055 | 0.04176
2631 | ТП 1458 с.Троицкое | Долгоруковский РЭС | Липецкая область | с.Троицкое | 10/0,4 | 0.1 | 0.046 | 0.050112
2632 | ТП 1460 д.Панкратовка | Долгоруковский РЭС | Липецкая область | д.Панкратовка | 10/0,4 | 0.025 | 0.017 | 0.007424
2633 | ТП 1461 с.Чернава | Долгоруковский РЭС | Липецкая область | с.Чернава | 10/0,4 | 0.04 | 0.023 | 0.015776
2634 | ТП 1463 с.Чернава | Долгоруковский РЭС | Липецкая область | с.Чернава | 10/0,4 | 0.1 | 0.028 | 0.066816
2635 | ТП 1462 с.Чернава | Долгоруковский РЭС | Липецкая область | с.Чернава | 10/0,4 | 0.025 | 0.018 | 0.006496
2636 | ТП 1457 с.Чернава | Долгоруковский РЭС | Липецкая область | с.Чернава | 10/0,4 | 0.16 | 0.096 | 0.059392
2637 | ТП 1465 с.Измалково | Долгоруковский РЭС | Липецкая область | с.Измалково | 10/0,4 | 0.16 | 0.143 | 0.015776
2638 | ТП 1468 с.Измалково | Долгоруковский РЭС | Липецкая область | с.Измалково | 10/0,4 | 0.025 | 0.022 | 0.002784
2639 | ТП 1469 с.Измалково | Долгоруковский РЭС | Липецкая область | с.Измалково | 10/0,4 | 0.1 | 0.062 | 0.035264
2640 | ТП 1466 с.Измалково | Долгоруковский РЭС | Липецкая область | с.Измалково | 10/0,4 | 0.04 | 0.019 | 0.019488
2641 | ТП 1467 с.Измалково | Долгоруковский РЭС | Липецкая область | с.Измалково | 10/0,4 | 0.04 | 0.029 | 0.010208
2642 | ТП 1472 с.Измалково | Долгоруковский РЭС | Липецкая область | с.Измалково | 10/0,4 | 0.4 | 0.289 | 0.10301
2643 | ТП 1470 с.Измалково | Долгоруковский РЭС | Липецкая область | с.Измалково | 10/0,4 | 0.25 | 0.229 | 0.019488
2644 | ТП 1471 с.Измалково | Долгоруковский РЭС | Липецкая область | с.Измалково | 10/0,4 | 0.16 | 0.06 | 0.0928
2645 | ТП 1477 д.Панкратовка | Долгоруковский РЭС | Липецкая область | д.Панкратовка | 10/0,4 | 0.063 | 0.028 | 0.03248
2646 | ТП 1474 с.Слобода | Долгоруковский РЭС | Липецкая область | с. Слобода | 10/0,4 | 0.16 | 0.122 | 0.035264
2647 | ТП 1475 с.Слобода | Долгоруковский РЭС | Липецкая область | с. Слобода | 10/0,4 | 0.16 | 0.146 | 0.012992
2648 | ТП 1476 с.Слобода | Долгоруковский РЭС | Липецкая область | с. Слобода | 10/0,4 | 0.16 | 0.139 | 0.019488
2649 | ТП 1482 с.Чернава | Долгоруковский РЭС | Липецкая область | с.Чернава | 10/0,4 | 0.16 | 0.143 | 0.015776
2650 | ТП 1478 х.Бухолдино | Долгоруковский РЭС | Липецкая область | х.Бухолдино | 10/0,4 | 0.25 | 0.022 | 0.21158
2651 | ТП 1485 с.Измалково | Долгоруковский РЭС | Липецкая область | с.Измалково | 10/0,4 | 0.25 | 0.091 | 0.14755
2652 | ТП 1486 с.Измалково | Долгоруковский РЭС | Липецкая область | с.Измалково | 10/0,4 | 0.25 | 0.204 | 0.042688
2653 | ТП 1487 с.Измалково | Долгоруковский РЭС | Липецкая область | с.Измалково | 10/0,4 | 0.25 | 0.149 | 0.093728
2654 | ТП 1488 с.Измалково | Долгоруковский РЭС | Липецкая область | с.Измалково | 10/0,4 | 0.4 | 0.15 | 0.232
2655 | ТП 1489 с.Измалково | Долгоруковский РЭС | Липецкая область | с.Измалково | 10/0,4 | 0.16 | 0.048 | 0.10394
2656 | ТП 1491 с.Чернава | Долгоруковский РЭС | Липецкая область | с.Чернава | 10/0,4 | 0.25 | 0.221 | 0.026912
2657 | ТП 1490 с.Чернава | Долгоруковский РЭС | Липецкая область | с.Чернава | 10/0,4 | 0.16 | 0.064 | 0.089088
2658 | ТП 1496 с.Измалково | Долгоруковский РЭС | Липецкая область | с.Измалково | 10/0,4 | 0.063 | 0.049 | 0.012992
2659 | ТП 1498 с.Чернава | Долгоруковский РЭС | Липецкая область | с.Чернава | 10/0,4 | 0.16 | 0.13 | 0.02784
2660 | ТП 1500 с.Чернава | Долгоруковский РЭС | Липецкая область | с.Чернава | 10/0,4 | 0.063 | 0.057 | 0.005568
2661 | ТП 1502 с.Чернава | Долгоруковский РЭС | Липецкая область | с.Чернава | 10/0,4 | 0.063 | 0.059 | 0.003712
2662 | ТП 1503 с.Чернава | Долгоруковский РЭС | Липецкая область | с.Чернава | 10/0,4 | 0.063 | 0.06 | 0.002784
2663 | ТП 1499 с.Чернава | Долгоруковский РЭС | Липецкая область | с.Чернава | 10/0,4 | 0.25 | 0.224 | 0.024128
2664 | ТП 1504 с.Пятницкое | Долгоруковский РЭС | Липецкая область | с.Пятницкое | 10/0,4 | 0.25 | 0.155 | 0.08816
2665 | ТП 1505 с.Чернава | Долгоруковский РЭС | Липецкая область | с.Чернава | 10/0,4 | 0.063 | 0.014 | 0.045472
2666 | ТП 1508 д. Барановка | Долгоруковский РЭС | Липецкая область | д. Барановка | 10/0,4 | 0.1 | 0.095 | 0.00464
2667 | РП-1 ул.К.Маркса-Советская г.Елец | Елецкий РЭС | Липецкая область | г. Елец | 10/0,4 | 0.63 | 0.63 | 0
2668 | РП-7 ул.Коммунаров г.Елец | Елецкий РЭС | Липецкая область | г. Елец | 10/0,4 | 0.18 | 0.154 | 0.024128
2669 | ЦРП ул.Пушкина,6 г.Елец | Елецкий РЭС | Липецкая область | г. Елец | 10/0,4 | 0.4 | 0.32 | 0.07424
2670 | РП-19 сл.Александровка г.Елец | Елецкий РЭС | Липецкая область | г. Елец | 10/0,4 | 0.8 | 0.6 | 0.1856
2671 | РТП-20 Московск шоссе (к-я "Гринн") Елец | Елецкий РЭС | Липецкая область | г. Елец | 10/0,4 | 1.26 | 1.237 | 0.021344
2672 | РП-12 ул.В.Орлова г.Елец | Елецкий РЭС | Липецкая область | г. Елец | 10/0,4 | 1.26 | 1.242 | 0.016704
2673 | РП-11 п.Электрик г.Елец | Елецкий РЭС | Липецкая область | г. Елец | 10/0,4 | 0.16 | 0.121 | 0.036192
2674 | РП-14 ул.Кротевича,27 г.Елец | Елецкий РЭС | Липецкая область | г. Елец | 10/0,4 | 1.03 | 1.03 | 0
2675 | РП-2 ул.Я.Фабрициуса г.Елец | Елецкий РЭС | Липецкая область | г. Елец | 10/0,4 | 0.4 | 0.354 | 0.042688
2676 | РП-10 ул.Допризывников г.Елец | Елецкий РЭС | Липецкая область | г. Елец | 10/0,4 | 1.4 | 1.19 | 0.19488
2677 | РП-9 ул.Новолипецкая г.Елец | Елецкий РЭС | Липецкая область | г. Елец | 10/0,4 | 0.063 | 0.04 | 0.021344
2678 | РП-16 ул.Спутников г.Елец | Елецкий РЭС | Липецкая область | г. Елец | 10/0,4 | 0.8 | 0.8 | 0
2679 | РП-15 Лавский водовод | Елецкий РЭС | Липецкая область | г. Елец | 10/0,4 | 1.26 | 1.26 | 0
2680 | РП-4 Сазыкинский водовод | Елецкий РЭС | Липецкая область | г. Елец | 10/0,4 | 0.8 | 0.768 | 0.029696
2681 | РП-13 ул.Юбилейная г.Елец | Елецкий РЭС | Липецкая область | г. Елец | 10/0,4 | 0.58 | 0.548 | 0.029696
2682 | РП-6 ул.Клубная г.Елец | Елецкий РЭС | Липецкая область | г. Елец | 10/0,4 | 0.25 | 0.24 | 0.00928
2683 | РП-5 ул.Костенко г.Елец | Елецкий РЭС | Липецкая область | г. Елец | 10/0,4 | 0.4 | 0.369 | 0.028768
2684 | РП-8 ул.Радиотехническая г.Елец | Елецкий РЭС | Липецкая область | г. Елец | 10/0,4 | 0.63 | 0.607 | 0.021344
2685 | РП-3 п.Известкового з-да г.Елец | Елецкий РЭС | Липецкая область | г.Елец | 10/0,4 | 0.063 | 0.063 | 0
2686 | РП-18 пер.Северный (шк № 7 п.Арг) г.Елец | Елецкий РЭС | Липецкая область | г. Елец | 10/0,4 | 0.8 | 0.7 | 0.0928
2687 | РТП-21 ул.Героев (котел.5 мкр) | Елецкий РЭС | Липецкая область | г. Елец | 10/0,4 | 3.2 | 3.2 | 0
2688 | РТП-22 ул.Коммунаров (спорткомпл с катк) | Елецкий РЭС | Липецкая область | г. Елец | 10/0,4 | 2 | 2 | 0
2689 | РТП 25 пос.ТЭЦ г.Елец | Елецкий РЭС | Липецкая область | г. Елец | 10/0,4 | 1.26 | 0.225 | 0.96048
2690 | РП Лукошкино | Елецкий РЭС | Липецкая область | д.Лукошкино | 10/0,4 | 0.25 | 0.15 | 0.0928
2691 | ТП-1 ул.Октябрьская-Костенко г.Елец | Елецкий РЭС | Липецкая область | г.Елец | 10/0,4 | 0.65 | 0.351 | 0.27747
2692 | ТП-2 ул.Мира-Лучковская г.Елец | Елецкий РЭС | Липецкая область | г.Елец | 10/0,4 | 0.25 | 0.226 | 0.022272
2693 | ТП-4 ул.Мира,142 г.Елец | Елецкий РЭС | Липецкая область | г.Елец | 10/0,4 | 0.18 | 0.176 | 0.003712
2694 | ТП-3 ул.Мира,131 г.Елец | Елецкий РЭС | Липецкая область | г.Елец | 10/0,4 | 0.18 | 0.175 | 0.00464
2695 | ТП-5 ул.Ярославская-Комсом, 108 г.Елец | Елецкий РЭС | Липецкая область | г.Елец | 10/0,4 | 0.18 | 0.178 | 0.001856
2696 | ТП-6 ул.Комсомольская,66 г.Елец | Елецкий РЭС | Липецкая область | г.Елец | 10/0,4 | 0.8 | 0.467 | 0.30902
2697 | ТП-7 г.Елец ул.Комсомольская | Елецкий РЭС | Липецкая область | г.Елец | 10/0,4 | 0.25 | 0.243 | 0.006496
2698 | ТП-8 ул.Семашко,11 г.Елец | Елецкий РЭС | Липецкая область | г.Елец | 10/0,4 | 0.8 | 0.146 | 0.60691
2699 | ТП-9 ул.Д.Бедного,7 г.Елец | Елецкий РЭС | Липецкая область | г.Елец | 10/0,4 | 0.25 | 0.243 | 0.006496
2700 | ТП-10 ул.Свердлова г.Елец | Елецкий РЭС | Липецкая область | г.Елец | 10/0,4 | 0.4 | 0.372 | 0.025984
2701 | ТП-11 ул.Рабочая,43 г.Елец | Елецкий РЭС | Липецкая область | г.Елец | 10/0,4 | 0.8 | 0.541 | 0.24035
2702 | ТП-12 ул.Я.Фабрициуса,27 г.Елец | Елецкий РЭС | Липецкая область | г.Елец | 10/0,4 | 0.16 | 0.104 | 0.051968
2703 | КТП-13 ул.Рабочая,75 г.Елец | Елецкий РЭС | Липецкая область | г.Елец | 10/0,4 | 0.25 | 0.24 | 0.00928
2704 | ТП-14 ул.Кооперативная г.Елец | Елецкий РЭС | Липецкая область | г.Елец | 10/0,4 | 0.4 | 0.294 | 0.098368
2705 | ТП-15 ул.Лермонтова-Октябрьская г.Елец | Елецкий РЭС | Липецкая область | г.Елец | 10/0,4 | 0.8 | 0.494 | 0.28397
2706 | ТП-17 ул.Моздовская г.Елец | Елецкий РЭС | Липецкая область | г.Елец | 10/0,4 | 0.25 | 0.245 | 0.00464
2707 | ТП-16 ул.Ленина,62 г.Елец | Елецкий РЭС | Липецкая область | г.Елец | 10/0,4 | 0.1 | 0.075 | 0.0232
2708 | ТП-18 ул.Коммунаров,7 г.Елец | Елецкий РЭС | Липецкая область | г.Елец | 10/0,4 | 0.4 | 0.226 | 0.16147
2709 | ТП-19 ул.Комсомольская-9 Декабря г.Елец | Елецкий РЭС | Липецкая область | г.Елец | 10/0,4 | 0.4 | 0.2 | 0.1856
2710 | ТП-21 ул.9 Декабря,75 г.Елец | Елецкий РЭС | Липецкая область | г.Елец | 10/0,4 | 0.25 | 0.245 | 0.00464
2711 | ТП-22 ул.Мира,75 г.Елец | Елецкий РЭС | Липецкая область | г.Елец | 10/0,4 | 0.18 | 0.15 | 0.02784
2712 | ТП-20 ул.Мира,151 г.Елец | Елецкий РЭС | Липецкая область | г.Елец | 10/0,4 | 0.25 | 0.2 | 0.0464
2713 | ТП-23 ул.Овражная,33 г.Елец | Елецкий РЭС | Липецкая область | г.Елец | 10/0,4 | 0.18 | 0.17 | 0.00928
2714 | ТП-24 ул.Ленина,89 г.Елец | Елецкий РЭС | Липецкая область | г.Елец | 10/0,4 | 0.39 | 0.273 | 0.10858
2715 | ТП-27с ул.Д.Бедного,26 г.Елец | Елецкий РЭС | Липецкая область | г.Елец | 10/0,4 | 0.1 | 0.056 | 0.040832
2716 | ТП-25 ул.А.Гайтеровой,40 г.Елец | Елецкий РЭС | Липецкая область | г.Елец | 10/0,4 | 0.25 | 0.24 | 0.00928
2717 | ТП-26 ул.К.Маркса,3 г.Елец | Елецкий РЭС | Липецкая область | г.Елец | 10/0,4 | 0.4 | 0.305 | 0.08816
2718 | ТП-27н ул.Ленина,162 г.Елец | Елецкий РЭС | Липецкая область | г.Елец | 10/0,4 | 0.25 | 0.134 | 0.10765
2719 | ТП-28 ул.Ярославского,7 г.Елец | Елецкий РЭС | Липецкая область | г.Елец | 10/0,4 | 0.1 | 0.085 | 0.01392
2720 | ТП-29 ул.Ленина,99 г.Елец | Елецкий РЭС | Липецкая область | г.Елец | 10/0,4 | 0.2 | 0.19 | 0.00928
2721 | ТП-33 ул.Октябрьская, 17 г.Елец | Елецкий РЭС | Липецкая область | г.Елец | 10/0,4 | 0.16 | 0.15 | 0.00928
2722 | ТП-31 ул.Вокзальная-Известковая г.Елец | Елецкий РЭС | Липецкая область | г.Елец | 10/0,4 | 0.4 | 0.392 | 0.007424
2723 | ТП-32 ул.Коммунаров,62 г.Елец | Елецкий РЭС | Липецкая область | г.Елец | 10/0,4 | 0.8 | 0.55 | 0.232
2724 | ТП-34 ул.Маяковского,15 г.Елец | Елецкий РЭС | Липецкая область | г.Елец | 10/0,4 | 0.4 | 0.385 | 0.01392
2725 | ТП-35 ул.Л.Толстого,4 г.Елец | Елецкий РЭС | Липецкая область | г.Елец | 10/0,4 | 0.4 | 0.4 | 0
2726 | ТП-36 ул.Допризывников,1-а г.Елец | Елецкий РЭС | Липецкая область | г.Елец | 10/0,4 | 0.25 | 0.237 | 0.012064
2727 | ТП-38 Капани Лесхоз | Елецкий РЭС | Липецкая область | п. Капани | 10/0,4 | 0.1 | 0.08 | 0.01856
2728 | ТП-42 ул.Новозаводская,36 г.Елец | Елецкий РЭС | Липецкая область | г.Елец | 10/0,4 | 0.4 | 0.185 | 0.19952
2729 | ТП-40 Московское шоссе г.Елец | Елецкий РЭС | Липецкая область | г.Елец | 10/0,4 | 0.315 | 0.31 | 0.00464
2730 | ТП-43 ул.Пушкина,136 г.Елец | Елецкий РЭС | Липецкая область | г.Елец | 10/0,4 | 0.4 | 0.34 | 0.05568
2731 | ТП-49 ул.Пушкарская,72 г.Елец | Елецкий РЭС | Липецкая область | г.Елец | 10/0,4 | 0.18 | 0.132 | 0.044544
2732 | ТП-37 ул.Коммунаров,139 г.Елец | Елецкий РЭС | Липецкая область | г.Елец | 10/0,4 | 1.26 | 1.16 | 0.0928
2733 | ТП-44 ул.Мира,94 г.Елец | Елецкий РЭС | Липецкая область | г.Елец | 10/0,4 | 0.4 | 0.218 | 0.1689
2734 | ТП-46 ул.Советская,76 г.Елец | Елецкий РЭС | Липецкая область | г.Елец | 10/0,4 | 0.18 | 0.16 | 0.01856
2735 | ТП-50 пер.Кирпичный г.Елец | Елецкий РЭС | Липецкая область | г.Елец | 10/0,4 | 0.4 | 0.38 | 0.01856
2736 | ТП-47 ул.Свердлова г.Елец | Елецкий РЭС | Липецкая область | г.Елец | 10/0,4 | 0.25 | 0.1 | 0.1392
2737 | ТП-48 ул.Советская,1 | Елецкий РЭС | Липецкая область | г.Елец | 10/0,4 | 0.63 | 0.555 | 0.0696
2738 | ТП-51 П ул.Известковая (АК-1499) г.Елец | Елецкий РЭС | Липецкая область | г.Елец | 10/0,4 | 1.26 | 0.35 | 0.84448
2739 | КТП-52 ул.Дякина,46 г.Елец | Елецкий РЭС | Липецкая область | г.Елец | 10/0,4 | 0.4 | 0.194 | 0.19117
2740 | ТП-53 ул.Фрунзе,17 г.Елец | Елецкий РЭС | Липецкая область | г.Елец | 10/0,4 | 0.65 | 0.3 | 0.3248
2741 | ТП-54 ул.Героев,11 г.Елец | Елецкий РЭС | Липецкая область | г.Елец | 10/0,4 | 0.4 | 0.114 | 0.26541
2742 | ТП-58 ул.Первомайская (АБЗ) г.Елец | Елецкий РЭС | Липецкая область | г.Елец | 10/0,4 | 0.4 | 0.2 | 0.1856
2743 | ТП-55 ул.Центральная (санатор шк) г.Елец | Елецкий РЭС | Липецкая область | г.Елец | 10/0,4 | 0.16 | 0.124 | 0.033408
2744 | ТП-57 ул.Костенко,7 | Елецкий РЭС | Липецкая область | г.Елец | 10/0,4 | 0.25 | 0.15 | 0.0928
2745 | ТП-59 ул.Коммунаров,121 г.Елец | Елецкий РЭС | Липецкая область | г.Елец | 10/0,4 | 0.2 | 0.08 | 0.11136
2746 | ТП-60 ул.Коммунаров,40 г.Елец | Елецкий РЭС | Липецкая область | г.Елец | 10/0,4 | 0.315 | 0.297 | 0.016704
2747 | ТП-62 ул.Мельничная,15 г.Елец | Елецкий РЭС | Липецкая область | г.Елец | 10/0,4 | 0.1 | 0.09 | 0.00928
2748 | ТП-63 ул.Я.Фабрициуса,4 г.Елец | Елецкий РЭС | Липецкая область | г.Елец | 10/0,4 | 0.25 | 0.24 | 0.00928
2749 | ТП-64 ул.С.Разина,35 г.Елец | Елецкий РЭС | Липецкая область | г.Елец | 10/0,4 | 0.18 | 0.176 | 0.003712
2750 | ТП-65 ул.К.Маркса,93 г.Елец | Елецкий РЭС | Липецкая область | г.Елец | 10/0,4 | 0.1 | 0.09 | 0.00928
2751 | ТП-66 ул.Пригородная,30 г.Елец | Елецкий РЭС | Липецкая область | г.Елец | 10/0,4 | 0.18 | 0.174 | 0.005568
2752 | ТП-67 ул.Барковского,34 г.Елец | Елецкий РЭС | Липецкая область | г.Елец | 10/0,4 | 0.25 | 0.24 | 0.00928
2753 | ТП-68 ул.Маяковского,126 г.Елец | Елецкий РЭС | Липецкая область | г.Елец | 10/0,4 | 0.18 | 0.145 | 0.03248
2754 | ТП-69 ул.Л.Толстого-Профинтерна г.Елец | Елецкий РЭС | Липецкая область | г.Елец | 10/0,4 | 0.32 | 0.275 | 0.04176
2755 | ТП-70 ул.Ключевая,23 г.Елец | Елецкий РЭС | Липецкая область | г.Елец | 10/0,4 | 0.16 | 0.136 | 0.022272
2756 | ТП-71 ул.Лебедянская,7 г.Елец | Елецкий РЭС | Липецкая область | г.Елец | 10/0,4 | 0.25 | 0.25 | 0
2757 | ТП-72 ул.Верхняя,57 г.Елец | Елецкий РЭС | Липецкая область | г.Елец | 10/0,4 | 0.25 | 0.245 | 0.00464
2758 | КТП-73 ул.Томская, 26 г.Елец | Елецкий РЭС | Липецкая область | г.Елец | 10/0,4 | 0.1 | 0.095 | 0.00464
2759 | ТП-74 ул.Полевая,15 г.Елец | Елецкий РЭС | Липецкая область | г.Елец | 10/0,4 | 0.25 | 0.21 | 0.03712
2760 | ТП-75 ул.Кротевича,31 г.Елец | Елецкий РЭС | Липецкая область | г.Елец | 10/0,4 | 0.32 | 0.285 | 0.03248
2761 | ТП-76 ул.Лермонтова,23 г.Елец | Елецкий РЭС | Липецкая область | г.Елец | 10/0,4 | 0.25 | 0.244 | 0.005568
2762 | КТП 250 Е 338 д.Хмелинец | Елецкий РЭС | Липецкая область | п. Луч | 10/0,4 | 0.25 | 0.16 | 0.08352
2763 | ТП-77 ул.Мельничная,12-а г.Елец | Елецкий РЭС | Липецкая область | г.Елец | 10/0,4 | 0.4 | 0.31 | 0.08352
2764 | КТП 160 Е 340 д.Хмелинец | Елецкий РЭС | Липецкая область | п. Луч | 10/0,4 | 0.16 | 0.09 | 0.06496
2765 | ТП-79 ул.А.Гайтеровой,41 г.Елец | Елецкий РЭС | Липецкая область | г.Елец | 10/0,4 | 0.72 | 0.545 | 0.1624
2766 | КТП-84 г.Елец ул.Межзаводская 22 | Елецкий РЭС | Липецкая область | г.Елец | 10/0,4 | 0.16 | 0.15 | 0.00928
2767 | ТП-80 ул.Дзержинского,5 г.Елец | Елецкий РЭС | Липецкая область | г.Елец | 10/0,4 | 0.4 | 0.289 | 0.10301
2768 | КТП 160 Е 341 д.Хмеленец | Елецкий РЭС | Липецкая область | д. Хмелинец | 10/0,4 | 0.16 | 0.08 | 0.07424
2769 | КТП-85 г.Елец ул.2-я Речная 42 | Елецкий РЭС | Липецкая область | г.Елец | 10/0,4 | 0.25 | 0.151 | 0.091872
2770 | ТП-81 ул.Промышленная,65 г.Елец | Елецкий РЭС | Липецкая область | г.Елец | 10/0,4 | 0.4 | 0.26 | 0.12992
2771 | ТП 82 пер.4 Лавский,7 г.Елец | Елецкий РЭС | Липецкая область | г.Елец | 10/0,4 | 0.18 | 0.17 | 0.00928
2772 | ТП-83 ул.Зеленая, 1 г.Елец | Елецкий РЭС | Липецкая область | г.Елец | 10/0,4 | 0.18 | 0.09 | 0.08352
2773 | ТП-88 ул.Костенко,7 г.Елец | Елецкий РЭС | Липецкая область | г.Елец | 10/0,4 | 0.8 | 0.2 | 0.5568
2774 | КТП 160 Е 342 д. Сазыкино | Елецкий РЭС | Липецкая область | д. Сазыкино | 10/0,4 | 0.16 | 0.123 | 0.034336
2775 | ТП-89 ул.Шоссейная,4 г.Елец | Елецкий РЭС | Липецкая область | г.Елец | 10/0,4 | 0.32 | 0.299 | 0.019488
2776 | КТП 100 Е 344 д. Пищулино | Елецкий РЭС | Липецкая область | д. Пищулино | 10/0,4 | 0.1 | 0.03 | 0.06496
2777 | ТП-90 ул.Красноармейская,30 г.Елец | Елецкий РЭС | Липецкая область | г.Елец | 10/0,4 | 0.4 | 0.392 | 0.007424
2778 | ТП-91 пер.Мельничный-ул.Пушкина г.Елец | Елецкий РЭС | Липецкая область | г.Елец | 10/0,4 | 0.18 | 0.165 | 0.01392
2779 | КТП-92 ул.Северная 77 г.Елец | Елецкий РЭС | Липецкая область | г.Елец | 10/0,4 | 0.16 | 0.156 | 0.003712
2780 | ТП-93 ул.Костенко,57 г.Елец | Елецкий РЭС | Липецкая область | г.Елец | 10/0,4 | 0.18 | 0.13 | 0.0464
2781 | ТП-94 ул.Коммунаров (больница №1) г.Елец | Елецкий РЭС | Липецкая область | г.Елец | 10/0,4 | 0.8 | 0.6 | 0.1856
2782 | ТП-95 ул.Вермишева (ж/д техникум) гЕлец | Елецкий РЭС | Липецкая область | г.Елец | 10/0,4 | 0.32 | 0.315 | 0.00464
2783 | КТП-96 ул.9-е Декабря,160 | Елецкий РЭС | Липецкая область | г.Елец | 10/0,4 | 0.18 | 0.1 | 0.07424
2784 | ТП-97 ул.А.Гайтеровой,9 г.Елец | Елецкий РЭС | Липецкая область | г.Елец | 10/0,4 | 0.18 | 0.165 | 0.01392
2785 | ТП-98 ул.Орджоникидзе,11 г.Елец | Елецкий РЭС | Липецкая область | г. Елец | 10/0,4 | 1.26 | 0.965 | 0.27376
2786 | КТП 160 Е 345 д.Пищулино | Елецкий РЭС | Липецкая область | д.Пищулино | 10/0,4 | 0.16 | 0.155 | 0.00464
2787 | КТП Е 346 40кВА д.Пищулино | Елецкий РЭС | Липецкая область | д. Пищулино | 10/0,4 | 0.04 | 0.04 | 0
2788 | ТП-99 ул.Клубная,54 г.Елец | Елецкий РЭС | Липецкая область | г.Елец | 10/0,4 | 0.16 | 0.157 | 0.002784
2789 | ТП-100 ул.Ефремовская,12 г.Елец | Елецкий РЭС | Липецкая область | г.Елец | 10/0,4 | 0.25 | 0.245 | 0.00464
2790 | КТП Е 347 40кВА д. Беливец | Елецкий РЭС | Липецкая область | д. Беливец | 10/0,4 | 0.04 | 0.04 | 0
2791 | ТП-101 ул.Маяковского,4 г.Елец | Елецкий РЭС | Липецкая область | г.Елец | 10/0,4 | 0.18 | 0.18 | 0
2792 | ТП-102 ул.Мира г.Елец | Елецкий РЭС | Липецкая область | г.Елец | 10/0,4 | 0.2 | 0.185 | 0.01392
2793 | КТП-103 ул.Бр. Радионовых, 54 г.Елец | Елецкий РЭС | Липецкая область | г.Елец | 10/0,4 | 0.18 | 0.175 | 0.00464
2794 | ТП-105 База горпищеторга | Елецкий РЭС | Липецкая область | г.Елец | 10/0,4 | 0.25 | 0.23 | 0.01856
2795 | КТП-107 г.Елец ул. Пролетарская, 22 | Елецкий РЭС | Липецкая область | г.Елец | 10/0,4 | 0.1 | 0.07 | 0.02784
2796 | ТП-108 ул.Коммунаров,77 г.Елец | Елецкий РЭС | Липецкая область | г.Елец | 10/0,4 | 0.25 | 0.243 | 0.006496
2797 | КТП Е 348 100кВА д. Красный Октябрь | Елецкий РЭС | Липецкая область | д. Красный Октябрь | 10/0,4 | 0.1 | 0.045 | 0.05104
2798 | ТП-109 ул.Коммунаров,121 г.Елец | Елецкий РЭС | Липецкая область | г.Елец | 10/0,4 | 0.18 | 0.14 | 0.03712
2799 | КТП-110 ул.Лебедянская,72 г.Елец | Елецкий РЭС | Липецкая область | г.Елец | 10/0,4 | 0.25 | 0.19 | 0.05568
2800 | ТП-111 ул.Коммунаров,95 г.Елец | Елецкий РЭС | Липецкая область | г.Елец | 10/0,4 | 0.25 | 0.25 | 0
2801 | ТП-112 ул.Коммунаров,103 г.Елец | Елецкий РЭС | Липецкая область | г.Елец | 10/0,4 | 0.4 | 0.332 | 0.063104
2802 | ТП-113 ул.Коммунаров,103-в г.Елец | Елецкий РЭС | Липецкая область | г.Елец | 10/0,4 | 0.8 | 0.66 | 0.12992
2803 | КТП-114 ул. Ярославского, 48 | Елецкий РЭС | Липецкая область | г.Елец | 10/0,4 | 0.1 | 0.09 | 0.00928
2804 | ТП-115 ул.Железнодорожная,40 г.Елец | Елецкий РЭС | Липецкая область | г.Елец | 10/0,4 | 0.18 | 0.17 | 0.00928
2805 | КТП-116 г.Елец ул.Локомотивная, 57 | Елецкий РЭС | Липецкая область | г.Елец | 10/0,4 | 0.18 | 0.17 | 0.00928
2806 | ТП-117 ул.Задонская (ж/д водозаб) г.Елец | Елецкий РЭС | Липецкая область | г.Елец | 10/0,4 | 0.43 | 0.08 | 0.3248
2807 | ТП-118 ул. А.Гайтеровой,2 г.Елец | Елецкий РЭС | Липецкая область | г.Елец | 10/0,4 | 0.18 | 0.103 | 0.071456
2808 | ТП-119 ул.Орджоникидзе | Елецкий РЭС | Липецкая область | г.Елец | 10/0,4 | 0.715 | 0.245 | 0.43616
2809 | ТП-120 ул.Вермишева (кв.котел.ж/дор) г.Е | Елецкий РЭС | Липецкая область | г.Елец | 10/0,4 | 0.25 | 0.07 | 0.16704
2810 | КТП Е 350 63кВА с.Рогатово | Елецкий РЭС | Липецкая область | с.Рогатово | 10/0,4 | 0.063 | 0.053 | 0.00928
2811 | ТП-121 ул.Задонская,11 г.Елец | Елецкий РЭС | Липецкая область | г.Елец | 10/0,4 | 0.4 | 0.15 | 0.232
2812 | ТП-122 ул.Соц.городок,18 г.Елец | Елецкий РЭС | Липецкая область | г.Елец | 10/0,4 | 0.18 | 0.17 | 0.00928
2813 | ТП-123 ул.Известковая (шк. №23) г.Елец | Елецкий РЭС | Липецкая область | г.Елец | 10/0,4 | 0.4 | 0.3 | 0.0928
2814 | КТП-124 г.Елец ул.Свободы, 26 | Елецкий РЭС | Липецкая область | г.Елец | 10/0,4 | 0.16 | 0.15 | 0.00928
2815 | ТП-125 ул.Товарная,15 г.Елец | Елецкий РЭС | Липецкая область | г.Елец | 10/0,4 | 0.25 | 0.243 | 0.006496
2816 | ТП-126 пер.Строителей,5 г.Елец | Елецкий РЭС | Липецкая область | г.Елец | 10/0,4 | 0.18 | 0.155 | 0.0232
2817 | ТП-127 с.Капани (псих.диспансер) | Елецкий РЭС | Липецкая область | г.Елец | 10/0,4 | 0.16 | 0.158 | 0.001856
2818 | ТП-129 г.Елец Орловское шоссе | Елецкий РЭС | Липецкая область | г.Елец | 10/0,4 | 0.25 | 0.24 | 0.00928
2819 | ТП-130 г.Елец Автостанция 2 | Елецкий РЭС | Липецкая область | г.Елец | 10/0,4 | 0.18 | 0.145 | 0.03248
2820 | КТП Е 351 63кВА с. Рогатово | Елецкий РЭС | Липецкая область | с. Рогатово | 10/0,4 | 0.063 | 0.033 | 0.02784
2821 | ТП-131 п.Строитель,13 г.Елец | Елецкий РЭС | Липецкая область | г.Елец | 10/0,4 | 0.8 | 0.783 | 0.015776
2822 | ТП-132 п.Строитель,26 г.Елец | Елецкий РЭС | Липецкая область | г.Елец | 10/0,4 | 0.4 | 0.35 | 0.0464
2823 | ТП-133 ул.Юбилейная,7 г.Елец | Елецкий РЭС | Липецкая область | г.Елец | 10/0,4 | 0.4 | 0.36 | 0.03712
2824 | ТП-134 ул.Радиотехническая (шк №11г.Елец | Елецкий РЭС | Липецкая область | г.Елец | 10/0,4 | 1.03 | 0.57 | 0.42688
2825 | ТП-135 ул.Костенко,44-а г.Елец | Елецкий РЭС | Липецкая область | г.Елец | 10/0,4 | 0.4 | 0.33 | 0.06496
2826 | ТП-140 ул.Фрунзе,2-б г.Елец | Елецкий РЭС | Липецкая область | г.Елец | 10/0,4 | 0.4 | 0.36 | 0.03712
2827 | ТП-136 ул.Костенко,58 г.Елец | Елецкий РЭС | Липецкая область | г.Елец | 10/0,4 | 0.4 | 0.365 | 0.03248
2828 | ТП-137 ул.Костенко (химлаборат) г.Елец | Елецкий РЭС | Липецкая область | г.Елец | 10/0,4 | 0.16 | 0.005 | 0.14384
2829 | ТП-138 ул.Радиотехническая (ГДК) | Елецкий РЭС | Липецкая область | г.Елец | 10/0,4 | 1.26 | 0.889 | 0.34429
2830 | ТП-139 ул.Юбилейная,11 г.Елец | Елецкий РЭС | Липецкая область | г.Елец | 10/0,4 | 0.8 | 0.61 | 0.17632
2831 | КТП 250 Е 383 с-з Луч | Елецкий РЭС | Липецкая область | п.Луч | 10/0,4 | 0.25 | 0.115 | 0.12528
2832 | ТП-141 ул.Радиотехническая,8 г.Елец | Елецкий РЭС | Липецкая область | г.Елец | 10/0,4 | 0.8 | 0.689 | 0.10301
2833 | КТП 630 Е 334 ООО "Агрофирма Луч" | Елецкий РЭС | Липецкая область | п.Луч | 10/0,4 | 0.16 | 0.068 | 0.085376
2834 | ТП-147 ул.Пригородная,44 | Елецкий РЭС | Липецкая область | г.Елец | 10/0,4 | 0.4 | 0.335 | 0.06032
2835 | ТП-142 ул.Радиотехническая, 24 | Елецкий РЭС | Липецкая область | г.Елец | 10/0,4 | 0.8 | 0.67 | 0.12064
2836 | ТП-143 ул.Королева,13 г.Елец | Елецкий РЭС | Липецкая область | г.Елец | 10/0,4 | 0.4 | 0.39 | 0.00928
2837 | ТП-144 ул.Радиотехническая (шк №24) г.Ел | Елецкий РЭС | Липецкая область | г.Елец | 10/0,4 | 0.4 | 0.07 | 0.30624
2838 | ТП-145 ул.Королева,32 г.Елец | Елецкий РЭС | Липецкая область | г.Елец | 10/0,4 | 0.8 | 0.78 | 0.01856
2839 | ТП-149 г.Елец ул. Свердлова 151 | Елецкий РЭС | Липецкая область | г.Елец | 10/0,4 | 0.8 | 0.321 | 0.44451
2840 | ТП-151 ул.Пушкина,14 г.Елец | Елецкий РЭС | Липецкая область | г.Елец | 10/0,4 | 0.18 | 0.17 | 0.00928
2841 | КТП 160 Е 361 п.Ключ Жизни | Елецкий РЭС | Липецкая область | п. Ключ Жизни | 10/0,4 | 0.16 | 0.112 | 0.044544
2842 | ТП-152 г.Елец ул.Пушкина, 8 | Елецкий РЭС | Липецкая область | г.Елец | 10/0,4 | 0.32 | 0.16 | 0.14848
2843 | КТП 250 Е 362 д.Пажень | Елецкий РЭС | Липецкая область | п. Ключ Жизни | 10/0,4 | 0.25 | 0.24 | 0.00928
2844 | ТП-153 ул.Транспортная г.Елец | Елецкий РЭС | Липецкая область | г.Елец | 10/0,4 | 0.8 | 0.775 | 0.0232
2845 | КТП 160 Е 363 п. Ключ Жизни | Елецкий РЭС | Липецкая область | п. Ключ Жизни | 10/0,4 | 0.16 | 0.15 | 0.00928
2846 | КТП-154 г.Елец ул.1-ая Высокая,22 | Елецкий РЭС | Липецкая область | г.Елец | 10/0,4 | 0.25 | 0.097 | 0.14198
2847 | ТП-156 г.Елец ул.Фрунзе | Елецкий РЭС | Липецкая область | г.Елец | 10/0,4 | 0.63 | 0.43 | 0.1856
2848 | ТП-158 ул.Спутников г.Елец | Елецкий РЭС | Липецкая область | г.Елец | 10/0,4 | 1.26 | 1.063 | 0.18282
2849 | КТП 250 Е 365 п. Ключ Жизни | Елецкий РЭС | Липецкая область | п. Ключ Жизни | 10/0,4 | 0.4 | 0.4 | 0
2850 | ТП-159 ул.Коммунаров,63 г.Елец | Елецкий РЭС | Липецкая область | г.Елец | 10/0,4 | 0.4 | 0.201 | 0.18467
2851 | ТП-148 г.Елец ул.Спутников 5 | Елецкий РЭС | Липецкая область | г.Елец | 10/0,4 | 0.4 | 0.353 | 0.043616
2852 | КТП-160 г.Елец ул.Крупской | Елецкий РЭС | Липецкая область | г.Елец | 10/0,4 | 0.16 | 0.13 | 0.02784
2853 | КТП-161 г.Елец ул.Чкалова, Дачная 1 | Елецкий РЭС | Липецкая область | г.Елец | 10/0,4 | 0.1 | 0.09 | 0.00928
2854 | КТП-162 г.Елец ул.Космонавтов, 2а | Елецкий РЭС | Липецкая область | г.Елец | 10/0,4 | 0.18 | 0.17 | 0.00928
2855 | ТП-184 ул.Ленина, 80 (АТС) | Елецкий РЭС | Липецкая область | г.Елец | 10/0,4 | 0.8 | 0.7 | 0.0928
2856 | ТП-163 г.Елец ул.Дякина,1 | Елецкий РЭС | Липецкая область | г.Елец | 10/0,4 | 0.25 | 0.15 | 0.0928
2857 | ТП-164 г.Елец ул.Маяковского 50 | Елецкий РЭС | Липецкая область | г.Елец | 10/0,4 | 0.32 | 0.12 | 0.1856
2858 | КТП-168 г.Елец ул.Южная | Елецкий РЭС | Липецкая область | г.Елец | 10/0,4 | 0.8 | 0.564 | 0.21901
2859 | ТП-193 ул.Черокманова,19 | Елецкий РЭС | Липецкая область | г.Елец | 10/0,4 | 1.26 | 1.254 | 0.005568
2860 | ТП-169 г.Елец ул.Коммунаров (гор.парк) | Елецкий РЭС | Липецкая область | г.Елец | 10/0,4 | 0.25 | 0.23 | 0.01856
2861 | КТП-170 г.Елец ул.Молодёжная, 6 | Елецкий РЭС | Липецкая область | г.Елец | 10/0,4 | 0.25 | 0.246 | 0.003712
2862 | ТП-192 ул.Путейская 20-а | Елецкий РЭС | Липецкая область | г.Елец | 10/0,4 | 0.4 | 0.25 | 0.1392
2863 | КТП-171 г.Елец ул. Лесная, 15 | Елецкий РЭС | Липецкая область | г.Елец | 10/0,4 | 0.16 | 0.152 | 0.007424
2864 | КТП-187 ул. Задонская г.Елец | Елецкий РЭС | Липецкая область | г.Елец | 10/0,4 | 0.18 | 0.175 | 0.00464
2865 | КТП-172 г.Елец ул.2 Верхняя, 25 | Елецкий РЭС | Липецкая область | г.Елец | 10/0,4 | 0.25 | 0.2 | 0.0464
2866 | ТП-186 ул.Костенко, 58-а г.Елец | Елецкий РЭС | Липецкая область | г.Елец | 10/0,4 | 1.03 | 0.93 | 0.0928
2867 | ТП-173 ул.Верхняя,10 г.Елец | Елецкий РЭС | Липецкая область | г.Елец | 10/0,4 | 0.2 | 0.12 | 0.07424
2868 | КТП 63 Е 439 д.Пажень | Елецкий РЭС | Липецкая область | д.Пажень | 10/0,4 | 0.063 | 0.033 | 0.02784
2869 | ТП-175 г.Елец п.Ольшанец, подсоб. х-во | Елецкий РЭС | Липецкая область | г.Елец | 10/0,4 | 0.8 | 0.606 | 0.18003
2870 | ТП-178 ул.Черокманова,3 г.Елец | Елецкий РЭС | Липецкая область | г.Елец | 10/0,4 | 1.26 | 1.019 | 0.22365
2871 | ТП-179 ул.Коммунаров (ЕГУ) г.Елец | Елецкий РЭС | Липецкая область | г.Елец | 10/0,4 | 0.8 | 0.5 | 0.2784
2872 | КТП-180 г.Елец ул.Ломоносова, 13 | Елецкий РЭС | Липецкая область | г.Елец | 10/0,4 | 0.4 | 0.281 | 0.11043
2873 | ТП-182 ул.Черокманова,19 г.Елец | Елецкий РЭС | Липецкая область | г.Елец | 10/0,4 | 0.8 | 0.41 | 0.36192
2874 | ТП-183 ул.Ленина, 88 общ.ЕГУ г.Елец | Елецкий РЭС | Липецкая область | г.Елец | 10/0,4 | 0.8 | 0.497 | 0.28118
2875 | ТП-176 г.Елец ул.40 лет Победы 23 | Елецкий РЭС | Липецкая область | г.Елец | 10/0,4 | 0.4 | 0.38 | 0.01856
2876 | КТП-198 г.Елец ул.Городская,52 | Елецкий РЭС | Липецкая область | г.Елец | 10/0,4 | 0.1 | 0.091 | 0.008352
2877 | ТП-200 г.Елец ул.Рязано-Уральская,52-а | Елецкий РЭС | Липецкая область | г.Елец | 10/0,4 | 0.8 | 0.599 | 0.18653
2878 | ТП-201 ул.Коммунаров (гостиница) г.Елец | Елецкий РЭС | Липецкая область | г.Елец | 10/0,4 | 0.88 | 0.181 | 0.64867
2879 | ТП-203 ул.Пушкина, 24 г.Елец | Елецкий РЭС | Липецкая область | г.Елец | 10/0,4 | 1.26 | 1.14 | 0.11136
2880 | КТП-204 г.Елец ул.Ролина,6 | Елецкий РЭС | Липецкая область | г.Елец | 10/0,4 | 0.16 | 0.16 | 0
2881 | ТП-206 ул.Пожарная | Елецкий РЭС | Липецкая область | г.Елец | 10/0,4 | 0.8 | 0.503 | 0.27562
2882 | ТП-207 ул.Гагарина,3 (поликл.) г.Елец | Елецкий РЭС | Липецкая область | г.Елец | 10/0,4 | 1.03 | 0.88 | 0.1392
2883 | ГКТП-211 г.Елец ул.Рязано-уральская | Елецкий РЭС | Липецкая область | г.Елец | 10/0,4 | 0.05 | 0.045 | 0.00464
2884 | КТП-212 г.Елец ул.Окружная, 18 | Елецкий РЭС | Липецкая область | г.Елец | 10/0,4 | 0.1 | 0.059 | 0.038048
2885 | ТП-208 ул.Гагарина,1(общежитие) г.Елец | Елецкий РЭС | Липецкая область | г.Елец | 10/0,4 | 0.4 | 0.352 | 0.044544
2886 | ТП-209 ул.Радиотехническая 2-а | Елецкий РЭС | Липецкая область | г.Елец | 10/0,4 | 0.25 | 0.247 | 0.002784
2887 | ТП-213 ул.220-й Стрелковой дивизи | Елецкий РЭС | Липецкая область | г.Елец | 10/0,4 | 1.26 | 0.9 | 0.33408
2888 | ТП-210 г.Елец ул.Ломоносова | Елецкий РЭС | Липецкая область | г.Елец | 10/0,4 | 0.5 | 0.42 | 0.07424
2889 | ТП-215 г.Елец ул.Известковая | Елецкий РЭС | Липецкая область | г.Елец | 10/0,4 | 0.32 | 0.22 | 0.0928
2890 | КТП-226 г.Елец ул.Городская | Елецкий РЭС | Липецкая область | г.Елец | 10/0,4 | 0.18 | 0.11 | 0.06496
2891 | КТП-227 г.Елец пер.Льняной 20 | Елецкий РЭС | Липецкая область | г.Елец | 10/0,4 | 0.18 | 0.13 | 0.0464
2892 | КТП-228 г.Елец ул.Рязано-Уральская 106 | Елецкий РЭС | Липецкая область | г.Елец | 10/0,4 | 0.1 | 0.09 | 0.00928
2893 | ТП-229 г.Елец ул.Коммунаров,103-а | Елецкий РЭС | Липецкая область | г.Елец | 10/0,4 | 0.8 | 0.79 | 0.00928
2894 | КТП-231 г.Елец ул.9-я декабря 186 | Елецкий РЭС | Липецкая область | г.Елец | 10/0,4 | 0.1 | 0.09 | 0.00928
2895 | ГКТП-222 г.Елец ул.Казинская 40 | Елецкий РЭС | Липецкая область | г.Елец | 10/0,4 | 0.4 | 0.364 | 0.033408
2896 | ТП-223 ул.Коммунаров, 129 | Елецкий РЭС | Липецкая область | г.Елец | 10/0,4 | 1.26 | 1.25 | 0.00928
2897 | КТП-225 г.Елец ул.Мельничная ( ГАИ ) | Елецкий РЭС | Липецкая область | г.Елец | 10/0,4 | 0.04 | 0.03 | 0.00928
2898 | ТП-224 ул.Клубная,1 | Елецкий РЭС | Липецкая область | г.Елец | 10/0,4 | 1.26 | 1 | 0.24128
2899 | КТП-232 г.Елец ул.Концевая 54 | Елецкий РЭС | Липецкая область | г.Елец | 10/0,4 | 0.1 | 0.1 | 0
2900 | КТП-233 ул.122-стрелковая дивизия г.Елец | Елецкий РЭС | Липецкая область | г.Елец | 10/0,4 | 0.1 | 0.05 | 0.0464
2901 | КТП-234 пер.Кирпичный | Елецкий РЭС | Липецкая область | г.Елец | 10/0,4 | 0.16 | 0.14 | 0.01856
2902 | ТП-235 г.Елец ул.Мира | Елецкий РЭС | Липецкая область | г.Елец | 10/0,4 | 1.26 | 1.25 | 0.00928
2903 | ТП-219 п.Мирный г.Елец | Елецкий РЭС | Липецкая область | г.Елец | 10/0,4 | 0.463 | 0.4 | 0.058464
2904 | ТП-239 г.Елец ул.Королева | Елецкий РЭС | Липецкая область | г.Елец | 10/0,4 | 0.5 | 0.49 | 0.00928
2905 | КТП-237 ул.К.Тона г.Елец | Елецкий РЭС | Липецкая область | г.Елец | 10/0,4 | 0.1 | 0.091 | 0.008352
2906 | ТП-243 ул.Александровская г.Елец | Елецкий РЭС | Липецкая область | г.Елец | 10/0,4 | 1.03 | 1.028 | 0.001856
2907 | ТП-244 ул.Школьная (ПМК-112) г.Елец | Елецкий РЭС | Липецкая область | г.Елец | 10/0,4 | 0.8 | 0.78 | 0.01856
2908 | ТП-2в Сазыкинский в-д нижняя скважина | Елецкий РЭС | Липецкая область | г.Елец | 10/0,4 | 1.03 | 1.02 | 0.00928
2909 | ТП-7насосная г.Елец ул.Колхозная | Елецкий РЭС | Липецкая область | г.Елец | 10/0,4 | 0.41 | 0.2 | 0.19488
2910 | ТП-2насосная г.Елец по р.Ельчик | Елецкий РЭС | Липецкая область | г.Елец | 10/0,4 | 0.495 | 0.295 | 0.1856
2911 | ТП-260 ул.Коммунаров,127в (ДСК) г.Елец | Елецкий РЭС | Липецкая область | г.Елец | 10/0,4 | 1.26 | 0.52 | 0.68672
2912 | ТП-78 г.Елец ул.А.Гайтеровой 15 | Елецкий РЭС | Липецкая область | г.Елец | 10/0,4 | 0.2 | 0.193 | 0.006496
2913 | КТП-189 пер.3-й Ламской 17 | Елецкий РЭС | Липецкая область | г.Елец | 10/0,4 | 0.16 | 0.14 | 0.01856
2914 | ГКТП-190 г.Елец ул.Дякина 190 | Елецкий РЭС | Липецкая область | г.Елец | 10/0,4 | 0.25 | 0.25 | 0
2915 | КТП-249 г.Елец ул.Костенко | Елецкий РЭС | Липецкая область | г.Елец | 10/0,4 | 0.4 | 0.395 | 0.00464
2916 | ТП-241 ул.Кротевича г.Елец Ольш. карьер | Елецкий РЭС | Липецкая область | г.Елец | 10/0,4 | 0.8 | 0.752 | 0.050112
2917 | ТП-166 ул.Свердлова (детск дом инв) г.Ел | Елецкий РЭС | Липецкая область | г.Елец | 10/0,4 | 0.25 | 0.24 | 0.00928
2918 | КТП-199 г.Елец ул.Пригородная,46 | Елецкий РЭС | Липецкая область | г.Елец | 10/0,4 | 0.18 | 0.15 | 0.02784
2919 | ТП-165 ул.Свердлова (Елецгаз) г.Елец | Елецкий РЭС | Липецкая область | г.Елец | 10/0,4 | 0.25 | 0.24 | 0.00928
2920 | ТП-230 ул.Вермишева (котельн) г.Елец | Елецкий РЭС | Липецкая область | г.Елец | 10/0,4 | 2 | 1.808 | 0.17818
2921 | КТП-188 ул.Песковатская | Елецкий РЭС | Липецкая область | г.Елец | 10/0,4 | 0.25 | 0.245 | 0.00464
2922 | КТП 160 Е 320 с.Голиково | Елецкий РЭС | Липецкая область | с.Голиково | 10/0,4 | 0.16 | 0.138 | 0.020416
2923 | КТП Е-323 д.Задонье | Елецкий РЭС | Липецкая область | д.Задонье | 10/0,4 | 0.063 | 0.05 | 0.012064
2924 | КТП 160 Е 322 с.Голиково | Елецкий РЭС | Липецкая область | с.Голиково | 10/0,4 | 0.16 | 0.066 | 0.087232
2925 | КТП 63Е 321 с. Голиково | Елецкий РЭС | Липецкая область | с.Голиково | 10/0,4 | 0.063 | 0.044 | 0.017632
2926 | КТП 63 Е 319 с. Голиково | Елецкий РЭС | Липецкая область | с.Голиково | 10/0,4 | 0.063 | 0.06 | 0.002784
2927 | КТП 63 Е 318 с. Голиково | Елецкий РЭС | Липецкая область | с.Голиково | 10/0,4 | 0.063 | 0.053 | 0.00928
2928 | КТП 100 Е 317 с.Голиково | Елецкий РЭС | Липецкая область | с.Голиково | 10/0,4 | 0.1 | 0.058 | 0.038976
2929 | КТП 250 Е 359 п. Елецкий | Елецкий РЭС | Липецкая область | п. Елецкий | 10/0,4 | 0.25 | 0.249 | 0.000928
2930 | ЗТП 250 Е 433 п. Елецкий | Елецкий РЭС | Липецкая область | п. Елецкий | 10/0,4 | 0.25 | 0.228 | 0.020416
2931 | КТП 250 Е 358 п. Елецкий | Елецкий РЭС | Липецкая область | п. Елецкий | 10/0,4 | 0.25 | 0.25 | 0
2932 | КТП 100 Е 357 п. Елецкий | Елецкий РЭС | Липецкая область | п. Елецкий | 10/0,4 | 0.16 | 0.115 | 0.04176
2933 | КТП 250 Е 356 п. Елецкий | Елецкий РЭС | Липецкая область | п. Елецкий | 10/0,4 | 0.25 | 0.101 | 0.13827
2934 | КТП 250 Е 354 п. Елецкий | Елецкий РЭС | Липецкая область | п. Елецкий | 10/0,4 | 0.25 | 0.11 | 0.12992
2935 | КТП 250 Е 092 д.Хмелинец | Елецкий РЭС | Липецкая область | д.Хмелинец | 10/0,4 | 0.25 | 0.204 | 0.042688
2936 | ТП-Ветсклад г.Елец | Елецкий РЭС | Липецкая область | г.Елец | 10/0,4 | 0.25 | 0.07 | 0.16704
2937 | ТП-216 ул.Орджоникидзе 2 | Елецкий РЭС | Липецкая область | г.Елец | 10/0,4 | 0.41 | 0.36 | 0.0464
2938 | ТП-185 г.Елец ул.Пушкина,132 | Елецкий РЭС | Липецкая область | г.Елец | 10/0,4 | 0.25 | 0.2 | 0.0464
2939 | КТП-177 п.Ольшанец Жив.комплекс | Елецкий РЭС | Липецкая область | г.Елец | 10/0,4 | 0.1 | 0.04 | 0.05568
2940 | КТП-220 г.Елец ул. Октябрьская | Елецкий РЭС | Липецкая область | г.Елец | 10/0,4 | 0.16 | 0.1 | 0.05568
2941 | КТП-1В г.Елец Лавский в-д | Елецкий РЭС | Липецкая область | г.Елец | 10/0,4 | 0.4 | 0.25 | 0.1392
2942 | КТП-2В г.Елец Лавский в-д | Елецкий РЭС | Липецкая область | г.Елец | 10/0,4 | 0.4 | 0.25 | 0.1392
2943 | КТП 100 Е 482 д.Хмеленец | Елецкий РЭС | Липецкая область | д.Хмеленец | 10/0,4 | 0.1 | 0.097 | 0.002784
2944 | КТП 400 Е 498 д. Хмелинец | Елецкий РЭС | Липецкая область | д.Хмеленец | 10/0,4 | 0.25 | 0.205 | 0.04176
2945 | ТП-252 Соцгородок г.Елец | Елецкий РЭС | Липецкая область | г.Елец | 10/0,4 | 0.8 | 0.5 | 0.2784
2946 | КТП 100 Е 454 с. Голиково | Елецкий РЭС | Липецкая область | с.Голиково | 10/0,4 | 0.1 | 0.069 | 0.028768
2947 | КТП 160 Е 420 с.Голиково | Елецкий РЭС | Липецкая область | с.Голиково | 10/0,4 | 0.16 | 0.118 | 0.038976
2948 | КТП 40 Е 511 п.Ключ Жизни | Елецкий РЭС | Липецкая область | п.Ключ Жизни | 10/0,4 | 0.04 | 0.022 | 0.016704
2949 | МТП 100 Е 512 п.Ключ Жизни | Елецкий РЭС | Липецкая область | п.Ключ Жизни | 10/0,4 | 0.1 | 0.08 | 0.01856
2950 | КТП 250 Е 513 п.Ключ Жизни | Елецкий РЭС | Липецкая область | п.Ключ Жизни | 10/0,4 | 0.25 | 0.19 | 0.05568
2951 | КТП 160 Е 490 п.Ключ Жизни | Елецкий РЭС | Липецкая область | п.Ключ Жизни | 10/0,4 | 0.16 | 0.122 | 0.035264
2952 | КТП 100 Е 274 п.Ключ Жизни | Елецкий РЭС | Липецкая область | п.Ключ Жизни | 10/0,4 | 0.1 | 0.045 | 0.05104
2953 | КТП 63 Е 478 п.Ключ Жизни | Елецкий РЭС | Липецкая область | п.Ключ Жизни | 10/0,4 | 0.063 | 0.06 | 0.002784
2954 | КТП 250 Е 485 п.Ключ Жизни | Елецкий РЭС | Липецкая область | п.Ключ Жизни | 10/0,4 | 0.25 | 0.25 | 0
2955 | КТП-257 пер.Майский г.Елец | Елецкий РЭС | Липецкая область | г.Елец | 10/0,4 | 0.25 | 0.15 | 0.0928
2956 | КТП-245 ул.Разина г.Елец | Елецкий РЭС | Липецкая область | г.Елец | 10/0,4 | 0.25 | 0.15 | 0.0928
2957 | КТП 160 Е 408 д.Хмеленец | Елецкий РЭС | Липецкая область | д. Хмелинец | 10/0,4 | 0.16 | 0.097 | 0.058464
2958 | КТП 40 Е 405 д.Пажень | Елецкий РЭС | Липецкая область | д. Пажень | 10/0,4 | 0.04 | 0.038 | 0.001856
2959 | КТП 100 Е 449 п.Газопровод | Елецкий РЭС | Липецкая область | п.Газопровод | 10/0,4 | 0.1 | 0.08 | 0.01856
2960 | МТП Е 518 п.Ключ Жизни | Елецкий РЭС | Липецкая область | п.Ключ Жизни | 10/0,4 | 0.1 | 0.078 | 0.020416
2961 | КТП-258 ул. Н. Затон г.Елец | Елецкий РЭС | Липецкая область | г.Елец | 10/0,4 | 0.4 | 0.15 | 0.232
2962 | ТП-242 пер.Томский г.Елец | Елецкий РЭС | Липецкая область | г.Елец | 10/0,4 | 0.4 | 0.15 | 0.232
2963 | МТП 100 Е 492 п.Задоньевский | Елецкий РЭС | Липецкая область | п.Задоньевский | 10/0,4 | 0.1 | 0.026 | 0.068672
2964 | МТП 250 Е 496 д. Хмеленец | Елецкий РЭС | Липецкая область | д. Хмеленец | 10/0,4 | 0.25 | 0.193 | 0.052896
2965 | ЗТП Е121 ул.Новолипецкая 1б (база ЕРЭС) | Елецкий РЭС | Липецкая область | г.Елец | 10/0,4 | 1.26 | 1.036 | 0.20787
2966 | ТП-1в Сазыкинский в-д верхняя скважина | Елецкий РЭС | Липецкая область | г.Елец | 10/0,4 | 0.4 | 0.25 | 0.1392
2967 | КТП-3в Лавский в-д | Елецкий РЭС | Липецкая область | г.Елец | 10/0,4 | 0.4 | 0.25 | 0.1392
2968 | КТП 250 Е 527 д.Хмеленец | Елецкий РЭС | Липецкая область | с.Хмеленец | 10/0,4 | 0.25 | 0.117 | 0.12342
2969 | КТП 250 Е 530 п.Елецкий | Елецкий РЭС | Липецкая область | п.Елецкий | 10/0,4 | 0.25 | 0.133 | 0.10858
2970 | КТП-272 ул.Розанова г.Елец | Елецкий РЭС | Липецкая область | г.Елец | 10/0,4 | 0.25 | 0.15 | 0.0928
2971 | ТП-264 мкр.Александровский (ж.д. ДСК) | Елецкий РЭС | Липецкая область | г.Елец | 10/0,4 | 1.26 | 0.58 | 0.63104
2972 | КТПНу-266 сл.Александровка г.Елец | Елецкий РЭС | Липецкая область | г.Елец | 10/0,4 | 1.26 | 0.5 | 0.70528
2973 | КТП 250 Е 533 п.Ключ Жизни | Елецкий РЭС | Липецкая область | п.Ключ Жизни | 10/0,4 | 0.25 | 0.161 | 0.082592
2974 | КТП 250 Е 532 п.Ключ Жизни | Елецкий РЭС | Липецкая область | п.Ключ Жизни | 10/0,4 | 0.25 | 0.123 | 0.11786
2975 | КТПНу-265 сл.Александровка г.Елец | Елецкий РЭС | Липецкая область | г.Елец | 10/0,4 | 1.26 | 0.55 | 0.65888
2976 | КТП-268 пер. Ламской, 11 г.Елец | Елецкий РЭС | Липецкая область | г.Елец | 10/0,4 | 0.16 | 0.13 | 0.02784
2977 | КТП 270 п. Красный (АЗС №23) | Елецкий РЭС | Липецкая область | г.Елец | 10/0,4 | 0.1 | 0.08 | 0.01856
2978 | КТП-2 А Южно-Лавский Водозабор | Елецкий РЭС | Липецкая область | г.Елец | 10/0,4 | 0.16 | 0.12 | 0.03712
2979 | КТП-4 А Южно-Лавский водозабор г.Елец | Елецкий РЭС | Липецкая область | г.Елец | 10/0,4 | 0.16 | 0.12 | 0.03712
2980 | КТП-5 А Южно-Лавский водозабор | Елецкий РЭС | Липецкая область | г.Елец | 10/0,4 | 0.1 | 0.02 | 0.07424
2981 | КТП-3 А Южно-Лавский водозабор | Елецкий РЭС | Липецкая область | г.Елец | 10/0,4 | 0.1 | 0.02 | 0.07424
2982 | КТП-271 ул.Куликовская г.Елец | Елецкий РЭС | Липецкая область | г.Елец | 10/0,4 | 0.16 | 0.142 | 0.016704
2983 | ЗТП 2*630 Е-524 п.Газопровод | Елецкий РЭС | Липецкая область | п.Газопровод | 10/0,4 | 1.26 | 1.157 | 0.095584
2984 | КТП-276 г. Елец пер.Детский | Елецкий РЭС | Липецкая область | г.Елец | 10/0,4 | 0.1 | 0.1 | 0
2985 | КТП 400 Е-555 д. Хмелинец | Елецкий РЭС | Липецкая область | д. Хмелинец | 10/0,4 | 0.4 | 0.39 | 0.00928
2986 | КТП-277 ул.Кирова | Елецкий РЭС | Липецкая область | г.Елец | 10/0,4 | 0.25 | 0.151 | 0.091872
2987 | КТП 100 Е-571 п.Газопровод, ул.Зеленая | Елецкий РЭС | Липецкая область | п.Газопровод | 10/0,4 | 0.1 | 0.054 | 0.042688
2988 | КТП-275 пос.Сахарного завода г.Елец | Елецкий РЭС | Липецкая область | г.Елец | 10/0,4 | 0.1 | 0.08 | 0.01856
2989 | КТП-274 ул.Звенигородского | Елецкий РЭС | Липецкая область | г.Елец | 10/0,4 | 0.4 | 0.313 | 0.080736
2990 | КТП-278 ул.Комбинатная,к.2,д.31 | Елецкий РЭС | Липецкая область | г.Елец | 10/0,4 | 0.1 | 0.09 | 0.00928
2991 | КТП-273 пер.Томский г.Елец | Елецкий РЭС | Липецкая область | г.Елец | 10/0,4 | 0.1 | 0.09 | 0.00928
2992 | ЗТП 2*630 Е-525 п.Газопровод | Елецкий РЭС | Липецкая область | п.Газопровод | 10/0,4 | 1.26 | 1.006 | 0.23571
2993 | ЗТП 100 Е-537 п.Газопровод | Елецкий РЭС | Липецкая область | п.Газопровод | 10/0,4 | 0.1 | 0.068 | 0.029696
2994 | СТП 6/0,4кВ Е 577 40кВА с.Голиково | Елецкий РЭС | Липецкая область | с.Голиково | 10/0,4 | 0.04 | 0.03 | 0.00928
2995 | КТП-282 ул.Костенко (тер.больницы №2) | Елецкий РЭС | Липецкая область | г.Елец | 10/0,4 | 0.5 | 0.25 | 0.232
2996 | КТП Е 579 г.Елец, ул.Содружества | Елецкий РЭС | Липецкая область | г.Елец | 10/0,4 | 0.25 | 0.222 | 0.025984
2997 | КТП-283 ул.Аргамаченская г.Елец | Елецкий РЭС | Липецкая область | г.Елец | 10/0,4 | 0.5 | 0.3 | 0.1856
2998 | КТП-280 ул. 1-ая Речная г.Елец | Елецкий РЭС | Липецкая область | г.Елец | 10/0,4 | 0.1 | 0.09 | 0.00928
2999 | КТП-281 пер.Матросова г.Елец | Елецкий РЭС | Липецкая область | г.Елец | 10/0,4 | 0.16 | 0.1 | 0.05568
3000 | КТП-286 ул.Коммунаров г.Елец | Елецкий РЭС | Липецкая область | г.Елец | 10/0,4 | 0.8 | 0.515 | 0.26448
3001 | КТП-297 г.Елец ул. В.Орлова д.10 | Елецкий РЭС | Липецкая область | г.Елец | 10/0,4 | 0.16 | 0.09 | 0.06496
3002 | КТП-285 ул.Н.Затон г.Елец | Елецкий РЭС | Липецкая область | г.Елец | 10/0,4 | 0.16 | 0.08 | 0.07424
3003 | КТП-291 г. Елец р-н рынка "Дионис" | Елецкий РЭС | Липецкая область | г.Елец | 10/0,4 | 0.1 | 0.1 | 0
3004 | КТП-290 ул.Левобережная,1 г.Елец | Елецкий РЭС | Липецкая область | г.Елец | 10/0,4 | 0.063 | 0.043 | 0.01856
3005 | КТП-298 ул.В.Затон г.Елец | Елецкий РЭС | Липецкая область | г.Елец | 10/0,4 | 0.16 | 0.09 | 0.06496
3006 | КТП-284 ул.Чернавская г.Елец | Елецкий РЭС | Липецкая область | г.Елец | 10/0,4 | 0.25 | 0.08 | 0.15776
3007 | МТП-287 ул.Коллективная,76 | Елецкий РЭС | Липецкая область | г.Елец | 10/0,4 | 0.16 | 0.095 | 0.06032
3008 | КТП-6кВ № Е-590 Московское шоссе,9а | Елецкий РЭС | Липецкая область | г.Елец | 10/0,4 | 1.26 | 1.203 | 0.052896
3009 | КТП-301 ул.Радиотехническая | Елецкий РЭС | Липецкая область | г.Елец | 10/0,4 | 1.26 | 0.47 | 0.73312
3010 | СТП Е 602 д. Задонье | Елецкий РЭС | Липецкая область | д. Задонье | 10/0,4 | 0.1 | 0.082 | 0.016704
3011 | СТП Е 601 д.Задонье | Елецкий РЭС | Липецкая область | д. Задонье | 10/0,4 | 0.1 | 0.059 | 0.038048
3012 | КТП 160кВА Е-626 пос.Елецкий | Елецкий РЭС | Липецкая область | пос.Елецкий | 10/0,4 | 0.16 | 0.113 | 0.043616
3013 | КТП-279 ул.Рязанская г.Елец. | Елецкий РЭС | Липецкая область | г.Елец | 10/0,4 | 0.16 | 0.093 | 0.062176
3014 | КТП-294 ул. Костенко г.Елец | Елецкий РЭС | Липецкая область | г.Елец | 10/0,4 | 0.1 | 0.06 | 0.03712
3015 | КТП-289 район ГК "Солнечный" | Елецкий РЭС | Липецкая область | г.Елец | 10/0,4 | 0.18 | 0.171 | 0.008352
3016 | КТП Е 643/100кВА д.Сазыкино | Елецкий РЭС | Липецкая область | д.Сазыкино | 10/0,4 | 0.1 | 0.068 | 0.029696
3017 | КТП Е 640 п.Газопровод | Елецкий РЭС | Липецкая область | п.Газопровод | 10/0,4 | 0.16 | 0.114 | 0.042688
3018 | КТП-296 пл. Сахарного з-да г.Елец | Елецкий РЭС | Липецкая область | г.Елец | 10/0,4 | 0.16 | 0.158 | 0.001856
3019 | КТП-305 ул.Л.Толстого г.Елец | Елецкий РЭС | Липецкая область | г.Елец | 10/0,4 | 0.1 | 0.089 | 0.010208
3020 | КТП 400 кВА №304 г. Елец | Елецкий РЭС | Липецкая область | г.Елец | 10/0,4 | 0.4 | 0.123 | 0.25706
3021 | КТП 160 кВА 293 г.Елец | Елецкий РЭС | Липецкая область | г.Елец | 10/0,4 | 0.16 | 0.072 | 0.081664
3022 | КТП 40 кВА №299 ул. Ключевая | Елецкий РЭС | Липецкая область | г.Елец | 10/0,4 | 0.04 | 0.009 | 0.028768
3023 | КТП 288 р-он ГК "Солнечный" г .Елец | Елецкий РЭС | Липецкая область | г.Елец | 10/0,4 | 0.1 | 0.082 | 0.016704
3024 | КТП 250 кВА №302 г. Елец | Елецкий РЭС | Липецкая область | г.Елец | 10/0,4 | 0.5 | 0.497 | 0.002784
3025 | КТП-306 ул. Д.Бедного | Елецкий РЭС | Липецкая область | г.Елец | 10/0,4 | 0.5 | 0.318 | 0.1689
3026 | КТП-308 ул.Шевченко | Елецкий РЭС | Липецкая область | г.Елец | 10/0,4 | 0.126 | 0.044 | 0.076096
3027 | КТП 6/0,4 кВ № Е-651 | Елецкий РЭС | Липецкая область | п. Ключ Жизни | 10/0,4 | 0.1 | 0.04 | 0.05568
3028 | КТП 292 г.Елец Московское шоссе (МРЭО) | Елецкий РЭС | Липецкая область | г. Елец | 10/0,4 | 0.63 | 0.565 | 0.06032
3029 | КТП-300 ул.2-ая Восточная | Елецкий РЭС | Липецкая область | г. Елец | 10/0,4 | 0.1 | 0.06 | 0.03712
3030 | СТП 6/0,4 кВ №Е-653 д.Задонье | Елецкий РЭС | Липецкая область | д.Задонье | 10/0,4 | 0.063 | 0.053 | 0.00928
3031 | КТП Е 654 | Елецкий РЭС | Липецкая область | п. Ключ Жизни | 10/0,4 | 0.126 | 0.034 | 0.085376
3032 | КТП 2х160кВА №309 г.Елец | Елецкий РЭС | Липецкая область | г. Елец | 10/0,4 | 0.32 | 0.22 | 0.0928
3033 | КТП-6кВ №295 г.Елец, п.Мирный | Елецкий РЭС | Липецкая область | г. Елец | 10/0,4 | 0.063 | 0.053 | 0.00928
3034 | СТП 663 д.Рогатово | Елецкий РЭС | Липецкая область | д.Рогатово | 10/0,4 | 0.063 | 0.023 | 0.03712
3035 | КТП 310 ул.Новолипецкая | Елецкий РЭС | Липецкая область | г.Елец | 10/0,4 | 0.4 | 0.306 | 0.087232
3036 | КТП Е 666 п.Ключ Жизни | Елецкий РЭС | Липецкая область | п.Ключ Жизни | 10/0,4 | 0.063 | 0.023 | 0.03712
3037 | КТП Е 094 д.Хмелинец | Елецкий РЭС | Липецкая область | д.Хмелинец | 10/0,4 | 0.16 | 0.124 | 0.033408
3038 | КТП 246 ул.Плотинка г.Елец | Елецкий РЭС | Липецкая область | г.Елец | 10/0,4 | 0.4 | 0.307 | 0.086304
3039 | КТП 45 г.Елец, ул.Маяковского | Елецкий РЭС | Липецкая область | г. Елец | 10/0,4 | 0.25 | 0.2 | 0.0464
3040 | КТП 56 г.Елец , ул.Центральная, 4 | Елецкий РЭС | Липецкая область | г. Елец | 10/0,4 | 0.4 | 0.312 | 0.081664
3041 | КТП 61 г.Елец, ул.Аргамаченская,67 | Елецкий РЭС | Липецкая область | г. Елец | 10/0,4 | 0.4 | 0.3 | 0.0928
3042 | КТП-104 г.Елец, ул. Слободская, 19 | Елецкий РЭС | Липецкая область | г. Елец | 10/0,4 | 0.4 | 0.305 | 0.08816
3043 | КТП 86 г.Елец, ул.Школьная (Бугор) | Елецкий РЭС | Липецкая область | г. Елец | 10/0,4 | 0.4 | 0.3 | 0.0928
3044 | КТП 313 СТ "Эльта" г.Елец | Елецкий РЭС | Липецкая область | г. Елец | 10/0,4 | 0.1 | 0.078 | 0.020416
3045 | КТП 312 ул.Г.Курбатова | Елецкий РЭС | Липецкая область | г. Елец | 10/0,4 | 0.063 | 0.059 | 0.003712
3046 | КТП Е 519 ст.Телегино | Елецкий РЭС | Липецкая область | ст.Телегино | 10/0,4 | 0.16 | 0.135 | 0.0232
3047 | КТП Е 677 д.Хмелинец | Елецкий РЭС | Липецкая область | д.Хмелинец | 10/0,4 | 0.1 | 0.081 | 0.017632
3048 | КТП Е 374 п.Ключ Жизни | Елецкий РЭС | Липецкая область | п.Ключ Жизни | 10/0,4 | 0.4 | 0.376 | 0.022272
3049 | КТП 315 г.Елец, ул.Александровская | Елецкий РЭС | Липецкая область | г. Елец | 10/0,4 | 0.5 | 0.437 | 0.058464
3050 | КТП 41 ул.Новозаводская,2 г.Елец | Елецкий РЭС | Липецкая область | г. Елец | 10/0,4 | 0.25 | 0.25 | 0
3051 | КТП 316 ул.Костенко г.Елец | Елецкий РЭС | Липецкая область | г. Елец | 10/0,4 | 0.16 | 0.13 | 0.02784
3052 | КТП 318 ул.С.Богатикова г.Елец | Елецкий РЭС | Липецкая область | г. Елец | 10/0,4 | 0.16 | 0.072 | 0.081664
3053 | КТП 319 ул.Спортивная г.Елец | Елецкий РЭС | Липецкая область | г. Елец | 10/0,4 | 0.1 | 0.031 | 0.064032
3054 | КТП 320 г.Елец, ул.Историческая | Елецкий РЭС | Липецкая область | г. Елец | 10/0,4 | 0.16 | 0.063 | 0.090016
3055 | КТП Е 679 Московское шоссе | Елецкий РЭС | Липецкая область | г. Елец | 10/0,4 | 0.063 | 0.059 | 0.003712
3056 | КТП Е-732 г.Елец, ул.Черокманова | Елецкий РЭС | Липецкая область | г. Елец | 10/0,4 | 0.63 | 0.45 | 0.16704
3057 | КТП 236 ул.Космонавтов г.Елец | Елецкий РЭС | Липецкая область | г. Елец | 10/0,4 | 0.16 | 0.157 | 0.002784
3058 | КТП 314 (р-он 2-ой насосной) г.Елец | Елецкий РЭС | Липецкая область | г. Елец | 10/0,4 | 0.8 | 0.585 | 0.19952
3059 | КТП 321 г.Елец, ул.Владимирская | Елецкий РЭС | Липецкая область | г. Елец | 10/0,4 | 2 | 0.046 | 1.8133
3060 | КТП 276 пер.Детский г.Елец | Елецкий РЭС | Липецкая область | г. Елец | 10/0,4 | 0.16 | 0.1 | 0.05568
3061 | КТП 311 ул.Мешкова г.Елец | Елецкий РЭС | Липецкая область | г. Елец | 10/0,4 | 0.32 | 0.2 | 0.11136
3062 | КТП 317 г.Елец, пер.Интернациональный | Елецкий РЭС | Липецкая область | г. Елец | 10/0,4 | 0.16 | 0.124 | 0.033408
3063 | КТП 323 г.Елец. п.Ольшанец, ул.8 Марта | Елецкий РЭС | Липецкая область | г. Елец | 10/0,4 | 0.1 | 0.09 | 0.00928
3064 | КТП 322 г.Елец, п.Ольшанец, ул.Извальска | Елецкий РЭС | Липецкая область | г. Елец | 10/0,4 | 0.2 | 0.177 | 0.021344
3065 | КТП 324 ул.Кротевича г.Елец | Елецкий РЭС | Липецкая область | г. Елец | 10/0,4 | 0.32 | 0.266 | 0.050112
3066 | КТП 325 ул.Привокзальная г.Елец | Елецкий РЭС | Липецкая область | г. Елец | 10/0,4 | 0.32 | 0.272 | 0.044544
3067 | КТП Е-687 д.Сазыкино | Елецкий РЭС | Липецкая область | д.Сазыкино | 10/0,4 | 0.063 | 0.047 | 0.014848
3068 | КТП Е-688 д.Сазыкино | Елецкий РЭС | Липецкая область | д.Сазыкино | 10/0,4 | 0.04 | 0.018 | 0.020416
3069 | КТП Е-689 д.Пищулино | Елецкий РЭС | Липецкая область | д.Пищулино | 10/0,4 | 0.063 | 0.039 | 0.022272
3070 | КТП Е-691 пос.Газопровод | Елецкий РЭС | Липецкая область | пос.Газопровод | 10/0,4 | 0.8 | 0.798 | 0.001856
3071 | КТП 202 ул.Интернациональная,23 | Елецкий РЭС | Липецкая область | г. Елец | 10/0,4 | 0.25 | 0.25 | 0
3072 | КТП Е 702 г.Елец территория угольн.склад | Елецкий РЭС | Липецкая область | г. Елец | 10/0,4 | 0.1 | 0.08 | 0.01856
3073 | КТП Е-705 г.Елец | Елецкий РЭС | Липецкая область | г. Елец | 10/0,4 | 0.1 | 0.054 | 0.042688
3074 | КТП Е-710 г.Елец ПГК Придорожный | Елецкий РЭС | Липецкая область | г. Елец | 10/0,4 | 0.1 | 0.099 | 0.000928
3075 | СТП Е 711 д.Хмелинец | Елецкий РЭС | Липецкая область | д.Хмелинец | 10/0,4 | 0.063 | 0.061 | 0.001856
3076 | КТП-326 ул.Мешкова - Набережная | Елецкий РЭС | Липецкая область | г. Елец | 10/0,4 | 0.32 | 0.07 | 0.232
3077 | КТП-327 ул.Коммунаров,70 район Дионис | Елецкий РЭС | Липецкая область | г. Елец | 10/0,4 | 0.4 | 0.126 | 0.25427
3078 | КТП 329 ул.Новолипецкая,1Б | Елецкий РЭС | Липецкая область | г. Елец | 10/0,4 | 0.4 | 0.365 | 0.03248
3079 | КТП 328 ул.Я.Фабрициуса | Елецкий РЭС | Липецкая область | г. Елец | 10/0,4 | 0.16 | 0 | 0.14848
3080 | КТП-330 г.Елец Московское шоссе,36 | Елецкий РЭС | Липецкая область | г. Елец | 10/0,4 | 0.1 | 0.024 | 0.070528
3081 | КТП Е-736 д.Хмелинец | Елецкий РЭС | Липецкая область | д.Хмелинец | 10/0,4 | 0.16 | 0.05 | 0.10208
3082 | СТП Е 747 д.Хмелинец | Елецкий РЭС | Липецкая область | д.Хмелинец | 10/0,4 | 0.063 | 0 | 0.058464
3083 | СТП Е-748 д.Рогатово | Елецкий РЭС | Липецкая область | с.Рогатово | 10/0,4 | 0.063 | 0.01 | 0.049184
3084 | СТП №332 п.Капани | Елецкий РЭС | Липецкая область | п.Капани | 10/0,4 | 0.16 | 0.01 | 0.1392
3085 | КТП Е-753 пос.Елецкий | Елецкий РЭС | Липецкая область | п.Елецкий | 10/0,4 | 0.063 | 0.015 | 0.044544
3086 | КТП Е-158 д.Марчуки | Елецкий РЭС | Липецкая область | д.Марчуки | 10/0,4 | 0.1 | 0.07 | 0.02784
3087 | КТП 63 Е 159 д.Марчуки | Елецкий РЭС | Липецкая область | д.Марчуки | 10/0,4 | 0.063 | 0.045 | 0.016704
3088 | КТП 40 Е 160 с. Хмелевое | Елецкий РЭС | Липецкая область | с. Хмелевое | 10/0,4 | 0.04 | 0.015 | 0.0232
3089 | КТП 63 Е 162 д.Слободка | Елецкий РЭС | Липецкая область | д.Слободка | 10/0,4 | 0.063 | 0.041 | 0.020416
3090 | КТП 40 Е 165 с.Волчье | Елецкий РЭС | Липецкая область | с.Волчье | 10/0,4 | 0.063 | 0.055 | 0.007424
3091 | КТП 63 Е 164 с.Волчье | Елецкий РЭС | Липецкая область | с.Волчье | 10/0,4 | 0.063 | 0.053 | 0.00928
3092 | КТП 160 Е 373 с.Волчье | Елецкий РЭС | Липецкая область | с.Волчье | 10/0,4 | 0.16 | 0.103 | 0.052896
3093 | КТП 160 Е 378 с.Хмелевое | Елецкий РЭС | Липецкая область | с.Хмелевое | 10/0,4 | 0.16 | 0.093 | 0.062176
3094 | КТП 63 Е 375 д.Слободка | Елецкий РЭС | Липецкая область | д.Слободка | 10/0,4 | 0.063 | 0.044 | 0.017632
3095 | КТП 100 Е 175 д.Урывки | Елецкий РЭС | Липецкая область | д.Урывки | 10/0,4 | 0.1 | 0.084 | 0.014848
3096 | КТП 250 Е 178 п.Маяк | Елецкий РЭС | Липецкая область | п.Маяк | 10/0,4 | 0.25 | 0.126 | 0.11507
3097 | КТП 63 Е 182 д.Пальцино | Елецкий РЭС | Липецкая область | г.Елец | 10/0,4 | 0.063 | 0.04 | 0.021344
3098 | МТП 160 Е 222 п.Маяк | Елецкий РЭС | Липецкая область | п.Маяк | 10/0,4 | 0.16 | 0.1 | 0.05568
3099 | КТП 250 Е 180 п.Маяк | Елецкий РЭС | Липецкая область | п.Маяк | 10/0,4 | 0.25 | 0.162 | 0.081664
3100 | МТП 160 Е 425 п.Маяк | Елецкий РЭС | Липецкая область | п.Маяк | 10/0,4 | 0.16 | 0.144 | 0.014848
3101 | КТП 250кВА Е-098 с.Лавы | Елецкий РЭС | Липецкая область | с.Лавы | 10/0,4 | 0.25 | 0.245 | 0.00464
3102 | КТП 160 Е 103 с.Лавы | Елецкий РЭС | Липецкая область | д.Дмитриевка | 10/0,4 | 0.16 | 0.155 | 0.00464
3103 | КТП Е 114 д.Дмитриевка | Елецкий РЭС | Липецкая область | с.Н.Воргол | 10/0,4 | 0.063 | 0.036 | 0.025056
3104 | КТП 160 Е 116 с.Н.Воргол ул.Речная | Елецкий РЭС | Липецкая область | с.Н.Воргол | 10/0,4 | 0.16 | 0.155 | 0.00464
3105 | КТП 40 Е 118 с.Н.Воргол | Елецкий РЭС | Липецкая область | с.Н.Воргол | 10/0,4 | 0.04 | 0.039 | 0.000928
3106 | КТП 160 Е 119 с.Н.Воргол | Елецкий РЭС | Липецкая область | с.Долгое | 10/0,4 | 0.16 | 0.144 | 0.014848
3107 | КТП 63 Е 120 д.Поповка | Елецкий РЭС | Липецкая область | с.Долгое | 10/0,4 | 0.1 | 0.071 | 0.026912
3108 | КТП 160 Е 382 с.Н.Воргол | Елецкий РЭС | Липецкая область | с.Долгое | 10/0,4 | 0.16 | 0.158 | 0.001856
3109 | КТП 60 Е 166 с.Долгое | Елецкий РЭС | Липецкая область | д.Свидеровка | 10/0,4 | 0.06 | 0.045 | 0.01392
3110 | КТП Е-168 с.Долгое | Елецкий РЭС | Липецкая область | с.Крутое | 10/0,4 | 0.16 | 0.123 | 0.034336
3111 | КТП 160 Е 170 с.Крутое | Елецкий РЭС | Липецкая область | д.Свидеровка | 10/0,4 | 0.16 | 0.145 | 0.01392
3112 | КТП 30 Е 173 д.Свидеровка | Елецкий РЭС | Липецкая область | с.Казаки | 10/0,4 | 0.03 | 0.019 | 0.010208
3113 | КТП 100 Е 075 с.Казаки | Елецкий РЭС | Липецкая область | с.Казаки | 10/0,4 | 0.1 | 0.045 | 0.05104
3114 | КТП 250 Е 076 с.Казаки | Елецкий РЭС | Липецкая область | с.Казаки | 10/0,4 | 0.41 | 0.32 | 0.08352
3115 | КТП 63 Е 077 с.Казаки | Елецкий РЭС | Липецкая область | с.Казаки | 10/0,4 | 0.1 | 0.098 | 0.001856
3116 | КТП 160 Е 078 с.Казаки | Елецкий РЭС | Липецкая область | с.Казаки | 10/0,4 | 0.16 | 0.145 | 0.01392
3117 | КТП 100 Е 080 с.Казаки | Елецкий РЭС | Липецкая область | с.Казаки | 10/0,4 | 0.1 | 0.073 | 0.025056
3118 | КТП 160 Е 083 с.Казаки | Елецкий РЭС | Липецкая область | с.Казаки | 10/0,4 | 0.16 | 0.127 | 0.030624
3119 | КТП 100 Е 084 с.Казаки | Елецкий РЭС | Липецкая область | с.Казаки | 10/0,4 | 0.1 | 0.097 | 0.002784
3120 | КТП 100 Е 086 с.Казаки | Елецкий РЭС | Липецкая область | с.Казаки | 10/0,4 | 0.1 | 0.09 | 0.00928
3121 | КТП 160 Е 087 с.Казаки | Елецкий РЭС | Липецкая область | д.Аксенкино | 10/0,4 | 0.16 | 0.13 | 0.02784
3122 | КТП 63 Е 089 с.Казаки | Елецкий РЭС | Липецкая область | д.Кр.Куст | 10/0,4 | 0.1 | 0.076 | 0.022272
3123 | КТП 160 Е 093 с.Казаки | Елецкий РЭС | Липецкая область | д.Коммуна | 10/0,4 | 0.16 | 0.139 | 0.019488
3124 | КТП 250 Е 477 с.Казаки | Елецкий РЭС | Липецкая область | д.Березовка | 10/0,4 | 0.25 | 0.236 | 0.012992
3125 | КТП 30 Е 060 с.Казаки | Елецкий РЭС | Липецкая область | с.Казаки | 10/0,4 | 0.03 | 0.012 | 0.016704
3126 | КТП 400 Е 061 д.Аксенкино | Елецкий РЭС | Липецкая область | д.Аксенкино | 10/0,4 | 0.4 | 0.346 | 0.050112
3127 | КТП-Е 062 д.Красный Куст | Елецкий РЭС | Липецкая область | д.Кр.Куст | 10/0,4 | 0.063 | 0.051 | 0.011136
3128 | КТП 40 Е 063 д.Березовка | Елецкий РЭС | Липецкая область | д.Рябинки | 10/0,4 | 0.04 | 0.031 | 0.008352
3129 | КТП 40 Е 064 д.Березовка | Елецкий РЭС | Липецкая область | д.Березовка | 10/0,4 | 0.04 | 0.034 | 0.005568
3130 | КТП 40 Е 065 д.Рябинки | Елецкий РЭС | Липецкая область | д.Рябинки | 10/0,4 | 0.04 | 0.03 | 0.00928
3131 | КТП 40 Е 066 д.Рябинки | Елецкий РЭС | Липецкая область | д.Рябинки | 10/0,4 | 0.04 | 0.016 | 0.022272
3132 | КТП 63 Е 067 д.Рябинки | Елецкий РЭС | Липецкая область | д.Рябинки | 10/0,4 | 0.063 | 0.044 | 0.017632
3133 | КТП 63 Е 068 д.Рябинки | Елецкий РЭС | Липецкая область | д.Рябинки | 10/0,4 | 0.063 | 0.054 | 0.008352
3134 | КТП Е 069 100кВА с.Рябинки | Елецкий РЭС | Липецкая область | с.Рябинки | 10/0,4 | 0.1 | 0.063 | 0.034336
3135 | КТП 160 Е 070 д.Дерновка | Елецкий РЭС | Липецкая область | д. Дерновка | 10/0,4 | 0.16 | 0.146 | 0.012992
3136 | КТП 100 Е 074с. Ольховец | Елецкий РЭС | Липецкая область | с. Ольховец | 10/0,4 | 0.1 | 0.059 | 0.038048
3137 | КТП 250 Е 509 с.Талица | Елецкий РЭС | Липецкая область | с.Талица | 10/0,4 | 0.25 | 0.223 | 0.025056
3138 | КТП 100 Е 506 ул.Луговая с.Талица | Елецкий РЭС | Липецкая область | с.Талица | 10/0,4 | 0.1 | 0.092 | 0.007424
3139 | КТП 250 Е 505 с.Талица | Елецкий РЭС | Липецкая область | с.Талица | 10/0,4 | 0.1 | 0.094 | 0.005568
3140 | КТП 100 Е 504 ул.Привокзальная с. Талица | Елецкий РЭС | Липецкая область | с.Талица | 10/0,4 | 0.1 | 0.076 | 0.022272
3141 | КТП 100 Е 501 ул.Советская с.Талица | Елецкий РЭС | Липецкая область | с.Талица | 10/0,4 | 0.1 | 0.088 | 0.011136
3142 | КТП 63 Е 213 д.Черкасские Дворики | Елецкий РЭС | Липецкая область | д.Черкасские Дворики | 10/0,4 | 0.063 | 0.038 | 0.0232
3143 | КТП Е 205 д.Сахаровка | Елецкий РЭС | Липецкая область | д.Сахаровка | 10/0,4 | 0.04 | 0.035 | 0.00464
3144 | КТП 160 Е 204 Н.Ольшанец | Елецкий РЭС | Липецкая область | Н.Ольшанец | 10/0,4 | 0.16 | 0.123 | 0.034336
3145 | МТП 25 Е 202 д.Н.Ольшанец | Елецкий РЭС | Липецкая область | Н.Ольшанец | 10/0,4 | 0.025 | 0.005 | 0.01856
3146 | КТП 160 Е 200 д.Соколье | Елецкий РЭС | Липецкая область | д.Соколье | 10/0,4 | 0.16 | 0.132 | 0.025984
3147 | КТП 63 Е 197 д.Лукошкино | Елецкий РЭС | Липецкая область | д.Лукошкино | 10/0,4 | 0.063 | 0.047 | 0.014848
3148 | КТП 100 Е 195 д.Аркатово | Елецкий РЭС | Липецкая область | д.Аркатово | 10/0,4 | 0.1 | 0.076 | 0.022272
3149 | КТП 40 Е 130 д.Ольшанец | Елецкий РЭС | Липецкая область | д.Ольшанец | 10/0,4 | 0.04 | 0.028 | 0.011136
3150 | КТП 400 Е 403 д.Соколье | Елецкий РЭС | Липецкая область | д.Соколье | 10/0,4 | 0.4 | 0.2 | 0.1856
3151 | КТП 160 Е 230 д.Б.Извалы | Елецкий РЭС | Липецкая область | д.М.Извалы | 10/0,4 | 0.16 | 0.118 | 0.038976
3152 | КТП 40 Е 224 д.Ивлевка | Елецкий РЭС | Липецкая область | д.Ивлевка | 10/0,4 | 0.04 | 0.005 | 0.03248
3153 | КТП 40 Е 009 д.Аленка | Елецкий РЭС | Липецкая область | д.Аленка | 10/0,4 | 0.04 | 0.029 | 0.010208
3154 | КТП 250 Е 223 ст.Улусарка | Елецкий РЭС | Липецкая область | д.Екатериновка | 10/0,4 | 0.25 | 0.206 | 0.040832
3155 | КТП 250 Е 217 п.Маяк | Елецкий РЭС | Липецкая область | д.Б.Извалы | 10/0,4 | 0.25 | 0.19 | 0.05568
3156 | КТП 250 Е 215 д.Екатериновка | Елецкий РЭС | Липецкая область | д.Б.Извалы | 10/0,4 | 0.25 | 0.222 | 0.025984
3157 | КТП 100 Е 232 д.Б.Извалы | Елецкий РЭС | Липецкая область | д.Б.Извалы | 10/0,4 | 0.1 | 0.064 | 0.033408
3158 | КТП 63 Е 231 д.Б.Извалы | Елецкий РЭС | Липецкая область | д.Б.Извалы | 10/0,4 | 0.063 | 0.031 | 0.029696
3159 | КТП 250 Е 228 д.Б.Извалы | Елецкий РЭС | Липецкая область | д.Чибисовка | 10/0,4 | 0.25 | 0.206 | 0.040832
3160 | КТП 160 Е 225 д.Б.Извалы | Елецкий РЭС | Липецкая область | д.Октябревка | 10/0,4 | 0.16 | 0.136 | 0.022272
3161 | КТП 63 Е 397 д.Чибисовка | Елецкий РЭС | Липецкая область | д.Буевка | 10/0,4 | 0.063 | 0.058 | 0.00464
3162 | КТП 25 Е 192 д.Октябревка | Елецкий РЭС | Липецкая область | д.Октябревка | 10/0,4 | 0.025 | 0.005 | 0.01856
3163 | КТП 25 Е 190 д.Буевка | Елецкий РЭС | Липецкая область | д.Буевка | 10/0,4 | 0.063 | 0.059 | 0.003712
3164 | КТП Е 187 с.Архангельское | Елецкий РЭС | Липецкая область | с.Архангельское | 10/0,4 | 0.1 | 0.047 | 0.049184
3165 | КТП 63 Е 400 с.М.Суворовка | Елецкий РЭС | Липецкая область | с.М.Суворовка | 10/0,4 | 0.063 | 0.063 | 0
3166 | КТП Е 380 400кВА с. Ериловка | Елецкий РЭС | Липецкая область | с. Ериловка | 10/0,4 | 0.4 | 0.351 | 0.045472
3167 | КТП 63 Е 316 с.М.Суворовка | Елецкий РЭС | Липецкая область | с.М.Суворовка | 10/0,4 | 0.04 | 0.029 | 0.010208
3168 | КТП Е 314 160кВА с.Ериловка | Елецкий РЭС | Липецкая область | Черкассы | 10/0,4 | 0.1 | 0.055 | 0.04176
3169 | КТП 40 Е 313 с.Ериловка | Елецкий РЭС | Липецкая область | с.Ериловка | 10/0,4 | 0.04 | 0.033 | 0.006496
3170 | КТП 100 Е 311 с.Ериловка | Елецкий РЭС | Липецкая область | с.Ериловка | 10/0,4 | 0.1 | 0.091 | 0.008352
3171 | КТП 160 Е 307 с. Черкассы | Елецкий РЭС | Липецкая область | с. Черкассы | 10/0,4 | 0.1 | 0.089 | 0.010208
3172 | КТП 100 Е 306 с. Черкассы | Елецкий РЭС | Липецкая область | с. Черкассы | 10/0,4 | 0.1 | 0.046 | 0.050112
3173 | КТП 160кВА Е 303 с. Черкассы | Елецкий РЭС | Липецкая область | с. Черкассы | 10/0,4 | 0.16 | 0.158 | 0.001856
3174 | КТП 250 Е 302 с.Черкассы | Елецкий РЭС | Липецкая область | с. Черкассы | 10/0,4 | 0.25 | 0.245 | 0.00464
3175 | КТП 100 Е 447 д.Касимовка | Елецкий РЭС | Липецкая область | д.Касимовка | 10/0,4 | 0.1 | 0.048 | 0.048256
3176 | КТП 100 Е 071 с.Чернышовка | Елецкий РЭС | Липецкая область | с.Чернышовка | 10/0,4 | 0.1 | 0.039 | 0.056608
3177 | КТП 100 Е 128 с.Чернышовка | Елецкий РЭС | Липецкая область | с.Чернышовка | 10/0,4 | 0.1 | 0.084 | 0.014848
3178 | КТП Е-300 д.Михайловка | Елецкий РЭС | Липецкая область | д.Михайловка | 10/0,4 | 0.063 | 0.04 | 0.021344
3179 | КТП 63 Е 289 д.Касимовка | Елецкий РЭС | Липецкая область | д.Касимовка | 10/0,4 | 0.1 | 0.04 | 0.05568
3180 | КТП Е 287 д.Касимовка | Елецкий РЭС | Липецкая область | д.Касимовка | 10/0,4 | 0.063 | 0.052 | 0.010208
3181 | КТП 63 Е 286с.Пальна Ламская | Елецкий РЭС | Липецкая область | с.Пальна Ламская | 10/0,4 | 0.063 | 0.062 | 0.000928
3182 | КТП 100 Е 284 с. Аргамач-Пальна | Елецкий РЭС | Липецкая область | с. Аргамач-Пальна | 10/0,4 | 0.1 | 0.069 | 0.028768
3183 | КТП 63 Е 283 с. Аргамач-Пальна | Елецкий РЭС | Липецкая область | с. Аргамач-Пальна | 10/0,4 | 0.063 | 0.047 | 0.014848
3184 | КТП 63 Е 282 с. Аргамач-Пальна | Елецкий РЭС | Липецкая область | с. Аргамач-Пальна | 10/0,4 | 0.063 | 0.05 | 0.012064
3185 | КТП 63 Е 281 с. Аргамач-Пальна | Елецкий РЭС | Липецкая область | с. Аргамач-Пальна | 10/0,4 | 0.063 | 0.063 | 0
3186 | КТП 40 Е 278 д.Анистархово | Елецкий РЭС | Липецкая область | д.Анистархово | 10/0,4 | 0.04 | 0.021 | 0.017632
3187 | КТП Е 277 д.Трубицино | Елецкий РЭС | Липецкая область | д.Трубицино | 10/0,4 | 0.1 | 0.058 | 0.038976
3188 | КТП 160 Е 276 д.Трубицино | Елецкий РЭС | Липецкая область | д.Трубицино | 10/0,4 | 0.04 | 0.036 | 0.003712
3189 | КТП 100 Е 271 д.Колосовка | Елецкий РЭС | Липецкая область | д.Колосовка | 10/0,4 | 0.1 | 0.091 | 0.008352
3190 | КТП 100 Е 269 с.Б.Суворовка | Елецкий РЭС | Липецкая область | с.Б.Суворовка | 10/0,4 | 0.1 | 0.065 | 0.03248
3191 | КТП 100 Е 291д.Александровка | Елецкий РЭС | Липецкая область | д.Александровка | 10/0,4 | 0.1 | 0.082 | 0.016704
3192 | КТП 63 Е 443 с.Паниковец | Елецкий РЭС | Липецкая область | с.Паниковец | 10/0,4 | 0.063 | 0.042 | 0.019488
3193 | КТП 63 Е 442 с.Паниковец | Елецкий РЭС | Липецкая область | с.Паниковец | 10/0,4 | 0.063 | 0.021 | 0.038976
3194 | КТП 160 Е 140 д.Лосевка | Елецкий РЭС | Липецкая область | д.Лосевка | 10/0,4 | 0.16 | 0.051 | 0.10115
3195 | КТП 63 Е 138 с.Паниковец | Елецкий РЭС | Липецкая область | с.Паниковец | 10/0,4 | 0.063 | 0.045 | 0.016704
3196 | КТП 100 Е 137 с.Паниковец | Елецкий РЭС | Липецкая область | с.Паниковец | 10/0,4 | 0.1 | 0.048 | 0.048256
3197 | КТП 100 Е 136 с.Паниковец | Елецкий РЭС | Липецкая область | с.Паниковец | 10/0,4 | 0.1 | 0.085 | 0.01392
3198 | КТП 63 Е 135 с.Паниковец | Елецкий РЭС | Липецкая область | с.Паниковец | 10/0,4 | 0.063 | 0.021 | 0.038976
3199 | КТП 100 Е 134 с.Паниковец | Елецкий РЭС | Липецкая область | с.Паниковец | 10/0,4 | 0.1 | 0.09 | 0.00928
3200 | КТП 400 Е 005 д.Ивановка | Елецкий РЭС | Липецкая область | д.Ивановка | 10/0,4 | 0.25 | 0.183 | 0.062176
3201 | КТП 250 Е 004 д.Ивановка | Елецкий РЭС | Липецкая область | д.Ивановка | 10/0,4 | 0.25 | 0.229 | 0.019488
3202 | КТП 100 Е 294 д.Дерновка | Елецкий РЭС | Липецкая область | д.Дерновка | 10/0,4 | 0.1 | 0.072 | 0.025984
3203 | КТП 25 Е 032 д.Васильевка | Елецкий РЭС | Липецкая область | д.Васильевка | 10/0,4 | 0.06 | 0.045 | 0.01392
3204 | КТП 60 Е 031 д.Петровы Круги | Елецкий РЭС | Липецкая область | д.Петровы Круги | 10/0,4 | 0.063 | 0.016 | 0.043616
3205 | КТП 100 Е 030 д.Петровы Круги | Елецкий РЭС | Липецкая область | д.Петровы Круги | 10/0,4 | 0.1 | 0.05 | 0.0464
3206 | КТП 63 Е 029 д.Петровы Круги | Елецкий РЭС | Липецкая область | д.Петровы Круги | 10/0,4 | 0.063 | 0.028 | 0.03248
3207 | КТП 250 Е 027 д.Петровы Круги | Елецкий РЭС | Липецкая область | д.Петровы Круги | 10/0,4 | 0.25 | 0.129 | 0.11229
3208 | КТП 100 Е 026 д. Рудневка | Елецкий РЭС | Липецкая область | д. Рудневка | 10/0,4 | 0.1 | 0.02 | 0.07424
3209 | КТП 63 Е 025 д.Рябинки | Елецкий РЭС | Липецкая область | д.Рябинки | 10/0,4 | 0.063 | 0.012 | 0.047328
3210 | КТП 40 Е 024 д.Сосенка | Елецкий РЭС | Липецкая область | д.Сосенка | 10/0,4 | 0.1 | 0.079 | 0.019488
3211 | КТП 160 Е 022 д.М.Боевка | Елецкий РЭС | Липецкая область | д.М.Боевка | 10/0,4 | 0.16 | 0.061 | 0.091872
3212 | КТП 63 Е 021 д.Нетсево | Елецкий РЭС | Липецкая область | д.Нетсево | 10/0,4 | 0.063 | 0.045 | 0.016704
3213 | КТП Е 019 250кВА д.М.Боевка | Елецкий РЭС | Липецкая область | д.М.Боевка | 10/0,4 | 0.25 | 0.122 | 0.11878
3214 | КТП 100 Е 018 д. М.Боевка | Елецкий РЭС | Липецкая область | д.М.Боевка | 10/0,4 | 0.1 | 0.089 | 0.010208
3215 | КТП 30 Е 015 д.Успенка | Елецкий РЭС | Липецкая область | с.Каменское | 10/0,4 | 0.03 | 0.02 | 0.00928
3216 | КТП 160 Е 388 с.Каменское | Елецкий РЭС | Липецкая область | д.Ильинка | 10/0,4 | 0.16 | 0.147 | 0.012064
3217 | КТП 250 Е 132 д.Чернышовка | Елецкий РЭС | Липецкая область | с.Воронец | 10/0,4 | 0.25 | 0.134 | 0.10765
3218 | КТП 63 Е 042 д.Ильинка | Елецкий РЭС | Липецкая область | с.Хитрово | 10/0,4 | 0.063 | 0.052 | 0.010208
3219 | КТП 400 Е 039 с.Хитрово | Елецкий РЭС | Липецкая область | с.Хитрово | 10/0,4 | 0.4 | 0.199 | 0.18653
3220 | КТП 400 Е 149 с.Воронец | Елецкий РЭС | Липецкая область | с.Воронец | 10/0,4 | 0.4 | 0.244 | 0.14477
3221 | КТП 160 Е 038 с.Хитрово | Елецкий РЭС | Липецкая область | с.Хитрово | 10/0,4 | 0.4 | 0.209 | 0.17725
3222 | КТП 160 Е 122 с.Воронец | Елецкий РЭС | Липецкая область | с.Воронец | 10/0,4 | 0.4 | 0.217 | 0.16982
3223 | КТП 100кВА Е 037 с.Каменское | Елецкий РЭС | Липецкая область | д.Ильинка | 10/0,4 | 0.1 | 0.068 | 0.029696
3224 | КТП 250 Е 036 с.Каменское | Елецкий РЭС | Липецкая область | с.Каменское | 10/0,4 | 0.25 | 0.201 | 0.045472
3225 | КТП 160 Е 123 с.Воронец | Елецкий РЭС | Липецкая область | с.Воронец | 10/0,4 | 0.16 | 0.147 | 0.012064
3226 | КТП 250 Е 035 с.Каменское | Елецкий РЭС | Липецкая область | с.Каменское | 10/0,4 | 0.16 | 0.04 | 0.11136
3227 | КТП 400 Е 023 с.Каменское | Елецкий РЭС | Липецкая область | с.Каменское | 10/0,4 | 0.4 | 0.287 | 0.10486
3228 | КТП 160 Е 017 д.М.Боевка | Елецкий РЭС | Липецкая область | д.М.Боевка | 10/0,4 | 0.16 | 0.083 | 0.071456
3229 | КТП 160 Е 429 д.Ивановка | Елецкий РЭС | Липецкая область | д.Ивановка | 10/0,4 | 0.16 | 0.141 | 0.017632
3230 | КТП 100 Е 059 д.Тонеевка | Елецкий РЭС | Липецкая область | д.Тонеевка | 10/0,4 | 0.1 | 0.036 | 0.059392
3231 | КТП 250 Е 010 д.Барановка | Елецкий РЭС | Липецкая область | д.Ивановка | 10/0,4 | 0.25 | 0.158 | 0.085376
3232 | КТП 160 Е 003 д.Ивановка | Елецкий РЭС | Липецкая область | д.Кр.Октябрь | 10/0,4 | 0.16 | 0.098 | 0.057536
3233 | КТП 250 Е 155 д.Кр.Хутор | Елецкий РЭС | Липецкая область | п.Солидарность | 10/0,4 | 0.25 | 0.218 | 0.029696
3234 | КТП 160 Е 002 д.Кр.Октябрь | Елецкий РЭС | Липецкая область | п.Солидарность | 10/0,4 | 0.16 | 0.074 | 0.079808
3235 | КТП 250 Е 487 п.Солидарность | Елецкий РЭС | Липецкая область | д.Петровы Круги | 10/0,4 | 0.25 | 0.245 | 0.00464
3236 | КТП 250 Е 252 п.Солидарность | Елецкий РЭС | Липецкая область | п.Солидарность | 10/0,4 | 0.4 | 0.377 | 0.021344
3237 | КТП 60 Е 157 д.Петровы Круги | Елецкий РЭС | Липецкая область | п.Солидарность | 10/0,4 | 0.06 | 0.008 | 0.048256
3238 | КТП 63 Е 410 п.Солидарность | Елецкий РЭС | Липецкая область | д.Петровы Круги | 10/0,4 | 0.063 | 0.021 | 0.038976
3239 | КТП 180 Е 251 п.Солидарность | Елецкий РЭС | Липецкая область | п.Солидарность | 10/0,4 | 0.25 | 0.245 | 0.00464
3240 | КТП 250 Е 141с.Воронец | Елецкий РЭС | Липецкая область | п.Солидарность | 10/0,4 | 0.25 | 0.222 | 0.025984
3241 | КТП 100 Е 250 п.Солидарность | Елецкий РЭС | Липецкая область | с.Воронец | 10/0,4 | 0.1 | 0.042 | 0.053824
3242 | КТП 250 Е 239 п.Солидарность | Елецкий РЭС | Липецкая область | п.Солидарность | 10/0,4 | 0.25 | 0.163 | 0.080736
3243 | КТП 100 Е 142 с.Воронец | Елецкий РЭС | Липецкая область | с.Воронец | 10/0,4 | 0.1 | 0.067 | 0.030624
3244 | КТП 250 Е 238 п.Солидарность | Елецкий РЭС | Липецкая область | п.Солидарность | 10/0,4 | 0.25 | 0.206 | 0.040832
3245 | КТП 250 Е 237 п.Солидарность | Елецкий РЭС | Липецкая область | п.Солидарность | 10/0,4 | 0.25 | 0.217 | 0.030624
3246 | КТП 63 Е 143 с.Воронец | Елецкий РЭС | Липецкая область | с.Воронец | 10/0,4 | 0.063 | 0.051 | 0.011136
3247 | КТП 100 Е 297 с.Казинка | Елецкий РЭС | Липецкая область | с.Казинка | 10/0,4 | 0.1 | 0.058 | 0.038976
3248 | ТП 100 Е 186 д.Кожуховка | Елецкий РЭС | Липецкая область | д.Кожуховка | 10/0,4 | 0.1 | 0.057 | 0.039904
3249 | КТП 400 Е 145 с.Воронец | Елецкий РЭС | Липецкая область | с.Воронец | 10/0,4 | 0.4 | 0.29 | 0.10208
3250 | КТП 400 Е 146 с. Воронец | Елецкий РЭС | Липецкая область | с.Воронец | 10/0,4 | 0.4 | 0.232 | 0.1559
3251 | КТП 40 Е 183 д.Голубевка | Елецкий РЭС | Липецкая область | д.Голубевка | 10/0,4 | 0.04 | 0.025 | 0.01392
3252 | КТП 160 Е 148 с.Воронец | Елецкий РЭС | Липецкая область | с.Воронец | 10/0,4 | 0.16 | 0.147 | 0.012064
3253 | КТП Е-106 д.Быковка | Елецкий РЭС | Липецкая область | д.Быковка | 10/0,4 | 0.16 | 0.15 | 0.00928
3254 | КТП 250 Е 045 п.Солидарность | Елецкий РЭС | Липецкая область | п.Солидарность | 10/0,4 | 0.25 | 0.208 | 0.038976
3255 | КТП 160 Е 481 д.Казинка | Елецкий РЭС | Липецкая область | с.Казинка | 10/0,4 | 0.16 | 0.13 | 0.02784
3256 | КТП 250 Е 296 с. Казинка | Елецкий РЭС | Липецкая область | с.Казинка | 10/0,4 | 0.25 | 0.112 | 0.12806
3257 | КТП 160 Е 255 д.Пушкари | Елецкий РЭС | Липецкая область | д.Пушкари | 10/0,4 | 0.25 | 0.24 | 0.00928
3258 | КТП 100 Е 256 д.Казинка | Елецкий РЭС | Липецкая область | с.Казинка | 10/0,4 | 0.1 | 0.081 | 0.017632
3259 | КТП 160 Е 258 д.Казинка | Елецкий РЭС | Липецкая область | с.Казинка | 10/0,4 | 0.16 | 0.155 | 0.00464
3260 | КТП Е 257 д. Казинка | Елецкий РЭС | Липецкая область | с.Казинка | 10/0,4 | 0.25 | 0.2 | 0.0464
3261 | КТП 250 Е 288 д.Колосовка | Елецкий РЭС | Липецкая область | д.Колосовка | 10/0,4 | 0.25 | 0.151 | 0.091872
3262 | КТП 40 Е 161 с.Хмелевое | Елецкий РЭС | Липецкая область | с.Хмелевое | 10/0,4 | 0.04 | 0.032 | 0.007424
3263 | КТП Е 464 с.Черкассы | Елецкий РЭС | Липецкая область | с.Черкассы | 10/0,4 | 0.16 | 0.138 | 0.020416
3264 | КТП 100 Е 465 с.Черкассы | Елецкий РЭС | Липецкая область | с.Черкассы | 10/0,4 | 0.1 | 0.077 | 0.021344
3265 | КТП Е 467 д.Колосовка | Елецкий РЭС | Липецкая область | д.Колосовка | 10/0,4 | 0.04 | 0.012 | 0.025984
3266 | КТП 100 Е 476 с.Казаки | Елецкий РЭС | Липецкая область | с.Казаки | 10/0,4 | 0.1 | 0.042 | 0.053824
3267 | КТП 63 Е 479 с.Казаки | Елецкий РЭС | Липецкая область | с.Казаки | 10/0,4 | 0.063 | 0.051 | 0.011136
3268 | КТП 250 Е 483 д.Екатериновка | Елецкий РЭС | Липецкая область | д.Екатериновка | 10/0,4 | 0.25 | 0.137 | 0.10486
3269 | КТП 100 Е 516 д.Казинка | Елецкий РЭС | Липецкая область | с.Казинка | 10/0,4 | 0.1 | 0.07 | 0.02784
3270 | КТП 100 Е 470 с.Казаки | Елецкий РЭС | Липецкая область | с.Казаки | 10/0,4 | 0.1 | 0.08 | 0.01856
3271 | КТП 250 Е 475 с.Казаки | Елецкий РЭС | Липецкая область | с.Казаки | 10/0,4 | 0.25 | 0.067 | 0.16982
3272 | КТП 100 Е 474 с.Казаки | Елецкий РЭС | Липецкая область | с.Казаки | 10/0,4 | 0.16 | 0.1 | 0.05568
3273 | КТП 160 Е 461 с.Казаки | Елецкий РЭС | Липецкая область | с.Казаки | 10/0,4 | 0.16 | 0.131 | 0.026912
3274 | КТП 250 Е 469 с.Казаки | Елецкий РЭС | Липецкая область | с.Казаки | 10/0,4 | 0.25 | 0.129 | 0.11229
3275 | КТП 100 Е 459 с.Казаки | Елецкий РЭС | Липецкая область | с.Казаки | 10/0,4 | 0.1 | 0.044 | 0.051968
3276 | КТП 63 Е 466 с.Талица | Елецкий РЭС | Липецкая область | с.Талица | 10/0,4 | 0.063 | 0.045 | 0.016704
3277 | КТП 250 Е 402 с.Черкассы | Елецкий РЭС | Липецкая область | с.Черкассы | 10/0,4 | 0.25 | 0.08 | 0.15776
3278 | КТП 25 Е 315 д. Ериловка | Елецкий РЭС | Липецкая область | д. Ериловка | 10/0,4 | 0.025 | 0.015 | 0.00928
3279 | МТП Е 493 с.Каменское | Елецкий РЭС | Липецкая область | с.Каменское | 10/0,4 | 0.063 | 0.018 | 0.04176
3280 | КТП 160 Е 412 ст. Хитрово | Елецкий РЭС | Липецкая область | ст. Хитрово | 10/0,4 | 0.16 | 0.042 | 0.1095
3281 | КТП 100 Е 497 ст.Хитрово | Елецкий РЭС | Липецкая область | ст. Хитрово | 10/0,4 | 0.1 | 0.06 | 0.03712
3282 | КТП Е 472 д.Ильинка | Елецкий РЭС | Липецкая область | д.Ильинка | 10/0,4 | 0.04 | 0.021 | 0.017632
3283 | КТП 250 Е 299 д.Б.Извалы | Елецкий РЭС | Липецкая область | д.Б.Извалы | 10/0,4 | 0.25 | 0.119 | 0.12157
3284 | КТП 100 Е 099 с.Лавы | Елецкий РЭС | Липецкая область | с.Лавы | 10/0,4 | 0.16 | 0.12 | 0.03712
3285 | КТП 100 Е 491 с.Лавы | Елецкий РЭС | Липецкая область | с.Лавы | 10/0,4 | 0.1 | 0.046 | 0.050112
3286 | КТП 250 Е 147 с.Воронец | Елецкий РЭС | Липецкая область | с.Воронец | 10/0,4 | 0.25 | 0.189 | 0.056608
3287 | МТП 160 Е 390 с.Лавы | Елецкий РЭС | Липецкая область | с.Лавы | 10/0,4 | 0.16 | 0.13 | 0.02784
3288 | МТП 63 Е 034 с.Н.Воргол | Елецкий РЭС | Липецкая область | с.Н.Воргол | 10/0,4 | 0.063 | 0.021 | 0.038976
3289 | КТП 100 Е 115 с.Воронец | Елецкий РЭС | Липецкая область | с.Воронец | 10/0,4 | 0.1 | 0.06 | 0.03712
3290 | КТП 100 Е 435 д.Шаталовка | Елецкий РЭС | Липецкая область | д.Шаталовка | 10/0,4 | 0.1 | 0.053 | 0.043616
3291 | ЗТП 250 Е 430 п. Солидарность | Елецкий РЭС | Липецкая область | п.Солидарность | 10/0,4 | 0.25 | 0.17 | 0.07424
3292 | КТП 40 Е 150 д.Казинка | Елецкий РЭС | Липецкая область | д.Казинка | 10/0,4 | 0.04 | 0.03 | 0.00928
3293 | КТП 250 Е 415 п.Солидарность | Елецкий РЭС | Липецкая область | п.Солидарность | 10/0,4 | 0.25 | 0.068 | 0.1689
3294 | ЗТП 400 Е 510 с.Талица | Елецкий РЭС | Липецкая область | с.Талица | 10/0,4 | 0.4 | 0.344 | 0.051968
3295 | КТП 63 Е 109 с.Черкассы | Елецкий РЭС | Липецкая область | с.Черкассы | 10/0,4 | 0.1 | 0.084 | 0.014848
3296 | КТП 100 Е 058 с.Каменское | Елецкий РЭС | Липецкая область | с.Казаки | 10/0,4 | 0.1 | 0.085 | 0.01392
3297 | КТП 250 Е 041 ОГУП СН Светлый путь | Елецкий РЭС | Липецкая область | ОГУП СН Светлый путь | 10/0,4 | 0.25 | 0.17 | 0.07424
3298 | КТП 250 Е 446 с.Лавы | Елецкий РЭС | Липецкая область | с.Лавы | 10/0,4 | 0.25 | 0.225 | 0.0232
3299 | КТП Е-126 250кВА д.Шаталовка | Елецкий РЭС | Липецкая область | д.Шаталовка | 10/0,4 | 0.25 | 0.17 | 0.07424
3300 | КТП Е 124 25 кВА д.Чернышовка | Елецкий РЭС | Липецкая область | д.Чернышовка | 10/0,4 | 0.025 | 0.015 | 0.00928
3301 | КТП 250 Е 210 п.Соколье | Елецкий РЭС | Липецкая область | п.Соколье | 10/0,4 | 0.25 | 0.056 | 0.18003
3302 | КТП 40 Е 201 п.Соколье | Елецкий РЭС | Липецкая область | п.Соколье | 10/0,4 | 0.04 | 0.032 | 0.007424
3303 | КТП 160 Е 285 с.Аргамач-Пальна | Елецкий РЭС | Липецкая область | с.Аргамач-Пальна | 10/0,4 | 0.16 | 0.096 | 0.059392
3304 | КТП 25 Е 127 д.Семичастное | Елецкий РЭС | Липецкая область | д.Семичастное | 10/0,4 | 0.025 | 0.005 | 0.01856
3305 | КТП 250 Е 455 д.Матвеевка | Елецкий РЭС | Липецкая область | ПС 35/10"Афанасьево" ВЛ 10кВ "Троицкое" яч. 17 | 10/0,4 | 0.25 | 0.218 | 0.029696
3306 | КТП 100 Е 462 с.Казаки | Елецкий РЭС | Липецкая область | ПС 35/10"Афанасьево" ВЛ 10кВ "Троицкое" яч. 17 | 10/0,4 | 0.1 | 0.034 | 0.061248
3307 | КТП 250 Е 489 п.Солидарность | Елецкий РЭС | Липецкая область | ПС 35/10"Солидарность" ВЛ 10кВ "ПТФ Бройлерная" яч. 1 | 10/0,4 | 0.25 | 0.111 | 0.12899
3308 | КТП 63 Е 156 д.Ивановка | Елецкий РЭС | Липецкая область | ПС 35/10 "Талица" ВЛ 10кВ "Колосовка" яч.6 | 10/0,4 | 0.063 | 0.052 | 0.010208
3309 | ЗТП 160 Е 020 д.М.Боевка | Елецкий РЭС | Липецкая область | д.М.Боевка | 10/0,4 | 0.16 | 0.135 | 0.0232
3310 | КТП 250 Е 208 п.Соколье | Елецкий РЭС | Липецкая область | п.Соколье | 10/0,4 | 0.25 | 0.217 | 0.030624
3311 | КТП 63 Е 108 д.Петровы Круги | Елецкий РЭС | Липецкая область | д.Петровы Круги | 10/0,4 | 0.063 | 0.036 | 0.025056
3312 | МТП 63 кВА Е 521д.Урывки | Елецкий РЭС | Липецкая область | д.Урывки | 10/0,4 | 0.063 | 0.025 | 0.035264
3313 | МТП 40 кВА Е 522д.Урывки | Елецкий РЭС | Липецкая область | д.Урывки | 10/0,4 | 0.04 | 0.038 | 0.001856
3314 | КТП 40 Е 473 с.Лавы | Елецкий РЭС | Липецкая область | с.Лавы | 10/0,4 | 0.04 | 0.024 | 0.014848
3315 | КТП Е 529 с.Черкассы | Елецкий РЭС | Липецкая область | с.Черкассы | 10/0,4 | 0.1 | 0.082 | 0.016704
3316 | КТП 100 Е-557 с.Каменское | Елецкий РЭС | Липецкая область | с.Каменское | 10/0,4 | 0.16 | 0.122 | 0.035264
3317 | КТП 100 Е-548 с.Казаки , ул. Октябрьская | Елецкий РЭС | Липецкая область | с.Казаки | 10/0,4 | 0.16 | 0.098 | 0.057536
3318 | СТП 63 Е-547 с.Казаки, ул.Октябрьская | Елецкий РЭС | Липецкая область | с.Казаки | 10/0,4 | 0.063 | 0.052 | 0.010208
3319 | КТП 63 Е-554 д.Трубицино | Елецкий РЭС | Липецкая область | д.Трубицино | 10/0,4 | 0.063 | 0.031 | 0.029696
3320 | КТП 160 Е-558 с.Нижний Воргол | Елецкий РЭС | Липецкая область | с.Нижний Воргол | 10/0,4 | 0.16 | 0.081 | 0.073312
3321 | КТП 100 Е-551 д.Колосовка | Елецкий РЭС | Липецкая область | д.Колосовка | 10/0,4 | 0.1 | 0.047 | 0.049184
3322 | СТП 63 Е-568 с.Нижний Воргол | Елецкий РЭС | Липецкая область | с.Нижний Воргол | 10/0,4 | 0.063 | 0.038 | 0.0232
3323 | СТП 63 Е-566 с.Нижний Воргол | Елецкий РЭС | Липецкая область | с.Нижний Воргол | 10/0,4 | 0.063 | 0.037 | 0.024128
3324 | СТП 100 Е-567 с.Нижний Воргол | Елецкий РЭС | Липецкая область | с.Нижний Воргол | 10/0,4 | 0.1 | 0.07 | 0.02784
3325 | СТП 10/0,4кВ Е 582 100кВА д.Н.Ольшанец | Елецкий РЭС | Липецкая область | д.Колпаки | 10/0,4 | 0.1 | 0.037 | 0.058464
3326 | КТП 63 Е-569 д.Дерновка ул.Садовая | Елецкий РЭС | Липецкая область | д.Дерновка | 10/0,4 | 0.1 | 0.09 | 0.00928
3327 | КТП 160 Е-563 с.Н.Воргол, Елецкий р-н | Елецкий РЭС | Липецкая область | с.Нижний Воргол | 10/0,4 | 0.16 | 0.073 | 0.080736
3328 | КТП 160 Е-565 с. Н.Воргол, Елецкий р-н | Елецкий РЭС | Липецкая область | с.Нижний Воргол | 10/0,4 | 0.16 | 0.096 | 0.059392
3329 | КТП 250 Е-564 с. Н.Воргол, Елецкий | Елецкий РЭС | Липецкая область | с.Нижний Воргол | 10/0,4 | 0.25 | 0.165 | 0.07888
3330 | КТП 160 Е-570 с. Крутое, Елецкий р-н | Елецкий РЭС | Липецкая область | с. Крутое | 10/0,4 | 0.16 | 0.095 | 0.06032
3331 | СТП 63 Е-117 с.Н.Воргол, Елецкий р-н | Елецкий РЭС | Липецкая область | с.Нижний Воргол | 10/0,4 | 0.063 | 0.057 | 0.005568
3332 | СТП 100 Е-172 с. Крутое, Елецкий р-н | Елецкий РЭС | Липецкая область | с. Крутое | 10/0,4 | 0.1 | 0.065 | 0.03248
3333 | КТП 160 кВА Е-550 с.Воронец | Елецкий РЭС | Липецкая область | с.Воронец | 10/0,4 | 0.16 | 0.089 | 0.065888
3334 | СТП Е-544 100 кВА c.Ольховец | Елецкий РЭС | Липецкая область | c.Ольховец | 10/0,4 | 0.1 | 0.066 | 0.031552
3335 | КТП Е 541 160 кВА с.Ольховец | Елецкий РЭС | Липецкая область | c.Ольховец | 10/0,4 | 0.16 | 0.093 | 0.062176
3336 | КТП Е 543 160 кВА с. Ольховец | Елецкий РЭС | Липецкая область | c.Ольховец | 10/0,4 | 0.16 | 0.16 | 0
3337 | КТП 160 кВа Е-561 с. Ивановка | Елецкий РЭС | Липецкая область | с. Ивановка | 10/0,4 | 0.16 | 0.136 | 0.022272
3338 | СТП Е 560 100 кВА д. Ивановка | Елецкий РЭС | Липецкая область | с. Ивановка | 10/0,4 | 0.1 | 0.082 | 0.016704
3339 | СТП Е 562 100 кВА д. Ивановка | Елецкий РЭС | Липецкая область | с. Ивановка | 10/0,4 | 0.1 | 0.051 | 0.045472
3340 | СТП Е 559 25 кВА д. Ивановка | Елецкий РЭС | Липецкая область | с. Ивановка | 10/0,4 | 0.025 | 0.015 | 0.00928
3341 | СТП Е 542 63 кВА д. Ольховец | Елецкий РЭС | Липецкая область | c.Ольховец | 10/0,4 | 0.063 | 0.056 | 0.006496
3342 | СТП 160 Е 073 с.Ольховец | Елецкий РЭС | Липецкая область | c.Ольховец | 10/0,4 | 0.1 | 0.088 | 0.011136
3343 | СТП Е 273 д.Ивановка | Елецкий РЭС | Липецкая область | с. Ивановка | 10/0,4 | 0.063 | 0.047 | 0.014848
3344 | СТП Е 580 40кВА с.Крутое | Елецкий РЭС | Липецкая область | с. Крутое | 10/0,4 | 0.04 | 0.038 | 0.001856
3345 | СТП Е 581 100кВА с.Крутое | Елецкий РЭС | Липецкая область | с. Крутое | 10/0,4 | 0.1 | 0.071 | 0.026912
3346 | СТП Е 171 100кВА с.Крутое | Елецкий РЭС | Липецкая область | с. Крутое | 10/0,4 | 0.1 | 0.049 | 0.047328
3347 | СТП Е 575 40 кВА д.Поповка | Елецкий РЭС | Липецкая область | д.Поповка | 10/0,4 | 0.04 | 0.034 | 0.005568
3348 | КТП Е 265 160кВА д.Поповка | Елецкий РЭС | Липецкая область | д.Поповка | 10/0,4 | 0.16 | 0.116 | 0.040832
3349 | СТП Е 574 25кВА д.Поповка | Елецкий РЭС | Липецкая область | д.Поповка | 10/0,4 | 0.025 | 0.015 | 0.00928
3350 | СТП Е 266 63кВА д.Поповка | Елецкий РЭС | Липецкая область | д.Поповка | 10/0,4 | 0.063 | 0.043 | 0.01856
3351 | СТП Е 576 40кВА с.Казаки | Елецкий РЭС | Липецкая область | с.Казаки | 10/0,4 | 0.04 | 0.023 | 0.015776
3352 | СТП 63 Е 267 д.Поповка | Елецкий РЭС | Липецкая область | д.Поповка | 10/0,4 | 0.063 | 0.042 | 0.019488
3353 | КТП Е 270 с.Б.Суворовка | Елецкий РЭС | Липецкая область | с.Б.Суворовка | 10/0,4 | 0.1 | 0.057 | 0.039904
3354 | КТП 10кВ Е-585 100кВА с.Архангельское | Елецкий РЭС | Липецкая область | с.Архангельское | 10/0,4 | 0.1 | 0.072 | 0.025984
3355 | КТП 10кВ Е-584 250кВА с.Архангельское | Елецкий РЭС | Липецкая область | с.Архангельское | 10/0,4 | 0.25 | 0.139 | 0.10301
3356 | СТП 10/0,4кВ Е 583 с.Архангельское | Елецкий РЭС | Липецкая область | с.Архангельское | 10/0,4 | 0.063 | 0.039 | 0.022272
3357 | КТП 10кВ КТП Е-595 160кВа с.Черкассы | Елецкий РЭС | Липецкая область | с.Черкассы | 10/0,4 | 0.16 | 0.104 | 0.051968
3358 | СТП 10/0,4 кВ Е 594 с. Казаки | Елецкий РЭС | Липецкая область | с.Казаки | 10/0,4 | 0.025 | 0.022 | 0.002784
3359 | КТП 100 кВА Е 592 с.Талица | Елецкий РЭС | Липецкая область | с.Талица | 10/0,4 | 0.1 | 0.075 | 0.0232
3360 | СТП Е 596 п.Солидарность сад/об Дружба | Елецкий РЭС | Липецкая область | п.Солидарность | 10/0,4 | 0.04 | 0.04 | 0
3361 | КТП Е 599 с. Казинка | Елецкий РЭС | Липецкая область | с. Казинка | 10/0,4 | 0.1 | 0.053 | 0.043616
3362 | СТП-100кВА Е-604 д.Аркатово | Елецкий РЭС | Липецкая область | д.Аркатово | 10/0,4 | 0.1 | 0.074 | 0.024128
3363 | СТП-100кВА Е-606 д.Чибисовка | Елецкий РЭС | Липецкая область | д.Чибисовка | 10/0,4 | 0.1 | 0.058 | 0.038976
3364 | СТП Е 531 д.Малые Извалы | Елецкий РЭС | Липецкая область | д.Малые Извалы | 10/0,4 | 0.025 | 0.015 | 0.00928
3365 | СТП Е 539 д.Дмитриевка | Елецкий РЭС | Липецкая область | д.Дмитриевка | 10/0,4 | 0.1 | 0.1 | 0
3366 | СТП Е 622 с.Казаки | Елецкий РЭС | Липецкая область | с.Казаки | 10/0,4 | 0.16 | 0.005 | 0.14384
3367 | СТП Е 607 д.Чибисовка | Елецкий РЭС | Липецкая область | д.Чибисовка | 10/0,4 | 0.1 | 0.063 | 0.034336
3368 | СТП Е 608 д.Александровка | Елецкий РЭС | Липецкая область | д.Александровка | 10/0,4 | 0.063 | 0.062 | 0.000928
3369 | СТП Е 603 п.Соколье | Елецкий РЭС | Липецкая область | д.Соколье | 10/0,4 | 0.1 | 0.07 | 0.02784
3370 | СТП Е 597 д.Приречье | Елецкий РЭС | Липецкая область | д.Приречье | 10/0,4 | 0.063 | 0.063 | 0
3371 | СТП Е 598 д.Приречье | Елецкий РЭС | Липецкая область | д.Приречье | 10/0,4 | 0.1 | 0.085 | 0.01392
3372 | СТП Е 609 д.Ильинка | Елецкий РЭС | Липецкая область | д.Ильинка | 10/0,4 | 0.063 | 0.053 | 0.00928
3373 | СТП Е 610 д.Ильинка | Елецкий РЭС | Липецкая область | д.Ильинка | 10/0,4 | 0.025 | 0.024 | 0.000928
3374 | СТП Е 612 д.Николаевка | Елецкий РЭС | Липецкая область | д.Николаевка | 10/0,4 | 0.04 | 0.028 | 0.011136
3375 | СТП Е 613 д.Николаевка | Елецкий РЭС | Липецкая область | д.Николаевка | 10/0,4 | 0.04 | 0.016 | 0.022272
3376 | СТП Е 618 с.Крутое | Елецкий РЭС | Липецкая область | с. Крутое | 10/0,4 | 0.16 | 0.11 | 0.0464
3377 | СТП Е 619 с.Крутое | Елецкий РЭС | Липецкая область | с. Крутое | 10/0,4 | 0.1 | 0.058 | 0.038976
3378 | СТП Е 617 д.Красная Пальна | Елецкий РЭС | Липецкая область | с. Н. Воргол | 10/0,4 | 0.063 | 0.042 | 0.019488
3379 | КТП Е 623 с.Казаки | Елецкий РЭС | Липецкая область | с.Казаки | 10/0,4 | 0.25 | 0.076 | 0.16147
3380 | СТП-40кВА Е-605 д.Соколье | Елецкий РЭС | Липецкая область | д.Соколье | 10/0,4 | 0.04 | 0.034 | 0.005568
3381 | СТП 63 кВА Е 620 д. Зыбинка | Елецкий РЭС | Липецкая область | д. Зыбинка | 10/0,4 | 0.063 | 0.045 | 0.016704
3382 | СТП 25 кВА Е 621 д.Зыбинка. | Елецкий РЭС | Липецкая область | д. Зыбинка | 10/0,4 | 0.025 | 0.02 | 0.00464
3383 | КТП 100 кВА Е 629 с.Талица | Елецкий РЭС | Липецкая область | с.Талица | 10/0,4 | 0.1 | 0.074 | 0.024128
3384 | КТП-100 кВА Е 630 с.Талица | Елецкий РЭС | Липецкая область | с.Талица | 10/0,4 | 0.1 | 0.055 | 0.04176
3385 | КТП 160 кВА Е 628 с.Талица | Елецкий РЭС | Липецкая область | с.Талица | 10/0,4 | 0.16 | 0.131 | 0.026912
3386 | КТП Е 627 п.Солидарность ул.Лесная | Елецкий РЭС | Липецкая область | п.Солидарность | 10/0,4 | 0.1 | 0.022 | 0.072384
3387 | КТП Е-615/250кВА с.Лавы | Елецкий РЭС | Липецкая область | с.Лавы | 10/0,4 | 0.25 | 0.138 | 0.10394
3388 | КТП-630кВА Е-600 с.Лавы | Елецкий РЭС | Липецкая область | с.Лавы | 10/0,4 | 0.63 | 0.397 | 0.21622
3389 | КТП Е 614 с.Лавы | Елецкий РЭС | Липецкая область | с.Лавы | 10/0,4 | 0.25 | 0.053 | 0.18282
3390 | КТП Е-616 с.Лавы | Елецкий РЭС | Липецкая область | с.Лавы | 10/0,4 | 0.25 | 0.087 | 0.15126
3391 | СТП Е 641 п. Солидарность | Елецкий РЭС | Липецкая область | п.Солидарность | 10/0,4 | 0.4 | 0.069 | 0.30717
3392 | КТП Е 648 с.Казаки | Елецкий РЭС | Липецкая область | с.Казаки | 10/0,4 | 0.25 | 0.107 | 0.1327
3393 | СТП Е 644 д.Лукошкино | Елецкий РЭС | Липецкая область | д.Лукошкино | 10/0,4 | 0.063 | 0.05 | 0.012064
3394 | СТП Е 645 д.Лукошкино | Елецкий РЭС | Липецкая область | д.Лукошкино | 10/0,4 | 0.063 | 0.033 | 0.02784
3395 | КТП Е 649 с.Казаки | Елецкий РЭС | Липецкая область | с.Казаки | 10/0,4 | 0.16 | 0.091 | 0.064032
3396 | СТП Е 646 с.Лавы | Елецкий РЭС | Липецкая область | с.Лавы | 10/0,4 | 0.063 | 0.041 | 0.020416
3397 | КТП 10кВ №Е-625 | Елецкий РЭС | Липецкая область | с.Черкассы | 10/0,4 | 0.1 | 0.1 | 0
3398 | КТП-10 кВ Е 624 с.Черкассы | Елецкий РЭС | Липецкая область | с.Черкассы | 10/0,4 | 0.1 | 0.073 | 0.025056
3399 | КТП-10 кВ Е-652 с.Казаки | Елецкий РЭС | Липецкая область | с.Казаки | 10/0,4 | 0.25 | 0.197 | 0.049184
3400 | КТП 10/0,4 кВ № Е-658 | Елецкий РЭС | Липецкая область | п.Солидарность | 10/0,4 | 0.25 | 0.2 | 0.0464
3401 | КТП 10кВ № Е-657 | Елецкий РЭС | Липецкая область | п.Солидарность | 10/0,4 | 0.25 | 0.185 | 0.06032
3402 | СТП 10/0,4 № Е-659 | Елецкий РЭС | Липецкая область | с. Аргамач - Пальна | 10/0,4 | 0.025 | 0.023 | 0.001856
3403 | СТП 10/0,4кВ №Е-647 | Елецкий РЭС | Липецкая область | п.Солидарность | 10/0,4 | 0.063 | 0.043 | 0.01856
3404 | СТП 10/0,4кВ №Е-650 | Елецкий РЭС | Липецкая область | д.Чернышовка | 10/0,4 | 0.063 | 0.033 | 0.02784
3405 | КТП Е 655 пос.Солидарность | Елецкий РЭС | Липецкая область | пос.Солидарность | 10/0,4 | 0.25 | 0.205 | 0.04176
3406 | КТП Е 668 с.Казаки | Елецкий РЭС | Липецкая область | с.Казаки | 10/0,4 | 0.1 | 0.075 | 0.0232
3407 | КТП 100 Е 131 д.Чернышовка | Елецкий РЭС | Липецкая область | д.Чернышовка | 10/0,4 | 0.1 | 0.013 | 0.080736
3408 | КТП Е 399 д.Черкасские Дворики | Елецкий РЭС | Липецкая область | д.Черкасские Дворики | 10/0,4 | 0.1 | 0.084 | 0.014848
3409 | СТП-10 кВ №Е-664 с.Б.Извалы | Елецкий РЭС | Липецкая область | с.Б.Извалы | 10/0,4 | 0.063 | 0.053 | 0.00928
3410 | СТП 661 д.М.Извалы | Елецкий РЭС | Липецкая область | д.М.Извалы | 10/0,4 | 0.1 | 0.078 | 0.020416
3411 | КТП 662 с.Казаки | Елецкий РЭС | Липецкая область | с.Казаки | 10/0,4 | 0.1 | 0.08 | 0.01856
3412 | КТП 660 д.М.Извалы | Елецкий РЭС | Липецкая область | д.М.Извалы | 10/0,4 | 0.16 | 0.08 | 0.07424
3413 | КТП Е 229 д.Б.Извалы | Елецкий РЭС | Липецкая область | с.Б.Извалы | 10/0,4 | 0.1 | 0.08 | 0.01856
3414 | КТП Е 102 с.Лавы | Елецкий РЭС | Липецкая область | с.Лавы | 10/0,4 | 0.063 | 0.059 | 0.003712
3415 | КТП Е 129 д.Чернышовка | Елецкий РЭС | Липецкая область | д.Чернышовка | 10/0,4 | 0.16 | 0.125 | 0.03248
3416 | КТП Е 219 д.Екатериновка | Елецкий РЭС | Липецкая область | д.Екатериновка | 10/0,4 | 0.25 | 0.205 | 0.04176
3417 | КТП Е 502 с.Талица, ул.Советская | Елецкий РЭС | Липецкая область | с.Талица | 10/0,4 | 0.4 | 0.38 | 0.01856
3418 | КТП - 292 ул.Александровская | Елецкий РЭС | Липецкая область | д.М.Боевка | 10/0,4 | 0.16 | 0.1 | 0.05568
3419 | КТП Е 088 с.Казаки | Елецкий РЭС | Липецкая область | с.Казаки | 10/0,4 | 0.25 | 0.2 | 0.0464
3420 | КТП Е 669 д.М.Извалы | Елецкий РЭС | Липецкая область | д.М.Извалы | 10/0,4 | 0.16 | 0.14 | 0.01856
3421 | КТП Е 672 с.Воронец | Елецкий РЭС | Липецкая область | с.Воронец | 10/0,4 | 0.16 | 0.14 | 0.01856
3422 | СТП Е 676 с.Б.Суворовка | Елецкий РЭС | Липецкая область | с.Б.Суворовка | 10/0,4 | 0.063 | 0.063 | 0
3423 | КТП Е 681 с.Ериловка | Елецкий РЭС | Липецкая область | с.Ериловка | 10/0,4 | 0.063 | 0.053 | 0.00928
3424 | КТП Е 675 с.Казаки | Елецкий РЭС | Липецкая область | с.Казаки | 10/0,4 | 0.063 | 0.026 | 0.034336
3425 | КТП Е 632 д.Казинка мемориал | Елецкий РЭС | Липецкая область | д.Казинка | 10/0,4 | 0.16 | 0.12 | 0.03712
3426 | КТП Е 686 д.Екатериновка | Елецкий РЭС | Липецкая область | д.Екатериновка | 10/0,4 | 0.063 | 0.059 | 0.003712
3427 | СТП Е 684 с.Аргамач-Пальна | Елецкий РЭС | Липецкая область | с. Аргамач-Пальна | 10/0,4 | 0.16 | 0.122 | 0.035264
3428 | КТП Е 685 п.Соколье | Елецкий РЭС | Липецкая область | п.Соколье | 10/0,4 | 0.16 | 0.14 | 0.01856
3429 | КТП Е 531 скважина ст.Улусарка | Елецкий РЭС | Липецкая область | ст.Улусарка | 10/0,4 | 0.025 | 0.023 | 0.001856
3430 | КТП 10кВ Е-680 д.Трубицино | Елецкий РЭС | Липецкая область | д. Трубицыно | 10/0,4 | 0.063 | 0.061 | 0.001856
3431 | ТП Е 700 с. Аргамач-Пальна | Елецкий РЭС | Липецкая область | с. Аргамач-Пальна | 10/0,4 | 0.16 | 0.118 | 0.038976
3432 | ТП Е 701 с. Аргамач-Пальна | Елецкий РЭС | Липецкая область | с. Аргамач-Пальна | 10/0,4 | 0.16 | 0.124 | 0.033408
3433 | ТП Е 696 с.Воронец | Елецкий РЭС | Липецкая область | с.Воронец | 10/0,4 | 0.25 | 0.24 | 0.00928
3434 | СТП Е 712 с.Лавы | Елецкий РЭС | Липецкая область | с.Лавы | 10/0,4 | 0.063 | 0.023 | 0.03712
3435 | КТП Е 713 с.Н.Воргол | Елецкий РЭС | Липецкая область | с.Лавы | 10/0,4 | 0.063 | 0.0125 | 0.046864
3436 | СТП Е-722 с.Н.Воргол | Елецкий РЭС | Липецкая область | с.Н.Воргол | 10/0,4 | 0.063 | 0.05 | 0.012064
3437 | СТП 723 с.Ольховец | Елецкий РЭС | Липецкая область | с.Ольховец карьер | 10/0,4 | 0.063 | 0.05 | 0.012064
3438 | КТП Е-725 д.Трубицино | Елецкий РЭС | Липецкая область | д.Трубицино | 10/0,4 | 0.16 | 0.1 | 0.05568
3439 | СТП Е-726 ст.Улусарка | Елецкий РЭС | Липецкая область | ст.Улусарка Теле 2 | 10/0,4 | 0.063 | 0.05 | 0.012064
3440 | КТП Е-724 п.Солидарность для эл/сн яслей | Елецкий РЭС | Липецкая область | п.Солидарность | 10/0,4 | 0.1 | 0.02 | 0.07424
3441 | КТП Е-727 п.Соколье для эл/сн адм.здания | Елецкий РЭС | Липецкая область | п.Соколье | 10/0,4 | 0.16 | 0.06 | 0.0928
3442 | КТП Е-730 д.Екатериновка | Елецкий РЭС | Липецкая область | п.Соколье | 10/0,4 | 0.16 | 0.155 | 0.00464
3443 | КТП Е-734 д.Дерновка база Звонари | Елецкий РЭС | Липецкая область | п.Солидарность | 10/0,4 | 0.1 | 0.09 | 0.00928
3444 | КТП Е-737 д.Дерновка | Елецкий РЭС | Липецкая область | д.Дерновка | 10/0,4 | 0.16 | 0.025 | 0.12528
3445 | КТП Е-740 с.Долгое | Елецкий РЭС | Липецкая область | д.Долгое | 10/0,4 | 0.016 | 0.012 | 0.012064
3446 | КТП Е-738 ООО "Риэлтико" | Елецкий РЭС | Липецкая область | с.Нижний Воргол | 10/0,4 | 0.16 | 0.025 | 0.12528
3447 | КТП Е-741 д.Б.Александровка | Елецкий РЭС | Липецкая область | д.Большая Александровка | 10/0,4 | 0.16 | 0.065 | 0.08816
3448 | КТП Е-742 с.Черкассы ООО "Статус" | Елецкий РЭС | Липецкая область | с.Черкассы | 10/0,4 | 0.16 | 0 | 0.14848
3449 | СТП Е-743 ОГУП "Елецводоканал" | Елецкий РЭС | Липецкая область | с.Нижний Воргол | 10/0,4 | 0.063 | 0.012 | 0.047328
3450 | КТП Е-744 с.Б.Извалы ООО "Восток ЭКО" | Елецкий РЭС | Липецкая область | д.Екатериновка | 10/0,4 | 0.4 | 0.08 | 0.29696
3451 | СТП Е-746 с.Н.Ольшанец | Елецкий РЭС | Липецкая область | д.Лукошкино | 10/0,4 | 0.063 | 0.003 | 0.05568
3452 | КТП Е-745 д.Трубицыно | Елецкий РЭС | Липецкая область | д.Аргамач Пальна | 10/0,4 | 0.063 | 0.003 | 0.05568
3453 | КТП Е-751 д.Дмитриевка | Елецкий РЭС | Липецкая область | д.Дмитриевка | 10/0,4 | 0.16 | 0.03 | 0.12064
3454 | РП 1 г.Задонск (Восточный мкрн.) | Задонский РЭС | Липецкая область | г.Задонск (Восточный мкрн.) | 10/0,4 | 0.8 | 0.1366 | 0.61564
3455 | РП 2 г.Задонск (Восточный мкрн.) | Задонский РЭС | Липецкая область | г.Задонск (Восточный мкрн.) | 10/0,4 | 0.8 | 0 | 0.7424
3456 | ТП 800 ст.Патриаршая | Задонский РЭС | Липецкая область | ст.Патриаршая | 10/0,4 | 0.16 | 0.001 | 0.14755
3457 | ТП 621 п.Донской Рудник | Задонский РЭС | Липецкая область | п.Донской Рудник | 10/0,4 | 0.1 | 0.083 | 0.015776
3458 | ТП 622 п.Донской Рудник | Задонский РЭС | Липецкая область | п.Донской Рудник | 10/0,4 | 0.25 | 0.109 | 0.13085
3459 | ТП 623 п.Донской Рудник | Задонский РЭС | Липецкая область | п.Донской Рудник | 10/0,4 | 0.4 | 0.0984 | 0.27988
3460 | ТП 795 ст.Патриаршая | Задонский РЭС | Липецкая область | ст.Патриаршая | 10/0,4 | 0.63 | 0.0152 | 0.57053
3461 | ТП 562 ст.Патриаршая | Задонский РЭС | Липецкая область | ст.Патриаршая | 10/0,4 | 0.16 | 0.0065 | 0.14245
3462 | ТП 790 ст.Патриаршая | Задонский РЭС | Липецкая область | ст.Патриаршая | 10/0,4 | 0.16 | 0.088 | 0.066816
3463 | ТП 003 с.Репец | Задонский РЭС | Липецкая область | с.Репец | 10/0,4 | 0.16 | 0.059 | 0.093728
3464 | ТП 004 с.Репец | Задонский РЭС | Липецкая область | с.Репец | 10/0,4 | 0.1 | 0.079 | 0.019488
3465 | ТП 005 с.Репец | Задонский РЭС | Липецкая область | с.Репец | 10/0,4 | 0.2 | 0.016 | 0.17075
3466 | ТП 012 д.Шубинка | Задонский РЭС | Липецкая область | д.Шубинка | 10/0,4 | 0.1 | 0.014 | 0.079808
3467 | ТП 029 с.Уткино | Задонский РЭС | Липецкая область | с.Уткино | 10/0,4 | 0.16 | 0.0685 | 0.084912
3468 | ТП 036 с.Уткино | Задонский РЭС | Липецкая область | с.Уткино | 10/0,4 | 0.1 | 0.028 | 0.066816
3469 | ТП 040 с.Нижнее Казачье | Задонский РЭС | Липецкая область | с.Нижнее Казачье | 10/0,4 | 0.063 | 0.0376 | 0.023571
3470 | ТП 042 с.Нижнее Казачье | Задонский РЭС | Липецкая область | с.Нижнее Казачье | 10/0,4 | 0.25 | 0.2372 | 0.011878
3471 | ТП 043 с.Нижнее Казачье | Задонский РЭС | Липецкая область | с.Нижнее Казачье | 10/0,4 | 0.063 | 0.043 | 0.01856
3472 | ТП 044 с.Нижнее Казачье | Задонский РЭС | Липецкая область | с.Нижнее Казачье | 10/0,4 | 0.1 | 0.0315 | 0.063568
3473 | ТП 052 г.Задонск | Задонский РЭС | Липецкая область | г.Задонск | 10/0,4 | 0.1 | 0.0235 | 0.070992
3474 | ТП 055 с.Тюнино | Задонский РЭС | Липецкая область | с.Тюнино | 10/0,4 | 0.25 | 0.1985 | 0.047792
3475 | ТП 064 д.Сергиевка | Задонский РЭС | Липецкая область | д.Сергиевка | 10/0,4 | 0.063 | 0.017 | 0.042688
3476 | ТП 059 с.Уткино | Задонский РЭС | Липецкая область | с.Уткино | 10/0,4 | 0.16 | 0.0821 | 0.072291
3477 | ТП 067 с.Черниговка | Задонский РЭС | Липецкая область | с.Черниговка | 10/0,4 | 0.063 | 0.025 | 0.035264
3478 | ТП 068 с.Черниговка | Задонский РЭС | Липецкая область | с.Черниговка | 10/0,4 | 0.16 | 0.036 | 0.11507
3479 | ТП 069 с.Черниговка | Задонский РЭС | Липецкая область | с.Черниговка | 10/0,4 | 0.16 | 0.013 | 0.13642
3480 | ТП 070 с.Черниговка | Задонский РЭС | Липецкая область | с.Черниговка | 10/0,4 | 0.1 | 0.038 | 0.057536
3481 | ТП 071 с.Кашары | Задонский РЭС | Липецкая область | с.Кашары | 10/0,4 | 0.16 | 0.0891 | 0.065795
3482 | ТП 077 с.Черниговка | Задонский РЭС | Липецкая область | с.Черниговка | 10/0,4 | 0.25 | 0.018 | 0.2153
3483 | ТП 078 с.Черниговка | Задонский РЭС | Липецкая область | с.Черниговка | 10/0,4 | 0.25 | 0.025 | 0.2088
3484 | ТП 092 с.Калинино | Задонский РЭС | Липецкая область | с.Калинино | 10/0,4 | 0.063 | 0.0056 | 0.053267
3485 | ТП 094 с.Калинино | Задонский РЭС | Липецкая область | с.Калинино | 10/0,4 | 0.04 | 0.003 | 0.034336
3486 | ТП 097 д.Немерзь | Задонский РЭС | Липецкая область | д.Немерзь | 10/0,4 | 0.1 | 0.0188 | 0.075354
3487 | ТП 098 д.Марьино | Задонский РЭС | Липецкая область | д.Марьино | 10/0,4 | 0.16 | 0.074 | 0.079808
3488 | ТП 101 д.Старая Воскресеновка | Задонский РЭС | Липецкая область | д.Старая Воскресеновка | 10/0,4 | 0.16 | 0.1114 | 0.045101
3489 | ТП 103 д.Даньшино | Задонский РЭС | Липецкая область | д.Даньшино | 10/0,4 | 0.06 | 0.038 | 0.020416
3490 | ТП 105 д.Ливенская | Задонский РЭС | Липецкая область | д.Ливенская | 10/0,4 | 0.1 | 0.099 | 0.000928
3491 | ТП 106 д.Крутой Верх | Задонский РЭС | Липецкая область | д.Крутой Верх | 10/0,4 | 0.1 | 0.009 | 0.084448
3492 | ТП 107 д.Владимировка | Задонский РЭС | Липецкая область | д.Владимировка | 10/0,4 | 0.25 | 0.0039 | 0.22838
3493 | ТП 115 д.Колесово Второе | Задонский РЭС | Липецкая область | д.Колесово Второе | 10/0,4 | 0.1 | 0.011 | 0.082592
3494 | ТП 123 д.Павловка | Задонский РЭС | Липецкая область | д.Павловка | 10/0,4 | 0.16 | 0.0335 | 0.11739
3495 | ТП 125 с.Хмелинец | Задонский РЭС | Липецкая область | с.Хмелинец | 10/0,4 | 0.1 | 0.0503 | 0.046122
3496 | ТП 134 д.Ленинка | Задонский РЭС | Липецкая область | д.Ленинка | 10/0,4 | 0.16 | 0.0505 | 0.10162
3497 | ТП 135 п.Колодезское | Задонский РЭС | Липецкая область | п.Колодезское | 10/0,4 | 0.16 | 0.1133 | 0.043338
3498 | ТП 137 с.Липовка | Задонский РЭС | Липецкая область | с.Липовка | 10/0,4 | 0.16 | 0.1569 | 0.0028768
3499 | ТП 138 с.Липовка | Задонский РЭС | Липецкая область | с.Липовка | 10/0,4 | 0.1 | 0.011 | 0.082592
3500 | ТП 140 с.Уткино | Задонский РЭС | Липецкая область | с.Уткино | 10/0,4 | 0.063 | 0.0625 | 0.000464
3501 | ТП 142 с.Уткино | Задонский РЭС | Липецкая область | с.Уткино | 10/0,4 | 0.1 | 0.0604 | 0.036749
3502 | ТП 145 д.Студеновка | Задонский РЭС | Липецкая область | д.Студеновка | 10/0,4 | 0.1 | 0.1 | 0
3503 | ТП 152 с.Болховское | Задонский РЭС | Липецкая область | с.Болховское | 10/0,4 | 0.1 | 0.0162 | 0.077766
3504 | ТП 153 с.Болховское | Задонский РЭС | Липецкая область | с.Болховское | 10/0,4 | 0.16 | 0.0721 | 0.081571
3505 | ТП 156 с.Болховское | Задонский РЭС | Липецкая область | с.Болховское | 10/0,4 | 0.16 | 0.085 | 0.0696
3506 | ТП 157 с.Болховское | Задонский РЭС | Липецкая область | с.Болховское | 10/0,4 | 0.063 | 0.03 | 0.030624
3507 | ТП 164 д.Малое Панарино (РЭС) | Задонский РЭС | Липецкая область | д.Малое Панарино (РЭС) | 10/0,4 | 0.16 | 0.1035 | 0.052432
3508 | ТП 165 д.Малое Панарино | Задонский РЭС | Липецкая область | д.Малое Панарино | 10/0,4 | 0.25 | 0.0598 | 0.17651
3509 | ТП 166 д.Большое Панарино | Задонский РЭС | Липецкая область | д.Большое Панарино | 10/0,4 | 0.1 | 0.1 | 0
3510 | ТП 167 д.Большое Панарино | Задонский РЭС | Липецкая область | д.Большое Панарино | 10/0,4 | 0.04 | 0.0226 | 0.016147
3511 | ТП 168 д.Затишье | Задонский РЭС | Липецкая область | д.Затишье | 10/0,4 | 0.1 | 0.1 | 0
3512 | ТП 171 с.Уткино | Задонский РЭС | Липецкая область | с.Уткино | 10/0,4 | 0.063 | 0.0549 | 0.0075168
3513 | ТП 175 д.Апухтино | Задонский РЭС | Липецкая область | д.Апухтино | 10/0,4 | 0.04 | 0.016 | 0.022272
3514 | ТП 177 д.Миролюбовка | Задонский РЭС | Липецкая область | д.Миролюбовка | 10/0,4 | 0.16 | 0.056 | 0.096512
3515 | ТП 178 с.Болховское | Задонский РЭС | Липецкая область | с.Болховское | 10/0,4 | 0.063 | 0.05 | 0.012064
3516 | ТП 179 c.Болховское | Задонский РЭС | Липецкая область | с.Болховское | 10/0,4 | 0.1 | 0.09 | 0.00928
3517 | ТП 186 д.Крюково | Задонский РЭС | Липецкая область | д.Крюково | 10/0,4 | 0.16 | 0.0397 | 0.11164
3518 | ТП 192 с.Паниковец | Задонский РЭС | Липецкая область | с.Паниковец | 10/0,4 | 0.25 | 0.1625 | 0.0812
3519 | ТП 193 с.Паниковец | Задонский РЭС | Липецкая область | с.Паниковец | 10/0,4 | 0.1 | 0.0774 | 0.020973
3520 | ТП 196 с.Паниковец | Задонский РЭС | Липецкая область | с.Паниковец | 10/0,4 | 0.4 | 0.1138 | 0.26559
3521 | ТП 197 с.Паниковец | Задонский РЭС | Липецкая область | с.Паниковец | 10/0,4 | 0.063 | 0.0473 | 0.01457
3522 | ТП 198 с.Паниковец | Задонский РЭС | Липецкая область | с.Паниковец | 10/0,4 | 0.16 | 0.0635 | 0.089552
3523 | ТП 200 с.Калабино | Задонский РЭС | Липецкая область | с.Калабино | 10/0,4 | 0.04 | 0.001 | 0.036192
3524 | ТП 195 с.Алисово | Задонский РЭС | Липецкая область | с.Алисово | 10/0,4 | 0.1 | 0.0415 | 0.054288
3525 | ТП 169 с.Уткино | Задонский РЭС | Липецкая область | с.Уткино | 10/0,4 | 0.1 | 0.0329 | 0.062269
3526 | ТП 180 с.Уткино | Задонский РЭС | Липецкая область | с.Уткино | 10/0,4 | 0.1 | 0.098 | 0.001856
3527 | ТП 201 д.Карлова Гора | Задонский РЭС | Липецкая область | д.Карлова Гора | 10/0,4 | 0.1 | 0.026 | 0.068672
3528 | ТП 202 с.Калабино | Задонский РЭС | Липецкая область | с.Калабино | 10/0,4 | 0.063 | 0.0375 | 0.023664
3529 | ТП 203 с.Калабино | Задонский РЭС | Липецкая область | с.Калабино | 10/0,4 | 0.1 | 0.0281 | 0.066723
3530 | ТП 204 с.Калабино | Задонский РЭС | Липецкая область | с.Калабино | 10/0,4 | 0.16 | 0.0403 | 0.11108
3531 | ТП 205 с.Калабино | Задонский РЭС | Липецкая область | с.Калабино | 10/0,4 | 0.063 | 0.0384 | 0.022829
3532 | ТП 206 с.Калабино | Задонский РЭС | Липецкая область | с.Калабино | 10/0,4 | 0.4 | 0.0869 | 0.29056
3533 | ТП 207 с.Калабино | Задонский РЭС | Липецкая область | с.Калабино | 10/0,4 | 0.16 | 0.106 | 0.050112
3534 | ТП 208 с.Калабино | Задонский РЭС | Липецкая область | с.Калабино | 10/0,4 | 0.1 | 0.0819 | 0.016797
3535 | ТП 209 с.Калабино | Задонский РЭС | Липецкая область | с.Калабино | 10/0,4 | 0.25 | 0.0443 | 0.19089
3536 | ТП 211 д.Рублевка | Задонский РЭС | Липецкая область | д.Рублевка | 10/0,4 | 0.1 | 0.0112 | 0.082406
3537 | ТП 213 п.Освобождение | Задонский РЭС | Липецкая область | п.Освобождение | 10/0,4 | 0.063 | 0.0376 | 0.023571
3538 | ТП 222 с.Ольшанец | Задонский РЭС | Липецкая область | с.Ольшанец | 10/0,4 | 0.06 | 0.0561 | 0.0064032
3539 | ТП 242 с.Уткино | Задонский РЭС | Липецкая область | с.Уткино | 10/0,4 | 0.16 | 0.0877 | 0.067094
3540 | ТП 261 с.Уткино | Задонский РЭС | Липецкая область | с.Уткино | 10/0,4 | 0.16 | 0.1311 | 0.026819
3541 | ТП 223 с.Уткино | Задонский РЭС | Липецкая область | с.Уткино | 10/0,4 | 0.16 | 0.0638 | 0.089274
3542 | ТП 228 с.Сцепное | Задонский РЭС | Липецкая область | с.Сцепное | 10/0,4 | 0.04 | 0.0132 | 0.02487
3543 | ТП 229 с.Сцепное | Задонский РЭС | Липецкая область | с.Сцепное | 10/0,4 | 0.1 | 0.0346 | 0.060691
3544 | ТП 233 с.Сцепное | Задонский РЭС | Липецкая область | с.Сцепное | 10/0,4 | 0.25 | 0.0622 | 0.17428
3545 | ТП 244 с.Алисово | Задонский РЭС | Липецкая область | с.Алисово | 10/0,4 | 0.1 | 0.0634 | 0.033965
3546 | ТП 246 с.Алисово | Задонский РЭС | Липецкая область | с.Алисово | 10/0,4 | 0.04 | 0.0107 | 0.02719
3547 | ТП 250 с.Алисово | Задонский РЭС | Липецкая область | с.Алисово | 10/0,4 | 0.1 | 0.0149 | 0.078973
3548 | ТП 247 с.Яблоново | Задонский РЭС | Липецкая область | с.Яблоново | 10/0,4 | 0.25 | 0.1027 | 0.13669
3549 | ТП 252 д.Знаменка | Задонский РЭС | Липецкая область | д.Знаменка | 10/0,4 | 0.04 | 0.0065 | 0.031088
3550 | ТП 253 с.Яблоново | Задонский РЭС | Липецкая область | с.Яблоново | 10/0,4 | 0.1 | 0.0348 | 0.060506
3551 | ТП 249 с.Алисово | Задонский РЭС | Липецкая область | с.Алисово | 10/0,4 | 0.25 | 0.0268 | 0.20713
3552 | ТП 287 с.Архангельское | Задонский РЭС | Липецкая область | с.Архангельское | 10/0,4 | 0.063 | 0.0161 | 0.043523
3553 | ТП 272 п.Освобождение | Задонский РЭС | Липецкая область | п.Освобождение | 10/0,4 | 0.1 | 0.0008 | 0.092058
3554 | ТП 275 д.Заря | Задонский РЭС | Липецкая область | д.Заря | 10/0,4 | 0.06 | 0.0555 | 0.00696
3555 | ТП 277 д.Заря | Задонский РЭС | Липецкая область | д.Заря | 10/0,4 | 0.25 | 0.0351 | 0.19943
3556 | ТП 279 д.Новопокровка | Задонский РЭС | Липецкая область | д.Новопокровка | 10/0,4 | 0.04 | 0.0031 | 0.034243
3557 | ТП 280 д.Новопокровка | Задонский РЭС | Липецкая область | д.Новопокровка | 10/0,4 | 0.05 | 0.0012 | 0.045286
3558 | ТП 281 д.Новопокровка | Задонский РЭС | Липецкая область | д.Новопокровка | 10/0,4 | 0.1 | 0.0022 | 0.090758
3559 | ТП 284 с.Яблоново | Задонский РЭС | Липецкая область | с.Яблоново | 10/0,4 | 0.1 | 0.0534 | 0.043245
3560 | ТП 292 д.Бехтеевка | Задонский РЭС | Липецкая область | д.Бехтеевка | 10/0,4 | 0.04 | 0.0028 | 0.034522
3561 | ТП 297 с.Ксизово | Задонский РЭС | Липецкая область | с.Ксизово | 10/0,4 | 0.25 | 0.0632 | 0.17335
3562 | ТП 306 д.Засновка | Задонский РЭС | Липецкая область | д.Засновка | 10/0,4 | 0.1 | 0.0852 | 0.013734
3563 | ТП 307 д.Соловьевка | Задонский РЭС | Липецкая область | д.Соловьевка | 10/0,4 | 0.16 | 0.0589 | 0.093821
3564 | ТП 308 с.Донское | Задонский РЭС | Липецкая область | с.Донское | 10/0,4 | 0.16 | 0.0768 | 0.07721
3565 | ТП 310 с.Донское | Задонский РЭС | Липецкая область | с.Донское | 10/0,4 | 0.1 | 0.0291 | 0.065795
3566 | ТП 311 Заповедник "Галичья Гора" | Задонский РЭС | Липецкая область | Заповедник "Галичья Гора" | 10/0,4 | 0.25 | 0.071 | 0.16611
3567 | ТП 312 с.Донское | Задонский РЭС | Липецкая область | с.Донское | 10/0,4 | 0.25 | 0.003 | 0.22922
3568 | ТП 315 д.Анненка | Задонский РЭС | Липецкая область | д.Анненка | 10/0,4 | 0.1 | 0.0104 | 0.083149
3569 | ТП 317 д.Галичья Гора | Задонский РЭС | Липецкая область | д.Галичья Гора | 10/0,4 | 0.16 | 0.0634 | 0.089645
3570 | ТП 319 д.Галичья Гора | Задонский РЭС | Липецкая область | д.Галичья Гора | 10/0,4 | 0.16 | 0.1608 | 0
3571 | ТП 320 д.Новоселье | Задонский РЭС | Липецкая область | д.Новоселье | 10/0,4 | 0.1 | 0.0697 | 0.028118
3572 | ТП 325 д.Синявка | Задонский РЭС | Липецкая область | д.Синявка | 10/0,4 | 0.063 | 0.062 | 0.000928
3573 | ТП 326 д.Синявка | Задонский РЭС | Липецкая область | д.Синявка | 10/0,4 | 0.1 | 0.056 | 0.040832
3574 | ТП 327 д.Синявка | Задонский РЭС | Липецкая область | д.Синявка | 10/0,4 | 0.16 | 0.003 | 0.1457
3575 | ТП 329 с.Бутырки | Задонский РЭС | Липецкая область | с.Бутырки | 10/0,4 | 0.1 | 0.0063 | 0.086954
3576 | ТП 347 д.Фаустово | Задонский РЭС | Липецкая область | д.Фаустово | 10/0,4 | 0.1 | 0.042 | 0.053824
3577 | ТП 330 с.Донское | Задонский РЭС | Липецкая область | с.Донское | 10/0,4 | 0.25 | 0.16 | 0.08352
3578 | ТП 331 с.Скорняково | Задонский РЭС | Липецкая область | с.Скорняково | 10/0,4 | 0.063 | 0.042 | 0.019488
3579 | ТП 332 с.Скорняково | Задонский РЭС | Липецкая область | с.Скорняково | 10/0,4 | 0.25 | 0.044 | 0.19117
3580 | ТП 335 с.Скорняково | Задонский РЭС | Липецкая область | с.Скорняково | 10/0,4 | 0.04 | 0.0401 | 0
3581 | ТП 336 с.Скорняково | Задонский РЭС | Липецкая область | с.Скорняково | 10/0,4 | 0.04 | 0.024 | 0.014848
3582 | ТП 337 с.Скорняково | Задонский РЭС | Липецкая область | с.Скорняково | 10/0,4 | 0.16 | 0.001 | 0.14755
3583 | ТП 338 с.Тростяное | Задонский РЭС | Липецкая область | с.Тростяное | 10/0,4 | 0.04 | 0.015 | 0.0232
3584 | ТП 339 с.Тростяное | Задонский РЭС | Липецкая область | с.Тростяное | 10/0,4 | 0.063 | 0.045 | 0.016704
3585 | ТП 342 с.Калинино | Задонский РЭС | Липецкая область | с.Калинино | 10/0,4 | 0.1 | 0.042 | 0.053824
3586 | ТП 343 с.Калинино | Задонский РЭС | Липецкая область | с.Калинино | 10/0,4 | 0.063 | 0.051 | 0.011136
3587 | ТП 349 д.Черный Колодезь | Задонский РЭС | Липецкая область | д.Черный Колодезь | 10/0,4 | 0.1 | 0.041 | 0.054752
3588 | ТП 350 с.Донское Первое | Задонский РЭС | Липецкая область | с.Донское Первое | 10/0,4 | 0.1 | 0.075 | 0.0232
3589 | ТП 351 с.Донское Первое | Задонский РЭС | Липецкая область | с.Донское Первое | 10/0,4 | 0.1 | 0.015 | 0.07888
3590 | ТП 353 с.Донское | Задонский РЭС | Липецкая область | с.Донское | 10/0,4 | 0.16 | 0.1195 | 0.037584
3591 | ТП 355 д.Софиевка | Задонский РЭС | Липецкая область | д.Софиевка | 10/0,4 | 0.063 | 0.0199 | 0.039997
3592 | ТП 356 с.Верхний Студенец | Задонский РЭС | Липецкая область | с.Верхний Студенец | 10/0,4 | 0.1 | 0.0166 | 0.077395
3593 | ТП 360 с.Верхний Студенец | Задонский РЭС | Липецкая область | с.Верхний Студенец | 10/0,4 | 0.25 | 0.052 | 0.18374
3594 | ТП 361 с.Верхний Студенец | Задонский РЭС | Липецкая область | с.Верхний Студенец | 10/0,4 | 0.1 | 0.0917 | 0.0077024
3595 | ТП 362 с.Верхний Студенец | Задонский РЭС | Липецкая область | с.Верхний Студенец | 10/0,4 | 0.1 | 0.0917 | 0.0077024
3596 | ТП 385 с.Верхний Студенец | Задонский РЭС | Липецкая область | с.Верхний Студенец | 10/0,4 | 0.063 | 0.053 | 0.00928
3597 | ТП 359 с.Верхний Студенец | Задонский РЭС | Липецкая область | с.Верхний Студенец | 10/0,4 | 0.4 | 0.0363 | 0.33751
3598 | ТП 363 д.Казинка | Задонский РЭС | Липецкая область | д.Казинка | 10/0,4 | 0.1 | 0.0093 | 0.08417
3599 | ТП 364 с.Казино | Задонский РЭС | Липецкая область | с.Казино | 10/0,4 | 0.1 | 0.0586 | 0.038419
3600 | ТП 365 с.Казино | Задонский РЭС | Липецкая область | с.Казино | 10/0,4 | 0.063 | 0.0496 | 0.012435
3601 | ТП 366 с.Казино | Задонский РЭС | Липецкая область | с.Казино | 10/0,4 | 0.1 | 0.079 | 0.019488
3602 | ТП 367 с.Казино | Задонский РЭС | Липецкая область | с.Казино | 10/0,4 | 0.04 | 0.006 | 0.031552
3603 | ТП 393 с.Верхний Студенец | Задонский РЭС | Липецкая область | с.Верхний Студенец | 10/0,4 | 0.1 | 0.0015 | 0.091408
3604 | ТП 373 с.Рогожино | Задонский РЭС | Липецкая область | с.Рогожино | 10/0,4 | 0.4 | 0.0769 | 0.29984
3605 | ТП 394 с.Донское | Задонский РЭС | Липецкая область | с.Донское | 10/0,4 | 0.16 | 0.03 | 0.12064
3606 | ТП 396 с.Бутырки | Задонский РЭС | Липецкая область | с.Бутырки | 10/0,4 | 0.25 | 0 | 0.232
3607 | ТП 397 с.Бутырки | Задонский РЭС | Липецкая область | с.Бутырки | 10/0,4 | 0.1 | 0.0153 | 0.078602
3608 | ТП 398 с.Бутырки | Задонский РЭС | Липецкая область | с.Бутырки | 10/0,4 | 0.1 | 0.0041 | 0.088995
3609 | ТП 399 с.Бутырки | Задонский РЭС | Липецкая область | с.Бутырки | 10/0,4 | 0.25 | 0.094 | 0.14477
3610 | ТП 400 с.Бутырки | Задонский РЭС | Липецкая область | с.Бутырки | 10/0,4 | 0.25 | 0.0675 | 0.16936
3611 | ТП 401 с.Бутырки | Задонский РЭС | Липецкая область | с.Бутырки | 10/0,4 | 0.04 | 0.0215 | 0.017168
3612 | ТП 389 с.Кашары | Задонский РЭС | Липецкая область | с.Кашары | 10/0,4 | 0.16 | 0.0451 | 0.10663
3613 | ТП 405 д.Матюшкино | Задонский РЭС | Липецкая область | д.Матюшкино | 10/0,4 | 0.1 | 0.0437 | 0.052246
3614 | ТП 409 п.Освобождение (Ольшанский МУ) | Задонский РЭС | Липецкая область | п.Освобождение (Ольшанский МУ) | 10/0,4 | 0.25 | 0.1924 | 0.053453
3615 | ТП 406 с.Гнилуша | Задонский РЭС | Липецкая область | с.Гнилуша | 10/0,4 | 0.063 | 0.0355 | 0.02552
3616 | ТП 417 с.Болховское | Задонский РЭС | Липецкая область | с.Болховское | 10/0,4 | 0.25 | 0.026 | 0.20787
3617 | ТП 424 с.Болховское | Задонский РЭС | Липецкая область | с.Болховское | 10/0,4 | 0.16 | 0.142 | 0.016704
3618 | ТП 418 с.Калабино | Задонский РЭС | Липецкая область | с.Калабино | 10/0,4 | 0.063 | 0.0627 | 0.0002784
3619 | ТП 416 с.Верхний Студенец | Задонский РЭС | Липецкая область | с.Верхний Студенец | 10/0,4 | 0.25 | 0.101 | 0.13827
3620 | ТП 433 д.Ливенская | Задонский РЭС | Липецкая область | д.Ливенская | 10/0,4 | 0.063 | 0.0189 | 0.040925
3621 | ТП 436 д.Колесово Первое | Задонский РЭС | Липецкая область | д.Колесово Первое | 10/0,4 | 0.25 | 0.1274 | 0.11377
3622 | ТП 428 д.Писаревка | Задонский РЭС | Липецкая область | д.Писаревка | 10/0,4 | 0.063 | 0.0283 | 0.032202
3623 | ТП 434 с.Балахна | Задонский РЭС | Липецкая область | с.Балахна | 10/0,4 | 0.25 | 0.0604 | 0.17595
3624 | ТП 431 с.Никольское | Задонский РЭС | Липецкая область | с.Никольское | 10/0,4 | 0.063 | 0.0101 | 0.049091
3625 | ТП 446 с.Верхний Студенец | Задонский РЭС | Липецкая область | с.Верхний Студенец | 10/0,4 | 0.16 | 0.0046 | 0.14421
3626 | ТП 447 с.Верхний Студенец | Задонский РЭС | Липецкая область | с.Верхний Студенец | 10/0,4 | 0.025 | 0.003 | 0.020416
3627 | ТП 450 д.Владимировка | Задонский РЭС | Липецкая область | д.Владимировка | 10/0,4 | 0.16 | 0.0709 | 0.082685
3628 | ТП 455 д.Секретаровка | Задонский РЭС | Липецкая область | д.Секретаровка | 10/0,4 | 0.063 | 0.0002 | 0.058278
3629 | ТП 462 с.Верхний Студенец | Задонский РЭС | Липецкая область | с.Верхний Студенец | 10/0,4 | 0.04 | 0.0097 | 0.028118
3630 | ТП 467 с.Кашары | Задонский РЭС | Липецкая область | с.Кашары | 10/0,4 | 0.063 | 0.0016 | 0.056979
3631 | ТП 468 д.Старая Воскресеновка | Задонский РЭС | Липецкая область | д.Старая Воскресеновка | 10/0,4 | 0.25 | 0.1043 | 0.13521
3632 | ТП 469 с.Кашары | Задонский РЭС | Липецкая область | .Кашары | 10/0,4 | 0.1 | 0.005 | 0.08816
3633 | ТП 471 с.Тростяное | Задонский РЭС | Липецкая область | с.Тростяное | 10/0,4 | 0.04 | 0.03 | 0.00928
3634 | ТП 477 с.Кашары | Задонский РЭС | Липецкая область | с.Кашары | 10/0,4 | 0.16 | 0.056 | 0.096512
3635 | ТП 478 с.Верхний Студенец | Задонский РЭС | Липецкая область | с.Верхний Студенец | 10/0,4 | 0.25 | 0.0012 | 0.23089
3636 | ТП 481 с.Верхний Студенец | Задонский РЭС | Липецкая область | с.Верхний Студенец | 10/0,4 | 0.1 | 0.076 | 0.022272
3637 | ТП 483 с.Верхний Студенец | Задонский РЭС | Липецкая область | с.Верхний Студенец | 10/0,4 | 0.16 | 0.0833 | 0.071178
3638 | ТП 484 с.Верхний Студенец | Задонский РЭС | Липецкая область | с.Верхний Студенец | 10/0,4 | 0.16 | 0.0006 | 0.14792
3639 | ТП 493 д.Галичья Гора | Задонский РЭС | Липецкая область | д.Галичья Гора | 10/0,4 | 0.063 | 0.0237 | 0.03647
3640 | ТП 497 с.Донское | Задонский РЭС | Липецкая область | с.Донское | 10/0,4 | 0.16 | 0.06 | 0.0928
3641 | ТП 443 с.Каменка | Задонский РЭС | Липецкая область | с.Каменка | 10/0,4 | 0.25 | 0.1289 | 0.11238
3642 | ТП 550 с.Тюнино | Задонский РЭС | Липецкая область | с.Тюнино | 10/0,4 | 0.16 | 0.1423 | 0.016426
3643 | ТП 438 д.Заречный Репец | Задонский РЭС | Липецкая область | д.Заречный Репец | 10/0,4 | 0.04 | 0.0193 | 0.01921
3644 | ТП 521 г.Задонск ПС Гороховская | Задонский РЭС | Липецкая область | г.Задонск ПС Гороховская | 10/0,4 | 0.16 | 0.0075 | 0.14152
3645 | ТП 549 с.Черниговка | Задонский РЭС | Липецкая область | с.Черниговка | 10/0,4 | 0.1 | 0.038 | 0.057536
3646 | ТП 541 с.Кашары | Задонский РЭС | Липецкая область | с.Кашары | 10/0,4 | 0.063 | 0.003 | 0.05568
3647 | ТП 548 с.Кашары | Задонский РЭС | Липецкая область | с.Кашары | 10/0,4 | 0.16 | 0.0725 | 0.0812
3648 | ТП 504 с.Кашары | Задонский РЭС | Липецкая область | с.Кашары | 10/0,4 | 0.16 | 0.014 | 0.13549
3649 | ТП 512 с.Кашары | Задонский РЭС | Липецкая область | с.Кашары | 10/0,4 | 0.1 | 0.005 | 0.08816
3650 | ТП 561 с.Кашары | Задонский РЭС | Липецкая область | с.Кашары | 10/0,4 | 0.25 | 0.045 | 0.19024
3651 | ТП 570 с.Нижнее Казачье | Задонский РЭС | Липецкая область | с.Нижнее Казачье | 10/0,4 | 0.16 | 0.1121 | 0.044451
3652 | ТП 519 с.Калабино | Задонский РЭС | Липецкая область | с.Калабино | 10/0,4 | 0.1 | 0.0389 | 0.056701
3653 | ТП 563 с.Калабино | Задонский РЭС | Липецкая область | с.Калабино | 10/0,4 | 0.1 | 0.0202 | 0.074054
3654 | ТП 564 с.Калабино | Задонский РЭС | Липецкая область | с.Калабино | 10/0,4 | 0.16 | 0.0671 | 0.086211
3655 | ТП 567 д.Рублевка | Задонский РЭС | Липецкая область | д.Рублевка | 10/0,4 | 0.16 | 0.0573 | 0.095306
3656 | ТП 568 с.Калабино | Задонский РЭС | Липецкая область | с.Калабино | 10/0,4 | 0.063 | 0.0123 | 0.04705
3657 | ТП 545 с.Бутырки | Задонский РЭС | Липецкая область | .Бутырки | 10/0,4 | 0.1 | 0.0274 | 0.067373
3658 | ТП 532 с.Казино | Задонский РЭС | Липецкая область | с.Казино | 10/0,4 | 0.1 | 0.101 | 0
3659 | ТП 535 с.Казино | Задонский РЭС | Липецкая область | с.Казино | 10/0,4 | 0.16 | 0.1496 | 0.0096512
3660 | ТП 536 с.Казино | Задонский РЭС | Липецкая область | с.Казино | 10/0,4 | 0.1 | 0.0138 | 0.079994
3661 | ТП 555 д.Матюшкино | Задонский РЭС | Липецкая область | д.Матюшкино | 10/0,4 | 0.1 | 0.0203 | 0.073962
3662 | ТП 571 с.Донское | Задонский РЭС | Липецкая область | с.Донское | 10/0,4 | 0.1 | 0.0997 | 0.0002784
3663 | ТП 524 с.Скорняково | Задонский РЭС | Липецкая область | с.Скорняково | 10/0,4 | 0.4 | 0.394 | 0.005568
3664 | ТП 558 с.Гагарино | Задонский РЭС | Липецкая область | с.Гагарино | 10/0,4 | 0.063 | 0.035 | 0.025056
3665 | ТП 559 с.Донское Второе | Задонский РЭС | Липецкая область | с.Донское Второе | 10/0,4 | 0.1 | 0.04 | 0.05568
3666 | ТП 557 с.Скорняково | Задонский РЭС | Липецкая область | с.Скорняково | 10/0,4 | 0.16 | 0.026 | 0.12435
3667 | ТП 560 с.Скорняково | Задонский РЭС | Липецкая область | с.Скорняково | 10/0,4 | 0.063 | 0.048 | 0.01392
3668 | ТП 546 с.Рогожино | Задонский РЭС | Липецкая область | с.Рогожино | 10/0,4 | 0.25 | 0.0477 | 0.18773
3669 | ТП 460 Уч.хоз-во колледжа | Задонский РЭС | Липецкая область | д.Тешевка Уч.хоз-во колледжа | 10/0,4 | 0.25 | 0.019 | 0.21437
3670 | ТП 262 Свято-Тихон.жен м-рь (скит) | Задонский РЭС | Липецкая область | с.Кашары Свято-Тихон.жен м-рь (скит) | 10/0,4 | 0.4 | 0.0718 | 0.30457
3671 | ТП 263 Свято-Тихон.жен м-рь (скит) | Задонский РЭС | Липецкая область | с.Кашары Свято-Тихон.жен м-рь (скит) | 10/0,4 | 0.25 | 0.0845 | 0.15358
3672 | ТП 470 с.Мирное ОРК"Клён", котельная | Задонский РЭС | Липецкая область | с.Мирное ОРК"Клён", котельная | 10/0,4 | 0.63 | 0.0937 | 0.49769
3673 | ТП 382 с.Рогожино | Задонский РЭС | Липецкая область | с.Рогожино | 10/0,4 | 0.25 | 0.0888 | 0.14959
3674 | ТП 161 Рождество-Богор.муж.монастырь | Задонский РЭС | Липецкая область | д.Малое Панарино Рождество-Богор.муж.монастырь | 10/0,4 | 0.25 | 0.0084 | 0.2242
3675 | ТП 435 д.Ливенская | Задонский РЭС | Липецкая область | д.Ливенская | 10/0,4 | 0.25 | 0.0134 | 0.21956
3676 | ТП 081 с.Каменка | Задонский РЭС | Липецкая область | с.Каменка | 10/0,4 | 0.16 | 0.0303 | 0.12036
3677 | ТП 419 c.Яблоново | Задонский РЭС | Липецкая область | c.Яблоново | 10/0,4 | 0.16 | 0.0542 | 0.098182
3678 | ТП 354 ОГУП"Дорстройсервис" | Задонский РЭС | Липецкая область | с.Донское | 10/0,4 | 0.25 | 0.002 | 0.23014
3679 | ТП 041 с.Нижнее Казачье | Задонский РЭС | Липецкая область | с.Нижнее Казачье | 10/0,4 | 0.16 | 0 | 0.14848
3680 | ТП Зг-3 г.Задонск | Задонский РЭС | Липецкая область | г.Задонск | 10/0,4 | 0.4 | 0.2539 | 0.13558
3681 | ТП Зг-4 г.Задонск | Задонский РЭС | Липецкая область | г.Задонск | 10/0,4 | 0.8 | 0.8 | 0
3682 | ТП Зг-5 г.Задонск | Задонский РЭС | Липецкая область | г.Задонск | 10/0,4 | 0.4 | 0.336 | 0.059392
3683 | ТП 268 с.Тюнино (Свято-Тихон.жен м-рь) | Задонский РЭС | Липецкая область | с.Тюнино (Свято-Тихон.жен м-рь) | 10/0,4 | 0.025 | 0.0065 | 0.017168
3684 | ТП 494 с.Тюнино | Задонский РЭС | Липецкая область | с.Тюнино | 10/0,4 | 0.16 | 0.153 | 0.006496
3685 | ТП 299 с.Донское | Задонский РЭС | Липецкая область | с.Донское | 10/0,4 | 0.1 | 0.0902 | 0.0090944
3686 | ТП 282 с.Донское | Задонский РЭС | Липецкая область | с.Донское | 10/0,4 | 0.1 | 0.0083 | 0.085098
3687 | ТП Зг-7 г.Задонск | Задонский РЭС | Липецкая область | г.Задонск | 10/0,4 | 0.4 | 0.4001 | 0
3688 | ТП Зг-8 г.Задонск | Задонский РЭС | Липецкая область | г.Задонск | 10/0,4 | 0.315 | 0.146 | 0.15683
3689 | ТП Зг-10 г.Задонск | Задонский РЭС | Липецкая область | г.Задонск | 10/0,4 | 0.32 | 0.319 | 0.000928
3690 | ТП Зг-11 г.Задонск | Задонский РЭС | Липецкая область | г.Задонск | 10/0,4 | 0.4 | 0.4003 | 0
3691 | ТП Зг-12 г.Задонск | Задонский РЭС | Липецкая область | г.Задонск | 10/0,4 | 0.25 | 0.249 | 0.000928
3692 | ТП Зг-14 г.Задонск | Задонский РЭС | Липецкая область | г.Задонск | 10/0,4 | 0.4 | 0.189 | 0.19581
3693 | ТП Зг-16 г.Задонск | Задонский РЭС | Липецкая область | г.Задонск | 10/0,4 | 0.16 | 0.097 | 0.058464
3694 | ТП Зг-18 г.Задонск | Задонский РЭС | Липецкая область | г.Задонск | 10/0,4 | 0.4 | 0.347 | 0.049184
3695 | ТП Зг-19 г.Задонск | Задонский РЭС | Липецкая область | г.Задонск | 10/0,4 | 0.25 | 0.248 | 0.001856
3696 | ТП Зг-20 г.Задонск | Задонский РЭС | Липецкая область | г.Задонск | 10/0,4 | 0.25 | 0.222 | 0.025984
3697 | ТП Зг-24 г.Задонск | Задонский РЭС | Липецкая область | г.Задонск | 10/0,4 | 0.4 | 0.395 | 0.00464
3698 | ТП Зг-25 г.Задонск | Задонский РЭС | Липецкая область | г.Задонск | 10/0,4 | 0.25 | 0.053 | 0.18282
3699 | ТП Зг-27 г.Задонск | Задонский РЭС | Липецкая область | г.Задонск | 10/0,4 | 0.8 | 0.4498 | 0.32499
3700 | ТП Зг-29 г.Задонск | Задонский РЭС | Липецкая область | г.Задонск | 10/0,4 | 0.315 | 0.109 | 0.19117
3701 | ТП Зг-32 г.Задонск | Задонский РЭС | Липецкая область | г.Задонск | 10/0,4 | 0.5 | 0.2322 | 0.24852
3702 | ТП Зг-33 г.Задонск | Задонский РЭС | Липецкая область | г.Задонск | 10/0,4 | 0.25 | 0.1406 | 0.10152
3703 | ТП Зг-35 г.Задонск | Задонский РЭС | Липецкая область | г.Задонск | 10/0,4 | 0.25 | 0.212 | 0.035264
3704 | ТП Зг-36 г.Задонск | Задонский РЭС | Липецкая область | г.Задонск | 10/0,4 | 0.25 | 0.21 | 0.03712
3705 | ТП Зг-38 г.Задонск | Задонский РЭС | Липецкая область | г.Задонск | 10/0,4 | 0.25 | 0.132 | 0.1095
3706 | ТП Зг-39 г.Задонск | Задонский РЭС | Липецкая область | г.Задонск | 10/0,4 | 0.4 | 0.35 | 0.0464
3707 | ТП Зг-44 г.Задонск | Задонский РЭС | Липецкая область | г.Задонск | 10/0,4 | 0.16 | 0.157 | 0.002784
3708 | ТП Зг-46 г.Задонск | Задонский РЭС | Липецкая область | г.Задонск | 10/0,4 | 0.25 | 0.194 | 0.051968
3709 | ТП Зг-48 г.Задонск | Задонский РЭС | Липецкая область | г.Задонск | 10/0,4 | 0.4 | 0.019 | 0.35357
3710 | ТП Зг-50 г.Задонск | Задонский РЭС | Липецкая область | г.Задонск | 10/0,4 | 0.25 | 0.2385 | 0.010672
3711 | ТП Зг-52 г.Задонск | Задонский РЭС | Липецкая область | г.Задонск | 10/0,4 | 0.1 | 0.011 | 0.082592
3712 | ТП Зг-53 г.Задонск | Задонский РЭС | Липецкая область | г.Задонск | 10/0,4 | 0.25 | 0.244 | 0.005568
3713 | ТП Зг-54 г Задонск | Задонский РЭС | Липецкая область | г.Задонск | 10/0,4 | 0.8 | 0.1953 | 0.56116
3714 | ТП Зг-55 г.Задонск | Задонский РЭС | Липецкая область | г.Задонск | 10/0,4 | 0.1 | 0.035 | 0.06032
3715 | ТП Зг-57 г.Задонск | Задонский РЭС | Липецкая область | г.Задонск | 10/0,4 | 1.26 | 0.3712 | 0.82481
3716 | ТП Зг-58 г.Задонск | Задонский РЭС | Липецкая область | г.Задонск | 10/0,4 | 0.5 | 0.1739 | 0.30262
3717 | ТП Зг-60 г.Задонск | Задонский РЭС | Липецкая область | г.Задонск | 10/0,4 | 0.4 | 0.4 | 0
3718 | ТП Зг-59 г.Задонск | Задонский РЭС | Липецкая область | г.Задонск | 10/0,4 | 0.1 | 0.1006 | 0
3719 | ТП Зг-61 г.Задонск | Задонский РЭС | Липецкая область | г.Задонск | 10/0,4 | 0.16 | 0.1582 | 0.0016704
3720 | ТП Зг-63 г.Задонск | Задонский РЭС | Липецкая область | г.Задонск | 10/0,4 | 0.5 | 0.0982 | 0.37287
3721 | ТП 259 с.Балахна | Задонский РЭС | Липецкая область | с.Балахна | 10/0,4 | 0.25 | 0.0647 | 0.17196
3722 | ТП 269 с.Балахна | Задонский РЭС | Липецкая область | с.Балахна | 10/0,4 | 0.25 | 0.047 | 0.18838
3723 | ТП 441 г.Задонск ул.Юбилейная | Задонский РЭС | Липецкая область | г.Задонск ул.Юбилейная | 10/0,4 | 0.063 | 0.0165 | 0.043152
3724 | ТП Здг-1 с.Донское | Задонский РЭС | Липецкая область | с.Донское | 10/0,4 | 0.25 | 0.0853 | 0.15284
3725 | ТП Здг-2 с.Донское | Задонский РЭС | Липецкая область | с.Донское | 10/0,4 | 0.16 | 0.0964 | 0.059021
3726 | ТП Здг-11 с.Донское | Задонский РЭС | Липецкая область | с.Донское | 10/0,4 | 0.1 | 0.0554 | 0.041296
3727 | ТП Здг-17 с.Донское | Задонский РЭС | Липецкая область | с.Донское | 10/0,4 | 0.16 | 0.1061 | 0.050019
3728 | ТП Здг-16 с.Донское | Задонский РЭС | Липецкая область | с.Донское | 10/0,4 | 0.25 | 0.097 | 0.14198
3729 | ТП Здг-4 с.Донское | Задонский РЭС | Липецкая область | с.Донское | 10/0,4 | 0.25 | 0.161 | 0.082592
3730 | ТП Здг-22 с.Донское | Задонский РЭС | Липецкая область | с.Донское | 10/0,4 | 0.1 | 0.1 | 0
3731 | ТП Здг-6 с.Донское | Задонский РЭС | Липецкая область | с.Донское | 10/0,4 | 0.16 | 0.0893 | 0.06561
3732 | ТП Здг-25 с.Донское | Задонский РЭС | Липецкая область | с.Донское | 10/0,4 | 0.65 | 0.1896 | 0.42725
3733 | ТП 144 с.Хмелинец | Задонский РЭС | Липецкая область | с.Хмелинец | 10/0,4 | 0.16 | 0.13 | 0.02784
3734 | ТП Зг-30 г.Задонск | Задонский РЭС | Липецкая область | г.Задонск | 10/0,4 | 0.65 | 0.4555 | 0.1805
3735 | ТП 257 с.Хмелинец | Задонский РЭС | Липецкая область | с.Хмелинец | 10/0,4 | 0.16 | 0.099 | 0.056608
3736 | ТП Здг-8 с.Донское | Задонский РЭС | Липецкая область | с.Донское | 10/0,4 | 0.16 | 0.1593 | 0.0006496
3737 | ТП Здг-12 с.Донское | Задонский РЭС | Липецкая область | с.Донское | 10/0,4 | 0.4 | 0.13 | 0.25056
3738 | ТП Здг-18 с.Донское | Задонский РЭС | Липецкая область | с.Донское | 10/0,4 | 0.16 | 0.1356 | 0.022643
3739 | ТП Здг-5 с.Донское | Задонский РЭС | Липецкая область | с.Донское | 10/0,4 | 0.1 | 0.0583 | 0.038698
3740 | ТП Зг-71 г.Задонск | Задонский РЭС | Липецкая область | г.Задонск | 10/0,4 | 0.25 | 0.025 | 0.2088
3741 | ТП Зг-23 г.Задонск (техникум) | Задонский РЭС | Липецкая область | г.Задонск (техникум) | 10/0,4 | 0.25 | 0 | 0.232
3742 | ТП Зг-26 г.Задонск (техникум) | Задонский РЭС | Липецкая область | г.Задонск (техникум) | 10/0,4 | 0.63 | 0.041 | 0.54659
3743 | ТП Зг-21 г.Задонск (техникум) | Задонский РЭС | Липецкая область | г.Задонск (техникум) | 10/0,4 | 0.25 | 0.0405 | 0.19442
3744 | ТП Зг-22 г.Задонск (техникум) | Задонский РЭС | Липецкая область | г.Задонск (техникум) | 10/0,4 | 0.25 | 0 | 0.232
3745 | ТП Зг-51 г.Задонск | Задонский РЭС | Липецкая область | г.Задонск | 10/0,4 | 0.25 | 0.1224 | 0.11841
3746 | ТП Здг-14 с.Донское | Задонский РЭС | Липецкая область | с.Донское | 10/0,4 | 0.25 | 0.17 | 0.07424
3747 | ТП Здг-10 с.Донское | Задонский РЭС | Липецкая область | с.Донское | 10/0,4 | 0.25 | 0.1127 | 0.12741
3748 | ТП Здг-3 с.Донское | Задонский РЭС | Липецкая область | с.Донское | 10/0,4 | 0.16 | 0.156 | 0.003712
3749 | ТП Здг-20 с.Донское | Задонский РЭС | Липецкая область | с.Донское | 10/0,4 | 0.25 | 0.2102 | 0.036934
3750 | ТП 264 с.Балахна | Задонский РЭС | Липецкая область | с.Балахна | 10/0,4 | 0.25 | 0.0356 | 0.19896
3751 | ТП 266 с.Балахна | Задонский РЭС | Липецкая область | с.Балахна | 10/0,4 | 0.1 | 0.0022 | 0.090758
3752 | ТП 270 п.Освобождение | Задонский РЭС | Липецкая область | п.Освобождение | 10/0,4 | 0.04 | 0.0017 | 0.035542
3753 | ТП 426 с.Камышевка | Задонский РЭС | Липецкая область | с.Камышевка | 10/0,4 | 0.16 | 0.0414 | 0.11006
3754 | ТП 432 д.Ливенская | Задонский РЭС | Липецкая область | д.Ливенская | 10/0,4 | 0.16 | 0.1117 | 0.044822
3755 | ТП 530 п.Мирный | Задонский РЭС | Липецкая область | п.Мирный | 10/0,4 | 0.16 | 0.117 | 0.039904
3756 | ТП Зг-70 г.Задонск | Задонский РЭС | Липецкая область | г.Задонск | 10/0,4 | 0.25 | 0.249 | 0.000928
3757 | ТП 219 д.Малое Панарино | Задонский РЭС | Липецкая область | д.Малое Панарино | 10/0,4 | 0.4 | 0.249 | 0.14013
3758 | ТП 437 с.Каменка | Задонский РЭС | Липецкая область | с.Каменка | 10/0,4 | 0.16 | 0.1018 | 0.05401
3759 | ТП 534 с.Нижнее Казачье | Задонский РЭС | Липецкая область | с.Нижнее Казачье | 10/0,4 | 0.1 | 0.0934 | 0.0061248
3760 | ТП 380 с.Юрьево | Задонский РЭС | Липецкая область | с.Юрьево | 10/0,4 | 0.16 | 0.0616 | 0.091315
3761 | ТП 540 с.Балахна | Задонский РЭС | Липецкая область | с.Балахна | 10/0,4 | 0.1 | 0.0192 | 0.074982
3762 | ТП 118 Б.О."Голубой огонек" | Задонский РЭС | Липецкая область | с.Мирное Б.О."Голубой огонек" | 10/0,4 | 0.63 | 0.217 | 0.38326
3763 | ТП 255 с.Хмелинец | Задонский РЭС | Липецкая область | с.Хмелинец | 10/0,4 | 0.16 | 0.0289 | 0.12166
3764 | ТП Зг-42 г.Задонск | Задонский РЭС | Липецкая область | г.Задонск | 10/0,4 | 0.25 | 0.109 | 0.13085
3765 | ТП Зг-64 г.Задонск | Задонский РЭС | Липецкая область | г.Задонск | 10/0,4 | 0.063 | 0.0472 | 0.014662
3766 | ТП 489 д.Колесово Первое | Задонский РЭС | Липецкая область | д.Колесово Первое | 10/0,4 | 0.16 | 0.0585 | 0.094192
3767 | ТП 445 с.Донское Первое | Задонский РЭС | Липецкая область | с.Донское Первое | 10/0,4 | 0.063 | 0.021 | 0.038976
3768 | ТП 126 с.Нижнее Казачье | Задонский РЭС | Липецкая область | с.Нижнее Казачье | 10/0,4 | 0.25 | 0.1185 | 0.12203
3769 | ТП 523 с.Ксизово | Задонский РЭС | Липецкая область | с.Ксизово | 10/0,4 | 0.16 | 0.0607 | 0.09215
3770 | ТП 210 с.Калабино | Задонский РЭС | Липецкая область | с.Калабино | 10/0,4 | 0.025 | 0.002 | 0.021344
3771 | ТП 155 с.Болховское | Задонский РЭС | Липецкая область | с.Болховское | 10/0,4 | 0.16 | 0.022 | 0.12806
3772 | ТП 487 д.Колесово Первое | Задонский РЭС | Липецкая область | д.Колесово Первое | 10/0,4 | 0.1 | 0.0707 | 0.02719
3773 | ТП 491 д.Павловка | Задонский РЭС | Липецкая область | д.Павловка | 10/0,4 | 0.16 | 0.0234 | 0.12676
3774 | ТП 388 д.Колесово Первое | Задонский РЭС | Липецкая область | д.Колесово Первое | 10/0,4 | 0.1 | 0.0231 | 0.071363
3775 | ТП 278 д.Колесово Первое | Задонский РЭС | Липецкая область | д.Колесово Первое | 10/0,4 | 0.1 | 0.0448 | 0.051226
3776 | ТП 499 д.Малое Панарино | Задонский РЭС | Липецкая область | д.Малое Панарино | 10/0,4 | 0.25 | 0.0388 | 0.19599
3777 | ТП Зг-41 г.Задонск | Задонский РЭС | Липецкая область | г.Задонск | 10/0,4 | 0.4 | 0.089 | 0.28861
3778 | ТП 053 с.Тюнино | Задонский РЭС | Липецкая область | с.Тюнино | 10/0,4 | 0.04 | 0.0316 | 0.0077952
3779 | ТП 528 с.Донское | Задонский РЭС | Липецкая область | с.Донское | 10/0,4 | 0.16 | 0.046 | 0.10579
3780 | ТП 511 с.Донское | Задонский РЭС | Липецкая область | с.Донское | 10/0,4 | 0.16 | 0.0657 | 0.08751
3781 | ТП 572 с.Донское | Задонский РЭС | Липецкая область | с.Донское | 10/0,4 | 0.16 | 0.0135 | 0.13595
3782 | ТП 305 с.Донское | Задонский РЭС | Липецкая область | с.Донское | 10/0,4 | 0.1 | 0.0085 | 0.084912
3783 | ТП Зг-69 г.Задонск | Задонский РЭС | Липецкая область | г.Задонск | 10/0,4 | 0.4 | 0.0816 | 0.29548
3784 | ТП 340 с.Тростяное | Задонский РЭС | Липецкая область | с.Тростяное | 10/0,4 | 0.063 | 0.027 | 0.033408
3785 | ТП 507 с.Репец | Задонский РЭС | Липецкая область | с.Репец | 10/0,4 | 0.025 | 0.004 | 0.019488
3786 | ТП 506 с.Черниговка | Задонский РЭС | Липецкая область | с.Черниговка | 10/0,4 | 0.025 | 0.006 | 0.017632
3787 | ТП 333 с.Ксизово | Задонский РЭС | Липецкая область | с.Ксизово | 10/0,4 | 0.1 | 0.0489 | 0.047421
3788 | ТП 324 с.Ксизово | Задонский РЭС | Липецкая область | с.Ксизово | 10/0,4 | 0.25 | 0.0846 | 0.15349
3789 | ТП 498 д.Малое Панарино | Задонский РЭС | Липецкая область | д.Малое Панарино | 10/0,4 | 0.25 | 0.053 | 0.18282
3790 | ТП 358 д.Тешевка | Задонский РЭС | Липецкая область | д.Тешевка | 10/0,4 | 0.04 | 0.003 | 0.034336
3791 | ТП 509 с.Бутырки | Задонский РЭС | Липецкая область | с.Бутырки | 10/0,4 | 0.1 | 0.0269 | 0.067837
3792 | ТП 537 с.Рогожино | Задонский РЭС | Липецкая область | с.Рогожино | 10/0,4 | 0.1 | 0.0133 | 0.080458
3793 | ТП 515 с.Нижнее Казачье | Задонский РЭС | Липецкая область | с.Нижнее Казачье | 10/0,4 | 0.16 | 0.158 | 0.001856
3794 | ТП Зг-72 г.Задонск | Задонский РЭС | Липецкая область | г.Задонск | 10/0,4 | 0.25 | 0.122 | 0.11878
3795 | ТП 304 с.Ксизово | Задонский РЭС | Липецкая область | с.Ксизово | 10/0,4 | 0.1 | 0.0411 | 0.054659
3796 | ТП 019 с.Гнилуша | Задонский РЭС | Липецкая область | с.Гнилуша | 10/0,4 | 0.25 | 0.0021 | 0.23005
3797 | ТП 741 г.Задонск | Задонский РЭС | Липецкая область | г.Задонск | 10/0,4 | 0.5 | 0.498 | 0.001856
3798 | ТП 635 с.Кашары | Задонский РЭС | Липецкая область | с.Кашары | 10/0,4 | 0.1 | 0.027 | 0.067744
3799 | ТП 505 с.Кашары | Задонский РЭС | Липецкая область | с.Кашары | 10/0,4 | 0.25 | 0 | 0.232
3800 | ТП 513 с.Казино | Задонский РЭС | Липецкая область | с.Казино | 10/0,4 | 0.16 | 0.1588 | 0.0011136
3801 | ТП 516 с.Скорняково | Задонский РЭС | Липецкая область | с.Скорняково | 10/0,4 | 0.4 | 0.144 | 0.23757
3802 | ТП 408 с.Гнилуша | Задонский РЭС | Липецкая область | с.Гнилуша | 10/0,4 | 0.063 | 0.0059 | 0.052989
3803 | ТП 412 с.Гнилуша | Задонский РЭС | Липецкая область | с.Гнилуша | 10/0,4 | 0.63 | 0.3707 | 0.24063
3804 | ТП 538 Б.О."Бытовик" | Задонский РЭС | Липецкая область | с.Бутырки Б.О."Бытовик" | 10/0,4 | 0.16 | 0.0015 | 0.14709
3805 | ТП 553 с.Казино | Задонский РЭС | Липецкая область | с.Казино | 10/0,4 | 0.25 | 0.232 | 0.016704
3806 | ТП 569 с.Кашары | Задонский РЭС | Липецкая область | с.Кашары | 10/0,4 | 0.1 | 0.043 | 0.052896
3807 | ТП Здг-19 с.Донское | Задонский РЭС | Липецкая область | с.Донское | 10/0,4 | 0.16 | 0.0838 | 0.070714
3808 | ТП 573 д.Затишье | Задонский РЭС | Липецкая область | д.Затишье | 10/0,4 | 0.1 | 0.0471 | 0.049091
3809 | ТП 582 д.Алексеевка | Задонский РЭС | Липецкая область | д.Алексеевка | 10/0,4 | 0.25 | 0.2247 | 0.023478
3810 | ТП 381 с.Репец | Задонский РЭС | Липецкая область | с.Репец | 10/0,4 | 0.1 | 0.049 | 0.047328
3811 | ТП 377 д.Поповка | Задонский РЭС | Липецкая область | д.Поповка | 10/0,4 | 0.1 | 0.003 | 0.090016
3812 | ТП 379 с.Репец | Задонский РЭС | Липецкая область | с.Репец | 10/0,4 | 0.1 | 0.0257 | 0.06895
3813 | ТП 586 д.Полибино | Задонский РЭС | Липецкая область | д.Полибино | 10/0,4 | 0.1 | 0.0314 | 0.029325
3814 | ТП 585 д.Полибино | Задонский РЭС | Липецкая область | д.Полибино | 10/0,4 | 0.063 | 0.0391 | 0.022179
3815 | ТП 596 с.Бутырки | Задонский РЭС | Липецкая область | с.Бутырки | 10/0,4 | 0.1 | 0.0955 | 0.004176
3816 | ТП 597 с.Казино | Задонский РЭС | Липецкая область | с.Казино | 10/0,4 | 0.16 | 0.1591 | 0.0008352
3817 | ТП 576 д.Анненка | Задонский РЭС | Липецкая область | д.Анненка | 10/0,4 | 0.16 | 0.0109 | 0.13836
3818 | ТП 591 с.Бутырки | Задонский РЭС | Липецкая область | с.Бутырки | 10/0,4 | 0.025 | 0.002 | 0.021344
3819 | ТП 577 д.Крюково | Задонский РЭС | Липецкая область | д.Крюково | 10/0,4 | 0.1 | 0.099 | 0.000928
3820 | ТП 593 с.Казино | Задонский РЭС | Липецкая область | с.Казино | 10/0,4 | 0.1 | 0.0462 | 0.049926
3821 | ТП 410 д.Локтево | Задонский РЭС | Липецкая область | д.Локтево | 10/0,4 | 0.1 | 0.003 | 0.090016
3822 | ТП 592 с.Скорняково | Задонский РЭС | Липецкая область | с.Скорняково | 10/0,4 | 0.16 | 0.155 | 0.00464
3823 | ТП 598 с.Хмелинец | Задонский РЭС | Липецкая область | с.Хмелинец | 10/0,4 | 0.04 | 0.002 | 0.044544
3824 | ТП 556 с.Яблоново | Задонский РЭС | Липецкая область | с.Яблоново | 10/0,4 | 0.1 | 0.0411 | 0.054659
3825 | ТП 526 с.Яблоново | Задонский РЭС | Липецкая область | с.Яблоново | 10/0,4 | 0.04 | 0.0156 | 0.022643
3826 | ТП 547 с.Яблоново | Задонский РЭС | Липецкая область | с.Яблоново | 10/0,4 | 0.063 | 0.0213 | 0.038698
3827 | ТП Зг-76 г.Задонск | Задонский РЭС | Липецкая область | г.Задонск | 10/0,4 | 0.5 | 0.027 | 0.43894
3828 | ТП Зг-78 г.Задонск | Задонский РЭС | Липецкая область | г.Задонск | 10/0,4 | 0.1 | 0.0143 | 0.07953
3829 | ТП 606 с.Бутырки | Задонский РЭС | Липецкая область | с.Бутырки | 10/0,4 | 0.1 | 0.0649 | 0.032573
3830 | ТП 595 с.Болховское | Задонский РЭС | Липецкая область | с.Болховское | 10/0,4 | 0.1 | 0.005 | 0.08816
3831 | ТП 632 с.Репец | Задонский РЭС | Липецкая область | с.Репец | 10/0,4 | 0.16 | 0.0257 | 0.12463
3832 | ТП 588 д.Успеновка | Задонский РЭС | Липецкая область | д.Успеновка | 10/0,4 | 0.16 | 0.0225 | 0.1276
3833 | ТП 581 д.Алексеевка | Задонский РЭС | Липецкая область | д.Алексеевка | 10/0,4 | 0.025 | 0.003 | 0.020416
3834 | ТП 187 д.Алексеевка | Задонский РЭС | Липецкая область | д.Алексеевка | 10/0,4 | 0.4 | 0.024 | 0.34893
3835 | ТП 575 д.Алексеевка | Задонский РЭС | Липецкая область | д.Алексеевка | 10/0,4 | 0.16 | 0.092 | 0.063104
3836 | ТП 587 д.Алексеевка | Задонский РЭС | Липецкая область | д.Алексеевка | 10/0,4 | 0.025 | 0.003 | 0.020416
3837 | ТП 112 д.Борки | Задонский РЭС | Липецкая область | д.Борки | 10/0,4 | 0.25 | 0.0932 | 0.14551
3838 | ТП 580 д.Алексеевка | Задонский РЭС | Липецкая область | д.Алексеевка | 10/0,4 | 0.1 | 0.0911 | 0.0082592
3839 | ТП 636 с.Бутырки | Задонский РЭС | Липецкая область | с.Бутырки | 10/0,4 | 0.1 | 0.025 | 0.0696
3840 | ТП 637 п.Тимирязево | Задонский РЭС | Липецкая область | п.Тимирязево | 10/0,4 | 0.16 | 0.0606 | 0.092243
3841 | ТП 638 п.Тимирязево | Задонский РЭС | Липецкая область | п.Тимирязево | 10/0,4 | 0.1 | 0.0587 | 0.038326
3842 | ТП 639 п.Тимирязево | Задонский РЭС | Липецкая область | п.Тимирязево | 10/0,4 | 0.16 | 0.0461 | 0.1057
3843 | ТП 672 г.Задонск | Задонский РЭС | Липецкая область | г.Задонск | 10/0,4 | 0.1 | 0.0566 | 0.040275
3844 | ТП 670 с.Кашары | Задонский РЭС | Липецкая область | с.Кашары | 10/0,4 | 0.1 | 0.0343 | 0.06097
3845 | ТП 669 с.Кашары | Задонский РЭС | Липецкая область | с.Кашары | 10/0,4 | 0.25 | 0.0723 | 0.16491
3846 | ТП 671 д.Нечаевка | Задонский РЭС | Липецкая область | д.Нечаевка | 10/0,4 | 0.25 | 0.2016 | 0.044915
3847 | ТП Зг-75 г.Задонск | Задонский РЭС | Липецкая область | г.Задонск | 10/0,4 | 0.16 | 0.16 | 0
3848 | ТП 686 с.Репец | Задонский РЭС | Липецкая область | с.Репец | 10/0,4 | 0.25 | 0.053 | 0.18282
3849 | ТП 674 с.Тюнино | Задонский РЭС | Липецкая область | с.Тюнино | 10/0,4 | 0.4 | 0.3989 | 0.0010208
3850 | ТП 675 с.Тюнино | Задонский РЭС | Липецкая область | с.Тюнино | 10/0,4 | 0.16 | 0.055 | 0.09744
3851 | ТП 677 с.Тюнино | Задонский РЭС | Липецкая область | с.Тюнино | 10/0,4 | 0.16 | 0.055 | 0.09744
3852 | ТП 676 с.Тюнино | Задонский РЭС | Липецкая область | с.Тюнино | 10/0,4 | 0.1 | 0.0522 | 0.044358
3853 | ТП 685 с.Репец | Задонский РЭС | Липецкая область | с.Репец | 10/0,4 | 0.16 | 0.0437 | 0.10793
3854 | ТП 684 с.Репец | Задонский РЭС | Липецкая область | с.Репец | 10/0,4 | 0.16 | 0.106 | 0.050112
3855 | ТП Зг-28 г.Задонск | Задонский РЭС | Липецкая область | г.Задонск | 10/0,4 | 0.4 | 0.399 | 0.000928
3856 | ТП 700 с.Гнилуша | Задонский РЭС | Липецкая область | с.Гнилуша | 10/0,4 | 0.16 | 0.0467 | 0.10514
3857 | ТП 626 с.Рогожино | Задонский РЭС | Липецкая область | с.Рогожино | 10/0,4 | 0.16 | 0.158 | 0.001856
3858 | ТП 654 с.Гнилуша | Задонский РЭС | Липецкая область | с.Гнилуша | 10/0,4 | 0.16 | 0.0225 | 0.1276
3859 | ТП 543 с.Ольшанец | Задонский РЭС | Липецкая область | с.Ольшанец | 10/0,4 | 0.04 | 0.0144 | 0.023757
3860 | ТП 711 с.Мирное ОРК"Клён" | Задонский РЭС | Липецкая область | с.Мирное ОРК"Клён" | 10/0,4 | 0.63 | 0.15 | 0.44544
3861 | ТП 552 с.Ольшанец | Задонский РЭС | Липецкая область | с.Ольшанец | 10/0,4 | 0.16 | 0.0387 | 0.11257
3862 | ТП Зг-74 г.Задонск | Задонский РЭС | Липецкая область | г.Задонск | 10/0,4 | 0.25 | 0.053 | 0.18282
3863 | ТП 544 с.Ольшанец | Задонский РЭС | Липецкая область | с.Ольшанец | 10/0,4 | 0.063 | 0.0339 | 0.027005
3864 | ТП 574 с.Ольшанец | Задонский РЭС | Липецкая область | с.Ольшанец | 10/0,4 | 0.063 | 0.0073 | 0.05169
3865 | ТП 579 с.Донское | Задонский РЭС | Липецкая область | с.Донское | 10/0,4 | 0.04 | 0.002 | 0.035264
3866 | ТП 653 с.Гнилуша | Задонский РЭС | Липецкая область | с.Гнилуша | 10/0,4 | 0.16 | 0.0756 | 0.078323
3867 | ТП 655 с.Гнилуша | Задонский РЭС | Липецкая область | с.Гнилуша | 10/0,4 | 0.1 | 0.0381 | 0.057443
3868 | ТП 683 с.Верхнее Казачье | Задонский РЭС | Липецкая область | с.Верхнее Казачье | 10/0,4 | 0.25 | 0.101 | 0.13827
3869 | ТП 679 с.Верхнее Казачье | Задонский РЭС | Липецкая область | с.Верхнее Казачье | 10/0,4 | 0.16 | 0.0673 | 0.086026
3870 | ТП 678 с.Верхнее Казачье | Задонский РЭС | Липецкая область | с.Верхнее Казачье | 10/0,4 | 0.25 | 0.1461 | 0.096419
3871 | ТП 703 д.Локтево | Задонский РЭС | Липецкая область | д.Локтево | 10/0,4 | 0.25 | 0.0534 | 0.18244
3872 | ТП 633 с.Хмелинец | Задонский РЭС | Липецкая область | с.Хмелинец | 10/0,4 | 0.16 | 0.0881 | 0.066723
3873 | ТП 602 с.Юрьево | Задонский РЭС | Липецкая область | с.Юрьево | 10/0,4 | 0.16 | 0.1081 | 0.048163
3874 | ТП 645 с.Камышевка | Задонский РЭС | Липецкая область | с.Камышевка | 10/0,4 | 0.25 | 0.0924 | 0.14625
3875 | ТП 718 д.Даньшино | Задонский РЭС | Липецкая область | д.Даньшино | 10/0,4 | 0.04 | 0.039 | 0.000928
3876 | ТП 650 с.Верхнее Казачье | Задонский РЭС | Липецкая область | с.Верхнее Казачье | 10/0,4 | 0.16 | 0.1141 | 0.042595
3877 | ТП 651 с.Верхнее Казачье | Задонский РЭС | Липецкая область | с.Верхнее Казачье | 10/0,4 | 0.16 | 0.0744 | 0.080365
3878 | ТП 652 с.Верхнее Казачье | Задонский РЭС | Липецкая область | с.Верхнее Казачье | 10/0,4 | 0.1 | 0.0211 | 0.073219
3879 | ТП 696 с.Гнилуша | Задонский РЭС | Липецкая область | с.Гнилуша | 10/0,4 | 0.16 | 0.095 | 0.06032
3880 | ТП 691 с.Гнилуша | Задонский РЭС | Липецкая область | с.Гнилуша | 10/0,4 | 0.16 | 0.0595 | 0.093264
3881 | ТП 697 с.Гнилуша | Задонский РЭС | Липецкая область | с.Гнилуша | 10/0,4 | 0.16 | 0.092 | 0.063104
3882 | ТП 698 с.Гнилуша | Задонский РЭС | Липецкая область | с.Гнилуша | 10/0,4 | 0.1 | 0.0382 | 0.05735
3883 | ТП 692 с.Гнилуша | Задонский РЭС | Липецкая область | с.Гнилуша | 10/0,4 | 0.16 | 0.0449 | 0.10681
3884 | ТП 693 с.Гнилуша | Задонский РЭС | Липецкая область | с.Гнилуша | 10/0,4 | 0.1 | 0.0063 | 0.086954
3885 | ТП 694 с.Гнилуша | Задонский РЭС | Липецкая область | с.Гнилуша | 10/0,4 | 0.16 | 0.0281 | 0.1224
3886 | ТП 695 с.Гнилуша | Задонский РЭС | Липецкая область | с.Гнилуша | 10/0,4 | 0.16 | 0.026 | 0.12435
3887 | ТП 699 с.Гнилуша | Задонский РЭС | Липецкая область | с.Гнилуша | 10/0,4 | 0.16 | 0.0382 | 0.11303
3888 | ТП 659 с.Гнилуша | Задонский РЭС | Липецкая область | с.Гнилуша | 10/0,4 | 0.25 | 0.1173 | 0.12315
3889 | ТП 660 с.Гнилуша | Задонский РЭС | Липецкая область | с.Гнилуша | 10/0,4 | 0.16 | 0.1156 | 0.041203
3890 | ТП 661 с.Гнилуша | Задонский РЭС | Липецкая область | с.Гнилуша | 10/0,4 | 0.16 | 0.0848 | 0.069786
3891 | ТП 662 с.Гнилуша | Задонский РЭС | Липецкая область | с.Гнилуша | 10/0,4 | 0.16 | 0.0931 | 0.062083
3892 | ТП 663 с.Гнилуша | Задонский РЭС | Липецкая область | с.Гнилуша | 10/0,4 | 0.1 | 0.053 | 0.043616
3893 | ТП 664 с.Гнилуша | Задонский РЭС | Липецкая область | с.Гнилуша | 10/0,4 | 0.063 | 0.007 | 0.049184
3894 | ТП 411 с.Гнилуша | Задонский РЭС | Липецкая область | с.Гнилуша | 10/0,4 | 0.25 | 0.015 | 0.21808
3895 | ТП 605 д.Гудовка | Задонский РЭС | Липецкая область | д.Гудовка | 10/0,4 | 0.1 | 0.0039 | 0.089181
3896 | ТП 607 д.Гудовка | Задонский РЭС | Липецкая область | д.Гудовка | 10/0,4 | 0.04 | 0.002 | 0.035264
3897 | ТП 647 с.Хмелинец | Задонский РЭС | Липецкая область | с.Хмелинец | 10/0,4 | 0.1 | 0.0737 | 0.024406
3898 | ТП 648 с.Хмелинец | Задонский РЭС | Липецкая область | с.Хмелинец | 10/0,4 | 0.063 | 0.0482 | 0.01095
3899 | ТП 649 с.Хмелинец | Задонский РЭС | Липецкая область | с.Хмелинец | 10/0,4 | 0.04 | 0.0303 | 0.0090016
3900 | ТП 646 с.Хмелинец | Задонский РЭС | Липецкая область | с.Хмелинец | 10/0,4 | 0.4 | 0.0606 | 0.31496
3901 | ТП 682 с.Верхнее Казачье | Задонский РЭС | Липецкая область | с.Верхнее Казачье | 10/0,4 | 0.16 | 0.1105 | 0.045936
3902 | ТП 668 с.Ржавец | Задонский РЭС | Липецкая область | с.Ржавец | 10/0,4 | 0.1 | 0.048 | 0.048256
3903 | ТП 666 с.Ржавец | Задонский РЭС | Липецкая область | с.Ржавец | 10/0,4 | 0.1 | 0.034 | 0.061248
3904 | ТП 665 с.Ржавец | Задонский РЭС | Липецкая область | с.Ржавец | 10/0,4 | 0.063 | 0.007 | 0.051968
3905 | ТП 689 д.Тешевка | Задонский РЭС | Липецкая область | д.Тешевка | 10/0,4 | 0.16 | 0.0873 | 0.067466
3906 | ТП 687 д.Тешевка | Задонский РЭС | Липецкая область | д.Тешевка | 10/0,4 | 0.16 | 0.1427 | 0.016054
3907 | ТП 667 с.Ржавец | Задонский РЭС | Липецкая область | с.Ржавец | 10/0,4 | 0.1 | 0.026 | 0.068672
3908 | ТП 690 д.Тешевка | Задонский РЭС | Липецкая область | д.Тешевка | 10/0,4 | 0.16 | 0.1031 | 0.052803
3909 | ТП 688 д.Тешевка | Задонский РЭС | Липецкая область | д.Тешевка | 10/0,4 | 0.25 | 0.0993 | 0.13985
3910 | ТП 629 с.Рогожино | Задонский РЭС | Липецкая область | с.Рогожино | 10/0,4 | 0.16 | 0.0254 | 0.12491
3911 | ТП 625 с.Рогожино | Задонский РЭС | Липецкая область | с.Рогожино | 10/0,4 | 0.25 | 0.1936 | 0.052339
3912 | ТП 624 с.Рогожино | Задонский РЭС | Липецкая область | с.Рогожино | 10/0,4 | 0.1 | 0.0263 | 0.068394
3913 | ТП 628 с.Рогожино | Задонский РЭС | Липецкая область | с.Рогожино | 10/0,4 | 0.16 | 0.0929 | 0.062269
3914 | ТП 627 с.Рогожино | Задонский РЭС | Липецкая область | с.Рогожино | 10/0,4 | 0.25 | 0.1238 | 0.11711
3915 | ТП 630 с.Рогожино | Задонский РЭС | Липецкая область | с.Рогожино | 10/0,4 | 0.1 | 0.0152 | 0.078694
3916 | ТП 680 с.Верхнее Казачье | Задонский РЭС | Липецкая область | с.Верхнее Казачье | 10/0,4 | 0.1 | 0.0308 | 0.064218
3917 | ТП 681 с.Верхнее Казачье | Задонский РЭС | Липецкая область | с.Верхнее Казачье | 10/0,4 | 0.16 | 0.0109 | 0.13836
3918 | ТП 713 с.Казино | Задонский РЭС | Липецкая область | с.Казино | 10/0,4 | 0.1 | 0.095 | 0.00464
3919 | ТП 705 с.Уткино | Задонский РЭС | Липецкая область | с.Уткино | 10/0,4 | 0.16 | 0.0571 | 0.095491
3920 | ТП 640 д.Веселое | Задонский РЭС | Липецкая область | д.Веселое | 10/0,4 | 0.1 | 0.056 | 0.040832
3921 | ТП 641 д.Веселое | Задонский РЭС | Липецкая область | д.Веселое | 10/0,4 | 0.025 | 0.019 | 0.00464
3922 | ТП 656 с.Гнилуша | Задонский РЭС | Липецкая область | с.Гнилуша | 10/0,4 | 0.25 | 0.1018 | 0.13753
3923 | ТП 657 с.Гнилуша | Задонский РЭС | Липецкая область | с.Гнилуша | 10/0,4 | 0.1 | 0.087 | 0.012064
3924 | ТП 644 с.Камышевка | Задонский РЭС | Липецкая область | с.Камышевка | 10/0,4 | 0.025 | 0.002 | 0.021344
3925 | ТП 658 с.Гнилуша | Задонский РЭС | Липецкая область | с.Гнилуша | 10/0,4 | 0.04 | 0.0025 | 0.0348
3926 | ТП 707 с.Липовка | Задонский РЭС | Липецкая область | с.Липовка | 10/0,4 | 0.1 | 0.0594 | 0.037677
3927 | ТП 618 с.Юрьево | Задонский РЭС | Липецкая область | с.Юрьево | 10/0,4 | 0.1 | 0.0197 | 0.074518
3928 | ТП 619 с.Юрьево | Задонский РЭС | Липецкая область | с.Юрьево | 10/0,4 | 0.1 | 0.0116 | 0.082963
3929 | ТП 600 с.Юрьево | Задонский РЭС | Липецкая область | с.Юрьево | 10/0,4 | 0.25 | 0.0734 | 0.16388
3930 | ТП 620 с.Юрьево | Задонский РЭС | Липецкая область | с.Юрьево | 10/0,4 | 0.04 | 0.001 | 0.036192
3931 | ТП 601 с.Юрьево | Задонский РЭС | Липецкая область | с.Юрьево | 10/0,4 | 0.1 | 0.0228 | 0.071642
3932 | ТП 603 с.Юрьево | Задонский РЭС | Липецкая область | с.Юрьево | 10/0,4 | 0.16 | 0.0232 | 0.12695
3933 | ТП 643 с.Камышевка | Задонский РЭС | Липецкая область | с.Камышевка | 10/0,4 | 0.16 | 0.0394 | 0.11192
3934 | ТП 642 д.Страховка | Задонский РЭС | Липецкая область | д.Страховка | 10/0,4 | 0.1 | 0.018 | 0.076096
3935 | ТП 720 д.Колесово Первое | Задонский РЭС | Липецкая область | д.Колесово Первое | 10/0,4 | 0.04 | 0.0048 | 0.032666
3936 | ТП 704 д.Локтево | Задонский РЭС | Липецкая область | д.Локтево | 10/0,4 | 0.25 | 0.1522 | 0.090758
3937 | ТП 702 д.Локтево | Задонский РЭС | Липецкая область | д.Локтево | 10/0,4 | 0.063 | 0.004 | 0.054752
3938 | ТП 721 г.Задонск | Задонский РЭС | Липецкая область | г.Задонск | 10/0,4 | 0.5 | 0.033 | 0.43338
3939 | ТП 726 с.Каменка | Задонский РЭС | Липецкая область | с.Каменка | 10/0,4 | 0.25 | 0.1105 | 0.12946
3940 | ТП 634 с.Хмелинец | Задонский РЭС | Липецкая область | с.Хмелинец | 10/0,4 | 0.16 | 0.059 | 0.093728
3941 | ТП 722 с.Каменка | Задонский РЭС | Липецкая область | с.Каменка | 10/0,4 | 0.063 | 0.063 | 0
3942 | ТП 723 с.Каменка | Задонский РЭС | Липецкая область | с.Каменка | 10/0,4 | 0.1 | 0.0286 | 0.066259
3943 | ТП 724 с.Каменка | Задонский РЭС | Липецкая область | с.Каменка | 10/0,4 | 0.25 | 0.0355 | 0.19906
3944 | ТП 725 с.Каменка | Задонский РЭС | Липецкая область | с.Каменка | 10/0,4 | 0.1 | 0.0264 | 0.068301
3945 | ТП 716 с.Замятино | Задонский РЭС | Липецкая область | с.Замятино | 10/0,4 | 0.1 | 0.0665 | 0.031088
3946 | ТП 717 с.Замятино | Задонский РЭС | Липецкая область | с.Замятино | 10/0,4 | 0.1 | 0.07 | 0.02784
3947 | ТП 733 с.Паниковец | Задонский РЭС | Липецкая область | с.Паниковец | 10/0,4 | 0.1 | 0.0366 | 0.058835
3948 | ТП 714 с.Замятино | Задонский РЭС | Липецкая область | с.Замятино | 10/0,4 | 0.063 | 0.0034 | 0.055309
3949 | ТП 715 с.Замятино | Задонский РЭС | Липецкая область | с.Замятино | 10/0,4 | 0.1 | 0.0541 | 0.042595
3950 | ТП 708 с.Хмелинец | Задонский РЭС | Липецкая область | с.Хмелинец | 10/0,4 | 0.25 | 0.0785 | 0.15915
3951 | ТП 709 с.Хмелинец | Задонский РЭС | Липецкая область | с.Хмелинец | 10/0,4 | 0.1 | 0.0277 | 0.067094
3952 | ТП 710 с.Хмелинец | Задонский РЭС | Липецкая область | с.Хмелинец | 10/0,4 | 0.16 | 0.0701 | 0.083427
3953 | ТП 611 с.Балахна | Задонский РЭС | Липецкая область | с.Балахна | 10/0,4 | 0.063 | 0.0109 | 0.048349
3954 | ТП 612 с.Балахна | Задонский РЭС | Липецкая область | с.Балахна | 10/0,4 | 0.16 | 0.0461 | 0.1057
3955 | ТП 613 с.Балахна | Задонский РЭС | Липецкая область | с.Балахна | 10/0,4 | 0.1 | 0.0059 | 0.087325
3956 | ТП 608 с.Балахна | Задонский РЭС | Липецкая область | с.Балахна | 10/0,4 | 0.063 | 0.0059 | 0.052989
3957 | ТП 609 с.Балахна | Задонский РЭС | Липецкая область | с.Балахна | 10/0,4 | 0.1 | 0.0176 | 0.076467
3958 | ТП 610 с.Балахна | Задонский РЭС | Липецкая область | с.Балахна | 10/0,4 | 0.1 | 0.0291 | 0.065795
3959 | ТП 728 с.Нижнее Казачье | Задонский РЭС | Липецкая область | с.Нижнее Казачье | 10/0,4 | 0.1 | 0.0666 | 0.030995
3960 | ТП 732 с.Черниговка | Задонский РЭС | Липецкая область | с.Черниговка | 10/0,4 | 0.1 | 0.011 | 0.082592
3961 | ТП 736 д.Матюшкино | Задонский РЭС | Липецкая область | д.Матюшкино | 10/0,4 | 0.1 | 0.0237 | 0.070806
3962 | ТП 614 с.Дегтевое | Задонский РЭС | Липецкая область | с.Дегтевое | 10/0,4 | 0.04 | 0.0397 | 0.0002784
3963 | ТП 615 с.Дегтевое | Задонский РЭС | Липецкая область | с.Дегтевое | 10/0,4 | 0.16 | 0.0389 | 0.11238
3964 | ТП 729 д.Сергиевка | Задонский РЭС | Липецкая область | д.Сергиевка | 10/0,4 | 0.063 | 0.005 | 0.052896
3965 | ТП 616 с.Дегтевое | Задонский РЭС | Липецкая область | с.Дегтевое | 10/0,4 | 0.1 | 0.0371 | 0.049091
3966 | ТП 731 г.Задонск | Задонский РЭС | Липецкая область | г.Задонск | 10/0,4 | 0.16 | 0.078 | 0.076096
3967 | ТП 740 СНТ Металург-5 | Задонский РЭС | Липецкая область | СНТ Металург-5 | 10/0,4 | 0.1 | 0.012 | 0.081664
3968 | ТП 735 с.Бутырки | Задонский РЭС | Липецкая область | с.Бутырки | 10/0,4 | 0.25 | 0.03 | 0.20416
3969 | ТП 742 д.Новая Воскресеновка | Задонский РЭС | Липецкая область | д.Новая Воскресеновка | 10/0,4 | 0.025 | 0 | 0.0232
3970 | ТП 743 СНТ Металург-5 | Задонский РЭС | Липецкая область | СНТ Металург-5 | 10/0,4 | 0.063 | 0.002 | 0.056608
3971 | ТП 745 г.Задонск | Задонский РЭС | Липецкая область | г.Задонск | 10/0,4 | 0.25 | 0.148 | 0.094656
3972 | ТП 706 с.Уткино | Задонский РЭС | Липецкая область | с.Уткино | 10/0,4 | 0.1 | 0.0541 | 0.042595
3973 | ТП 730 г.Задонск | Задонский РЭС | Липецкая область | г.Задонск | 10/0,4 | 0.25 | 0.081 | 0.15683
3974 | ТП 734 д.Колодезная | Задонский РЭС | Липецкая область | д.Колодезная | 10/0,4 | 0.1 | 0.017 | 0.077024
3975 | ТП 749 г.Задонск | Задонский РЭС | Липецкая область | г.Задонск | 10/0,4 | 0.4 | 0.319 | 0.075168
3976 | ТП 748 д.Синявка | Задонский РЭС | Липецкая область | д.Синявка | 10/0,4 | 0.1 | 0 | 0.0928
3977 | ТП 747 д.Синявка | Задонский РЭС | Липецкая область | д.Синявка | 10/0,4 | 0.1 | 0.029 | 0.065888
3978 | ТП 737 с.Бутырки | Задонский РЭС | Липецкая область | с.Бутырки | 10/0,4 | 0.1 | 0.001 | 0.091872
3979 | ТП 760 с.Бутырки | Задонский РЭС | Липецкая область | с.Кашары | 10/0,4 | 0.1 | 0 | 0.0928
3980 | ТП 746 с.Кашары | Задонский РЭС | Липецкая область | с.Кашары | 10/0,4 | 0.04 | 0.0215 | 0.017168
3981 | ТП 774 Б.О."Донской лес" | Задонский РЭС | Липецкая область | территория "Донской лес" | 10/0,4 | 0.25 | 0.035 | 0.19952
3982 | ТП 755 с.Сцепное | Задонский РЭС | Липецкая область | с.Сцепное | 10/0,4 | 0.04 | 0.0257 | 0.01327
3983 | ТП 756 с.Сцепное | Задонский РЭС | Липецкая область | с.Сцепное | 10/0,4 | 0.1 | 0.0097 | 0.083798
3984 | ТП 759 с.Сцепное | Задонский РЭС | Липецкая область | с.Сцепное | 10/0,4 | 0.063 | 0.017 | 0.042688
3985 | ТП 757 с.Сцепное | Задонский РЭС | Липецкая область | с.Сцепное | 10/0,4 | 0.1 | 0.0116 | 0.082035
3986 | ТП 758 с.Сцепное | Задонский РЭС | Липецкая область | с.Сцепное | 10/0,4 | 0.063 | 0.0062 | 0.05271
3987 | ТП 751 п.Освобождение | Задонский РЭС | Липецкая область | п.Освобождение | 10/0,4 | 0.25 | 0.1083 | 0.1315
3988 | ТП 752 п.Освобождение | Задонский РЭС | Липецкая область | п.Освобождение | 10/0,4 | 0.25 | 0.2326 | 0.016147
3989 | ТП 765 п.Освобождение | Задонский РЭС | Липецкая область | п.Освобождение | 10/0,4 | 0.4 | 0.0031 | 0.36832
3990 | ТП 750 п.Освобождение | Задонский РЭС | Липецкая область | п.Освобождение | 10/0,4 | 0.16 | 0.0922 | 0.062918
3991 | ТП 753 с.Нережа | Задонский РЭС | Липецкая область | с.Нережа | 10/0,4 | 0.1 | 0.0022 | 0.090758
3992 | ТП 754 с.Нережа | Задонский РЭС | Липецкая область | с.Нережа | 10/0,4 | 0.1 | 0.0418 | 0.05401
3993 | ТП 779 д.Крюково | Задонский РЭС | Липецкая область | д.Крюково | 10/0,4 | 0.16 | 0.001 | 0.14755
3994 | ТП 778 с.Верхнее Казачье | Задонский РЭС | Липецкая область | с.Верхнее Казачье | 10/0,4 | 0.4 | 0.1124 | 0.26689
3995 | ТП 763 с.Ксизово | Задонский РЭС | Липецкая область | с.Ксизово | 10/0,4 | 0.1 | 0.0561 | 0.040739
3996 | ТП 764 с.Ксизово | Задонский РЭС | Липецкая область | с.Ксизово | 10/0,4 | 0.1 | 0.0403 | 0.055402
3997 | ТП 791 д.Лашина Дача | Задонский РЭС | Липецкая область | д.Лашина Дача | 10/0,4 | 0.063 | 0.04 | 0.021344
3998 | ТП 762 с.Ксизово | Задонский РЭС | Липецкая область | с.Ксизово | 10/0,4 | 0.16 | 0.0755 | 0.078416
3999 | ТП 761 с.Ксизово | Задонский РЭС | Липецкая область | с.Ксизово | 10/0,4 | 0.16 | 0.0818 | 0.07257
4000 | ТП 727 г.Задонск (ледовый дворец) | Задонский РЭС | Липецкая область | г.Задонск (ледовый дворец) | 10/0,4 | 1.26 | 0.445 | 0.75632
4001 | ТП 782 с.Нережа | Задонский РЭС | Липецкая область | с.Нережа | 10/0,4 | 0.16 | 0.0312 | 0.11953
4002 | ТП 783 с.Нережа | Задонский РЭС | Липецкая область | с.Нережа | 10/0,4 | 0.1 | 0.025 | 0.0696
4003 | ТП 766 д.Лозовая | Задонский РЭС | Липецкая область | д.Лозовая | 10/0,4 | 0.1 | 0.0094 | 0.084077
4004 | ТП 767 д.Лозовая | Задонский РЭС | Липецкая область | д.Лозовая | 10/0,4 | 0.1 | 0.0089 | 0.084541
4005 | ТП 794 г.Задонск | Задонский РЭС | Липецкая область | г.Задонск | 10/0,4 | 0.025 | 0.018 | 0.006496
4006 | ТП 768 д.Мухино | Задонский РЭС | Липецкая область | д.Мухино | 10/0,4 | 0.16 | 0.0054 | 0.087789
4007 | ТП 769 д.Мухино | Задонский РЭС | Липецкая область | д.Мухино | 10/0,4 | 0.1 | 0.03 | 0.12064
4008 | ТП 770 с.Дегтевое | Задонский РЭС | Липецкая область | с.Дегтевое | 10/0,4 | 0.1 | 0.0178 | 0.076282
4009 | ТП 780 с.Дегтевое | Задонский РЭС | Липецкая область | с.Дегтевое | 10/0,4 | 0.16 | 0.0467 | 0.10514
4010 | ТП 781 с.Дегтевое | Задонский РЭС | Липецкая область | с.Дегтевое | 10/0,4 | 0.16 | 0.0128 | 0.1366
4011 | ТП Здг-15 с.Донское | Задонский РЭС | Липецкая область | с.Донское | 10/0,4 | 0.8 | 0.0748 | 0.67299
4012 | ТП 784 с.Калабино | Задонский РЭС | Липецкая область | с.Калабино | 10/0,4 | 0.063 | 0.0368 | 0.024314
4013 | ТП 785 с.Архангельское | Задонский РЭС | Липецкая область | с.Архангельское | 10/0,4 | 0.063 | 0.0245 | 0.035728
4014 | ТП 786 с.Архангельское | Задонский РЭС | Липецкая область | с.Архангельское | 10/0,4 | 0.063 | 0.0157 | 0.043894
4015 | ТП 787 с.Архангельское | Задонский РЭС | Липецкая область | с.Архангельское | 10/0,4 | 0.063 | 0.0099 | 0.049277
4016 | ТП 771 д.Новая Воскресеновка | Задонский РЭС | Липецкая область | д.Новая Воскресеновка | 10/0,4 | 0.1 | 0.0412 | 0.054566
4017 | ТП 772 д.Новая Воскресеновка | Задонский РЭС | Липецкая область | д.Новая Воскресеновка | 10/0,4 | 0.16 | 0.0099 | 0.13929
4018 | ТП 798 с.Казино | Задонский РЭС | Липецкая область | с.Казино | 10/0,4 | 0.16 | 0.1016 | 0.054195
4019 | ТП 799 с.Верхнее Казачье | Задонский РЭС | Липецкая область | с.Верхнее Казачье | 10/0,4 | 0.32 | 0.0081 | 0.28944
4020 | ТП 801 кафе 428км | Задонский РЭС | Липецкая область | с.Уткино | 10/0,4 | 0.063 | 0 | 0.058464
4021 | ТП 797 д.Малое Панарино | Задонский РЭС | Липецкая область | д.Малое Панарино | 10/0,4 | 0.063 | 0.0249 | 0.035357
4022 | ТП 815 д.Проходня | Задонский РЭС | Липецкая область | д.Проходня | 10/0,4 | 0.063 | 0.013 | 0.0464
4023 | ТП 804 г.Задонск (Восточный мкрн.) | Задонский РЭС | Липецкая область | г.Задонск (Восточный мкрн.) | 10/0,4 | 0.25 | 0 | 0.232
4024 | ТП 805 г.Задонск (Восточный мкрн.) | Задонский РЭС | Липецкая область | г.Задонск (Восточный мкрн.) | 10/0,4 | 0.25 | 0.0056 | 0.2268
4025 | ТП 806 г.Задонск (Восточный мкрн.) | Задонский РЭС | Липецкая область | г.Задонск (Восточный мкрн.) | 10/0,4 | 0.5 | 0.131 | 0.34243
4026 | ТП 807 г.Задонск (Восточный мкрн.) | Задонский РЭС | Липецкая область | г.Задонск (Восточный мкрн.) | 10/0,4 | 0.25 | 0 | 0.232
4027 | ТП 808 г.Задонск (Восточный мкрн.) | Задонский РЭС | Липецкая область | г.Задонск (Восточный мкрн.) | 10/0,4 | 0.25 | 0 | 0.232
4028 | ТП 809 г.Задонск (Восточный мкрн.) | Задонский РЭС | Липецкая область | г.Задонск (Восточный мкрн.) | 10/0,4 | 0.25 | 0 | 0.232
4029 | ТП 810 г.Задонск (Восточный мкрн.) | Задонский РЭС | Липецкая область | г.Задонск (Восточный мкрн.) | 10/0,4 | 0.4 | 0 | 0.3712
4030 | ТП 812 д.Миролюбовка | Задонский РЭС | Липецкая область | д.Миролюбовка | 10/0,4 | 0.1 | 0.097 | 0.002784
4031 | ТП 813 д.Миролюбовка | Задонский РЭС | Липецкая область | д.Миролюбовка | 10/0,4 | 0.1 | 0.097 | 0.002784
4032 | ТП 814 д.Миролюбовка | Задонский РЭС | Липецкая область | д.Миролюбовка | 10/0,4 | 0.1 | 0.0296 | 0.065331
4033 | ТП 824 с.Гнилуша домик лесника | Задонский РЭС | Липецкая область | с.Гнилуша домик лесника | 10/0,4 | 0.063 | 0.0055 | 0.05336
4034 | ТП 825 с.Донское | Задонский РЭС | Липецкая область | с.Донское | 10/0,4 | 0.1 | 0.0343 | 0.06097
4035 | ТП 828 г.Задонск ул.Запрудная | Задонский РЭС | Липецкая область | г.Задонск ул.Запрудная | 10/0,4 | 0.16 | 0.094 | 0.061248
4036 | ТП 816 д.Колодезная | Задонский РЭС | Липецкая область | д.Колодезная | 10/0,4 | 0.16 | 0.0812 | 0.073126
4037 | ТП 817 д.Колодезная | Задонский РЭС | Липецкая область | д.Колодезная | 10/0,4 | 0.1 | 0.008 | 0.085376
4038 | ТП 818 д.Колодезная | Задонский РЭС | Липецкая область | д.Колодезная | 10/0,4 | 0.1 | 0.019 | 0.075168
4039 | ТП 819 д.Колодезная | Задонский РЭС | Липецкая область | д.Колодезная | 10/0,4 | 0.16 | 0.065 | 0.08816
4040 | ТП 820 д.Колодезная | Задонский РЭС | Липецкая область | д.Колодезная | 10/0,4 | 0.16 | 0.048 | 0.10394
4041 | ТП 830 д.Вороново | Задонский РЭС | Липецкая область | д.Вороново | 10/0,4 | 0.063 | 0.0252 | 0.035078
4042 | ТП 822 д.Невежеколодезное | Задонский РЭС | Липецкая область | д.Невежеколодезное | 10/0,4 | 0.16 | 0.1169 | 0.039997
4043 | ТП 823 д.Невежеколодезное | Задонский РЭС | Липецкая область | д.Невежеколодезное | 10/0,4 | 0.16 | 0.0174 | 0.13233
4044 | ТП 821 д.Невежеколодезное | Задонский РЭС | Липецкая область | д.Невежеколодезное | 10/0,4 | 0.16 | 0.159 | 0.000928
4045 | ТП 832 с.Кашары | Задонский РЭС | Липецкая область | с.Кашары | 10/0,4 | 0.16 | 0.0418 | 0.10969
4046 | ТП 833 с.Казино | Задонский РЭС | Липецкая область | с.Казино | 10/0,4 | 0.1 | 0.0116 | 0.082035
4047 | ТП 834 г.Задонск техникум | Задонский РЭС | Липецкая область | г.Задонск техникум | 10/0,4 | 0.5 | 0.344 | 0.14477
4048 | ТП 835 с.Казино | Задонский РЭС | Липецкая область | с.Казино | 10/0,4 | 0.1 | 0.062 | 0.035264
4049 | ТП 831 ст.Патриаршая | Задонский РЭС | Липецкая область | ст.Патриаршая | 10/0,4 | 0.16 | 0.126 | 0.031552
4050 | ТП 847 с.Кашары | Задонский РЭС | Липецкая область | с.Кашары | 10/0,4 | 0.063 | 0 | 0.058464
4051 | ТП 845 с.Казино | Задонский РЭС | Липецкая область | с.Казино | 10/0,4 | 0.1 | 0 | 0.0928
4052 | ТП 848 д.Тешевка | Задонский РЭС | Липецкая область | д.Тешевка | 10/0,4 | 0.063 | 0.0021 | 0.057443
4053 | ТП 788 с.Замятино | Задонский РЭС | Липецкая область | с.Замятино | 10/0,4 | 0.16 | 0.002 | 0.14662
4054 | ТП 789 д.Невежеколодезное | Задонский РЭС | Липецкая область | д.Невежеколодезное | 10/0,4 | 0.16 | 0.0002 | 0.14829
4055 | ТП 844 с.Верхний Студенец | Задонский РЭС | Липецкая область | с.Верхний Студенец | 10/0,4 | 0.063 | 0 | 0.058464
4056 | ТП 852 г.Задонск (школа) | Задонский РЭС | Липецкая область | г.Задонск (школа) | 10/0,4 | 0.63 | 0.133 | 0.46122
4057 | ТП 853 г.Задонск (школа резерв) | Задонский РЭС | Липецкая область | г.Задонск (школа резерв) | 10/0,4 | 0.63 | 0.1438 | 0.45119
4058 | ТП 851 д.Галичья Гора | Задонский РЭС | Липецкая область | д.Галичья Гора | 10/0,4 | 0.1 | 0.0002 | 0.092614
4059 | ТП 849 с.Кашары | Задонский РЭС | Липецкая область | с.Кашары | 10/0,4 | 0.063 | 0 | 0.058464
4060 | ТП 857 с.Каменка | Задонский РЭС | Липецкая область | с.Каменка | 10/0,4 | 0.063 | 0 | 0.058464
4061 | ТП 855 с.Мирное | Задонский РЭС | Липецкая область | с.Мирное | 10/0,4 | 0.16 | 0.0731 | 0.080643
4062 | ТП 854 с.Мирное | Задонский РЭС | Липецкая область | д.Затишье Б.О."Дружба" | 10/0,4 | 0.25 | 0.1 | 0.1392
4063 | ТП 859 Б.О."Дружба" | Задонский РЭС | Липецкая область | д.Затишье Б.О."Дружба" | 10/0,4 | 0.1 | 0 | 0.0928
4064 | ТП 856 с.Казино | Задонский РЭС | Липецкая область | с.Казино | 10/0,4 | 0.063 | 0 | 0.058464
4065 | ТП 861 урочище Скит | Задонский РЭС | Липецкая область | урочище Скит | 10/0,4 | 0.1 | 0.002 | 0.090944
4066 | ТП 862 с.Донское | Задонский РЭС | Липецкая область | с.Донское | 10/0,4 | 0.16 | 0.0002 | 0.14829
4067 | ТП 863 ЭЗС а/д М4 ДОН 417км АЗС Лукойл | Задонский РЭС | Липецкая область | д.Миролюбовка | 10/0,4 | 0.16 | 0 | 0.14848
4068 | ТП 864 г.Задонск ретранслятор | Задонский РЭС | Липецкая область | г.Задонск ретранслятор | 10/0,4 | 0.063 | 0.0331 | 0.027747
4069 | ТП 866 д.Лозовая | Задонский РЭС | Липецкая область | д.Лозовая | 10/0,4 | 0.063 | 0.0006 | 0.057907
4070 | ТП 867 д.Знобиловка | Задонский РЭС | Липецкая область | д.Знобиловка | 10/0,4 | 0.063 | 0 | 0.058464
4071 | ТП 874 д.Лозовая | Задонский РЭС | Липецкая область | д.Лозовая | 10/0,4 | 0.16 | 0 | 0.14848
4072 | ТП 877 г.Задонск | Задонский РЭС | Липецкая область | г.Задонск | 10/0,4 | 0.1 | 0.0003 | 0.092522
4073 | ТП 878 с.Кашары | Задонский РЭС | Липецкая область | с.Кашары | 10/0,4 | 0.16 | 0.002 | 0.14662
4074 | ТП 881 д.Большое Панарино | Задонский РЭС | Липецкая область | д.Большое Панарино | 10/0,4 | 0.063 | 0 | 0.058464
4075 | ТП 883 с.Балахна с/х авиация | Задонский РЭС | Липецкая область | с.Балахна с/х авиация | 10/0,4 | 0.063 | 0.0301 | 0.030531
4076 | ТП 886 с.Уткино | Задонский РЭС | Липецкая область | с.Уткино | 10/0,4 | 0.063 | 0.0283 | 0.032202
4077 | ТП 887 д.Лебедево | Задонский РЭС | Липецкая область | д.Лебедево | 10/0,4 | 0.063 | 0 | 0.058464
4078 | ТП 889 д.Б.Панарино ЭЗС Роснефть (424км) | Задонский РЭС | Липецкая область | д.Б.Панарино ЭЗС Роснефть (424км) | 10/0,4 | 0.25 | 0.01 | 0.22272
4079 | ТП 888 п.Колодезское | Задонский РЭС | Липецкая область | п.Колодезское | 10/0,4 | 0.1 | 0.015 | 0.07888
4080 | ТП 890 с.Бутырки ООО "Проспера" | Задонский РЭС | Липецкая область | с.Бутырки ООО "Проспера" | 10/0,4 | 0.063 | 0 | 0.058464
4081 | ТП 904 г.Задонск монастырь дом паломника | Задонский РЭС | Липецкая область | г.Задонск | 10/0,4 | 0.63 | 0.015 | 0.57072
4082 | ТП 907 кластер гостиница | Задонский РЭС | Липецкая область | с.Верхнее Казачье | 10/0,4 | 0.16 | 0.057 | 0.095584
4083 | ТП 908 п. Колодезское Имение Хвостовых | Задонский РЭС | Липецкая область | п. Колодезское | 10/0,4 | 0.63 | 0.1 | 0.49184
4084 | ТП 1220 с.Елец-Маланино | Задонский РЭС | Липецкая область | с.Елец-Маланино | 10/0,4 | 0.063 | 0.025581 | 0.034725
4085 | ТП 1221 с.Елец-Маланино | Задонский РЭС | Липецкая область | с.Елец-Маланино | 10/0,4 | 0.063 | 0.01587 | 0.043737
4086 | ТП 1223 с.Елец-Маланино | Задонский РЭС | Липецкая область | с.Елец-Маланино | 10/0,4 | 0.1 | 0.021983 | 0.0724
4087 | ТП 1310 с.Елец-Маланино | Задонский РЭС | Липецкая область | с.Елец-Маланино | 10/0,4 | 0.16 | 0.0084193 | 0.14067
4088 | ТП 1393 с.Елец-Маланино | Задонский РЭС | Липецкая область | с.Елец-Маланино | 10/0,4 | 0.063 | 0.0059743 | 0.05292
4089 | ТП 1253 с.Старое Дубовое | Задонский РЭС | Липецкая область | с.Старое Дубовое | 10/0,4 | 0.1 | 0.02076 | 0.073535
4090 | ТП 1254 с.Елец-Маланино | Задонский РЭС | Липецкая область | с.Елец-Маланино | 10/0,4 | 0.1 | 0.011095 | 0.082504
4091 | ТП 1224 с.Елец-Маланино | Задонский РЭС | Липецкая область | с.Елец-Маланино | 10/0,4 | 0.063 | 0.018799 | 0.041018
4092 | ТП 1225 с.Елец-Маланино | Задонский РЭС | Липецкая область | с.Елец-Маланино | 10/0,4 | 0.25 | 0.0001384 | 0.23187
4093 | ТП 1226 с.Елец-Маланино | Задонский РЭС | Липецкая область | с.Елец-Маланино | 10/0,4 | 0.16 | 0.034139 | 0.1168
4094 | ТП 1227 с.Елец-Маланино | Задонский РЭС | Липецкая область | с.Елец-Маланино | 10/0,4 | 0.1 | 0.0052823 | 0.087898
4095 | ТП 1229 с.Старое Дубовое | Задонский РЭС | Липецкая область | с.Старое Дубовое | 10/0,4 | 0.16 | 0.015224 | 0.13435
4096 | ТП 1230 с.Старое Дубовое | Задонский РЭС | Липецкая область | с.Старое Дубовое | 10/0,4 | 0.16 | 0.005536 | 0.14334
4097 | ТП 1242 с.Старое Дубовое | Задонский РЭС | Липецкая область | с.Старое Дубовое | 10/0,4 | 0.1 | 0.012225 | 0.081455
4098 | ТП 1258 с.Воробьевка | Задонский РЭС | Липецкая область | с.Воробьевка | 10/0,4 | 0.25 | 0 | 0.232
4099 | ТП 1255 с.Хлевное | Задонский РЭС | Липецкая область | с.Хлевное | 10/0,4 | 0.1 | 0.0039213 | 0.089161
4100 | ТП 1306 с.Хлевное | Задонский РЭС | Липецкая область | с.Хлевное | 10/0,4 | 0.4 | 0.078542 | 0.29831
4101 | ТП 1005 с.Хлевное | Задонский РЭС | Липецкая область | с.Хлевное | 10/0,4 | 0.16 | 0.0036445 | 0.1451
4102 | ТП 1100 с.Воробьевка | Задонский РЭС | Липецкая область | с.Воробьевка | 10/0,4 | 0.063 | 0.021913 | 0.038128
4103 | ТП 1011 с.Воробьевка | Задонский РЭС | Липецкая область | с.Воробьевка | 10/0,4 | 0.25 | 0.10535 | 0.13424
4104 | ТП 1010 с.Воробьевка | Задонский РЭС | Липецкая область | с.Воробьевка | 10/0,4 | 0.1 | 0.014463 | 0.079379
4105 | ТП 1009 с.Воробьевка | Задонский РЭС | Липецкая область | с.Воробьевка | 10/0,4 | 0.1 | 0.02392 | 0.070602
4106 | ТП 1259 с.Воробьевка | Задонский РЭС | Липецкая область | с.Воробьевка | 10/0,4 | 0.25 | 0.023413 | 0.21027
4107 | ТП 1272 с.Воробьевка | Задонский РЭС | Липецкая область | с.Воробьевка | 10/0,4 | 0.1 | 0.013217 | 0.080534
4108 | ТП 1012 с.Воробьевка | Задонский РЭС | Липецкая область | с.Воробьевка | 10/0,4 | 0.25 | 0.019953 | 0.21348
4109 | ТП 1013 с.Воробьевка | Задонский РЭС | Липецкая область | с.Воробьевка | 10/0,4 | 0.16 | 0.056929 | 0.09565
4110 | ТП 1015 с.Воробьевка | Задонский РЭС | Липецкая область | с.Воробьевка | 10/0,4 | 0.063 | 0.0012456 | 0.057308
4111 | ТП 1350 с.Введенка | Задонский РЭС | Липецкая область | с.Введенка | 10/0,4 | 0.1 | 0.009688 | 0.08381
4112 | ТП 1241 с.Даньшино | Задонский РЭС | Липецкая область | с.Даньшино | 10/0,4 | 0.1 | 0.0346 | 0.060691
4113 | ТП 1238 с.Введенка | Задонский РЭС | Липецкая область | с.Введенка | 10/0,4 | 0.1 | 0.021337 | 0.073
4114 | ТП 1016 с.Елец-Лозовка | Задонский РЭС | Липецкая область | с.Елец-Лозовка | 10/0,4 | 0.063 | 0.032063 | 0.02871
4115 | ТП 1352 с.Елец-Лозовка | Задонский РЭС | Липецкая область | с.Елец-Лозовка | 10/0,4 | 0.1 | 0.020414 | 0.073856
4116 | ТП 1353 с.Елец-Лозовка | Задонский РЭС | Липецкая область | с.Елец-Лозовка | 10/0,4 | 0.063 | 0.0173 | 0.04241
4117 | ТП 1348 с.Елец-Лозовка | Задонский РЭС | Липецкая область | с.Елец-Лозовка | 10/0,4 | 0.1 | 0.015455 | 0.078458
4118 | ТП 1018 с.Елец-Лозовка | Задонский РЭС | Липецкая область | с.Елец-Лозовка | 10/0,4 | 0.1 | 0.010149 | 0.083381
4119 | ТП 1019 с.Елец-Лозовка | Задонский РЭС | Липецкая область | с.Елец-Лозовка | 10/0,4 | 0.1 | 0.0085347 | 0.08488
4120 | ТП 1020 с.Елец-Лозовка | Задонский РЭС | Липецкая область | с.Елец-Лозовка | 10/0,4 | 0.1 | 0.014763 | 0.0791
4121 | ТП 1022 с.Елец-Лозовка | Задонский РЭС | Липецкая область | с.Елец-Лозовка | 10/0,4 | 0.16 | 0.021221 | 0.12879
4122 | ТП 1021 с.Елец-Лозовка | Задонский РЭС | Липецкая область | с.Елец-Лозовка | 10/0,4 | 0.25 | 0.0023067 | 0.22986
4123 | ТП 1025 с.Елец-Лозовка | Задонский РЭС | Липецкая область | с.Елец-Лозовка | 10/0,4 | 0.25 | 0.016147 | 0.21702
4124 | ТП 1024 с.Елец-Лозовка | Задонский РЭС | Липецкая область | с.Елец-Лозовка | 10/0,4 | 0.25 | 0.0033447 | 0.2289
4125 | ТП 1266 с.Елец-Лозовка | Задонский РЭС | Липецкая область | с.Елец-Лозовка | 10/0,4 | 0.25 | 0.0023067 | 0.22986
4126 | ТП 1032 с.Новое Дубовое | Задонский РЭС | Липецкая область | с.Новое Дубовое | 10/0,4 | 0.1 | 0.014555 | 0.079293
4127 | ТП 1033 с.Новое Дубовое | Задонский РЭС | Липецкая область | с.Новое Дубовое | 10/0,4 | 0.1 | 0.0066893 | 0.086592
4128 | ТП 1034 с.Новое Дубовое | Задонский РЭС | Липецкая область | с.Новое Дубовое | 10/0,4 | 0.1 | 0.042235 | 0.053606
4129 | ТП 1030 с.Новое Дубовое | Задонский РЭС | Липецкая область | с.Новое Дубовое | 10/0,4 | 0.16 | 0.034692 | 0.11629
4130 | ТП 1028 с.Новое Дубовое | Задонский РЭС | Липецкая область | с.Новое Дубовое | 10/0,4 | 0.063 | 0.033447 | 0.027425
4131 | ТП 1027 с.Новое Дубовое | Задонский РЭС | Липецкая область | с.Новое Дубовое | 10/0,4 | 0.1 | 0.011233 | 0.082375
4132 | ТП 1038 с.Новое Дубовое | Задонский РЭС | Липецкая область | с.Новое Дубовое | 10/0,4 | 0.25 | 0.031601 | 0.20267
4133 | ТП 1262 с.Новое Дубовое | Задонский РЭС | Липецкая область | с.Новое Дубовое | 10/0,4 | 0.1 | 0.019145 | 0.075033
4134 | ТП 1041 с.Новое Дубовое | Задонский РЭС | Липецкая область | с.Новое Дубовое | 10/0,4 | 0.1 | 0.021683 | 0.072678
4135 | ТП 1042 с.Новое Дубовое | Задонский РЭС | Липецкая область | с.Новое Дубовое | 10/0,4 | 0.063 | 0.0057667 | 0.053113
4136 | ТП 1043 с.Новое Дубовое | Задонский РЭС | Липецкая область | с.Новое Дубовое | 10/0,4 | 0.1 | 0.022605 | 0.071822
4137 | ТП 1039 с.Новое Дубовое | Задонский РЭС | Липецкая область | с.Новое Дубовое | 10/0,4 | 0.25 | 0.018407 | 0.21492
4138 | ТП 1035 с.Новое Дубовое | Задонский РЭС | Липецкая область | с.Новое Дубовое | 10/0,4 | 0.063 | 0.018453 | 0.041339
4139 | ТП 1036 с.Новое Дубовое | Задонский РЭС | Липецкая область | с.Новое Дубовое | 10/0,4 | 0.16 | 0.0094343 | 0.13973
4140 | ТП 1097 с.Нижняя Колыбелька | Задонский РЭС | Липецкая область | с.Нижняя Колыбелька | 10/0,4 | 0.1 | 0.018453 | 0.075675
4141 | ТП 1207 с.Нижняя Колыбелька | Задонский РЭС | Липецкая область | с.Нижняя Колыбелька | 10/0,4 | 0.1 | 0.011995 | 0.081669
4142 | ТП 1205 с.Нижняя Колыбелька | Задонский РЭС | Липецкая область | с.Нижняя Колыбелька | 10/0,4 | 0.25 | 0.021452 | 0.21209
4143 | ТП 1210 с.Нижняя Колыбелька | Задонский РЭС | Липецкая область | с.Нижняя Колыбелька | 10/0,4 | 0.1 | 0.01384 | 0.079956
4144 | ТП 1212 с.Нижняя Колыбелька | Задонский РЭС | Липецкая область | с.Нижняя Колыбелька | 10/0,4 | 0.16 | 0.0090191 | 0.14011
4145 | ТП 1286 с.Нижняя Колыбелька | Задонский РЭС | Липецкая область | с.Нижняя Колыбелька | 10/0,4 | 0.4 | 0.010334 | 0.36161
4146 | ТП 1287 с.Нижняя Колыбелька | Задонский РЭС | Липецкая область | с.Нижняя Колыбелька | 10/0,4 | 0.25 | 0.010841 | 0.22194
4147 | ТП 1195 с.Верхняя Колыбелька | Задонский РЭС | Липецкая область | с.Верхняя Колыбелька | 10/0,4 | 0.1 | 0.0080733 | 0.085308
4148 | ТП 1183 с.Верхняя Колыбелька | Задонский РЭС | Липецкая область | с.Верхняя Колыбелька | 10/0,4 | 0.1 | 0.027219 | 0.067541
4149 | ТП 1184 с.Верхняя Колыбелька | Задонский РЭС | Липецкая область | с.Верхняя Колыбелька | 10/0,4 | 0.063 | 0.0046825 | 0.054119
4150 | ТП 1185 с.Верхняя Колыбелька | Задонский РЭС | Липецкая область | с.Верхняя Колыбелька | 10/0,4 | 0.063 | 0.004844 | 0.053969
4151 | ТП 1186 с.Верхняя Колыбелька | Задонский РЭС | Липецкая область | с.Верхняя Колыбелька | 10/0,4 | 0.25 | 0.020645 | 0.21284
4152 | ТП 1187 с.Верхняя Колыбелька | Задонский РЭС | Липецкая область | с.Верхняя Колыбелька | 10/0,4 | 0.063 | 0.0011533 | 0.057394
4153 | ТП 1257 с.Верхняя Колыбелька | Задонский РЭС | Липецкая область | с.Верхняя Колыбелька | 10/0,4 | 0.25 | 0.040828 | 0.19411
4154 | ТП 1151 д. Гудовка | Задонский РЭС | Липецкая область | д. Гудовка | 10/0,4 | 0.1 | 0.024912 | 0.069684
4155 | ТП 1079 д. Гудовка | Задонский РЭС | Липецкая область | д. Гудовка | 10/0,4 | 0.1 | 0.032755 | 0.062404
4156 | ТП 1083 д. Гудовка | Задонский РЭС | Липецкая область | д. Гудовка | 10/0,4 | 0.1 | 0.023759 | 0.070752
4157 | ТП 1082 д. Гудовка | Задонский РЭС | Липецкая область | д. Гудовка | 10/0,4 | 0.25 | 0.034831 | 0.19968
4158 | ТП 1168 с.Дмитряшевка | Задонский РЭС | Липецкая область | с.Дмитряшевка | 10/0,4 | 0.1 | 0.0064587 | 0.086806
4159 | ТП 1303 с.Дмитряшевка | Задонский РЭС | Липецкая область | с.Дмитряшевка | 10/0,4 | 0.16 | 0.020068 | 0.12986
4160 | ТП 1102 д.Аникеевка | Задонский РЭС | Липецкая область | д.Аникеевка | 10/0,4 | 0.063 | 0.0022605 | 0.056366
4161 | ТП 1271 с.Муравьевка | Задонский РЭС | Липецкая область | с.Муравьевка | 10/0,4 | 0.16 | 0.035246 | 0.11577
4162 | ТП 1311 с.Дмитряшевка | Задонский РЭС | Липецкая область | с.Дмитряшевка | 10/0,4 | 0.4 | 0.019607 | 0.35301
4163 | ТП 1169 с.Отскочное | Задонский РЭС | Липецкая область | с.Отскочное | 10/0,4 | 0.16 | 0.027219 | 0.12322
4164 | ТП 1170 с.Отскочное | Задонский РЭС | Липецкая область | с.Отскочное | 10/0,4 | 0.063 | 0.01384 | 0.04562
4165 | ТП 1172 с.Отскочное | Задонский РЭС | Липецкая область | с.Отскочное | 10/0,4 | 0.16 | 0.055129 | 0.09732
4166 | ТП 1174 с.Отскочное | Задонский РЭС | Липецкая область | с.Отскочное | 10/0,4 | 0.04 | 0.024451 | 0.01443
4167 | ТП 1166 с.Отскочное | Задонский РЭС | Липецкая область | с.Отскочное | 10/0,4 | 0.25 | 0.0023067 | 0.22986
4168 | ТП 1264 с.Отскочное | Задонский РЭС | Липецкая область | с.Отскочное | 10/0,4 | 0.25 | 0.008304 | 0.22429
4169 | ТП 1297 с.Отскочное | Задонский РЭС | Липецкая область | с.Отскочное | 10/0,4 | 0.25 | 0.046364 | 0.18897
4170 | ТП 1095 с.Дмитряшевка | Задонский РЭС | Липецкая область | с.Дмитряшевка | 10/0,4 | 0.25 | 0.030586 | 0.20362
4171 | ТП 1096 с.Дмитряшевка | Задонский РЭС | Липецкая область | с.Дмитряшевка | 10/0,4 | 0.1 | 0.0067585 | 0.086528
4172 | ТП 1092 с.Дмитряшевка | Задонский РЭС | Липецкая область | с.Дмитряшевка | 10/0,4 | 0.1 | 0.011303 | 0.082311
4173 | ТП 1182 с.Дмитряшевка | Задонский РЭС | Липецкая область | с.Дмитряшевка | 10/0,4 | 0.1 | 0.032755 | 0.062404
4174 | ТП 1188 с.Дмитряшевка | Задонский РЭС | Липецкая область | с.Дмитряшевка | 10/0,4 | 0.063 | 0.021221 | 0.038771
4175 | ТП 1090 с.Дмитряшевка | Задонский РЭС | Липецкая область | с.Дмитряшевка | 10/0,4 | 0.25 | 0.001384 | 0.23072
4176 | ТП 1094 с.Дмитряшевка | Задонский РЭС | Липецкая область | с.Дмитряшевка | 10/0,4 | 0.25 | 0.01384 | 0.21916
4177 | ТП 1179 с.Дон-Негачевка | Задонский РЭС | Липецкая область | с.Дон-Негачевка | 10/0,4 | 0.1 | 0.009688 | 0.08381
4178 | ТП 1181 с.Дон-Негачевка | Задонский РЭС | Липецкая область | с.Дон-Негачевка | 10/0,4 | 0.16 | 0.010611 | 0.13863
4179 | ТП 1160 с.Фомино-Негачевка | Задонский РЭС | Липецкая область | с.Фомино-Негачевка | 10/0,4 | 0.1 | 0.0046133 | 0.088519
4180 | ТП 1162 с.Фомино-Негачевка | Задонский РЭС | Липецкая область | с.Фомино-Негачевка | 10/0,4 | 0.1 | 0.014532 | 0.079314
4181 | ТП 1164 с.Фомино-Негачевка | Задонский РЭС | Липецкая область | с.Фомино-Негачевка | 10/0,4 | 0.16 | 0.0078427 | 0.1412
4182 | ТП 1165 с.Фомино-Негачевка | Задонский РЭС | Липецкая область | с.Фомино-Негачевка | 10/0,4 | 0.1 | 0.002422 | 0.090552
4183 | ТП 1295 с.Фомино-Негачевка | Задонский РЭС | Липецкая область | с.Фомино-Негачевка | 10/0,4 | 0.25 | 0.014993 | 0.21809
4184 | ТП 1155 д.Благодатное | Задонский РЭС | Липецкая область | д.Благодатное | 10/0,4 | 0.063 | 0.0018569 | 0.056738
4185 | ТП 1157 д.Александровка | Задонский РЭС | Липецкая область | д.Александровка | 10/0,4 | 0.063 | 0.0032293 | 0.055467
4186 | ТП 1342 с.Крещенка | Задонский РЭС | Липецкая область | с.Крещенка | 10/0,4 | 0.16 | 0.0085347 | 0.14056
4187 | ТП 1340 с.Крещенка | Задонский РЭС | Липецкая область | с.Крещенка | 10/0,4 | 0.16 | 0.00092267 | 0.14762
4188 | ТП 1147 с.Фомино-Негачевка | Задонский РЭС | Липецкая область | с.Фомино-Негачевка | 10/0,4 | 0.16 | 0.016839 | 0.13285
4189 | ТП 1148 с.Фомино-Негачевка | Задонский РЭС | Липецкая область | с.Фомино-Негачевка | 10/0,4 | 0.1 | 0.0094573 | 0.084024
4190 | ТП 1149 с.Фомино-Негачевка | Задонский РЭС | Липецкая область | с.Фомино-Негачевка | 10/0,4 | 0.25 | 0.048209 | 0.18726
4191 | ТП 1161 с.Фомино-Негачевка | Задонский РЭС | Липецкая область | с.Фомино-Негачевка | 10/0,4 | 0.1 | 0.02422 | 0.070324
4192 | ТП 1058 с.Конь-Колодезь | Задонский РЭС | Липецкая область | с.Конь-Колодезь | 10/0,4 | 0.25 | 0.030079 | 0.20409
4193 | ТП 1046 с.Конь-Колодезь | Задонский РЭС | Липецкая область | с.Конь-Колодезь | 10/0,4 | 0.16 | 0.0056513 | 0.14324
4194 | ТП 1047 с.Конь-Колодезь | Задонский РЭС | Липецкая область | с.Конь-Колодезь | 10/0,4 | 0.25 | 0.056167 | 0.17988
4195 | ТП 1045 с.Конь-Колодезь | Задонский РЭС | Липецкая область | с.Конь-Колодезь | 10/0,4 | 0.16 | 0.068854 | 0.084583
4196 | ТП 1048 с.Конь-Колодезь | Задонский РЭС | Липецкая область | с.Конь-Колодезь | 10/0,4 | 0.25 | 0.065394 | 0.17131
4197 | ТП 1052 с.Конь-Колодезь | Задонский РЭС | Липецкая область | с.Конь-Колодезь | 10/0,4 | 0.1 | 0.0028603 | 0.090146
4198 | ТП 1050 с.Конь-Колодезь | Задонский РЭС | Липецкая область | с.Конь-Колодезь | 10/0,4 | 0.4 | 0.028026 | 0.34519
4199 | ТП 1049 с.Конь-Колодезь | Задонский РЭС | Липецкая область | с.Конь-Колодезь | 10/0,4 | 0.063 | 0 | 0.058464
4200 | ТП 1056 с.Конь-Колодезь | Задонский РЭС | Липецкая область | с.Конь-Колодезь | 10/0,4 | 0.063 | 0.0002768 | 0.058207
4201 | ТП 1280 д.Знаменка | Задонский РЭС | Липецкая область | д.Знаменка | 10/0,4 | 0.1 | 0.0092036 | 0.084259
4202 | ТП 1128 д.Знаменка | Задонский РЭС | Липецкая область | д.Знаменка | 10/0,4 | 0.04 | 0 | 0.03712
4203 | ТП 1125 с.Подгорное | Задонский РЭС | Липецкая область | с.Подгорное | 10/0,4 | 0.063 | 0.010841 | 0.048403
4204 | ТП 1126 с.Подгорное | Задонский РЭС | Липецкая область | с.Подгорное | 10/0,4 | 0.16 | 0.0062972 | 0.14264
4205 | ТП 1127 с.Подгорное | Задонский РЭС | Липецкая область | с.Подгорное | 10/0,4 | 0.16 | 0.10237 | 0.053481
4206 | ТП 1129 с.Манино | Задонский РЭС | Липецкая область | с.Манино | 10/0,4 | 0.063 | 0.023113 | 0.037015
4207 | ТП 1130 с.Манино | Задонский РЭС | Липецкая область | с.Манино | 10/0,4 | 0.1 | 0.010957 | 0.082632
4208 | ТП 1335 с.Манино | Задонский РЭС | Липецкая область | с.Манино | 10/0,4 | 0.1 | 0.043365 | 0.052557
4209 | ТП 1105 с.Курино | Задонский РЭС | Липецкая область | с.Курино | 10/0,4 | 0.1 | 0.020068 | 0.074177
4210 | ТП 1246 с.Курино | Задонский РЭС | Липецкая область | с.Курино | 10/0,4 | 0.1 | 0.011949 | 0.081712
4211 | ТП 1107 с.Вертячье | Задонский РЭС | Липецкая область | с.Вертячье | 10/0,4 | 0.063 | 0.0095265 | 0.049623
4212 | ТП 1267 с.Вертячье | Задонский РЭС | Липецкая область | с.Вертячье | 10/0,4 | 0.063 | 0.019837 | 0.040055
4213 | ТП 1268 с.Вертячье | Задонский РЭС | Липецкая область | с.Вертячье | 10/0,4 | 0.1 | 0.026665 | 0.068055
4214 | ТП 1110 с.Малый Мечек | Задонский РЭС | Липецкая область | с.Малый Мечек | 10/0,4 | 0.063 | 0.014647 | 0.044871
4215 | ТП 1111 с.Малый Мечек | Задонский РЭС | Липецкая область | с.Малый Мечек | 10/0,4 | 0.1 | 0.032063 | 0.063046
4216 | ТП 1123 д.Круглянка | Задонский РЭС | Липецкая область | д.Круглянка | 10/0,4 | 0.06 | 0.037829 | 0.020574
4217 | ТП 1118 с.Малинино | Задонский РЭС | Липецкая область | с.Малинино | 10/0,4 | 0.1 | 0.015016 | 0.078865
4218 | ТП 1115 с.Малинино | Задонский РЭС | Липецкая область | с.Малинино | 10/0,4 | 0.063 | 0.0004152 | 0.058079
4219 | ТП 1308 д.Круглянка | Задонский РЭС | Липецкая область | д.Круглянка | 10/0,4 | 0.1 | 0.028372 | 0.066471
4220 | ТП 1138 д.Трухачевка | Задонский РЭС | Липецкая область | д.Трухачевка | 10/0,4 | 0.4 | 0.012225 | 0.35985
4221 | ТП 1140 с.Ворон-Лозовка | Задонский РЭС | Липецкая область | с.Ворон-Лозовка | 10/0,4 | 0.1 | 0.027219 | 0.067541
4222 | ТП 1141 с.Ворон-Лозовка | Задонский РЭС | Липецкая область | с.Ворон-Лозовка | 10/0,4 | 0.1 | 0.038291 | 0.057266
4223 | ТП 1142 с.Ворон-Лозовка | Задонский РЭС | Липецкая область | с.Ворон-Лозовка | 10/0,4 | 0.1 | 0.010841 | 0.082739
4224 | ТП 1131 д.Плещеево | Задонский РЭС | Липецкая область | д.Плещеево | 10/0,4 | 0.1 | 0.0043827 | 0.088733
4225 | ТП 1136 с.Синдякино | Задонский РЭС | Липецкая область | с.Синдякино | 10/0,4 | 0.25 | 0.0040367 | 0.22825
4226 | ТП 1274 с.Синдякино | Задонский РЭС | Липецкая область | с.Синдякино | 10/0,4 | 0.25 | 0.020299 | 0.21316
4227 | ТП 1318 с.Синдякино | Задонский РЭС | Липецкая область | с.Синдякино | 10/0,4 | 0.25 | 0.044288 | 0.1909
4228 | ТП 1134 д.Нечаевка | Задонский РЭС | Липецкая область | д.Нечаевка | 10/0,4 | 0.25 | 0.0019607 | 0.23018
4229 | ТП 1298 с.Воробьевка | Задонский РЭС | Липецкая область | с.Воробьевка | 10/0,4 | 0.1 | 0.013379 | 0.080385
4230 | ТП 1031 с.Новое Дубовое | Задонский РЭС | Липецкая область | с.Новое Дубовое | 10/0,4 | 0.063 | 0.0098264 | 0.049345
4231 | ТП 1211 с.Нижняя Колыбелька | Задонский РЭС | Липецкая область | с.Нижняя Колыбелька | 10/0,4 | 0.16 | 0.012225 | 0.13713
4232 | ТП 1194 с.Верхняя Колыбелька | Задонский РЭС | Липецкая область | с.Верхняя Колыбелька | 10/0,4 | 0.1 | 0.012571 | 0.081134
4233 | ТП 1189 с.Верхняя Колыбелька | Задонский РЭС | Липецкая область | с.Верхняя Колыбелька | 10/0,4 | 0.1 | 0.0088115 | 0.084623
4234 | ТП 1076 с.Дмитряшевка | Задонский РЭС | Липецкая область | с.Дмитряшевка | 10/0,4 | 0.25 | 0.025143 | 0.20867
4235 | ТП 1336 с.Муравьевка | Задонский РЭС | Липецкая область | с.Муравьевка | 10/0,4 | 0.1 | 0.0078427 | 0.085522
4236 | ТП 1173 с.Отскочное | Задонский РЭС | Липецкая область | с.Отскочное | 10/0,4 | 0.25 | 0.039213 | 0.19561
4237 | ТП 1175 с.Отскочное | Задонский РЭС | Липецкая область | с.Отскочное | 10/0,4 | 0.1 | 0.017069 | 0.07696
4238 | ТП 1064 с.Конь-Колодезь | Задонский РЭС | Липецкая область | с.Конь-Колодезь | 10/0,4 | 0.25 | 0.010126 | 0.2226
4239 | ТП 1054 с.Конь-Колодезь | Задонский РЭС | Липецкая область | с.Конь-Колодезь | 10/0,4 | 0.1 | 0.016608 | 0.077388
4240 | ТП 1109 д.Стерляговка | Задонский РЭС | Липецкая область | д.Стерляговка | 10/0,4 | 0.04 | 0.01211 | 0.025882
4241 | ТП 1112 с.Малый Мечек | Задонский РЭС | Липецкая область | с.Малый Мечек | 10/0,4 | 0.1 | 0.0080964 | 0.085287
4242 | ТП 1113 с.Большой Мечек | Задонский РЭС | Липецкая область | с.Большой Мечек | 10/0,4 | 0.1 | 0.016608 | 0.077388
4243 | ТП 1320 с.Большой Мечек | Задонский РЭС | Липецкая область | с.Большой Мечек | 10/0,4 | 0.16 | 0.002076 | 0.14655
4244 | ТП 1120 с.Малинино | Задонский РЭС | Липецкая область | с.Малинино | 10/0,4 | 0.25 | 0.027749 | 0.20625
4245 | ТП 1119 с.Малинино | Задонский РЭС | Липецкая область | с.Малинино | 10/0,4 | 0.063 | 0.0014993 | 0.057073
4246 | ТП 1121 х.Горденин | Задонский РЭС | Липецкая область | х.Горденин | 10/0,4 | 0.063 | 0.005882 | 0.053006
4247 | ТП 1139 с.Ворон-Лозовка | Задонский РЭС | Липецкая область | с.Ворон-Лозовка | 10/0,4 | 0.063 | 0.0025373 | 0.056109
4248 | ТП 1291 д.Нечаевка | Задонский РЭС | Липецкая область | д.Нечаевка | 10/0,4 | 0.063 | 0.0080733 | 0.050975
4249 | ТП 18Л с.Хлевное | Задонский РЭС | Липецкая область | с.Хлевное | 10/0,4 | 0.25 | 0.030448 | 0.20374
4250 | ТП 15Л с.Хлевное | Задонский РЭС | Липецкая область | с.Хлевное | 10/0,4 | 0.25 | 0.078196 | 0.15943
4251 | ТП 1014 с.Воробьевка | Задонский РЭС | Липецкая область | с.Воробьевка | 10/0,4 | 0.1 | 0.0041289 | 0.088968
4252 | ТП 1237 с.Введенка | Задонский РЭС | Липецкая область | с.Введенка | 10/0,4 | 0.25 | 0.0062049 | 0.22624
4253 | ТП 1247 с.Введенка | Задонский РЭС | Липецкая область | с.Введенка | 10/0,4 | 0.1 | 0.015224 | 0.078672
4254 | ТП 1265 с.Введенка | Задонский РЭС | Липецкая область | с.Введенка | 10/0,4 | 0.1 | 0.00346 | 0.089589
4255 | ТП 1270 с.Новое Дубовое | Задонский РЭС | Липецкая область | с.Новое Дубовое | 10/0,4 | 0.1 | 0.0032293 | 0.089803
4256 | ТП 1278 с.Верхняя Колыбелька | Задонский РЭС | Липецкая область | с.Верхняя Колыбелька | 10/0,4 | 0.16 | 0.0057667 | 0.14313
4257 | ТП 1198 с.Верхняя Колыбелька | Задонский РЭС | Липецкая область | с.Верхняя Колыбелька | 10/0,4 | 0.03 | 0.002076 | 0.025913
4258 | ТП 1077 с.Дмитряшевка | Задонский РЭС | Липецкая область | с.Дмитряшевка | 10/0,4 | 0.25 | 0.0064587 | 0.22601
4259 | ТП 1075 с.Дмитряшевка | Задонский РЭС | Липецкая область | с.Дмитряшевка | 10/0,4 | 0.25 | 0 | 0.232
4260 | ТП 1081 с.Дмитряшевка | Задонский РЭС | Липецкая область | с.Дмитряшевка | 10/0,4 | 0.16 | 0.029525 | 0.12108
4261 | ТП 1103 с.Муравьевка | Задонский РЭС | Липецкая область | с.Муравьевка | 10/0,4 | 0.04 | 0.000692 | 0.036478
4262 | ТП 1281 с.Муравьевка | Задонский РЭС | Липецкая область | с.Муравьевка | 10/0,4 | 0.16 | 0.0017531 | 0.14685
4263 | ТП 1171 с.Отскочное | Задонский РЭС | Липецкая область | с.Отскочное | 10/0,4 | 0.063 | 0.01038 | 0.048831
4264 | ТП 1088 с.Дмитряшевка | Задонский РЭС | Липецкая область | с.Дмитряшевка | 10/0,4 | 0.25 | 0.063664 | 0.17292
4265 | ТП 1293 с.Дмитряшевка | Задонский РЭС | Липецкая область | с.Дмитряшевка | 10/0,4 | 0.25 | 0.021221 | 0.21231
4266 | ТП 1180 с.Дон-Негачевка | Задонский РЭС | Липецкая область | с.Дон-Негачевка | 10/0,4 | 0.1 | 0.003806 | 0.089268
4267 | ТП 1154 с.Крещенка | Задонский РЭС | Липецкая область | с.Крещенка | 10/0,4 | 0.1 | 0.023528 | 0.070966
4268 | ТП 1133 с.Крещенка | Задонский РЭС | Липецкая область | с.Крещенка | 10/0,4 | 0.06 | 0.013379 | 0.043265
4269 | ТП 1261 с.Елец-Лозовка | Задонский РЭС | Липецкая область | с.Елец-Лозовка | 10/0,4 | 0.16 | 0.045903 | 0.10588
4270 | ТП 1354 с.Елец-Лозовка | Задонский РЭС | Липецкая область | с.Елец-Лозовка | 10/0,4 | 0.1 | 0.023989 | 0.070538
4271 | ТП 1329 с.Елец-Лозовка | Задонский РЭС | Липецкая область | с.Елец-Лозовка | 10/0,4 | 0.16 | 0.0011533 | 0.14741
4272 | ТП 1269 с.Новое Дубовое | Задонский РЭС | Липецкая область | с.Новое Дубовое | 10/0,4 | 0.25 | 0 | 0.232
4273 | ТП 1282 с.Муравьевка | Задонский РЭС | Липецкая область | с.Муравьевка | 10/0,4 | 0.1 | 0 | 0.0928
4274 | ТП 1065 с.Конь-Колодезь | Задонский РЭС | Липецкая область | с.Конь-Колодезь | 10/0,4 | 0.063 | 0.0025373 | 0.056109
4275 | ТП 1245 с.Курино | Задонский РЭС | Липецкая область | с.Курино | 10/0,4 | 0.063 | 0 | 0.058464
4276 | ТП 1326 с.Синдякино | Задонский РЭС | Липецкая область | с.Синдякино | 10/0,4 | 0.1 | 0.0029987 | 0.090017
4277 | ТП 8Л с.Хлевное | Задонский РЭС | Липецкая область | с.Хлевное | 10/0,4 | 0.1 | 0.032478 | 0.062661
4278 | ТП 4Л с.Хлевное | Задонский РЭС | Липецкая область | с.Хлевное | 10/0,4 | 0.16 | 0.032939 | 0.11791
4279 | ТП 24Л с.Хлевное | Задонский РЭС | Липецкая область | с.Хлевное | 10/0,4 | 0.063 | 0.033447 | 0.027425
4280 | ТП 22Л с.Хлевное | Задонский РЭС | Липецкая область | с.Хлевное | 10/0,4 | 0.25 | 0.091344 | 0.14723
4281 | ТП 16Л с.Хлевное | Задонский РЭС | Липецкая область | с.Хлевное | 10/0,4 | 0.16 | 0.053284 | 0.099032
4282 | ТП 1384 с.Хлевное | Задонский РЭС | Липецкая область | с.Хлевное | 10/0,4 | 0.25 | 0.042904 | 0.19219
4283 | ТП 10Л с.Хлевное | Задонский РЭС | Липецкая область | с.Хлевное | 10/0,4 | 0.16 | 0.035615 | 0.11543
4284 | ТП 32Л с.Хлевное | Задонский РЭС | Липецкая область | с.Хлевное | 10/0,4 | 0.1 | 0.030448 | 0.064544
4285 | ТП 30Л с.Хлевное | Задонский РЭС | Липецкая область | с.Хлевное | 10/0,4 | 0.16 | 0.064356 | 0.088758
4286 | ТП 28Л с.Хлевное | Задонский РЭС | Липецкая область | с.Хлевное | 10/0,4 | 0.1 | 0.031255 | 0.063795
4287 | ТП 20Л с.Хлевное | Задонский РЭС | Липецкая область | с.Хлевное | 10/0,4 | 0.1 | 0 | 0.0928
4288 | ТП 7Л с.Хлевное | Задонский РЭС | Липецкая область | с.Хлевное | 10/0,4 | 0.1 | 0.049432 | 0.046927
4289 | ТП 29Л с.Хлевное | Задонский РЭС | Липецкая область | с.Хлевное | 10/0,4 | 0.25 | 0.051416 | 0.18429
4290 | ТП 5Л с.Хлевное | Задонский РЭС | Липецкая область | с.Хлевное | 10/0,4 | 0.1 | 0.052592 | 0.043995
4291 | ТП 3Л с.Хлевное | Задонский РЭС | Липецкая область | с.Хлевное | 10/0,4 | 0.25 | 0.066663 | 0.17014
4292 | ТП 13Л с.Хлевное | Задонский РЭС | Липецкая область | с.Хлевное | 10/0,4 | 0.1 | 0.032063 | 0.063046
4293 | ТП 2Л с.Хлевное | Задонский РЭС | Липецкая область | с.Хлевное | 10/0,4 | 0.25 | 0.074967 | 0.16243
4294 | ТП 26Л с.Хлевное | Задонский РЭС | Липецкая область | с.Хлевное | 10/0,4 | 0.25 | 0.048671 | 0.18683
4295 | ТП 31Л с.Хлевное | Задонский РЭС | Липецкая область | с.Хлевное | 10/0,4 | 0.16 | 0.035061 | 0.11594
4296 | ТП 12Л с.Хлевное | Задонский РЭС | Липецкая область | с.Хлевное | 10/0,4 | 0.315 | 0.033677 | 0.26107
4297 | ТП 27Л с.Хлевное | Задонский РЭС | Липецкая область | с.Хлевное | 10/0,4 | 0.25 | 0.015063 | 0.21802
4298 | ТП 19Л с.Хлевное | Задонский РЭС | Липецкая область | с.Хлевное | 10/0,4 | 0.1 | 0.025143 | 0.069468
4299 | ТП 1007 с.Хлевное | Задонский РЭС | Липецкая область | с.Хлевное | 10/0,4 | 0.25 | 0.0008996 | 0.23117
4300 | ТП 1233 с.Введенка | Задонский РЭС | Липецкая область | с.Введенка | 10/0,4 | 0.25 | 0 | 0.232
4301 | ТП 1235 с.Введенка | Задонский РЭС | Липецкая область | с.Введенка | 10/0,4 | 0.16 | 0.021452 | 0.12857
4302 | ТП 1206 с.Нижняя Колыбелька | Задонский РЭС | Липецкая область | с.Нижняя Колыбелька | 10/0,4 | 0.25 | 0.023528 | 0.21017
4303 | ТП 1159 с.Фомино-Негачевка | Задонский РЭС | Липецкая область | с.Фомино-Негачевка | 10/0,4 | 0.4 | 0.019607 | 0.35301
4304 | ТП 1117 с.Малинино | Задонский РЭС | Липецкая область | с.Малинино | 10/0,4 | 0.1 | 0.012802 | 0.08092
4305 | ТП 1114 с.Малинино | Задонский РЭС | Липецкая область | с.Малинино | 10/0,4 | 0.063 | 0.0075428 | 0.051464
4306 | ТП 1302 с.Воробьевка | Задонский РЭС | Липецкая область | с.Воробьевка | 10/0,4 | 0.25 | 0 | 0.232
4307 | ТП 1146 с.Малинино | Задонский РЭС | Липецкая область | с.Малинино | 10/0,4 | 0.25 | 0.0046133 | 0.22772
4308 | ТП 6Л с.Хлевное | Задонский РЭС | Липецкая область | с.Хлевное | 10/0,4 | 0.25 | 0.066201 | 0.17057
4309 | ТП 1Л с.Хлевное | Задонский РЭС | Липецкая область | с.Хлевное | 10/0,4 | 0.8 | 0.059281 | 0.68739
4310 | ТП 23Л с.Хлевное | Задонский РЭС | Липецкая область | с.Хлевное | 10/0,4 | 0.16 | 0.020991 | 0.129
4311 | ТП 1137 с.Синдякино | Задонский РЭС | Липецкая область | с.Синдякино | 10/0,4 | 0.063 | 0.011072 | 0.048189
4312 | ТП 1243 с.Синдякино | Задонский РЭС | Липецкая область | с.Синдякино | 10/0,4 | 0.1 | 0.025143 | 0.069468
4313 | ТП 1236 с.Введенка | Задонский РЭС | Липецкая область | с.Введенка | 10/0,4 | 0.16 | 0.014878 | 0.13467
4314 | ТП 1356 с.Верхняя Колыбелька | Задонский РЭС | Липецкая область | с.Верхняя Колыбелька | 10/0,4 | 0.4 | 0.0092267 | 0.36264
4315 | ТП 1163 с.Фомино-Негачевка | Задонский РЭС | Липецкая область | с.Фомино-Негачевка | 10/0,4 | 0.16 | 0.010841 | 0.13842
4316 | ТП 1167 с.Фомино-Негачевка | Задонский РЭС | Липецкая область | с.Фомино-Негачевка | 10/0,4 | 0.1 | 0.009688 | 0.08381
4317 | ТП 25Л с.Хлевное | Задонский РЭС | Липецкая область | с.Хлевное | 10/0,4 | 0.8 | 0.1211 | 0.63002
4318 | ТП 21Л с.Хлевное | Задонский РЭС | Липецкая область | с.Хлевное | 10/0,4 | 0.32 | 0.0005536 | 0.29645
4319 | ТП 1116 с.Воробьевка | Задонский РЭС | Липецкая область | с.Воробьевка | 10/0,4 | 0.1 | 0.0040136 | 0.089075
4320 | ТП 1422 с.Елец-Маланино | Задонский РЭС | Липецкая область | с.Елец-Маланино | 10/0,4 | 0.1 | 0.015916 | 0.07803
4321 | ТП 1283 с.Дон-Негачевка | Задонский РЭС | Липецкая область | с.Дон-Негачевка | 10/0,4 | 0.1 | 0.0089268 | 0.084516
4322 | ТП 1307 с.Дмитряшевка | Задонский РЭС | Липецкая область | с.Дмитряшевка | 10/0,4 | 0.25 | 0.033677 | 0.20075
4323 | ТП 1193 с.Верхняя Колыбелька | Задонский РЭС | Липецкая область | с.Верхняя Колыбелька | 10/0,4 | 0.25 | 0.0050747 | 0.22729
4324 | ТП 1574 с.Хлевное | Задонский РЭС | Липецкая область | с.Хлевное | 10/0,4 | 0.25 | 0.029295 | 0.20481
4325 | ТП 1359 с.Елец-Лозовка | Задонский РЭС | Липецкая область | с.Елец-Лозовка | 10/0,4 | 0.1 | 0.0078427 | 0.085522
4326 | ТП 1360 с.Елец-Лозовка | Задонский РЭС | Липецкая область | с.Елец-Лозовка | 10/0,4 | 0.1 | 0.0073813 | 0.08595
4327 | ТП 1209 с.Воробьевка | Задонский РЭС | Липецкая область | с.Воробьевка | 10/0,4 | 0.1 | 0.00092267 | 0.091944
4328 | ТП 1374 с.Хлевное | Задонский РЭС | Липецкая область | с.Хлевное | 10/0,4 | 0.16 | 0.036445 | 0.11466
4329 | ТП 1375 с.Хлевное | Задонский РЭС | Липецкая область | с.Хлевное | 10/0,4 | 0.16 | 0.0066893 | 0.14227
4330 | ТП 1477 с.Хлевное | Задонский РЭС | Липецкая область | с.Хлевное | 10/0,4 | 0.1 | 0.005536 | 0.087663
4331 | ТП 1391 с.Хлевное | Задонский РЭС | Липецкая область | с.Хлевное | 10/0,4 | 0.16 | 0.0094573 | 0.1397
4332 | ТП 1001 с.Хлевное | Задонский РЭС | Липецкая область | с.Хлевное | 10/0,4 | 0.25 | 0.035753 | 0.19882
4333 | ТП 074П | Задонский РЭС | Липецкая область | с.Хлевное | 10/0,4 | 0.25 | 0.0094804 | 0.2232
4334 | ТП 1073 с.Хлевное | Задонский РЭС | Липецкая область | с.Хлевное | 10/0,4 | 0.25 | 0.018223 | 0.21509
4335 | ТП 1004 с.Хлевное | Задонский РЭС | Липецкая область | с.Хлевное | 10/0,4 | 0.063 | 0.0051439 | 0.05369
4336 | ТП 1324 с.Воробьевка | Задонский РЭС | Липецкая область | с.Воробьевка | 10/0,4 | 0.1 | 0.0095496 | 0.083938
4337 | ТП 1080 с.Дмитряшевка | Задонский РЭС | Липецкая область | с.Дмитряшевка | 10/0,4 | 0.1 | 0.0001384 | 0.092672
4338 | ТП 1339 с.Конь-Колодезь | Задонский РЭС | Липецкая область | с.Конь-Колодезь | 10/0,4 | 0.16 | 0.033793 | 0.11712
4339 | ТП 1319 с.Дмитряшевка | Задонский РЭС | Липецкая область | с.Дмитряшевка | 10/0,4 | 0.5 | 0.038983 | 0.42782
4340 | ТП 1390 с.Хлевное | Задонский РЭС | Липецкая область | с.Хлевное | 10/0,4 | 0.25 | 0.027103 | 0.20685
4341 | ТП 1389 с.Хлевное | Задонский РЭС | Липецкая область | с.Хлевное | 10/0,4 | 0.25 | 0.052131 | 0.18362
4342 | ТП 1423 с.Елец-Маланино | Задонский РЭС | Липецкая область | с.Елец-Маланино | 10/0,4 | 0.063 | 0.00346 | 0.055253
4343 | ТП 1365 с.Малинино | Задонский РЭС | Липецкая область | с.Малинино | 10/0,4 | 0.025 | 0.00023067 | 0.022986
4344 | ТП 1364 с.Малинино | Задонский РЭС | Липецкая область | с.Малинино | 10/0,4 | 0.063 | 0.0012917 | 0.057265
4345 | ТП 1370 с.Елец-Лозовка | Задонский РЭС | Липецкая область | с.Елец-Лозовка | 10/0,4 | 0.1 | 0.0092267 | 0.084238
4346 | ТП 1373 с.Хлевное | Задонский РЭС | Липецкая область | с.Хлевное | 10/0,4 | 0.25 | 0.039213 | 0.19561
4347 | ТП 1372 с.Хлевное | Задонский РЭС | Липецкая область | с.Хлевное | 10/0,4 | 0.16 | 0.017992 | 0.13178
4348 | ТП 1371 с.Елец-Лозовка | Задонский РЭС | Липецкая область | с.Елец-Лозовка | 10/0,4 | 0.1 | 0.014301 | 0.079528
4349 | ТП 1361 с.Новое Дубовое | Задонский РЭС | Липецкая область | с.Новое Дубовое | 10/0,4 | 0.063 | 0.00692 | 0.052042
4350 | ТП 1376 с.Воробьевка | Задонский РЭС | Липецкая область | с.Воробьевка | 10/0,4 | 0.16 | 0.020829 | 0.12915
4351 | ТП 1379 с.Старое Дубовое | Задонский РЭС | Липецкая область | с.Старое Дубовое | 10/0,4 | 0.16 | 0.0080733 | 0.14099
4352 | ТП 1380 с.Старое Дубовое | Задонский РЭС | Липецкая область | с.Старое Дубовое | 10/0,4 | 0.1 | 0.018453 | 0.075675
4353 | ТП 1381 с.Старое Дубовое | Задонский РЭС | Липецкая область | с.Старое Дубовое | 10/0,4 | 0.1 | 0.011764 | 0.081883
4354 | ТП 1402 с.Новое Дубовое | Задонский РЭС | Липецкая область | с.Новое Дубовое | 10/0,4 | 0.04 | 0 | 0.03712
4355 | ТП 1413 с.Хлевное | Задонский РЭС | Липецкая область | с.Хлевное | 10/0,4 | 0.25 | 0.020229 | 0.21323
4356 | ТП 1386 с.Введенка | Задонский РЭС | Липецкая область | с.Введенка | 10/0,4 | 0.1 | 0 | 0.0928
4357 | ТП 1322 с.Малинино | Задонский РЭС | Липецкая область | с.Малинино | 10/0,4 | 0.04 | 0.013333 | 0.024747
4358 | ТП 1421 с.Малый Мечек | Задонский РЭС | Липецкая область | с.Малый Мечек | 10/0,4 | 0.025 | 0.00016147 | 0.02305
4359 | ТП 1395 с.Елец-Маланино | Задонский РЭС | Липецкая область | с.Елец-Маланино | 10/0,4 | 0.063 | 0.0034831 | 0.055232
4360 | ТП 1394 с.Елец-Маланино | Задонский РЭС | Липецкая область | с.Елец-Маланино | 10/0,4 | 0.04 | 0.010426 | 0.027445
4361 | ТП 1412 с.Конь-Колодезь | Задонский РЭС | Липецкая область | с.Конь-Колодезь | 10/0,4 | 0.1 | 0.013978 | 0.079828
4362 | ТП 1424 с.Вертячье | Задонский РЭС | Липецкая область | с.Вертячье | 10/0,4 | 0.1 | 0.0067585 | 0.086528
4363 | ТП 1425 с.Старое Дубовое | Задонский РЭС | Липецкая область | с.Старое Дубовое | 10/0,4 | 0.1 | 0.014301 | 0.079528
4364 | ТП 1426 с.Конь-Колодезь | Задонский РЭС | Липецкая область | с.Конь-Колодезь | 10/0,4 | 0.1 | 0.0094804 | 0.084002
4365 | ТП 1429 с.Елец-Маланино | Задонский РЭС | Липецкая область | с.Елец-Маланино | 10/0,4 | 0.1 | 0.018845 | 0.075311
4366 | ТП 1430 х.Горденин | Задонский РЭС | Липецкая область | х.Горденин | 10/0,4 | 0.063 | 0.000346 | 0.058143
4367 | ТП 1432 д.Трухачевка | Задонский РЭС | Липецкая область | д.Трухачевка | 10/0,4 | 0.1 | 0.011303 | 0.082311
4368 | ТП 1414 с.Хлевное | Задонский РЭС | Липецкая область | с.Хлевное | 10/0,4 | 0.25 | 0.062049 | 0.17442
4369 | ТП 1415 с.Хлевное | Задонский РЭС | Липецкая область | с.Хлевное | 10/0,4 | 0.25 | 0.0097341 | 0.22297
4370 | ТП 1433 с.Вертячье | Задонский РЭС | Липецкая область | с.Вертячье | 10/0,4 | 0.1 | 0.0010149 | 0.091858
4371 | ТП 1427 с.Хлевное | Задонский РЭС | Липецкая область | с.Хлевное | 10/0,4 | 0.1 | 0.022167 | 0.072229
4372 | ТП 1444 с.Хлевное | Задонский РЭС | Липецкая область | с.Хлевное | 10/0,4 | 0.16 | 0.029479 | 0.12112
4373 | ТП 1392 с.Хлевное | Задонский РЭС | Липецкая область | с.Хлевное | 10/0,4 | 0.16 | 0 | 0.14848
4374 | ТП 1445 с.Хлевное | Задонский РЭС | Липецкая область | с.Хлевное | 10/0,4 | 0.063 | 0.005536 | 0.053327
4375 | ТП 1442 с.Хлевное | Задонский РЭС | Липецкая область | с.Хлевное | 10/0,4 | 0.25 | 0.0078427 | 0.22472
4376 | ТП 1468 с.Конь-Колодезь | Задонский РЭС | Липецкая область | с.Конь-Колодезь | 10/0,4 | 0.025 | 0.0072199 | 0.0165
4377 | ТП 1441 с.Конь-Колодезь | Задонский РЭС | Липецкая область | с.Конь-Колодезь | 10/0,4 | 0.16 | 0.0002076 | 0.14829
4378 | ТП 1446 с.Верхняя Колыбелька | Задонский РЭС | Липецкая область | с.Верхняя Колыбелька | 10/0,4 | 0.025 | 0.00023067 | 0.022986
4379 | ТП 1452 с.Хлевное | Задонский РЭС | Липецкая область | с.Хлевное | 10/0,4 | 0.063 | 0.00087653 | 0.057651
4380 | ТП 1447 с.Новое Дубовое | Задонский РЭС | Липецкая область | с.Новое Дубовое | 10/0,4 | 0.063 | 0.0016147 | 0.056966
4381 | ТП 1449 с.Хлевное | Задонский РЭС | Липецкая область | с.Хлевное | 10/0,4 | 0.063 | 0.0094573 | 0.049688
4382 | ТП 1453 с.Подгорное | Задонский РЭС | Липецкая область | с.Подгорное | 10/0,4 | 0.1 | 0.0015224 | 0.091387
4383 | ТП 1461 с.Ворон-Лозовка | Задонский РЭС | Липецкая область | с.Ворон-Лозовка | 10/0,4 | 0.1 | 0.0066893 | 0.086592
4384 | ТП 1416 с.Малый Мечек | Задонский РЭС | Липецкая область | с.Малый Мечек | 10/0,4 | 0.1 | 0.048325 | 0.047955
4385 | ТП 1462 с.Хлевное | Задонский РЭС | Липецкая область | с.Хлевное | 10/0,4 | 0.1 | 0.002768 | 0.090231
4386 | ТП 1456 с.Хлевное | Задонский РЭС | Липецкая область | с.Хлевное | 10/0,4 | 0.5 | 0.039675 | 0.42718
4387 | ТП 1457 с.Хлевное | Задонский РЭС | Липецкая область | с.Хлевное | 10/0,4 | 0.16 | 0.012917 | 0.13649
4388 | ТП 1466 с.Конь-Колодезь | Задонский РЭС | Липецкая область | с.Конь-Колодезь | 10/0,4 | 0.16 | 0.02798 | 0.12251
4389 | ТП 1465 с.Конь-Колодезь | Задонский РЭС | Липецкая область | с.Конь-Колодезь | 10/0,4 | 0.16 | 0.050747 | 0.10139
4390 | ТП 1437 с.Новое Дубовое | Задонский РЭС | Липецкая область | с.Новое Дубовое | 10/0,4 | 0.1 | 0.0053053 | 0.087877
4391 | ТП 1464 с.Конь-Колодезь | Задонский РЭС | Липецкая область | с.Конь-Колодезь | 10/0,4 | 0.4 | 0.017185 | 0.35525
4392 | ТП 1467 с.Конь-Колодезь | Задонский РЭС | Липецкая область | с.Конь-Колодезь | 10/0,4 | 0.4 | 0.031832 | 0.34166
4393 | ТП 1438 с.Новое Дубовое | Задонский РЭС | Липецкая область | с.Новое Дубовое | 10/0,4 | 0.25 | 0.0066893 | 0.22579
4394 | ТП 1458 с.Хлевное | Задонский РЭС | Липецкая область | с.Хлевное | 10/0,4 | 0.063 | 0.0099187 | 0.049259
4395 | ТП 1448 с.Хлевное | Задонский РЭС | Липецкая область | с.Хлевное | 10/0,4 | 0.25 | 0.079811 | 0.15794
4396 | ТП 1473 с.Подгорное | Задонский РЭС | Липецкая область | с.Подгорное | 10/0,4 | 0.04 | 0 | 0.03712
4397 | ТП 1470 с.Малинино | Задонский РЭС | Липецкая область | с.Малинино | 10/0,4 | 0.16 | 0 | 0.14848
4398 | ТП 1471 с.Хлевное | Задонский РЭС | Липецкая область | с.Хлевное | 10/0,4 | 0.25 | 0.030448 | 0.20374
4399 | ТП 1472 с.Хлевное | Задонский РЭС | Липецкая область | с.Хлевное | 10/0,4 | 0.25 | 0.064125 | 0.17249
4400 | ТП 1460 с.Воробьевка | Задонский РЭС | Липецкая область | с.Воробьевка | 10/0,4 | 0.063 | 0.0094112 | 0.04973
4401 | ТП 1482 с.Вертячье | Задонский РЭС | Липецкая область | с.Вертячье | 10/0,4 | 0.16 | 0.0064356 | 0.14251
4402 | ТП 1455 с.Хлевное | Задонский РЭС | Липецкая область | с.Хлевное | 10/0,4 | 0.1 | 0.017231 | 0.07681
4403 | ТП 1469 х.Горденин | Задонский РЭС | Липецкая область | х.Горденин | 10/0,4 | 0.1 | 0 | 0.0928
4404 | ТП 1490 с.Конь-Колодезь | Задонский РЭС | Липецкая область | с.Конь-Колодезь | 10/0,4 | 0.4 | 0.033101 | 0.34048
4405 | ТП 1476 с.Воронежское Маланино | Задонский РЭС | Липецкая область | с.Воронежское Маланино | 10/0,4 | 0.1 | 0.0025373 | 0.090445
4406 | ТП 1484 с.Введенка | Задонский РЭС | Липецкая область | с.Введенка | 10/0,4 | 0.063 | 0.011879 | 0.04744
4407 | ТП 1474 с.Малинино | Задонский РЭС | Липецкая область | с.Малинино | 10/0,4 | 0.25 | 0.024451 | 0.20931
4408 | ТП 1483 с.Введенка | Задонский РЭС | Липецкая область | с.Введенка | 10/0,4 | 0.063 | 0.0046825 | 0.054119
4409 | ТП 1485 с.Введенка | Задонский РЭС | Липецкая область | с.Введенка | 10/0,4 | 0.063 | 0.0094112 | 0.04973
4410 | ТП 1488 с.Конь-Колодезь | Задонский РЭС | Липецкая область | с.Конь-Колодезь | 10/0,4 | 0.063 | 0.0057667 | 0.053113
4411 | ТП 1486 с.Введенка | Задонский РЭС | Липецкая область | с.Введенка | 10/0,4 | 0.063 | 0.010357 | 0.048853
4412 | ТП №493П | Задонский РЭС | Липецкая область | с.Нижняя Колыбелька | 10/0,4 | 0.1 | 0.0034139 | 0.089632
4413 | ТП 1495 д.Круглянка | Задонский РЭС | Липецкая область | д.Круглянка | 10/0,4 | 0.063 | 0.003806 | 0.054932
4414 | ТП 1487 с.Конь-Колодезь | Задонский РЭС | Липецкая область | с.Конь-Колодезь | 10/0,4 | 0.04 | 0.0030679 | 0.034273
4415 | ТП 1489 с.Конь-Колодезь | Задонский РЭС | Липецкая область | с.Конь-Колодезь | 10/0,4 | 0.1 | 0.0085347 | 0.08488
4416 | ТП 1480 с.Хлевное | Задонский РЭС | Липецкая область | с.Хлевное | 10/0,4 | 0.25 | 0.028603 | 0.20546
4417 | ТП 1481 с.Хлевное | Задонский РЭС | Липецкая область | с.Хлевное | 10/0,4 | 0.1 | 0.030679 | 0.06433
4418 | ТП 1494 с.Елец-Лозовка | Задонский РЭС | Липецкая область | с.Елец-Лозовка | 10/0,4 | 0.063 | 0.018453 | 0.041339
4419 | ТП 1499 с.Большой Мечек | Задонский РЭС | Липецкая область | с.Большой Мечек | 10/0,4 | 0.16 | 0 | 0.14848
4420 | ТП 1498 д.Плещеево | Задонский РЭС | Липецкая область | д.Плещеево | 10/0,4 | 0.1 | 0.013379 | 0.080385
4421 | ТП 1321 с.Хлевное | Задонский РЭС | Липецкая область | с.Хлевное | 10/0,4 | 0.063 | 0.0053053 | 0.053541
4422 | ТП 1501 с.Дмитряшевка | Задонский РЭС | Липецкая область | с.Дмитряшевка | 10/0,4 | 0.16 | 0.0081887 | 0.14088
4423 | ТП 1500 с.Дмитряшевка | Задонский РЭС | Липецкая область | с.Дмитряшевка | 10/0,4 | 0.25 | 0.024912 | 0.20888
4424 | ТП 1502 с.Дмитряшевка | Задонский РЭС | Липецкая область | с.Дмитряшевка | 10/0,4 | 0.25 | 0.023551 | 0.21014
4425 | ТП 1505 с.Хлевное | Задонский РЭС | Липецкая область | с.Хлевное | 10/0,4 | 0.16 | 0.017461 | 0.13228
4426 | ТП 1504 с.Дмитряшевка | Задонский РЭС | Липецкая область | с.Дмитряшевка | 10/0,4 | 0.063 | 0.005536 | 0.053327
4427 | ТП 1509 с.Старое Дубовое | Задонский РЭС | Липецкая область | с.Старое Дубовое | 10/0,4 | 0.063 | 0.013379 | 0.046049
4428 | ТП 1506 с.Конь-Колодезь | Задонский РЭС | Липецкая область | с.Конь-Колодезь | 10/0,4 | 0.04 | 0.015685 | 0.022564
4429 | ТП 1508 с.Старое Дубовое | Задонский РЭС | Липецкая область | с.Старое Дубовое | 10/0,4 | 0.1 | 0.012687 | 0.081027
4430 | ТП 1507 с.Старое Дубовое | Задонский РЭС | Липецкая область | с.Старое Дубовое | 10/0,4 | 0.1 | 0.022605 | 0.071822
4431 | ТП 1510 с.Хлевное | Задонский РЭС | Липецкая область | с.Хлевное | 10/0,4 | 0.1 | 0.0048671 | 0.088283
4432 | ТП №511П | Задонский РЭС | Липецкая область | c.Дмитряшевка | 10/0,4 | 0.025 | 0.0053515 | 0.018234
4433 | ТП 1497 с.Хлевное | Задонский РЭС | Липецкая область | с.Хлевное | 10/0,4 | 0.1 | 0 | 0.0928
4434 | ТП 1513 с.Хлевное | Задонский РЭС | Липецкая область | с.Хлевное | 10/0,4 | 0.1 | 0.0016839 | 0.091237
4435 | ТП 1514 с.Хлевное | Задонский РЭС | Липецкая область | с.Хлевное | 10/0,4 | 0.063 | 0.00085347 | 0.057672
4436 | ТП 1512 с.Курино | Задонский РЭС | Липецкая область | с.Курино | 10/0,4 | 0.063 | 0.0047517 | 0.054054
4437 | ТП 1517 с.Хлевное | Задонский РЭС | Липецкая область | с.Хлевное | 10/0,4 | 0.16 | 0.0074967 | 0.14152
4438 | ТП 1518 с.Хлевное | Задонский РЭС | Липецкая область | с.Хлевное | 10/0,4 | 0.16 | 0.014417 | 0.1351
4439 | ТП 516П | Задонский РЭС | Липецкая область | с.Дмитряшевка | 10/0,4 | 1 | 0 | 0.928
4440 | ТП 1522 с.Конь-Колодезь | Задонский РЭС | Липецкая область | с.Конь-Колодезь | 10/0,4 | 0.16 | 0.0015916 | 0.147
4441 | ТП 1519 с.Хлевное | Задонский РЭС | Липецкая область | с.Хлевное | 10/0,4 | 0.1 | 0 | 0.0928
4442 | ТП 1520 д.Стерляговка | Задонский РЭС | Липецкая область | д.Стерляговка | 10/0,4 | 0.063 | 0 | 0.058464
4443 | ТП 1524 с.Елец-Маланино | Задонский РЭС | Липецкая область | с.Елец-Маланино | 10/0,4 | 0.063 | 0 | 0.058464
4444 | ТП 1526 с.Хлевное | Задонский РЭС | Липецкая область | с.Хлевное | 10/0,4 | 0.16 | 0.02911 | 0.12147
4445 | ТП 1532 с.Конь-Колодезь | Задонский РЭС | Липецкая область | с.Конь-Колодезь | 10/0,4 | 0.063 | 0.007266 | 0.051721
4446 | ТП 1533 с.Елец-Лозовка | Задонский РЭС | Липецкая область | с.Елец-Лозовка | 10/0,4 | 0.1 | 0.00692 | 0.086378
4447 | ТП 1534 с.Елец-Лозовка | Задонский РЭС | Липецкая область | с.Елец-Лозовка | 10/0,4 | 0.1 | 0.013971 | 0.079834
4448 | ТП 1530 с. Донская Негачевка | Задонский РЭС | Липецкая область | с. Донская Негачевка | 10/0,4 | 0.16 | 0.0044749 | 0.14433
4449 | ТП 1529 с.Конь-Колодезь | Задонский РЭС | Липецкая область | с.Конь-Колодезь | 10/0,4 | 0.16 | 0.020875 | 0.12911
4450 | ТП 1531 с.Конь-Колодезь | Задонский РЭС | Липецкая область | с.Конь-Колодезь | 10/0,4 | 0.1 | 0.003806 | 0.089268
4451 | ТП 1535 с.Елец-Лозовка | Задонский РЭС | Липецкая область | с.Елец-Лозовка | 10/0,4 | 0.1 | 0.008996 | 0.084452
4452 | ТП 1540 с. Донская Негачевка | Задонский РЭС | Липецкая область | с. Донская Негачевка | 10/0,4 | 0.025 | 0 | 0.0232
4453 | ТП 1539 с. Донская Негачевка | Задонский РЭС | Липецкая область | с. Донская Негачевка | 10/0,4 | 0.1 | 0.00092267 | 0.091944
4454 | ТП 1537 с. Донская Негачевка | Задонский РЭС | Липецкая область | с. Донская Негачевка | 10/0,4 | 0.16 | 0.0065509 | 0.1424
4455 | ТП 1538 с. Донская Негачевка | Задонский РЭС | Липецкая область | с. Донская Негачевка | 10/0,4 | 0.063 | 0.0012225 | 0.057329
4456 | ТП 1536 с.Хлевное | Задонский РЭС | Липецкая область | с.Хлевное | 10/0,4 | 0.1 | 0.017992 | 0.076103
4457 | ТП 1550 с.Хлевное | Задонский РЭС | Липецкая область | с.Хлевное | 10/0,4 | 0.16 | 0 | 0.14848
4458 | ТП 1552 с.Хлевное | Задонский РЭС | Липецкая область | с.Хлевное | 10/0,4 | 0.16 | 0.019145 | 0.13071
4459 | ТП 1560 с.Новое Дубовое | Задонский РЭС | Липецкая область | с.Новое Дубовое | 10/0,4 | 0.1 | 0.0030217 | 0.089996
4460 | ТП 1558 с.Хлевное | Задонский РЭС | Липецкая область | с.Хлевное | 10/0,4 | 0.1 | 0.019837 | 0.074391
4461 | ТП 1557 с. Донская Негачевка | Задонский РЭС | Липецкая область | с. Донская Негачевка | 10/0,4 | 0.063 | 0.0064587 | 0.05247
4462 | ТП 1561 с.Новое Дубовое | Задонский РЭС | Липецкая область | с.Новое Дубовое | 10/0,4 | 0.063 | 0.0023297 | 0.056302
4463 | ТП 1556 с.Хлевное | Задонский РЭС | Липецкая область | с.Хлевное | 10/0,4 | 0.1 | 9e-05 | 0.092714
4464 | ТП 1562 с.Хлевное | Задонский РЭС | Липецкая область | с.Хлевное | 10/0,4 | 0.1 | 0 | 0.0928
4465 | ТП 1559 с.Дмитряшевка | Задонский РЭС | Липецкая область | с.Дмитряшевка | 10/0,4 | 0.25 | 0.015247 | 0.21785
4466 | ТП 1565 с.Дмитряшевка | Задонский РЭС | Липецкая область | с.Дмитряшевка | 10/0,4 | 0.16 | 0.000692 | 0.14784
4467 | ТП 1566 с.Хлевное | Задонский РЭС | Липецкая область | с.Хлевное | 10/0,4 | 0.16 | 0.0011533 | 0.14741
4468 | ТП 1568 с.Хлевное | Задонский РЭС | Липецкая область | с.Хлевное | 10/0,4 | 0.16 | 0 | 0.14848
4469 | ТП 1567 с.Хлевное | Задонский РЭС | Липецкая область | с.Хлевное | 10/0,4 | 0.16 | 0.00032293 | 0.14818
4470 | ТП 1569 с.Дмитряшевка | Задонский РЭС | Липецкая область | с.Дмитряшевка | 10/0,4 | 0.063 | 0.000692 | 0.057822
4471 | ТП 1571 с.Новое Дубовое | Задонский РЭС | Липецкая область | с.Новое Дубовое | 10/0,4 | 0.16 | 0.0028833 | 0.1458
4472 | ТП 1572 с.Новое Дубовое | Задонский РЭС | Липецкая область | с.Новое Дубовое | 10/0,4 | 0.25 | 0.014071 | 0.21894
4473 | ТП 1577 | Задонский РЭС | Липецкая область | с.Введенка | 10/0,4 | 0.063 | 0.0017992 | 0.056794
4474 | ТП 1585 | Задонский РЭС | Липецкая область | с.Елец-Маланино | 10/0,4 | 0.25 | 0 | 0.232
4475 | ТП 1586 с.Новое Дубовое | Задонский РЭС | Липецкая область | с.Новое Дубовое | 10/0,4 | 0.04 | 0.0021221 | 0.035151
4476 | ТП 1587 с.Воробьевка | Задонский РЭС | Липецкая область | с.Воробьевка | 10/0,4 | 0.063 | 0.0070123 | 0.051957
4477 | ТП 1589 | Задонский РЭС | Липецкая область | с.Хлевное | 10/0,4 | 0.063 | 0.0035292 | 0.055189
4478 | ТП 1590 | Задонский РЭС | Липецкая область | с.Хлевное | 10/0,4 | 0.16 | 0.0025373 | 0.14613
4479 | ТП 1595 с.Фомино-Негачевка | Задонский РЭС | Липецкая область | с.Фомино-Негачевка | 10/0,4 | 0.063 | 0.00277 | 0.055893
4480 | ТП 1599 | Задонский РЭС | Липецкая область | с.Конь-Колодезь | 10/0,4 | 0.16 | 0 | 0.14848
4481 | ТП 1601 с.Хлевное | Задонский РЭС | Липецкая область | с.Хлевное | 10/0,4 | 0.25 | 0 | 0.232
4482 | ТП 1602 с.Хлевное | Задонский РЭС | Липецкая область | с.Хлевное | 10/0,4 | 0.25 | 0 | 0.232
4483 | ТП 1600 с.Фомино-Негачевка | Задонский РЭС | Липецкая область | с.Фомино-Негачевка | 10/0,4 | 0.1 | 0.00323 | 0.089803
4484 | ТП 1117 п.г.т. Лев-Толстой | Лебедянский РЭС | Липецкая область | п.г.т. Лев-Толстой | 10/0,4 | 0.1 | 0.005 | 0.08816
4485 | ТП 1167 п.г.т. Лев-Толстой | Лебедянский РЭС | Липецкая область | п.г.т. Лев-Толстой | 10/0,4 | 0.16 | 0.011 | 0.13827
4486 | ТП 1090 п. СХПК им. Л.Толстого | Лебедянский РЭС | Липецкая область | п. СХПК им. Л.Толстого | 10/0,4 | 0.25 | 0.029 | 0.20509
4487 | ТП 1091 п. СХПК им. Л.Толстого | Лебедянский РЭС | Липецкая область | п. СХПК им. Л.Толстого | 10/0,4 | 0.25 | 0.018 | 0.2153
4488 | ТП 1092 п. СХПК им. Л.Толстого | Лебедянский РЭС | Липецкая область | п. СХПК им. Л.Толстого | 10/0,4 | 0.25 | 0.023 | 0.21066
4489 | ТП 1093 с.Сланское | Лебедянский РЭС | Липецкая область | с.Сланское | 10/0,4 | 0.1 | 0.004 | 0.089088
4490 | ТП 1094 с.Сланское | Лебедянский РЭС | Липецкая область | с.Сланское | 10/0,4 | 0.16 | 0.007 | 0.14198
4491 | ТП 1095 с.Сланское | Лебедянский РЭС | Липецкая область | с.Сланское | 10/0,4 | 0.16 | 0.004 | 0.14477
4492 | ТП 1097 п. СХПК им. Л.Толстого | Лебедянский РЭС | Липецкая область | п. СХПК им. Л.Толстого | 10/0,4 | 0.25 | 0.027 | 0.20694
4493 | ТП 1098 п. СХПК им. Л.Толстого | Лебедянский РЭС | Липецкая область | п. СХПК им. Л.Толстого | 10/0,4 | 0.25 | 0.035 | 0.19952
4494 | ТП 1099 п. СХПК им. Л.Толстого | Лебедянский РЭС | Липецкая область | п. СХПК им. Л.Толстого | 10/0,4 | 0.16 | 0.033 | 0.11786
4495 | ТП 1101 д. Грязновка, с. Кр.Колычево | Лебедянский РЭС | Липецкая область | д. Грязновка, с. Кр.Колычево | 10/0,4 | 0.025 | 0.008 | 0.015776
4496 | ТП 1143 с. Астапово | Лебедянский РЭС | Липецкая область | с. Астапово | 10/0,4 | 0.16 | 0.048 | 0.10394
4497 | ТП 1144 с. Астапово | Лебедянский РЭС | Липецкая область | с. Астапово | 10/0,4 | 0.4 | 0.035 | 0.33872
4498 | ТП 1145 с. Астапово | Лебедянский РЭС | Липецкая область | с. Астапово | 10/0,4 | 0.25 | 0.037 | 0.19766
4499 | ТП 1146 с. Астапово | Лебедянский РЭС | Липецкая область | с. Астапово | 10/0,4 | 0.16 | 0.027 | 0.12342
4500 | ТП 1147 с. Астапово | Лебедянский РЭС | Липецкая область | с. Астапово | 10/0,4 | 0.25 | 0.01 | 0.22272
4501 | ТП 1103 с. Николаевка | Лебедянский РЭС | Липецкая область | с. Николаевка | 10/0,4 | 0.1 | 0.008 | 0.085376
4502 | ТП 1104 с. Ильинка | Лебедянский РЭС | Липецкая область | с. Ильинка | 10/0,4 | 0.16 | 0.008 | 0.14106
4503 | ТП 1105 с. Ильинка | Лебедянский РЭС | Липецкая область | с. Ильинка | 10/0,4 | 0.1 | 0.007 | 0.086304
4504 | ТП 1106 с. Ильинка | Лебедянский РЭС | Липецкая область | с. Ильинка | 10/0,4 | 0.25 | 0.01 | 0.22272
4505 | ТП 1107 с. Борятино | Лебедянский РЭС | Липецкая область | с. Борятино | 10/0,4 | 0.063 | 0.004 | 0.054752
4506 | ТП 1108 с. Борятино | Лебедянский РЭС | Липецкая область | с. Борятино | 10/0,4 | 0.1 | 0.002 | 0.090944
4507 | ТП 1109 п. Красный | Лебедянский РЭС | Липецкая область | п. Красный | 10/0,4 | 0.1 | 0.012 | 0.081664
4508 | ТП 1110 с. Племянниково | Лебедянский РЭС | Липецкая область | с. Племянниково | 10/0,4 | 0.1 | 0.001 | 0.091872
4509 | ТП 1111 с. Срезнево | Лебедянский РЭС | Липецкая область | с. Срезнево | 10/0,4 | 0.1 | 0.001 | 0.091872
4510 | ТП 1112 с. Срезнево | Лебедянский РЭС | Липецкая область | с. Срезнево | 10/0,4 | 0.1 | 0.001 | 0.091872
4511 | ТП 1113 п. Красный | Лебедянский РЭС | Липецкая область | п. Красный | 10/0,4 | 0.1 | 0.008 | 0.085376
4512 | ТП 1116 п.г.т. Лев-Толстой | Лебедянский РЭС | Липецкая область | п.г.т. Лев-Толстой | 10/0,4 | 0.4 | 0.008 | 0.36378
4513 | ТП 1024 с. Золотуха | Лебедянский РЭС | Липецкая область | с. Золотуха | 10/0,4 | 0.1 | 0.025 | 0.0696
4514 | ТП 1025 с. Золотуха | Лебедянский РЭС | Липецкая область | с. Золотуха | 10/0,4 | 0.4 | 0.015 | 0.35728
4515 | ТП 1026 с. Золотуха | Лебедянский РЭС | Липецкая область | с. Золотуха | 10/0,4 | 0.25 | 0.022 | 0.21158
4516 | ТП 1027 с. Золотуха | Лебедянский РЭС | Липецкая область | с. Золотуха | 10/0,4 | 0.16 | 0.033 | 0.11786
4517 | ТП 1029 с. Золотуха | Лебедянский РЭС | Липецкая область | с. Золотуха | 10/0,4 | 0.25 | 0.018 | 0.2153
4518 | ТП 1030 с. Золотуха | Лебедянский РЭС | Липецкая область | с. Золотуха | 10/0,4 | 0.25 | 0.016 | 0.21715
4519 | ТП 1031 с. Круглое | Лебедянский РЭС | Липецкая область | с. Круглое | 10/0,4 | 0.16 | 0.01 | 0.1392
4520 | ТП 1032 с. Круглое | Лебедянский РЭС | Липецкая область | с. Круглое | 10/0,4 | 0.25 | 0.008 | 0.22458
4521 | ТП 1033 с. Круглое | Лебедянский РЭС | Липецкая область | с. Круглое | 10/0,4 | 0.063 | 0.011 | 0.048256
4522 | ТП 1034 с. Золотуха | Лебедянский РЭС | Липецкая область | с. Золотуха | 10/0,4 | 0.063 | 0.027 | 0.033408
4523 | ТП 1035 с. Золотуха | Лебедянский РЭС | Липецкая область | с. Золотуха | 10/0,4 | 0.1 | 0.025 | 0.0696
4524 | ТП 1036 д. Котовка | Лебедянский РЭС | Липецкая область | д. Котовка | 10/0,4 | 0.25 | 0.015 | 0.21808
4525 | ТП 1037 д. Котовка | Лебедянский РЭС | Липецкая область | д. Котовка | 10/0,4 | 0.25 | 0.015 | 0.21808
4526 | ТП 1038 д. Котовка | Лебедянский РЭС | Липецкая область | д. Котовка | 10/0,4 | 0.16 | 0.007 | 0.14198
4527 | ТП 1040 с. О.Камень | Лебедянский РЭС | Липецкая область | с. О.Камень | 10/0,4 | 0.25 | 0.005 | 0.22736
4528 | ТП 1043 с. Знаменское | Лебедянский РЭС | Липецкая область | с. Знаменское | 10/0,4 | 0.1 | 0.023 | 0.071456
4529 | ТП 1044 с. Свищевка | Лебедянский РЭС | Липецкая область | с. Свищевка | 10/0,4 | 0.063 | 0.008 | 0.05104
4530 | ТП 1045 с. Карповка | Лебедянский РЭС | Липецкая область | с. Карповка | 10/0,4 | 0.1 | 0.007 | 0.086304
4531 | ТП 1046 с. Знаменское | Лебедянский РЭС | Липецкая область | с. Знаменское | 10/0,4 | 0.1 | 0.02 | 0.07424
4532 | ТП 1118 с. Митягино | Лебедянский РЭС | Липецкая область | с. Митягино | 10/0,4 | 0.063 | 0.009 | 0.050112
4533 | ТП 1047 с. Свищевка | Лебедянский РЭС | Липецкая область | с. Свищевка | 10/0,4 | 0.1 | 0.012 | 0.081664
4534 | ТП 1048 с. Домачи | Лебедянский РЭС | Липецкая область | с. Домачи | 10/0,4 | 0.063 | 0.008 | 0.05104
4535 | ТП 1049 с. Свищевка | Лебедянский РЭС | Липецкая область | с. Свищевка | 10/0,4 | 0.25 | 0.01 | 0.22272
4536 | ТП 1050 с. М.Знаменка | Лебедянский РЭС | Липецкая область | с. М.Знаменка | 10/0,4 | 0.1 | 0.032 | 0.063104
4537 | КТП 160/10/0,4 Полигон Лев-Толстой | Лебедянский РЭС | Липецкая область | п.г.т. Лев-Толстой | 10/0,4 | 0.16 | 0 | 0.14848
4538 | ТП 1051 с. Знаменское | Лебедянский РЭС | Липецкая область | с. Знаменское | 10/0,4 | 0.1 | 0.015 | 0.07888
4539 | ТП 1052 с. Знаменское | Лебедянский РЭС | Липецкая область | с. Знаменское | 10/0,4 | 0.16 | 0.021 | 0.12899
4540 | ТП 1053 с. Знаменское | Лебедянский РЭС | Липецкая область | с. Знаменское | 10/0,4 | 0.1 | 0.033 | 0.062176
4541 | ТП 1014 с. Зыково | Лебедянский РЭС | Липецкая область | с. Зыково | 10/0,4 | 0.16 | 0.006 | 0.14291
4542 | ТП 1002 с. Гагарино | Лебедянский РЭС | Липецкая область | с. Гагарино | 10/0,4 | 0.25 | 0.051 | 0.18467
4543 | ТП 1003 с. Гагарино | Лебедянский РЭС | Липецкая область | с. Гагарино | 10/0,4 | 0.16 | 0.051 | 0.10115
4544 | ТП 1004 с. Гагарино | Лебедянский РЭС | Липецкая область | с. Гагарино | 10/0,4 | 0.16 | 0.034 | 0.11693
4545 | ТП 1005 с. Гагарино | Лебедянский РЭС | Липецкая область | с. Гагарино | 10/0,4 | 0.25 | 0.037 | 0.19766
4546 | ТП 1006 с. Гагарино | Лебедянский РЭС | Липецкая область | с. Гагарино | 10/0,4 | 0.1 | 0.015 | 0.07888
4547 | ТП 1007 с. Гагарино | Лебедянский РЭС | Липецкая область | с. Гагарино | 10/0,4 | 0.25 | 0.011 | 0.22179
4548 | ТП 1008 с. Гагарино | Лебедянский РЭС | Липецкая область | с. Гагарино | 10/0,4 | 0.1 | 0.012 | 0.081664
4549 | ТП 1009 с. Гагарино | Лебедянский РЭС | Липецкая область | с. Гагарино | 10/0,4 | 0.063 | 0.001 | 0.057536
4550 | ТП 1010 с. Гагарино | Лебедянский РЭС | Липецкая область | с. Гагарино | 10/0,4 | 0.1 | 0.012 | 0.081664
4551 | ТП 1011 д. Озерки | Лебедянский РЭС | Липецкая область | д. Озерки | 10/0,4 | 0.1 | 0.002 | 0.090944
4552 | ТП 1012 д. Озерки | Лебедянский РЭС | Липецкая область | д. Озерки | 10/0,4 | 0.1 | 0.002 | 0.090944
4553 | ТП 1016 д. Бычки | Лебедянский РЭС | Липецкая область | д. Бычки | 10/0,4 | 0.16 | 0.017 | 0.1327
4554 | ТП 1119 с. Митягино | Лебедянский РЭС | Липецкая область | с. Митягино | 10/0,4 | 0.1 | 0.019 | 0.075168
4555 | ТП 1001 с. Гагарино | Лебедянский РЭС | Липецкая область | с. Гагарино | 10/0,4 | 0.25 | 0.004 | 0.22829
4556 | ТП 1150 с. Топки | Лебедянский РЭС | Липецкая область | с. Топки | 10/0,4 | 0.4 | 0.032 | 0.3415
4557 | ТП 1151 с. Топки | Лебедянский РЭС | Липецкая область | с. Топки | 10/0,4 | 0.16 | 0.015 | 0.13456
4558 | ТП 1152 с. Топки | Лебедянский РЭС | Липецкая область | с. Топки | 10/0,4 | 0.16 | 0.02 | 0.12992
4559 | ТП 1153 с. Топки | Лебедянский РЭС | Липецкая область | с. Топки | 10/0,4 | 0.16 | 0.007 | 0.14198
4560 | ТП 1154 с. Топки | Лебедянский РЭС | Липецкая область | с. Топки | 10/0,4 | 0.063 | 0.006 | 0.052896
4561 | ТП 1155 д. Кордюки | Лебедянский РЭС | Липецкая область | д. Кордюки | 10/0,4 | 0.1 | 0.003 | 0.090016
4562 | ТП 1156 с. Загрядчино | Лебедянский РЭС | Липецкая область | с. Загрядчино | 10/0,4 | 0.16 | 0.025 | 0.12528
4563 | ТП 1159 с. Топки | Лебедянский РЭС | Липецкая область | с. Топки | 10/0,4 | 0.1 | 0.004 | 0.089088
4564 | ТП 1165 с. Гагино | Лебедянский РЭС | Липецкая область | с. Гагино | 10/0,4 | 0.1 | 0.009 | 0.084448
4565 | ТП 1162 с. Гагино | Лебедянский РЭС | Липецкая область | с. Гагино | 10/0,4 | 0.16 | 0.006 | 0.14291
4566 | ТП 1163 с. Гагино | Лебедянский РЭС | Липецкая область | с. Гагино | 10/0,4 | 0.25 | 0.011 | 0.22179
4567 | ТП 1164 с. Гагино | Лебедянский РЭС | Липецкая область | с. Гагино | 10/0,4 | 0.25 | 0.012 | 0.22086
4568 | ТП 1076 д. Тихий дон | Лебедянский РЭС | Липецкая область | д. Тихий дон | 10/0,4 | 0.1 | 0.003 | 0.090016
4569 | ТП 1077 с. Чечеры | Лебедянский РЭС | Липецкая область | с. Чечеры | 10/0,4 | 0.1 | 0.004 | 0.089088
4570 | ТП 1078 д. Кузьминка | Лебедянский РЭС | Липецкая область | д. Кузьминка | 10/0,4 | 0.1 | 0.006 | 0.087232
4571 | ТП 1079 д. Кузьминка | Лебедянский РЭС | Липецкая область | д. Кузьминка | 10/0,4 | 0.1 | 0.01 | 0.08352
4572 | ТП 1081 с. Первомайское | Лебедянский РЭС | Липецкая область | с. Первомайское | 10/0,4 | 0.16 | 0.015 | 0.13456
4573 | ТП 1082 с. Первомайское | Лебедянский РЭС | Липецкая область | с. Первомайское | 10/0,4 | 0.1 | 0.017 | 0.077024
4574 | ТП 1085 с. Первомайское | Лебедянский РЭС | Липецкая область | с. Первомайское | 10/0,4 | 0.16 | 0.021 | 0.12899
4575 | ТП 1086 с. Первомайское | Лебедянский РЭС | Липецкая область | с. Первомайское | 10/0,4 | 0.25 | 0.021 | 0.21251
4576 | ТП 1087 с. Первомайское | Лебедянский РЭС | Липецкая область | с. Первомайское | 10/0,4 | 0.1 | 0.008 | 0.085376
4577 | ТП 1089 с. Первомайское | Лебедянский РЭС | Липецкая область | с. Первомайское | 10/0,4 | 0.16 | 0.008 | 0.14106
4578 | ТП 1069 с. Кузовлево | Лебедянский РЭС | Липецкая область | с. Кузовлево | 10/0,4 | 0.16 | 0.014 | 0.13549
4579 | ТП 1071 с. Кузовлево | Лебедянский РЭС | Липецкая область | с. Кузовлево | 10/0,4 | 0.06 | 0.015 | 0.04176
4580 | ТП 1072 с. Кузовлево | Лебедянский РЭС | Липецкая область | с. Кузовлево | 10/0,4 | 0.25 | 0.015 | 0.21808
4581 | ТП 1013 с. Зыково | Лебедянский РЭС | Липецкая область | с. Зыково | 10/0,4 | 0.063 | 0.002 | 0.056608
4582 | ТП 1074 с. Кузовлево | Лебедянский РЭС | Липецкая область | с. Кузовлево | 10/0,4 | 0.1 | 0.012 | 0.081664
4583 | ТП 1122 с. Митягино | Лебедянский РЭС | Липецкая область | с. Митягино | 10/0,4 | 0.25 | 0.012 | 0.22086
4584 | ТП 1123 с. Митягино | Лебедянский РЭС | Липецкая область | с. Митягино | 10/0,4 | 0.25 | 0.011 | 0.22179
4585 | ТП 1126 д. Вишенки | Лебедянский РЭС | Липецкая область | д. Вишенки | 10/0,4 | 0.04 | 0.002 | 0.035264
4586 | ТП 1127 с. Головинщино | Лебедянский РЭС | Липецкая область | с. Головинщино | 10/0,4 | 0.063 | 0.027 | 0.033408
4587 | ТП 1129 с. Троицкое | Лебедянский РЭС | Липецкая область | с. Троицкое | 10/0,4 | 0.1 | 0.028 | 0.066816
4588 | ТП 1130 с. Троицкое | Лебедянский РЭС | Липецкая область | с. Троицкое | 10/0,4 | 0.25 | 0.032 | 0.2023
4589 | ТП 1131 с. Троицкое | Лебедянский РЭС | Липецкая область | с. Троицкое | 10/0,4 | 0.063 | 0.028 | 0.03248
4590 | ТП 1132 с. Троицкое | Лебедянский РЭС | Липецкая область | с. Троицкое | 10/0,4 | 0.16 | 0.013 | 0.13642
4591 | ТП 1133 с. Троицкое | Лебедянский РЭС | Липецкая область | с. Троицкое | 10/0,4 | 0.16 | 0.007 | 0.14198
4592 | ТП 1134 с. Троицкое | Лебедянский РЭС | Липецкая область | с. Троицкое | 10/0,4 | 0.1 | 0.027 | 0.067744
4593 | ТП 1138 с. Головинщино | Лебедянский РЭС | Липецкая область | с. Головинщино | 10/0,4 | 0.25 | 0.032 | 0.2023
4594 | ТП 1139 с. Головинщино | Лебедянский РЭС | Липецкая область | с. Головинщино | 10/0,4 | 0.16 | 0.032 | 0.11878
4595 | ТП 1140 с. Головинщино | Лебедянский РЭС | Липецкая область | с. Головинщино | 10/0,4 | 0.25 | 0.012 | 0.22086
4596 | ТП 1142 с. Головинщино | Лебедянский РЭС | Липецкая область | с. Головинщино | 10/0,4 | 0.04 | 0.013 | 0.025056
4597 | ТП 1017 с. Новочемоданово | Лебедянский РЭС | Липецкая область | с. Новочемоданово | 10/0,4 | 0.16 | 0.008 | 0.14106
4598 | ТП 1018 с. Новочемоданово | Лебедянский РЭС | Липецкая область | с. Новочемоданово | 10/0,4 | 0.1 | 0.041 | 0.054752
4599 | ТП 1019 с. Новочемоданово | Лебедянский РЭС | Липецкая область | с. Новочемоданово | 10/0,4 | 0.25 | 0.022 | 0.21158
4600 | ТП 1020 с. Новочемоданово | Лебедянский РЭС | Липецкая область | с. Новочемоданово | 10/0,4 | 0.16 | 0.015 | 0.13456
4601 | ТП 1021 с. Новочемоданово | Лебедянский РЭС | Липецкая область | с. Новочемоданово | 10/0,4 | 0.16 | 0.017 | 0.1327
4602 | ТП 1022 с. Новочемоданово | Лебедянский РЭС | Липецкая область | с. Новочемоданово | 10/0,4 | 0.25 | 0.002 | 0.23014
4603 | ТП 1023 с. Новочемоданово | Лебедянский РЭС | Липецкая область | с. Новочемоданово | 10/0,4 | 0.16 | 0.01 | 0.1392
4604 | ТП 1055 с. Домачи | Лебедянский РЭС | Липецкая область | с. Домачи | 10/0,4 | 0.16 | 0.012 | 0.13734
4605 | ТП 1056 с. Домачи | Лебедянский РЭС | Липецкая область | с. Домачи | 10/0,4 | 0.25 | 0.021 | 0.21251
4606 | ТП 1057 с. Домачи | Лебедянский РЭС | Липецкая область | с. Домачи | 10/0,4 | 0.063 | 0.008 | 0.05104
4607 | ТП 1058 с. Домачи | Лебедянский РЭС | Липецкая область | с. Домачи | 10/0,4 | 0.25 | 0.027 | 0.20694
4608 | ТП 1059 с. Домачи | Лебедянский РЭС | Липецкая область | с. Домачи | 10/0,4 | 0.1 | 0.008 | 0.085376
4609 | ТП 1062 с. Домачи | Лебедянский РЭС | Липецкая область | с. Домачи | 10/0,4 | 0.25 | 0.016 | 0.21715
4610 | ТП 1063 с. Домачи | Лебедянский РЭС | Липецкая область | с. Домачи | 10/0,4 | 0.063 | 0.007 | 0.051968
4611 | ТП 1064 с. Домачи | Лебедянский РЭС | Липецкая область | с. Домачи | 10/0,4 | 0.1 | 0.003 | 0.090016
4612 | ТП 1066 с. Домачи | Лебедянский РЭС | Липецкая область | с. Домачи | 10/0,4 | 0.1 | 0.02 | 0.07424
4613 | ТП 1067 с. Орловка | Лебедянский РЭС | Липецкая область | с. Орловка | 10/0,4 | 0.063 | 0.008 | 0.05104
4614 | ТП 1068 с. Орловка | Лебедянский РЭС | Липецкая область | с. Орловка | 10/0,4 | 0.16 | 0.002 | 0.14662
4615 | ТП 136 (107) ВЛ-10 №11 ПС Лебедянь | Лебедянский РЭС | Липецкая область | г.Лебедянь | 10/0,4 | 0.1 | 0.043 | 0.052896
4616 | ТП 110 г. Лебедянь, ул. Широкая | Лебедянский РЭС | Липецкая область | г.Лебедянь | 10/0,4 | 0.1 | 0.068 | 0.029696
4617 | ТП 452, г. Лебедянь. ул. Мира | Лебедянский РЭС | Липецкая область | г.Лебедянь | 10/0,4 | 0.4 | 0.051 | 0.32387
4618 | ТП 102, с. Волотово, ул. Задонка | Лебедянский РЭС | Липецкая область | с.Волотово | 10/0,4 | 0.16 | 0.02 | 0.12992
4619 | ТП 103, с. Волотово, ул. Углянь | Лебедянский РЭС | Липецкая область | с.Волотово | 10/0,4 | 0.1 | 0.003 | 0.090016
4620 | ТП 104, с. Волотово | Лебедянский РЭС | Липецкая область | с.Волотово | 10/0,4 | 0.63 | 0.058 | 0.53082
4621 | ТП 105, с. Волотово, ул. Садовая | Лебедянский РЭС | Липецкая область | с.Волотово | 10/0,4 | 0.25 | 0.051 | 0.18467
4622 | ТП 113, с. Волотово, ул. Углянь | Лебедянский РЭС | Липецкая область | с.Волотово | 10/0,4 | 0.04 | 0.004 | 0.033408
4623 | ТП 107, с. Волотово, ул. Центральная | Лебедянский РЭС | Липецкая область | с.Волотово | 10/0,4 | 0.25 | 0.052 | 0.18374
4624 | ТП 108, с. Волотово, ул. Козина | Лебедянский РЭС | Липецкая область | с.Волотово | 10/0,4 | 0.16 | 0.039 | 0.11229
4625 | ТП 109, с. Волотово, ул. Удалив | Лебедянский РЭС | Липецкая область | с.Волотово | 10/0,4 | 0.1 | 0.018 | 0.076096
4626 | ТП 111, с. Волотово, ул. Удалив | Лебедянский РЭС | Липецкая область | с.Волотово | 10/0,4 | 0.04 | 0.002 | 0.035264
4627 | ТП 112, с. Волотово, ул. Удалив | Лебедянский РЭС | Липецкая область | с.Волотово | 10/0,4 | 0.25 | 0.01 | 0.22272
4628 | ТП 118, с. Черепянь | Лебедянский РЭС | Липецкая область | с.Черепянь | 10/0,4 | 0.25 | 0.059 | 0.17725
4629 | ТП 120, с. Черепянь | Лебедянский РЭС | Липецкая область | с.Черепянь | 10/0,4 | 0.063 | 0.046 | 0.015776
4630 | ТП 114, с. Черепянь, ул. Школьная | Лебедянский РЭС | Липецкая область | с.Черепянь | 10/0,4 | 0.1 | 0.04 | 0.05568
4631 | ТП 116, с. Черепянь, ул. Центральная | Лебедянский РЭС | Липецкая область | с.Черепянь | 10/0,4 | 0.16 | 0.053 | 0.099296
4632 | ТП 115 , с. Черепянь, ул. Центральная | Лебедянский РЭС | Липецкая область | с.Черепянь | 10/0,4 | 0.25 | 0.015 | 0.21808
4633 | ТП 117, с. Черепянь, ул. Сельская | Лебедянский РЭС | Липецкая область | с.Черепянь | 10/0,4 | 0.063 | 0.044 | 0.017632
4634 | ТП 122, г. Лебедянь | Лебедянский РЭС | Липецкая область | г.Лебедянь | 10/0,4 | 0.1 | 0.015 | 0.07888
4635 | ТП 123, г. Лебедянь | Лебедянский РЭС | Липецкая область | г.Лебедянь | 10/0,4 | 0.063 | 0.037 | 0.024128
4636 | ТП 126, г. Лебедянь | Лебедянский РЭС | Липецкая область | г.Лебедянь | 10/0,4 | 0.16 | 0.021 | 0.12899
4637 | ТП 131, с. Ст. Ракитино | Лебедянский РЭС | Липецкая область | с.Ст.Ракитино | 10/0,4 | 0.25 | 0.026 | 0.20787
4638 | ТП 133, с. Ст. Ракитино | Лебедянский РЭС | Липецкая область | с.Ст.Ракитино | 10/0,4 | 0.04 | 0.019 | 0.019488
4639 | ТП 132 , с. Ст. Ракитино | Лебедянский РЭС | Липецкая область | с.Ст.Ракитино | 10/0,4 | 0.063 | 0.041 | 0.020416
4640 | ТП 128, с. Ст. Ракитино | Лебедянский РЭС | Липецкая область | с.Ст.Ракитино | 10/0,4 | 0.063 | 0.033 | 0.02784
4641 | ТП 130, с. Ст. Ракитино | Лебедянский РЭС | Липецкая область | с.Ст.Ракитино | 10/0,4 | 0.04 | 0.006 | 0.031552
4642 | ТП 39Л п.г.т. Лев-Толстой | Лебедянский РЭС | Липецкая область | п.г.т. Лев-Толстой | 10/0,4 | 0.16 | 0.011 | 0.13827
4643 | ТП 31Л п.г.т. Лев-Толстой | Лебедянский РЭС | Липецкая область | п.г.т. Лев-Толстой | 10/0,4 | 0.16 | 0.034 | 0.11693
4644 | ТП 1175 п.г.т. Лев-Толстой | Лебедянский РЭС | Липецкая область | п.г.т. Лев-Толстой | 10/0,4 | 0.25 | 0.09 | 0.14848
4645 | ТП 1174 п.г.т. Лев-Толстой | Лебедянский РЭС | Липецкая область | п.г.т. Лев-Толстой | 10/0,4 | 0.25 | 0.031 | 0.20323
4646 | ТП 52Л п.г.т. Лев-Толстой | Лебедянский РЭС | Липецкая область | п.г.т. Лев-Толстой | 10/0,4 | 0.25 | 0.032 | 0.2023
4647 | ТП 50Л п.г.т. Лев-Толстой | Лебедянский РЭС | Липецкая область | п.г.т. Лев-Толстой | 10/0,4 | 0.1 | 0.017 | 0.077024
4648 | ТП 42Л п.г.т. Лев-Толстой | Лебедянский РЭС | Липецкая область | п.г.т. Лев-Толстой | 10/0,4 | 0.16 | 0.045 | 0.10672
4649 | ТП 10Л п.г.т. Лев-Толстой | Лебедянский РЭС | Липецкая область | п.г.т. Лев-Толстой | 10/0,4 | 0.25 | 0.05 | 0.1856
4650 | ТП 135, г. Лебедянь | Лебедянский РЭС | Липецкая область | г.Лебедянь | 10/0,4 | 0.16 | 0.097 | 0.058464
4651 | ТП 137, г. Лебедянь | Лебедянский РЭС | Липецкая область | г.Лебедянь | 10/0,4 | 0.16 | 0.043 | 0.10858
4652 | ТП 45Л п.г.т. Лев-Толстой | Лебедянский РЭС | Липецкая область | п.г.т. Лев-Толстой | 10/0,4 | 0.1 | 0.031 | 0.064032
4653 | ТП 28Л п.г.т. Лев-Толстой | Лебедянский РЭС | Липецкая область | п.г.т. Лев-Толстой | 10/0,4 | 0.1 | 0.049 | 0.047328
4654 | ТП 47Л п.г.т. Лев-Толстой | Лебедянский РЭС | Липецкая область | п.г.т. Лев-Толстой | 10/0,4 | 0.1 | 0.041 | 0.054752
4655 | ТП 139, с. Н.Ракитино | Лебедянский РЭС | Липецкая область | с.Н.Ракитино | 10/0,4 | 0.25 | 0.195 | 0.05104
4656 | ТП 40Л п.г.т. Лев-Толстой | Лебедянский РЭС | Липецкая область | п.г.т. Лев-Толстой | 10/0,4 | 0.16 | 0.034 | 0.11693
4657 | ТП 140, с. Н.Ракитино | Лебедянский РЭС | Липецкая область | с.Н.Ракитино | 10/0,4 | 0.16 | 0.047 | 0.10486
4658 | ТП 1171 п.г.т. Лев-Толстой | Лебедянский РЭС | Липецкая область | п.г.т. Лев-Толстой | 10/0,4 | 0.063 | 0.015 | 0.044544
4659 | ТП 49Л п.г.т. Лев-Толстой | Лебедянский РЭС | Липецкая область | п.г.т. Лев-Толстой | 10/0,4 | 0.16 | 0.053 | 0.099296
4660 | ТП 15Л п.г.т. Лев-Толстой | Лебедянский РЭС | Липецкая область | п.г.т. Лев-Толстой | 10/0,4 | 0.25 | 0.083 | 0.15498
4661 | ТП 14Л п.г.т. Лев-Толстой | Лебедянский РЭС | Липецкая область | п.г.т. Лев-Толстой | 10/0,4 | 0.1 | 0.031 | 0.064032
4662 | ТП 141, с. Романово, ул. Чапаева | Лебедянский РЭС | Липецкая область | с.Романово | 10/0,4 | 0.25 | 0.12 | 0.12064
4663 | ТП 13Л п.г.т. Лев-Толстой | Лебедянский РЭС | Липецкая область | п.г.т. Лев-Толстой | 10/0,4 | 0.16 | 0.081 | 0.073312
4664 | ТП 1173 п.г.т. Лев-Толстой | Лебедянский РЭС | Липецкая область | п.г.т. Лев-Толстой | 10/0,4 | 0.4 | 0.048 | 0.32666
4665 | ТП 12Л п.г.т. Лев-Толстой | Лебедянский РЭС | Липецкая область | п.г.т. Лев-Толстой | 10/0,4 | 0.16 | 0.063 | 0.090016
4666 | ТП 142, с. Романово, ул. 2-я Донская | Лебедянский РЭС | Липецкая область | с.Романово | 10/0,4 | 0.1 | 0.054 | 0.042688
4667 | ТП 11Л п.г.т. Лев-Толстой | Лебедянский РЭС | Липецкая область | п.г.т. Лев-Толстой | 10/0,4 | 0.41 | 0.103 | 0.2849
4668 | ТП 1172 п.г.т. Лев-Толстой | Лебедянский РЭС | Липецкая область | п.г.т. Лев-Толстой | 10/0,4 | 0.1 | 0.032 | 0.063104
4669 | ТП 1178 п.г.т. Лев-Толстой | Лебедянский РЭС | Липецкая область | п.г.т. Лев-Толстой | 10/0,4 | 0.25 | 0.007 | 0.2255
4670 | ТП 144, с. Романово, ул. Ермаковка | Лебедянский РЭС | Липецкая область | с.Романово | 10/0,4 | 0.1 | 0.044 | 0.051968
4671 | ТП 145, с. Романово, ул. Церквянка | Лебедянский РЭС | Липецкая область | с.Романово | 10/0,4 | 0.1 | 0.06 | 0.03712
4672 | ТП 57Л п.г.т. Лев-Толстой | Лебедянский РЭС | Липецкая область | п.г.т. Лев-Толстой | 10/0,4 | 0.25 | 0.022 | 0.21158
4673 | ТП 147, с. Романово, ул. 1-я Донская | Лебедянский РЭС | Липецкая область | с.Романово | 10/0,4 | 0.063 | 0.042 | 0.019488
4674 | ТП 148, д. Селище, ул. Заглинки | Лебедянский РЭС | Липецкая область | д.Селище | 10/0,4 | 0.1 | 0.005 | 0.08816
4675 | ТП 149, д. Селище, ул. Прогон | Лебедянский РЭС | Липецкая область | д.Селище | 10/0,4 | 0.1 | 0.043 | 0.052896
4676 | ТП 153, с. Ольховец | Лебедянский РЭС | Липецкая область | с.Ольховец | 10/0,4 | 0.25 | 0.027 | 0.20694
4677 | ТП 33Л п.г.т. Лев-Толстой | Лебедянский РЭС | Липецкая область | п.г.т. Лев-Толстой | 10/0,4 | 0.1 | 0.041 | 0.054752
4678 | ТП 152, с. Ольховец | Лебедянский РЭС | Липецкая область | с.Ольховец | 10/0,4 | 0.25 | 0.034 | 0.20045
4679 | ТП 154, с. Ольховец | Лебедянский РЭС | Липецкая область | с.Ольховец | 10/0,4 | 0.25 | 0.035 | 0.19952
4680 | ТП 156, с. Ольховец | Лебедянский РЭС | Липецкая область | с.Ольховец | 10/0,4 | 0.1 | 0.055 | 0.04176
4681 | ТП 157, с. Ольховец | Лебедянский РЭС | Липецкая область | с.Ольховец | 10/0,4 | 0.1 | 0.036 | 0.059392
4682 | ТП 159, с. Ольховец | Лебедянский РЭС | Липецкая область | с.Ольховец | 10/0,4 | 0.25 | 0.098 | 0.14106
4683 | ТП 160, с. Ольховец | Лебедянский РЭС | Липецкая область | с.Ольховец | 10/0,4 | 0.1 | 0.069 | 0.028768
4684 | ТП 161, с. Ольховец | Лебедянский РЭС | Липецкая область | с.Ольховец | 10/0,4 | 0.16 | 0.056 | 0.096512
4685 | ТП 38Л п.г.т. Лев-Толстой | Лебедянский РЭС | Липецкая область | п.г.т. Лев-Толстой | 10/0,4 | 0.25 | 0.05 | 0.1856
4686 | ТП 162, с. Ольховец | Лебедянский РЭС | Липецкая область | с.Ольховец | 10/0,4 | 0.1 | 0.044 | 0.051968
4687 | ТП 163, с. Ольховец | Лебедянский РЭС | Липецкая область | с.Ольховец | 10/0,4 | 0.063 | 0.061 | 0.001856
4688 | ТП 164, с. Ольховец | Лебедянский РЭС | Липецкая область | с.Ольховец | 10/0,4 | 0.04 | 0.028 | 0.011136
4689 | ТП 8Л п.г.т. Лев-Толстой | Лебедянский РЭС | Липецкая область | п.г.т. Лев-Толстой | 10/0,4 | 0.65 | 0.053 | 0.55402
4690 | ТП 1169 п.г.т. Лев-Толстой | Лебедянский РЭС | Липецкая область | п.г.т. Лев-Толстой | 10/0,4 | 0.4 | 0.125 | 0.2552
4691 | ТП 1168 п.г.т. Лев-Толстой | Лебедянский РЭС | Липецкая область | п.г.т. Лев-Толстой | 10/0,4 | 0.4 | 0.09 | 0.28768
4692 | ТП 51Л п.г.т. Лев-Толстой | Лебедянский РЭС | Липецкая область | п.г.т. Лев-Толстой | 10/0,4 | 0.25 | 0.016 | 0.21715
4693 | ТП 4Л п.г.т. Лев-Толстой | Лебедянский РЭС | Липецкая область | п.г.т. Лев-Толстой | 10/0,4 | 0.32 | 0.034 | 0.26541
4694 | ТП 30Л п.г.т. Лев-Толстой | Лебедянский РЭС | Липецкая область | п.г.т. Лев-Толстой | 10/0,4 | 0.25 | 0.043 | 0.1921
4695 | ТП 166, с. Грязновка | Лебедянский РЭС | Липецкая область | с.Грязновка | 10/0,4 | 0.4 | 0.057 | 0.3183
4696 | ТП 46Л п.г.т. Лев-Толстой | Лебедянский РЭС | Липецкая область | п.г.т. Лев-Толстой | 10/0,4 | 0.25 | 0.048 | 0.18746
4697 | ТП 24Л п.г.т. Лев-Толстой | Лебедянский РЭС | Липецкая область | п.г.т. Лев-Толстой | 10/0,4 | 0.25 | 0.051 | 0.18467
4698 | ТП 3Л п.г.т. Лев-Толстой | Лебедянский РЭС | Липецкая область | п.г.т. Лев-Толстой | 10/0,4 | 0.25 | 0.053 | 0.18282
4699 | ТП 32Л п.г.т. Лев-Толстой | Лебедянский РЭС | Липецкая область | п.г.т. Лев-Толстой | 10/0,4 | 0.16 | 0.05 | 0.10208
4700 | ТП 472, с. Грязновка | Лебедянский РЭС | Липецкая область | с.Грязновка | 10/0,4 | 0.1 | 0.062 | 0.035264
4701 | ТП 1Л п.г.т. Лев-Толстой | Лебедянский РЭС | Липецкая область | п.г.т. Лев-Толстой | 10/0,4 | 0.16 | 0.082 | 0.072384
4702 | ТП 473, с. Грязновка | Лебедянский РЭС | Липецкая область | с.Грязновка | 10/0,4 | 0.16 | 0.021 | 0.12899
4703 | ТП 474, с. Грязновка | Лебедянский РЭС | Липецкая область | с.Грязновка | 10/0,4 | 0.25 | 0.013 | 0.21994
4704 | ТП 55Л п.г.т. Лев-Толстой | Лебедянский РЭС | Липецкая область | п.г.т. Лев-Толстой | 10/0,4 | 0.4 | 0.127 | 0.25334
4705 | ТП 17Л п.г.т. Лев-Толстой | Лебедянский РЭС | Липецкая область | п.г.т. Лев-Толстой | 10/0,4 | 0.1 | 0.012 | 0.081664
4706 | ТП 34Л п.г.т. Лев-Толстой | Лебедянский РЭС | Липецкая область | п.г.т. Лев-Толстой | 10/0,4 | 0.5 | 0.011 | 0.45379
4707 | ТП 175, с. Куймань | Лебедянский РЭС | Липецкая область | с.Куймань | 10/0,4 | 0.063 | 0.022 | 0.038048
4708 | ТП 177, с. Куймань | Лебедянский РЭС | Липецкая область | с.Куймань | 10/0,4 | 0.16 | 0.07 | 0.08352
4709 | ТП 173, с. Куймань | Лебедянский РЭС | Липецкая область | с.Куймань | 10/0,4 | 0.16 | 0.046 | 0.10579
4710 | ТП 176, с. Куймань | Лебедянский РЭС | Липецкая область | с.Куймань | 10/0,4 | 0.04 | 0.023 | 0.015776
4711 | ТП 180, с. Павловское | Лебедянский РЭС | Липецкая область | с.Павловское | 10/0,4 | 0.063 | 0.014 | 0.045472
4712 | ТП 181, с. Хмелевка | Лебедянский РЭС | Липецкая область | с.Хмелевка | 10/0,4 | 0.1 | 0.009 | 0.084448
4713 | ТП 182, с. Павловское | Лебедянский РЭС | Липецкая область | с.Павловское | 10/0,4 | 0.1 | 0.045 | 0.05104
4714 | ТП 178, с. Павловское | Лебедянский РЭС | Липецкая область | с.Павловское | 10/0,4 | 0.25 | 0.026 | 0.20787
4715 | ТП 183, с. Павловское | Лебедянский РЭС | Липецкая область | с.Павловское | 10/0,4 | 0.1 | 0.017 | 0.077024
4716 | ТП 179, с. Павловское, ул. Церковная | Лебедянский РЭС | Липецкая область | с.Павловское | 10/0,4 | 0.16 | 0.007 | 0.14198
4717 | ТП 184, с. Павловское | Лебедянский РЭС | Липецкая область | с.Павловское | 10/0,4 | 0.1 | 0.058 | 0.038976
4718 | ТП 185, с. Куймань | Лебедянский РЭС | Липецкая область | с.Куймань | 10/0,4 | 0.1 | 0.006 | 0.087232
4719 | ТП 186, с. Куймань | Лебедянский РЭС | Липецкая область | с.Куймань | 10/0,4 | 0.1 | 0.001 | 0.091872
4720 | ТП 187, с.Павелка | Лебедянский РЭС | Липецкая область | с.Павелка | 10/0,4 | 0.063 | 0.029 | 0.031552
4721 | ТП 188, д. Андреевка | Лебедянский РЭС | Липецкая область | д.Андреевка | 10/0,4 | 0.04 | 0.003 | 0.034336
4722 | ТП 189, д. Андреевка | Лебедянский РЭС | Липецкая область | д.Андреевка | 10/0,4 | 0.063 | 0.008 | 0.05104
4723 | ТП 192, с. Павелка | Лебедянский РЭС | Липецкая область | с.Павелка | 10/0,4 | 0.1 | 0.071 | 0.026912
4724 | ТП 191, с. Павелка | Лебедянский РЭС | Липецкая область | с.Павелка | 10/0,4 | 0.16 | 0.003 | 0.1457
4725 | ТП 419, г. Лебедянь | Лебедянский РЭС | Липецкая область | г.Лебедянь | 10/0,4 | 0.1 | 0.047 | 0.049184
4726 | ТП 420, с. Крутое | Лебедянский РЭС | Липецкая область | с.Крутое | 10/0,4 | 0.16 | 0.121 | 0.036192
4727 | ТП 422, с. Крутое | Лебедянский РЭС | Липецкая область | с.Крутое | 10/0,4 | 0.1 | 0.003 | 0.090016
4728 | ТП 423, с. Крутое | Лебедянский РЭС | Липецкая область | с.Крутое | 10/0,4 | 0.16 | 0.024 | 0.12621
4729 | ТП 424, с. Крутое | Лебедянский РЭС | Липецкая область | с.Крутое | 10/0,4 | 0.063 | 0.03 | 0.030624
4730 | ТП 425, с. Крутое | Лебедянский РЭС | Липецкая область | с.Крутое | 10/0,4 | 0.063 | 0.006 | 0.052896
4731 | ТП 197, с. Б. Попово | Лебедянский РЭС | Липецкая область | с.Б.Попово | 10/0,4 | 0.16 | 0.009 | 0.14013
4732 | ТП 198, с. Б. Попово | Лебедянский РЭС | Липецкая область | с.Б.Попово | 10/0,4 | 0.063 | 0.012 | 0.047328
4733 | ТП 199, с. Б. Попово | Лебедянский РЭС | Липецкая область | с.Б.Попово | 10/0,4 | 0.04 | 0.013 | 0.025056
4734 | ТП 195, с. Б. Попово | Лебедянский РЭС | Липецкая область | с.Б.Попово | 10/0,4 | 0.063 | 0.023 | 0.03712
4735 | ТП 194, с. Б. Попово | Лебедянский РЭС | Липецкая область | с.Б.Попово | 10/0,4 | 0.1 | 0.017 | 0.077024
4736 | ТП 200, с. Б. Попово | Лебедянский РЭС | Липецкая область | с.Б.Попово | 10/0,4 | 0.25 | 0.033 | 0.20138
4737 | ТП 193, с. Б. Попово | Лебедянский РЭС | Липецкая область | с.Б.Попово | 10/0,4 | 0.4 | 0.165 | 0.21808
4738 | ТП 209, п. Сахзавода | Лебедянский РЭС | Липецкая область | п.Сахзавода | 10/0,4 | 0.25 | 0.135 | 0.10672
4739 | ТП 208, п. Сахзавода | Лебедянский РЭС | Липецкая область | п.Сахзавода | 10/0,4 | 0.4 | 0.295 | 0.09744
4740 | ТП 201, п. Сахзавода | Лебедянский РЭС | Липецкая область | п.Сахзавода | 10/0,4 | 0.25 | 0.037 | 0.19766
4741 | ТП 206, д. Ключи | Лебедянский РЭС | Липецкая область | д.Ключи | 10/0,4 | 0.063 | 0.002 | 0.056608
4742 | ТП 203, с. 2 Куликовка | Лебедянский РЭС | Липецкая область | с.2Куликовка | 10/0,4 | 0.16 | 0.04 | 0.11136
4743 | ТП 204, с. 2 Куликовка | Лебедянский РЭС | Липецкая область | с.2Куликовка | 10/0,4 | 0.25 | 0.077 | 0.16054
4744 | ТП 217, д. 1 Куликовка | Лебедянский РЭС | Липецкая область | с.1Куликовка | 10/0,4 | 0.063 | 0.045 | 0.016704
4745 | ТП 213, д. Дубровка | Лебедянский РЭС | Липецкая область | д.Дубровка | 10/0,4 | 0.04 | 0.009 | 0.028768
4746 | ТП 214, д. Дубровка | Лебедянский РЭС | Липецкая область | д.Дубровка | 10/0,4 | 0.1 | 0.021 | 0.073312
4747 | ТП 216, д. Дубровка | Лебедянский РЭС | Липецкая область | д.Дубровка | 10/0,4 | 0.1 | 0.011 | 0.082592
4748 | ТП 215, д. Степановка | Лебедянский РЭС | Липецкая область | д.Степановка | 10/0,4 | 0.063 | 0.018 | 0.04176
4749 | ТП 429, с. Д. Избищи | Лебедянский РЭС | Липецкая область | с.Д.Избищи | 10/0,4 | 0.25 | 0.017 | 0.21622
4750 | ТП 430, д. Парлово | Лебедянский РЭС | Липецкая область | д.Парлово | 10/0,4 | 0.16 | 0.05 | 0.10208
4751 | ТП 431, д. Парлово | Лебедянский РЭС | Липецкая область | д.Парлово | 10/0,4 | 0.25 | 0.136 | 0.10579
4752 | ТП 426, с. Д. Избищи | Лебедянский РЭС | Липецкая область | с.Д.Избищи | 10/0,4 | 0.1 | 0.025 | 0.0696
4753 | ТП 428, с. Д. Избищи | Лебедянский РЭС | Липецкая область | с.Д.Избищи | 10/0,4 | 0.063 | 0.036 | 0.025056
4754 | ТП 218, с. Теплое | Лебедянский РЭС | Липецкая область | с.Теплое | 10/0,4 | 0.1 | 0.001 | 0.091872
4755 | ТП 219, с. Теплое | Лебедянский РЭС | Липецкая область | с.Теплое | 10/0,4 | 0.1 | 0.028 | 0.066816
4756 | ТП 220, с. Теплое | Лебедянский РЭС | Липецкая область | с.Теплое | 10/0,4 | 0.063 | 0.034 | 0.026912
4757 | ТП 221, с. Теплое | Лебедянский РЭС | Липецкая область | с.Теплое | 10/0,4 | 0.1 | 0.006 | 0.087232
4758 | ТП 222, с. Теплое | Лебедянский РЭС | Липецкая область | с.Теплое | 10/0,4 | 0.25 | 0.102 | 0.13734
4759 | ТП 223, с. Теплое | Лебедянский РЭС | Липецкая область | с.Теплое | 10/0,4 | 0.1 | 0.003 | 0.090016
4760 | ТП 224, с. Теплое | Лебедянский РЭС | Липецкая область | с.Теплое | 10/0,4 | 0.04 | 0.031 | 0.008352
4761 | ТП 225, с. Теплое | Лебедянский РЭС | Липецкая область | с.Теплое | 10/0,4 | 0.25 | 0.122 | 0.11878
4762 | ТП 226, с. Н. Брусланово | Лебедянский РЭС | Липецкая область | с.Н.Брусланово | 10/0,4 | 0.1 | 0.038 | 0.057536
4763 | ТП 227, с. Н.Брусланово | Лебедянский РЭС | Липецкая область | с.Н.Брусланово | 10/0,4 | 0.16 | 0.059 | 0.093728
4764 | ТП 228, с. Н.Брусланово | Лебедянский РЭС | Липецкая область | с.Н.Брусланово | 10/0,4 | 0.1 | 0.043 | 0.052896
4765 | ТП 229, с. Н.Брусланово | Лебедянский РЭС | Липецкая область | с.Н.Брусланово | 10/0,4 | 0.063 | 0.027 | 0.033408
4766 | ТП 231, с. Н.Брусланово | Лебедянский РЭС | Липецкая область | с.Н.Брусланово | 10/0,4 | 0.04 | 0.013 | 0.025056
4767 | ТП 230, с. Сурки | Лебедянский РЭС | Липецкая область | с.Сурки | 10/0,4 | 0.25 | 0.017 | 0.21622
4768 | ТП 234, с. Сурки | Лебедянский РЭС | Липецкая область | с.Сурки | 10/0,4 | 0.063 | 0.002 | 0.056608
4769 | ТП 237, с. Сурки | Лебедянский РЭС | Липецкая область | с.Сурки | 10/0,4 | 0.1 | 0.003 | 0.090016
4770 | ТП 235, с. Сурки | Лебедянский РЭС | Липецкая область | с.Сурки | 10/0,4 | 0.1 | 0.051 | 0.045472
4771 | ТП 236, с. Сурки | Лебедянский РЭС | Липецкая область | с.Сурки | 10/0,4 | 0.16 | 0.037 | 0.11414
4772 | ТП 244, с. Сезеново | Лебедянский РЭС | Липецкая область | с.Сезеново | 10/0,4 | 0.1 | 0.014 | 0.079808
4773 | ТП 238, с. Сезеново | Лебедянский РЭС | Липецкая область | с.Сезеново | 10/0,4 | 0.2 | 0.06 | 0.12992
4774 | ТП 240, с. Сезеново | Лебедянский РЭС | Липецкая область | с.Сезеново | 10/0,4 | 0.16 | 0.072 | 0.081664
4775 | ТП 241, с. Сезеново | Лебедянский РЭС | Липецкая область | с.Сезеново | 10/0,4 | 0.1 | 0.007 | 0.086304
4776 | ТП 239, с. Сезеново | Лебедянский РЭС | Липецкая область | с.Сезеново | 10/0,4 | 0.1 | 0.024 | 0.070528
4777 | ТП 242, с. Сезеново | Лебедянский РЭС | Липецкая область | с.Сезеново | 10/0,4 | 0.04 | 0.002 | 0.035264
4778 | ТП 243, с. Сезеново | Лебедянский РЭС | Липецкая область | с.Сезеново | 10/0,4 | 0.04 | 0.01 | 0.02784
4779 | ТП 245, с. Вязово | Лебедянский РЭС | Липецкая область | с.Вязово | 10/0,4 | 0.04 | 0.003 | 0.034336
4780 | ТП 251, с. Вязово | Лебедянский РЭС | Липецкая область | с.Вязово | 10/0,4 | 0.063 | 0.009 | 0.050112
4781 | ТП 252, с. Вязово | Лебедянский РЭС | Липецкая область | с.Вязово | 10/0,4 | 0.25 | 0.006 | 0.22643
4782 | ТП 246, с. Вязово | Лебедянский РЭС | Липецкая область | с.Вязово | 10/0,4 | 0.063 | 0.012 | 0.047328
4783 | ТП 247, с. Вязово | Лебедянский РЭС | Липецкая область | с.Вязово | 10/0,4 | 0.1 | 0.009 | 0.084448
4784 | ТП 248, с. Вязово | Лебедянский РЭС | Липецкая область | с.Вязово | 10/0,4 | 0.25 | 0.019 | 0.21437
4785 | ТП 249, с. Вязово | Лебедянский РЭС | Липецкая область | с.Вязово | 10/0,4 | 0.063 | 0.005 | 0.053824
4786 | ТП 250, с. Вязово | Лебедянский РЭС | Липецкая область | с.Вязово | 10/0,4 | 0.16 | 0.103 | 0.052896
4787 | ТП 433, п. Инициатор | Лебедянский РЭС | Липецкая область | п.Инициатор | 10/0,4 | 0.25 | 0.063 | 0.17354
4788 | ТП 254, п. Культура | Лебедянский РЭС | Липецкая область | п.Культура | 10/0,4 | 0.04 | 0.021 | 0.017632
4789 | ТП 255, п. Культура | Лебедянский РЭС | Липецкая область | п.Культура | 10/0,4 | 0.25 | 0.017 | 0.21622
4790 | ТП 478, п. Культура | Лебедянский РЭС | Липецкая область | п.Культура | 10/0,4 | 0.16 | 0.039 | 0.11229
4791 | ТП 256, п. Культура | Лебедянский РЭС | Липецкая область | п.Культура | 10/0,4 | 0.4 | 0.073 | 0.30346
4792 | ТП 258, п. Культура | Лебедянский РЭС | Липецкая область | п.Культура | 10/0,4 | 0.16 | 0.046 | 0.10579
4793 | ТП 259, п. Культура | Лебедянский РЭС | Липецкая область | п.Культура | 10/0,4 | 0.25 | 0.025 | 0.2088
4794 | ТП 260, п. Культура | Лебедянский РЭС | Липецкая область | п.Культура | 10/0,4 | 0.4 | 0.008 | 0.36378
4795 | ТП 264, с. Шовское | Лебедянский РЭС | Липецкая область | с.Шовское | 10/0,4 | 0.16 | 0.042 | 0.1095
4796 | ТП 266, с. Шовское | Лебедянский РЭС | Липецкая область | с.Шовское | 10/0,4 | 0.04 | 0.012 | 0.025984
4797 | ТП 268, с. Шовское | Лебедянский РЭС | Липецкая область | с.Шовское | 10/0,4 | 0.1 | 0.017 | 0.077024
4798 | ТП 269, с. Шовское | Лебедянский РЭС | Липецкая область | с.Шовское | 10/0,4 | 0.25 | 0.003 | 0.22922
4799 | ТП 263, с. Шовское | Лебедянский РЭС | Липецкая область | с.Шовское | 10/0,4 | 0.1 | 0.041 | 0.054752
4800 | ТП 262, с. Шовское | Лебедянский РЭС | Липецкая область | с.Шовское | 10/0,4 | 0.04 | 0.033 | 0.006496
4801 | ТП 261, с. Шовское | Лебедянский РЭС | Липецкая область | с.Шовское | 10/0,4 | 0.25 | 0.064 | 0.17261
4802 | ТП 271, д. Сатино | Лебедянский РЭС | Липецкая область | д.Сатино | 10/0,4 | 0.16 | 0.001 | 0.14755
4803 | ТП 272, д. Сатино | Лебедянский РЭС | Липецкая область | д.Сатино | 10/0,4 | 0.25 | 0.007 | 0.2255
4804 | ТП 273, с. Б. Избищи | Лебедянский РЭС | Липецкая область | с.Б.Избищи | 10/0,4 | 0.1 | 0.02 | 0.07424
4805 | ТП 274, с. Б. Избищи | Лебедянский РЭС | Липецкая область | с.Б.Избищи | 10/0,4 | 0.1 | 0.061 | 0.036192
4806 | ТП 275, с. Б. Избищи | Лебедянский РЭС | Липецкая область | с.Б.Избищи | 10/0,4 | 0.04 | 0.004 | 0.033408
4807 | ТП 276, с. Б. Избищи | Лебедянский РЭС | Липецкая область | с.Б.Избищи | 10/0,4 | 0.063 | 0.002 | 0.056608
4808 | ТП 277, с. Б. Избищи | Лебедянский РЭС | Липецкая область | с.Б.Избищи | 10/0,4 | 0.4 | 0.007 | 0.3647
4809 | ТП 278, с. Б. Избищи | Лебедянский РЭС | Липецкая область | с.Б.Избищи | 10/0,4 | 0.1 | 0.051 | 0.045472
4810 | ТП 279, с. Б. Избищи | Лебедянский РЭС | Липецкая область | с.Б.Избищи | 10/0,4 | 0.16 | 0.052 | 0.10022
4811 | ТП 281, с. Мокрое | Лебедянский РЭС | Липецкая область | с.Мокрое | 10/0,4 | 0.4 | 0.158 | 0.22458
4812 | ТП 282, с. Мокрое | Лебедянский РЭС | Липецкая область | с.Мокрое | 10/0,4 | 0.1 | 0.01 | 0.08352
4813 | ТП 283, с. Мокрое | Лебедянский РЭС | Липецкая область | с.Мокрое | 10/0,4 | 0.25 | 0.124 | 0.11693
4814 | ТП 285, с. Михайловка | Лебедянский РЭС | Липецкая область | с.Михайловка | 10/0,4 | 0.063 | 0.043 | 0.01856
4815 | ТП 286, с. Михайловка | Лебедянский РЭС | Липецкая область | с.Михайловка | 10/0,4 | 0.16 | 0.015 | 0.13456
4816 | ТП 287, с. Михайловка | Лебедянский РЭС | Липецкая область | с.Михайловка | 10/0,4 | 0.4 | 0.141 | 0.24035
4817 | ТП 291, с. Мокрое | Лебедянский РЭС | Липецкая область | с.Мокрое | 10/0,4 | 0.1 | 0.032 | 0.063104
4818 | ТП 292, п. Агроном | Лебедянский РЭС | Липецкая область | п.Агроном | 10/0,4 | 0.1 | 0.003 | 0.090016
4819 | ТП 293, п. Агроном | Лебедянский РЭС | Липецкая область | п.Агроном | 10/0,4 | 0.1 | 0.007 | 0.086304
4820 | ТП 296, п. Агроном | Лебедянский РЭС | Липецкая область | п.Агроном | 10/0,4 | 0.1 | 0.022 | 0.072384
4821 | ТП 295, п. Агроном | Лебедянский РЭС | Липецкая область | п.Агроном | 10/0,4 | 0.1 | 0.065 | 0.03248
4822 | ТП 294, п. Агроном | Лебедянский РЭС | Липецкая область | п.Агроном | 10/0,4 | 0.4 | 0.011 | 0.36099
4823 | ТП 297, п. Агроном | Лебедянский РЭС | Липецкая область | п.Агроном | 10/0,4 | 0.1 | 0.078 | 0.020416
4824 | ТП 298, п. Агроном | Лебедянский РЭС | Липецкая область | п.Агроном | 10/0,4 | 0.16 | 0.079 | 0.075168
4825 | ТП 299, п. Агроном | Лебедянский РЭС | Липецкая область | п.Агроном | 10/0,4 | 0.16 | 0.125 | 0.03248
4826 | ТП 302, п. Агроном | Лебедянский РЭС | Липецкая область | п.Агроном | 10/0,4 | 0.063 | 0.017 | 0.042688
4827 | ТП 308, п. Агроном | Лебедянский РЭС | Липецкая область | п.Агроном | 10/0,4 | 0.16 | 0.015 | 0.13456
4828 | ТП 304, п. Агроном | Лебедянский РЭС | Липецкая область | п.Агроном | 10/0,4 | 0.63 | 0.13 | 0.464
4829 | ТП 309, п. Агроном | Лебедянский РЭС | Липецкая область | п.Агроном | 10/0,4 | 0.25 | 0.04 | 0.19488
4830 | ТП 305, п. Агроном | Лебедянский РЭС | Липецкая область | п.Агроном | 10/0,4 | 0.25 | 0.066 | 0.17075
4831 | ТП 306, п. Агроном | Лебедянский РЭС | Липецкая область | п.Агроном | 10/0,4 | 0.25 | 0.018 | 0.2153
4832 | ТП 307, п. Агроном | Лебедянский РЭС | Липецкая область | п.Агроном | 10/0,4 | 0.1 | 0.013 | 0.080736
4833 | ТП 310, п. Агроном | Лебедянский РЭС | Липецкая область | п.Агроном | 10/0,4 | 0.25 | 0.065 | 0.17168
4834 | ТП 311, п. Агроном | Лебедянский РЭС | Липецкая область | п.Агроном | 10/0,4 | 0.1 | 0.008 | 0.085376
4835 | ТП 312, д. М.Иншаки | Лебедянский РЭС | Липецкая область | д.М.Иншаки | 10/0,4 | 0.1 | 0.021 | 0.073312
4836 | ТП 313, с. Хорошовка | Лебедянский РЭС | Липецкая область | с.Хорошовка | 10/0,4 | 0.16 | 0.001 | 0.14755
4837 | ТП 317, с. Хорошовка | Лебедянский РЭС | Липецкая область | с.Хорошовка | 10/0,4 | 0.16 | 0.015 | 0.13456
4838 | ТП 314, с. Хорошовка | Лебедянский РЭС | Липецкая область | с.Хорошовка | 10/0,4 | 0.1 | 0.006 | 0.087232
4839 | ТП 315 , с. Хорошовка | Лебедянский РЭС | Липецкая область | с.Хорошовка | 10/0,4 | 0.16 | 0.006 | 0.14291
4840 | ТП 316, с. Хорошовка | Лебедянский РЭС | Липецкая область | с.Хорошовка | 10/0,4 | 0.16 | 0.005 | 0.14384
4841 | ТП 318, д. Красновка | Лебедянский РЭС | Липецкая область | с.Хорошовка | 10/0,4 | 0.04 | 0.005 | 0.03248
4842 | ТП 319, д. Яблонева голва | Лебедянский РЭС | Липецкая область | д.Яблоневаголва | 10/0,4 | 0.06 | 0.004 | 0.051968
4843 | ТП 320, д. Яблонева голва | Лебедянский РЭС | Липецкая область | д.Яблоневаголва | 10/0,4 | 0.16 | 0.08 | 0.07424
4844 | ТП 321, д. Яблонева голва | Лебедянский РЭС | Липецкая область | д.Яблоневаголва | 10/0,4 | 0.16 | 0.127 | 0.030624
4845 | ТП 322, д. Яблонева голова | Лебедянский РЭС | Липецкая область | д.Яблоневаголва | 10/0,4 | 0.25 | 0.099 | 0.14013
4846 | ТП 324, п. Агроном | Лебедянский РЭС | Липецкая область | п.Агроном | 10/0,4 | 0.25 | 0.019 | 0.21437
4847 | ТП 325, д. Сибильда | Лебедянский РЭС | Липецкая область | д.Сибильда | 10/0,4 | 0.1 | 0.066 | 0.031552
4848 | ТП 327, д. Пустошь | Лебедянский РЭС | Липецкая область | д.Пустошь | 10/0,4 | 0.063 | 0.018 | 0.04176
4849 | ТП 334, с. Губино | Лебедянский РЭС | Липецкая область | с.Губино | 10/0,4 | 0.063 | 0.007 | 0.051968
4850 | ТП 331, с. Губино | Лебедянский РЭС | Липецкая область | с.Губино | 10/0,4 | 0.65 | 0.081 | 0.52803
4851 | ТП 329, с. Губино | Лебедянский РЭС | Липецкая область | с.Губино | 10/0,4 | 0.1 | 0.024 | 0.070528
4852 | ТП 400, с. Губино | Лебедянский РЭС | Липецкая область | с.Губино | 10/0,4 | 0.1 | 0.031 | 0.064032
4853 | ТП 328, с. Губино | Лебедянский РЭС | Липецкая область | с.Губино | 10/0,4 | 0.16 | 0.002 | 0.14662
4854 | ТП 330, с. Губино | Лебедянский РЭС | Липецкая область | с.Губино | 10/0,4 | 0.25 | 0.067 | 0.16982
4855 | ТП 335, п. Агроном | Лебедянский РЭС | Липецкая область | п.Агроном | 10/0,4 | 0.16 | 0.05 | 0.10208
4856 | ТП 337, п. Агроном | Лебедянский РЭС | Липецкая область | п.Агроном | 10/0,4 | 0.16 | 0.003 | 0.1457
4857 | ТП 339, д. Катениха | Лебедянский РЭС | Липецкая область | д.Катениха | 10/0,4 | 0.1 | 0.053 | 0.043616
4858 | ТП 355, д. Катениха | Лебедянский РЭС | Липецкая область | д.Катениха | 10/0,4 | 0.1 | 0.068 | 0.029696
4859 | ТП 351, д. Катениха | Лебедянский РЭС | Липецкая область | д.Катениха | 10/0,4 | 0.063 | 0.01 | 0.049184
4860 | ТП 350, д. Катениха | Лебедянский РЭС | Липецкая область | д.Катениха | 10/0,4 | 0.1 | 0.082 | 0.016704
4861 | ТП 341, д. Катениха | Лебедянский РЭС | Липецкая область | д.Катениха | 10/0,4 | 0.25 | 0.145 | 0.09744
4862 | ТП 342, д. Катениха | Лебедянский РЭС | Липецкая область | д.Катениха | 10/0,4 | 0.16 | 0.083 | 0.071456
4863 | ТП 347, д. Катениха | Лебедянский РЭС | Липецкая область | д.Катениха | 10/0,4 | 0.25 | 0.023 | 0.21066
4864 | ТП 352, д. Катениха | Лебедянский РЭС | Липецкая область | д.Катениха | 10/0,4 | 0.25 | 0.014 | 0.21901
4865 | ТП 349, д. Катениха | Лебедянский РЭС | Липецкая область | д.Катениха | 10/0,4 | 0.25 | 0.069 | 0.16797
4866 | ТП 354, д. Катениха | Лебедянский РЭС | Липецкая область | д.Катениха | 10/0,4 | 0.25 | 0.15 | 0.0928
4867 | ТП 346, д. Катениха | Лебедянский РЭС | Липецкая область | д.Катениха | 10/0,4 | 0.063 | 0.003 | 0.05568
4868 | ТП 361, с. Троекурово | Лебедянский РЭС | Липецкая область | с.Троекурово | 10/0,4 | 0.25 | 0.07 | 0.16704
4869 | ТП 366, с. Курапово | Лебедянский РЭС | Липецкая область | с.Курапово | 10/0,4 | 0.25 | 0.1 | 0.1392
4870 | ТП 368, с. Курапово | Лебедянский РЭС | Липецкая область | с.Курапово | 10/0,4 | 0.16 | 0.026 | 0.12435
4871 | ТП 362, с. Курапово | Лебедянский РЭС | Липецкая область | с.Курапово | 10/0,4 | 0.1 | 0.044 | 0.051968
4872 | ТП 374, д. Васильевка | Лебедянский РЭС | Липецкая область | д.Васильевка | 10/0,4 | 0.1 | 0.071 | 0.026912
4873 | ТП 369, д. Васильевка | Лебедянский РЭС | Липецкая область | д.Васильевка | 10/0,4 | 0.1 | 0.051 | 0.045472
4874 | ТП 370, д. Васильевка | Лебедянский РЭС | Липецкая область | д.Васильевка | 10/0,4 | 0.1 | 0.044 | 0.051968
4875 | ТП 375, с. Второе Троекурово | Лебедянский РЭС | Липецкая область | с.ВтороеТроекурово | 10/0,4 | 0.025 | 0.001 | 0.022272
4876 | ТП 377, с. Яблонево | Лебедянский РЭС | Липецкая область | д.Яблоневаголва | 10/0,4 | 0.25 | 0.012 | 0.22086
4877 | ТП 378, с. Яблонево | Лебедянский РЭС | Липецкая область | д.Яблоневаголва | 10/0,4 | 0.063 | 0.05 | 0.012064
4878 | ТП 379, д. Буравцово | Лебедянский РЭС | Липецкая область | д.Буравцово | 10/0,4 | 0.4 | 0.104 | 0.27469
4879 | ТП 380, д. Буравцово | Лебедянский РЭС | Липецкая область | д.Буравцово | 10/0,4 | 0.063 | 0.02 | 0.039904
4880 | ТП 381, д. Буравцово | Лебедянский РЭС | Липецкая область | д.Буравцово | 10/0,4 | 0.25 | 0.009 | 0.22365
4881 | ТП 382, д. Буравцово | Лебедянский РЭС | Липецкая область | д.Буравцово | 10/0,4 | 0.063 | 0.021 | 0.038976
4882 | ТП 383, д. Осиново | Лебедянский РЭС | Липецкая область | д.Осиново | 10/0,4 | 0.25 | 0.039 | 0.19581
4883 | ТП 384, д. Осиново | Лебедянский РЭС | Липецкая область | д.Осиново | 10/0,4 | 0.16 | 0.021 | 0.12899
4884 | ТП 385, д. Осиново | Лебедянский РЭС | Липецкая область | д.Осиново | 10/0,4 | 0.16 | 0.007 | 0.14198
4885 | ТП 386, д. Осиново | Лебедянский РЭС | Липецкая область | д.Осиново | 10/0,4 | 0.25 | 0.019 | 0.21437
4886 | ТП 392, д. Медведево | Лебедянский РЭС | Липецкая область | д.Медведево | 10/0,4 | 0.16 | 0.032 | 0.11878
4887 | ТП 391, д. Медведево | Лебедянский РЭС | Липецкая область | д.Медведево | 10/0,4 | 0.063 | 0.02 | 0.039904
4888 | ТП 390, д. Медведево | Лебедянский РЭС | Липецкая область | д.Медведево | 10/0,4 | 0.1 | 0.054 | 0.042688
4889 | ТП 389, д. Медведево | Лебедянский РЭС | Липецкая область | д.Медведево | 10/0,4 | 0.1 | 0.026 | 0.068672
4890 | ТП 439, д. Мочилки | Лебедянский РЭС | Липецкая область | д.Мочилки | 10/0,4 | 0.04 | 0.018 | 0.020416
4891 | ТП 438, д. Мочилки | Лебедянский РЭС | Липецкая область | д.Мочилки | 10/0,4 | 0.063 | 0.021 | 0.038976
4892 | ТП 441, д. Мочилки | Лебедянский РЭС | Липецкая область | д.Мочилки | 10/0,4 | 0.063 | 0.003 | 0.05568
4893 | ТП 440, д. Мочилки | Лебедянский РЭС | Липецкая область | д.Мочилки | 10/0,4 | 0.04 | 0.006 | 0.031552
4894 | ТП 435, с. Слободка | Лебедянский РЭС | Липецкая область | с.Слободка | 10/0,4 | 0.25 | 0.105 | 0.13456
4895 | ТП 436, с. Слободка | Лебедянский РЭС | Липецкая область | с.Слободка | 10/0,4 | 0.063 | 0.027 | 0.033408
4896 | ТП 437, с. Слободка | Лебедянский РЭС | Липецкая область | с.Слободка | 10/0,4 | 0.16 | 0.047 | 0.10486
4897 | ТП 442, д. Медведево | Лебедянский РЭС | Липецкая область | д.Медведево | 10/0,4 | 0.4 | 0.171 | 0.21251
4898 | ТП 443, д. Медведево | Лебедянский РЭС | Липецкая область | д.Медведево | 10/0,4 | 0.25 | 0.087 | 0.15126
4899 | ТП 444, д. Медведево | Лебедянский РЭС | Липецкая область | д.Медведево | 10/0,4 | 0.16 | 0.002 | 0.14662
4900 | ТП 449, с. Ст.Копыл | Лебедянский РЭС | Липецкая область | с.Ст.Копыл | 10/0,4 | 0.25 | 0.021 | 0.21251
4901 | ТП 445, с. Ст.Копыл | Лебедянский РЭС | Липецкая область | с.Ст.Копыл | 10/0,4 | 0.16 | 0.012 | 0.13734
4902 | ТП 447, с. Ст.Копыл | Лебедянский РЭС | Липецкая область | с.Ст.Копыл | 10/0,4 | 0.16 | 0.074 | 0.079808
4903 | ТП 393, д. Хрущевка | Лебедянский РЭС | Липецкая область | д.Хрущевка | 10/0,4 | 0.04 | 0.024 | 0.014848
4904 | ТП 394, с. Каменная Лубна | Лебедянский РЭС | Липецкая область | с.КаменнаяЛубна | 10/0,4 | 0.063 | 0.019 | 0.040832
4905 | ТП 395, с. К.Лубна | Лебедянский РЭС | Липецкая область | с.КаменнаяЛубна | 10/0,4 | 0.1 | 0.015 | 0.07888
4906 | ТП 397, с. К.Лубна | Лебедянский РЭС | Липецкая область | с.КаменнаяЛубна | 10/0,4 | 0.1 | 0.045 | 0.05104
4907 | ТП 399, с. К.Лубна | Лебедянский РЭС | Липецкая область | с.КаменнаяЛубна | 10/0,4 | 0.16 | 0.029 | 0.12157
4908 | ТП 396, с. К.Лубна | Лебедянский РЭС | Липецкая область | с.КаменнаяЛубна | 10/0,4 | 0.16 | 0.02 | 0.12992
4909 | ТП 398, с. К.Лубна | Лебедянский РЭС | Липецкая область | с.КаменнаяЛубна | 10/0,4 | 0.063 | 0.017 | 0.042688
4910 | ТП 401, с. Докторово | Лебедянский РЭС | Липецкая область | с.Докторово | 10/0,4 | 0.25 | 0.038 | 0.19674
4911 | ТП 402, с. Докторово | Лебедянский РЭС | Липецкая область | с.Докторово | 10/0,4 | 0.1 | 0.058 | 0.038976
4912 | ТП 404, с. Докторово | Лебедянский РЭС | Липецкая область | с.Докторово | 10/0,4 | 0.25 | 0.018 | 0.2153
4913 | ТП 405, с. Докторово | Лебедянский РЭС | Липецкая область | с.Докторово | 10/0,4 | 0.1 | 0.032 | 0.063104
4914 | ТП 406, с. Докторово | Лебедянский РЭС | Липецкая область | с.Докторово | 10/0,4 | 0.25 | 0.075 | 0.1624
4915 | ТП 403, с. Докторово | Лебедянский РЭС | Липецкая область | с.Докторово | 10/0,4 | 0.16 | 0.076 | 0.077952
4916 | ТП 407, с. Докторово | Лебедянский РЭС | Липецкая область | с.Докторово | 10/0,4 | 0.25 | 0.101 | 0.13827
4917 | ТП 409, г. Лебедянь, ул. Кубышинка | Лебедянский РЭС | Липецкая область | г.Лебедянь | 10/0,4 | 0.16 | 0.077 | 0.077024
4918 | ТП 410, г. Лебедянь, ул. Красинка | Лебедянский РЭС | Липецкая область | г.Лебедянь | 10/0,4 | 0.063 | 0.035 | 0.025984
4919 | ТП 411, г. Лебедянь, ул. Юбилейная | Лебедянский РЭС | Липецкая область | г.Лебедянь | 10/0,4 | 0.25 | 0.102 | 0.13734
4920 | ТП 412, г. Лебедянь, ул. 2-е Пушкари | Лебедянский РЭС | Липецкая область | г.Лебедянь | 10/0,4 | 0.25 | 0.021 | 0.21251
4921 | ТП 413, г. Лебедянь, ПС "Дон" | Лебедянский РЭС | Липецкая область | г.Лебедянь | 10/0,4 | 0.4 | 0.059 | 0.31645
4922 | ТП 414, с. Вязово, ул. Центральная | Лебедянский РЭС | Липецкая область | с.Вязово | 10/0,4 | 0.4 | 0.106 | 0.27283
4923 | ТП 416, г. Лебедянь, ул. Привокзальная | Лебедянский РЭС | Липецкая область | г.Лебедянь | 10/0,4 | 0.25 | 0.087 | 0.15126
4924 | ТП 417, г. Лебедянь, ул.Лебедянская | Лебедянский РЭС | Липецкая область | г.Лебедянь | 10/0,4 | 0.25 | 0.068 | 0.1689
4925 | ТП 150, с. Романово, ул. Гусевка | Лебедянский РЭС | Липецкая область | с.Романово | 10/0,4 | 0.25 | 0.197 | 0.049184
4926 | ТП 458, г. Лебедянь, ул. Мира, 45 | Лебедянский РЭС | Липецкая область | г.Лебедянь | 10/0,4 | 1.03 | 0.313 | 0.66538
4927 | ТП 901, г. Лебедянь, ул. Мира. 45 | Лебедянский РЭС | Липецкая область | г.Лебедянь | 10/0,4 | 1.26 | 0.55 | 0.65888
4928 | ТП 338, п. Агроном | Лебедянский РЭС | Липецкая область | п.Агроном | 10/0,4 | 0.25 | 0.203 | 0.043616
4929 | ТП 340, д. Катениха | Лебедянский РЭС | Липецкая область | д.Катениха | 10/0,4 | 0.25 | 0.153 | 0.090016
4930 | ТП 353, д. Катениха | Лебедянский РЭС | Липецкая область | д.Катениха | 10/0,4 | 0.1 | 0.003 | 0.090016
4931 | ТП 343, д. Катениха | Лебедянский РЭС | Липецкая область | д.Катениха | 10/0,4 | 0.25 | 0.084 | 0.15405
4932 | ТП 344, д. Катениха | Лебедянский РЭС | Липецкая область | д.Катениха | 10/0,4 | 0.32 | 0.241 | 0.073312
4933 | ТП 356, с. Троекурово | Лебедянский РЭС | Липецкая область | с.Троекурово | 10/0,4 | 0.25 | 0.212 | 0.035264
4934 | ТП 357, с. Троекурово | Лебедянский РЭС | Липецкая область | с.Троекурово | 10/0,4 | 0.16 | 0.107 | 0.049184
4935 | ТП 358, с. Троекурово | Лебедянский РЭС | Липецкая область | с.Троекурово | 10/0,4 | 0.16 | 0.129 | 0.028768
4936 | ТП 359, с. Курапово | Лебедянский РЭС | Липецкая область | с.Курапово | 10/0,4 | 0.16 | 0.155 | 0.00464
4937 | ТП 365, с. Курапово | Лебедянский РЭС | Липецкая область | с.Курапово | 10/0,4 | 0.25 | 0.157 | 0.086304
4938 | ТП 373, д. Васильевка | Лебедянский РЭС | Липецкая область | д.Васильевка | 10/0,4 | 0.16 | 0.153 | 0.006496
4939 | ТП 124, г. Лебедянь, ул. Гришина | Лебедянский РЭС | Липецкая область | г.Лебедянь | 10/0,4 | 0.16 | 0.084 | 0.070528
4940 | ТП 125, г. Лебедянь, ул. Гришина | Лебедянский РЭС | Липецкая область | г.Лебедянь | 10/0,4 | 0.25 | 0.07 | 0.16704
4941 | ТП 129, г. Лебедянь, ул. Гришина | Лебедянский РЭС | Липецкая область | г.Лебедянь | 10/0,4 | 0.16 | 0.04 | 0.11136
4942 | ТП 158, с. Ольховец | Лебедянский РЭС | Липецкая область | с.Ольховец | 10/0,4 | 0.16 | 0.088 | 0.066816
4943 | ТП 165, с. Ольховец | Лебедянский РЭС | Липецкая область | с.Ольховец | 10/0,4 | 0.1 | 0.078 | 0.020416
4944 | ТП 168, с. Куймань | Лебедянский РЭС | Липецкая область | с.Куймань | 10/0,4 | 0.1 | 0.079 | 0.019488
4945 | ТП 169, с. Куймань | Лебедянский РЭС | Липецкая область | с.Куймань | 10/0,4 | 0.063 | 0.019 | 0.040832
4946 | ТП 167, с. Куймань | Лебедянский РЭС | Липецкая область | с.Куймань | 10/0,4 | 0.1 | 0.08 | 0.01856
4947 | ТП 174, с. Куймань | Лебедянский РЭС | Липецкая область | с.Куймань | 10/0,4 | 0.1 | 0.028 | 0.066816
4948 | ТП 171 , с. Куймань | Лебедянский РЭС | Липецкая область | с.Куймань | 10/0,4 | 0.1 | 0.046 | 0.050112
4949 | ТП 207, п. Сахзавода | Лебедянский РЭС | Липецкая область | п.Сахзавода | 10/0,4 | 0.16 | 0.13 | 0.02784
4950 | ТП 202, п. Сахзавода | Лебедянский РЭС | Липецкая область | п.Сахзавода | 10/0,4 | 0.16 | 0.081 | 0.073312
4951 | ТП 212, с. 2 Куликовка | Лебедянский РЭС | Липецкая область | с.2Куликовка | 10/0,4 | 0.16 | 0.06 | 0.0928
4952 | ТП 205, с. 2 Куликовка | Лебедянский РЭС | Липецкая область | с.2Куликовка | 10/0,4 | 0.16 | 0.103 | 0.052896
4953 | ТП 280, с. Мокрое | Лебедянский РЭС | Липецкая область | с.Мокрое | 10/0,4 | 0.16 | 0.03 | 0.12064
4954 | ТП 323, п. Агроном | Лебедянский РЭС | Липецкая область | п.Агроном | 10/0,4 | 0.1 | 0.026 | 0.068672
4955 | ТП 336, п. Агроном | Лебедянский РЭС | Липецкая область | п.Агроном | 10/0,4 | 0.1 | 0.027 | 0.067744
4956 | ТП 360, с. Троекурово | Лебедянский РЭС | Липецкая область | с.Троекурово | 10/0,4 | 0.1 | 0.055 | 0.04176
4957 | ТП 367, с. Курапово | Лебедянский РЭС | Липецкая область | с.Курапово | 10/0,4 | 0.063 | 0.042 | 0.019488
4958 | ТП 363, с. Курапово | Лебедянский РЭС | Липецкая область | с.Курапово | 10/0,4 | 0.16 | 0.108 | 0.048256
4959 | ТП 364, с. Курапово | Лебедянский РЭС | Липецкая область | с.Курапово | 10/0,4 | 0.16 | 0.109 | 0.047328
4960 | ТП 427, с. Дон.Избищи, ул. Грачёвка | Лебедянский РЭС | Липецкая область | с.Дон.Избищи | 10/0,4 | 0.1 | 0.056 | 0.040832
4961 | ТП 448, с. Ст.Копыл | Лебедянский РЭС | Липецкая область | с.СтарыйКопыл | 10/0,4 | 0.1 | 0.033 | 0.062176
4962 | ТП 408, г. Лебедянь, ул.2-е Пушкари | Лебедянский РЭС | Липецкая область | г.Лебедянь | 10/0,4 | 0.16 | 0.082 | 0.072384
4963 | ТП 001, г. Лебедянь, ул.Космонавтов | Лебедянский РЭС | Липецкая область | г.Лебедянь | 10/0,4 | 0.25 | 0.057 | 0.1791
4964 | ТП 049, г. Лебедянь, ул.Шахрая | Лебедянский РЭС | Липецкая область | г.Лебедянь | 10/0,4 | 1.03 | 0.066 | 0.89459
4965 | ТП 038, г. Лебедянь, ул.Советская | Лебедянский РЭС | Липецкая область | г.Лебедянь | 10/0,4 | 0.4 | 0.074 | 0.30253
4966 | ТП 006, г. Лебедянь, ул.Тургенева | Лебедянский РЭС | Липецкая область | г.Лебедянь | 10/0,4 | 0.4 | 0.026 | 0.34707
4967 | ТП 057, г. Лебедянь, ул.Тургенева | Лебедянский РЭС | Липецкая область | г.Лебедянь | 10/0,4 | 0.8 | 0.086 | 0.66259
4968 | ТП 037, г. Лебедянь, ул.Антонова | Лебедянский РЭС | Липецкая область | г.Лебедянь | 10/0,4 | 0.4 | 0.182 | 0.2023
4969 | ТП 007, г. Лебедянь, ул.Интернациональн | Лебедянский РЭС | Липецкая область | г.Лебедянь | 10/0,4 | 0.8 | 0.045 | 0.70064
4970 | ТП 024, г. Лебедянь, ул.Ленина | Лебедянский РЭС | Липецкая область | г.Лебедянь | 10/0,4 | 0.4 | 0.021 | 0.35171
4971 | ТП 456, с. Дон. Избищи, ул. Пролетарска | Лебедянский РЭС | Липецкая область | с.Дон.Избищи | 10/0,4 | 0.063 | 0.018 | 0.04176
4972 | ТП 012, г. Лебедянь, ул. Ленина | Лебедянский РЭС | Липецкая область | г.Лебедянь | 10/0,4 | 0.25 | 0.039 | 0.19581
4973 | ТП 011, г. Лебедянь, ул. Мира | Лебедянский РЭС | Липецкая область | г.Лебедянь | 10/0,4 | 0.8 | 0.169 | 0.58557
4974 | ТП 044, г. Лебедянь, ул. Ленина | Лебедянский РЭС | Липецкая область | г.Лебедянь | 10/0,4 | 0.8 | 0.106 | 0.64403
4975 | ТП 014, г. Лебедянь, ул. Почтовая | Лебедянский РЭС | Липецкая область | г.Лебедянь | 10/0,4 | 0.25 | 0.089 | 0.14941
4976 | ТП 033, г. Лебедянь, ул. Некрасова | Лебедянский РЭС | Липецкая область | г.Лебедянь | 10/0,4 | 0.4 | 0.11 | 0.26912
4977 | ТП 002, г. Лебедянь, ул. З.Космодемьянс | Лебедянский РЭС | Липецкая область | г.Лебедянь | 10/0,4 | 0.25 | 0.057 | 0.1791
4978 | ТП 056, г. Лебедянь, ул. Шахрая | Лебедянский РЭС | Липецкая область | г.Лебедянь | 10/0,4 | 0.65 | 0.089 | 0.52061
4979 | ТП 047, г. Лебедянь, ул. Некрасова | Лебедянский РЭС | Липецкая область | г.Лебедянь | 10/0,4 | 0.25 | 0.09 | 0.14848
4980 | ТП 058, г. Лебедянь, ул. Буденного | Лебедянский РЭС | Липецкая область | г.Лебедянь | 10/0,4 | 0.16 | 0.058 | 0.094656
4981 | ТП 078, г. Лебедянь, ул. 60 лет Октября | Лебедянский РЭС | Липецкая область | г.Лебедянь | 10/0,4 | 0.063 | 0.014 | 0.045472
4982 | ТП 030, г. Лебедянь, ул. Энгельса | Лебедянский РЭС | Липецкая область | г.Лебедянь | 10/0,4 | 0.25 | 0.21 | 0.03712
4983 | ТП 031, г. Лебедянь, ул. М.Горького | Лебедянский РЭС | Липецкая область | г.Лебедянь | 10/0,4 | 0.25 | 0.068 | 0.1689
4984 | ТП 039, г. Лебедянь, ул. Машиностроител | Лебедянский РЭС | Липецкая область | г.Лебедянь | 10/0,4 | 0.25 | 0.043 | 0.1921
4985 | ТП 040, г. Лебедянь, пр. Шоссейный | Лебедянский РЭС | Липецкая область | г.Лебедянь | 10/0,4 | 0.16 | 0.061 | 0.091872
4986 | ТП 055, г. Лебедянь, ул. Чурилиной | Лебедянский РЭС | Липецкая область | г.Лебедянь | 10/0,4 | 0.25 | 0.062 | 0.17446
4987 | ТП 016, г. Лебедянь, ул. Елецкая | Лебедянский РЭС | Липецкая область | г.Лебедянь | 10/0,4 | 0.4 | 0.185 | 0.19952
4988 | ТП 051, г. Лебедянь, гаражи | Лебедянский РЭС | Липецкая область | г.Лебедянь | 10/0,4 | 0.16 | 0.003 | 0.1457
4989 | ТП 013, г. Лебедянь, ул. Новая | Лебедянский РЭС | Липецкая область | г.Лебедянь | 10/0,4 | 0.4 | 0.08 | 0.29696
4990 | ТП 020, г. Лебедянь, ул. К.Маркса | Лебедянский РЭС | Липецкая область | г.Лебедянь | 10/0,4 | 0.4 | 0.301 | 0.091872
4991 | ТП 034, г. Лебедянь, ул. К.Маркса | Лебедянский РЭС | Липецкая область | г.Лебедянь | 10/0,4 | 0.5 | 0.17 | 0.30624
4992 | ТП 009, г. Лебедянь, ул. Тульская | Лебедянский РЭС | Липецкая область | г.Лебедянь | 10/0,4 | 0.25 | 0.048 | 0.18746
4993 | ТП 045, г. Лебедянь, ул. Сов.Армии | Лебедянский РЭС | Липецкая область | г.Лебедянь | 10/0,4 | 0.63 | 0.158 | 0.43802
4994 | ТП 052, г. Лебедянь, ул. Тульская | Лебедянский РЭС | Липецкая область | г.Лебедянь | 10/0,4 | 0.65 | 0.057 | 0.5503
4995 | ТП 054, г. Лебедянь, ул. Чехова | Лебедянский РЭС | Липецкая область | г.Лебедянь | 10/0,4 | 0.8 | 0.044 | 0.70157
4996 | ТП 081, г. Лебедянь, ул.Заводская | Лебедянский РЭС | Липецкая область | г.Лебедянь | 10/0,4 | 0.4 | 0.176 | 0.20787
4997 | ТП 090, г. Лебедянь, пр. Шоссейный | Лебедянский РЭС | Липецкая область | г.Лебедянь | 10/0,4 | 0.25 | 0.111 | 0.12899
4998 | ТП 089, г. Лебедянь, ул. Строителей | Лебедянский РЭС | Липецкая область | г.Лебедянь | 10/0,4 | 0.25 | 0.037 | 0.19766
4999 | ТП 083, г. Лебедянь, ул. Школьная | Лебедянский РЭС | Липецкая область | г.Лебедянь | 10/0,4 | 0.4 | 0.003 | 0.36842
5000 | ТП 084, г. Лебедянь, ул. Трудовая | Лебедянский РЭС | Липецкая область | г.Лебедянь | 10/0,4 | 0.4 | 0.16 | 0.22272
5001 | ТП 085, г. Лебедянь, ул. Трудовая | Лебедянский РЭС | Липецкая область | г.Лебедянь | 10/0,4 | 0.4 | 0.32 | 0.07424
5002 | ТП 086, г. Лебедянь, ул. Лермонтова | Лебедянский РЭС | Липецкая область | г.Лебедянь | 10/0,4 | 1.4 | 0.752 | 0.60134
5003 | ТП 332, с. Губино, ул. Советская | Лебедянский РЭС | Липецкая область | с.Губино | 10/0,4 | 0.1 | 0.063 | 0.034336
5004 | ТП 388, д. Медведево, ул. Школьная | Лебедянский РЭС | Липецкая область | с.Медведево | 10/0,4 | 0.025 | 0.003 | 0.020416
5005 | ТП 087, г. Лебедянь, ул. Машиностроител | Лебедянский РЭС | Липецкая область | г.Лебедянь | 10/0,4 | 0.65 | 0.297 | 0.32758
5006 | ТП 348, д. Катениха, ул. 6-е отделение | Лебедянский РЭС | Липецкая область | д.Катениха | 10/0,4 | 0.16 | 0.069 | 0.084448
5007 | ТП 345, д. Катениха | Лебедянский РЭС | Липецкая область | д.Катениха | 10/0,4 | 0.16 | 0.064 | 0.089088
5008 | ТП 10кВ 19/400кВА ВЛ10 СХТ ПС Л.Толстой | Лебедянский РЭС | Липецкая область | п.г.т. Лев-Толстой | 10/0,4 | 0.4 | 0 | 0.3776
5009 | ТП 1028 с. Золотуха | Лебедянский РЭС | Липецкая область | с. Золотуха | 10/0,4 | 0.1 | 0.018 | 0.076096
5010 | ТП 253, Лебедянский район | Лебедянский РЭС | Липецкая область | г.Лебедянь | 10/0,4 | 0.04 | 0.001 | 0.036192
5011 | ТП 005, г. Лебедянь, ул. Антонова | Лебедянский РЭС | Липецкая область | г.Лебедянь | 10/0,4 | 1.26 | 0.052 | 1.121
5012 | ТП 003, г. Лебедянь, ул. Победы | Лебедянский РЭС | Липецкая область | г.Лебедянь | 10/0,4 | 0.4 | 0.064 | 0.31181
5013 | ТП 119, с. Черепянь | Лебедянский РЭС | Липецкая область | с.Черепянь | 10/0,4 | 0.25 | 0.026 | 0.20787
5014 | ТП 127, г. Лебедянь, ул. Дзержинского | Лебедянский РЭС | Липецкая область | г.Лебедянь | 10/0,4 | 0.4 | 0.091 | 0.28675
5015 | ТП 1060 с. Домачи | Лебедянский РЭС | Липецкая область | с. Домачи | 10/0,4 | 0.063 | 0.011 | 0.048256
5016 | ТП 1179 п.г.т. Лев-Толстой | Лебедянский РЭС | Липецкая область | п.г.т. Лев-Толстой | 10/0,4 | 0.063 | 0.009 | 0.050112
5017 | ТП 1302, г. Лебедянь, пер. Северный | Лебедянский РЭС | Липецкая область | г.Лебедянь | 10/0,4 | 0.25 | 0.059 | 0.17725
5018 | ТП 1166 с. Топки | Лебедянский РЭС | Липецкая область | с. Топки | 10/0,4 | 0.063 | 0.002 | 0.056608
5019 | ТП 303, с. Сезеново | Лебедянский РЭС | Липецкая область | с.Сезеново | 10/0,4 | 0.4 | 0.045 | 0.32944
5020 | КТП 10кВ №58 ВЛ-10кВ Молзав ПС ЛТолстой | Лебедянский РЭС | Липецкая область | п.г.т. Лев-Толстой | 10/0,4 | 0.4 | 0 | 0.3776
5021 | КТП 10кВ №27 ВЛ-10кВ СХТ ПС ЛТолстой | Лебедянский РЭС | Липецкая область | п.г.т. Лев-Толстой | 10/0,4 | 0.16 | 0 | 0.15104
5022 | ТП 1128 с. Головинщино | Лебедянский РЭС | Липецкая область | с. Головинщино | 10/0,4 | 0.16 | 0.031 | 0.11971
5023 | ТП 1141 с. Головинщино | Лебедянский РЭС | Липецкая область | с. Головинщино | 10/0,4 | 0.025 | 0.01 | 0.01392
5024 | ТП 415, г. Лебедянь | Лебедянский РЭС | Липецкая область | г.Лебедянь | 10/0,4 | 0.1 | 0.008 | 0.085376
5025 | ТП 1301, г. Лебедянь, ул. Лермонтова | Лебедянский РЭС | Липецкая область | г.Лебедянь | 10/0,4 | 0.04 | 0.01 | 0.02784
5026 | ТП 306 , г. Лебедянь | Лебедянский РЭС | Липецкая область | г. Лебедянь | 10/0,4 | 0.4 | 0.209 | 0.1803
5027 | ТП 105, с. Новое Ракитино | Лебедянский РЭС | Липецкая область | с. Новое Ракитино | 10/0,4 | 0.1 | 0.00295 | 0.091615
5028 | ТП 300, п. Агроном | Лебедянский РЭС | Липецкая область | п.Агроном | 10/0,4 | 0.04 | 0.009 | 0.028768
5029 | ТП 405, г. Лебедянь, ул. Южная | Лебедянский РЭС | Липецкая область | г.Лебедянь | 10/0,4 | 0.5 | 0.009 | 0.45565
5030 | ТП 101, г. Лебедянь, ул. Гришина | Лебедянский РЭС | Липецкая область | г.Лебедянь | 10/0,4 | 0.1 | 0.034 | 0.061248
5031 | ТП 004, г. Лебедянь, ул. Мира | Лебедянский РЭС | Липецкая область | г.Лебедянь | 10/0,4 | 0.65 | 0.097 | 0.51318
5032 | ТП 481, с. Докторово | Лебедянский РЭС | Липецкая область | с.Докторово | 10/0,4 | 0.25 | 0.041 | 0.19395
5033 | ТП 461, г. Лебедянь, ул. Механизаторов | Лебедянский РЭС | Липецкая область | г.Лебедянь | 10/0,4 | 0.4 | 0.29 | 0.10208
5034 | ТП 483, с. Ст. Ракитино | Лебедянский РЭС | Липецкая область | с.Ст.Ракитино | 10/0,4 | 0.063 | 0.002 | 0.056608
5035 | ТП 076, г. Лебедянь, ул. Студенческая | Лебедянский РЭС | Липецкая область | г.Лебедянь | 10/0,4 | 0.41 | 0.112 | 0.27654
5036 | ТП 477, с. Мокрое | Лебедянский РЭС | Липецкая область | с.Мокрое | 10/0,4 | 0.16 | 0.036 | 0.11507
5037 | ТП 267, с. Шовское | Лебедянский РЭС | Липецкая область | с.Шовское | 10/0,4 | 0.25 | 0.104 | 0.13549
5038 | ТП 204 , д. Парлово | Лебедянский РЭС | Липецкая область | д.Парлово | 10/0,4 | 0.63 | 0.06 | 0.52896
5039 | ТП 1180 п.г.т. Лев-Толстой | Лебедянский РЭС | Липецкая область | п.г.т. Лев-Толстой | 10/0,4 | 0.25 | 0.015 | 0.21808
5040 | ТП 376, с. Слободка | Лебедянский РЭС | Липецкая область | с.Слободка | 10/0,4 | 0.1 | 0.033 | 0.062176
5041 | ТП 265, с. Шовское | Лебедянский РЭС | Липецкая область | с.Шовское | 10/0,4 | 0.16 | 0.013 | 0.13642
5042 | ТП 460, с. Б. Избищи | Лебедянский РЭС | Липецкая область | с.Б.Избищи | 10/0,4 | 0.4 | 0.105 | 0.27376
5043 | ТП 309, г. Лебедянь, ул. Льва Толстого | Лебедянский РЭС | Липецкая область | г. Лебедянь | 10/0,4 | 0.25 | 0.051 | 0.18786
5044 | ТП 459, с. Куймань | Лебедянский РЭС | Липецкая область | с.Куймань | 10/0,4 | 0.16 | 0.043 | 0.10858
5045 | ТП 193, с. Большое Попово | Лебедянский РЭС | Липецкая область | с.Б.Попово | 10/0,4 | 0.4 | 0.092 | 0.28582
5046 | ТП 488, п. Агроном | Лебедянский РЭС | Липецкая область | п.Агроном | 10/0,4 | 0.25 | 0.113 | 0.12714
5047 | ТП 062, г. Лебедянь | Лебедянский РЭС | Липецкая область | г.Лебедянь | 10/0,4 | 0.1 | 0.017 | 0.077024
5048 | ТП 1303, г. Лебедянь, ул. Северная | Лебедянский РЭС | Липецкая область | г.Лебедянь | 10/0,4 | 0.25 | 0.093 | 0.1457
5049 | ТП 143, с. Романово, ул. 1-я Донская | Лебедянский РЭС | Липецкая область | с.Романово | 10/0,4 | 0.16 | 0.031 | 0.11971
5050 | ТП 418, г. Лебедянь | Лебедянский РЭС | Липецкая область | г.Лебедянь | 10/0,4 | 0.25 | 0.039 | 0.19581
5051 | ТП 100, г. Лебедянь | Лебедянский РЭС | Липецкая область | г.Лебедянь | 10/0,4 | 0.16 | 0.04 | 0.11136
5052 | ТП 333, с. Троекурово | Лебедянский РЭС | Липецкая область | с.Троекурово | 10/0,4 | 0.1 | 0.065 | 0.03248
5053 | ТП 1177 с. Головинщино | Лебедянский РЭС | Липецкая область | с. Головинщино | 10/0,4 | 0.16 | 0.012 | 0.13734
5054 | ТП 1065 с. Домачи | Лебедянский РЭС | Липецкая область | с. Домачи | 10/0,4 | 0.025 | 0.002 | 0.021344
5055 | ТП 1170 п.г.т. Лев-Толстой | Лебедянский РЭС | Липецкая область | п.г.т. Лев-Толстой | 10/0,4 | 0.5 | 0.154 | 0.32109
5056 | ТП 190, с. Павелка | Лебедянский РЭС | Липецкая область | с.Павелка | 10/0,4 | 0.04 | 0.007 | 0.030624
5057 | ТП 035, г. Лебедянь, ул. Е. Замятина | Лебедянский РЭС | Липецкая область | г.Лебедянь | 10/0,4 | 0.5 | 0.225 | 0.2552
5058 | ТП 453, п. Агроном | Лебедянский РЭС | Липецкая область | п.Агроном | 10/0,4 | 0.16 | 0.015 | 0.13456
5059 | ТП 479, с. Докторово | Лебедянский РЭС | Липецкая область | с.Докторово | 10/0,4 | 0.1 | 0.02 | 0.07424
5060 | ТП 036, г. Лебедянь, ул. Фестивальная | Лебедянский РЭС | Липецкая область | г.Лебедянь | 10/0,4 | 0.16 | 0.07 | 0.08352
5061 | ТП 387, д. Осиново | Лебедянский РЭС | Липецкая область | д.Осиново | 10/0,4 | 0.1 | 0.011 | 0.082592
5062 | ТП 450, с. Ольховец | Лебедянский РЭС | Липецкая область | с.Ольховец | 10/0,4 | 0.04 | 0.015 | 0.0232
5063 | ТП 454, с. Романово | Лебедянский РЭС | Липецкая область | с.Романово | 10/0,4 | 0.025 | 0.005 | 0.01856
5064 | ТП 072, г. Лебедянь, ул. Энергетиков | Лебедянский РЭС | Липецкая область | г.Лебедянь | 10/0,4 | 0.1 | 0.006 | 0.087232
5065 | ТП 042, г. Лебедянь, ул. Луговая | Лебедянский РЭС | Липецкая область | г.Лебедянь | 10/0,4 | 0.5 | 0.106 | 0.36563
5066 | ТП 041, г. Лебедянь, ул. Машиностроител | Лебедянский РЭС | Липецкая область | г.Лебедянь | 10/0,4 | 0.25 | 0.094 | 0.14477
5067 | ТП 1135 с. Троицкое | Лебедянский РЭС | Липецкая область | с. Троицкое | 10/0,4 | 0.1 | 0.002 | 0.090944
5068 | ТП 455, с. Вязово | Лебедянский РЭС | Липецкая область | с.Вязово | 10/0,4 | 0.1 | 0.004 | 0.089088
5069 | ТП 1181 п.г.т. Лев-Толстой | Лебедянский РЭС | Липецкая область | п.г.т. Лев-Толстой | 10/0,4 | 0.25 | 0.12 | 0.12064
5070 | ТП 046, г. Лебедянь, ул. Владимирская | Лебедянский РЭС | Липецкая область | г.Лебедянь | 10/0,4 | 0.25 | 0.037 | 0.19766
5071 | ТП 043, г. Лебедянь, ул.Некрасова | Лебедянский РЭС | Липецкая область | г.Лебедянь | 10/0,4 | 0.25 | 0.066 | 0.17075
5072 | ТП 432, г. Лебедянь, ул.Дорожная | Лебедянский РЭС | Липецкая область | г.Лебедянь | 10/0,4 | 0.16 | 0.029 | 0.12157
5073 | ТП 1182 п.г.т. Лев-Толстой | Лебедянский РЭС | Липецкая область | п.г.т. Лев-Толстой | 10/0,4 | 0.1 | 0.02 | 0.07424
5074 | ТП 1183 п.г.т. Лев-Толстой | Лебедянский РЭС | Липецкая область | п.г.т. Лев-Толстой | 10/0,4 | 0.25 | 0.015 | 0.21808
5075 | ТП 134, г. Лебедянь, ул. 1-е Пушкари | Лебедянский РЭС | Липецкая область | г.Лебедянь | 10/0,4 | 0.063 | 0.028 | 0.03248
5076 | ТП 1070 с. Кузовлево | Лебедянский РЭС | Липецкая область | с. Кузовлево | 10/0,4 | 0.025 | 0.012 | 0.012064
5077 | ТП 1061 с. Домачи | Лебедянский РЭС | Липецкая область | с. Домачи | 10/0,4 | 0.025 | 0.012 | 0.012064
5078 | ТП 466, п. Агроном | Лебедянский РЭС | Липецкая область | п.Агроном | 10/0,4 | 0.025 | 0.001 | 0.022272
5079 | ТП 463, п. Агроном | Лебедянский РЭС | Липецкая область | п.Агроном | 10/0,4 | 0.063 | 0 | 0.058464
5080 | ТП 1136 с. Головинщино | Лебедянский РЭС | Липецкая область | с. Головинщино | 10/0,4 | 0.025 | 0.015 | 0.00928
5081 | ТП 464, г. Лебедянь, ул. Беговая | Лебедянский РЭС | Липецкая область | г.Лебедянь | 10/0,4 | 0.063 | 0.017 | 0.042688
5082 | ТП 462, г. Лебедянь, перекресток а/д Ле | Лебедянский РЭС | Липецкая область | г.Лебедянь | 10/0,4 | 0.025 | 0.006 | 0.017632
5083 | ТП 468, с. Романово | Лебедянский РЭС | Липецкая область | с.Романово | 10/0,4 | 0.063 | 0.006 | 0.052896
5084 | ТП 1184 п.г.т. Лев-Толстой | Лебедянский РЭС | Липецкая область | п.г.т. Лев-Толстой | 10/0,4 | 0.8 | 0.01 | 0.73312
5085 | ТП 1185 п.г.т. Лев-Толстой | Лебедянский РЭС | Липецкая область | п.г.т. Лев-Толстой | 10/0,4 | 0.8 | 0.015 | 0.72848
5086 | ТП 1080 с. Первомайское | Лебедянский РЭС | Липецкая область | с. Первомайское | 10/0,4 | 0.025 | 0.007 | 0.016704
5087 | ТП 1096 п. СХПК им. Л.Толстого | Лебедянский РЭС | Липецкая область | п.г.т. Лев-Толстой | 10/0,4 | 0.025 | 0.018 | 0.006496
5088 | ТП 465, с. Новое Ракитино | Лебедянский РЭС | Липецкая область | с.Н.Ракитино | 10/0,4 | 0.16 | 0.071 | 0.082592
5089 | ТП 1041 с. О.Камень | Лебедянский РЭС | Липецкая область | с. О.Камень | 10/0,4 | 0.16 | 0.012 | 0.13734
5090 | ТП 1124 с. Митягино | Лебедянский РЭС | Липецкая область | с. Митягино | 10/0,4 | 0.25 | 0.011 | 0.22179
5091 | ТП 1125 с. Митягино | Лебедянский РЭС | Липецкая область | с. Митягино | 10/0,4 | 0.16 | 0.017 | 0.1327
5092 | ТП 1120 с. Митягино | Лебедянский РЭС | Липецкая область | с. Митягино | 10/0,4 | 0.1 | 0.01 | 0.08352
5093 | ТП 451, д. Яблонева голова | Лебедянский РЭС | Липецкая область | д.Яблоневаголва | 10/0,4 | 0.025 | 0.005 | 0.01856
5094 | ТП 067, г. Лебедянь, пер. Рыбинский | Лебедянский РЭС | Липецкая область | г.Лебедянь | 10/0,4 | 0.4 | 0.222 | 0.16518
5095 | ТП 068, г. Лебедянь, ул. Набережная | Лебедянский РЭС | Липецкая область | г.Лебедянь | 10/0,4 | 0.25 | 0.061 | 0.17539
5096 | ТП 059, г. Лебедянь, ул. Тургенева | Лебедянский РЭС | Липецкая область | г.Лебедянь | 10/0,4 | 0.25 | 0.039 | 0.19581
5097 | ТП 060, г. Лебедянь, ул. Буденного | Лебедянский РЭС | Липецкая область | г.Лебедянь | 10/0,4 | 0.25 | 0.072 | 0.16518
5098 | ТП 467, с. Ольховец | Лебедянский РЭС | Липецкая область | с.Ольховец | 10/0,4 | 0.25 | 0.033 | 0.20138
5099 | ТП 138, с. Новое Ракитино | Лебедянский РЭС | Липецкая область | с.Н.Ракитино | 10/0,4 | 0.16 | 0.073 | 0.080736
5100 | ТП 469, с. Черепянь | Лебедянский РЭС | Липецкая область | с.Черепянь | 10/0,4 | 0.04 | 0.017 | 0.021344
5101 | ТП 371 , д. Васильевка | Лебедянский РЭС | Липецкая область | д.Васильевка | 10/0,4 | 0.16 | 0.085 | 0.0696
5102 | ТП 1084 с. Первомайское | Лебедянский РЭС | Липецкая область | с. Первомайское | 10/0,4 | 0.16 | 0.012 | 0.13734
5103 | ТП 196 , Лебедянский район | Лебедянский РЭС | Липецкая область | г.Лебедянь | 10/0,4 | 0.25 | 0.006 | 0.22643
5104 | ТП 1186 п.г.т. Лев-Толстой (замена трансформатора) | Лебедянский РЭС | Липецкая область | п.г.т. Лев-Толстой | 10/0,4 | 0.063 | 0.043 | 0.01856
5105 | ТП 484, г. Лебедянь, ул. Пушкина | Лебедянский РЭС | Липецкая область | г.Лебедянь | 10/0,4 | 0.25 | 0.107 | 0.1327
5106 | ТП 1187 п.г.т. Лев-Толстой | Лебедянский РЭС | Липецкая область | п.г.т. Лев-Толстой | 10/0,4 | 1.26 | 0.083 | 1.0923
5107 | ТП 025, г. Лебедянь, ул. Буденного | Лебедянский РЭС | Липецкая область | г.Лебедянь | 10/0,4 | 0.25 | 0.044 | 0.19117
5108 | ТП 026, г. Лебедянь, ул. Студенческая | Лебедянский РЭС | Липецкая область | г.Лебедянь | 10/0,4 | 0.25 | 0.026 | 0.20787
5109 | ТП 069, г. Лебедянь, ул.Чкалова | Лебедянский РЭС | Липецкая область | г.Лебедянь | 10/0,4 | 0.25 | 0.161 | 0.082592
5110 | ТП 1088 с. Первомайское | Лебедянский РЭС | Липецкая область | с. Первомайское | 10/0,4 | 0.25 | 0.008 | 0.22458
5111 | ТП 027, г. Лебедянь, ул.Чапаева | Лебедянский РЭС | Липецкая область | г.Лебедянь | 10/0,4 | 0.25 | 0.067 | 0.16982
5112 | ТП 094, г. Лебедянь, ул. Заводская | Лебедянский РЭС | Липецкая область | г.Лебедянь | 10/0,4 | 0.1 | 0.014 | 0.079808
5113 | ТП 095, г. Лебедянь, ул. Заводская | Лебедянский РЭС | Липецкая область | г.Лебедянь | 10/0,4 | 0.1 | 0.013 | 0.080736
5114 | ТП 096, г. Лебедянь, ул. Заводская | Лебедянский РЭС | Липецкая область | г.Лебедянь | 10/0,4 | 0.1 | 0.013 | 0.080736
5115 | ТП 489, с. Павелка | Лебедянский РЭС | Липецкая область | с.Павелка | 10/0,4 | 0.16 | 0.045 | 0.10672
5116 | ТП 326 , п. Калининский | Лебедянский РЭС | Липецкая область | п.Калининский | 10/0,4 | 0.04 | 0.01 | 0.02784
5117 | ТП 470, с. Курапово | Лебедянский РЭС | Липецкая область | с.Курапово | 10/0,4 | 0.1 | 0.013 | 0.080736
5118 | ТП 491, с. Б. Избищи | Лебедянский РЭС | Липецкая область | с.Б.Избищи | 10/0,4 | 0.063 | 0.004 | 0.054752
5119 | ТП 485, д. Васильевка | Лебедянский РЭС | Липецкая область | д.Васильевка | 10/0,4 | 0.063 | 0.009 | 0.050112
5120 | ТП 487, г. Лебедянь | Лебедянский РЭС | Липецкая область | г.Лебедянь | 10/0,4 | 1.26 | 0.047 | 1.1257
5121 | ТП 088, г. Лебедянь, ул. Спортивная | Лебедянский РЭС | Липецкая область | г.Лебедянь | 10/0,4 | 0.25 | 0.131 | 0.11043
5122 | ТП 818, г. Лебедянь, ул. Мира | Лебедянский РЭС | Липецкая область | г.Лебедянь | 10/0,4 | 0.025 | 0.017 | 0.007424
5123 | ТП 1137 с. Троицкое | Лебедянский РЭС | Липецкая область | с. Троицкое | 10/0,4 | 0.025 | 0.002 | 0.021344
5124 | ТП 1149 с. Топки | Лебедянский РЭС | Липецкая область | с. Топки | 10/0,4 | 0.025 | 0.003 | 0.020416
5125 | ТП 480, с. Павелка | Лебедянский РЭС | Липецкая область | с.Павелка | 10/0,4 | 0.16 | 0.074 | 0.079808
5126 | ТП 1115 п.г.т. Лев-Толстой | Лебедянский РЭС | Липецкая область | п.г.т. Лев-Толстой | 10/0,4 | 0.025 | 0.002 | 0.021344
5127 | ТП 434 , Лебедянский район | Лебедянский РЭС | Липецкая область | г.Лебедянь | 10/0,4 | 2 | 1.253 | 0.69322
5128 | ТП 492, г. Лебедянь | Лебедянский РЭС | Липецкая область | г.Лебедянь | 10/0,4 | 0.063 | 0.003 | 0.05568
5129 | ТП 1073 с. Кузовлево | Лебедянский РЭС | Липецкая область | с. Кузовлево | 10/0,4 | 0.1 | 0.01 | 0.08352
5130 | ТП 010, г. Лебедянь, ул. Ленина | Лебедянский РЭС | Липецкая область | г.Лебедянь | 10/0,4 | 0.4 | 0.064 | 0.31181
5131 | ТП 021, г. Лебедянь, ул. Заречная | Лебедянский РЭС | Липецкая область | г.Лебедянь | 10/0,4 | 0.25 | 0.095 | 0.14384
5132 | ТП 019, г. Лебедянь, ул.Воронежская | Лебедянский РЭС | Липецкая область | г.Лебедянь | 10/0,4 | 0.4 | 0.183 | 0.20138
5133 | ТП 015, г. Лебедянь, ул. Пушкина | Лебедянский РЭС | Липецкая область | г.Лебедянь | 10/0,4 | 0.25 | 0.133 | 0.10858
5134 | ТП 493, г. Лебедянь, ул.Гагарина | Лебедянский РЭС | Липецкая область | г.Лебедянь | 10/0,4 | 0.16 | 0.086 | 0.068672
5135 | ТП 497, г. Лебедянь, ул. Западная | Лебедянский РЭС | Липецкая область | г.Лебедянь | 10/0,4 | 0.063 | 0.008 | 0.05104
5136 | ТП 210, п. Сахзавода | Лебедянский РЭС | Липецкая область | п.Сахзавода | 10/0,4 | 0.25 | 0.162 | 0.081664
5137 | ТП 211, п. Сахзавода | Лебедянский РЭС | Липецкая область | п.Сахзавода | 10/0,4 | 0.25 | 0.087 | 0.15126
5138 | ТП 029, г. Лебедянь, ул. М.Горького | Лебедянский РЭС | Липецкая область | г.Лебедянь | 10/0,4 | 0.25 | 0.075 | 0.1624
5139 | ТП 500, г. Лебедянь, ул. М.Горького | Лебедянский РЭС | Липецкая область | г.Лебедянь | 10/0,4 | 0.16 | 0.03 | 0.12064
5140 | ТП 1075 с. Кузовлево | Лебедянский РЭС | Липецкая область | с. Кузовлево | 10/0,4 | 0.16 | 0.012 | 0.13734
5141 | ТП 501, г. Лебедянь, ул. Стрелецкая | Лебедянский РЭС | Липецкая область | г.Лебедянь | 10/0,4 | 0.25 | 0.076 | 0.16147
5142 | ТП 498, г. Лебедянь, ул. Тульская | Лебедянский РЭС | Липецкая область | г.Лебедянь | 10/0,4 | 0.25 | 0.051 | 0.18467
5143 | ТП 499, г. Лебедянь, ул. Почтовая | Лебедянский РЭС | Липецкая область | г.Лебедянь | 10/0,4 | 0.1 | 0.016 | 0.077952
5144 | ТП 1015 д. Бычки | Лебедянский РЭС | Липецкая область | д. Бычки | 10/0,4 | 0.04 | 0.003 | 0.034336
5145 | ТП 496, с. Ольховец, ул. 1-я Донская | Лебедянский РЭС | Липецкая область | с.Ольховец | 10/0,4 | 0.063 | 0.029 | 0.031552
5146 | ТП 494, г. Лебедянь, ул. 60 лет Октября | Лебедянский РЭС | Липецкая область | г.Лебедянь | 10/0,4 | 0.25 | 0.044 | 0.19117
5147 | ТП 495, с. Волотово | Лебедянский РЭС | Липецкая область | с.Волотово | 10/0,4 | 0.25 | 0.019 | 0.21437
5148 | ТП 106, с. Волотово, ул. Киршань | Лебедянский РЭС | Липецкая область | с.Волотово | 10/0,4 | 0.1 | 0.018 | 0.076096
5149 | ТП 008, г. Лебедянь, ул. Ленина | Лебедянский РЭС | Липецкая область | г.Лебедянь | 10/0,4 | 0.25 | 0.069 | 0.16797
5150 | ТП 1121 с. Митягино | Лебедянский РЭС | Липецкая область | с. Митягино | 10/0,4 | 0.1 | 0.013 | 0.080736
5151 | ТП 1039 с. О.Камень | Лебедянский РЭС | Липецкая область | с. О.Камень | 10/0,4 | 0.25 | 0.007 | 0.2255
5152 | ТП 504, г. Лебедянь, СНТ Любитель | Лебедянский РЭС | Липецкая область | г.Лебедянь | 10/0,4 | 0.063 | 0.007 | 0.051968
5153 | ТП 505, г. Лебедянь, СНТ Любитель | Лебедянский РЭС | Липецкая область | г.Лебедянь | 10/0,4 | 0.063 | 0.007 | 0.051968
5154 | ТП 506, г. Лебедянь, СНТ Любитель | Лебедянский РЭС | Липецкая область | г.Лебедянь | 10/0,4 | 0.063 | 0.009 | 0.050112
5155 | ТП 1054 с. Знаменское | Лебедянский РЭС | Липецкая область | с. Знаменское | 10/0,4 | 0.1 | 0.02 | 0.07424
5156 | ТП 233 , с. Сурки | Лебедянский РЭС | Липецкая область | с.Сурки | 10/0,4 | 0.25 | 0.021 | 0.21251
5157 | ТП 146 , с. Романово, ул. Кудинова слобо | Лебедянский РЭС | Липецкая область | с.Романово | 10/0,4 | 0.063 | 0.022 | 0.038048
5158 | ТП 471, с. Грязновка | Лебедянский РЭС | Липецкая область | с.Грязновка | 10/0,4 | 0.16 | 0.02 | 0.12992
5159 | ТП 1083 с. Первомайское | Лебедянский РЭС | Липецкая область | с. Первомайское | 10/0,4 | 0.16 | 0.021 | 0.12899
5160 | ТП 1161 с. Топки | Лебедянский РЭС | Липецкая область | с. Топки | 10/0,4 | 0.063 | 0.001 | 0.057536
5161 | ТП 1160 с. Топки | Лебедянский РЭС | Липецкая область | с. Топки | 10/0,4 | 0.16 | 0.002 | 0.14662
5162 | ТП 508, с. Сурки | Лебедянский РЭС | Липецкая область | с.Сурки | 10/0,4 | 0.063 | 0.019 | 0.040832
5163 | ТП 509, с. Сурки | Лебедянский РЭС | Липецкая область | с.Сурки | 10/0,4 | 0.1 | 0.021 | 0.073312
5164 | ТП 507, с. Грязновка | Лебедянский РЭС | Липецкая область | с.Грязновка | 10/0,4 | 0.04 | 0.018 | 0.020416
5165 | ТП 511, г. Лебедянь | Лебедянский РЭС | Липецкая область | г.Лебедянь | 10/0,4 | 0.063 | 0.02 | 0.039904
5166 | ТП 513, г. Лебедянь, ул. Ворошилова | Лебедянский РЭС | Липецкая область | г.Лебедянь | 10/0,4 | 0.16 | 0.042 | 0.1095
5167 | ТП 514, д. Васильевка | Лебедянский РЭС | Липецкая область | д.Васильевка | 10/0,4 | 0.25 | 0.088 | 0.15034
5168 | ТП 510 , д. Яблонева голова | Лебедянский РЭС | Липецкая область | д.Яблоневаголва | 10/0,4 | 0.063 | 0.006 | 0.052896
5169 | ТП 512, г. Лебедянь | Лебедянский РЭС | Липецкая область | г.Лебедянь | 10/0,4 | 0.025 | 0.004 | 0.019488
5170 | ТП 515, г. Лебедянь, ул. Машиностроит-й | Лебедянский РЭС | Липецкая область | г.Лебедянь | 10/0,4 | 0.4 | 0.283 | 0.10858
5171 | ТП 032, г. Лебедянь, ул. Западная | Лебедянский РЭС | Липецкая область | г.Лебедянь | 10/0,4 | 0.4 | 0.114 | 0.26541
5172 | ТП 518, г. Лебедянь, ул. Полевая | Лебедянский РЭС | Липецкая область | г.Лебедянь | 10/0,4 | 0.25 | 0.077 | 0.16054
5173 | ТП 1114 п.г.т. Лев-Толстой | Лебедянский РЭС | Липецкая область | п.г.т. Лев-Толстой | 10/0,4 | 0.25 | 0.027 | 0.20694
5174 | ТП 170 , с. Куймань | Лебедянский РЭС | Липецкая область | с.Куймань | 10/0,4 | 0.25 | 0.167 | 0.077024
5175 | ТП 172 , с. Куймань | Лебедянский РЭС | Липецкая область | с.Куймань | 10/0,4 | 0.25 | 0.169 | 0.075168
5176 | ТП 520, с. Ст. Ракитино, СНТ | Лебедянский РЭС | Липецкая область | с.Ст.Ракитино | 10/0,4 | 0.063 | 0.003 | 0.05568
5177 | ТП 521, с. Ст. Ракитино, СНТ | Лебедянский РЭС | Липецкая область | с.Ст.Ракитино | 10/0,4 | 0.063 | 0.009 | 0.050112
5178 | ТП 517, с. Вязово, ул. Центральная | Лебедянский РЭС | Липецкая область | с.Вязово | 10/0,4 | 0.063 | 0.011 | 0.048256
5179 | ТП 516, с. Романово, ул. Рубежная | Лебедянский РЭС | Липецкая область | с.Романово | 10/0,4 | 0.16 | 0.001 | 0.14755
5180 | ТП 519, г. Лебедянь, ул. Луговая | Лебедянский РЭС | Липецкая область | г.Лебедянь | 10/0,4 | 0.16 | 0.068 | 0.085376
5181 | ТП 1176 п.г.т. Лев-Толстой | Лебедянский РЭС | Липецкая область | п.г.т. Лев-Толстой | 10/0,4 | 0.25 | 0.002 | 0.23014
5182 | ТП 523, с. Троекурово | Лебедянский РЭС | Липецкая область | с.Троекурово | 10/0,4 | 0.25 | 0.039 | 0.19581
5183 | ТП 522, с. Теплое | Лебедянский РЭС | Липецкая область | с.Теплое | 10/0,4 | 0.063 | 0.01 | 0.049184
5184 | ТП 151, г. Лебедянь | Лебедянский РЭС | Липецкая область | г.Лебедянь | 10/0,4 | 0.4 | 0.013 | 0.35914
5185 | ТП 121 , с. Черепянь | Лебедянский РЭС | Липецкая область | с.Черепянь | 10/0,4 | 0.063 | 0.007 | 0.051968
5186 | ТП 1189 п.г.т. Лев-Толстой | Лебедянский РЭС | Липецкая область | п.г.т. Лев-Толстой | 10/0,4 | 0.063 | 0.008 | 0.05104
5187 | СТП 1100 д. Демкино | Лебедянский РЭС | Липецкая область | д. Демкино | 10/0,4 | 0.063 | 0.008 | 0.05104
5188 | ТП 1188 п.г.т. Лев-Толстой | Лебедянский РЭС | Липецкая область | п.г.т. Лев-Толстой | 10/0,4 | 0.16 | 0.014 | 0.13549
5189 | ТП 1190 п.г.т. Лев-Толстой | Лебедянский РЭС | Липецкая область | п.г.т. Лев-Толстой | 10/0,4 | 0.1 | 0.007 | 0.086304
5190 | ТП 526, г. Лебедянь | Лебедянский РЭС | Липецкая область | г.Лебедянь | 10/0,4 | 0.1 | 0.039 | 0.056608
5191 | ТП 525, с. Слободка | Лебедянский РЭС | Липецкая область | с.Слободка | 10/0,4 | 0.1 | 0.015 | 0.07888
5192 | ТП 527, Лебедянский район | Лебедянский РЭС | Липецкая область | г.Лебедянь | 10/0,4 | 0.063 | 0.009 | 0.050112
5193 | ТП 524, с. Н.Брусланово | Лебедянский РЭС | Липецкая область | с.Н.Брусланово | 10/0,4 | 0.25 | 0.035 | 0.19952
5194 | ТП 528, г. Лебедянь | Лебедянский РЭС | Липецкая область | г.Лебедянь | 10/0,4 | 0.63 | 0.289 | 0.31645
5195 | ТП 529, Лебедянский район | Лебедянский РЭС | Липецкая область | г.Лебедянь | 10/0,4 | 0.063 | 0.005 | 0.053824
5196 | ТП 531, г. Лебедянь | Лебедянский РЭС | Липецкая область | г.Лебедянь | 10/0,4 | 0.16 | 0.062 | 0.090944
5197 | ТП 232 , с. Н.Брусланово | Лебедянский РЭС | Липецкая область | с.Н.Брусланово | 10/0,4 | 0.1 | 0.043 | 0.052896
5198 | ТП 093, г. Лебедянь | Лебедянский РЭС | Липецкая область | г.Лебедянь | 10/0,4 | 0.25 | 0.089 | 0.14941
5199 | ТП 532, с. Н.Брусланово | Лебедянский РЭС | Липецкая область | с.Н.Брусланово | 10/0,4 | 0.1 | 0.027 | 0.067744
5200 | ТП 533, с. Н.Ракитино | Лебедянский РЭС | Липецкая область | с.Н.Ракитино | 10/0,4 | 0.063 | 0.003 | 0.05568
5201 | ТП 1192 п.г.т. Лев-Толстой | Лебедянский РЭС | Липецкая область | п.г.т. Лев-Толстой | 10/0,4 | 0.063 | 0.001 | 0.057536
5202 | ТП 830, с. Михайловка | Лебедянский РЭС | Липецкая область | д. Сатино | 10/0,4 | 0.63 | 0.049 | 0.54846
5203 | ТП 1148 с. Астапово | Лебедянский РЭС | Липецкая область | с. Астапово | 10/0,4 | 0.25 | 0.009 | 0.22365
5204 | ТП 1191 п.г.т. Лев-Толстой | Лебедянский РЭС | Липецкая область | п.г.т. Лев-Толстой | 10/0,4 | 0.25 | 0.002 | 0.23014
5205 | ТП 530, д. Яблонева голва | Лебедянский РЭС | Липецкая область | д.Яблоневаголва | 10/0,4 | 0.1 | 0.014 | 0.079808
5206 | ТП 1193 п.г.т. Лев-Толстой | Лебедянский РЭС | Липецкая область | п.г.т. Лев-Толстой | 10/0,4 | 0.16 | 0.008 | 0.14106
5207 | ТП 1157 с. Загрядчино | Лебедянский РЭС | Липецкая область | с. Загрядчино | 10/0,4 | 0.16 | 0.022 | 0.12806
5208 | ТП 1158 с. Загрядчино | Лебедянский РЭС | Липецкая область | с. Загрядчино | 10/0,4 | 0.16 | 0.032 | 0.11878
5209 | ТП 534, г. Лебедянь | Лебедянский РЭС | Липецкая область | г.Лебедянь | 10/0,4 | 0.16 | 0.019 | 0.13085
5210 | ТП 053, г. Лебедянь | Лебедянский РЭС | Липецкая область | г.Лебедянь | 10/0,4 | 0.63 | 0.062 | 0.5271
5211 | ТП 535, г. Лебедянь | Лебедянский РЭС | Липецкая область | г.Лебедянь | 10/0,4 | 0.4 | 0.061 | 0.31459
5212 | ТП 536, г. Лебедянь | Лебедянский РЭС | Липецкая область | г.Лебедянь | 10/0,4 | 0.063 | 0.031 | 0.029696
5213 | ТП 082, г. Лебедянь, ул.Заводская | Лебедянский РЭС | Липецкая область | г.Лебедянь | 10/0,4 | 0.63 | 0.56 | 0.06496
5214 | ТП 828, г. Лебедянь, ул. Машиностр-ей | Лебедянский РЭС | Липецкая область | г.Лебедянь | 10/0,4 | 0.1 | 0.036 | 0.059392
5215 | ТП 1194 п.г.т. Лев-Толстой | Лебедянский РЭС | Липецкая область | п.г.т. Лев-Толстой | 10/0,4 | 0.063 | 0.019 | 0.040832
5216 | ТП 018, г. Лебедянь, ул. Ситникова | Лебедянский РЭС | Липецкая область | г.Лебедянь | 10/0,4 | 0.25 | 0.096 | 0.14291
5217 | ТП 537, д. Васильевка | Лебедянский РЭС | Липецкая область | д.Васильевка | 10/0,4 | 0.16 | 0.006 | 0.14291
5218 | ТП 538, г. Лебедянь, ул. 1-е Пушкари | Лебедянский РЭС | Липецкая область | г.Лебедянь | 10/0,4 | 0.063 | 0.023 | 0.03712
5219 | ТП 023, г. Лебедянь, ул. Мира | Лебедянский РЭС | Липецкая область | г.Лебедянь | 10/0,4 | 0.25 | 0.041 | 0.19395
5220 | ТП 539, с. Павелка | Лебедянский РЭС | Липецкая область | с.Павелка | 10/0,4 | 0.063 | 0.003 | 0.05568
5221 | ТП 540, г. Лебедянь | Лебедянский РЭС | Липецкая область | г.Лебедянь | 10/0,4 | 0.063 | 0.001 | 0.057536
5222 | ТП 502, д. Катениха, сады | Лебедянский РЭС | Липецкая область | д.Катениха | 10/0,4 | 0.4 | 0.003 | 0.36842
5223 | ТП 503, д. Катениха, сады | Лебедянский РЭС | Липецкая область | д.Катениха | 10/0,4 | 0.04 | 0.013 | 0.025056
5224 | ТП 542, г. Лебедянь, ул. Ролдугина | Лебедянский РЭС | Липецкая область | г.Лебедянь | 10/0,4 | 0.1 | 0.003 | 0.090016
5225 | ТП 288 , с. Михайловка | Лебедянский РЭС | Липецкая область | с.Михайловка | 10/0,4 | 0.63 | 0.521 | 0.10115
5226 | ТП 446 , г. Лебедянь, ул. Мира | Лебедянский РЭС | Липецкая область | г.Лебедянь | 10/0,4 | 0.063 | 0 | 0.058464
5227 | ТП 541, г. Лебедянь | Лебедянский РЭС | Липецкая область | г.Лебедянь | 10/0,4 | 0.063 | 0.006 | 0.052896
5228 | ТП 1195 п.г.т. Лев-Толстой | Лебедянский РЭС | Липецкая область | п.г.т. Лев-Толстой | 10/0,4 | 0.063 | 0.001 | 0.057536
5229 | ТП 257 г. Лебедянь, гк "Березка" | Лебедянский РЭС | Липецкая область | г.Лебедянь | 10/0,4 | 0.1 | 0.044 | 0.051968
5230 | ТП 290 г. Лебедянь, ул. Заводская | Лебедянский РЭС | Липецкая область | г.Лебедянь | 10/0,4 | 0.32 | 0.108 | 0.19674
5231 | ТП 1196 с. Топки | Лебедянский РЭС | Липецкая область | с. Топки | 10/0,4 | 0.063 | 0.002 | 0.056608
5232 | ТП 270, п. Агроном | Лебедянский РЭС | Липецкая область | п.Агроном | 10/0,4 | 0.16 | 0.03 | 0.12064
5233 | ТП 1197 п. Лев Толстой | Лебедянский РЭС | Липецкая область | п.г.т. Лев-Толстой | 10/0,4 | 0.063 | 0.003 | 0.05568
5234 | ТП 028, г. Лебедянь, ул. 60 лет Октября | Лебедянский РЭС | Липецкая область | г.Лебедянь | 10/0,4 | 0.16 | 0.04 | 0.11136
5235 | ТП 543, г. Лебедянь, ул. 60 лет Октября | Лебедянский РЭС | Липецкая область | г.Лебедянь | 10/0,4 | 0.1 | 0.011 | 0.082592
5236 | ТП 307 г. Лебедянь, перекресток на с.Кру | Лебедянский РЭС | Липецкая область | г.Лебедянь | 10/0,4 | 0.063 | 0.008 | 0.05104
5237 | ТП 308 с. Большие Избищи, кладбище | Лебедянский РЭС | Липецкая область | с.БольшиеИзбищи | 10/0,4 | 0.063 | 0.006 | 0.052896
5238 | ТП 1201 с.Троицкое | Лебедянский РЭС | Липецкая область | с. Троицкое | 10/0,4 | 0.063 | 0.01 | 0.049184
5239 | ТП 1202 с.Топки | Лебедянский РЭС | Липецкая область | с. Топки | 10/0,4 | 0.063 | 0.011 | 0.048256
5240 | ТП 544, г. Лебедянь | Лебедянский РЭС | Липецкая область | г.Лебедянь | 10/0,4 | 0.16 | 0.01 | 0.1392
5241 | ТП 1203 с.Митягино | Лебедянский РЭС | Липецкая область | с. Митягино | 10/0,4 | 0.063 | 0.002 | 0.056608
5242 | ТП 545, с. Вторая Куликовка | Лебедянский РЭС | Липецкая область | с.2Куликовка | 10/0,4 | 0.16 | 0.019 | 0.13085
5243 | ТП 372 ВЛ-10 Хлебокомбинат ПС Нива | Лебедянский РЭС | Липецкая область | г.Лебедянь | 10/0,4 | 0.063 | 0 | 0.058464
5244 | ТП 1204 п.Лев Толстой | Лебедянский РЭС | Липецкая область | п.г.т. Лев-Толстой | 10/0,4 | 0.063 | 0.007 | 0.051968
5245 | ТП 546, г. Лебедянь, ул. Средняя | Лебедянский РЭС | Липецкая область | г.Лебедянь | 10/0,4 | 2 | 0.005 | 0.18096
5246 | КТП № 548 г. Лебедянь водозабор | Лебедянский РЭС | Липецкая область | г.Лебедянь | 10/0,4 | 0.32 | 0.004 | 0.29325
5247 | ТП 549 ул. Строителей (школа) | Лебедянский РЭС | Липецкая область | г.Лебедянь | 10/0,4 | 0.8 | 0.042 | 0.70342
5248 | ТП 550 г. Лебедянь (заправка) | Лебедянский РЭС | Липецкая область | г.Лебедянь | 10/0,4 | 0.16 | 0.003 | 0.1457
5249 | РП-3 ул.Арктическая 4 | Липецкие гор. электрические сети | Липецкая область | г. Липецк | 10/0,4 | 0.8 | 0.2 | 0.3712
5250 | РП-25 ул.Студеновская (под мостом) | Липецкие гор. электрические сети | Липецкая область | г. Липецк | 10/0,4 | 0.5 | 0.2 | 0.2784
5251 | РП-1 Водозабор №2 пр.Победы | Липецкие гор. электрические сети | Липецкая область | г. Липецк | 10/0,4 | 1.26 | 0.1 | 0.98368
5252 | РП-2 Лебедянское шоссе Водозабор №3 | Липецкие гор. электрические сети | Липецкая область | г. Липецк | 10/0,4 | 0.8 | 0.8 | 0
5253 | РП-4 Студ.городок5 Гор.роддом | Липецкие гор. электрические сети | Липецкая область | г. Липецк | 10/0,4 | 2 | 0.163 | 1.5535
5254 | РП-7 ул. Гагарина,110б Привокзальная | Липецкие гор. электрические сети | Липецкая область | г. Липецк | 10/0,4 | 4 | 4 | 0
5255 | РП-6 ул.Ковалева,вл.107б Водозабор№4 | Липецкие гор. электрические сети | Липецкая область | г. Липецк | 10/0,4 | 0.64 | 0.21 | 0.232
5256 | РП-13 ул. Московская,6 котельная С-З | Липецкие гор. электрические сети | Липецкая область | г. Липецк | 10/0,4 | 2 | 2 | 0
5257 | РП-8 ул.Смыслова,4а | Липецкие гор. электрические сети | Липецкая область | г. Липецк | 10/0,4 | 2 | 0.587 | 0.76653
5258 | РП-14 ул. Пестеля,38 | Липецкие гор. электрические сети | Липецкая область | г. Липецк | 10/0,4 | 0.8 | 0.8 | 0
5259 | РП-12 ул.Плеханова, 8 | Липецкие гор. электрические сети | Липецкая область | г. Липецк | 10/0,4 | 0.8 | 0.172 | 0.42317
5260 | РП-24 Лебедянское шоссе, 3 | Липецкие гор. электрические сети | Липецкая область | г. Липецк | 10/0,4 | 0.4 | 0.301 | 0.091872
5261 | РП-20 Гор.больница №3 Ушинского,10 | Липецкие гор. электрические сети | Липецкая область | г. Липецк | 10/0,4 | 1.26 | 0.334 | 0.54938
5262 | РП-29 пл.Ленина-Соборная,1 Админ.Лип.обл | Липецкие гор. электрические сети | Липецкая область | г. Липецк | 10/0,4 | 1.26 | 0.55 | 0.14848
5263 | РП-31 ул.15 микрорайон, 35 | Липецкие гор. электрические сети | Липецкая область | г. Липецк | 10/0,4 | 0.35 | 0.35 | 0
5264 | РП-22 ул. Московская, 6а к.3 ЛОКБ | Липецкие гор. электрические сети | Липецкая область | г. Липецк | 10/0,4 | 2 | 0.412 | 1.0913
5265 | РП-27 ул.Карбышева, вл.95 Водозабор№7 | Липецкие гор. электрические сети | Липецкая область | г. Липецк | 10/0,4 | 1.26 | 1.26 | 0
5266 | РП-19 ул.Калинина,1 | Липецкие гор. электрические сети | Липецкая область | г. Липецк | 10/0,4 | 1.26 | 0.287 | 0.63661
5267 | РП-26 ул. Неделина, 45 | Липецкие гор. электрические сети | Липецкая область | г. Липецк | 10/0,4 | 2 | 0.432 | 1.0542
5268 | РП-21 Московская,6 | Липецкие гор. электрические сети | Липецкая область | г. Липецк | 10/0,4 | 2.63 | 0.312 | 1.2769
5269 | РП-42 Лебедянское шоссе Тер-я водоз №3 | Липецкие гор. электрические сети | Липецкая область | г. Липецк | 10/0,4 | 0.85 | 0.85 | 0
5270 | РП-55 ул.В.Огнева,4 | Липецкие гор. электрические сети | Липецкая область | г. Липецк | 10/0,4 | 1.26 | 0.682 | 0
5271 | РП-47 Территория завода Свободный сокол | Липецкие гор. электрические сети | Липецкая область | г. Липецк | 10/0,4 | 2 | 2 | 0
5272 | РП-40 ул.Карбышева Тер-я водозабора №7 | Липецкие гор. электрические сети | Липецкая область | г. Липецк | 10/0,4 | 0.54 | 0.54 | 0
5273 | РП-48 Пр. Победы, тер-рия водозабора №2 | Липецкие гор. электрические сети | Липецкая область | г. Липецк | 10/0,4 | 1.26 | 1.26 | 0
5274 | РП-59 (1б) (Студёновское рудоуправление) | Липецкие гор. электрические сети | Липецкая область | г. Липецк | 10/0,4 | 0.32 | 0.08 | 0.22272
5275 | РП-9 ул. Осипенко, 20 | Липецкие гор. электрические сети | Липецкая область | г. Липецк | 10/0,4 | 0.4 | 0.172 | 0.21158
5276 | РП-18 ул. Московская, 143 | Липецкие гор. электрические сети | Липецкая область | г. Липецк | 10/0,4 | 1.26 | 0.324 | 0.56794
5277 | РП-11 ул. 9 Мая, 28 | Липецкие гор. электрические сети | Липецкая область | г. Липецк | 10/0,4 | 0.25 | 0.149 | 0.093728
5278 | РП-32 ул. 50 лет НЛМК, 10б | Липецкие гор. электрические сети | Липецкая область | г. Липецк | 10/0,4 | 1.26 | 0.287 | 0.63661
5279 | РП-30 ул. Меркулова, 33 | Липецкие гор. электрические сети | Липецкая область | г. Липецк | 10/0,4 | 1.26 | 0.307 | 0.59949
5280 | РП-34 ул. Московская,30 | Липецкие гор. электрические сети | Липецкая область | г. Липецк | 10/0,4 | 1.26 | 1.26 | 0
5281 | РП-38 ул.Катукова, 40 вл.1 Хлебозавод №5 | Липецкие гор. электрические сети | Липецкая область | г. Липецк | 10/0,4 | 3.2 | 3.2 | 0
5282 | РП-36 пр.60 лет СССР, 23 | Липецкие гор. электрические сети | Липецкая область | г. Липецк | 10/0,4 | 1.26 | 0.504 | 0.23386
5283 | РП-53 Площадь Петра Великого,2 | Липецкие гор. электрические сети | Липецкая область | г. Липецк | 10/0,4 | 2 | 0.526 | 0.43987
5284 | РП-54 ул.Комсомольская, 5 | Липецкие гор. электрические сети | Липецкая область | г. Липецк | 10/0,4 | 2 | 0.084 | 1.7001
5285 | РП-43 п. С.Рудник пер.Рудный, 2 | Липецкие гор. электрические сети | Липецкая область | г. Липецк | 10/0,4 | 1.26 | 0.271 | 0.6663
5286 | РП-49 28 мкрн ул.Шерстобитова,1 | Липецкие гор. электрические сети | Липецкая область | г. Липецк | 10/0,4 | 1.26 | 0.431 | 0.36934
5287 | РП-50 34 мкр ул. Минская, 65 | Липецкие гор. электрические сети | Липецкая область | г. Липецк | 10/0,4 | 2 | 0.598 | 0.74611
5288 | РП-46 ул. Хорошавина, 2 | Липецкие гор. электрические сети | Липецкая область | г. Липецк | 10/0,4 | 1.26 | 0.246 | 0.7127
5289 | РП-58 ул.Алмазная,6 | Липецкие гор. электрические сети | Липецкая область | г. Липецк | 10/0,4 | 0.4 | 0.299 | 0.093728
5290 | ЗТП-1 Студеновская 23а | Липецкие гор. электрические сети | Липецкая область | г. Липецк | 10/0,4 | 0.64 | 0.363 | 0.25706
5291 | ЗТП-161 ул. Карьерная, д.2 | Липецкие гор. электрические сети | Липецкая область | г. Липецк | 10/0,4 | 0.32 | 0.15 | 0.15776
5292 | ЗТП-157 ул. Студеновская, 7 | Липецкие гор. электрические сети | Липецкая область | г. Липецк | 10/0,4 | 0.315 | 0.145 | 0.15776
5293 | ЗТП-52 ул. Шкатова, д.4 | Липецкие гор. электрические сети | Липецкая область | г. Липецк | 10/0,4 | 0.8 | 0.612 | 0.17446
5294 | ЗТП-102 ул. Гагарина, д.10 | Липецкие гор. электрические сети | Липецкая область | г. Липецк | 10/0,4 | 0.4 | 0.263 | 0.12714
5295 | ЗТП-196 ул. 30лет Октября,8 | Липецкие гор. электрические сети | Липецкая область | г. Липецк | 10/0,4 | 2 | 0.43 | 1.0579
5296 | ЗТП-188 Гагарина,24 Гимназия №12 | Липецкие гор. электрические сети | Липецкая область | г. Липецк | 10/0,4 | 1.26 | 0.695 | 0
5297 | ЗТП-189 Ленина,42 ЛГПУ | Липецкие гор. электрические сети | Липецкая область | г. Липецк | 10/0,4 | 1.03 | 0.223 | 0.54195
5298 | ЗТП-140 ул. Ленина, 42, ЛГПУ | Липецкие гор. электрические сети | Липецкая область | г. Липецк | 10/0,4 | 0.63 | 0.073 | 0.44915
5299 | ТП-43 ул. Студеновская, 21 | Липецкие гор. электрические сети | Липецкая область | г. Липецк | 10/0,4 | 0.63 | 0.139 | 0.45565
5300 | ТП-162 ул. Студеновская, 20 | Липецкие гор. электрические сети | Липецкая область | г. Липецк | 10/0,4 | 0.4 | 0.298 | 0.094656
5301 | ЗТП-63 Студеновская, за д.№3 | Липецкие гор. электрические сети | Липецкая область | г. Липецк | 10/0,4 | 0.4 | 0.253 | 0.13642
5302 | ЗТП-97 Гагарина,32 | Липецкие гор. электрические сети | Липецкая область | г. Липецк | 10/0,4 | 0.25 | 0.102 | 0.13734
5303 | ЗТП-62 Гагарина,13 | Липецкие гор. электрические сети | Липецкая область | г. Липецк | 10/0,4 | 0.63 | 0.232 | 0.36934
5304 | ЗТП-41 ул. Гагарина, 17 | Липецкие гор. электрические сети | Липецкая область | г. Липецк | 10/0,4 | 0.4 | 0.12 | 0.25984
5305 | ЗТП-7 ул. Гагарина, 23 | Липецкие гор. электрические сети | Липецкая область | г. Липецк | 10/0,4 | 0.4 | 0.121 | 0.25891
5306 | КТП-107 Гагарина, 60а | Липецкие гор. электрические сети | Липецкая область | г. Липецк | 10/0,4 | 2 | 0.334 | 1.2361
5307 | ЗТП-113 ул. Плеханова, 47 | Липецкие гор. электрические сети | Липецкая область | г. Липецк | 10/0,4 | 0.315 | 0.266 | 0.045472
5308 | ЗТП-65 Гагарина, 23а Д/с №62 | Липецкие гор. электрические сети | Липецкая область | г. Липецк | 10/0,4 | 0.4 | 0.175 | 0.2088
5309 | ЗТП-66 ул. Гагарина,33 | Липецкие гор. электрические сети | Липецкая область | г. Липецк | 10/0,4 | 0.8 | 0.214 | 0.54381
5310 | ЗТП-118 ул. Гагарина,35 | Липецкие гор. электрические сети | Липецкая область | г. Липецк | 10/0,4 | 0.715 | 0.247 | 0.4343
5311 | ЗТП-42 ул. Зегеля, 23а | Липецкие гор. электрические сети | Липецкая область | г. Липецк | 10/0,4 | 0.4 | 0.192 | 0.19302
5312 | ЗТП-94 ул.Студеновская,109 Липецкгаз | Липецкие гор. электрические сети | Липецкая область | г. Липецк | 10/0,4 | 0.4 | 0.224 | 0.16333
5313 | ЗТП-69 ул. Семашко, 8а | Липецкие гор. электрические сети | Липецкая область | г. Липецк | 10/0,4 | 0.4 | 0.16 | 0.22272
5314 | ЗТП-99 ул. Семашко, 12 Детский сад №91 | Липецкие гор. электрические сети | Липецкая область | г. Липецк | 10/0,4 | 0.32 | 0.261 | 0.054752
5315 | ТП-193 ул.Студеновская,205а Хлебзавоод№3 | Липецкие гор. электрические сети | Липецкая область | г. Липецк | 10/0,4 | 1.03 | 0.198 | 0.58835
5316 | ЗТП-425 ул. Римского-Корсакова, 4А | Липецкие гор. электрические сети | Липецкая область | г. Липецк | 10/0,4 | 1.26 | 0.54 | 0.16704
5317 | ЗТП-398 ул. Елецкая, 71 | Липецкие гор. электрические сети | Липецкая область | г. Липецк | 10/0,4 | 2 | 0.311 | 1.2788
5318 | ЗТП-463 ул. Энгельса, 1/3 | Липецкие гор. электрические сети | Липецкая область | г. Липецк | 10/0,4 | 0.8 | 0.135 | 0.49184
5319 | КТП-13 Энгельса, 27 | Липецкие гор. электрические сети | Липецкая область | г. Липецк | 10/0,4 | 0.18 | 0.112 | 0.063104
5320 | КТП-465 ул. Добролюбова, г/к "Дружба" | Липецкие гор. электрические сети | Липецкая область | г. Липецк | 10/0,4 | 0.315 | 0.222 | 0.086304
5321 | ЗТП-459 ул. Клары Цеткин, 8Б | Липецкие гор. электрические сети | Липецкая область | г. Липецк | 10/0,4 | 1.26 | 0.351 | 0.51782
5322 | ЗТП-25 Ленина, 29 | Липецкие гор. электрические сети | Липецкая область | г. Липецк | 10/0,4 | 0.715 | 0.25 | 0.43152
5323 | КТП-495 6кВ ул. Клары Цеткин, 1а | Липецкие гор. электрические сети | Липецкая область | г. Липецк | 10/0,4 | 0.1 | 0.012 | 0.081664
5324 | ЗТП-395 пр. Боевой,34 | Липецкие гор. электрические сети | Липецкая область | г. Липецк | 10/0,4 | 1.26 | 0.563 | 0.12435
5325 | ТП-8 ул.Студеновская, 31 | Липецкие гор. электрические сети | Липецкая область | г. Липецк | 10/0,4 | 0.18 | 0.095 | 0.07888
5326 | ТП-50 ул. Студеновская,47 | Липецкие гор. электрические сети | Липецкая область | г. Липецк | 10/0,4 | 0.4 | 0.191 | 0.19395
5327 | ЗТП-39 Интернациональная, 35 | Липецкие гор. электрические сети | Липецкая область | г. Липецк | 10/0,4 | 0.4 | 0.236 | 0.15219
5328 | ЗТП-453 ул. Римского-Корсакова, 3а | Липецкие гор. электрические сети | Липецкая область | г. Липецк | 10/0,4 | 0.5 | 0.5 | 0
5329 | ЗТП-29 Интернациональная,29а(встроенная) | Липецкие гор. электрические сети | Липецкая область | г. Липецк | 10/0,4 | 0.04 | 0.015 | 0.0232
5330 | КТП-409 ул. Сафонова, 22 | Липецкие гор. электрические сети | Липецкая область | г. Липецк | 10/0,4 | 0.4 | 0.291 | 0.10115
5331 | KТП-412 ул. Восточная, 26 | Липецкие гор. электрические сети | Липецкая область | г. Липецк | 10/0,4 | 0.4 | 0.29 | 0.10208
5332 | КТП-419 ул. Сурикова, 51 | Липецкие гор. электрические сети | Липецкая область | г. Липецк | 10/0,4 | 0.4 | 0.251 | 0.13827
5333 | ЗТП-400 Ушинского, 15/1 Д/с №38 | Липецкие гор. электрические сети | Липецкая область | г. Липецк | 10/0,4 | 1.26 | 0.512 | 0.21901
5334 | ЗТП-423 40 лет Октября, 39а | Липецкие гор. электрические сети | Липецкая область | г. Липецк | 10/0,4 | 0.8 | 0.334 | 0.1225
5335 | ЗТП-431 ул. Ушинского, 20 | Липецкие гор. электрические сети | Липецкая область | г. Липецк | 10/0,4 | 1.26 | 0.211 | 0.77766
5336 | ЗТП-436 ул. Дружбы, 32 Техникум общ.пит. | Липецкие гор. электрические сети | Липецкая область | г. Липецк | 10/0,4 | 1.03 | 0.183 | 0.61619
5337 | ЗТП-460 ул. 40 лет Октября, 41 | Липецкие гор. электрические сети | Липецкая область | г. Липецк | 10/0,4 | 1.26 | 0.293 | 0.62547
5338 | КТП-406 ул. Репина, 2а | Липецкие гор. электрические сети | Липецкая область | г. Липецк | 10/0,4 | 0.63 | 0.618 | 0.011136
5339 | ЗТП-417 ул. 40 лет Октября, 33б | Липецкие гор. электрические сети | Липецкая область | г. Липецк | 10/0,4 | 0.8 | 0.22 | 0.53824
5340 | ЗТП-40 ул. Интернациональная, 26 | Липецкие гор. электрические сети | Липецкая область | г. Липецк | 10/0,4 | 0.25 | 0.068 | 0.1689
5341 | ЗТП-418 ул. 40 лет Октября, 21б | Липецкие гор. электрические сети | Липецкая область | г. Липецк | 10/0,4 | 0.8 | 0.231 | 0.52803
5342 | ЗТП-38 ул. Ленина, 34а | Липецкие гор. электрические сети | Липецкая область | г. Липецк | 10/0,4 | 0.63 | 0.243 | 0.35914
5343 | ЗТП-64 ул.Ленина,11 гостиница Липецк | Липецкие гор. электрические сети | Липецкая область | г. Липецк | 10/0,4 | 0.8 | 0.214 | 0.54381
5344 | ЗТП-68 ул. Зегеля, 2 | Липецкие гор. электрические сети | Липецкая область | г. Липецк | 10/0,4 | 0.8 | 0.198 | 0.55866
5345 | ЗТП-85 ул.Ленина,23 | Липецкие гор. электрические сети | Липецкая область | г. Липецк | 10/0,4 | 0.4 | 0.165 | 0.21808
5346 | ЗТП-109 котельная "Семашко", Семашко,10 | Липецкие гор. электрические сети | Липецкая область | г. Липецк | 10/0,4 | 0.8 | 0.101 | 0.55494
5347 | ЗТП-26 ул.Ленина, 43а | Липецкие гор. электрические сети | Липецкая область | г. Липецк | 10/0,4 | 0.2 | 0.08 | 0.11136
5348 | ЗТП-67 ул. Плеханова, 32а | Липецкие гор. электрические сети | Липецкая область | г. Липецк | 10/0,4 | 0.4 | 0.187 | 0.19766
5349 | ЗТП-78 ул.Плеханова, 33а | Липецкие гор. электрические сети | Липецкая область | г. Липецк | 10/0,4 | 0.8 | 0.373 | 0.050112
5350 | ЗТП-57 ул.Зегеля,1 | Липецкие гор. электрические сети | Липецкая область | г. Липецк | 10/0,4 | 0.43 | 0.222 | 0.19302
5351 | ЗТП-175 ул.Карла Маркса Центральный пляж | Липецкие гор. электрические сети | Липецкая область | г. Липецк | 10/0,4 | 0.4 | 0.253 | 0.13642
5352 | ЗТП-125 ул.Толстого, 2 | Липецкие гор. электрические сети | Липецкая область | г. Липецк | 10/0,4 | 1.12 | 0.178 | 0.70899
5353 | КТП-127 ул.Шевченко, 116 | Липецкие гор. электрические сети | Липецкая область | г. Липецк | 10/0,4 | 0.63 | 0.292 | 0.31366
5354 | КТП-27 ул.Новокарьерная, 58 | Липецкие гор. электрические сети | Липецкая область | г. Липецк | 10/0,4 | 0.63 | 0.374 | 0.23757
5355 | ТП-849 ул.С.Щедрина, Водозабор №1 | Липецкие гор. электрические сети | Липецкая область | г. Липецк | 10/0,4 | 2 | 2 | 0
5356 | ЗТП-61 ул.Зегеля, 9а | Липецкие гор. электрические сети | Липецкая область | г. Липецк | 10/0,4 | 0.4 | 0.117 | 0.26262
5357 | КТП-37 ул.20-ого Партсъезда, 44 | Липецкие гор. электрические сети | Липецкая область | г. Липецк | 10/0,4 | 0.63 | 0.356 | 0.25427
5358 | ЗТП-150 ул.Карла Маркса, 27 стад Динамо | Липецкие гор. электрические сети | Липецкая область | г. Липецк | 10/0,4 | 0.32 | 0.145 | 0.1624
5359 | ЗТП-9 Нижний парк, зоопарк | Липецкие гор. электрические сети | Липецкая область | г. Липецк | 10/0,4 | 0.32 | 0.083 | 0.14291
5360 | ЗТП-174 пл. Плеханова, 1 | Липецкие гор. электрические сети | Липецкая область | г. Липецк | 10/0,4 | 0.8 | 0.343 | 0.4241
5361 | КТП-496 ул.Гранитная, 52 | Липецкие гор. электрические сети | Липецкая область | г. Липецк | 10/0,4 | 0.63 | 0.179 | 0.41853
5362 | ЗТП-117 ул. Плеханова,5 | Липецкие гор. электрические сети | Липецкая область | г. Липецк | 10/0,4 | 2.52 | 2.52 | 0
5363 | ЗТП-4 ул.Салтыкова-Щедрина СанаторЛипецк | Липецкие гор. электрические сети | Липецкая область | г. Липецк | 10/0,4 | 1.03 | 0.182 | 0.78694
5364 | КТП-75 ул.Карла Маркса,5 кафе Фауст | Липецкие гор. электрические сети | Липецкая область | г. Липецк | 10/0,4 | 0.32 | 0.22 | 0.0928
5365 | КТП-457 ул. Маяковского, 84а | Липецкие гор. электрические сети | Липецкая область | г. Липецк | 10/0,4 | 0.4 | 0.246 | 0.14291
5366 | ЗТП-134 ул. Горького, 26 | Липецкие гор. электрические сети | Липецкая область | г. Липецк | 10/0,4 | 0.4 | 0.154 | 0.22829
5367 | КТП-484 ул.Дарвина, 101 | Липецкие гор. электрические сети | Липецкая область | г. Липецк | 10/0,4 | 0.25 | 0.205 | 0.04176
5368 | ЗТП-34 пл.Соборная, 3 Пенсионный фонд | Липецкие гор. электрические сети | Липецкая область | г. Липецк | 10/0,4 | 1.26 | 0.239 | 0.7257
5369 | ЗТП-93 ул. Советская,5 | Липецкие гор. электрические сети | Липецкая область | г. Липецк | 10/0,4 | 1.26 | 0.347 | 0.52525
5370 | ЗТП-14 ул. Ворошилова,7 | Липецкие гор. электрические сети | Липецкая область | г. Липецк | 10/0,4 | 2 | 0.188 | 1.5071
5371 | ЗТП-151 ул. Толстого, 7 | Липецкие гор. электрические сети | Липецкая область | г. Липецк | 10/0,4 | 0.8 | 0.132 | 0.6199
5372 | ЗТП-17 ул. Пушкина, 7 | Липецкие гор. электрические сети | Липецкая область | г. Липецк | 10/0,4 | 0.63 | 0.221 | 0.37955
5373 | ЗТП-105 Нижний парк, санаторий Липецк | Липецкие гор. электрические сети | Липецкая область | г. Липецк | 10/0,4 | 0.635 | 0.138 | 0.33315
5374 | ЗТП-164 перес ул.Камен Лог и ул. Б.Ключи | Липецкие гор. электрические сети | Липецкая область | г. Липецк | 10/0,4 | 0.65 | 0.206 | 0.22086
5375 | КТП-185 ул. Гайдара, 2б | Липецкие гор. электрические сети | Липецкая область | г. Липецк | 10/0,4 | 0.63 | 0.18 | 0.4176
5376 | ЗТП-884 ул. Неделина,4в | Липецкие гор. электрические сети | Липецкая область | г. Липецк | 10/0,4 | 1.26 | 0.161 | 0.87046
5377 | ЗТП-171 пл. Петра Великого, 2 УВД | Липецкие гор. электрические сети | Липецкая область | г. Липецк | 10/0,4 | 1.03 | 0.132 | 0.71085
5378 | ЗТП-152 ул. Горького, 11/2 | Липецкие гор. электрические сети | Липецкая область | г. Липецк | 10/0,4 | 0.65 | 0.262 | 0.36006
5379 | КТП-433 с.Ситовка, ул.Центральная В/З 10 | Липецкие гор. электрические сети | Липецкая область | г. Липецк | 10/0,4 | 0.63 | 0.63 | 0
5380 | ЗТП-432 с.Ситовка, ул.Центральная В/З 10 | Липецкие гор. электрические сети | Липецкая область | г. Липецк | 10/0,4 | 0.32 | 0.32 | 0
5381 | ЗТП-153 ул.8 Марта, 26/2 | Липецкие гор. электрические сети | Липецкая область | г. Липецк | 10/0,4 | 1.63 | 0.405 | 1.1368
5382 | ЗТП-15 ул.Горького, 9 | Липецкие гор. электрические сети | Липецкая область | г. Липецк | 10/0,4 | 1.26 | 0.202 | 0.79437
5383 | ЗТП-10 ул. Толстого, 40 | Липецкие гор. электрические сети | Липецкая область | г. Липецк | 10/0,4 | 1.03 | 0.239 | 0.51226
5384 | ЗТП-407 пер.Курако, 3 | Липецкие гор. электрические сети | Липецкая область | г. Липецк | 10/0,4 | 0.56 | 0.386 | 0.16147
5385 | ЗТП-403 пл. Константиновой, 3 ДК Сокол | Липецкие гор. электрические сети | Липецкая область | г. Липецк | 10/0,4 | 0.4 | 0.17 | 0.21344
5386 | КТП-462 ул.Ковалева, 111д | Липецкие гор. электрические сети | Липецкая область | г. Липецк | 10/0,4 | 0.4 | 0.154 | 0.22829
5387 | ЗТП-104 ул.Советская, 43 | Липецкие гор. электрические сети | Липецкая область | г. Липецк | 10/0,4 | 0.4 | 0.171 | 0.21251
5388 | КТП-454 район Цемзавода, ст. Заводская | Липецкие гор. электрические сети | Липецкая область | г. Липецк | 10/0,4 | 0.5 | 0.5 | 0
5389 | ЗТП-129 ул. Советская, 33 | Липецкие гор. электрические сети | Липецкая область | г. Липецк | 10/0,4 | 1.03 | 0.316 | 0.66259
5390 | ЗТП-141 ул. Советская,36 | Липецкие гор. электрические сети | Липецкая область | г. Липецк | 10/0,4 | 0.88 | 0.251 | 0.58371
5391 | МТП-990 СНТ Берёзка | Липецкие гор. электрические сети | Липецкая область | г. Липецк | 10/0,4 | 0.1 | 0.012 | 0.081664
5392 | СТП-1103 СНТ Тракторостроитель-2 | Липецкие гор. электрические сети | Липецкая область | г. Липецк | 10/0,4 | 0.1 | 0.063 | 0.034336
5393 | КТП-1106 СТ Строитель,центральная линия | Липецкие гор. электрические сети | Липецкая область | г. Липецк | 10/0,4 | 0.25 | 0.196 | 0.050112
5394 | МТП-989 ул. Ковалёва, 109 | Липецкие гор. электрические сети | Липецкая область | г. Липецк | 10/0,4 | 0.025 | 0.014 | 0.010208
5395 | МТП-994 ул.Ковалёва,111, стр. 2 | Липецкие гор. электрические сети | Липецкая область | г. Липецк | 10/0,4 | 0.16 | 0.104 | 0.051968
5396 | МТП-996 СНТ Авторемонтник | Липецкие гор. электрические сети | Липецкая область | г. Липецк | 10/0,4 | 0.25 | 0.202 | 0.044544
5397 | МТП-1000 299 км трассы Орёл-Тамбов | Липецкие гор. электрические сети | Липецкая область | г. Липецк | 10/0,4 | 0.1 | 0.058 | 0.038976
5398 | ЗТП-18 ул. Тельмана гаражи УВД | Липецкие гор. электрические сети | Липецкая область | г. Липецк | 10/0,4 | 0.8 | 0.032 | 0.7127
5399 | ЗТП-11 ул.Мичурина,22 школа №61 | Липецкие гор. электрические сети | Липецкая область | г. Липецк | 10/0,4 | 0.72 | 0.163 | 0.5169
5400 | ЗТП-20 ул.Папина,13 | Липецкие гор. электрические сети | Липецкая область | г. Липецк | 10/0,4 | 0.4 | 0.263 | 0.12714
5401 | ЗТП-3 ул.Гагарина, 70а | Липецкие гор. электрические сети | Липецкая область | г. Липецк | 10/0,4 | 1.26 | 0.343 | 0.53267
5402 | ЗТП-5 ул. Советская,68 | Липецкие гор. электрические сети | Липецкая область | г. Липецк | 10/0,4 | 0.8 | 0.398 | 0.003712
5403 | ЗТП-900 Вермишева,16а к1 ЦНС | Липецкие гор. электрические сети | Липецкая область | г. Липецк | 10/0,4 | 2 | 2 | 0
5404 | ЗТП-897 Вермишева,16а к.1 ЦНС | Липецкие гор. электрические сети | Липецкая область | г. Липецк | 10/0,4 | 2 | 2 | 0
5405 | ЗТП-19 ул.Горького, 10 | Липецкие гор. электрические сети | Липецкая область | г. Липецк | 10/0,4 | 0.8 | 0.165 | 0.43616
5406 | ЗТП-46 ул. Гагарина, 74а | Липецкие гор. электрические сети | Липецкая область | г. Липецк | 10/0,4 | 0.32 | 0.121 | 0.18467
5407 | ЗТП-45 ул. Пугачева, 1в | Липецкие гор. электрические сети | Липецкая область | г. Липецк | 10/0,4 | 0.63 | 0.375 | 0.23664
5408 | ЗТП-12 ул. Депутатская, 83 | Липецкие гор. электрические сети | Липецкая область | г. Липецк | 10/0,4 | 0.8 | 0.209 | 0.3545
5409 | КТП-73 ул. Кузнечная, 1 | Липецкие гор. электрические сети | Липецкая область | г. Липецк | 10/0,4 | 0.4 | 0.08 | 0.29696
5410 | ЗТП-16 ул.Неделина, 22 баня | Липецкие гор. электрические сети | Липецкая область | г. Липецк | 10/0,4 | 0.4 | 0.158 | 0.22458
5411 | ЗТП-76 пер. Попова, 5 нефтебаза | Липецкие гор. электрические сети | Липецкая область | г. Липецк | 10/0,4 | 1.26 | 0.26 | 0.68672
5412 | ЗТП-21 Студенческий городок, 14 | Липецкие гор. электрические сети | Липецкая область | г. Липецк | 10/0,4 | 1.26 | 0.263 | 0.68115
5413 | КТП-86 ул. Тельмана тер.брикетной фаб. | Липецкие гор. электрические сети | Липецкая область | г. Липецк | 10/0,4 | 0.25 | 0.068 | 0.1689
5414 | КТП-88 пр.Универс, 10 ст.4 МПК Липецкая | Липецкие гор. электрические сети | Липецкая область | г. Липецк | 10/0,4 | 0.63 | 0.236 | 0.36563
5415 | ТП-87 ул. Бескрайняя, 45 | Липецкие гор. электрические сети | Липецкая область | г. Липецк | 10/0,4 | 1.26 | 0.6 | 0.61248
5416 | ЗТП-22 проезд Строителей, 14а | Липецкие гор. электрические сети | Липецкая область | г. Липецк | 10/0,4 | 0.4 | 0.088 | 0.28954
5417 | ТП-91 Универсальный пр. возле гор.кладб | Липецкие гор. электрические сети | Липецкая область | г. Липецк | 10/0,4 | 0.18 | 0.175 | 0.00464
5418 | КТП-23 ул. Трубная сады им. Мичурина | Липецкие гор. электрические сети | Липецкая область | г. Липецк | 10/0,4 | 0.4 | 0.289 | 0.10301
5419 | ЗТП-96 ул. Тельмана, 164а склады | Липецкие гор. электрические сети | Липецкая область | г. Липецк | 10/0,4 | 0.25 | 0.125 | 0.116
5420 | ТП-90 Универсалный пр., 10 Спец.ПАТ | Липецкие гор. электрические сети | Липецкая область | г. Липецк | 10/0,4 | 0.4 | 0.178 | 0.20602
5421 | ЗТП-28 ул.Доватора, 14 | Липецкие гор. электрические сети | Липецкая область | г. Липецк | 10/0,4 | 1.26 | 0.443 | 0.34707
5422 | ТП-106 Шоссе Лебедянское Водозабор 3 | Липецкие гор. электрические сети | Липецкая область | г. Липецк | 10/0,4 | 0.16 | 0.16 | 0
5423 | ТП-89 ул. Московская, вл.8в | Липецкие гор. электрические сети | Липецкая область | г. Липецк | 10/0,4 | 1.26 | 0.477 | 0.28397
5424 | ЗТП-24 ул. Мусоргского, 5 | Липецкие гор. электрические сети | Липецкая область | г. Липецк | 10/0,4 | 0.63 | 0.128 | 0.46586
5425 | ЗТП-30 ул.Фрунзе, 21 | Липецкие гор. электрические сети | Липецкая область | г. Липецк | 10/0,4 | 0.4 | 0.18 | 0.20416
5426 | ТП-123 ул. Энергетическая, 1 | Липецкие гор. электрические сети | Липецкая область | г. Липецк | 10/0,4 | 0.315 | 0.293 | 0.020416
5427 | ЗТП-31 Коммунальная площадь,41 Дом связи | Липецкие гор. электрические сети | Липецкая область | г. Липецк | 10/0,4 | 1.26 | 0.174 | 0.84634
5428 | ТП-124 ул.Депутатская,92 кот.Депутатская | Липецкие гор. электрические сети | Липецкая область | г. Липецк | 10/0,4 | 1.12 | 0.447 | 0.20973
5429 | ТП-126 ул. Толстого, 23а кот.Толстого | Липецкие гор. электрические сети | Липецкая область | г. Липецк | 10/0,4 | 1.26 | 0.187 | 0.82221
5430 | ЗТП-33 ул.Верхняя, 2 | Липецкие гор. электрические сети | Липецкая область | г. Липецк | 10/0,4 | 0.4 | 0.224 | 0.16333
5431 | МТП-137 ул.Станционная, 29 | Липецкие гор. электрические сети | Липецкая область | г. Липецк | 10/0,4 | 0.16 | 0.13 | 0.02784
5432 | КТП-136 Лебедянское шоссе Водозабор 3 | Липецкие гор. электрические сети | Липецкая область | г. Липецк | 10/0,4 | 0.4 | 0.4 | 0
5433 | КТП-142 пр.Поперечный, вл.15 | Липецкие гор. электрические сети | Липецкая область | г. Липецк | 10/0,4 | 0.4 | 0.125 | 0.2552
5434 | ЗТП-49 ул. Индустриальная, 54 | Липецкие гор. электрические сети | Липецкая область | г. Липецк | 10/0,4 | 0.4 | 0.175 | 0.2088
5435 | КТП-53 ул. Мирная, 42 | Липецкие гор. электрические сети | Липецкая область | г. Липецк | 10/0,4 | 0.315 | 0.19 | 0.116
5436 | ЗТП-133 ул.Гагарина, 57 | Липецкие гор. электрические сети | Липецкая область | г. Липецк | 10/0,4 | 0.4 | 0.156 | 0.22643
5437 | КТП-154 СНТ Венера ул.Учит,л.5 уч.174 | Липецкие гор. электрические сети | Липецкая область | г. Липецк | 10/0,4 | 0.25 | 0.185 | 0.06032
5438 | КТП-149 сады Металлург-1 | Липецкие гор. электрические сети | Липецкая область | г. Липецк | 10/0,4 | 0.4 | 0.32 | 0.07424
5439 | ЗТП-56 пл.Торговая | Липецкие гор. электрические сети | Липецкая область | г. Липецк | 10/0,4 | 0.32 | 0.04 | 0.25984
5440 | ТП-147 пр-д Универсальный,14 вл.10 | Липецкие гор. электрические сети | Липецкая область | г. Липецк | 10/0,4 | 0.4 | 0.328 | 0.066816
5441 | ТП-146 пр-д Универсальный, вл.6 | Липецкие гор. электрические сети | Липецкая область | г. Липецк | 10/0,4 | 0.4 | 0.352 | 0.044544
5442 | ЗТП-72 ул.Максима Горького, 3 | Липецкие гор. электрические сети | Липецкая область | г. Липецк | 10/0,4 | 0.4 | 0.195 | 0.19024
5443 | ЗТП-32 пр.Победы, 22 | Липецкие гор. электрические сети | Липецкая область | г. Липецк | 10/0,4 | 1.26 | 0.319 | 0.57722
5444 | ТП-167 Боевой проезд, 2а | Липецкие гор. электрические сети | Липецкая область | г. Липецк | 10/0,4 | 0.4 | 0.211 | 0.17539
5445 | ЗТП-35 ул.Октябрьская, 67 | Липецкие гор. электрические сети | Липецкая область | г. Липецк | 10/0,4 | 0.8 | 0.224 | 0.32666
5446 | ЗТП-165 ул. Липовская, 6 | Липецкие гор. электрические сети | Липецкая область | г. Липецк | 10/0,4 | 0.8 | 0.374 | 0.39533
5447 | ЗТП-160 ул. Липовская, 3/3 | Липецкие гор. электрические сети | Липецкая область | г. Липецк | 10/0,4 | 0.8 | 0.297 | 0.19117
5448 | ЗТП-36 пл.Победы, 1 | Липецкие гор. электрические сети | Липецкая область | г. Липецк | 10/0,4 | 2 | 0.958 | 0.077952
5449 | ЗТП-194 ул. Нестерова, 10 | Липецкие гор. электрические сети | Липецкая область | г. Липецк | 10/0,4 | 0.65 | 0.205 | 0.22272
5450 | ЗТП-44 ул.Калинина, 65 Колледж тр-та | Липецкие гор. электрические сети | Липецкая область | г. Липецк | 10/0,4 | 0.8 | 0.213 | 0.34707
5451 | ЗТП-51 ул.Доватора, 6 | Липецкие гор. электрические сети | Липецкая область | г. Липецк | 10/0,4 | 2 | 0.568 | 0.80179
5452 | ТП-205 ул.Титова,9/6 д/сад 89 | Липецкие гор. электрические сети | Липецкая область | г. Липецк | 10/0,4 | 0.8 | 0.236 | 0.52339
5453 | ЗТП-54 пр.Потапова, 10 | Липецкие гор. электрические сети | Липецкая область | г. Липецк | 10/0,4 | 1.26 | 0.527 | 0.19117
5454 | ЗТП-199 ул.Липовская, 9 | Липецкие гор. электрические сети | Липецкая область | г. Липецк | 10/0,4 | 0.65 | 0.142 | 0.33965
5455 | ЗТП-201 ул.Гагарина,133 | Липецкие гор. электрические сети | Липецкая область | г. Липецк | 10/0,4 | 0.63 | 0.182 | 0.41574
5456 | ЗТП-204 ул.Титова,7/1 | Липецкие гор. электрические сети | Липецкая область | г. Липецк | 10/0,4 | 0.4 | 0.154 | 0.22829
5457 | ТП-202 ул.Гагарина,121/1 | Липецкие гор. электрические сети | Липецкая область | г. Липецк | 10/0,4 | 0.52 | 0.241 | 0.25891
5458 | ТП-203 ул. Гагарина,107/1 | Липецкие гор. электрические сети | Липецкая область | г. Липецк | 10/0,4 | 1.03 | 0.306 | 0.3879
5459 | ЗТП-55 ул.Папина, 1б | Липецкие гор. электрические сети | Липецкая область | г. Липецк | 10/0,4 | 0.8 | 0.212 | 0.54566
5460 | ЗТП-58 ул.Первомайская, 45 | Липецкие гор. электрические сети | Липецкая область | г. Липецк | 10/0,4 | 1.26 | 0.418 | 0.39347
5461 | ТП-211 ул.Гагарина,83 | Липецкие гор. электрические сети | Липецкая область | г. Липецк | 10/0,4 | 0.4 | 0.312 | 0.081664
5462 | ТП-207 ул.Космонавтов,48/2 | Липецкие гор. электрические сети | Липецкая область | г. Липецк | 10/0,4 | 0.63 | 0.406 | 0.20787
5463 | ЗТП-206 ул.Терешковой,6/2 | Липецкие гор. электрические сети | Липецкая область | г. Липецк | 10/0,4 | 0.4 | 0.324 | 0.070528
5464 | ЗТП-59 ул.Коммунальная,3 | Липецкие гор. электрические сети | Липецкая область | г. Липецк | 10/0,4 | 1.26 | 0.171 | 0.8519
5465 | ЗТП-95 ул.Папина, 23 | Липецкие гор. электрические сети | Липецкая область | г. Липецк | 10/0,4 | 0.4 | 0.179 | 0.20509
5466 | ЗТП-209 ул.Космонавтов, 34/2 | Липецкие гор. электрические сети | Липецкая область | г. Липецк | 10/0,4 | 0.8 | 0.334 | 0.1225
5467 | ЗТП-98 пр.Победы,98 | Липецкие гор. электрические сети | Липецкая область | г. Липецк | 10/0,4 | 0.4 | 0.225 | 0.1624
5468 | ЗТП-110 ул. Верхняя, 85 | Липецкие гор. электрические сети | Липецкая область | г. Липецк | 10/0,4 | 0.4 | 0.335 | 0.06032
5469 | ТП-208 ул.Космонавтов, 42/2 | Липецкие гор. электрические сети | Липецкая область | г. Липецк | 10/0,4 | 1.26 | 0.413 | 0.40275
5470 | ЗТП-210 ул.Гагарина, 95/2 | Липецкие гор. электрические сети | Липецкая область | г. Липецк | 10/0,4 | 0.8 | 0.412 | 0.36006
5471 | ТП-212 ул.Гагарина, 69 | Липецкие гор. электрические сети | Липецкая область | г. Липецк | 10/0,4 | 0.8 | 0.438 | 0.33594
5472 | ЗТП-80 пр.Победы, 51 | Липецкие гор. электрические сети | Липецкая область | г. Липецк | 10/0,4 | 1.26 | 0.3 | 0.89088
5473 | ТП-213 ул.Космонавтов, 6 | Липецкие гор. электрические сети | Липецкая область | г. Липецк | 10/0,4 | 0.8 | 0.231 | 0.31366
5474 | ТП-214 ул.Космонавтов, 16 | Липецкие гор. электрические сети | Липецкая область | г. Липецк | 10/0,4 | 1.26 | 0.458 | 0.74426
5475 | ТП-215 ул.Терешковой, 11/2 | Липецкие гор. электрические сети | Липецкая область | г. Липецк | 10/0,4 | 1.26 | 0.716 | 0.50483
5476 | ЗТП-70 Механиз,21 Дом Интер | Липецкие гор. электрические сети | Липецкая область | г. Липецк | 10/0,4 | 0.4 | 0.326 | 0.068672
5477 | ЗТП-81 пр.Победы, 90 | Липецкие гор. электрические сети | Липецкая область | г. Липецк | 10/0,4 | 0.72 | 0.3 | 0.38976
5478 | ЗТП-225 ул.Циолковского, 10/2 | Липецкие гор. электрические сети | Липецкая область | г. Липецк | 10/0,4 | 0.8 | 0.229 | 0.52989
5479 | ТП-217 ул.Гагарина, 147 | Липецкие гор. электрические сети | Липецкая область | г. Липецк | 10/0,4 | 0.8 | 0.12 | 0.63104
5480 | ТП-220 ул.Космонавтов, 56/3 | Липецкие гор. электрические сети | Липецкая область | г. Липецк | 10/0,4 | 0.8 | 0.138 | 0.61434
5481 | ТП-221 ул.Циолковского, 7/2 | Липецкие гор. электрические сети | Липецкая область | г. Липецк | 10/0,4 | 1.03 | 0.271 | 0.70435
5482 | ЗТП-222 ул.Московская, 25 | Липецкие гор. электрические сети | Липецкая область | г. Липецк | 10/0,4 | 0.8 | 0.312 | 0.45286
5483 | ЗТП-82 ул.Механизаторов,11 | Липецкие гор. электрические сети | Липецкая область | г. Липецк | 10/0,4 | 1.26 | 0.26 | 0.68672
5484 | ТП-223 ул.Циолковского, 2 | Липецкие гор. электрические сети | Липецкая область | г. Липецк | 10/0,4 | 0.8 | 0.422 | 0.35078
5485 | ТП-218 ул.Гагарина, 151/2 | Липецкие гор. электрические сети | Липецкая область | г. Липецк | 10/0,4 | 0.8 | 0.229 | 0.31738
5486 | ЗТП-108 ул. Доватора, 3б | Липецкие гор. электрические сети | Липецкая область | г. Липецк | 10/0,4 | 0.8 | 0.8 | 0
5487 | ЗТП-119 пр.Победы, 47 | Липецкие гор. электрические сети | Липецкая область | г. Липецк | 10/0,4 | 1.03 | 0.344 | 0.63661
5488 | ТП-224 ул.Космонавтов, 82/4, Школа 48 | Липецкие гор. электрические сети | Липецкая область | г. Липецк | 10/0,4 | 0.8 | 0.373 | 0.050112
5489 | ЗТП-84 ул.Папина, 6 | Липецкие гор. электрические сети | Липецкая область | г. Липецк | 10/0,4 | 1.26 | 0.319 | 0.57722
5490 | ЗТП-120 ул. Депутатская, 12 | Липецкие гор. электрические сети | Липецкая область | г. Липецк | 10/0,4 | 0.25 | 0.15 | 0.0928
5491 | ЗТП-122 ул.Папина, 4, Школа №45 | Липецкие гор. электрические сети | Липецкая область | г. Липецк | 10/0,4 | 0.32 | 0.196 | 0.11507
5492 | ЗТП-83 ул.Папина,19в | Липецкие гор. электрические сети | Липецкая область | г. Липецк | 10/0,4 | 0.65 | 0.2 | 0.4176
5493 | ЗТП-219 ул.Гагарина, 159 | Липецкие гор. электрические сети | Липецкая область | г. Липецк | 10/0,4 | 1.26 | 0.412 | 0.40461
5494 | ТП-232 ул.Терешковой, 34/3 | Липецкие гор. электрические сети | Липецкая область | г. Липецк | 10/0,4 | 0.8 | 0.358 | 0.41018
5495 | ТП-227 ул.Космонавтов, 35а | Липецкие гор. электрические сети | Липецкая область | г. Липецк | 10/0,4 | 0.63 | 0.312 | 0.005568
5496 | ЗТП-181 пр.Победы,19а | Липецкие гор. электрические сети | Липецкая область | г. Липецк | 10/0,4 | 0.8 | 0.38 | 0.03712
5497 | ТП-230 ул.Терешковой, 20 | Липецкие гор. электрические сети | Липецкая область | г. Липецк | 10/0,4 | 1.26 | 0.329 | 0.55866
5498 | ТП-231 ул.Терешковой, 28/3 | Липецкие гор. электрические сети | Липецкая область | г. Липецк | 10/0,4 | 0.72 | 0.38 | 0.31552
5499 | ЗТП-291 ул.Индустриальная, 42 | Липецкие гор. электрические сети | Липецкая область | г. Липецк | 10/0,4 | 0.8 | 0.8 | 0
5500 | КТП-200 ул.Вермишева ГК"Липчанин" | Липецкие гор. электрические сети | Липецкая область | г. Липецк | 10/0,4 | 0.4 | 0.102 | 0.27654
5501 | ТП-226 ул.Космонавтов, 70/1 | Липецкие гор. электрические сети | Липецкая область | г. Липецк | 10/0,4 | 1.03 | 0.425 | 0.56144
5502 | ЗТП-229 ул.Космонавтов,17 | Липецкие гор. электрические сети | Липецкая область | г. Липецк | 10/0,4 | 0.8 | 0.304 | 0.46029
5503 | ЗТП-228 ул.Космонавтов,54а ОЦКНТиК | Липецкие гор. электрические сети | Липецкая область | г. Липецк | 10/0,4 | 0.4 | 0.103 | 0.18003
5504 | ЗТП-112 пр.Победы, 69а | Липецкие гор. электрические сети | Липецкая область | г. Липецк | 10/0,4 | 1.26 | 0.234 | 0.95213
5505 | ЗТП-60 пл.Плеханова, 5 ЦУМ | Липецкие гор. электрические сети | Липецкая область | г. Липецк | 10/0,4 | 1.19 | 0.128 | 0.86675
5506 | ЗТП-253 7 мик-н ул.Циолковского,37/3 | Липецкие гор. электрические сети | Липецкая область | г. Липецк | 10/0,4 | 0.8 | 0.298 | 0.46586
5507 | ЗТП-244 ул.Московская,63 | Липецкие гор. электрические сети | Липецкая область | г. Липецк | 10/0,4 | 0.715 | 0.373 | 0.31738
5508 | ЗТП-246 ул. 9 микрорайон,15 | Липецкие гор. электрические сети | Липецкая область | г. Липецк | 10/0,4 | 1.26 | 0.415 | 0.78416
5509 | ЗТП-245 ул. 9 микрорайон,23 | Липецкие гор. электрические сети | Липецкая область | г. Липецк | 10/0,4 | 0.715 | 0.361 | 0.32851
5510 | ЗТП-128 ул.Котовского, ГНС | Липецкие гор. электрические сети | Липецкая область | г. Липецк | 10/0,4 | 1.03 | 1.03 | 0
5511 | ЗТП-155 ул.Желябова, 3 | Липецкие гор. электрические сети | Липецкая область | г. Липецк | 10/0,4 | 2 | 0.508 | 0.91315
5512 | ЗТП-74 ул.Октябрьская,1 | Липецкие гор. электрические сети | Липецкая область | г. Липецк | 10/0,4 | 0.8 | 0.8 | 0
5513 | ТП-233 ул.Космонавтов, 31 | Липецкие гор. электрические сети | Липецкая область | г. Липецк | 10/0,4 | 1.03 | 0.419 | 0.56701
5514 | ЗТП-130 ГПК"Радар" ул.Доватора,16б | Липецкие гор. электрические сети | Липецкая область | г. Липецк | 10/0,4 | 0.1 | 0.035 | 0.06032
5515 | ТП-234 ул.Космонавтов,11а Ст.перел.крови | Липецкие гор. электрические сети | Липецкая область | г. Липецк | 10/0,4 | 1.26 | 0.267 | 0.67373
5516 | ЗТП-248 ул.Циолковского, 32 | Липецкие гор. электрические сети | Липецкая область | г. Липецк | 10/0,4 | 0.8 | 0.248 | 0.28211
5517 | ЗТП-177 ул. Горького, 15 | Липецкие гор. электрические сети | Липецкая область | г. Липецк | 10/0,4 | 0.8 | 0.242 | 0.29325
5518 | ТП-249 ул.Циолковского,32/3 | Липецкие гор. электрические сети | Липецкая область | г. Липецк | 10/0,4 | 0.8 | 0.262 | 0.25613
5519 | ЗТП-178 ул.Мичурина,12 | Липецкие гор. электрические сети | Липецкая область | г. Липецк | 10/0,4 | 2 | 0.47 | 0.98368
5520 | ЗТП-176 ул. Неделина, 15 | Липецкие гор. электрические сети | Липецкая область | г. Липецк | 10/0,4 | 2 | 0.312 | 1.2769
5521 | ТП-251 ул.Космонавтов,37а к.1 ЛОИКБ | Липецкие гор. электрические сети | Липецкая область | г. Липецк | 10/0,4 | 0.5 | 0.061 | 0.35078
5522 | КТП-424 ул.Пожарского, 124 | Липецкие гор. электрические сети | Липецкая область | г. Липецк | 10/0,4 | 0.2 | 0.2 | 0
5523 | КТП-426 пересеч. ул.Брестская-Пирогова | Липецкие гор. электрические сети | Липецкая область | г. Липецк | 10/0,4 | 0.32 | 0.174 | 0.13549
5524 | ЗТП-420 ул.Арсеньева, 38а Школа 41 | Липецкие гор. электрические сети | Липецкая область | г. Липецк | 10/0,4 | 0.4 | 0.28 | 0.11136
5525 | ЗТП-138 Студ.городок,2 Техникум сервиса | Липецкие гор. электрические сети | Липецкая область | г. Липецк | 10/0,4 | 0.4 | 0.264 | 0.12621
5526 | ЗТП-158 ул.Механизаторов, 2 | Липецкие гор. электрические сети | Липецкая область | г. Липецк | 10/0,4 | 0.8 | 0.243 | 0.29139
5527 | ЗТП-421 ул.Кутузова, 1 | Липецкие гор. электрические сети | Липецкая область | г. Липецк | 10/0,4 | 0.65 | 0.175 | 0.4408
5528 | ЗТП-131 пр.Победы,4 | Липецкие гор. электрические сети | Липецкая область | г. Липецк | 10/0,4 | 1.26 | 0.406 | 0.41574
5529 | ЗТП-132 пр.Победы,14 | Липецкие гор. электрические сети | Липецкая область | г. Липецк | 10/0,4 | 1.26 | 0.247 | 0.71085
5530 | ЗТП-139 Студенческий городок,16 | Липецкие гор. электрические сети | Липецкая область | г. Липецк | 10/0,4 | 0.8 | 0.193 | 0.5633
5531 | ЗТП-195 ул.Механизаторов, 15 вл.1 | Липецкие гор. электрические сети | Липецкая область | г. Липецк | 10/0,4 | 1.03 | 0.124 | 0.7257
5532 | КТП-429 ул.Стасова, 36 | Липецкие гор. электрические сети | Липецкая область | г. Липецк | 10/0,4 | 0.4 | 0.223 | 0.16426
5533 | КТП-434 с.Ситовка ул.Центральная водозаб | Липецкие гор. электрические сети | Липецкая область | г. Липецк | 10/0,4 | 0.4 | 0.4 | 0
5534 | ТП-435 с.Ситовка ул.Центральная В/З 10 | Липецкие гор. электрические сети | Липецкая область | г. Липецк | 10/0,4 | 0.4 | 0.4 | 0
5535 | ЗТП-192 ул.Механизаторов, КНС №8 | Липецкие гор. электрические сети | Липецкая область | г. Липецк | 10/0,4 | 0.565 | 0.093 | 0.35171
5536 | МТП-438 ул.Стасова, 37 | Липецкие гор. электрические сети | Липецкая область | г. Липецк | 10/0,4 | 0.16 | 0.104 | 0.051968
5537 | ЗТП-197 ул.Механизаторов,17 | Липецкие гор. электрические сети | Липецкая область | г. Липецк | 10/0,4 | 0.88 | 0.591 | 0.26819
5538 | ЗТП-190 ул.Механизаторов,10 | Липецкие гор. электрические сети | Липецкая область | г. Липецк | 10/0,4 | 0.8 | 0.158 | 0.44915
5539 | ЗТП-79 Универсальный проезд,3в | Липецкие гор. электрические сети | Липецкая область | г. Липецк | 10/0,4 | 2 | 0.494 | 0.93914
5540 | ЗТП-250 ул.9 м-н, 7 | Липецкие гор. электрические сети | Липецкая область | г. Липецк | 10/0,4 | 0.8 | 0.392 | 0.37862
5541 | ЗТП-252 ул.Циолковского, 21 | Липецкие гор. электрические сети | Липецкая область | г. Липецк | 10/0,4 | 1.26 | 0.511 | 0.22086
5542 | ЗТП-183 ул.Неделина, 55 | Липецкие гор. электрические сети | Липецкая область | г. Липецк | 10/0,4 | 1.26 | 0.322 | 0.57165
5543 | ТП-437 ул.Баумана, 333/2 | Липецкие гор. электрические сети | Липецкая область | г. Липецк | 10/0,4 | 1.03 | 0.528 | 0.094656
5544 | ЗТП-191 ул.Перова,2 Мебельная фабрика | Липецкие гор. электрические сети | Липецкая область | г. Липецк | 10/0,4 | 0.8 | 0.04 | 0.66816
5545 | ЗТП-159 15 микрорайон,4 | Липецкие гор. электрические сети | Липецкая область | г. Липецк | 10/0,4 | 0.8 | 0.193 | 0.38419
5546 | ЗТП-143 ул.Юных Натуралистов,15 | Липецкие гор. электрические сети | Липецкая область | г. Липецк | 10/0,4 | 1.26 | 0.246 | 0.7127
5547 | ЗТП-101 пл.Театральная,1 | Липецкие гор. электрические сети | Липецкая область | г. Липецк | 10/0,4 | 1.26 | 0.458 | 0.31923
5548 | ЗТП-144 ул.Папина,2а Пожарное Депо | Липецкие гор. электрические сети | Липецкая область | г. Липецк | 10/0,4 | 0.65 | 0.194 | 0.24314
5549 | ЗТП-163 пл.Коммунальная, 9 | Липецкие гор. электрические сети | Липецкая область | г. Липецк | 10/0,4 | 1.03 | 0.377 | 0.25613
5550 | ЗТП-166 15 Микрорайон, 10 | Липецкие гор. электрические сети | Липецкая область | г. Липецк | 10/0,4 | 1.03 | 0.322 | 0.35821
5551 | ЗТП-239 ул.Звёздная, 7 | Липецкие гор. электрические сети | Липецкая область | г. Липецк | 10/0,4 | 0.635 | 0.211 | 0.39347
5552 | ЗТП-198 Студ.городок,6 Колледж Искусств | Липецкие гор. электрические сети | Липецкая область | г. Липецк | 10/0,4 | 0.4 | 0.173 | 0.21066
5553 | ЗТП-235 ул.Космонавтов,49/5 | Липецкие гор. электрические сети | Липецкая область | г. Липецк | 10/0,4 | 1.26 | 0.588 | 0.62362
5554 | ЗТП-236 11й микрорайон ул.Филипченко,4/4 | Липецкие гор. электрические сети | Липецкая область | г. Липецк | 10/0,4 | 1.26 | 0.752 | 0.47142
5555 | ЗТП-168 15 микрорайон, 21 | Липецкие гор. электрические сети | Липецкая область | г. Липецк | 10/0,4 | 0.95 | 0.17 | 0.56608
5556 | ЗТП-237 Филипченко, 12/2 | Липецкие гор. электрические сети | Липецкая область | г. Липецк | 10/0,4 | 0.8 | 0.234 | 0.52525
5557 | ЗТП-238 ул.Филипченко,7 | Липецкие гор. электрические сети | Липецкая область | г. Липецк | 10/0,4 | 0.8 | 0.345 | 0.42224
5558 | ЗТП-241 пр.Победы,29а | Липецкие гор. электрические сети | Липецкая область | г. Липецк | 10/0,4 | 0.8 | 0.217 | 0.33965
5559 | ЗТП-240 ул.Космонавтов, 37/7 | Липецкие гор. электрические сети | Липецкая область | г. Липецк | 10/0,4 | 1.03 | 0.736 | 0.27283
5560 | ЗТП-243 ул.Вермишева,11/2 Школа №49 | Липецкие гор. электрические сети | Липецкая область | г. Липецк | 10/0,4 | 0.8 | 0.442 | 0.33222
5561 | ЗТП-247 ул.Вермишева, 23 | Липецкие гор. электрические сети | Липецкая область | г. Липецк | 10/0,4 | 0.565 | 0.159 | 0.37677
5562 | ЗТП-264 12 Микрорайон ул.Звёздная,4а | Липецкие гор. электрические сети | Липецкая область | г. Липецк | 10/0,4 | 1.26 | 0.184 | 0.82778
5563 | КТП-558 ул. Краснозаводская, 2/3 | Липецкие гор. электрические сети | Липецкая область | г. Липецк | 10/0,4 | 0.25 | 0.185 | 0.06032
5564 | ЗТП-261 11 Микрорайон ул,Звёздная,13 | Липецкие гор. электрические сети | Липецкая область | г. Липецк | 10/0,4 | 1.26 | 0.234 | 0.73498
5565 | ЗТП-259 ул. Сырская ГК Металлист-23 | Липецкие гор. электрические сети | Липецкая область | г. Липецк | 10/0,4 | 0.4 | 0.097 | 0.28118
5566 | КТП-301 ул.Смоленская, 22 | Липецкие гор. электрические сети | Липецкая область | г. Липецк | 10/0,4 | 0.315 | 0.317 | 0
5567 | КТП-302 ул.Будённого, 37 | Липецкие гор. электрические сети | Липецкая область | г. Липецк | 10/0,4 | 0.4 | 0.146 | 0.23571
5568 | КТП-303 ул.Речная, 1 | Липецкие гор. электрические сети | Липецкая область | г. Липецк | 10/0,4 | 0.25 | 0.25 | 0
5569 | КТП-304 пр.Победы, 103 | Липецкие гор. электрические сети | Липецкая область | г. Липецк | 10/0,4 | 0.25 | 0.065 | 0.17168
5570 | КТП-308 с.Коровино ул.Полярная, 48 | Липецкие гор. электрические сети | Липецкая область | г. Липецк | 10/0,4 | 0.4 | 0.202 | 0.18374
5571 | ЗТП-809 ул.Неделина,4а | Липецкие гор. электрические сети | Липецкая область | г. Липецк | 10/0,4 | 1.26 | 0.296 | 0.6199
5572 | КТП-569 пос.Силикатный,ул.Ахангельская10 | Липецкие гор. электрические сети | Липецкая область | г. Липецк | 10/0,4 | 0.4 | 0.215 | 0.17168
5573 | КТП-568 ул. Усманская, 8 | Липецкие гор. электрические сети | Липецкая область | г. Липецк | 10/0,4 | 0.32 | 0.185 | 0.12528
5574 | МТП-315 ул.Сырская, 25 | Липецкие гор. электрические сети | Липецкая область | г. Липецк | 10/0,4 | 0.16 | 0.108 | 0.048256
5575 | КТП-566 п.Силикатный, ул.Астраханская,1 | Липецкие гор. электрические сети | Липецкая область | г. Липецк | 10/0,4 | 0.16 | 0.051 | 0.10115
5576 | ТП-585 п.Силикатный ул.Архангельская, 22 | Липецкие гор. электрические сети | Липецкая область | г. Липецк | 10/0,4 | 1.26 | 0.2 | 0.79808
5577 | КТП-586 п.Силикатный ул.Архангельская, 2 | Липецкие гор. электрические сети | Липецкая область | г. Липецк | 10/0,4 | 0.32 | 0.258 | 0.057536
5578 | КТП-587 п.Силикатный ул.Архангельская 18 | Липецкие гор. электрические сети | Липецкая область | г. Липецк | 10/0,4 | 0.4 | 0.263 | 0.12714
5579 | КТП-700 Автодорога Обход ЛТЗ | Липецкие гор. электрические сети | Липецкая область | г. Липецк | 10/0,4 | 0.1 | 0.027 | 0.067744
5580 | ЗТП-701 ул.Ильича, 6 | Липецкие гор. электрические сети | Липецкая область | г. Липецк | 10/0,4 | 1.26 | 0.109 | 1.0681
5581 | ЗТП-702 ул.Ленинградская,5 | Липецкие гор. электрические сети | Липецкая область | г. Липецк | 10/0,4 | 0.8 | 0.18 | 0.40832
5582 | КТП-705 ул.Ильича, пруд | Липецкие гор. электрические сети | Липецкая область | г. Липецк | 10/0,4 | 0.63 | 0.367 | 0.24406
5583 | ЗТП-703 ул.Волгоградская,район дома №12 | Липецкие гор. электрические сети | Липецкая область | г. Липецк | 10/0,4 | 0.63 | 0.388 | 0.22458
5584 | ТП-706 ул.Флерова, 1/1 | Липецкие гор. электрические сети | Липецкая область | г. Липецк | 10/0,4 | 0.4 | 0.119 | 0.26077
5585 | ЗТП-704 ул.Ильича,31а | Липецкие гор. электрические сети | Липецкая область | г. Липецк | 10/0,4 | 0.32 | 0.135 | 0.17168
5586 | ТП-707 ул.Краснознаменная, 4 | Липецкие гор. электрические сети | Липецкая область | г. Липецк | 10/0,4 | 0.95 | 0.541 | 0.37955
5587 | ЗТП-712 ул.Краснознамённая,3 | Липецкие гор. электрические сети | Липецкая область | г. Липецк | 10/0,4 | 0.56 | 0.123 | 0.40554
5588 | ТП-709 ул.Жуковского, 5 | Липецкие гор. электрические сети | Липецкая область | г. Липецк | 10/0,4 | 0.8 | 0.218 | 0.33779
5589 | КТП-710 ЛТЗ ул.Бехтерева, 33 | Липецкие гор. электрические сети | Липецкая область | г. Липецк | 10/0,4 | 0.16 | 0.08 | 0.07424
5590 | ЗТП-713 ул.6-ой Гвардейской дивизии | Липецкие гор. электрические сети | Липецкая область | г. Липецк | 10/0,4 | 0.63 | 0.26 | 0.34336
5591 | ТП-711 ул.Волгоградская, 7а | Липецкие гор. электрические сети | Липецкая область | г. Липецк | 10/0,4 | 0.4 | 0.116 | 0.26355
5592 | ТП-731 ул.Юбилейная, 4 | Липецкие гор. электрические сети | Липецкая область | г. Липецк | 10/0,4 | 0.8 | 0.228 | 0.31923
5593 | ЗТП-714 ул.Коммунистическая,13 | Липецкие гор. электрические сети | Липецкая область | г. Липецк | 10/0,4 | 0.72 | 0.228 | 0.24499
5594 | КТП-729 пос.Заречье ул.Полетаева, 42 | Липецкие гор. электрические сети | Липецкая область | г. Липецк | 10/0,4 | 0.4 | 0.301 | 0.091872
5595 | КТП-715 пр.Ильича,13 | Липецкие гор. электрические сети | Липецкая область | г. Липецк | 10/0,4 | 0.63 | 0.434 | 0.18189
5596 | ТП-728 ул.Кондарева, 2 | Липецкие гор. электрические сети | Липецкая область | г. Липецк | 10/0,4 | 0.8 | 0.712 | 0.081664
5597 | ТП-727 ул.Жуковского, 9 | Липецкие гор. электрические сети | Липецкая область | г. Липецк | 10/0,4 | 0.8 | 0.349 | 0.41853
5598 | ЗТП-716 ул.Ленинградская,1а | Липецкие гор. электрические сети | Липецкая область | г. Липецк | 10/0,4 | 0.32 | 0.095 | 0.2088
5599 | ЗТП-717 ул.Волгоградская,5 | Липецкие гор. электрические сети | Липецкая область | г. Липецк | 10/0,4 | 0.1 | 0.078 | 0.020416
5600 | ТП-726 ул.Ленинградская, 6а | Липецкие гор. электрические сети | Липецкая область | г. Липецк | 10/0,4 | 0.52 | 0.215 | 0.28304
5601 | КТП-719 ул.6-ой Гвардейской Дивизии.16 | Липецкие гор. электрические сети | Липецкая область | г. Липецк | 10/0,4 | 0.32 | 0.25 | 0.06496
5602 | КТП-720 ул.6-ой Гвардейской Дивизии,24 | Липецкие гор. электрические сети | Липецкая область | г. Липецк | 10/0,4 | 0.63 | 0.214 | 0.38605
5603 | КТП-725 ул.Кондарева, 15 | Липецкие гор. электрические сети | Липецкая область | г. Липецк | 10/0,4 | 0.63 | 0.151 | 0.44451
5604 | ЗТП-718 ул.Коммунистическая,20а | Липецкие гор. электрические сети | Липецкая область | г. Липецк | 10/0,4 | 1.26 | 0.201 | 0.79622
5605 | КТП-724 пер. 2-ой Садовый, 1 | Липецкие гор. электрические сети | Липецкая область | г. Липецк | 10/0,4 | 0.32 | 0.053 | 0.24778
5606 | ТП-723 ул.Коммунистическая, 21 прачечная | Липецкие гор. электрические сети | Липецкая область | г. Липецк | 10/0,4 | 0.315 | 0.098 | 0.20138
5607 | МТП-1015 СНТ Горняк | Липецкие гор. электрические сети | Липецкая область | г. Липецк | 10/0,4 | 0.16 | 0.101 | 0.054752
5608 | ТП-722 ул.Коммунистическая, 20а | Липецкие гор. электрические сети | Липецкая область | г. Липецк | 10/0,4 | 0.63 | 0.271 | 0.33315
5609 | КТП 721 ул.Воронежская, 47 | Липецкие гор. электрические сети | Липецкая область | г. Липецк | 10/0,4 | 0.63 | 0.457 | 0.16054
5610 | ЗТП-732 ул.Жуковского,17 | Липецкие гор. электрические сети | Липецкая область | г. Липецк | 10/0,4 | 0.8 | 0.387 | 0.38326
5611 | ЗТП-733 школа№62 ул.Ибаррури,1 | Липецкие гор. электрические сети | Липецкая область | г. Липецк | 10/0,4 | 0.8 | 0.123 | 0.51411
5612 | ЗТП-734 ул.Ибаррури,4а | Липецкие гор. электрические сети | Липецкая область | г. Липецк | 10/0,4 | 1.03 | 0.312 | 0.6663
5613 | КТП-971 ул.Ковалёва, 111/3 | Липецкие гор. электрические сети | Липецкая область | г. Липецк | 10/0,4 | 0.1 | 0.061 | 0.036192
5614 | МТП-970 СНТ Пусковые двигатели | Липецкие гор. электрические сети | Липецкая область | г. Липецк | 10/0,4 | 0.16 | 0.141 | 0.017632
5615 | КТП-741 пос.Заречье,ЛТЗ ул.Полетаева,10 | Липецкие гор. электрические сети | Липецкая область | г. Липецк | 10/0,4 | 0.25 | 0.201 | 0.045472
5616 | ЗТП-735 ул.Жуковского,26 | Липецкие гор. электрические сети | Липецкая область | г. Липецк | 10/0,4 | 0.8 | 0.294 | 0.19674
5617 | КТП-746 ул.Спартака, 16 | Липецкие гор. электрические сети | Липецкая область | г. Липецк | 10/0,4 | 0.4 | 0.141 | 0.24035
5618 | ЗТП-736 ул.Краснознаменная,2г | Липецкие гор. электрические сети | Липецкая область | г. Липецк | 10/0,4 | 0.8 | 0.551 | 0.23107
5619 | КТП-744 Территория асф-битум зав.РСДУ | Липецкие гор. электрические сети | Липецкая область | г. Липецк | 10/0,4 | 0.4 | 0.4 | 0
5620 | ЗТП-737 ул.Коммунистическая,24 вл1 полик | Липецкие гор. электрические сети | Липецкая область | г. Липецк | 10/0,4 | 1.26 | 0.34 | 0.53824
5621 | КТП-743 Тер-я асф-битумного завода РСДУ | Липецкие гор. электрические сети | Липецкая область | г. Липецк | 10/0,4 | 0.56 | 0.56 | 0
5622 | КТП-742 п.Заречье,ЛТЗ ул.Шевцовой,19 | Липецкие гор. электрические сети | Липецкая область | г. Липецк | 10/0,4 | 0.16 | 0.134 | 0.024128
5623 | ЗТП-745 ул.Ильича, 38а | Липецкие гор. электрические сети | Липецкая область | г. Липецк | 10/0,4 | 1.26 | 0.078 | 1.0969
5624 | ЗТП-738 ул.Ильича,31а | Липецкие гор. электрические сети | Липецкая область | г. Липецк | 10/0,4 | 1.26 | 0.188 | 0.82035
5625 | ЗТП-747 ул.Жуковского, 27 | Липецкие гор. электрические сети | Липецкая область | г. Липецк | 10/0,4 | 0.8 | 0.256 | 0.26726
5626 | ЗТП-739 ул.30 лет ВЛКСМ,2а | Липецкие гор. электрические сети | Липецкая область | г. Липецк | 10/0,4 | 0.8 | 0.213 | 0.54474
5627 | ЗТП-740 Лип.горбольница №4 Коммун.,24 | Липецкие гор. электрические сети | Липецкая область | г. Липецк | 10/0,4 | 2 | 0.164 | 1.5516
5628 | МТП-750 Ав/дор Обход г Липе. уч.16-19 км | Липецкие гор. электрические сети | Липецкая область | г. Липецк | 10/0,4 | 0.025 | 0.012 | 0.012064
5629 | МТП-748 ул.Полетаева, 59в | Липецкие гор. электрические сети | Липецкая область | г. Липецк | 10/0,4 | 0.16 | 0.103 | 0.052896
5630 | ЗТП-894 пр.Победы,87а | Липецкие гор. электрические сети | Липецкая область | г. Липецк | 10/0,4 | 1.03 | 0.177 | 0.79158
5631 | МТП-749 ул.Олега Кошевого, 2 | Липецкие гор. электрические сети | Липецкая область | г. Липецк | 10/0,4 | 0.16 | 0.053 | 0.099296
5632 | КТП-987 СНТ Строитель | Липецкие гор. электрические сети | Липецкая область | г. Липецк | 10/0,4 | 0.4 | 0.275 | 0.116
5633 | ЗТП-2 ул.Липовская, 4/2 | Липецкие гор. электрические сети | Липецкая область | г. Липецк | 10/0,4 | 0.63 | 0.349 | 0.26077
5634 | СТП-988 СНТ "Имени И.В.Мичурина" | Липецкие гор. электрические сети | Липецкая область | г. Липецк | 10/0,4 | 0.1 | 0.064 | 0.033408
5635 | МТП-991 Поперечный проезд, 2в | Липецкие гор. электрические сети | Липецкая область | г. Липецк | 10/0,4 | 0.4 | 0.171 | 0.21251
5636 | СТП-992 ул.Подсоб. Хозяйс. Курорта38/1 | Липецкие гор. электрические сети | Липецкая область | г. Липецк | 10/0,4 | 0.1 | 0.005 | 0.08816
5637 | МТП-993 СНТ "Металлург-2" | Липецкие гор. электрические сети | Липецкая область | г. Липецк | 10/0,4 | 0.4 | 0.299 | 0.093728
5638 | ЗТП-48 ул.Советская, 63 | Липецкие гор. электрические сети | Липецкая область | г. Липецк | 10/0,4 | 0.4 | 0.197 | 0.18838
5639 | ЗТП-973 Космонавтов,35/1Лаб/корЛОТубДисп | Липецкие гор. электрические сети | Липецкая область | г. Липецк | 10/0,4 | 2 | 0.484 | 0.9577
5640 | МТП-975 СНТ Ветеран Труда | Липецкие гор. электрические сети | Липецкая область | г. Липецк | 10/0,4 | 0.16 | 0.128 | 0.029696
5641 | МТП-976 СНТ "Металлург-2" | Липецкие гор. электрические сети | Липецкая область | г. Липецк | 10/0,4 | 0.25 | 0.25 | 0
5642 | СТП-981 ул.Дружбы ГК "Океан" | Липецкие гор. электрические сети | Липецкая область | г. Липецк | 10/0,4 | 0.025 | 0.012 | 0.012064
5643 | МТП-974 СТ "Строитель" | Липецкие гор. электрические сети | Липецкая область | г. Липецк | 10/0,4 | 0.16 | 0.101 | 0.054752
5644 | МТП-978 ул.Богатырская, 12 | Липецкие гор. электрические сети | Липецкая область | г. Липецк | 10/0,4 | 0.1 | 0.012 | 0.081664
5645 | ЗТП-242 ул.Вермишева, 3 | Липецкие гор. электрические сети | Липецкая область | г. Липецк | 10/0,4 | 1.03 | 0.307 | 0.38605
5646 | ЗТП-179 ул.Неделина, 39 | Липецкие гор. электрические сети | Липецкая область | г. Липецк | 10/0,4 | 0.5 | 0.139 | 0.33501
5647 | ЗТП-156 ул.Зегеля, 28 | Липецкие гор. электрические сети | Липецкая область | г. Липецк | 10/0,4 | 1.26 | 0.24 | 0.72384
5648 | ЗТП-254 ул. Циолковского, 33 | Липецкие гор. электрические сети | Липецкая область | г. Липецк | 10/0,4 | 0.5 | 0.245 | 0.23664
5649 | ЗТП-145 Лебедянское шоссе Водозабор №3 | Липецкие гор. электрические сети | Липецкая область | г. Липецк | 10/0,4 | 1.03 | 1.03 | 0
5650 | ЗТП-180 ул.Неделина, 16 | Липецкие гор. электрические сети | Липецкая область | г. Липецк | 10/0,4 | 0.72 | 0.202 | 0.4807
5651 | ЗТП-169 ул.15 микрорайон, 19 | Липецкие гор. электрические сети | Липецкая область | г. Липецк | 10/0,4 | 0.8 | 0.167 | 0.43245
5652 | ЗТП-182 пр.Победы, 21 | Липецкие гор. электрические сети | Липецкая область | г. Липецк | 10/0,4 | 0.8 | 0.238 | 0.30067
5653 | ЗТП-170 ул.15 микрорайон,1/2 | Липецкие гор. электрические сети | Липецкая область | г. Липецк | 10/0,4 | 1.26 | 0.269 | 0.67002
5654 | ЗТП-255 9 микрорайон, Московская, 47 | Липецкие гор. электрические сети | Липецкая область | г. Липецк | 10/0,4 | 1.26 | 0.315 | 0.58464
5655 | ЗТП-172 ул.Громовой, 2а | Липецкие гор. электрические сети | Липецкая область | г. Липецк | 10/0,4 | 1.26 | 0.309 | 0.59578
5656 | ЗТП-184 ул.Мичурина, 42 | Липецкие гор. электрические сети | Липецкая область | г. Липецк | 10/0,4 | 0.8 | 0.182 | 0.40461
5657 | ЗТП-173 ул.Папина, 33 | Липецкие гор. электрические сети | Липецкая область | г. Липецк | 10/0,4 | 1.03 | 0.3 | 0.39904
5658 | ЗТП-187 ул.Октябрьская, 28 | Липецкие гор. электрические сети | Липецкая область | г. Липецк | 10/0,4 | 0.8 | 0.362 | 0.070528
5659 | МТП-921 ул.К.Маркса р-н Центрального р | Липецкие гор. электрические сети | Липецкая область | г. Липецк | 10/0,4 | 0.25 | 0 | 0.232
5660 | ЗТП-262 Циолковского, 20 Больница УВД | Липецкие гор. электрические сети | Липецкая область | г. Липецк | 10/0,4 | 1.26 | 0.433 | 0.36563
5661 | КТП-915 ул.Индустриальная,77 | Липецкие гор. электрические сети | Липецкая область | г. Липецк | 10/0,4 | 0.32 | 0.08 | 0.14848
5662 | ЗТП-186 Пл.Петра Великого, 4а | Липецкие гор. электрические сети | Липецкая область | г. Липецк | 10/0,4 | 1.26 | 0.274 | 0.66074
5663 | КТП-914 ул.Перова,2а/1 | Липецкие гор. электрические сети | Липецкая область | г. Липецк | 10/0,4 | 0.25 | 0.068 | 0.1689
5664 | КТП-491 ул.Баумана, 265 | Липецкие гор. электрические сети | Липецкая область | г. Липецк | 10/0,4 | 0.25 | 0.097 | 0.14198
5665 | КТП-815 Боевой проезд, 25/4 | Липецкие гор. электрические сети | Липецкая область | г. Липецк | 10/0,4 | 0.25 | 0.223 | 0.025056
5666 | ЗТП-277 ул.Звездная, 4/3 | Липецкие гор. электрические сети | Липецкая область | г. Липецк | 10/0,4 | 0.4 | 0.204 | 0.18189
5667 | ЗТП-286 ул.Вермишева, 17/2 | Липецкие гор. электрические сети | Липецкая область | г. Липецк | 10/0,4 | 1.03 | 0.156 | 0.6663
5668 | КТП-401 Сады "Речное" ул.Береговая | Липецкие гор. электрические сети | Липецкая область | г. Липецк | 10/0,4 | 0.25 | 0.2 | 0.0464
5669 | КТП 483 с. Ситовка ул. Молодежная | Липецкие гор. электрические сети | Липецкая область | г. Липецк | 10/0,4 | 0.25 | 0.116 | 0.12435
5670 | КТП-381 ул.Адмирала Нахимова, 7 | Липецкие гор. электрические сети | Липецкая область | г. Липецк | 10/0,4 | 0.25 | 0.15 | 0.0928
5671 | КТП-455 с. Ситовка, ул. Центральная | Липецкие гор. электрические сети | Липецкая область | г. Липецк | 10/0,4 | 0.4 | 0.4 | 0
5672 | КТП-489 ул.Баумана, 97 а | Липецкие гор. электрические сети | Липецкая область | г. Липецк | 10/0,4 | 0.4 | 0.135 | 0.24592
5673 | КТП-466 Сады "Речное" | Липецкие гор. электрические сети | Липецкая область | г. Липецк | 10/0,4 | 0.18 | 0.163 | 0.015776
5674 | КТП-497 ул.Ботаническая,14 | Липецкие гор. электрические сети | Липецкая область | г. Липецк | 10/0,4 | 0.25 | 0.102 | 0.13734
5675 | МТП-844 ул Горького, 81 | Липецкие гор. электрические сети | Липецкая область | г. Липецк | 10/0,4 | 0.25 | 0.103 | 0.13642
5676 | КТП-817 ул.пос.Трубного завода,60 | Липецкие гор. электрические сети | Липецкая область | г. Липецк | 10/0,4 | 0.25 | 0.098 | 0.14106
5677 | КТП-821 ул.Небесная, 28а | Липецкие гор. электрические сети | Липецкая область | г. Липецк | 10/0,4 | 0.16 | 0.048 | 0.10394
5678 | КТП-404 ул. Баумана, 203 | Липецкие гор. электрические сети | Липецкая область | г. Липецк | 10/0,4 | 0.4 | 0.204 | 0.18189
5679 | ЗТП-263 Зеленхоз, ул. Московская,2 | Липецкие гор. электрические сети | Липецкая область | г. Липецк | 10/0,4 | 0.63 | 0.451 | 0.16611
5680 | СТП-979 СНТ "Кооператор" ул.Раздельная | Липецкие гор. электрические сети | Липецкая область | г. Липецк | 10/0,4 | 0.16 | 0.098 | 0.057536
5681 | МТП-861 ул Большие ключи,28 | Липецкие гор. электрические сети | Липецкая область | г. Липецк | 10/0,4 | 0.25 | 0.11 | 0.12992
5682 | ЗТП-256 Школа №55 ул. Космонавтов,16 | Липецкие гор. электрические сети | Липецкая область | г. Липецк | 10/0,4 | 0.8 | 0.27 | 0.49184
5683 | КТП-865ул Маршала Рыбалко,сооруж.8в | Липецкие гор. электрические сети | Липецкая область | г. Липецк | 10/0,4 | 0.16 | 0.098 | 0.057536
5684 | ЗТП-343 пл.Петра Великого, 6 ГДМ Октябрь | Липецкие гор. электрические сети | Липецкая область | г. Липецк | 10/0,4 | 0.8 | 0.148 | 0.46771
5685 | КТП-812 ул.Союзная, 3 | Липецкие гор. электрические сети | Липецкая область | г. Липецк | 10/0,4 | 0.25 | 0.042 | 0.19302
5686 | ЗТП-260 ул. Терешковой, 27 | Липецкие гор. электрические сети | Липецкая область | г. Липецк | 10/0,4 | 1.26 | 0.305 | 0.6032
5687 | КТП-456 с.Ситовка ул.Центральная В/З 10 | Липецкие гор. электрические сети | Липецкая область | г. Липецк | 10/0,4 | 0.4 | 0.4 | 0
5688 | ЗТП-258 Лебедянское шоссе Водозабор №3 | Липецкие гор. электрические сети | Липецкая область | г. Липецк | 10/0,4 | 0.16 | 0.16 | 0
5689 | ЗТП-344 ул.Доватора, 3а | Липецкие гор. электрические сети | Липецкая область | г. Липецк | 10/0,4 | 1.26 | 1.26 | 0
5690 | МТП-952 ПОПиИ Сокол-1 | Липецкие гор. электрические сети | Липецкая область | г. Липецк | 10/0,4 | 0.25 | 0.113 | 0.12714
5691 | ЗТП-296 Водопьянова, 16 | Липецкие гор. электрические сети | Липецкая область | г. Липецк | 10/0,4 | 0.8 | 0.115 | 0.63568
5692 | КТП-411 ул. Карбышева, 42 | Липецкие гор. электрические сети | Липецкая область | г. Липецк | 10/0,4 | 0.4 | 0.242 | 0.14662
5693 | КТП-416 ул.Курчатова, 168 | Липецкие гор. электрические сети | Липецкая область | г. Липецк | 10/0,4 | 0.4 | 0.261 | 0.12899
5694 | ЗТП-337 пр.Победы, 87а | Липецкие гор. электрические сети | Липецкая область | г. Липецк | 10/0,4 | 2 | 0.312 | 1.2769
5695 | ЗТП-352 пр. Победы, 89 автовокзал | Липецкие гор. электрические сети | Липецкая область | г. Липецк | 10/0,4 | 0.8 | 0.338 | 0.11507
5696 | ЗТП-367 ул.Киевская, 34 | Липецкие гор. электрические сети | Липецкая область | г. Липецк | 10/0,4 | 0.8 | 0.287 | 0.20973
5697 | МТП-953 Сады "Металлург-1" | Липецкие гор. электрические сети | Липецкая область | г. Липецк | 10/0,4 | 0.25 | 0.25 | 0
5698 | МТП-954р-н Цемзавода улКовалева111,стр.2 | Липецкие гор. электрические сети | Липецкая область | г. Липецк | 10/0,4 | 0.1 | 0.063 | 0.034336
5699 | КТП-413 ул.Тульская,1а | Липецкие гор. электрические сети | Липецкая область | г. Липецк | 10/0,4 | 0.315 | 0.186 | 0.11971
5700 | КТП-408 ул. Бабушкина, 79 | Липецкие гор. электрические сети | Липецкая область | г. Липецк | 10/0,4 | 0.63 | 0.331 | 0.27747
5701 | МТП 955 Сады "Сокол-3" | Липецкие гор. электрические сети | Липецкая область | г. Липецк | 10/0,4 | 0.4 | 0.301 | 0.091872
5702 | ЗТП-353 проезд Строителей, 12 | Липецкие гор. электрические сети | Липецкая область | г. Липецк | 10/0,4 | 1.03 | 0.31 | 0.38048
5703 | КТП-414 ул.Студеновская, 184 | Липецкие гор. электрические сети | Липецкая область | г. Липецк | 10/0,4 | 0.4 | 0.337 | 0.058464
5704 | ЗТП-336 пл.Победы,6 Центральный рынок | Липецкие гор. электрические сети | Липецкая область | г. Липецк | 10/0,4 | 1.63 | 0.431 | 1.1127
5705 | КТП-399 пос.10-я Шахта ул.Подсобное х-во | Липецкие гор. электрические сети | Липецкая область | г. Липецк | 10/0,4 | 0.16 | 0.095 | 0.06032
5706 | КТП-498 ул.Брусничная,14а | Липецкие гор. электрические сети | Липецкая область | г. Липецк | 10/0,4 | 0.25 | 0.087 | 0.15126
5707 | МТП-487 п. 10 я Шахта ул. Подсобное хоз | Липецкие гор. электрические сети | Липецкая область | г. Липецк | 10/0,4 | 0.1 | 0.063 | 0.034336
5708 | КТП-382 ул.Амурская, 2 | Липецкие гор. электрические сети | Липецкая область | г. Липецк | 10/0,4 | 0.25 | 0.196 | 0.050112
5709 | МТП-957 ПОПиИ "Сокол-1" ул Курская36 | Липецкие гор. электрические сети | Липецкая область | г. Липецк | 10/0,4 | 0.4 | 0.395 | 0.00464
5710 | МТП-958 ПОПиИ "Сокол-1" | Липецкие гор. электрические сети | Липецкая область | г. Липецк | 10/0,4 | 0.1 | 0.075 | 0.0232
5711 | ЗТП-368 пр.Победы, 93 | Липецкие гор. электрические сети | Липецкая область | г. Липецк | 10/0,4 | 0.8 | 0.233 | 0.30995
5712 | КТП-383 ул.Адмирала Нихимова, 7 | Липецкие гор. электрические сети | Липецкая область | г. Липецк | 10/0,4 | 0.2 | 0.15 | 0.0464
5713 | КТП-300 ул.Московская, д.10 | Липецкие гор. электрические сети | Липецкая область | г. Липецк | 10/0,4 | 0.4 | 0.351 | 0.045472
5714 | СТП-961 СО "Сокол-3 " | Липецкие гор. электрические сети | Липецкая область | г. Липецк | 10/0,4 | 0.1 | 0.1 | 0
5715 | КТП-405 ул.Кочеткова, 45 Церковь | Липецкие гор. электрические сети | Липецкая область | г. Липецк | 10/0,4 | 0.63 | 0.455 | 0.1624
5716 | СТП-962 СНТ "Сокол-2" | Липецкие гор. электрические сети | Липецкая область | г. Липецк | 10/0,4 | 0.25 | 0.25 | 0
5717 | ЗТП-376 ул.Октябрьская, 3 | Липецкие гор. электрические сети | Липецкая область | г. Липецк | 10/0,4 | 1.03 | 0.244 | 0.50298
5718 | КТП-802 РЭС пос. "Северный Рудник" | Липецкие гор. электрические сети | Липецкая область | г. Липецк | 10/0,4 | 0.63 | 0.2 | 0.39904
5719 | СТП-960 СОПиП "Речное" | Липецкие гор. электрические сети | Липецкая область | г. Липецк | 10/0,4 | 0.4 | 0.312 | 0.081664
5720 | КТП-373 ул.Школьная, 28 | Липецкие гор. электрические сети | Липецкая область | г. Липецк | 10/0,4 | 0.32 | 0.11 | 0.19488
5721 | МТП-963 СО "Строитель" | Липецкие гор. электрические сети | Липецкая область | г. Липецк | 10/0,4 | 0.63 | 0.367 | 0.24406
5722 | КТП-364 ул.Союзная ГК "Лада" | Липецкие гор. электрические сети | Липецкая область | г. Липецк | 10/0,4 | 0.25 | 0.08 | 0.15776
5723 | КТП-265 Лебедянское шоссе Водозабор №3 | Липецкие гор. электрические сети | Липецкая область | г. Липецк | 10/0,4 | 0.2 | 0.2 | 0
5724 | ЗТП-380 пл. Торговая, 4 | Липецкие гор. электрические сети | Липецкая область | г. Липецк | 10/0,4 | 1.26 | 0.328 | 0.56051
5725 | МТП-965 СНТ "Металлург-2" | Липецкие гор. электрические сети | Липецкая область | г. Липецк | 10/0,4 | 0.16 | 0.16 | 0
5726 | КТП-995 ул.Ковалева, стр.121Б | Липецкие гор. электрические сети | Липецкая область | г. Липецк | 10/0,4 | 0.4 | 0.293 | 0.099296
5727 | ЗТП-375 ул.Неделина, 30 | Липецкие гор. электрические сети | Липецкая область | г. Липецк | 10/0,4 | 1.03 | 0.206 | 0.5735
5728 | ЗТП-825 пр.Победы, 75 | Липецкие гор. электрические сети | Липецкая область | г. Липецк | 10/0,4 | 1.26 | 0.354 | 0.51226
5729 | ЗТП-365 ул.Мичурина, 28в | Липецкие гор. электрические сети | Липецкая область | г. Липецк | 10/0,4 | 1.26 | 0.334 | 0.54938
5730 | ЗТП-826 ул.Депутатская,54 | Липецкие гор. электрические сети | Липецкая область | г. Липецк | 10/0,4 | 0.8 | 0.224 | 0.32666
5731 | ЗТП-833 ул.Индустриальная,3 | Липецкие гор. электрические сети | Липецкая область | г. Липецк | 10/0,4 | 0.8 | 0.258 | 0.26355
5732 | ЗТП-816 Депутатская,61 | Липецкие гор. электрические сети | Липецкая область | г. Липецк | 10/0,4 | 0.8 | 0.214 | 0.34522
5733 | ЗТП-806 Крылова,63 | Липецкие гор. электрические сети | Липецкая область | г. Липецк | 10/0,4 | 0.8 | 0.356 | 0.081664
5734 | КТП-111 ул.Центральная СНТ им. Мичурина | Липецкие гор. электрические сети | Липецкая область | г. Липецк | 10/0,4 | 0.25 | 0.212 | 0.035264
5735 | КТП-886 ул.50 лет НЛМК | Липецкие гор. электрические сети | Липецкая область | г. Липецк | 10/0,4 | 0.25 | 0.11 | 0.12992
5736 | КТП-464 ул. Баумана, 260а | Липецкие гор. электрические сети | Липецкая область | г. Липецк | 10/0,4 | 0.25 | 0.177 | 0.067744
5737 | КТП-983 СНТ "Студеновское" | Липецкие гор. электрические сети | Липецкая область | г. Липецк | 10/0,4 | 0.63 | 0.6 | 0.02784
5738 | КТП-490 ул. Ковалева | Липецкие гор. электрические сети | Липецкая область | г. Липецк | 10/0,4 | 0.41 | 0.41 | 0
5739 | КТП-813 ул.Опытная, 1 | Липецкие гор. электрические сети | Липецкая область | г. Липецк | 10/0,4 | 0.25 | 0.124 | 0.11693
5740 | ЗТП-267 9 мкр. ул.Авиационная, 2а | Липецкие гор. электрические сети | Липецкая область | г. Липецк | 10/0,4 | 0.8 | 0.224 | 0.53453
5741 | ЗТП-392 ул. Первомайская,2 Сбербанк | Липецкие гор. электрические сети | Липецкая область | г. Липецк | 10/0,4 | 1.26 | 0.263 | 0.68115
5742 | КТП-266 ул.Садовая, 1 СТ Тракторостроит | Липецкие гор. электрические сети | Липецкая область | г. Липецк | 10/0,4 | 0.4 | 0.24 | 0.14848
5743 | КТП-305 ул. Утренняя | Липецкие гор. электрические сети | Липецкая область | г. Липецк | 10/0,4 | 0.4 | 0.2 | 0.1856
5744 | КТП-100 ул.Гранитная-пр.Лузана | Липецкие гор. электрические сети | Липецкая область | г. Липецк | 10/0,4 | 0.63 | 0.259 | 0.34429
5745 | ЗТП-268 9 мкр. ул.Московская, 51а | Липецкие гор. электрические сети | Липецкая область | г. Липецк | 10/0,4 | 0.5 | 0.223 | 0.25706
5746 | ЗТП-329 пр.Универсальный, 2 ст.9 | Липецкие гор. электрические сети | Липецкая область | г. Липецк | 10/0,4 | 0.8 | 0.373 | 0.39626
5747 | ЗТП-317 ул.Пришвина, 5 | Липецкие гор. электрические сети | Липецкая область | г. Липецк | 10/0,4 | 1.26 | 0.585 | 0.08352
5748 | ЗТП-316 ул.Степанищева, 13 | Липецкие гор. электрические сети | Липецкая область | г. Липецк | 10/0,4 | 0.72 | 0.204 | 0.28954
5749 | ЗТП-292 ул.Космонавтов, 104 | Липецкие гор. электрические сети | Липецкая область | г. Липецк | 10/0,4 | 1.26 | 0.358 | 0.50483
5750 | ЗТП-281 ул.Космонавтов, 110а | Липецкие гор. электрические сети | Липецкая область | г. Липецк | 10/0,4 | 0.8 | 0.222 | 0.33037
5751 | СТП-1116 СНТ Сокол-1 | Липецкие гор. электрические сети | Липецкая область | г. Липецк | 10/0,4 | 0.16 | 0.122 | 0.035264
5752 | ЗТП-276 ул.Космонавтов, 39 ЛГБСМП №1 | Липецкие гор. электрические сети | Липецкая область | г. Липецк | 10/0,4 | 1.26 | 0.4 | 0.42688
5753 | МТП-1110 СНТ Студеновское | Липецкие гор. электрические сети | Липецкая область | г. Липецк | 10/0,4 | 0.25 | 0.184 | 0.061248
5754 | ЗТП-275 ГУЗ ЛГБСМП №1 ул.Космонавтов, 39 | Липецкие гор. электрические сети | Липецкая область | г. Липецк | 10/0,4 | 1.26 | 0.357 | 0.50669
5755 | СТП-1112 ул.Цементников, 7а | Липецкие гор. электрические сети | Липецкая область | г. Липецк | 10/0,4 | 0.1 | 0.061 | 0.036192
5756 | ЗТП-103 ул.Гусева,31 | Липецкие гор. электрические сети | Липецкая область | г. Липецк | 10/0,4 | 0.4 | 0.207 | 0.1791
5757 | КТП-1108 ул. Газина, 14а | Липецкие гор. электрические сети | Липецкая область | г. Липецк | 10/0,4 | 0.25 | 0.101 | 0.13827
5758 | МТП-966 ул Баумана,299Е | Липецкие гор. электрические сети | Липецкая область | г. Липецк | 10/0,4 | 0.1 | 0.028 | 0.066816
5759 | МТП-967 СНТ "Сокол 2" | Липецкие гор. электрические сети | Липецкая область | г. Липецк | 10/0,4 | 0.16 | 0.115 | 0.04176
5760 | МТП-977 СНТ " Металлург 2" | Липецкие гор. электрические сети | Липецкая область | г. Липецк | 10/0,4 | 0.25 | 0.2 | 0.0464
5761 | КТП-980 ул.Полевой участок,5 | Липецкие гор. электрические сети | Липецкая область | г. Липецк | 10/0,4 | 0.25 | 0.149 | 0.093728
5762 | СТП-968 СНТ Cокол 2 | Липецкие гор. электрические сети | Липецкая область | г. Липецк | 10/0,4 | 0.1 | 0.091 | 0.008352
5763 | СТП-1115 СНТ "Липецкстрой" | Липецкие гор. электрические сети | Липецкая область | г. Липецк | 10/0,4 | 0.1 | 0.025 | 0.0696
5764 | КТП-486 ул.Амурская,4 | Липецкие гор. электрические сети | Липецкая область | г. Липецк | 10/0,4 | 0.4 | 0.23 | 0.15776
5765 | ЗТП-488 ул.Ковалева,102 базы | Липецкие гор. электрические сети | Липецкая область | г. Липецк | 10/0,4 | 0.16 | 0.048 | 0.10394
5766 | МТП-998 СНТ Металлург-1" | Липецкие гор. электрические сети | Липецкая область | г. Липецк | 10/0,4 | 0.25 | 0.198 | 0.048256
5767 | КТП-1102 ул.Ковалёва, 105 | Липецкие гор. электрические сети | Липецкая область | г. Липецк | 10/0,4 | 0.25 | 0.098 | 0.14106
5768 | КТП-982 ул.Баумана,299а | Липецкие гор. электрические сети | Липецкая область | г. Липецк | 10/0,4 | 0.63 | 0.412 | 0.2023
5769 | ЗТП-451 ул.Римского-Корсакова | Липецкие гор. электрические сети | Липецкая область | г. Липецк | 10/0,4 | 0.72 | 0.231 | 0.23942
5770 | КТП-841 пересеч ул.Чкалова-ул.Комсомольс | Липецкие гор. электрические сети | Липецкая область | г. Липецк | 10/0,4 | 0.1 | 0.052 | 0.044544
5771 | ЗТП-864 ул.20 Партсъезда,10б КНС №1 | Липецкие гор. электрические сети | Липецкая область | г. Липецк | 10/0,4 | 0.8 | 0.8 | 0
5772 | КТП-870 ул Ягодная ,30 | Липецкие гор. электрические сети | Липецкая область | г. Липецк | 10/0,4 | 0.4 | 0.206 | 0.18003
5773 | ЗТП-984 ул.Ковалева, вл.107д | Липецкие гор. электрические сети | Липецкая область | г. Липецк | 10/0,4 | 0.8 | 0.304 | 0.17818
5774 | ЗТП-402 ул.Аксакова, 1 | Липецкие гор. электрические сети | Липецкая область | г. Липецк | 10/0,4 | 1.26 | 0.4 | 0.42688
5775 | КТПМ-837 пос.Северный Рудник | Липецкие гор. электрические сети | Липецкая область | г. Липецк | 10/0,4 | 0.32 | 0.093 | 0.12435
5776 | КТП-257 Лебедянское шоссе Водозабор 3 | Липецкие гор. электрические сети | Липецкая область | г. Липецк | 10/0,4 | 0.4 | 0.4 | 0
5777 | ТП-378 ул.Опытная, 13 | Липецкие гор. электрические сети | Липецкая область | г. Липецк | 10/0,4 | 0.8 | 0.315 | 0.45008
5778 | КТП-92 ул Одесская сады треста Липецкстр | Липецкие гор. электрические сети | Липецкая область | г. Липецк | 10/0,4 | 0.32 | 0.319 | 0.000928
5779 | ТП-361 ул.Загородная, 17 | Липецкие гор. электрические сети | Липецкая область | г. Липецк | 10/0,4 | 0.8 | 0.25 | 0.2784
5780 | ТП-804 Военный городок | Липецкие гор. электрические сети | Липецкая область | г. Липецк | 10/0,4 | 1.26 | 1.26 | 0
5781 | ЗТП-1101 ул.Гагарина, 87а | Липецкие гор. электрические сети | Липецкая область | г. Липецк | 10/0,4 | 0.8 | 0.18 | 0.40832
5782 | ТП-461 пер. Баумана,12 | Липецкие гор. электрические сети | Липецкая область | г. Липецк | 10/0,4 | 0.88 | 0.515 | 0.33872
5783 | ТП-819 ул.Станционная,3 | Липецкие гор. электрические сети | Липецкая область | г. Липецк | 10/0,4 | 0.16 | 0.103 | 0.052896
5784 | ЗТП-997 ул.Балмочных, 36 | Липецкие гор. электрические сети | Липецкая область | г. Липецк | 10/0,4 | 1 | 0.633 | 0.34058
5785 | ЗТП-385 ул. Военный городок, 1/25 | Липецкие гор. электрические сети | Липецкая область | г. Липецк | 10/0,4 | 0.8 | 0.8 | 0
5786 | ТП-410 ул.Ушинского, 6а | Липецкие гор. электрические сети | Липецкая область | г. Липецк | 10/0,4 | 0.4 | 0.21 | 0.17632
5787 | ЗТП-389 Военный городок | Липецкие гор. электрические сети | Липецкая область | г. Липецк | 10/0,4 | 1.26 | 1.26 | 0
5788 | ТП-384 Военный городок, д.186 | Липецкие гор. электрические сети | Липецкая область | г. Липецк | 10/0,4 | 0.32 | 0.32 | 0
5789 | ТП-450 ул.Баумана, 296 Котел. "Баумана" | Липецкие гор. электрические сети | Липецкая область | г. Липецк | 10/0,4 | 0.5 | 0.5 | 0
5790 | ТП-318 ул.Московская, 6а Обл. больница | Липецкие гор. электрические сети | Липецкая область | г. Липецк | 10/0,4 | 1.26 | 0.214 | 0.7721
5791 | ТП-341 пр-д Универсальный, 14 | Липецкие гор. электрические сети | Липецкая область | г. Липецк | 10/0,4 | 1.03 | 0.511 | 0.48163
5792 | ТП-397 проезд Боевой, 24 школа №14 | Липецкие гор. электрические сети | Липецкая область | г. Липецк | 10/0,4 | 0.8 | 0.234 | 0.3081
5793 | ЗТП-280 ул.Московская, 83 | Липецкие гор. электрические сети | Липецкая область | г. Липецк | 10/0,4 | 1.26 | 0.415 | 0.39904
5794 | МТП-1127 СНТ "Студёновское" | Липецкие гор. электрические сети | Липецкая область | г. Липецк | 10/0,4 | 0.1 | 0.035 | 0.06032
5795 | ТП 482 котельная "Свободный Сокол" | Липецкие гор. электрические сети | Липецкая область | г. Липецк | 10/0,4 | 1.26 | 1.26 | 0
5796 | ЗТП-848 ул.Московская, 75а | Липецкие гор. электрические сети | Липецкая область | г. Липецк | 10/0,4 | 2 | 0.63 | 0.68672
5797 | ТП 481 Котельная "Свободный Сокол" | Липецкие гор. электрические сети | Липецкая область | г. Липецк | 10/0,4 | 2 | 2 | 0
5798 | ТП-379 пос. 10 шахта, ул.Харьковская,30б | Липецкие гор. электрические сети | Липецкая область | г. Липецк | 10/0,4 | 0.8 | 0.306 | 0.45843
5799 | ТП-278 ул. Московская | Липецкие гор. электрические сети | Липецкая область | г. Липецк | 10/0,4 | 2 | 0.469 | 0.98554
5800 | ТП-803 ул.Качалова,1 | Липецкие гор. электрические сети | Липецкая область | г. Липецк | 10/0,4 | 0.5 | 0.143 | 0.19859
5801 | ТП-972 Перинатальный центр ул.Московская | Липецкие гор. электрические сети | Липецкая область | г. Липецк | 10/0,4 | 2 | 0.583 | 0.77395
5802 | ТП-386 Военный городок | Липецкие гор. электрические сети | Липецкая область | г. Липецк | 10/0,4 | 0.8 | 0.8 | 0
5803 | ТП-279 ЛОКБ ул.Московская, 6а | Липецкие гор. электрические сети | Липецкая область | г. Липецк | 10/0,4 | 2 | 0.412 | 1.0913
5804 | ТП-480 ул.Цементников,16 | Липецкие гор. электрические сети | Липецкая область | г. Липецк | 10/0,4 | 0.8 | 0.326 | 0.43987
5805 | ЗТП-1124 ул.Д.Фурсова,1, Детский сад №4 | Липецкие гор. электрические сети | Липецкая область | г. Липецк | 10/0,4 | 0.8 | 0.267 | 0.24685
5806 | ТП-847 пос. 10 я Шахта ул. Задорожная | Липецкие гор. электрические сети | Липецкая область | г. Липецк | 10/0,4 | 0.8 | 0.276 | 0.23014
5807 | ТП-492 пл.Заводская,1 | Липецкие гор. электрические сети | Липецкая область | г. Липецк | 10/0,4 | 1.26 | 0.214 | 0.7721
5808 | ТП-829 ул.Терешковой, 13б | Липецкие гор. электрические сети | Липецкая область | г. Липецк | 10/0,4 | 1.26 | 0.58 | 0.0928
5809 | ТП-388 ул. Терешковой, 31 | Липецкие гор. электрические сети | Липецкая область | г. Липецк | 10/0,4 | 1.26 | 1.26 | 0
5810 | ЗТП-387 ул. Космонавтов, 5/1 | Липецкие гор. электрические сети | Липецкая область | г. Липецк | 10/0,4 | 2 | 2 | 0
5811 | ТП-358 ул. Космонавтов, 96а | Липецкие гор. электрические сети | Липецкая область | г. Липецк | 10/0,4 | 2 | 0.401 | 1.4839
5812 | ТП-1120 ул.Тельмана,90 Парк Быханов сад | Липецкие гор. электрические сети | Липецкая область | г. Липецк | 10/0,4 | 3.2 | 0.568 | 1.9154
5813 | ТП-396 ул.Агрономическая,6 | Липецкие гор. электрические сети | Липецкая область | г. Липецк | 10/0,4 | 2 | 0.504 | 0.92058
5814 | ТП-342 ул. Московская, 16а | Липецкие гор. электрические сети | Липецкая область | г. Липецк | 10/0,4 | 0.8 | 0.392 | 0.014848
5815 | ЗТП-330 ул.Московская, 57а | Липецкие гор. электрические сети | Липецкая область | г. Липецк | 10/0,4 | 1.03 | 0.342 | 0.32109
5816 | МТП - 1043 Заречье, автодром | Липецкие гор. электрические сети | Липецкая область | г. Липецк | 10/0,4 | 0.16 | 0.001 | 0.14755
5817 | ЗТП-1136 ул. Газина, 1 | Липецкие гор. электрические сети | Липецкая область | г. Липецк | 10/0,4 | 0.95 | 0.301 | 0.61062
5818 | ЗТП-1135 ул. Титова, 6/6 | Липецкие гор. электрические сети | Липецкая область | г. Липецк | 10/0,4 | 0.5 | 0.12 | 0.24128
5819 | ЗТП-1140 ул.Терешковой,13 | Липецкие гор. электрические сети | Липецкая область | г. Липецк | 10/0,4 | 1 | 0.415 | 0.54288
5820 | КТП-135 СНТ Кооператор | Липецкие гор. электрические сети | Липецкая область | г. Липецк | 10/0,4 | 0.4 | 0.225 | 0.1624
5821 | КТП-1146 | Липецкие гор. электрические сети | Липецкая область | г. Липецк | 10/0,4 | 0.63 | 0.301 | 0.30531
5822 | ЗТП-1143 ул.Гагарина,115/4 | Липецкие гор. электрические сети | Липецкая область | г. Липецк | 10/0,4 | 1.26 | 0.306 | 0.60134
5823 | ТП-1075 ул.Шаталовой, 10 | Липецкие гор. электрические сети | Липецкая область | г. Липецк | 10/0,4 | 1.26 | 0.215 | 0.77024
5824 | КТП-1139 | Липецкие гор. электрические сети | Липецкая область | г. Липецк | 10/0,4 | 0.16 | 0.078 | 0.076096
5825 | КТП-1149 | Липецкие гор. электрические сети | Липецкая область | г. Липецк | 10/0,4 | 0.63 | 0.423 | 0.1921
5826 | КТП-439 Кузьминские скважины | Липецкие гор. электрические сети | Липецкая область | г. Липецк | 10/0,4 | 0.25 | 0.25 | 0
5827 | КТП-1109 с.Сселки,Новоселкино улАллейная | Липецкие гор. электрические сети | Липецкая область | г. Липецк | 10/0,4 | 0.25 | 0.082 | 0.1559
5828 | СТП-1107 Сселки, Новоселкино Вешенская,2 | Липецкие гор. электрические сети | Липецкая область | г. Липецк | 10/0,4 | 0.063 | 0.038 | 0.0232
5829 | МТП-1104 СНТ Металлург-6 | Липецкие гор. электрические сети | Липецкая область | г. Липецк | 10/0,4 | 0.25 | 0.05 | 0.1856
5830 | ЗТП-115 ул. Зегеля, 15 | Липецкие гор. электрические сети | Липецкая область | г. Липецк | 10/0,4 | 2 | 0.312 | 1.2769
5831 | ТП-121 ул. Пролетарская, 10 | Липецкие гор. электрические сети | Липецкая область | г. Липецк | 10/0,4 | 2 | 0.335 | 1.2342
5832 | ТП-309 ул. Ангарская, 1а | Липецкие гор. электрические сети | Липецкая область | г. Липецк | 10/0,4 | 0.8 | 0.21 | 0.35264
5833 | ТП-312 ул. Юношеская, 1а | Липецкие гор. электрические сети | Липецкая область | г. Липецк | 10/0,4 | 1.03 | 0.225 | 0.53824
5834 | ЗТП-307 ул.Базарная, 1б | Липецкие гор. электрические сети | Липецкая область | г. Липецк | 10/0,4 | 0.8 | 0.186 | 0.39718
5835 | ТП-340 ул.Базарная, 1/1 Липецкремстрой | Липецкие гор. электрические сети | Липецкая область | г. Липецк | 10/0,4 | 1.26 | 0.268 | 0.67187
5836 | ТП-500 пр.Осенний, 10 | Липецкие гор. электрические сети | Липецкая область | г. Липецк | 10/0,4 | 0.8 | 0.205 | 0.55216
5837 | ТП-501 пр.Мира, 25 | Липецкие гор. электрические сети | Липецкая область | г. Липецк | 10/0,4 | 0.63 | 0.228 | 0.37306
5838 | ТП-502 пр.Мира, 17 | Липецкие гор. электрические сети | Липецкая область | г. Липецк | 10/0,4 | 0.4 | 0.111 | 0.26819
5839 | ТП-503 ул.Парковая, 1 | Липецкие гор. электрические сети | Липецкая область | г. Липецк | 10/0,4 | 0.56 | 0.126 | 0.40275
5840 | ТП-504 пр.Мира, 5а | Липецкие гор. электрические сети | Липецкая область | г. Липецк | 10/0,4 | 0.63 | 0.194 | 0.40461
5841 | ТП-505 пр.Мира, 1а | Липецкие гор. электрические сети | Липецкая область | г. Липецк | 10/0,4 | 1 | 0.426 | 0.53267
5842 | ТП-506 пр.Мира, 4 | Липецкие гор. электрические сети | Липецкая область | г. Липецк | 10/0,4 | 0.63 | 0.191 | 0.40739
5843 | ТП-507 площадь Мира, 3 | Липецкие гор. электрические сети | Липецкая область | г. Липецк | 10/0,4 | 0.63 | 0.305 | 0.3016
5844 | ТП-508 ул.Парковая, 3 | Липецкие гор. электрические сети | Липецкая область | г. Липецк | 10/0,4 | 0.4 | 0.003 | 0.36842
5845 | ТП-509 ул.Леваневского, 52 | Липецкие гор. электрические сети | Липецкая область | г. Липецк | 10/0,4 | 0.32 | 0.117 | 0.18838
5846 | ТП-510 ул.Парковая, 8 | Липецкие гор. электрические сети | Липецкая область | г. Липецк | 10/0,4 | 0.32 | 0.111 | 0.19395
5847 | ТП-511 ул.Парковая, 10 | Липецкие гор. электрические сети | Липецкая область | г. Липецк | 10/0,4 | 0.4 | 0.175 | 0.2088
5848 | КТПН-440 Кузьминские скважины пр.берег | Липецкие гор. электрические сети | Липецкая область | г. Липецк | 10/0,4 | 0.1 | 0.1 | 0
5849 | ТП-512 ул.Невского, 9 | Липецкие гор. электрические сети | Липецкая область | г. Липецк | 10/0,4 | 0.8 | 0.053 | 0.69322
5850 | КТП-430 ДОЛ Чайка Матырское водохран | Липецкие гор. электрические сети | Липецкая область | г. Липецк | 10/0,4 | 0.25 | 0.132 | 0.1095
5851 | КТП-513 ул.Фабричная, 73 ст.Казинка | Липецкие гор. электрические сети | Липецкая область | г. Липецк | 10/0,4 | 0.25 | 0.102 | 0.13734
5852 | ТП-514 ул.Прокатная, 17 | Липецкие гор. электрические сети | Липецкая область | г. Липецк | 10/0,4 | 0.63 | 0.282 | 0.32294
5853 | ТП-515 ул.Осипенко, 25 | Липецкие гор. электрические сети | Липецкая область | г. Липецк | 10/0,4 | 1.26 | 0.199 | 0.79994
5854 | ТП-516 Гор.больница №6 ул.9 Мая, 4 | Липецкие гор. электрические сети | Липецкая область | г. Липецк | 10/0,4 | 0.8 | 0.128 | 0.50483
5855 | ЗТП-522 ул.Адмирала Макарова, 32 | Липецкие гор. электрические сети | Липецкая область | г. Липецк | 10/0,4 | 0.32 | 0.178 | 0.13178
5856 | ТП-517 ул.Адм.Макарова 1е/1 Онкодиспансе | Липецкие гор. электрические сети | Липецкая область | г. Липецк | 10/0,4 | 0.64 | 0.115 | 0.38048
5857 | ТП-518 ул.Рязанская, 10 | Липецкие гор. электрические сети | Липецкая область | г. Липецк | 10/0,4 | 0.32 | 0.166 | 0.14291
5858 | ЗТП-520 ул. 9 Мая, 20а Лип Политех Техн | Липецкие гор. электрические сети | Липецкая область | г. Липецк | 10/0,4 | 0.4 | 0.169 | 0.21437
5859 | ТП-524 ул.Гришина, 9а | Липецкие гор. электрические сети | Липецкая область | г. Липецк | 10/0,4 | 0.57 | 0.207 | 0.33686
5860 | ТП-519 пр.Осенний, 3б база НЛМК | Липецкие гор. электрические сети | Липецкая область | г. Липецк | 10/0,4 | 0.715 | 0.715 | 0
5861 | КТПН-441Кузьминские скважины | Липецкие гор. электрические сети | Липецкая область | г. Липецк | 10/0,4 | 0.1 | 0.1 | 0
5862 | КТПН-442 Кузьминские скважины | Липецкие гор. электрические сети | Липецкая область | г. Липецк | 10/0,4 | 0.1 | 0.1 | 0
5863 | КТПН-443 Кузьминские скважины | Липецкие гор. электрические сети | Липецкая область | г. Липецк | 10/0,4 | 0.1 | 0.1 | 0
5864 | КТПН-444 Кузьминские скважины | Липецкие гор. электрические сети | Липецкая область | г. Липецк | 10/0,4 | 0.1 | 0.1 | 0
5865 | КТПН-445 Кузьминские скважины | Липецкие гор. электрические сети | Липецкая область | г. Липецк | 10/0,4 | 0.25 | 0.25 | 0
5866 | ЗТП-521 ул. 9 Мая, 20 | Липецкие гор. электрические сети | Липецкая область | г. Липецк | 10/0,4 | 0.63 | 0.277 | 0.32758
5867 | КТПН-446 Кузьминские скважины | Липецкие гор. электрические сети | Липецкая область | г. Липецк | 10/0,4 | 0.16 | 0.16 | 0
5868 | КТПН-448 Кузьминские скважины | Липецкие гор. электрические сети | Липецкая область | г. Липецк | 10/0,4 | 0.1 | 0.1 | 0
5869 | КТПН-449 Кузьминские скважины | Липецкие гор. электрические сети | Липецкая область | г. Липецк | 10/0,4 | 0.1 | 0.1 | 0
5870 | ТП-523 пер.Бестужева, 10 | Липецкие гор. электрические сети | Липецкая область | г. Липецк | 10/0,4 | 0.63 | 0.158 | 0.43802
5871 | ТП-525 ул.Фадеева, 5 | Липецкие гор. электрические сети | Липецкая область | г. Липецк | 10/0,4 | 1.26 | 0.251 | 0.70342
5872 | ЗТП-529 пл. Мира, 1а | Липецкие гор. электрические сети | Липецкая область | г. Липецк | 10/0,4 | 0.63 | 0.297 | 0.30902
5873 | ТП-526 пр.Мира, 5а | Липецкие гор. электрические сети | Липецкая область | г. Липецк | 10/0,4 | 0.4 | 0.212 | 0.17446
5874 | ТП-527 пр.Мира, 12 | Липецкие гор. электрические сети | Липецкая область | г. Липецк | 10/0,4 | 0.4 | 0.145 | 0.23664
5875 | ЗТП-530 ул. 9 Мая,18 Медколедж | Липецкие гор. электрические сети | Липецкая область | г. Липецк | 10/0,4 | 0.32 | 0.18 | 0.12992
5876 | ТП-528 проезд Осенний, 6 | Липецкие гор. электрические сети | Липецкая область | г. Липецк | 10/0,4 | 0.8 | 0.206 | 0.36006
5877 | ЗТП-532 пр. Мира, 13а | Липецкие гор. электрические сети | Липецкая область | г. Липецк | 10/0,4 | 0.5 | 0.248 | 0.003712
5878 | ЗТП-538 ул. Осипенко, 8а | Липецкие гор. электрические сети | Липецкая область | г. Липецк | 10/0,4 | 0.8 | 0.161 | 0.59299
5879 | ТП-531 ул.Рабочая, 8 | Липецкие гор. электрические сети | Липецкая область | г. Липецк | 10/0,4 | 0.4 | 0.4 | 0
5880 | ТП-533 ул.Адмирала Макарова, 18а | Липецкие гор. электрические сети | Липецкая область | г. Липецк | 10/0,4 | 0.25 | 0.114 | 0.12621
5881 | ТП-534 ул.Адмирала Макарова парк НЛМК | Липецкие гор. электрические сети | Липецкая область | г. Липецк | 10/0,4 | 0.56 | 0.143 | 0.38698
5882 | ТП-535 ул.А.Макарова, 1в ДС Нептун | Липецкие гор. электрические сети | Липецкая область | г. Липецк | 10/0,4 | 0.63 | 0.246 | 0.35635
5883 | ТП-536 пр.Мира, 18 | Липецкие гор. электрические сети | Липецкая область | г. Липецк | 10/0,4 | 0.4 | 0.195 | 0.19024
5884 | ТП-537 ул.Парковая, 9 | Липецкие гор. электрические сети | Липецкая область | г. Липецк | 10/0,4 | 0.315 | 0.095 | 0.20416
5885 | ЗТП-539 ул.Феросплавная, 12 | Липецкие гор. электрические сети | Липецкая область | г. Липецк | 10/0,4 | 0.25 | 0.118 | 0.1225
5886 | ТП-540 ул.9 Мая, 5 | Липецкие гор. электрические сети | Липецкая область | г. Липецк | 10/0,4 | 0.16 | 0.085 | 0.0696
5887 | ТП-541 пл.Металлургов, 5/1 кафе Встреча | Липецкие гор. электрические сети | Липецкая область | г. Липецк | 10/0,4 | 0.4 | 0.129 | 0.25149
5888 | КТП-542 ул.Земная, 12 Спиртзавод | Липецкие гор. электрические сети | Липецкая область | г. Липецк | 10/0,4 | 0.4 | 0.305 | 0.08816
5889 | КТП-543 ул.Зои Космодемьянской, 114 | Липецкие гор. электрические сети | Липецкая область | г. Липецк | 10/0,4 | 0.315 | 0.201 | 0.10579
5890 | КТП-544 ул.Зои Космодемьянской, 154 | Липецкие гор. электрические сети | Липецкая область | г. Липецк | 10/0,4 | 0.25 | 0.203 | 0.043616
5891 | КТП-545 ул.Передельческая, 8 | Липецкие гор. электрические сети | Липецкая область | г. Липецк | 10/0,4 | 0.25 | 0.248 | 0.001856
5892 | КТП-546 ул.Липецкая, 28 | Липецкие гор. электрические сети | Липецкая область | г. Липецк | 10/0,4 | 0.25 | 0.25 | 0
5893 | КТП-547 ул.Липецкая, 140 | Липецкие гор. электрические сети | Липецкая область | г. Липецк | 10/0,4 | 0.25 | 0.25 | 0
5894 | КТП-548 пос.Дачный ул.Череповецкая, 46 | Липецкие гор. электрические сети | Липецкая область | г. Липецк | 10/0,4 | 0.25 | 0.108 | 0.13178
5895 | ЗТП-555 Осенний проезд, 1а | Липецкие гор. электрические сети | Липецкая область | г. Липецк | 10/0,4 | 1.03 | 0.357 | 0.62454
5896 | ЗТП-556 ул.9 Мая, 14б | Липецкие гор. электрические сети | Липецкая область | г. Липецк | 10/0,4 | 0.96 | 0.39 | 0.52896
5897 | ЗТП-271 ул.Московская, 91 | Липецкие гор. электрические сети | Липецкая область | г. Липецк | 10/0,4 | 1.26 | 0.237 | 0.72941
5898 | ЗТП-559, ул. адм.Макарова, Онкол.дисп. | Липецкие гор. электрические сети | Липецкая область | г. Липецк | 10/0,4 | 0.25 | 0.018 | 0.2153
5899 | КТП-560 пос. Дачный ул. Бригадная, 1а | Липецкие гор. электрические сети | Липецкая область | г. Липецк | 10/0,4 | 0.25 | 0.244 | 0.005568
5900 | ЗТП-272 ул.Московская, 133 | Липецкие гор. электрические сети | Липецкая область | г. Липецк | 10/0,4 | 0.8 | 0.18 | 0.40832
5901 | ЗТП-561 ул.Адмир Макарова,1б/1 Онкодисп | Липецкие гор. электрические сети | Липецкая область | г. Липецк | 10/0,4 | 0.4 | 0.134 | 0.24685
5902 | ЗТП-562 ул.Леванского, 1 | Липецкие гор. электрические сети | Липецкая область | г. Липецк | 10/0,4 | 0.8 | 0.13 | 0.50112
5903 | ЗТП-567 ул. Гастелло,1а | Липецкие гор. электрические сети | Липецкая область | г. Липецк | 10/0,4 | 0.5 | 0.158 | 0.31738
5904 | ЗТП-563 ул.Невского, 25 | Липецкие гор. электрические сети | Липецкая область | г. Липецк | 10/0,4 | 0.8 | 0.073 | 0.60691
5905 | КТП-571 пос.Новая Жизнь, ул.Морская,114 | Липецкие гор. электрические сети | Липецкая область | г. Липецк | 10/0,4 | 0.4 | 0.081 | 0.29603
5906 | ЗТП-564 ул. Левобережная, 1б | Липецкие гор. электрические сети | Липецкая область | г. Липецк | 10/0,4 | 1.03 | 0.183 | 0.61619
5907 | КТП-570 пос.Новая Жизнь, ул.Таежная,12 | Липецкие гор. электрические сети | Липецкая область | г. Липецк | 10/0,4 | 0.1 | 0.106 | 0
5908 | КТП-572 пос.Новая Жизнь, ул.Южная,15 | Липецкие гор. электрические сети | Липецкая область | г. Липецк | 10/0,4 | 0.63 | 0.18 | 0.4176
5909 | КТП-573 пос. Новая Жизнь ул. Морская,30 | Липецкие гор. электрические сети | Липецкая область | г. Липецк | 10/0,4 | 0.32 | 0.16 | 0.14848
5910 | КТП-574 пос.Новая Жизнь,ул.Морская,вл.2а | Липецкие гор. электрические сети | Липецкая область | г. Липецк | 10/0,4 | 0.4 | 0.101 | 0.27747
5911 | ЗТП-575 ул. Металлургов, вл.1/1 | Липецкие гор. электрические сети | Липецкая область | г. Липецк | 10/0,4 | 1.26 | 0.233 | 0.73683
5912 | ЗТП-576 ул.Лесная,3 | Липецкие гор. электрические сети | Липецкая область | г. Липецк | 10/0,4 | 0.63 | 0.203 | 0.39626
5913 | ЗТП-565 ул. Рабочая, 22Б ГЖУ-2 | Липецкие гор. электрические сети | Липецкая область | г. Липецк | 10/0,4 | 0.4 | 0.201 | 0.18467
5914 | ЗТП-577пос.Дачный, ул.Светлова,школа-инт | Липецкие гор. электрические сети | Липецкая область | г. Липецк | 10/0,4 | 0.715 | 0.148 | 0.38883
5915 | ЗТП-310 Водозабор №5 Катукова,вл.3 | Липецкие гор. электрические сети | Липецкая область | г. Липецк | 10/0,4 | 2 | 2 | 0
5916 | КТП-320 пр.60 лет СССР, д.22 | Липецкие гор. электрические сети | Липецкая область | г. Липецк | 10/0,4 | 0.4 | 0.112 | 0.26726
5917 | ЗТП-578 ул.Металлургов,4б | Липецкие гор. электрические сети | Липецкая область | г. Липецк | 10/0,4 | 1.03 | 0.211 | 0.76003
5918 | ТП-549 ул.Лесная 1-я пос.Дачный | Липецкие гор. электрические сети | Липецкая область | г. Липецк | 10/0,4 | 0.63 | 0.314 | 0.29325
5919 | КТП-550 п.Дачный пер.ул.Варшавская и Дач | Липецкие гор. электрические сети | Липецкая область | г. Липецк | 10/0,4 | 0.63 | 0.328 | 0.28026
5920 | ТП-551 ул.Прокатная, 25 | Липецкие гор. электрические сети | Липецкая область | г. Липецк | 10/0,4 | 0.4 | 0.148 | 0.23386
5921 | ЗТП-552 ул.Осипенко, 21 | Липецкие гор. электрические сети | Липецкая область | г. Липецк | 10/0,4 | 0.4 | 0.216 | 0.17075
5922 | КТП-553 Лип.дом музыки ул.Осипенко, 18 | Липецкие гор. электрические сети | Липецкая область | г. Липецк | 10/0,4 | 0.25 | 0.143 | 0.099296
5923 | ТП-554 ул.З.Космодемьянской, 204 | Липецкие гор. электрические сети | Липецкая область | г. Липецк | 10/0,4 | 0.4 | 0.23 | 0.15776
5924 | КТП-579 ул.З.Космодемьянской,259 | Липецкие гор. электрические сети | Липецкая область | г. Липецк | 10/0,4 | 0.16 | 0.059 | 0.093728
5925 | ТП-591 пос.Дачный ул.Варшавская, 58 | Липецкие гор. электрические сети | Липецкая область | г. Липецк | 10/0,4 | 0.8 | 0.247 | 0.28397
5926 | КТП-619 с.Подгорное ул.Подгоренская,14 | Липецкие гор. электрические сети | Липецкая область | г. Липецк | 10/0,4 | 0.63 | 0.461 | 0.15683
5927 | ЗТП-580 ул.Асфальтная,баня ст.Казинка | Липецкие гор. электрические сети | Липецкая область | г. Липецк | 10/0,4 | 0.16 | 0.028 | 0.1225
5928 | КТП-592 ул.Лесопарковое хоз-во Гидромеха | Липецкие гор. электрические сети | Липецкая область | г. Липецк | 10/0,4 | 0.25 | 0.167 | 0.077024
5929 | ЗТП-875 пер.Учебный,1 | Липецкие гор. электрические сети | Липецкая область | г. Липецк | 10/0,4 | 1.26 | 0.324 | 0.56794
5930 | ТП-593 пос.Матырский ул.Моршанская, 10 | Липецкие гор. электрические сети | Липецкая область | г. Липецк | 10/0,4 | 0.945 | 0.354 | 0.54845
5931 | КТП-319 Парк Победы | Липецкие гор. электрические сети | Липецкая область | г. Липецк | 10/0,4 | 0.4 | 0.243 | 0.1457
5932 | КТП-599 пос.Матырский ул.Физкультурная 4 | Липецкие гор. электрические сети | Липецкая область | г. Липецк | 10/0,4 | 0.25 | 0.07 | 0.16704
5933 | ЗТП-322 ул.Водопьянова,15 ТД Перекрёсток | Липецкие гор. электрические сети | Липецкая область | г. Липецк | 10/0,4 | 0.8 | 0.8 | 0
5934 | ЗТП-583 ул.З.Космодемьянской,4а | Липецкие гор. электрические сети | Липецкая область | г. Липецк | 10/0,4 | 1.26 | 0.33 | 0.5568
5935 | ЗТП-324 15 Микрорайон,37 | Липецкие гор. электрические сети | Липецкая область | г. Липецк | 10/0,4 | 0.8 | 0.37 | 0.05568
5936 | КТП-594 с.Казинка ул.Дубовая, 13а | Липецкие гор. электрические сети | Липецкая область | г. Липецк | 10/0,4 | 0.4 | 0.173 | 0.21066
5937 | ТП-595 ул.9 Мая, 27 МБУ Технопарк-Липецк | Липецкие гор. электрические сети | Липецкая область | г. Липецк | 10/0,4 | 2 | 2 | 0
5938 | КТП-596 пос.Дачный ул.Центральная, 11 | Липецкие гор. электрические сети | Липецкая область | г. Липецк | 10/0,4 | 0.4 | 0.088 | 0.28954
5939 | КТП-597 п.Дачный ул.Центральная, 17 ЦТП | Липецкие гор. электрические сети | Липецкая область | г. Липецк | 10/0,4 | 0.4 | 0.101 | 0.27747
5940 | КТП-598 п.Дачный в/ч 11700 ул.Центральна | Липецкие гор. электрические сети | Липецкая область | г. Липецк | 10/0,4 | 0.4 | 0.045 | 0.32944
5941 | ЗТП-600 ул. Фурманова, 44 | Липецкие гор. электрические сети | Липецкая область | г. Липецк | 10/0,4 | 1.26 | 0.411 | 0.78787
5942 | КТП-582 ул.Металлургов,18 | Липецкие гор. электрические сети | Липецкая область | г. Липецк | 10/0,4 | 0.25 | 0.25 | 0
5943 | ЗТП-581 ст.Казинка, ул.Ладыгина КНС | Липецкие гор. электрические сети | Липецкая область | г. Липецк | 10/0,4 | 1.26 | 1.26 | 0
5944 | ТП-588 ул.Олеко Дундича, 3 | Липецкие гор. электрические сети | Липецкая область | г. Липецк | 10/0,4 | 0.4 | 0.4 | 0
5945 | ТП-589 ул.Металлургов, 2/4 База ГУК Цент | Липецкие гор. электрические сети | Липецкая область | г. Липецк | 10/0,4 | 0.4 | 0.4 | 0
5946 | ТП-590 п.Дачный ул.Светлова, 31 | Липецкие гор. электрические сети | Липецкая область | г. Липецк | 10/0,4 | 0.25 | 0.051 | 0.18467
5947 | ТП-584 ул.9 Мая, 67а/1 Авторемзавод | Липецкие гор. электрические сети | Липецкая область | г. Липецк | 10/0,4 | 1.63 | 1.63 | 0
5948 | ТП-601 пос.Сырский Рудник ул.Базарная,2а | Липецкие гор. электрические сети | Липецкая область | г. Липецк | 10/0,4 | 0.8 | 0.235 | 0.30624
5949 | ТП-557 Реабил.-оздоровит.центр Лес.сказк | Липецкие гор. электрические сети | Липецкая область | г. Липецк | 10/0,4 | 1.26 | 0.287 | 0.63661
5950 | ТП-606 ул.Юношеская, 18 | Липецкие гор. электрические сети | Липецкая область | г. Липецк | 10/0,4 | 1.26 | 0.315 | 0.58464
5951 | ЗТП-629 п.Матырский Энергостроителей,10 | Липецкие гор. электрические сети | Липецкая область | г. Липецк | 10/0,4 | 0.4 | 0.157 | 0.2255
5952 | ЗТП-623 п.Матырский Энергостроителей,22 | Липецкие гор. электрические сети | Липецкая область | г. Липецк | 10/0,4 | 0.4 | 0.085 | 0.29232
5953 | КТП-622 ул.Ново-Весовая,13 | Липецкие гор. электрические сети | Липецкая область | г. Липецк | 10/0,4 | 0.25 | 0.206 | 0.040832
5954 | КТП-621 ул.Ударников,36а | Липецкие гор. электрические сети | Липецкая область | г. Липецк | 10/0,4 | 0.4 | 0.159 | 0.22365
5955 | ЗТП-620 с.Подгорное ул.Крайняя,9 | Липецкие гор. электрические сети | Липецкая область | г. Липецк | 10/0,4 | 1.03 | 0.192 | 0.59949
5956 | КТП-641 пос.Матырский,улМалиновая,28 | Липецкие гор. электрические сети | Липецкая область | г. Липецк | 10/0,4 | 0.63 | 0.216 | 0.38419
5957 | ЗТП-654 Юношеская,вл50 тер-я з.Центролит | Липецкие гор. электрические сети | Липецкая область | г. Липецк | 10/0,4 | 1.12 | 1.12 | 0
5958 | ЗТП-653 ВНС Центролит Скважины | Липецкие гор. электрические сети | Липецкая область | г. Липецк | 10/0,4 | 0.88 | 0.078 | 0.67187
5959 | КТП-640 пос.Матырский,ул.Малиновая,28КНС | Липецкие гор. электрические сети | Липецкая область | г. Липецк | 10/0,4 | 0.63 | 0.176 | 0.42131
5960 | ЗТП-649 п.Сырск.Рудник ул.Металлистов,4а | Липецкие гор. электрические сети | Липецкая область | г. Липецк | 10/0,4 | 0.8 | 0.24 | 0.29696
5961 | ТП-607 ул.Геологическая, 4 | Липецкие гор. электрические сети | Липецкая область | г. Липецк | 10/0,4 | 0.65 | 0.258 | 0.36378
5962 | ЗТП-642 ул.Ударников,12а | Липецкие гор. электрические сети | Липецкая область | г. Липецк | 10/0,4 | 0.5 | 0.42 | 0.07424
5963 | ТП-608 п.Сырский Рудник ул.Детская, 15 | Липецкие гор. электрические сети | Липецкая область | г. Липецк | 10/0,4 | 0.4 | 0.208 | 0.17818
5964 | ЗТП-648 Юнош,50а СтанцПрСорт и БрикетТБО | Липецкие гор. электрические сети | Липецкая область | г. Липецк | 10/0,4 | 2 | 0.529 | 0.87418
5965 | КТП-609 ул.Юношеская, 21 р-он Лип.рай.бо | Липецкие гор. электрические сети | Липецкая область | г. Липецк | 10/0,4 | 0.4 | 0.203 | 0.18282
5966 | КТП-610 ул.Юношеская, 21а | Липецкие гор. электрические сети | Липецкая область | г. Липецк | 10/0,4 | 0.4 | 0.201 | 0.18467
5967 | КТП-613 ул.Смирнова, 40а | Липецкие гор. электрические сети | Липецкая область | г. Липецк | 10/0,4 | 0.4 | 0.191 | 0.19395
5968 | КТП-643 пос.Матырский,Матырское кладбище | Липецкие гор. электрические сети | Липецкая область | г. Липецк | 10/0,4 | 0.063 | 0.021 | 0.038976
5969 | ЗТП-656 Центролит ЦРП-1 Юношеская,вл.87 | Липецкие гор. электрические сети | Липецкая область | г. Липецк | 10/0,4 | 2 | 2 | 0
5970 | КТП-614 ул.Смирнова, 70 | Липецкие гор. электрические сети | Липецкая область | г. Липецк | 10/0,4 | 0.4 | 0.32 | 0.07424
5971 | ЗТП-625 п.Матырский Энергостроителей,7 | Липецкие гор. электрические сети | Липецкая область | г. Липецк | 10/0,4 | 0.8 | 0.264 | 0.25242
5972 | КТП-615 ул.Ударников, 59 | Липецкие гор. электрические сети | Липецкая область | г. Липецк | 10/0,4 | 0.4 | 0.241 | 0.14755
5973 | КТП-645 пос.Дачный,ул.Железногорская,34 | Липецкие гор. электрические сети | Липецкая область | г. Липецк | 10/0,4 | 0.16 | 0.11 | 0.0464
5974 | КТП-616 ул.Прудная, 1 | Липецкие гор. электрические сети | Липецкая область | г. Липецк | 10/0,4 | 0.16 | 0.09 | 0.06496
5975 | КТП 666 ЗонЦентр КинолСлуж Фурман53а | Липецкие гор. электрические сети | Липецкая область | г. Липецк | 10/0,4 | 0.4 | 0.248 | 0.14106
5976 | КТП-646 пос.Матырский, ул.Красивая,8 | Липецкие гор. электрические сети | Липецкая область | г. Липецк | 10/0,4 | 0.63 | 0.301 | 0.30531
5977 | КТП-617 ул.Монтажников, 3а Лип.рай.больн | Липецкие гор. электрические сети | Липецкая область | г. Липецк | 10/0,4 | 0.4 | 0.145 | 0.23664
5978 | ЗТП-665 п.Сырск. Рудник пер.Клеверный,2 | Липецкие гор. электрические сети | Липецкая область | г. Липецк | 10/0,4 | 1.26 | 0.388 | 0.44915
5979 | ТП-618 ул.Прудная, 2 | Липецкие гор. электрические сети | Липецкая область | г. Липецк | 10/0,4 | 0.72 | 0.285 | 0.1392
5980 | КТП-661 п.Сырский Рудник пер.Усадебный,1 | Липецкие гор. электрические сети | Липецкая область | г. Липецк | 10/0,4 | 0.25 | 0.117 | 0.12342
5981 | КТП-670 пос.Матырский улЛозовая,соор2 | Липецкие гор. электрические сети | Липецкая область | г. Липецк | 10/0,4 | 0.16 | 0.093 | 0.062176
5982 | ЗТП-655 Центролит ЦРП-1 Юношеская,вл.87 | Липецкие гор. электрические сети | Липецкая область | г. Липецк | 10/0,4 | 4 | 4 | 0
5983 | КТП-669 пос.Матырский ул.Ореховая,1 | Липецкие гор. электрические сети | Липецкая область | г. Липецк | 10/0,4 | 0.16 | 0.151 | 0.008352
5984 | КТП-671 пос.Матырский,ул.Нектарная,соор2 | Липецкие гор. электрические сети | Липецкая область | г. Липецк | 10/0,4 | 0.16 | 0.108 | 0.048256
5985 | ТП-624 п.Матырский ул.Энергостроителей16 | Липецкие гор. электрические сети | Липецкая область | г. Липецк | 10/0,4 | 0.8 | 0.312 | 0.16333
5986 | МТП 687 СТ Ударник | Липецкие гор. электрические сети | Липецкая область | г. Липецк | 10/0,4 | 0.25 | 0.243 | 0.006496
5987 | ТП-626 п.Матырский ул.Энергостроителей19 | Липецкие гор. электрические сети | Липецкая область | г. Липецк | 10/0,4 | 1.26 | 0.349 | 0.84541
5988 | КТП-685 ул.Ударников,ст.93а | Липецкие гор. электрические сети | Липецкая область | г. Липецк | 10/0,4 | 0.25 | 0.118 | 0.1225
5989 | КТП-672 пос.Матырский ул.Радужная,соор.3 | Липецкие гор. электрические сети | Липецкая область | г. Липецк | 10/0,4 | 0.16 | 0.16 | 0
5990 | ТП-627 п.Матырский ул.Энергостроителей 3 | Липецкие гор. электрические сети | Липецкая область | г. Липецк | 10/0,4 | 0.8 | 0.227 | 0.32109
5991 | ЗТП-602 п.Сырский Рудник, Ангарская.27 | Липецкие гор. электрические сети | Липецкая область | г. Липецк | 10/0,4 | 0.8 | 0.22 | 0.33408
5992 | ТП-628 п.Матырский ул.Энергостроителей 5 | Липецкие гор. электрические сети | Липецкая область | г. Липецк | 10/0,4 | 0.8 | 0.196 | 0.37862
5993 | КТП-681 ул.Прудная,1в | Липецкие гор. электрические сети | Липецкая область | г. Липецк | 10/0,4 | 0.1 | 0.037 | 0.058464
5994 | МТП-688 ул.Ново-Весовая,23Б | Липецкие гор. электрические сети | Липецкая область | г. Липецк | 10/0,4 | 0.25 | 0.125 | 0.116
5995 | ТП-630 п.Матырский ул.Славянская, 2 | Липецкие гор. электрические сети | Липецкая область | г. Липецк | 10/0,4 | 1.26 | 0.453 | 0.32851
5996 | КТП-699 СНТ Дачный | Липецкие гор. электрические сети | Липецкая область | г. Липецк | 10/0,4 | 0.4 | 0.324 | 0.070528
5997 | МТП-698 ул.Поселковая,1б | Липецкие гор. электрические сети | Липецкая область | г. Липецк | 10/0,4 | 0.16 | 0.085 | 0.0696
5998 | ТП-631(1974П)п.Матыр.пер.Виноградный, 16 | Липецкие гор. электрические сети | Липецкая область | г. Липецк | 10/0,4 | 1.26 | 0.478 | 0.28211
5999 | КТП-633 п.Матырский ул.Российская ВЗ 1по | Липецкие гор. электрические сети | Липецкая область | г. Липецк | 10/0,4 | 0.63 | 0.214 | 0.38605
6000 | КТП-634 п.Матырский ВЗ 1 под. Скважина 6 | Липецкие гор. электрические сети | Липецкая область | г. Липецк | 10/0,4 | 0.63 | 0.312 | 0.2951
6001 | КТП-674 СНТ Дачный-3 | Липецкие гор. электрические сети | Липецкая область | г. Липецк | 10/0,4 | 0.4 | 0.274 | 0.11693
6002 | ТП 517а (684) ул.Адм.Макарова 1е/1 Онкод | Липецкие гор. электрические сети | Липецкая область | г. Липецк | 10/0,4 | 2 | 0.385 | 1.1414
6003 | КТП-673(166а) ул.Рябин.,70 ТД Рябиновый | Липецкие гор. электрические сети | Липецкая область | г. Липецк | 10/0,4 | 0.4 | 0.204 | 0.18189
6004 | СТП-686 СНТ Горняк | Липецкие гор. электрические сети | Липецкая область | г. Липецк | 10/0,4 | 0.16 | 0.142 | 0.016704
6005 | ЗТП-603 пос.Сырский Рудн ул.Ангарская,7 | Липецкие гор. электрические сети | Липецкая область | г. Липецк | 10/0,4 | 0.8 | 0.268 | 0.24499
6006 | МТП-676 СНТ Дачный-1 | Липецкие гор. электрические сети | Липецкая область | г. Липецк | 10/0,4 | 0.25 | 0.271 | 0
6007 | МТП-677 СНТ Монтажник | Липецкие гор. электрические сети | Липецкая область | г. Липецк | 10/0,4 | 0.16 | 0.16 | 0
6008 | КТП-452 с.Сселки ул.Советская, 114в | Липецкие гор. электрические сети | Липецкая область | г. Липецк | 10/0,4 | 0.25 | 0.13 | 0.11136
6009 | КТП-678 СНТ Дачный-3 | Липецкие гор. электрические сети | Липецкая область | г. Липецк | 10/0,4 | 0.25 | 0.2 | 0.0464
6010 | КТП-679 ул.Ангарская,31г/3 | Липецкие гор. электрические сети | Липецкая область | г. Липецк | 10/0,4 | 0.4 | 0.292 | 0.10022
6011 | ЗТП-604 пос.Сырский Рудник ул.Детская,2в | Липецкие гор. электрические сети | Липецкая область | г. Липецк | 10/0,4 | 0.4 | 0.181 | 0.20323
6012 | КТП-680 СНТ Ударник | Липецкие гор. электрические сети | Липецкая область | г. Липецк | 10/0,4 | 0.25 | 0.148 | 0.094656
6013 | КТП-1016 СНТ Дачный | Липецкие гор. электрические сети | Липецкая область | г. Липецк | 10/0,4 | 0.25 | 0.104 | 0.13549
6014 | МТП-1017 СНТ Горняк-1 | Липецкие гор. электрические сети | Липецкая область | г. Липецк | 10/0,4 | 0.25 | 0.214 | 0.033408
6015 | МТП-1022 СНТ Дачный-1 | Липецкие гор. электрические сети | Липецкая область | г. Липецк | 10/0,4 | 0.16 | 0.155 | 0.00464
6016 | КТП-1023 СНТ Дачный-4 | Липецкие гор. электрические сети | Липецкая область | г. Липецк | 10/0,4 | 0.63 | 0.25 | 0.35264
6017 | МТП-1026 СТ Ударник | Липецкие гор. электрические сети | Липецкая область | г. Липецк | 10/0,4 | 0.16 | 0.051 | 0.10115
6018 | МТП-1027 СНТ Горняк-1 | Липецкие гор. электрические сети | Липецкая область | г. Липецк | 10/0,4 | 0.16 | 0.085 | 0.0696
6019 | МТП-1028 ул.Юношеская, 77к | Липецкие гор. электрические сети | Липецкая область | г. Липецк | 10/0,4 | 0.16 | 0.094 | 0.061248
6020 | СТП-1019 СНТ Дачный-2 лин.Центральная | Липецкие гор. электрические сети | Липецкая область | г. Липецк | 10/0,4 | 0.16 | 0.06 | 0.0928
6021 | КТП-1024 СНТ Дачный-4, зем.уч.1053 | Липецкие гор. электрические сети | Липецкая область | г. Липецк | 10/0,4 | 0.63 | 0.234 | 0.36749
6022 | КТП-1025 НТС Металлург-3 | Липецкие гор. электрические сети | Липецкая область | г. Липецк | 10/0,4 | 0.25 | 0.042 | 0.19302
6023 | КТП-605 пер. Туманный, 1 | Липецкие гор. электрические сети | Липецкая область | г. Липецк | 10/0,4 | 0.4 | 0 | 0.3712
6024 | СТП-969 СНП Мечта | Липецкие гор. электрические сети | Липецкая область | г. Липецк | 10/0,4 | 0.1 | 0.075 | 0.0232
6025 | ЗТП-325 пр. 60 лет СССР, 35 | Липецкие гор. электрические сети | Липецкая область | г. Липецк | 10/0,4 | 1.26 | 0.508 | 0.22643
6026 | ЗТП-1005 ул.Ударников, 26а | Липецкие гор. электрические сети | Липецкая область | г. Липецк | 10/0,4 | 1.26 | 0.411 | 0.40646
6027 | ЗТП-892 28 мкр. ул.Шерстобитова,18 | Липецкие гор. электрические сети | Липецкая область | г. Липецк | 10/0,4 | 1.26 | 0.296 | 0.6199
6028 | КТП-1020 СНП Спутник | Липецкие гор. электрические сети | Липецкая область | г. Липецк | 10/0,4 | 0.4 | 0.258 | 0.13178
6029 | ЗТП-662 Туманный переулок, 7 | Липецкие гор. электрические сети | Липецкая область | г. Липецк | 10/0,4 | 2 | 0.336 | 1.2324
6030 | ЗТП-898 ул.Лутова,8 | Липецкие гор. электрические сети | Липецкая область | г. Липецк | 10/0,4 | 2 | 0.442 | 1.0356
6031 | КТП-986 СНТ Цементник | Липецкие гор. электрические сети | Липецкая область | г. Липецк | 10/0,4 | 0.4 | 0.36 | 0.03712
6032 | ЗТП-901 29 мкр. ул.Белана,16 | Липецкие гор. электрические сети | Липецкая область | г. Липецк | 10/0,4 | 2 | 0.184 | 1.5145
6033 | ЗТП-903 29 мкр. ул. Свиридова,13 | Липецкие гор. электрические сети | Липецкая область | г. Липецк | 10/0,4 | 2 | 0.326 | 1.2509
6034 | ЗТП-904 29 мкр. ул.Коцаря,9 | Липецкие гор. электрические сети | Липецкая область | г. Липецк | 10/0,4 | 2 | 0.408 | 1.0988
6035 | ЗТП-354 пр. 60 лет СССР, 41 | Липецкие гор. электрические сети | Липецкая область | г. Липецк | 10/0,4 | 1.26 | 0.344 | 0.53082
6036 | ЗТП-905 ул.Коцаря,10а | Липецкие гор. электрические сети | Липецкая область | г. Липецк | 10/0,4 | 2.5 | 0.204 | 1.9414
6037 | МТП-911 ул.Катукова,11 | Липецкие гор. электрические сети | Липецкая область | г. Липецк | 10/0,4 | 0.4 | 0.283 | 0.10858
6038 | ЗТП-918 ул.Неделина,3а стр.ЖК Граф Хаус | Липецкие гор. электрические сети | Липецкая область | г. Липецк | 10/0,4 | 2 | 0.7 | 0.5568
6039 | МТП-1111 ДНТ Металлург-6 | Липецкие гор. электрические сети | Липецкая область | г. Липецк | 10/0,4 | 0.25 | 0.028 | 0.20602
6040 | ЗТП-297 ул.Стаханова, 27 | Липецкие гор. электрические сети | Липецкая область | г. Липецк | 10/0,4 | 1.26 | 0.322 | 0.57165
6041 | ЗТП-612 ул.Исполкомовск,10 В/заборИсполк | Липецкие гор. электрические сети | Липецкая область | г. Липецк | 10/0,4 | 1.26 | 0.608 | 0.040832
6042 | ЗТП-906 29 мкр. ул.Коцаря,6 | Липецкие гор. электрические сети | Липецкая область | г. Липецк | 10/0,4 | 3.2 | 0.615 | 1.8282
6043 | ЗТП-306 ул.Поселковая,1а Сырский Рудник | Липецкие гор. электрические сети | Липецкая область | г. Липецк | 10/0,4 | 0.8 | 0.122 | 0.51597
6044 | ЗТП-917 ул.Неделина,12 | Липецкие гор. электрические сети | Липецкая область | г. Липецк | 10/0,4 | 2.5 | 0.214 | 1.9228
6045 | ЗТП-298 23 мкр-н ул.Стаханова, 11 | Липецкие гор. электрические сети | Липецкая область | г. Липецк | 10/0,4 | 1.26 | 0.276 | 0.65702
6046 | ЗТП-299 23 мкр-н ул.Стаханова, 5 | Липецкие гор. электрические сети | Липецкая область | г. Липецк | 10/0,4 | 1.26 | 0.496 | 0.2487
6047 | ЗТП-311 Водозабор №5 Катукова вл.3 | Липецкие гор. электрические сети | Липецкая область | г. Липецк | 10/0,4 | 1.26 | 1.26 | 0
6048 | ЗТП-415 Матырское Водохранил. б/о Сокол | Липецкие гор. электрические сети | Липецкая область | г. Липецк | 10/0,4 | 0.5 | 0.047 | 0.42038
6049 | ЗТП-273 проезд Сержанта Кувшинова, 3 | Липецкие гор. электрические сети | Липецкая область | г. Липецк | 10/0,4 | 1.26 | 0.152 | 0.88717
6050 | ЗТП-274 19 мкр-н ул. Полиграфическая, 6 | Липецкие гор. электрические сети | Липецкая область | г. Липецк | 10/0,4 | 1.03 | 0.257 | 0.71734
6051 | ЗТП-282 пр.Сиреневый, 5 | Липецкие гор. электрические сети | Липецкая область | г. Липецк | 10/0,4 | 1.26 | 0.248 | 0.70899
6052 | КТП-347 Косыревское кладбище (старое) | Липецкие гор. электрические сети | Липецкая область | г. Липецк | 10/0,4 | 0.1 | 0.061 | 0.036192
6053 | ЗТП-270 ул. Московская, 101 | Липецкие гор. электрические сети | Липецкая область | г. Липецк | 10/0,4 | 1.03 | 0.374 | 0.2617
6054 | КТП 476 с. Сселки ул. Ленина | Липецкие гор. электрические сети | Липецкая область | г. Липецк | 10/0,4 | 0.315 | 0.207 | 0.10022
6055 | ЗТП-283 20 мкр. пр.60 лет СССР, 2 | Липецкие гор. электрические сети | Липецкая область | г. Липецк | 10/0,4 | 2 | 0.443 | 1.0338
6056 | ЗТП-295 П.Смородина, 24 | Липецкие гор. электрические сети | Липецкая область | г. Липецк | 10/0,4 | 1.26 | 0.235 | 0.73312
6057 | ЗТП-284 ул.Меркулова, 13 | Липецкие гор. электрические сети | Липецкая область | г. Липецк | 10/0,4 | 1.26 | 0.208 | 0.78323
6058 | ЗТП-287 пр.Победы, 112 | Липецкие гор. электрические сети | Липецкая область | г. Липецк | 10/0,4 | 1.26 | 0.255 | 0.696
6059 | ЗТП-269 19мкр-н ул.Московская, 117 | Липецкие гор. электрические сети | Липецкая область | г. Липецк | 10/0,4 | 1.26 | 0.321 | 0.5735
6060 | ЗТП-285 ул.Меркулова, 5 | Липецкие гор. электрические сети | Липецкая область | г. Липецк | 10/0,4 | 1.26 | 0.234 | 0.73498
6061 | ЗТП-293 ул. П. Смородина,10 | Липецкие гор. электрические сети | Липецкая область | г. Липецк | 10/0,4 | 1.26 | 0.394 | 0.43802
6062 | ЗТП-288 пр.Победы, 108 | Липецкие гор. электрические сети | Липецкая область | г. Липецк | 10/0,4 | 0.8 | 0.201 | 0.36934
6063 | КТП-499 с.Сселки СНТ Цементник | Липецкие гор. электрические сети | Липецкая область | г. Липецк | 10/0,4 | 0.4 | 0.367 | 0.030624
6064 | ЗТП-331 бульвар Есенина,9 | Липецкие гор. электрические сети | Липецкая область | г. Липецк | 10/0,4 | 1.03 | 0.263 | 0.46771
6065 | ЗТП-290 ул.50 лет НЛМК, 9 | Липецкие гор. электрические сети | Липецкая область | г. Липецк | 10/0,4 | 1.26 | 0.304 | 0.60506
6066 | МТП-1029 ул. Юношеская, ст. 59 | Липецкие гор. электрические сети | Липецкая область | г. Липецк | 10/0,4 | 0.25 | 0.219 | 0.028768
6067 | ЗТП-339 ул.Фрунзе,91 Металлург.колледж | Липецкие гор. электрические сети | Липецкая область | г. Липецк | 10/0,4 | 2 | 0.627 | 0.69229
6068 | МТП-827 Косыревское кладбище (стар) | Липецкие гор. электрические сети | Липецкая область | г. Липецк | 10/0,4 | 0.063 | 0.038 | 0.0232
6069 | ЗТП-332 пр.60 лет СССР, 15 | Липецкие гор. электрические сети | Липецкая область | г. Липецк | 10/0,4 | 1.26 | 0.358 | 0.50483
6070 | МТП-494 с.Селки ул.Апраксина, 1 | Липецкие гор. электрические сети | Липецкая область | г. Липецк | 10/0,4 | 0.25 | 0.09 | 0.14848
6071 | МТП-651 с. Сселки ул.Ленина, 235 | Липецкие гор. электрические сети | Липецкая область | г. Липецк | 10/0,4 | 0.25 | 0.134 | 0.10765
6072 | ЗТП-289 ул.50 лет НЛМК, 19 | Липецкие гор. электрические сети | Липецкая область | г. Липецк | 10/0,4 | 1.26 | 0.249 | 0.70714
6073 | ЗТП-850 ул. 300-летия России вл2 | Липецкие гор. электрические сети | Липецкая область | г. Липецк | 10/0,4 | 0.5 | 0.112 | 0.25613
6074 | ЗТП-333 ул.Меркулова, 53 | Липецкие гор. электрические сети | Липецкая область | г. Липецк | 10/0,4 | 1.26 | 0.377 | 0.46957
6075 | ЗТП-867 ул.Катукова, 43а | Липецкие гор. электрические сети | Липецкая область | г. Липецк | 10/0,4 | 0.8 | 0.082 | 0.59021
6076 | КТП-869 Спорткомплекс "Катающиеся камни" | Липецкие гор. электрические сети | Липецкая область | г. Липецк | 10/0,4 | 0.63 | 0.34 | 0.26912
6077 | ЗТП-334 пр.60 лет СССР, 3 | Липецкие гор. электрические сети | Липецкая область | г. Липецк | 10/0,4 | 1.26 | 0.398 | 0.43059
6078 | ЗТП-349 ул. 50 лет НЛМК, 1 | Липецкие гор. электрические сети | Липецкая область | г. Липецк | 10/0,4 | 1.26 | 0.163 | 0.86675
6079 | ЗТП-346 ул.50 лет НЛМК, 5 | Липецкие гор. электрические сети | Липецкая область | г. Липецк | 10/0,4 | 1.26 | 0.128 | 0.93171
6080 | ЗТП-350 бул. Есенина, 7а Гимназия №69 | Липецкие гор. электрические сети | Липецкая область | г. Липецк | 10/0,4 | 2 | 0.293 | 1.3122
6081 | КТП-951 с.Сселки ул Листопадная 26 | Липецкие гор. электрические сети | Липецкая область | г. Липецк | 10/0,4 | 0.25 | 0.167 | 0.077024
6082 | ЗТП-362 ул.Полиграфическая,5б Депо | Липецкие гор. электрические сети | Липецкая область | г. Липецк | 10/0,4 | 0.8 | 0.312 | 0.16333
6083 | ЗТП-356 Бульвар Шубина, 18 | Липецкие гор. электрические сети | Липецкая область | г. Липецк | 10/0,4 | 1.03 | 0.138 | 0.69971
6084 | ЗТП-327 ул. Катукова, 20 | Липецкие гор. электрические сети | Липецкая область | г. Липецк | 10/0,4 | 0.8 | 0.147 | 0.46957
6085 | ЗТП-335 пр.Победы, 126 | Липецкие гор. электрические сети | Липецкая область | г. Липецк | 10/0,4 | 1.26 | 0.429 | 0.37306
6086 | ЗТП-357 Бульвар Шубина, 17 | Липецкие гор. электрические сети | Липецкая область | г. Липецк | 10/0,4 | 1.26 | 0.304 | 0.60506
6087 | ЗТП-351 ул. Катукова, 12 | Липецкие гор. электрические сети | Липецкая область | г. Липецк | 10/0,4 | 0.8 | 0.202 | 0.36749
6088 | ЗТП-294 ул. П.Смородина, 2 | Липецкие гор. электрические сети | Липецкая область | г. Липецк | 10/0,4 | 1.26 | 0.248 | 0.70899
6089 | ЗТП-366 ул.П.Смородина, 13б | Липецкие гор. электрические сети | Липецкая область | г. Липецк | 10/0,4 | 1.26 | 0.273 | 0.66259
6090 | ЗТП-359 ул.Катукова, 32а | Липецкие гор. электрические сети | Липецкая область | г. Липецк | 10/0,4 | 1.26 | 0.263 | 0.68115
6091 | МТП 470 с. Сселки ул. Комарова,73 | Липецкие гор. электрические сети | Липецкая область | г. Липецк | 10/0,4 | 0.16 | 0.08 | 0.07424
6092 | КТП 469 с. Сселки ул. Комарова, 31 | Липецкие гор. электрические сети | Липецкая область | г. Липецк | 10/0,4 | 0.25 | 0.081 | 0.15683
6093 | КТП-956 Сады "Цементник" | Липецкие гор. электрические сети | Липецкая область | г. Липецк | 10/0,4 | 0.4 | 0.352 | 0.044544
6094 | ЗТП-326 ул. Меркулова, 24 | Липецкие гор. электрические сети | Липецкая область | г. Липецк | 10/0,4 | 2 | 0.605 | 0.73312
6095 | ЗТП-355 бульвар Шубина, 10 | Липецкие гор. электрические сети | Липецкая область | г. Липецк | 10/0,4 | 1.26 | 0.244 | 0.71642
6096 | ЗТП-360 ул.Стаханова, 34 | Липецкие гор. электрические сети | Липецкая область | г. Липецк | 10/0,4 | 2 | 0.688 | 0.57907
6097 | МТП-1045 СНТ "Горняк" | Липецкие гор. электрические сети | Липецкая область | г. Липецк | 10/0,4 | 0.25 | 0.044 | 0.19117
6098 | ЗТП-369 ул.Водопьянова, 37 | Липецкие гор. электрические сети | Липецкая область | г. Липецк | 10/0,4 | 1.26 | 0.301 | 0.61062
6099 | КТП-314 Елецкое шоссе ГК "Металлист-19" | Липецкие гор. электрические сети | Липецкая область | г. Липецк | 10/0,4 | 0.18 | 0.112 | 0.063104
6100 | КТП 467 с. Сселки ул. Кирова, 26 | Липецкие гор. электрические сети | Липецкая область | г. Липецк | 10/0,4 | 0.16 | 0.132 | 0.025984
6101 | ЗТП-370 ул.Смургиса, 5 | Липецкие гор. электрические сети | Липецкая область | г. Липецк | 10/0,4 | 1.26 | 0.207 | 0.78509
6102 | КТП-374 Авторынок Елецкое шоссе | Липецкие гор. электрические сети | Липецкая область | г. Липецк | 10/0,4 | 0.4 | 0.25 | 0.1392
6103 | МТП 477 с. Сселки ул. Кольцова | Липецкие гор. электрические сети | Липецкая область | г. Липецк | 10/0,4 | 0.25 | 0.128 | 0.11322
6104 | КТП-920 Территория водозабора №5 ул.Кату | Липецкие гор. электрические сети | Липецкая область | г. Липецк | 10/0,4 | 0.16 | 0.128 | 0.029696
6105 | КТП 478 c. Сселки ул. Сокольская, 68 | Липецкие гор. электрические сети | Липецкая область | г. Липецк | 10/0,4 | 0.25 | 0.18 | 0.06496
6106 | ЗТП-371 ул. Стаханова, 10 | Липецкие гор. электрические сети | Липецкая область | г. Липецк | 10/0,4 | 1.26 | 0.364 | 0.4937
6107 | ЗТП-377 ул Фрунзе, 30 | Липецкие гор. электрические сети | Липецкая область | г. Липецк | 10/0,4 | 1.26 | 0.255 | 0.696
6108 | ЗТП-843 ул. Петра Смородина, 9 | Липецкие гор. электрические сети | Липецкая область | г. Липецк | 10/0,4 | 1.26 | 0.546 | 0.1559
6109 | ЗТП-834 ул.Хорошавина,29 | Липецкие гор. электрические сети | Липецкая область | г. Липецк | 10/0,4 | 1.26 | 0.239 | 0.7257
6110 | ЗТП-818 27мкрн. Катукова,41 | Липецкие гор. электрические сети | Липецкая область | г. Липецк | 10/0,4 | 0.88 | 0.372 | 0.12621
6111 | ЗТП-855 ул. Лутова, 6 | Липецкие гор. электрические сети | Липецкая область | г. Липецк | 10/0,4 | 2 | 0.412 | 1.0913
6112 | ЗТП-839 ул.Фрунзе,43 | Липецкие гор. электрические сети | Липецкая область | г. Липецк | 10/0,4 | 1.26 | 0.164 | 0.8649
6113 | ЗТП-835 27 микр. ул.Шуминского,17 | Липецкие гор. электрические сети | Липецкая область | г. Липецк | 10/0,4 | 1.26 | 0.244 | 0.71642
6114 | ЗТП-840 26 микрорайон, ул.Стаханова, 53 | Липецкие гор. электрические сети | Липецкая область | г. Липецк | 10/0,4 | 1.26 | 0.197 | 0.80365
6115 | ЗТП-871 ул.Петра смородина, 7 | Липецкие гор. электрические сети | Липецкая область | г. Липецк | 10/0,4 | 3.2 | 0.689 | 1.6908
6116 | ЗТП-831 27 мкр.ул.Хорошавина,10 | Липецкие гор. электрические сети | Липецкая область | г. Липецк | 10/0,4 | 1.26 | 0.369 | 0.48442
6117 | ЗТП-820 Хорошавина,17 | Липецкие гор. электрические сети | Липецкая область | г. Липецк | 10/0,4 | 2 | 0.423 | 1.0709
6118 | ЗТП-880 пер.Учебный,4 | Липецкие гор. электрические сети | Липецкая область | г. Липецк | 10/0,4 | 1.26 | 0.323 | 0.56979
6119 | ЗТП-842 26 микрорайон ул.Бунина, 8 | Липецкие гор. электрические сети | Липецкая область | г. Липецк | 10/0,4 | 1.26 | 0.275 | 0.65888
6120 | ЗТП-872 ул. Бунина, 22 | Липецкие гор. электрические сети | Липецкая область | г. Липецк | 10/0,4 | 1.26 | 0.5 | 0.24128
6121 | СТП-1018 ул.Ангарская, 31г/2 | Липецкие гор. электрические сети | Липецкая область | г. Липецк | 10/0,4 | 0.063 | 0.015 | 0.044544
6122 | ЗТП-879 26 мкр ул.Бунина,11 | Липецкие гор. электрические сети | Липецкая область | г. Липецк | 10/0,4 | 1.26 | 0.538 | 0.17075
6123 | ЗТП-807 Стаханова,22 | Липецкие гор. электрические сети | Липецкая область | г. Липецк | 10/0,4 | 1.03 | 0.346 | 0.31366
6124 | КТП 473 с. Сселки ул. Советская | Липецкие гор. электрические сети | Липецкая область | г. Липецк | 10/0,4 | 0.25 | 0.05 | 0.1856
6125 | МТП-1032 ул.Минская, 49 | Липецкие гор. электрические сети | Липецкая область | г. Липецк | 10/0,4 | 0.25 | 0.102 | 0.13734
6126 | КТП 472 с. Сселки ул. Совотская, 17 | Липецкие гор. электрические сети | Липецкая область | г. Липецк | 10/0,4 | 0.25 | 0.124 | 0.11693
6127 | ЗТП-891 28микрорайон ул.Шерстобитова,22 | Липецкие гор. электрические сети | Липецкая область | г. Липецк | 10/0,4 | 1.26 | 0.271 | 0.6663
6128 | ЗТП-883 ул. Меркулова, 8а | Липецкие гор. электрические сети | Липецкая область | г. Липецк | 10/0,4 | 2 | 0.212 | 1.4625
6129 | ЗТП-874 ул.Катукова,23 | Липецкие гор. электрические сети | Липецкая область | г. Липецк | 10/0,4 | 1.26 | 0.301 | 0.61062
6130 | КТП 475 с. Селки ул. Лесная, 22 | Липецкие гор. электрические сети | Липецкая область | г. Липецк | 10/0,4 | 0.25 | 0.127 | 0.11414
6131 | ЗТП-394 Стаханова, 46 | Липецкие гор. электрические сети | Липецкая область | г. Липецк | 10/0,4 | 1.26 | 0.354 | 0.51226
6132 | КТП 479 с. Сселки, ул. Ленина, 2 | Липецкие гор. электрические сети | Липецкая область | г. Липецк | 10/0,4 | 0.25 | 0.051 | 0.18467
6133 | ЗТП-873 26 мкр. ул.Бунина,13 | Липецкие гор. электрические сети | Липецкая область | г. Липецк | 10/0,4 | 1.26 | 0.214 | 0.7721
6134 | ЗТП-919 ул.50 лет НЛМК, 31а | Липецкие гор. электрические сети | Липецкая область | г. Липецк | 10/0,4 | 1.26 | 0.315 | 0.58464
6135 | ЗТП-876 ул.Теперика,3 | Липецкие гор. электрические сети | Липецкая область | г. Липецк | 10/0,4 | 1.26 | 0.24 | 0.72384
6136 | ЗТП-887 28 мкр-н ул.Шерстобитова, 6 | Липецкие гор. электрические сети | Липецкая область | г. Липецк | 10/0,4 | 1.26 | 0.21 | 0.77952
6137 | КТП 474 с. Сселки, ул. Советская, 182 | Липецкие гор. электрические сети | Липецкая область | г. Липецк | 10/0,4 | 0.4 | 0.19 | 0.19488
6138 | ЗТП-458 с.Сселки ул.Ракитная,2 | Липецкие гор. электрические сети | Липецкая область | г. Липецк | 10/0,4 | 0.8 | 0.152 | 0.46029
6139 | ЗТП-924 ул. 50 лет НЛМК, 2г | Липецкие гор. электрические сети | Липецкая область | г. Липецк | 10/0,4 | 2 | 0.385 | 1.1414
6140 | КТП-800 Спорткомплекс "Катящиеся камни" | Липецкие гор. электрические сети | Липецкая область | г. Липецк | 10/0,4 | 1 | 0.285 | 0.66352
6141 | КТП 485 База отдыха | Липецкие гор. электрические сети | Липецкая область | г. Липецк | 10/0,4 | 0.8 | 0.128 | 0.62362
6142 | ЗТП-877 ул.Меркулова,30 | Липецкие гор. электрические сети | Липецкая область | г. Липецк | 10/0,4 | 1.26 | 0.247 | 0.71085
6143 | ЗТП-888 28 мкр-н ул.Мистюкова, 6 | Липецкие гор. электрические сети | Липецкая область | г. Липецк | 10/0,4 | 1.26 | 0.202 | 0.79437
6144 | КТП-811 ул.Кривенкова ГК "Металлист-24" | Липецкие гор. электрические сети | Липецкая область | г. Липецк | 10/0,4 | 0.16 | 0.142 | 0.016704
6145 | КТП 471 с. Сселки ул. Гагарина,3 | Липецкие гор. электрические сети | Липецкая область | г. Липецк | 10/0,4 | 0.4 | 0.18 | 0.20416
6146 | ЗТП-889 28 мкр-н ул.Мистюкова, 3 | Липецкие гор. электрические сети | Липецкая область | г. Липецк | 10/0,4 | 1.26 | 0.236 | 0.73126
6147 | МТП-1034 СНТ "Горняк" | Липецкие гор. электрические сети | Липецкая область | г. Липецк | 10/0,4 | 0.25 | 0.16 | 0.08352
6148 | МТП-1039 ул.Юношеская, 77н | Липецкие гор. электрические сети | Липецкая область | г. Липецк | 10/0,4 | 0.1 | 0.048 | 0.048256
6149 | ЗТП-393 Катукова, 29 | Липецкие гор. электрические сети | Липецкая область | г. Липецк | 10/0,4 | 0.8 | 0.151 | 0.46214
6150 | ЗТП-890 28 мкр-н ул.Мистюкова, 14 | Липецкие гор. электрические сети | Липецкая область | г. Липецк | 10/0,4 | 1.26 | 0.238 | 0.72755
6151 | ЗТП-1036 Обл/онко дисп.ул.Адм.Макарова1е | Липецкие гор. электрические сети | Липецкая область | г. Липецк | 10/0,4 | 2 | 0.512 | 0.90573
6152 | ЗТП-390 27 мкрн., ул. Шуминского, 8 | Липецкие гор. электрические сети | Липецкая область | г. Липецк | 10/0,4 | 0.65 | 0.264 | 0.11322
6153 | КТП-1114 с.Ссёлки ул.Грибная | Липецкие гор. электрические сети | Липецкая область | г. Липецк | 10/0,4 | 0.16 | 0.061 | 0.091872
6154 | МТП-1117 с.Ссёлки ул.Посадская, 17 | Липецкие гор. электрические сети | Липецкая область | г. Липецк | 10/0,4 | 0.16 | 0.09 | 0.06496
6155 | КТП-1126 с.Ссёлки ул.Грибная | Липецкие гор. электрические сети | Липецкая область | г. Липецк | 10/0,4 | 0.25 | 0.161 | 0.082592
6156 | ЗТП-391 27 мкрн., Стаханова,42а | Липецкие гор. электрические сети | Липецкая область | г. Липецк | 10/0,4 | 0.8 | 0.257 | 0.26541
6157 | МТП-1125 СНП "Мечта" 7 Линия | Липецкие гор. электрические сети | Липецкая область | г. Липецк | 10/0,4 | 0.25 | 0.204 | 0.042688
6158 | ЗТП-808 МЖК Стаханова,20 | Липецкие гор. электрические сети | Липецкая область | г. Липецк | 10/0,4 | 1.26 | 0.248 | 0.70899
6159 | КТП-1123 Новоселкино, ул.Лютиковая,16 | Липецкие гор. электрические сети | Липецкая область | г. Липецк | 10/0,4 | 0.4 | 0.322 | 0.072384
6160 | МТП-1040 ул.Юношеская, 79в | Липецкие гор. электрические сети | Липецкая область | г. Липецк | 10/0,4 | 0.025 | 0.004 | 0.019488
6161 | КТП-647 ул.Солнечная, 82 | Липецкие гор. электрические сети | Липецкая область | г. Липецк | 10/0,4 | 0.4 | 0.182 | 0.2023
6162 | КТП-1121 Новоселкино ул.Вешенская,19 | Липецкие гор. электрические сети | Липецкая область | г. Липецк | 10/0,4 | 0.25 | 0.128 | 0.11322
6163 | СТП-1021 СНТ Монтажник | Липецкие гор. электрические сети | Липецкая область | г. Липецк | 10/0,4 | 0.16 | 0.15 | 0.00928
6164 | КТП-1037 ул.Лесопарк.хоз Общ.Охот.и Рыбо | Липецкие гор. электрические сети | Липецкая область | г. Липецк | 10/0,4 | 0.16 | 0.06 | 0.0928
6165 | КТП-1122 Новоселкино ул.Вешенская,69 | Липецкие гор. электрические сети | Липецкая область | г. Липецк | 10/0,4 | 0.25 | 0.15 | 0.0928
6166 | ЗТП-328 ул. П.Смородина, 1 | Липецкие гор. электрические сети | Липецкая область | г. Липецк | 10/0,4 | 0.8 | 0.328 | 0.13363
6167 | ЗТП-866 ТЦ Европа 28 микр.ул. Белана,6 | Липецкие гор. электрические сети | Липецкая область | г. Липецк | 10/0,4 | 2 | 0.512 | 0.90573
6168 | ЗТП-862 сСселки,улБ.Синявиных,35 | Липецкие гор. электрические сети | Липецкая область | г. Липецк | 10/0,4 | 1.26 | 0.102 | 1.0746
6169 | КТП-860 Косыревское кладбище | Липецкие гор. электрические сети | Липецкая область | г. Липецк | 10/0,4 | 0.25 | 0.184 | 0.061248
6170 | КТП-667 база отдыха Парлово | Липецкие гор. электрические сети | Липецкая область | г. Липецк | 10/0,4 | 0.25 | 0.1 | 0.1392
6171 | МТП-1044 СНТ Монтажник | Липецкие гор. электрические сети | Липецкая область | г. Липецк | 10/0,4 | 0.25 | 0.09 | 0.14848
6172 | КТП-1001 СНП Спутник | Липецкие гор. электрические сети | Липецкая область | г. Липецк | 10/0,4 | 0.4 | 0.328 | 0.066816
6173 | КТП-1047 ул Юношеская, вл.50 | Липецкие гор. электрические сети | Липецкая область | г. Липецк | 10/0,4 | 0.4 | 0.279 | 0.11229
6174 | ЗТП-893 ул. Московская,171г | Липецкие гор. электрические сети | Липецкая область | г. Липецк | 10/0,4 | 0.5 | 0.124 | 0.23386
6175 | ЗТП-846 р-н а/трас Ор-Тамб ГТС Матыр.в/х | Липецкие гор. электрические сети | Липецкая область | г. Липецк | 10/0,4 | 0.2 | 0.2 | 0
6176 | КТП-663 п.Матырский,ул.70 лет Окт,КНС-6м | Липецкие гор. электрические сети | Липецкая область | г. Липецк | 10/0,4 | 0.16 | 0.16 | 0
6177 | ЗТП-1035 пл.Металлургов,вл2 ПивзавНовол | Липецкие гор. электрические сети | Липецкая область | г. Липецк | 10/0,4 | 1.26 | 0.098 | 0.98739
6178 | ЗТП-912 ул.Стаханова, д.59 | Липецкие гор. электрические сети | Липецкая область | г. Липецк | 10/0,4 | 3.2 | 0.612 | 1.8337
6179 | КТП-854 с Сселки ул Покровская,13 | Липецкие гор. электрические сети | Липецкая область | г. Липецк | 10/0,4 | 0.25 | 0.25 | 0
6180 | ТП-345 ул.Московская,30 ЛГТУ | Липецкие гор. электрические сети | Липецкая область | г. Липецк | 10/0,4 | 0.8 | 0.8 | 0
6181 | ЗТП-632 пМатырс.уРоссийск.вл1 В/з Матырс | Липецкие гор. электрические сети | Липецкая область | г. Липецк | 10/0,4 | 0.8 | 0.8 | 0
6182 | КТП-1042 ул.Юношеская,вл.46 Б | Липецкие гор. электрические сети | Липецкая область | г. Липецк | 10/0,4 | 0.25 | 0.103 | 0.13642
6183 | ТП-348 ул.Московская, 30 ЛГТУ к.4 | Липецкие гор. электрические сети | Липецкая область | г. Липецк | 10/0,4 | 1.26 | 0.00126 | 0
6184 | ЗТП-801 ул.Московская база СУ-11 | Липецкие гор. электрические сети | Липецкая область | г. Липецк | 10/0,4 | 1.26 | 0.00126 | 0
6185 | ЗТП-363 ул.Московская, 36 | Липецкие гор. электрические сети | Липецкая область | г. Липецк | 10/0,4 | 0.8 | 0.139 | 0.48442
6186 | КТП-1132 с.Ссёлки ул.Космонавтов,1а | Липецкие гор. электрические сети | Липецкая область | г. Липецк | 10/0,4 | 0.25 | 0.048 | 0.18746
6187 | МТП-1002 СНТ "Машиностроитель" | Липецкие гор. электрические сети | Липецкая область | г. Липецк | 10/0,4 | 0.16 | 0.15 | 0.00928
6188 | ЗТП-338 ул. Московская, вл 38в КНС-19 | Липецкие гор. электрические сети | Липецкая область | г. Липецк | 10/0,4 | 0.8 | 0.8 | 0
6189 | ТП-832 с. Косыревка ул. Новая, 20 | Липецкие гор. электрические сети | Липецкая область | г. Липецк | 10/0,4 | 0.8 | 0.236 | 0.30438
6190 | КТП-1030 СНТ "Дачный-4" Линия 1 | Липецкие гор. электрические сети | Липецкая область | г. Липецк | 10/0,4 | 0.63 | 0.221 | 0.37955
6191 | КТП-1031 СНТ "Дачный-4" | Липецкие гор. электрические сети | Липецкая область | г. Липецк | 10/0,4 | 0.63 | 0.203 | 0.39626
6192 | ТП-859 с. Сселки ул. Мазурука. 6 | Липецкие гор. электрические сети | Липецкая область | г. Липецк | 10/0,4 | 1.26 | 0.265 | 0.92336
6193 | ТП-857 с. Сселки ул. Мазурука, 3 | Липецкие гор. электрические сети | Липецкая область | г. Липецк | 10/0,4 | 1.26 | 0.32 | 0.87232
6194 | ЗТП-810 ул.Октябрьская, 55а | Липецкие гор. электрические сети | Липецкая область | г. Липецк | 10/0,4 | 2 | 0.42 | 1.0765
6195 | ТП-853 ул. Кузнечная,10 | Липецкие гор. электрические сети | Липецкая область | г. Липецк | 10/0,4 | 1.26 | 0.352 | 0.51597
6196 | ТП-858 с. Сселки ул.Мазурука, д.27 | Липецкие гор. электрические сети | Липецкая область | г. Липецк | 10/0,4 | 1.26 | 0.415 | 0.78416
6197 | КТП-959 с.Сселки, ул.Советская,116 б | Липецкие гор. электрические сети | Липецкая область | г. Липецк | 10/0,4 | 0.25 | 0.128 | 0.11322
6198 | ЗТП-913 ул.Стаханова, 59 | Липецкие гор. электрические сети | Липецкая область | г. Липецк | 10/0,4 | 3.2 | 0.62 | 1.8189
6199 | ТП-1119 ул. Кузнечная. 1 | Липецкие гор. электрические сети | Липецкая область | г. Липецк | 10/0,4 | 1.26 | 1.26 | 0
6200 | ТП-923 ул.Карла Маркса, 31 | Липецкие гор. электрические сети | Липецкая область | г. Липецк | 10/0,4 | 0.32 | 0.112 | 0.089088
6201 | ЗТП-422 ДОЛ"Ёлочка" Матырское водохранил | Липецкие гор. электрические сети | Липецкая область | г. Липецк | 10/0,4 | 0.8 | 0.222 | 0.33037
6202 | КТП-427 ДОЛ "Орлёнок" Матырское водохран | Липецкие гор. электрические сети | Липецкая область | г. Липецк | 10/0,4 | 0.4 | 0.041 | 0.33315
6203 | КТП-428 Б/о "Сосновый бор" Марырс.водох | Липецкие гор. электрические сети | Липецкая область | г. Липецк | 10/0,4 | 0.4 | 0.135 | 0.24592
6204 | МТП-1049 ул.Юношеская, вл.99 | Липецкие гор. электрические сети | Липецкая область | г. Липецк | 10/0,4 | 0.16 | 0.095 | 0.06032
6205 | МТП - 1113 ул. Московская,30б | Липецкие гор. электрические сети | Липецкая область | г. Липецк | 10/0,4 | 0.25 | 0.124 | 0.11693
6206 | КТП-1038 | Липецкие гор. электрические сети | Липецкая область | г. Липецк | 10/0,4 | 0.63 | 0.323 | 0.2849
6207 | МТП - 922 тер.водозабора №5 улКатукова | Липецкие гор. электрические сети | Липецкая область | г. Липецк | 10/0,4 | 0.16 | 0.059 | 0.093728
6208 | ЗТП-1057 ул. Алмазная, 40 (№7ЖБИ) | Липецкие гор. электрические сети | Липецкая область | г. Липецк | 10/0,4 | 1 | 0.402 | 0.55494
6209 | ЗТП-1058 ул. Алмазная, 40 (№2ЖБИ) | Липецкие гор. электрические сети | Липецкая область | г. Липецк | 10/0,4 | 0.63 | 0.43 | 0.1856
6210 | ЗТП-1051 ул.Алмазная, 40 (№5 ПС ГПП) | Липецкие гор. электрические сети | Липецкая область | г. Липецк | 10/0,4 | 0.56 | 0.225 | 0.31088
6211 | ЗТП-1060 ул.Алмазная,40 (№15 ЖБИ) | Липецкие гор. электрические сети | Липецкая область | г. Липецк | 10/0,4 | 0.63 | 0.412 | 0.2023
6212 | ЗТП-1059 ул. Алмазная, 40 (№1ЖБИ) | Липецкие гор. электрические сети | Липецкая область | г. Липецк | 10/0,4 | 0.56 | 0.315 | 0.22736
6213 | ЗТП-1061 ул.Алмазная,40 (№9 ЖБИ) | Липецкие гор. электрические сети | Липецкая область | г. Липецк | 10/0,4 | 0.63 | 0.36 | 0.25056
6214 | ЗТП-1062 ул.Алмазная,40 (№30ЖБИ) | Липецкие гор. электрические сети | Липецкая область | г. Липецк | 10/0,4 | 0.25 | 0.125 | 0.116
6215 | ЗТП-1055 ул.Алмазная, 40 (№32ЖБИ) | Липецкие гор. электрические сети | Липецкая область | г. Липецк | 10/0,4 | 0.32 | 0.19 | 0.12064
6216 | ЗТП-1052 ул.Алмазная, 40 (№35ЖБИ) | Липецкие гор. электрические сети | Липецкая область | г. Липецк | 10/0,4 | 1.03 | 0.4 | 0.21344
6217 | ЗТП-1064 ул.Алмазная,40 (№33 ЖБИ) | Липецкие гор. электрические сети | Липецкая область | г. Липецк | 10/0,4 | 0.25 | 0.125 | 0.116
6218 | ЗТП-1066 ул.Алмазная,40 (7НПЖБИ) | Липецкие гор. электрические сети | Липецкая область | г. Липецк | 10/0,4 | 0.63 | 0.2 | 0.39904
6219 | ЗТП-1053 ул.Алмазная, 40 (№16ЖБИ) | Липецкие гор. электрические сети | Липецкая область | г. Липецк | 10/0,4 | 1 | 0.525 | 0.4408
6220 | ЗТП-1054 ул.Алмазная, 40 (№4ЖБИ) | Липецкие гор. электрические сети | Липецкая область | г. Липецк | 10/0,4 | 1 | 0.382 | 0.5735
6221 | ЗТП-1056 ул. Алмазная, 40 (№6ЖБИ) | Липецкие гор. электрические сети | Липецкая область | г. Липецк | 10/0,4 | 0.8 | 0.425 | 0.348
6222 | СТП 1138 | Липецкие гор. электрические сети | Липецкая область | г. Липецк | 10/0,4 | 0.16 | 0.07 | 0.08352
6223 | ЗТП-71 ул.Советская, 25 | Липецкие гор. электрические сети | Липецкая область | г. Липецк | 10/0,4 | 2 | 0.633 | 0.68115
6224 | МТП-1070 СНТ Дачный-5 | Липецкие гор. электрические сети | Липецкая область | г. Липецк | 10/0,4 | 0.4 | 0.281 | 0.11043
6225 | МТП-1072 СНТ Дачный-5 | Липецкие гор. электрические сети | Липецкая область | г. Липецк | 10/0,4 | 0.25 | 0.14 | 0.10208
6226 | ЗТП-928 Парк Победы | Липецкие гор. электрические сети | Липецкая область | г. Липецк | 10/0,4 | 0.4 | 0.4 | 0
6227 | ЗТП-930 | Липецкие гор. электрические сети | Липецкая область | г. Липецк | 10/0,4 | 1.26 | 1.26 | 0
6228 | ЗТП-931 | Липецкие гор. электрические сети | Липецкая область | г. Липецк | 10/0,4 | 1.26 | 1.26 | 0
6229 | ЗТП-932 | Липецкие гор. электрические сети | Липецкая область | г. Липецк | 10/0,4 | 0.8 | 0.8 | 0
6230 | ЗТП-933 | Липецкие гор. электрические сети | Липецкая область | г. Липецк | 10/0,4 | 1.26 | 1.26 | 0
6231 | КТП-675 ул.Юношеская,43 | Липецкие гор. электрические сети | Липецкая область | г. Липецк | 10/0,4 | 0.4 | 0.269 | 0.12157
6232 | МТП-1148 СНТ Тепличное | Липецкие гор. электрические сети | Липецкая область | г. Липецк | 10/0,4 | 0.16 | 0.042 | 0.1095
6233 | КТП 1068 СНТ"Дачный-5", линия22, уч.19 | Липецкие гор. электрические сети | Липецкая область | г. Липецк | 10/0,4 | 0.63 | 0.48 | 0.1392
6234 | ЗТП-114 котельная ул.Угловая | Липецкие гор. электрические сети | Липецкая область | г. Липецк | 10/0,4 | 2.5 | 1.018 | 0.43059
6235 | ЗТП-1011 ул.Свиридова, 10 | Липецкие гор. электрические сети | Липецкая область | г. Липецк | 10/0,4 | 2 | 0 | 1.856
6236 | КТП 1144 | Липецкие гор. электрические сети | Липецкая область | г. Липецк | 10/0,4 | 0.25 | 0.128 | 0.11322
6237 | МТП - 1076 | Липецкие гор. электрические сети | Липецкая область | г. Липецк | 10/0,4 | 0.16 | 0.104 | 0.051968
6238 | ЗТП-926 | Липецкие гор. электрические сети | Липецкая область | г. Липецк | 10/0,4 | 3.2 | 0.999 | 1.1155
6239 | ТП-7 Университетский | Липецкий РЭС | Липецкая область | г.Липецк | 10/0,4 | 1.26 | 1.1072 | 0.14176
6240 | КТП-6кВ №400 ВЛ-6кВ Песчаный карьер | Липецкий РЭС | Липецкая область | с. Кузьминские Отвержки | 10/0,4 | 0.063 | 0.038455 | 0.022778
6241 | КТП-6кВ №471 ВЛ-6кВ Песчаный карьер | Липецкий РЭС | Липецкая область | с. Кузьминские Отвержки | 10/0,4 | 0.16 | 0.055881 | 0.096622
6242 | КТП-6кВ № 509 ВЛ-6кВ Песчаный Карьер | Липецкий РЭС | Липецкая область | с. Кузьминские Отвержки | 10/0,4 | 0.4 | 0.11463 | 0.26482
6243 | КТП-6кВ №497 ВЛ-6кВ Песчаный карьер | Липецкий РЭС | Липецкая область | с. Кузьминские Отвержки | 10/0,4 | 0.16 | 0.0852 | 0.069414
6244 | КТП-6кВ № 436 ВЛ-6кВ Песчаный карьер | Липецкий РЭС | Липецкая область | с. Кузьминские Отвержки | 10/0,4 | 0.16 | 0.10565 | 0.050437
6245 | КТП-6кВ №439 ВЛ-6кВ Песчаный карьер | Липецкий РЭС | Липецкая область | с. Кузьминские Отвержки | 10/0,4 | 0.4 | 0.35151 | 0.045002
6246 | КТП-6кВ №530 ВЛ-6кВ Песчаный карьер | Липецкий РЭС | Липецкая область | с. Кузьминские Отвержки | 10/0,4 | 0.4 | 0.35151 | 0.045002
6247 | КТП-6кВ №528 ВЛ-6кВ Песчаный карьер | Липецкий РЭС | Липецкая область | с. Кузьминские Отвержки | 10/0,4 | 0.1 | 0.046056 | 0.05006
6248 | КТП-6кВ №526 ВЛ-6кВ Песчаный карьер | Липецкий РЭС | Липецкая область | с. Кузьминские Отвержки | 10/0,4 | 0.25 | 0.043705 | 0.19144
6249 | КТП-6кВ №519 ВЛ-6кВ Песчаный карьер | Липецкий РЭС | Липецкая область | с. Кузьминские Отвержки | 10/0,4 | 0.1 | 0.11012 | 0
6250 | МТП-6кВ №066 ВЛ-6кВ Песчаный карьер | Липецкий РЭС | Липецкая область | с. Кузьминские Отвержки | 10/0,4 | 0.16 | 0.11367 | 0.042994
6251 | КТП-6кВ №404 ВЛ 6кВ Красный колос | Липецкий РЭС | Липецкая область | д. Новая Деревня | 10/0,4 | 0.16 | 0.15615 | 0.0035747
6252 | КТП-6кВ №431 ВЛ-6кВ Красный колос | Липецкий РЭС | Липецкая область | д. Новая Деревня | 10/0,4 | 0.25 | 0.15724 | 0.086077
6253 | КТП-6кВ №478 ВЛ-6кВ Красный колос | Липецкий РЭС | Липецкая область | д. Новая Деревня | 10/0,4 | 0.1 | 0.071378 | 0.026561
6254 | КТП-6кВ №481 ВЛ-6кВ Вешаловка | Липецкий РЭС | Липецкая область | с. Вешаловка | 10/0,4 | 0.16 | 0.080596 | 0.073686
6255 | КТП-6кВ № 435 ВЛ-6кВ Варваринка | Липецкий РЭС | Липецкая область | д. Варваринка | 10/0,4 | 0.04 | 0.022184 | 0.016533
6256 | КТП-6кВ №389 ВЛ-6кВ Вешаловка | Липецкий РЭС | Липецкая область | с. Вешаловка | 10/0,4 | 0.063 | 0.029485 | 0.031102
6257 | КТП-6кВ №546 ВЛ-6кВ Варваринка | Липецкий РЭС | Липецкая область | д. Варваринка | 10/0,4 | 0.063 | 0.0099317 | 0.049247
6258 | КТП-6кВ №547 ВЛ-6кВ Варваринка | Липецкий РЭС | Липецкая область | д. Варваринка | 10/0,4 | 0.16 | 0.036425 | 0.11468
6259 | КТП-6кВ №498 ВЛ-6кВ Вешаловка | Липецкий РЭС | Липецкая область | с. Вешаловка | 10/0,4 | 0.1 | 0.0034552 | 0.089594
6260 | КТП-6кВ № 575 ВЛ-6кВ Варваринка | Липецкий РЭС | Липецкая область | д. Варваринка | 10/0,4 | 0.063 | 0.050894 | 0.011234
6261 | КТП-6кВ №408 ВЛ-6кВ Вешаловка | Липецкий РЭС | Липецкая область | с. Вешаловка | 10/0,4 | 0.25 | 0.0043062 | 0.228
6262 | КТП-6кВ №485 ВЛ-6кВ С-з Дмитровский | Липецкий РЭС | Липецкая область | с. Сухая Лубна | 10/0,4 | 0.4 | 0.18947 | 0.19537
6263 | КТП-6кВ №040 ВЛ 6кВ Вешаловка | Липецкий РЭС | Липецкая область | с. Вешаловка | 10/0,4 | 0.1 | 0.013661 | 0.080123
6264 | КТП-6кВ №491 ВЛ-6кВ С-з Дмитровский | Липецкий РЭС | Липецкая область | с. Сухая Лубна | 10/0,4 | 0.1 | 0.071415 | 0.026527
6265 | КТП-6кВ №406 ВЛ-6кВ Вешаловка | Липецкий РЭС | Липецкая область | с. Вешаловка | 10/0,4 | 0.16 | 0.020676 | 0.12929
6266 | КТП-6кВ №790 ВЛ-6кВ С-з Дмитровский | Липецкий РЭС | Липецкая область | с. Сухая Лубна | 10/0,4 | 0.16 | 0.1044 | 0.051597
6267 | КТП-6кВ №407 ВЛ-6кВ Вешаловка | Липецкий РЭС | Липецкая область | с. Вешаловка | 10/0,4 | 0.1 | 0.088025 | 0.011113
6268 | КТП-6кВ №559 ВЛ-6кВ С-з Дмитровский | Липецкий РЭС | Липецкая область | с. Сухая Лубна | 10/0,4 | 0.18 | 0.18559 | 0
6269 | КТП-6кВ №468 ВЛ-6кВ Вешаловка | Липецкий РЭС | Липецкая область | с. Вешаловка | 10/0,4 | 0.1 | 0.078241 | 0.020192
6270 | КТП-6кВ №487 ВЛ-6кВ С-з Дмитровский | Липецкий РЭС | Липецкая область | с. Сухая Лубна | 10/0,4 | 0.25 | 0.12666 | 0.11446
6271 | КТП-6кВ №523 ВЛ-6кВ Связная | Липецкий РЭС | Липецкая область | д. Новая Деревня | 10/0,4 | 0.16 | 0.034557 | 0.11641
6272 | МТП-6кВ №451 ВЛ-6кВ С-з Дмитровский | Липецкий РЭС | Липецкая область | с. Сухая Лубна | 10/0,4 | 0.16 | 0.053795 | 0.098558
6273 | КТП-6кВ №458 ВЛ-6кВ Связная | Липецкий РЭС | Липецкая область | д. Новая Деревня | 10/0,4 | 0.16 | 0.1406 | 0.018001
6274 | КТП-6кВ №479 ВЛ-6кВ Связная | Липецкий РЭС | Липецкая область | д. Новая Деревня | 10/0,4 | 0.1 | 0.085946 | 0.013042
6275 | КТП-6кВ № 449 ВЛ-6кВ Связная | Липецкий РЭС | Липецкая область | д. Новая Деревня | 10/0,4 | 0.1 | 0.087877 | 0.011251
6276 | СТП-6кВ №473 ВЛ-6кВ Связная | Липецкий РЭС | Липецкая область | д. Новая Деревня | 10/0,4 | 0.1 | 0.016981 | 0.077041
6277 | КТП-6кВ №545 ВЛ-6кВ С-з Дмитровский | Липецкий РЭС | Липецкая область | с. Сухая Лубна | 10/0,4 | 0.4 | 0.017637 | 0.35483
6278 | КТП-6кВ №865 ВЛ-6кВ Связная | Липецкий РЭС | Липецкая область | д. Новая Деревня | 10/0,4 | 0.063 | 0.075382 | 0
6279 | КТП-6кВ №395 ВЛ-6кВ Связная | Липецкий РЭС | Липецкая область | д. Новая Деревня | 10/0,4 | 0.25 | 0.17664 | 0.068074
6280 | КТП-6кВ №470 ВЛ-6кВ С-з Дмитровский | Липецкий РЭС | Липецкая область | с. Сухая Лубна | 10/0,4 | 0.1 | 0.041205 | 0.054562
6281 | КТП-6кВ №544 ВЛ-6кВ С-з Дмитровский | Липецкий РЭС | Липецкая область | с. Сухая Лубна | 10/0,4 | 0.4 | 0.067833 | 0.30825
6282 | КТП-6кВ №541 ВЛ-6кВ С-з Дмитровский | Липецкий РЭС | Липецкая область | с. Сухая Лубна | 10/0,4 | 0.16 | 0.15428 | 0.0053049
6283 | КТП-6кВ №719 ВЛ-6кВ С-з Дмитровский | Липецкий РЭС | Липецкая область | с. Сухая Лубна | 10/0,4 | 0.063 | 0.028405 | 0.032104
6284 | МТП-6кВ №708 ВЛ-6кВ С-з Дмитровский | Липецкий РЭС | Липецкая область | с. Сухая Лубна | 10/0,4 | 0.25 | 0.0038075 | 0.22847
6285 | МТП-6кВ №721 ВЛ-6кВ С-з Дмитровский | Липецкий РЭС | Липецкая область | с. Сухая Лубна | 10/0,4 | 0.1 | 0.10892 | 0
6286 | КТП-6кВ № 744 ВЛ-6кВ Новониколаевка | Липецкий РЭС | Липецкая область | пос.Новониколаевка | 10/0,4 | 0.16 | 0.1406 | 0.018001
6287 | КТП 6кВ №739 ВЛ 6кВ Опытная левая | Липецкий РЭС | Липецкая область | г. Липецк | 10/0,4 | 0.25 | 0.21969 | 0.028126
6288 | КТП 6кВ №759 ВЛ 6кВ Опытная левая | Липецкий РЭС | Липецкая область | г. Липецк | 10/0,4 | 0.063 | 0.055362 | 0.0070878
6289 | КТП-6кВ № 401 ВЛ-6кВ Новая Деревня | Липецкий РЭС | Липецкая область | д. Новая Деревня | 10/0,4 | 0.16 | 0.059064 | 0.093668
6290 | КТП-6кВ № 463 ВЛ-6кВ Новая Деревня | Липецкий РЭС | Липецкая область | д. Новая Деревня | 10/0,4 | 0.16 | 0.03068 | 0.12001
6291 | КТП-6кВ № 480 ВЛ-6кВ Новая Деревня | Липецкий РЭС | Липецкая область | д. Новая Деревня | 10/0,4 | 0.25 | 0.2052 | 0.041574
6292 | КТП-6кВ №477 ВЛ-6кВ Новая Деревня | Липецкий РЭС | Липецкая область | д. Новая Деревня | 10/0,4 | 0.25 | 0.010787 | 0.22199
6293 | КТП-6кВ № 402 ВЛ-6кВ Новая Деревня | Липецкий РЭС | Липецкая область | д. Новая Деревня | 10/0,4 | 0.25 | 0.09235 | 0.1463
6294 | МТП-6кВ №271 ВЛ-6кВ Новая Деревня | Липецкий РЭС | Липецкая область | д. Новая Деревня | 10/0,4 | 0.16 | 0.039749 | 0.11159
6295 | КТП-6кВ № 427 ВЛ-6кВ Студёные Выселки | Липецкий РЭС | Липецкая область | с.Студеные Выселки | 10/0,4 | 0.1 | 0.10912 | 0
6296 | КТП-6кВ №424 ВЛ-6кВ Студёные Выселки | Липецкий РЭС | Липецкая область | с.Студеные Выселки | 10/0,4 | 0.4 | 0.35151 | 0.045002
6297 | КТП-6кВ №403 ВЛ-6кВ Студёные Выселки | Липецкий РЭС | Липецкая область | с.Студеные Выселки | 10/0,4 | 0.063 | 0.043072 | 0.018493
6298 | КТП-6кВ №486 ВЛ-6кВ Студёные Выселки | Липецкий РЭС | Липецкая область | с.Студеные Выселки | 10/0,4 | 0.1 | 0.087877 | 0.011251
6299 | КТП-6кВ №448 ВЛ-6кВ Студёные Выселки | Липецкий РЭС | Липецкая область | с.Студеные Выселки | 10/0,4 | 0.18 | 0.15818 | 0.020251
6300 | КТП-6кВ №503 ВЛ-6кВ Студёные Выселки | Липецкий РЭС | Липецкая область | с.Студеные Выселки | 10/0,4 | 0.16 | 0.1406 | 0.018001
6301 | КТП-6кВ № 410 ВЛ-6кВ Студёные Выселки | Липецкий РЭС | Липецкая область | с.Студеные Выселки | 10/0,4 | 0.1 | 0.087877 | 0.011251
6302 | КТП-6кВ №516 ВЛ-6кВ Студёные Выселки | Липецкий РЭС | Липецкая область | с.Студеные Выселки | 10/0,4 | 0.063 | 0.027031 | 0.033379
6303 | КТП-6кВ №456 ВЛ-6кВ Студёные Выселки | Липецкий РЭС | Липецкая область | с.Студеные Выселки | 10/0,4 | 0.1 | 0.087877 | 0.011251
6304 | КТП-6кВ №529 ВЛ-6кВ Студёные Выселки | Липецкий РЭС | Липецкая область | с.Студеные Выселки | 10/0,4 | 0.1 | 0.060004 | 0.037117
6305 | КТП-6кВ №891 ВЛ-6кВ Студёные Выселки | Липецкий РЭС | Липецкая область | с.Студеные Выселки | 10/0,4 | 0.063 | 0.071192 | 0
6306 | КТП-6кВ №508 ВЛ-6кВ Студёные Выселки | Липецкий РЭС | Липецкая область | с.Студеные Выселки | 10/0,4 | 0.1 | 0.020546 | 0.073734
6307 | КТП-6кВ №533 ВЛ-6кВ Студёные Выселки | Липецкий РЭС | Липецкая область | с.Студеные Выселки | 10/0,4 | 0.16 | 0.097283 | 0.058201
6308 | КТП-6кВ №457 ВЛ-6кВ Студёные Выселки | Липецкий РЭС | Липецкая область | с.Кузьминские Отвержки | 10/0,4 | 0.1 | 0.055362 | 0.041424
6309 | КТП-6кВ №998 ВЛ-6кВ Студёные Выселки | Липецкий РЭС | Липецкая область | с.Кузьминские Отвержки | 10/0,4 | 0.16 | 0.05005 | 0.10203
6310 | КТП-6кВ №376 ВЛ-6кВ Студёные Выселки | Липецкий РЭС | Липецкая область | с.Кузьминские Отвержки | 10/0,4 | 0.04 | 0.042228 | 0
6311 | КТП-6кВ №690 ВЛ-6кВ Ситовка | Липецкий РЭС | Липецкая область | с.Ситовкка | 10/0,4 | 0.25 | 0.211 | 0.036189
6312 | КТП-6кВ №768 ВЛ-6кВ Студёные Выселки | Липецкий РЭС | Липецкая область | с.Студеные Выселки | 10/0,4 | 0.16 | 0.088075 | 0.066747
6313 | КТП-6кВ №112 ВЛ-6кВ Ситовка | Липецкий РЭС | Липецкая область | с.Ситовкка | 10/0,4 | 0.25 | 0.21969 | 0.028126
6314 | КТП-6кВ №607 ВЛ-6кВ Совхоз Вербиловский | Липецкий РЭС | Липецкая область | с.Вербилово | 10/0,4 | 0.25 | 0.21969 | 0.028126
6315 | КТП 6кВ №113 ВЛ 6кВ Насосная-3 | Липецкий РЭС | Липецкая область | с.Ситовкка | 10/0,4 | 0.16 | 0.1406 | 0.018001
6316 | КТП-6кВ №114 ВЛ-6кВ Ситовка | Липецкий РЭС | Липецкая область | с.Ситовкка | 10/0,4 | 0.1 | 0.087877 | 0.011251
6317 | КТП-6кВ №606 ВЛ-6кВ Совхоз Вербиловский | Липецкий РЭС | Липецкая область | с.Вербилово | 10/0,4 | 0.25 | 0.21969 | 0.028126
6318 | КТП-6кВ №137 ВЛ 6кВ МТФ Ситовка | Липецкий РЭС | Липецкая область | с.Ситовкка | 10/0,4 | 0.25 | 0.21969 | 0.028126
6319 | КТП-6кВ №686 ВЛ-6кВ МТФ Ситовка | Липецкий РЭС | Липецкая область | с.Ситовкка | 10/0,4 | 0.25 | 0.1913 | 0.054475
6320 | КТП-6кВ №265 ВЛ-6кВ Совхоз Вербиловский | Липецкий РЭС | Липецкая область | с.Вербилово | 10/0,4 | 0.18 | 0.107 | 0.067746
6321 | КТП-6кВ №214 ВЛ-6кВ Совхоз Вербиловский | Липецкий РЭС | Липецкая область | с.Вербилово | 10/0,4 | 0.25 | 0.21969 | 0.028126
6322 | КТП-6кВ №213 ВЛ-6кВ Совхоз Вербиловский | Липецкий РЭС | Липецкая область | с.Вербилово | 10/0,4 | 0.4 | 0.1258 | 0.25446
6323 | КТП-6кВ №605 ВЛ-6кВ Петушок правая | Липецкий РЭС | Липецкая область | с.Вербилово | 10/0,4 | 0.63 | 0.55362 | 0.070878
6324 | КТП-6кВ №444 ВЛ-6кВ Фёдоровка | Липецкий РЭС | Липецкая область | с.Федоровка | 10/0,4 | 0.1 | 0.099862 | 0.00012764
6325 | КТП-6кВ № 411 ВЛ-6кВ Фёдоровка | Липецкий РЭС | Липецкая область | с.Федоровка | 10/0,4 | 0.25 | 0.01972 | 0.2137
6326 | КТП-6кВ №412 ВЛ-6кВ Фёдоровка | Липецкий РЭС | Липецкая область | с.Федоровка | 10/0,4 | 0.25 | 0.042756 | 0.19232
6327 | КТП-6кВ №445 ВЛ-6кВ Фёдоровка | Липецкий РЭС | Липецкая область | с.Федоровка | 10/0,4 | 0.1 | 0.086463 | 0.012563
6328 | КТП-6кВ №823 ВЛ-6кВ Копчинка | Липецкий РЭС | Липецкая область | с.Копцевы Хутора | 10/0,4 | 0.16 | 0.074262 | 0.079565
6329 | КТП-6кВ №459 ВЛ-6кВ Копчинка | Липецкий РЭС | Липецкая область | с.Копцевы Хутора | 10/0,4 | 0.16 | 0.036357 | 0.11474
6330 | СТП-6кВ №839 ВЛ-6кВ Копчинка | Липецкий РЭС | Липецкая область | с.Копцевы Хутора | 10/0,4 | 0.1 | 0.043371 | 0.052552
6331 | КТП-6кВ №438 ВЛ-6кВ Копчинка | Липецкий РЭС | Липецкая область | с.Копцевы Хутора | 10/0,4 | 0.1 | 0.086531 | 0.012499
6332 | КТП-6кВ №474 ВЛ-6кВ Копчинка | Липецкий РЭС | Липецкая область | с.Копцевы Хутора | 10/0,4 | 0.16 | 0.053709 | 0.098638
6333 | ЗТП-6кВ №800 ВЛ-6кВ Копчинка | Липецкий РЭС | Липецкая область | с.Копцевы Хутора | 10/0,4 | 0.8 | 0.02065 | 0.72324
6334 | КТП-6кВ №833 ВЛ-6кВ Копчинка | Липецкий РЭС | Липецкая область | с.Копцевы Хутора | 10/0,4 | 0.25 | 0.1057 | 0.13391
6335 | КТП-6кВ № 825 ВЛ-6кВ Копчинка | Липецкий РЭС | Липецкая область | с.Копцевы Хутора | 10/0,4 | 0.32 | 0.052142 | 0.24857
6336 | КТП-6кВ №425 ВЛ-6кВ Вешаловск. комплекс | Липецкий РЭС | Липецкая область | с. Вешаловка | 10/0,4 | 0.4 | 0.35151 | 0.045002
6337 | КТП-6кВ № 405 ВЛ-6кВ Вешаловский К-с | Липецкий РЭС | Липецкая область | с. Вешаловка | 10/0,4 | 0.63 | 0.55362 | 0.070878
6338 | КТП-6кВ №560 ВЛ-6кВ Песчаный карьер | Липецкий РЭС | Липецкая область | с. Кузьминские Отвержки | 10/0,4 | 0.16 | 0.029705 | 0.12091
6339 | КТП-6кВ №569 ВЛ-6кВ Песчаный карьер | Липецкий РЭС | Липецкая область | с. Кузьминские Отвержки | 10/0,4 | 0.25 | 0.067855 | 0.16903
6340 | КТП-6кВ № 446 ВЛ-6кВ Фёдоровка | Липецкий РЭС | Липецкая область | с.Федоровка | 10/0,4 | 0.16 | 0.070562 | 0.082998
6341 | КТП-6кВ №781 ВЛ-6кВ Птичники-2 | Липецкий РЭС | Липецкая область | д. Новая Деревня | 10/0,4 | 0.25 | 0.037363 | 0.19733
6342 | КТП-6кВ №893 ВЛ-6кВ Студеные Выселки | Липецкий РЭС | Липецкая область | с.Студеные Выселки | 10/0,4 | 0.25 | 0.071935 | 0.16524
6343 | КТП-6кВ №894 ВЛ-6кВ Студеные Выселки | Липецкий РЭС | Липецкая область | с.Студеные Выселки | 10/0,4 | 0.25 | 0.12852 | 0.11273
6344 | КТП-6кВ №632 ВЛ-6кВ Студеные Выселки | Липецкий РЭС | Липецкая область | с.Студеные Выселки | 10/0,4 | 0.25 | 0.0029705 | 0.22924
6345 | КТП-6кВ №440 ВЛ-6кВ Песчаный карьер | Липецкий РЭС | Липецкая область | с. Кузьминские Отвержки | 10/0,4 | 0.25 | 0.026275 | 0.20762
6346 | КТП-6кВ №433 ВЛ-6кВ Студеные Выселки | Липецкий РЭС | Липецкая область | с.Кузьминские Отвержки | 10/0,4 | 0.16 | 0.020946 | 0.12904
6347 | КТП-6кВ №971 ВЛ-6кВ Насосная 3 | Липецкий РЭС | Липецкая область | с.Ситовкка | 10/0,4 | 0.4 | 0.23332 | 0.15468
6348 | СТП-6кВ №469 ВЛ-6кВ Вешаловка | Липецкий РЭС | Липецкая область | с. Вешаловка | 10/0,4 | 0.1 | 0.05558 | 0.041221
6349 | КТП-6кВ №518 ВЛ-6 кВ Песчаный Карьер | Липецкий РЭС | Липецкая область | с. Кузьминские Отвержки | 10/0,4 | 0.1 | 0.042626 | 0.053243
6350 | СТП-6кВ №142 ВЛ 6 кВ Птичники-2 | Липецкий РЭС | Липецкая область | д. Новая Деревня | 10/0,4 | 0.063 | 0.0038587 | 0.054883
6351 | СТП-6кВ №522 ВЛ-6 кВ Связная | Липецкий РЭС | Липецкая область | д. Новая Деревня | 10/0,4 | 0.04 | 0.0047528 | 0.032709
6352 | КТП-6кВ №510 ВЛ-6кВ Песчаный карьер | Липецкий РЭС | Липецкая область | с. Кузьминские Отвержки | 10/0,4 | 0.25 | 0.027823 | 0.20618
6353 | КТП 6кВ №660 ВЛ-6кВ Свинокомплекс-1 | Липецкий РЭС | Липецкая область | п.Северный Рудник | 10/0,4 | 0.063 | 0.055362 | 0.0070878
6354 | КТП-6кВ №413 ВЛ-6кВ Студеные Выселки | Липецкий РЭС | Липецкая область | с.Студеные Выселки | 10/0,4 | 0.04 | 0.0039606 | 0.033445
6355 | СТП-6кВ №687 ВЛ-6кВ МТФ Ситовка | Липецкий РЭС | Липецкая область | с.Ситовкка | 10/0,4 | 0.025 | 0.0071786 | 0.016538
6356 | КТП-6кВ №153П ВЛ-6кВ Совхоз Вербиловский | Липецкий РЭС | Липецкая область | с.Вербилово | 10/0,4 | 0.16 | 0.04327 | 0.10833
6357 | КТП-6кВ №669 ВЛ-6кВ Совхоз Вербиловский | Липецкий РЭС | Липецкая область | с.Вербилово | 10/0,4 | 0.25 | 0.053065 | 0.18276
6358 | КТП-6кВ №576 ВЛ-6кВ Совхоз Вербиловский | Липецкий РЭС | Липецкая область | с.Вербилово | 10/0,4 | 0.4 | 0.0054459 | 0.36615
6359 | КТП 6кВ №1053 ВЛ 6кВ Птицефабрика-левая | Липецкий РЭС | Липецкая область | СНТ Металлург-2 | 10/0,4 | 0.16 | 0.1406 | 0.018001
6360 | КТП 6кВ №1051 ВЛ 6кВ Птицефабрика-левая | Липецкий РЭС | Липецкая область | СНТ Металлург-2 | 10/0,4 | 0.16 | 0.1406 | 0.018001
6361 | КТП 6кВ №1052 ВЛ 6кВ Птицефабрика-левая | Липецкий РЭС | Липецкая область | СНТ Металлург-2 | 10/0,4 | 0.4 | 0.35151 | 0.045002
6362 | КТП-6кВ №362 ВЛ-6кВ Песчаный карьер | Липецкий РЭС | Липецкая область | с. Кузьминские Отвержки | 10/0,4 | 0.16 | 0.043735 | 0.10789
6363 | КТП-6кВ №988 ВЛ-6кВ Студеные Выселки | Липецкий РЭС | Липецкая область | с.Студеные Выселки | 10/0,4 | 0.063 | 0.050058 | 0.01201
6364 | КТП-6кВ №550 ВЛ-6кВ Совхоз Вербиловский | Липецкий РЭС | Липецкая область | с.Вербилово | 10/0,4 | 0.16 | 0.056092 | 0.096426
6365 | КТП-6кВ №984 ВЛ-6 кВ Копчинка | Липецкий РЭС | Липецкая область | с.Копцевы Хутора | 10/0,4 | 0.16 | 0.082451 | 0.071965
6366 | СТП-6кВ №983 ВЛ-6кВ Копчинка | Липецкий РЭС | Липецкая область | с.Копцевы Хутора | 10/0,4 | 0.1 | 0.05746 | 0.039477
6367 | СТП-6кВ №276 ВЛ-6кВ Копчинка | Липецкий РЭС | Липецкая область | с.Копцевы Хутора | 10/0,4 | 0.1 | 0.020863 | 0.073439
6368 | КТП-6кВ №985 ВЛ-6 кВ Копчинка | Липецкий РЭС | Липецкая область | с.Копцевы Хутора | 10/0,4 | 0.25 | 0.1307 | 0.11071
6369 | КТП-6кВ №999 ВЛ-6кВ Вешаловка | Липецкий РЭС | Липецкая область | с. Вешаловка | 10/0,4 | 0.16 | 0.022672 | 0.12744
6370 | СТП-6кВ №995 ВЛ-6кВ С-з Дмитровский | Липецкий РЭС | Липецкая область | с. Сухая Лубна | 10/0,4 | 0.04 | 0.0054459 | 0.032066
6371 | СТП-6кВ №602 ВЛ-6кВ Копчинка | Липецкий РЭС | Липецкая область | с.Копцевы Хутора | 10/0,4 | 0.025 | 0.0006175 | 0.022627
6372 | СТП-6кВ №465 ВЛ-6кВ Вешаловка | Липецкий РЭС | Липецкая область | с. Вешаловка | 10/0,4 | 0.1 | 0.054852 | 0.041897
6373 | СТП-6кВ №466 ВЛ-6кВ Вешаловка | Липецкий РЭС | Липецкая область | с. Вешаловка | 10/0,4 | 0.063 | 0.012369 | 0.046986
6374 | СТП-6кВ №467 ВЛ-6кВ Вешаловка | Липецкий РЭС | Липецкая область | с. Вешаловка | 10/0,4 | 0.063 | 0.0030039 | 0.055676
6375 | СТП-6кВ №234 ВЛ-6кВ Копчинка | Липецкий РЭС | Липецкая область | с.Копцевы Хутора | 10/0,4 | 0.025 | 0.022526 | 0.0022958
6376 | СТП-6кВ №975 ВЛ-6кВ Новая Деревня | Липецкий РЭС | Липецкая область | д. Новая Деревня | 10/0,4 | 0.04 | 0.0011622 | 0.036041
6377 | КТП-6кВ №633 ВЛ-6кВ Студеные Выселки | Липецкий РЭС | Липецкая область | с.Студеные Выселки | 10/0,4 | 0.25 | 0.034061 | 0.20039
6378 | КТП-6кВ №594 ВЛ-6кВ Связная | Липецкий РЭС | Липецкая область | д. Новая Деревня | 10/0,4 | 0.063 | 0.033884 | 0.027019
6379 | СТП-6кВ №990 ВЛ-6кВ Новая Деревня | Липецкий РЭС | Липецкая область | д. Новая Деревня | 10/0,4 | 0.025 | 0.0030282 | 0.02039
6380 | КТП-6кВ №483 ВЛ-6кВ Совхоз Вербиловский | Липецкий РЭС | Липецкая область | с.Вербилово | 10/0,4 | 0.25 | 0.062688 | 0.17383
6381 | КТП-6кВ №238 ВЛ-6кВ Совхоз Вербиловский | Липецкий РЭС | Липецкая область | с.Вербилово | 10/0,4 | 0.25 | 0.063759 | 0.17283
6382 | КТП-6кВ №582 ВЛ-6кВ Совхоз Вербиловский | Липецкий РЭС | Липецкая область | с.Вербилово | 10/0,4 | 0.1 | 0.062591 | 0.034715
6383 | КТП 6кВ №970 ВЛ 6 кВ Насосная-3 | Липецкий РЭС | Липецкая область | с.Ситовкка | 10/0,4 | 0.16 | 0.058814 | 0.093901
6384 | КТП-6кВ №608 ВЛ-6кВ Совхоз Вербиловский | Липецкий РЭС | Липецкая область | с.Вербилово | 10/0,4 | 0.25 | 0.11336 | 0.1268
6385 | КТП 6кВ №707 ВЛ 6кВ Насосная-3 | Липецкий РЭС | Липецкая область | с.Ситовкка | 10/0,4 | 0.25 | 0.010217 | 0.22252
6386 | КТП-6кВ №535 ВЛ-6кВ Совхоз Вербиловский | Липецкий РЭС | Липецкая область | с.Вербилово | 10/0,4 | 0.1 | 0.038938 | 0.056666
6387 | КТП-6кВ №549 ВЛ-6кВ Петушок левая | Липецкий РЭС | Липецкая область | с.Вербилово | 10/0,4 | 0.1 | 0.039428 | 0.05621
6388 | СТП-6кВ №584 ВЛ-6кВ Варваринка | Липецкий РЭС | Липецкая область | д. Варваринка | 10/0,4 | 0.025 | 0.0028367 | 0.020568
6389 | СТП-6кВ №534 ВЛ-6кВ Совхоз Вербиловский | Липецкий РЭС | Липецкая область | с.Вербилово | 10/0,4 | 0.063 | 0.043077 | 0.018489
6390 | КТП-6кВ №382 ВЛ-6кВ Свинокомплекс-1 | Липецкий РЭС | Липецкая область | п.Северный Рудник | 10/0,4 | 0.1 | 0.024018 | 0.070511
6391 | КТП-6кВ №718 ВЛ-6кВ Свинокомплекс-1 | Липецкий РЭС | Липецкая область | п.Северный Рудник | 10/0,4 | 0.16 | 0.057905 | 0.094744
6392 | КТП-6кВ №720 ВЛ-6кВ Свинокомплекс-1 | Липецкий РЭС | Липецкая область | п.Северный Рудник | 10/0,4 | 0.4 | 0.01955 | 0.35306
6393 | КТП-6кВ №462 ВЛ-6кВ Свинокомплекс-1 | Липецкий РЭС | Липецкая область | п.Северный Рудник | 10/0,4 | 0.4 | 0.047968 | 0.32669
6394 | СТП-6кВ №963 ВЛ-6кВ Новониколаевка | Липецкий РЭС | Липецкая область | пос.Новониколаевка | 10/0,4 | 0.025 | 0 | 0.0232
6395 | СТП-6кВ №749 ВЛ-6кВ Федоровка | Липецкий РЭС | Липецкая область | с.Федоровка | 10/0,4 | 0.04 | 0.0014157 | 0.035806
6396 | СТП-6кВ №964 ВЛ-6кВ РТС-1 | Липецкий РЭС | Липецкая область | д. Новая Деревня | 10/0,4 | 0.04 | 0.0024754 | 0.034823
6397 | СТП-6кВ №029 ВЛ-6кВ Копчинка | Липецкий РЭС | Липецкая область | с.Копцевы Хутора | 10/0,4 | 0.1 | 0.097287 | 0.0025173
6398 | КТП-6кВ №099 ВЛ 6кВ Вешаловка | Липецкий РЭС | Липецкая область | с. Вешаловка | 10/0,4 | 0.1 | 0.011155 | 0.082448
6399 | СТП-6кВ №991 ВЛ-6 кВ Новая Деревня | Липецкий РЭС | Липецкая область | д. Новая Деревня | 10/0,4 | 0.1 | 0.092085 | 0.0073454
6400 | СТП-6кВ №993 ВЛ-6 кВ Новая Деревня | Липецкий РЭС | Липецкая область | д. Новая Деревня | 10/0,4 | 0.1 | 0.022378 | 0.072034
6401 | СТП-6кВ №916 ВЛ-6кВ Студеные Выселки | Липецкий РЭС | Липецкая область | с.Студеные Выселки | 10/0,4 | 0.025 | 0.0052906 | 0.01829
6402 | КТП-6кВ №982 ВЛ-6кВ Птичники-2 | Липецкий РЭС | Липецкая область | д. Новая Деревня | 10/0,4 | 0.25 | 0.01386 | 0.21914
6403 | КТП 6кВ № 974 ВЛ 6кВ Связная | Липецкий РЭС | Липецкая область | д. Новая Деревня | 10/0,4 | 0.16 | 0.073767 | 0.080024
6404 | КТП-6кВ №447 ВЛ 6кВ Студёные Выселки | Липецкий РЭС | Липецкая область | с.Кузьминские Отвержки | 10/0,4 | 0.25 | 0.13165 | 0.10982
6405 | КТП-6кВ №380 ВЛ 6кВ Студеные Выселки | Липецкий РЭС | Липецкая область | с.Кузьминские Отвержки | 10/0,4 | 0.1 | 0.042181 | 0.053656
6406 | КТП-6кВ №432 ВЛ 6кВ Студеные Выселки | Липецкий РЭС | Липецкая область | с.Кузьминские Отвержки | 10/0,4 | 0.1 | 0.013898 | 0.079903
6407 | КТП-6кВ №381 ВЛ 6кВ Студеные Выселки | Липецкий РЭС | Липецкая область | с.Кузьминские Отвержки | 10/0,4 | 0.1 | 0.0031522 | 0.089875
6408 | СТП-6кВ №384 ВЛ-6кВ Студеные Выселки | Липецкий РЭС | Липецкая область | с.Кузьминские Отвержки | 10/0,4 | 0.063 | 0.02515 | 0.035125
6409 | СТП-6кВ №379 ВЛ-6 кВ Студеные Выселки | Липецкий РЭС | Липецкая область | с.Кузьминские Отвержки | 10/0,4 | 0.063 | 0.021486 | 0.038525
6410 | КТП-6кВ №409 ВЛ 6кВ Песчаный карьер | Липецкий РЭС | Липецкая область | с. Кузьминские Отвержки | 10/0,4 | 0.25 | 0.081189 | 0.15666
6411 | КТП-6кВ №181 ВЛ 6кВ Песчаный карьер | Липецкий РЭС | Липецкая область | с. Кузьминские Отвержки | 10/0,4 | 0.16 | 0.019593 | 0.1303
6412 | СТП-6кВ №187 ВЛ-6кВ ГВФ-1 | Липецкий РЭС | Липецкая область | д. Новая Деревня | 10/0,4 | 0.025 | 0.010397 | 0.013552
6413 | СТП-6кВ №583 ВЛ-6кВ Варваринка | Липецкий РЭС | Липецкая область | д. Варваринка | 10/0,4 | 0.063 | 0.02693 | 0.033473
6414 | СТП-6кВ №505 ВЛ-6кВ Копчинка | Липецкий РЭС | Липецкая область | СНТ Заря-2 | 10/0,4 | 0.1 | 0.073396 | 0.024688
6415 | КТП-6кВ №450 ВЛ-6кВ Яковлевка | Липецкий РЭС | Липецкая область | д.Яковлевка | 10/0,4 | 0.16 | 0.027569 | 0.1229
6416 | СТП-6кВ №882 ВЛ 6кВ Копчинка | Липецкий РЭС | Липецкая область | с.Копцевы Хутора | 10/0,4 | 0.063 | 0.020653 | 0.039298
6417 | СТП-6кВ №173 ВЛ-6кВ Опытная левая | Липецкий РЭС | Липецкая область | г. Липецк | 10/0,4 | 0.04 | 0.017823 | 0.02058
6418 | КТП-6кВ №174 ВЛ-6кВ Опытная левая | Липецкий РЭС | Липецкая область | г. Липецк | 10/0,4 | 0.025 | 0.0098026 | 0.014103
6419 | КТП-6кВ №185 ВЛ-6кВ ГВФ-2 | Липецкий РЭС | Липецкая область | д. Новая Деревня | 10/0,4 | 0.025 | 0.0101 | 0.013828
6420 | КТП-6кВ №504 ВЛ-6кВ Копчинка | Липецкий РЭС | Липецкая область | с.Копцевы Хутора | 10/0,4 | 0.25 | 0.082842 | 0.15512
6421 | КТП-6кВ №499 ВЛ-6кВ Копчинка | Липецкий РЭС | Липецкая область | с.Копцевы Хутора | 10/0,4 | 0.4 | 0.064088 | 0.31173
6422 | СТП-6кВ №351 ВЛ-6кВ Студеные Выселки | Липецкий РЭС | Липецкая область | с.Студеные Выселки | 10/0,4 | 0.063 | 0.0087798 | 0.050316
6423 | КТП-6кВ №557 ВЛ-6кВ С/з Дмитровский | Липецкий РЭС | Липецкая область | с. Сухая Лубна | 10/0,4 | 0.16 | 0.14456 | 0.014325
6424 | КТП-6кВ №817 ВЛ-6кВ Копчинка | Липецкий РЭС | Липецкая область | с.Копцевы Хутора | 10/0,4 | 0.063 | 0.026199 | 0.034151
6425 | СТП-6кВ №536 ВЛ-6кВ Совхоз Вербиловский | Липецкий РЭС | Липецкая область | с.Вербилово | 10/0,4 | 0.04 | 0.023786 | 0.015047
6426 | СТП-6кВ №881 ВЛ-6кВ Копчинка | Липецкий РЭС | Липецкая область | СНТ Карьер | 10/0,4 | 0.1 | 0.097026 | 0.00276
6427 | КТП-6кВ №442 ВЛ-6кВ Студеные Выселки | Липецкий РЭС | Липецкая область | с.Кузьминские Отвержки | 10/0,4 | 0.16 | 0.067558 | 0.085786
6428 | СТП 6кВ №490 ВЛ 6кВ Студеные Выселки | Липецкий РЭС | Липецкая область | с.Студеные Выселки | 10/0,4 | 0.063 | 0.011668 | 0.047636
6429 | СТП 6кВ №880 ВЛ-6кВ Копчинка | Липецкий РЭС | Липецкая область | СНТ Карьер | 10/0,4 | 0.1 | 0.085889 | 0.013095
6430 | СТП 6кВ №902 ВЛ-6кВ Насосная-3 | Липецкий РЭС | Липецкая область | с.Ситовкка | 10/0,4 | 0.1 | 0.0034656 | 0.089584
6431 | КТП 6кВ №548 ВЛ 6кВ С/з Дмитровский | Липецкий РЭС | Липецкая область | с.Вербилово | 10/0,4 | 0.16 | 0.12977 | 0.028051
6432 | СТП 6кВ №791 ВЛ-6кВ Совхоз Вербиловский | Липецкий РЭС | Липецкая область | с.Вербилово | 10/0,4 | 0.025 | 0.00057975 | 0.022662
6433 | СТП 6кВ №883 ВЛ 6кВ Копчинка | Липецкий РЭС | Липецкая область | СНТ Карьер | 10/0,4 | 0.1 | 0.035891 | 0.059494
6434 | СТП 6кВ №778 ВЛ 6кВ ГВФ-2 | Липецкий РЭС | Липецкая область | д. Новая Деревня | 10/0,4 | 0.025 | 0.0086639 | 0.01516
6435 | СТП 6кВ №464 ВЛ-6кВ Студеные Выселки | Липецкий РЭС | Липецкая область | с.Студеные Выселки | 10/0,4 | 0.025 | 0.0086639 | 0.01516
6436 | КТП 6кВ №944 ВЛ6кВ Насосная-3 | Липецкий РЭС | Липецкая область | с.Ситовкка | 10/0,4 | 0.1 | 0.042923 | 0.052967
6437 | КТП 6кВ №443 ВЛ 6кВ Яковлевка | Липецкий РЭС | Липецкая область | д.Яковлевка | 10/0,4 | 0.1 | 0.010249 | 0.083289
6438 | КТП 6кВ №867 ВЛ 6кВ Связная | Липецкий РЭС | Липецкая область | д. Новая Деревня | 10/0,4 | 0.16 | 0.17073 | 0
6439 | КТП 6кВ №892 ВЛ 6кВ Яковлевка | Липецкий РЭС | Липецкая область | д.Яковлевка | 10/0,4 | 0.16 | 0.00058245 | 0.14794
6440 | КТП 6кВ №890 ВЛ 6кВ Яковлевка | Липецкий РЭС | Липецкая область | д.Яковлевка | 10/0,4 | 0.25 | 0.0003074 | 0.23171
6441 | КТП 6кВ №889 ВЛ 6кВ Копчинка | Липецкий РЭС | Липецкая область | с.Копцевы Хутора | 10/0,4 | 0.1 | 0.061742 | 0.035503
6442 | СТП 6 кВ №1048 ВЛ 6кВ Ст.Выселки | Липецкий РЭС | Липецкая область | с.Студеные Выселки | 10/0,4 | 0.063 | 0.023764 | 0.036411
6443 | СТП 6кВ №955 ВЛ 6кВ Студеные Выселки | Липецкий РЭС | Липецкая область | с.Студеные Выселки | 10/0,4 | 0.063 | 0.0014669 | 0.057103
6444 | КТП 6кВ №670 ВЛ 6кВ Совхоз Вербиловский | Липецкий РЭС | Липецкая область | с.Вербилово | 10/0,4 | 0.16 | 0.056325 | 0.096211
6445 | КТП 6кВ №782 ВЛ 6кВ Насосная 1 | Липецкий РЭС | Липецкая область | с.Ситовкка | 10/0,4 | 0.16 | 0.0041931 | 0.14459
6446 | СТП 6кВ №1037 ВЛ 6кВ Связная | Липецкий РЭС | Липецкая область | д. Новая Деревня | 10/0,4 | 0.063 | 0.0074262 | 0.051572
6447 | КТП 6кВ №1046 ВЛ 6кВ Студеные Выселки | Липецкий РЭС | Липецкая область | с.Студеные Выселки | 10/0,4 | 0.16 | 0.0067952 | 0.14217
6448 | КТП 6кВ №1043 ВЛ-6кВ С-з Дмитровский | Липецкий РЭС | Липецкая область | с.Вербилово | 10/0,4 | 0.16 | 0.0095055 | 0.13966
6449 | КТП 6кВ №1100 ВЛ 6кВ Песчаный Карьер | Липецкий РЭС | Липецкая область | с.Кузьминские Отвержки | 10/0,4 | 0.25 | 0.1207 | 0.11999
6450 | ЗТП-6кВ № ТП-13 (ООО "Фин-ГРУПП) | Липецкий РЭС | Липецкая область | г.Липецк | 10/0,4 | 5 | 3.6512 | 1.2517
6451 | ЗТП-6кВ № ТП-5 (ООО "Фин-ГРУПП) | Липецкий РЭС | Липецкая область | г.Липецк | 10/0,4 | 2 | 1.807 | 0.17907
6452 | ЗТП-6кВ № ТП-4 (ООО "Фин-ГРУПП) | Липецкий РЭС | Липецкая область | г.Липецк | 10/0,4 | 2 | 1.708 | 0.27095
6453 | КТП 6кВ №1103 ВЛ 6кВ Копчинка | Липецкий РЭС | Липецкая область | с.Копцевы Хутора | 10/0,4 | 0.25 | 0.1207 | 0.11999
6454 | КТП-6кВ №1107 ВЛ-6кВ Совхоз Вербиловский | Липецкий РЭС | Липецкая область | с.Вербилово | 10/0,4 | 0.16 | 0.029195 | 0.12139
6455 | ТП 1109 ВЛ 6 кВ Песчаный карьер | Липецкий РЭС | Липецкая область | с. Кузьминские Отвержки | 10/0,4 | 0.16 | 0.001928 | 0.14669
6456 | КТП 6кВ №1110 ВЛ-6кВ Песчаный карьер | Липецкий РЭС | Липецкая область | с. Кузьминские Отвержки | 10/0,4 | 0.16 | 0.013472 | 0.13598
6457 | СТП 10кВ №1101 ВЛ 6кВ Студ. Выселки | Липецкий РЭС | Липецкая область | с.Студеные Выселки | 10/0,4 | 0.063 | 0.010397 | 0.048816
6458 | КТП 6кВ №838 ВЛ-6кВ Копчинка | Липецкий РЭС | Липецкая область | с.Копцевы Хутора | 10/0,4 | 0.25 | 0.12214 | 0.11866
6459 | СТП-6кВ №1122 ВЛ-6 кВ Новониколаевка | Липецкий РЭС | Липецкая область | пос.Новониколаевка | 10/0,4 | 0.063 | 0.029705 | 0.030898
6460 | СТП 6кВ №1138 ВЛ 10кВ МТФ Ситовка | Липецкий РЭС | Липецкая область | с.Ситовкка | 10/0,4 | 0.1 | 0.076292 | 0.022001
6461 | СТП 6 кВ №1142 ВЛ 6кВ Опытная-правая | Липецкий РЭС | Липецкая область | г. Липецк | 10/0,4 | 0.1 | 0.0074262 | 0.085908
6462 | СТП 6кВ №1147 ВЛ 6кВ Новониколаевка | Липецкий РЭС | Липецкая область | пос.Новониколаевка | 10/0,4 | 0.1 | 0.022279 | 0.072125
6463 | КТП-6кВ Склад ВМ | Липецкий РЭС | Липецкая область | г.Липецк | 10/0,4 | 0.063 | 0.055362 | 0.0070878
6464 | СТП 6кВ №1157 ВЛ-6кВ "Студеные Выселки" | Липецкий РЭС | Липецкая область | СНТ Заря-2 | 10/0,4 | 0.063 | 0.003317 | 0.055386
6465 | СТП 6кВ №1161 ВЛ 6кВ Опытная-правая | Липецкий РЭС | Липецкая область | г. Липецк | 10/0,4 | 0.063 | 0.021288 | 0.038708
6466 | СТП 6кВ №1181 ВЛ-6кВ Опытная правая | Липецкий РЭС | Липецкая область | г. Липецк | 10/0,4 | 0.063 | 0.013056 | 0.046348
6467 | СТП 6 кВ №1189 ВЛ 6кВ Опытная-правая | Липецкий РЭС | Липецкая область | г. Липецк | 10/0,4 | 0.063 | 0.013056 | 0.046348
6468 | СТП-6кВ №1182 ВЛ-6кВ Опытная правая | Липецкий РЭС | Липецкая область | г. Липецк | 10/0,4 | 0.063 | 0.013056 | 0.046348
6469 | КТП 6кВ №1188 ВЛ 6кВ Птицефабрика левая | Липецкий РЭС | Липецкая область | г. Липецк | 10/0,4 | 0.25 | 0.05181 | 0.18392
6470 | СТП 6кВ №1127 ВЛ 6кВ Студеные Выселки | Липецкий РЭС | Липецкая область | СНТ Заря-2 | 10/0,4 | 0.063 | 0.013056 | 0.046348
6471 | СТП 6кВ №1193 ВЛ-6кВ Студеные выселки | Липецкий РЭС | Липецкая область | СНТ Заря-2 | 10/0,4 | 0.063 | 0.013056 | 0.046348
6472 | КТП 6кВ №1192 КВЛ 6кВ №04 ПС ЛТП | Липецкий РЭС | Липецкая область | г. Липецк | 10/0,4 | 0.1 | 0.0024 | 0.090573
6473 | СТП 6кВ №1191 ВЛ 6кВ МТФ Ситовка | Липецкий РЭС | Липецкая область | с.Ситовкка | 10/0,4 | 0.063 | 0.013056 | 0.046348
6474 | КТП 6кВ №1201 ВЛ 6кВ Птицефабрика-левая | Липецкий РЭС | Липецкая область | СНТ Металлург-2 | 10/0,4 | 0.16 | 0.033158 | 0.11771
6475 | КТП 6кВ №1200 ВЛ 6кВ Птицефабрика-правая | Липецкий РЭС | Липецкая область | г. Липецк | 10/0,4 | 0.63 | 0.13056 | 0.46348
6476 | КТП 6кВ №1194 КВЛ 6кВ №04 ПС ЛТП | Липецкий РЭС | Липецкая область | г. Липецк | 10/0,4 | 0.16 | 0.0252 | 0.12509
6477 | СТП 6кВ №1205 ВЛ 6кВ Опытная-парвая | Липецкий РЭС | Липецкая область | г. Липецк | 10/0,4 | 0.063 | 0.0018 | 0.056794
6478 | КТП-6кВ №1207 ВЛ-6кВ ЛТП | Липецкий РЭС | Липецкая область | г. Липецк | 10/0,4 | 0.16 | 0.033158 | 0.11771
6479 | СТП-6кВ № 1195 ВЛ-6кВ Трубная-2 | Липецкий РЭС | Липецкая область | г. Липецк | 10/0,4 | 0.4 | 0.2052 | 0.18077
6480 | КТП-6кВ №1180 ВЛ-6кВ "КПД" | Липецкий РЭС | Липецкая область | г. Липецк | 10/0,4 | 0.16 | 0.0264 | 0.12398
6481 | СТП-6кВ № 1202 ВЛ-6кВ Новониколаевка | Липецкий РЭС | Липецкая область | пос.Новониколаевка | 10/0,4 | 0.063 | 0.0024 | 0.056237
6482 | КТП-6кВ №1212 ВЛ-6кВ ЛТП | Липецкий РЭС | Липецкая область | г. Липецк | 10/0,4 | 0.1 | 0.0024 | 0.090573
6483 | КТП-6кВ №1215 ВЛ-6кВ ЛТП | Липецкий РЭС | Липецкая область | г. Липецк | 10/0,4 | 0.1 | 0.0024 | 0.090573
6484 | СТП-6кВ №1219 ВЛ-6кВ Яковлевка | Липецкий РЭС | Липецкая область | д.Яковлевка | 10/0,4 | 0.063 | 0.0132 | 0.046214
6485 | СТП-6кВ №1203 ВЛ-6кВ Студеные Выселки | Липецкий РЭС | Липецкая область | СНТ Заря-2 | 10/0,4 | 0.063 | 0.0144 | 0.045101
6486 | МТП-10кВ №194 ВЛ-10кВ Центральная | Липецкий РЭС | Липецкая область | с.Подгорное | 10/0,4 | 0.16 | 0.088853 | 0.066025
6487 | КТП-10кВ №053 ВЛ-10кВ Центральная | Липецкий РЭС | Липецкая область | с.Подгорное | 10/0,4 | 0.1 | 0.086159 | 0.012845
6488 | КТП-10кВ № 304 ВЛ-10кв Бруслановка | Липецкий РЭС | Липецкая область | с.Бруслановка | 10/0,4 | 0.1 | 0.11016 | 0
6489 | КТП-10кВ №579 ВЛ-10кВ Бруслановка | Липецкий РЭС | Липецкая область | с.Бруслановка | 10/0,4 | 0.25 | 0.090996 | 0.14756
6490 | КТП-10кВ №596 ВЛ-10кВ Бруслановка | Липецкий РЭС | Липецкая область | с.Бруслановка | 10/0,4 | 0.063 | 0.037477 | 0.023685
6491 | КТП-10кВ №312 ВЛ-10кВ Бруслановка | Липецкий РЭС | Липецкая область | с.Бруслановка | 10/0,4 | 0.25 | 0.21969 | 0.028126
6492 | КТП-10кВ №310 ВЛ-10кВ Бруслановка | Липецкий РЭС | Липецкая область | с.Бруслановка | 10/0,4 | 0.16 | 0.1406 | 0.018001
6493 | КТП-10кВ №394 ВЛ-10кВ Бруслановка | Липецкий РЭС | Липецкая область | с.Бруслановка | 10/0,4 | 0.63 | 0.033368 | 0.55367
6494 | КТП-10кВ №711 ВЛ-10кВ Бруслановка | Липецкий РЭС | Липецкая область | с.Бруслановка | 10/0,4 | 0.063 | 0.043171 | 0.018401
6495 | КТП-10кВ №313 ВЛ-10кВ Бруслановка | Липецкий РЭС | Липецкая область | с.Бруслановка | 10/0,4 | 0.16 | 0.1406 | 0.018001
6496 | КТП-10кВ № 745 ВЛ-10кВ Бруслановка | Липецкий РЭС | Липецкая область | с.Бруслановка | 10/0,4 | 0.063 | 0.055362 | 0.0070878
6497 | КТП-10кВ №315 ВЛ-10кВ Кирова | Липецкий РЭС | Липецкая область | с.Косыревка | 10/0,4 | 0.1 | 0.087877 | 0.011251
6498 | КТП-10кВ №844 ВЛ-10кВ Кирова | Липецкий РЭС | Липецкая область | с.Косыревка | 10/0,4 | 0.25 | 0.13634 | 0.10548
6499 | КТП-10кВ №390 ВЛ-10кВ Кулешовка | Липецкий РЭС | Липецкая область | с.Косыревка | 10/0,4 | 0.25 | 0.04487 | 0.19036
6500 | КТП-10кВ № 416 ВЛ-10кВ Сенцово | Липецкий РЭС | Липецкая область | с.Сенцово | 10/0,4 | 0.16 | 0.12499 | 0.032493
6501 | КТП-10кВ №475 ВЛ-10кВ Сенцово | Липецкий РЭС | Липецкая область | с.Сенцово | 10/0,4 | 0.25 | 0.04535 | 0.18992
6502 | КТП-10кВ №515 ВЛ-10кВ Сенцово | Липецкий РЭС | Липецкая область | с.Сенцово | 10/0,4 | 0.25 | 0.086295 | 0.15192
6503 | КТП-10кВ № 423 ВЛ-10кВ Сенцово | Липецкий РЭС | Липецкая область | с.Сенцово | 10/0,4 | 0.25 | 0.24346 | 0.006072
6504 | КТП-10кВ № 414 ВЛ-10кВ Сенцово | Липецкий РЭС | Липецкая область | с.Сенцово | 10/0,4 | 0.4 | 0.0055181 | 0.36608
6505 | КТП-10кВ №116 ВЛ-10кВ Сенцово | Липецкий РЭС | Липецкая область | с.Сенцово | 10/0,4 | 0.1 | 0.084619 | 0.014274
6506 | КТП-10кВ №418 ВЛ-10кВ Сенцово | Липецкий РЭС | Липецкая область | с.Сенцово | 10/0,4 | 0.1 | 0.080304 | 0.018278
6507 | КТП-10кВ №698 ВЛ-10кВ К-кс Сенцовский | Липецкий РЭС | Липецкая область | с.Сенцово | 10/0,4 | 0.16 | 0.0024 | 0.14625
6508 | КТП-10кВ №514 ВЛ-10кВ К-кс Сенцовский | Липецкий РЭС | Липецкая область | с.Сенцово | 10/0,4 | 0.25 | 0.01671 | 0.21649
6509 | КТП-10кВ № 441 ВЛ-10кВ К-кс Сенцовский | Липецкий РЭС | Липецкая область | с.Сенцово | 10/0,4 | 0.1 | 0.0051227 | 0.088046
6510 | КТП-10кВ №415 ВЛ-10кВ К-кс Сенцовский | Липецкий РЭС | Липецкая область | с.Сенцово | 10/0,4 | 0.25 | 0.038687 | 0.1961
6511 | КТП-10кВ №422 ВЛ-10кВ К-кс Сенцовский | Липецкий РЭС | Липецкая область | с.Сенцово | 10/0,4 | 0.25 | 0.2838 | 0
6512 | КТП-10кВ №595 ВЛ-10кВ К-кс Сенцовский | Липецкий РЭС | Липецкая область | с.Сенцово | 10/0,4 | 0.1 | 0.039132 | 0.056486
6513 | КТП-10кВ № 472 ВЛ-10кВ К-кс Сенцовский | Липецкий РЭС | Липецкая область | с.Сенцово | 10/0,4 | 0.16 | 0.059905 | 0.092889
6514 | КТП-10кВ №453 ВЛ-10кВ К-кс Сенцовский | Липецкий РЭС | Липецкая область | с.Сенцово | 10/0,4 | 0.25 | 0.21969 | 0.028126
6515 | КТП-10кВ №488 ВЛ-10кВ К-кс Сенцовский | Липецкий РЭС | Липецкая область | с.Сенцово | 10/0,4 | 0.1 | 0.087877 | 0.011251
6516 | КТП-10кВ №314 ВЛ-10кВ Кулешовка | Липецкий РЭС | Липецкая область | с.Косыревка | 10/0,4 | 0.063 | 0.051989 | 0.010218
6517 | КТП-10кВ №928 ВЛ-10кВ Ивово | Липецкий РЭС | Липецкая область | с.Ивово | 10/0,4 | 0.063 | 0.055362 | 0.0070878
6518 | КТП-10кВ № 748 ВЛ-10кВ Питомник | Липецкий РЭС | Липецкая область | с.Варваро-Борки | 10/0,4 | 0.16 | 0.1406 | 0.018001
6519 | КТП-10кВ № 747 ВЛ-10кВ Питомник | Липецкий РЭС | Липецкая область | с.Варваро-Борки | 10/0,4 | 0.1 | 0.051092 | 0.045386
6520 | КТП-10кВ № 746 ВЛ-10кВ Питомник | Липецкий РЭС | Липецкая область | с.Варваро_борки | 10/0,4 | 0.1 | 0.087877 | 0.011251
6521 | МТП-10кВ №320 ВЛ-10кВ Кулешовка | Липецкий РЭС | Липецкая область | с.Косыревка | 10/0,4 | 0.16 | 0.053957 | 0.098408
6522 | КТП-10кВ №339 ВЛ-10кВ Питомник | Липецкий РЭС | Липецкая область | с.Варваро-Борки | 10/0,4 | 0.063 | 0.0027229 | 0.055937
6523 | КТП-10кВ №776 ВЛ-10кВ Питомник | Липецкий РЭС | Липецкая область | с.Варваро-Борки | 10/0,4 | 0.4 | 0.099511 | 0.27885
6524 | КТП-10кВ №361 ВЛ-10кВ Питомник | Липецкий РЭС | Липецкая область | с.Варваро-Борки | 10/0,4 | 0.4 | 0.35151 | 0.045002
6525 | КТП-10кВ №940 ВЛ-10кВ Ивово | Липецкий РЭС | Липецкая область | с.Ивово | 10/0,4 | 0.1 | 0.087877 | 0.011251
6526 | КТП-10кВ №942 ВЛ-10кВ Ивово | Липецкий РЭС | Липецкая область | с.Ивово | 10/0,4 | 0.25 | 0.21969 | 0.028126
6527 | КТП-10кВ №903 ВЛ-10кВ Ивово | Липецкий РЭС | Липецкая область | с.Ивово | 10/0,4 | 0.16 | 0.1406 | 0.018001
6528 | КТП-10кВ №617 ВЛ-10кВ Питомник | Липецкий РЭС | Липецкая область | с.Варваро-Борки | 10/0,4 | 0.063 | 0.0032675 | 0.055432
6529 | КТП-10кВ №924 ВЛ-10кВ Ивово | Липецкий РЭС | Липецкая область | с.Ивово | 10/0,4 | 0.1 | 0.087877 | 0.011251
6530 | КТП-10кВ №907 ВЛ-10кВ Ивово | Липецкий РЭС | Липецкая область | с.Ивово | 10/0,4 | 0.16 | 0.1406 | 0.018001
6531 | КТП-10кВ №929 ВЛ-10кВ Ивово | Липецкий РЭС | Липецкая область | с.Ивово | 10/0,4 | 0.4 | 0.35151 | 0.045002
6532 | КТП-10кВ №925 ВЛ-10кВ Ивово | Липецкий РЭС | Липецкая область | с.Ивово | 10/0,4 | 0.4 | 0.35151 | 0.045002
6533 | КТП-10кВ № 369 ВЛ-10кВ Новодмитриевка | Липецкий РЭС | Липецкая область | с.Новодмитриевка | 10/0,4 | 0.16 | 0.1406 | 0.018001
6534 | КТП-10кВ №935 ВЛ-10кВ Ивово | Липецкий РЭС | Липецкая область | с.Ивово | 10/0,4 | 0.25 | 0.21969 | 0.028126
6535 | КТП-10кВ №324 ВЛ-10кВ Ново-Дмитриевка | Липецкий РЭС | Липецкая область | с.Новодмитриевка | 10/0,4 | 0.1 | 0.087877 | 0.011251
6536 | КТП-10кВ № 336 ВЛ-10кВ Новодмитриевка | Липецкий РЭС | Липецкая область | с.Новодмитриевка | 10/0,4 | 0.25 | 0.21969 | 0.028126
6537 | КТП-10кВ №374 ВЛ-10кВ Ново-Дмитриевка | Липецкий РЭС | Липецкая область | с.Новодмитриевка | 10/0,4 | 0.25 | 0.21969 | 0.028126
6538 | КТП-10кВ №325 ВЛ-10кВ Ново-Дмитриевка | Липецкий РЭС | Липецкая область | с.Новодмитриевка | 10/0,4 | 0.25 | 0.21969 | 0.028126
6539 | КТП-10кВ №307 ВЛ-10кВ Кулешовка | Липецкий РЭС | Липецкая область | с.Косыревка | 10/0,4 | 0.25 | 0.1853 | 0.060038
6540 | КТП-10кВ №347 ВЛ-10кВ Ново-Дмитриевка | Липецкий РЭС | Липецкая область | с.Новодмитриевка | 10/0,4 | 0.25 | 0.21969 | 0.028126
6541 | КТП-10кВ №357 ВЛ-10кВ Ново-Дмитриевка | Липецкий РЭС | Липецкая область | с.Новодмитриевка | 10/0,4 | 0.4 | 0.35151 | 0.045002
6542 | КТП-10кВ №328 ВЛ-10кВ Ново-Дмитриевка | Липецкий РЭС | Липецкая область | с.Новодмитриевка | 10/0,4 | 0.063 | 0.055362 | 0.0070878
6543 | КТП-10кВ №578 ВЛ-10кВ Кулешовка | Липецкий РЭС | Липецкая область | с.Косыревка | 10/0,4 | 0.1 | 0.11967 | 0
6544 | КТП-10кВ №302 ВЛ-10кВ Ново-Дмитриевка | Липецкий РЭС | Липецкая область | с.Новодмитриевка | 10/0,4 | 0.04 | 0.035151 | 0.0045002
6545 | КТП-10кВ №289 ВЛ-10кВ Кулешовка | Липецкий РЭС | Липецкая область | с.Косыревка | 10/0,4 | 0.16 | 0.14808 | 0.011063
6546 | КТП-10кВ №326 ВЛ-10кВ Ново-Дмитриевка | Липецкий РЭС | Липецкая область | с.Новодмитриевка | 10/0,4 | 0.1 | 0.087877 | 0.011251
6547 | КТП-10кВ №391 ВЛ-10кВ Кулешовка | Липецкий РЭС | Липецкая область | с.Косыревка | 10/0,4 | 0.25 | 0.26393 | 0
6548 | КТП-10кВ №938 ВЛ-10кВ Новая | Липецкий РЭС | Липецкая область | с.Пружинки | 10/0,4 | 0.063 | 0.0074262 | 0.051572
6549 | КТП-10кВ №044 ВЛ-10кВ Кулешовка | Липецкий РЭС | Липецкая область | с.Косыревка | 10/0,4 | 0.25 | 0.09578 | 0.14312
6550 | КТП-10кВ №914 ВЛ-10кВ Новая | Липецкий РЭС | Липецкая область | с.Пружинки | 10/0,4 | 0.1 | 0.024727 | 0.069853
6551 | КТП-10кВ №712 ВЛ-10кВ Новая | Липецкий РЭС | Липецкая область | с.Пружинки | 10/0,4 | 0.1 | 0.0050582 | 0.088106
6552 | КТП-10кВ №059 ВЛ-10кВ Кулешовка | Липецкий РЭС | Липецкая область | с.Косыревка | 10/0,4 | 0.25 | 0.023298 | 0.21038
6553 | КТП-10кВ №713 ВЛ-10кВ Новая | Липецкий РЭС | Липецкая область | с.Пружинки | 10/0,4 | 0.1 | 0.066707 | 0.030896
6554 | КТП-10кВ № 852 ВЛ-10кВ Новая | Липецкий РЭС | Липецкая область | с.Пружинки | 10/0,4 | 0.1 | 0.031444 | 0.06362
6555 | КТП-10кВ №909 ВЛ-10кВ Новая | Липецкий РЭС | Липецкая область | с.Пружинки | 10/0,4 | 0.04 | 0.030049 | 0.0092349
6556 | КТП-10кВ №910 ВЛ-10кВ Новая | Липецкий РЭС | Липецкая область | с.Пружинки | 10/0,4 | 0.063 | 0.055362 | 0.0070878
6557 | КТП-10кВ №714 ВЛ-10кВ Новая | Липецкий РЭС | Липецкая область | с.Пружинки | 10/0,4 | 0.1 | 0.022343 | 0.072066
6558 | КТП-10кВ №911 ВЛ-10кВ Новая | Липецкий РЭС | Липецкая область | с.Пружинки | 10/0,4 | 0.063 | 0.058023 | 0.0046184
6559 | КТП-10кВ №912 ВЛ-10кВ Новая | Липецкий РЭС | Липецкая область | с.Пружинки | 10/0,4 | 0.25 | 0.01534 | 0.21776
6560 | КТП-10кВ №934 ВЛ-10кВ Новая | Липецкий РЭС | Липецкая область | с.Пружинки | 10/0,4 | 0.4 | 0.076602 | 0.30011
6561 | КТП-10кВ №095 ВЛ-10кВ Кузьминка | Липецкий РЭС | Липецкая область | с.Сенцово | 10/0,4 | 0.1 | 0.047286 | 0.048919
6562 | КТП-10кВ №084 ВЛ-10кВ Троицкая | Липецкий РЭС | Липецкая область | с.Троицкое | 10/0,4 | 0.1 | 0.0074262 | 0.085908
6563 | КТП-10кВ №334 ВЛ-10кВ Кирова | Липецкий РЭС | Липецкая область | с.Косыревка | 10/0,4 | 0.25 | 0.079114 | 0.15858
6564 | КТП-10кВ №524 ВЛ-10кВ Кузьминка | Липецкий РЭС | Липецкая область | с.Сенцово | 10/0,4 | 0.16 | 0.046755 | 0.10509
6565 | КТП-10кВ №340 ВЛ-10кВ Кирова | Липецкий РЭС | Липецкая область | с.Косыревка | 10/0,4 | 0.25 | 0.27415 | 0
6566 | КТП-10кВ №094 ВЛ-10кВ Кузьминка | Липецкий РЭС | Липецкая область | с.Сенцово | 10/0,4 | 0.1 | 0.085513 | 0.013444
6567 | КТП-10кВ №355 ВЛ-10кВ Кирова | Липецкий РЭС | Липецкая область | с.Косыревка | 10/0,4 | 0.25 | 0.28211 | 0
6568 | КТП 10кВ №945 ВЛ 10кВ Слободка | Липецкий РЭС | Липецкая область | с.Пружинки | 10/0,4 | 0.4 | 0.34368 | 0.052265
6569 | КТП-10кВ №922 ВЛ-10кВ Слободка | Липецкий РЭС | Липецкая область | д.Слободка | 10/0,4 | 0.063 | 0.055362 | 0.0070878
6570 | КТП-10кВ №921 ВЛ-10кВ Слободка | Липецкий РЭС | Липецкая область | д.Розы Люксембург | 10/0,4 | 0.06 | 0.052726 | 0.0067503
6571 | КТП-10кВ №901 ВЛ-10кВ Слободка | Липецкий РЭС | Липецкая область | д.Розы Люксембург | 10/0,4 | 0.04 | 0.035151 | 0.0045002
6572 | КТП-10кВ №915 ВЛ-10кВ Слободка | Липецкий РЭС | Липецкая область | д.Спасское-Чириково | 10/0,4 | 0.04 | 0.035151 | 0.0045002
6573 | КТП-10кВ №913 ВЛ-10кВ Луговая | Липецкий РЭС | Липецкая область | с.Пружинки | 10/0,4 | 0.063 | 0.015506 | 0.044075
6574 | КТП-10кВ №908 ВЛ-10кВ Луговая | Липецкий РЭС | Липецкая область | с.Пружинки | 10/0,4 | 0.25 | 0.077287 | 0.16028
6575 | КТП-10кВ №098 ВЛ-10кВ Кузьминка | Липецкий РЭС | Липецкая область | с.Сенцово | 10/0,4 | 0.063 | 0.066871 | 0
6576 | КТП-10кВ №949 ВЛ-10кВ Луговая | Липецкий РЭС | Липецкая область | с.Пружинки | 10/0,4 | 0.4 | 0.042306 | 0.33194
6577 | КТП-10кВ №900 ВЛ-10кВ Луговая | Липецкий РЭС | Липецкая область | с.Пружинки | 10/0,4 | 0.25 | 0.068507 | 0.16843
6578 | КТП-10кВ №616 ВЛ-10кВ Кузьминка | Липецкий РЭС | Липецкая область | с.Сенцово | 10/0,4 | 0.1 | 0.060054 | 0.03707
6579 | КТП-10кВ №906 ВЛ-10кВ Луговая | Липецкий РЭС | Липецкая область | с.Пружинки | 10/0,4 | 0.4 | 0.35151 | 0.045002
6580 | КТП-10кВ № 069 ВЛ-10кВ Кузьминка | Липецкий РЭС | Липецкая область | с.Сенцово | 10/0,4 | 0.1 | 0.012582 | 0.081124
6581 | КТП-10кВ №948 ВЛ-10кВ Луговая | Липецкий РЭС | Липецкая область | с.Пружинки | 10/0,4 | 0.16 | 0.0024754 | 0.14618
6582 | КТП-10кВ №733 ВЛ-10кВ Луговая | Липецкий РЭС | Липецкая область | с.Пружинки | 10/0,4 | 0.16 | 0.037258 | 0.1139
6583 | КТП-10кВ №388 ВЛ-10кВ АРМ | Липецкий РЭС | Липецкая область | с.Сенцово | 10/0,4 | 0.25 | 0.1262 | 0.11489
6584 | КТП-10кВ №937 ВЛ-10кВ Луговая | Липецкий РЭС | Липецкая область | с.Пружинки | 10/0,4 | 0.063 | 0.029455 | 0.031129
6585 | КТП-10кВ №904 ВЛ-10кВ Луговая | Липецкий РЭС | Липецкая область | с.Пружинки | 10/0,4 | 0.063 | 0.023843 | 0.036338
6586 | КТП-10кВ №796 ВЛ-10кВ АРМ | Липецкий РЭС | Липецкая область | с.Сенцово | 10/0,4 | 0.063 | 0.054558 | 0.0078344
6587 | КТП-10кВ №933 ВЛ-10кВ Луговая | Липецкий РЭС | Липецкая область | с.Пружинки | 10/0,4 | 0.1 | 0.0039606 | 0.089125
6588 | КТП-10кВ №905 ВЛ-10кВ Луговая | Липецкий РЭС | Липецкая область | с.Пружинки | 10/0,4 | 0.063 | 0.026159 | 0.034188
6589 | КТП-10кВ №715 ВЛ-10кВ Луговая | Липецкий РЭС | Липецкая область | с.Пружинки | 10/0,4 | 0.16 | 0.018939 | 0.1309
6590 | КТП-10кВ № 322 ВЛ-10кВ СОК | Липецкий РЭС | Липецкая область | с.Новодмитриевка | 10/0,4 | 0.063 | 0.015622 | 0.043967
6591 | ЗТП-10кВ № 352 ВЛ-10кВ СОК | Липецкий РЭС | Липецкая область | с.Новодмитриевка | 10/0,4 | 0.63 | 0.5413 | 0.082317
6592 | КТП-10кВ №321 ВЛ-10кВ СОК | Липецкий РЭС | Липецкая область | с.Новодмитриевка | 10/0,4 | 0.16 | 0.11233 | 0.044239
6593 | КТП-10кВ № 345 ВЛ-10кВ СОК | Липецкий РЭС | Липецкая область | с.Новодмитриевка | 10/0,4 | 0.16 | 0.0069191 | 0.14206
6594 | КТП-10кВ №323 ВЛ-10кВ СОК | Липецкий РЭС | Липецкая область | с.Новодмитриевка | 10/0,4 | 0.25 | 0.028256 | 0.20578
6595 | КТП-10кВ №350 ВЛ-10кВ СОК | Липецкий РЭС | Липецкая область | с.Новодмитриевка | 10/0,4 | 0.16 | 0.075611 | 0.078313
6596 | КТП-10кВ №026 ВЛ-10кВ Хрущевка | Липецкий РЭС | Липецкая область | с.Хрущевка | 10/0,4 | 0.1 | 0.10325 | 0
6597 | КТП-10кВ №009 ВЛ-10кВ Комплекс 1 | Липецкий РЭС | Липецкая область | с.Подгорное | 10/0,4 | 0.25 | 0.21969 | 0.028126
6598 | КТП-10кВ №785 ВЛ-10кВ 15 ПС Сенцово | Липецкий РЭС | Липецкая область | с.Новодмитриевка | 10/0,4 | 0.16 | 0.033016 | 0.11784
6599 | КТП-10кВ № 932 ВЛ-10кВ Ольгино | Липецкий РЭС | Липецкая область | с.Пружинки | 10/0,4 | 0.063 | 0.055362 | 0.0070878
6600 | КТП-10кВ №008 ВЛ-10кВ 50 лет Октября | Липецкий РЭС | Липецкая область | с.Подгорное | 10/0,4 | 0.25 | 0.096887 | 0.14209
6601 | КТП-10кВ № 178 ВЛ-10кВ Хрущевка | Липецкий РЭС | Липецкая область | с.Хрущевка | 10/0,4 | 0.16 | 0.11904 | 0.038013
6602 | КТП-10кВ №939 ВЛ-10кВ Ольгино | Липецкий РЭС | Липецкая область | с.Пружинки | 10/0,4 | 0.4 | 0.35151 | 0.045002
6603 | КТП-10кВ №731 ВЛ-10кВ Хрущевка | Липецкий РЭС | Липецкая область | с.Ленино | 10/0,4 | 0.16 | 0.042486 | 0.10905
6604 | КТП-10кВ № 538 ВЛ-10кВ Хрущевка | Липецкий РЭС | Липецкая область | с.Ленино | 10/0,4 | 0.25 | 0.10655 | 0.13313
6605 | КТП-10кВ №920 ВЛ-10кВ Овцекомплекс | Липецкий РЭС | Липецкая область | д.Куйманы | 10/0,4 | 0.063 | 0.030349 | 0.0303
6606 | КТП-10кВ №926 ВЛ-10кВ Овцекомплекс | Липецкий РЭС | Липецкая область | с. Ивово | 10/0,4 | 0.25 | 0.020766 | 0.21273
6607 | КТП-10кВ №624 ВЛ-10кВ Хрущевка | Липецкий РЭС | Липецкая область | с.Хрущевка | 10/0,4 | 0.25 | 0.083678 | 0.15435
6608 | КТП-10кВ №946 ВЛ-10кВ Овцекомплекс | Липецкий РЭС | Липецкая область | с.Ивово | 10/0,4 | 0.16 | 0.13747 | 0.020906
6609 | КТП-10кВ №931 ВЛ-10кВ Овцекомплекс | Липецкий РЭС | Липецкая область | с.Ивово | 10/0,4 | 0.25 | 0.043066 | 0.19203
6610 | КТП-10кВ № 183 ВЛ-10кВ Хрущевка | Липецкий РЭС | Липецкая область | с.Хрущевка | 10/0,4 | 0.1 | 0.027812 | 0.066991
6611 | КТП-10кВ №930 ВЛ-10кВ Овцекомплекс | Липецкий РЭС | Липецкая область | с.Ивово | 10/0,4 | 0.25 | 0.2148 | 0.032666
6612 | КТП-10кВ № 923 ВЛ-10кВ Овцекомплекс | Липецкий РЭС | Липецкая область | д.Рогачевка | 10/0,4 | 0.16 | 0.022201 | 0.12788
6613 | КТП-10кВ №936 ВЛ-10кВ Овцекомплекс | Липецкий РЭС | Липецкая область | д.Попова Ляда | 10/0,4 | 0.063 | 0.05186 | 0.010338
6614 | КТП-10кВ №842 ВЛ-10кВ Давыдовка | Липецкий РЭС | Липецкая область | с.Малашевка | 10/0,4 | 0.063 | 0.035943 | 0.025109
6615 | КТП-10кВ №419 ВЛ-10кВ Давыдовка | Липецкий РЭС | Липецкая область | с.Малашевка | 10/0,4 | 0.25 | 0.017476 | 0.21578
6616 | КТП-10кВ №105 ВЛ-10кВ с-з Ильинский | Липецкий РЭС | Липецкая область | с.Ильино | 10/0,4 | 0.25 | 0.21969 | 0.028126
6617 | КТП-10кВ №108 ВЛ-10кВ с-з Ильинский | Липецкий РЭС | Липецкая область | с.Ильино | 10/0,4 | 0.063 | 0.068405 | 0
6618 | КТП-10кВ № 106 ВЛ-10кВ С-з Ильинский | Липецкий РЭС | Липецкая область | с.Ильино | 10/0,4 | 0.25 | 0.21969 | 0.028126
6619 | КТП-10кВ № 109 ВЛ-10кВ с-з Ильинский | Липецкий РЭС | Липецкая область | с.Ильино | 10/0,4 | 0.25 | 0.21969 | 0.028126
6620 | КТП-10кВ №788 ВЛ-10кВ с-з Ильинский | Липецкий РЭС | Липецкая область | с.Ильино | 10/0,4 | 0.1 | 0.040547 | 0.055172
6621 | КТП-10кВ №696 ВЛ-10кВ База отдыха | Липецкий РЭС | Липецкая область | с.Никольское | 10/0,4 | 0.25 | 0.044517 | 0.19069
6622 | КТП-10кВ №385 ВЛ-10кВ с-з Ильинский | Липецкий РЭС | Липецкая область | с.Никольское | 10/0,4 | 0.1 | 0.030695 | 0.064315
6623 | КТП-10кВ №879 ВЛ-10кВ Речная | Липецкий РЭС | Липецкая область | с.Тюшевка | 10/0,4 | 0.25 | 0.055225 | 0.18075
6624 | КТП-10кВ №697 ВЛ-10кВ База отдыха | Липецкий РЭС | Липецкая область | с.Никольское | 10/0,4 | 0.25 | 0.12402 | 0.11691
6625 | КТП-10кВ №128 ВЛ-10кВ База отдыха | Липецкий РЭС | Липецкая область | с.Большая Кузьминка | 10/0,4 | 0.25 | 0.2148 | 0.032666
6626 | КТП-10кВ №127 ВЛ-10кВ База отдыха | Липецкий РЭС | Липецкая область | с.Большая Кузьминка | 10/0,4 | 0.4 | 0.077923 | 0.29889
6627 | КТП-10кВ №119 ВЛ-10кВ База отдыха | Липецкий РЭС | Липецкая область | с.Большая Кузьминка | 10/0,4 | 0.1 | 0.11939 | 0
6628 | КТП-10кВ №622 ВЛ-10кВ База отдыха | Липецкий РЭС | Липецкая область | с.Большая Кузьминка | 10/0,4 | 0.25 | 0.27463 | 0
6629 | КТП-10кВ №878 ВЛ-10кВ Речная | Липецкий РЭС | Липецкая область | с.Тюшевка | 10/0,4 | 0.25 | 0.076581 | 0.16093
6630 | КТП-10кВ №799 ВЛ-10кВ База отдыха | Липецкий РЭС | Липецкая область | с.Большая Кузьминка | 10/0,4 | 0.1 | 0.036379 | 0.059041
6631 | МТП-10кВ №877 ВЛ-10кВ Речная | Липецкий РЭС | Липецкая область | с.Тюшевка | 10/0,4 | 0.1 | 0.083978 | 0.014869
6632 | КТП-10кВ № 599 ВЛ-10кВ База Отдыха | Липецкий РЭС | Липецкая область | с.Большая Кузьминка | 10/0,4 | 0.32 | 0.044112 | 0.25602
6633 | КТП-10кВ №777 ВЛ-10кВ База отдыха | Липецкий РЭС | Липецкая область | с.Никольское | 10/0,4 | 0.063 | 0.064991 | 0
6634 | КТП-10кВ №872 ВЛ-10кВ Тюшевка | Липецкий РЭС | Липецкая область | с.Тюшевка | 10/0,4 | 0.16 | 0.02799 | 0.12251
6635 | КТП-10кВ №702 ВЛ-10кВ МТФ Воскресеновка | Липецкий РЭС | Липецкая область | с.Введенка | 10/0,4 | 0.063 | 0.0094065 | 0.049735
6636 | КТП-10кВ №580 ВЛ-10кВ МТФ Воскресеновка | Липецкий РЭС | Липецкая область | с.Воскресеновка | 10/0,4 | 0.4 | 0.12956 | 0.25097
6637 | КТП-10кВ №873 ВЛ-10кВ Тюшевка | Липецкий РЭС | Липецкая область | с.Тюшевка | 10/0,4 | 0.25 | 0.14934 | 0.093409
6638 | КТП-10кВ №639 ВЛ-10кВ МТФ Воскресеновка | Липецкий РЭС | Липецкая область | с.Ильино | 10/0,4 | 0.25 | 0.17031 | 0.073955
6639 | МТП-10кВ №875 ВЛ-10кВ Тюшевка | Липецкий РЭС | Липецкая область | с.Тюшевка | 10/0,4 | 0.1 | 0.0024754 | 0.090503
6640 | КТП-10кВ №430 ВЛ-10кВ Малашевка | Липецкий РЭС | Липецкая область | д.Давыдовка | 10/0,4 | 0.1 | 0.0302 | 0.064775
6641 | КТП-10кВ №764 ВЛ-10кВ МТФ Воскресеновка | Липецкий РЭС | Липецкая область | с.Введенка | 10/0,4 | 0.16 | 0.18546 | 0
6642 | МТП-10кВ №874 ВЛ-10кВ Хорошевка | Липецкий РЭС | Липецкая область | с.Тюшевка | 10/0,4 | 0.16 | 0.077326 | 0.076721
6643 | КТП-10кВ №864 ВЛ-10кВ Большая Кузьминка | Липецкий РЭС | Липецкая область | с.Никольское | 10/0,4 | 0.25 | 0.034612 | 0.19988
6644 | КТП-10кВ №643 ВЛ-10кВ Большая Кузьминка | Липецкий РЭС | Липецкая область | с.Большая Кузьминка | 10/0,4 | 0.25 | 0.12964 | 0.1117
6645 | КТП-10кВ №623 ВЛ-10кВ Большая Кузьминка | Липецкий РЭС | Липецкая область | с.Большая Кузьминка | 10/0,4 | 0.063 | 0.067838 | 0
6646 | КТП-10кВ №571 ВЛ-10кВ Хорошевка | Липецкий РЭС | Липецкая область | д.Дареновка | 10/0,4 | 0.063 | 0.055362 | 0.0070878
6647 | КТП-10кВ №120 ВЛ-10кВ Большая Кузьминка | Липецкий РЭС | Липецкая область | с.Большая Кузьминка | 10/0,4 | 0.1 | 0.087795 | 0.011326
6648 | КТП-10кВ №699 ВЛ-10кВ Большая Кузьминка | Липецкий РЭС | Липецкая область | с.Большая Кузьминка | 10/0,4 | 0.16 | 0.17625 | 0
6649 | КТП-10кВ №122 ВЛ-10кВ Большая Кузьминка | Липецкий РЭС | Липецкая область | с.Большая Кузьминка | 10/0,4 | 0.1 | 0.057446 | 0.039491
6650 | КТП-10кВ №700 ВЛ-10кВ Большая Кузьминка | Липецкий РЭС | Липецкая область | с.Большая Кузьминка | 10/0,4 | 0.1 | 0.027154 | 0.067601
6651 | КТП-10кВ №121 ВЛ-10кВ Большая Кузьминка | Липецкий РЭС | Липецкая область | с.Большая Кузьминка | 10/0,4 | 0.1 | 0.092905 | 0.0065844
6652 | МТП-10кВ №666 ВЛ-10кВ Большая Кузьминка | Липецкий РЭС | Липецкая область | с.Большая Кузьминка | 10/0,4 | 0.16 | 0.13639 | 0.021913
6653 | МТП-10кВ №626 ВЛ-10кВ Большая Кузьминка | Липецкий РЭС | Липецкая область | с.Никольское | 10/0,4 | 0.1 | 0.032053 | 0.063054
6654 | КТП-10кВ №665 ВЛ-10кВ Больница | Липецкий РЭС | Липецкая область | с.Боринское | 10/0,4 | 0.16 | 0.044999 | 0.10672
6655 | КТП-10кВ №030 ВЛ-10кВ Полигон | Липецкий РЭС | Липецкая область | с.Ленино | 10/0,4 | 0.25 | 0.05372 | 0.18215
6656 | КТП-10кВ №831 ВЛ-10кВ Больница | Липецкий РЭС | Липецкая область | с.Боринское | 10/0,4 | 0.25 | 0.04426 | 0.19093
6657 | КТП-10кВ №574 ВЛ-10кВ Полигон | Липецкий РЭС | Липецкая область | с.Ленино | 10/0,4 | 0.25 | 0.079898 | 0.15786
6658 | КТП-10кВ №642 ВЛ-10кВ Больница | Липецкий РЭС | Липецкая область | с.Боринское | 10/0,4 | 0.16 | 0.0085154 | 0.14058
6659 | КТП-10кВ №279 ВЛ-10кВ Больница | Липецкий РЭС | Липецкая область | с.Боринское | 10/0,4 | 0.25 | 0.019457 | 0.21394
6660 | КТП-10кВ №805 ВЛ-10кВ Больница | Липецкий РЭС | Липецкая область | с.Боринское | 10/0,4 | 0.25 | 0.21969 | 0.028126
6661 | КТП-10кВ №943 ВЛ-10кВ №05 Романово | Липецкий РЭС | Липецкая область | с.Ленино | 10/0,4 | 0.25 | 0.061955 | 0.17451
6662 | КТП-10кВ №828 ВЛ-10кВ Больница | Липецкий РЭС | Липецкая область | с.Боринское | 10/0,4 | 0.16 | 0.0075747 | 0.14145
6663 | КТП-10кВ №051 ВЛ-10кВ Полигон | Липецкий РЭС | Липецкая область | с.Ленино | 10/0,4 | 0.25 | 0.088384 | 0.14998
6664 | КТП-10кВ № 829 ВЛ-10кВ Больница | Липецкий РЭС | Липецкая область | с.Боринское | 10/0,4 | 0.8 | 0.68736 | 0.10453
6665 | КТП-10кВ №827 ВЛ-10кВ Больница | Липецкий РЭС | Липецкая область | с.Боринское | 10/0,4 | 0.1 | 0.075153 | 0.023058
6666 | КТП-10кВ №814 ВЛ-10кВ Больница | Липецкий РЭС | Липецкая область | с.Боринское | 10/0,4 | 0.25 | 0.21969 | 0.028126
6667 | КТП-10кВ №815 ВЛ-10кВ Больница | Липецкий РЭС | Липецкая область | с.Боринское | 10/0,4 | 0.16 | 0.1406 | 0.018001
6668 | КТП-10кВ №058 ВЛ-10кВ Полигон | Липецкий РЭС | Липецкая область | с.Ленино | 10/0,4 | 0.25 | 0.11644 | 0.12394
6669 | КТП-10кВ №103 ВЛ-10кВ №05 Романово | Липецкий РЭС | Липецкая область | с.Ленино | 10/0,4 | 0.25 | 0.073682 | 0.16362
6670 | МТП-10кВ №083 ВЛ-10кВ Спецхоз-2 | Липецкий РЭС | Липецкая область | с.Боринское | 10/0,4 | 0.063 | 0.030695 | 0.029979
6671 | КТП-10кВ №818 ВЛ 10кВ Больница | Липецкий РЭС | Липецкая область | с.Боринское | 10/0,4 | 0.16 | 0.1406 | 0.018001
6672 | КТП-10кВ №816 ВЛ-10кВ Больница | Липецкий РЭС | Липецкая область | с.Боринское | 10/0,4 | 0.25 | 0.21969 | 0.028126
6673 | КТП-10кВ №710 ВЛ-10кВ Автодор | Липецкий РЭС | Липецкая область | с.Ленино | 10/0,4 | 0.4 | 0.27835 | 0.11289
6674 | КТП-10кВ №846 ВЛ-10кВ Больница | Липецкий РЭС | Липецкая область | с.Боринское | 10/0,4 | 0.16 | 0.097283 | 0.058201
6675 | КТП-10кВ №021 ВЛ-10кВ Автодор | Липецкий РЭС | Липецкая область | с.Ленино | 10/0,4 | 0.1 | 0.064176 | 0.033245
6676 | КТП-10кВ №168 ВЛ 10кВ Автодор | Липецкий РЭС | Липецкая область | с.Ленино | 10/0,4 | 0.1 | 0.053021 | 0.043596
6677 | КТП-10кВ №674 ВЛ-10кВ Центральная | Липецкий РЭС | Липецкая область | с.Подгорное | 10/0,4 | 0.25 | 0.059013 | 0.17724
6678 | КТП-10кВ №860 ВЛ-10кВ Больница | Липецкий РЭС | Липецкая область | с.Боринское | 10/0,4 | 0.25 | 0.12573 | 0.11532
6679 | КТП-10кВ №573 ВЛ-10кВ Автодор | Липецкий РЭС | Липецкая область | с.Ленино | 10/0,4 | 0.1 | 0.098719 | 0.001189
6680 | КТП-10кВ №426 ВЛ-10кВ Автодор | Липецкий РЭС | Липецкая область | с.Ленино | 10/0,4 | 0.25 | 0.16547 | 0.07844
6681 | КТП-10кВ №027 ВЛ-10кВ Центральная | Липецкий РЭС | Липецкая область | с.Подгорное | 10/0,4 | 0.18 | 0.15818 | 0.020251
6682 | МТП-10кВ №031 ВЛ-10кВ Автодор | Липецкий РЭС | Липецкая область | с.Ленино | 10/0,4 | 0.16 | 0.10953 | 0.046837
6683 | СТП-10кВ №835 ВЛ-10кВ Автодор | Липецкий РЭС | Липецкая область | с.Ленино | 10/0,4 | 0.16 | 0.057274 | 0.09533
6684 | КТП-10кВ №115 ВЛ-10кВ Центральная | Липецкий РЭС | Липецкая область | с.Подгорное | 10/0,4 | 0.25 | 0.10822 | 0.13157
6685 | КТП 10кВ №002 ВЛ 10кВ Полигон | Липецкий РЭС | Липецкая область | с.Ленино | 10/0,4 | 0.16 | 0.10997 | 0.046424
6686 | КТП-10кВ №165 ВЛ-10кВ Центральная | Липецкий РЭС | Липецкая область | с.Подгорное | 10/0,4 | 0.16 | 0.1406 | 0.018001
6687 | КТП-10кВ №826 ВЛ-10кВ к-с Боринский | Липецкий РЭС | Липецкая область | с.Боринское | 10/0,4 | 0.1 | 0.041065 | 0.054692
6688 | КТП-10кВ №017 ВЛ-10кВ Центральная | Липецкий РЭС | Липецкая область | с.Подгорное | 10/0,4 | 0.1 | 0.087877 | 0.011251
6689 | МТП-10кВ №834 ВЛ-10кВ Полигон | Липецкий РЭС | Липецкая область | с.Ленино | 10/0,4 | 0.25 | 0.06967 | 0.16735
6690 | КТП-10кВ №845 ВЛ-10кВ Центральная | Липецкий РЭС | Липецкая область | с.Подгорное | 10/0,4 | 0.16 | 0.066865 | 0.086429
6691 | КТП-10кВ №819 ВЛ-10кВ к-с Боринский | Липецкий РЭС | Липецкая область | с.Боринское | 10/0,4 | 0.1 | 0.069163 | 0.028617
6692 | КТП-10кВ №651 ВЛ-10кВ Полигон | Липецкий РЭС | Липецкая область | с.Ленино | 10/0,4 | 0.25 | 0.088916 | 0.14949
6693 | КТП-10кВ №025 ВЛ-10кВ Центральная | Липецкий РЭС | Липецкая область | с.Подгорное | 10/0,4 | 0.1 | 0.059825 | 0.037283
6694 | КТП-10кВ №270 ВЛ-10кВ к-с Боринский | Липецкий РЭС | Липецкая область | с.Боринское | 10/0,4 | 0.16 | 0.0047728 | 0.14405
6695 | КТП-10кВ №859 ВЛ-10кВ Центральная | Липецкий РЭС | Липецкая область | с.Подгорное | 10/0,4 | 0.16 | 0.11164 | 0.044878
6696 | КТП-10кВ №019 ВЛ-10кВ Полигон | Липецкий РЭС | Липецкая область | с.Ленино | 10/0,4 | 0.25 | 0.15078 | 0.092073
6697 | КТП-10кВ №820 ВЛ-10кВ к-с Боринский | Липецкий РЭС | Липецкая область | с.Боринское | 10/0,4 | 0.063 | 0.050882 | 0.011246
6698 | КТП-10кВ №850 ВЛ-10кВ Полигон | Липецкий РЭС | Липецкая область | с.Ленино | 10/0,4 | 0.25 | 0.016311 | 0.21686
6699 | КТП-10кВ №736 ВЛ-10кВ Автодор | Липецкий РЭС | Липецкая область | с.Ленино | 10/0,4 | 0.4 | 0.30074 | 0.092114
6700 | КТП-10кВ №855 ВЛ-10кВ Полигон | Липецкий РЭС | Липецкая область | с.Ленино | 10/0,4 | 0.16 | 0.013946 | 0.13554
6701 | КТП-10кВ №866 ВЛ-10кВ Автодор | Липецкий РЭС | Липецкая область | с.Ленино | 10/0,4 | 0.4 | 0.018768 | 0.35378
6702 | КТП-10кВ №171 ВЛ-10кВ Автодор | Липецкий РЭС | Липецкая область | с.Ленино | 10/0,4 | 0.1 | 0.051544 | 0.044967
6703 | МТП-10кВ №189 ВЛ-10кВ Автодор | Липецкий РЭС | Липецкая область | с.Ленино | 10/0,4 | 0.1 | 0.024579 | 0.069991
6704 | КТП-10кВ №772 ВЛ-10кВ Полигон | Липецкий РЭС | Липецкая область | с.Ленино | 10/0,4 | 0.25 | 0.1171 | 0.12333
6705 | КТП-10кВ №773 ВЛ-10кВ Автодор | Липецкий РЭС | Липецкая область | с.Ленино | 10/0,4 | 0.25 | 0.06875 | 0.1682
6706 | КТП-10кВ №726 ВЛ-10кВ Полигон | Липецкий РЭС | Липецкая область | с.Ленино | 10/0,4 | 0.25 | 0.048241 | 0.18723
6707 | КТП-10кВ №661 ВЛ-10кВ Керамический завод | Липецкий РЭС | Липецкая область | с.Боринское | 10/0,4 | 0.1 | 0.047256 | 0.048946
6708 | КТП-10кВ №836 ВЛ-10кВ Керамический завод | Липецкий РЭС | Липецкая область | с.Боринское | 10/0,4 | 0.25 | 0.08514 | 0.15299
6709 | КТП-10кВ №392 ВЛ-10кВ Строитель коммуниз | Липецкий РЭС | Липецкая область | с.Боринское | 10/0,4 | 0.063 | 0.063494 | -0.00045835
6710 | КТП-10кВ №344 ВЛ-10кВ Строитель коммуниз | Липецкий РЭС | Липецкая область | с.Крутые Хутора | 10/0,4 | 0.25 | 0.010654 | 0.22211
6711 | КТП-10кВ №318 ВЛ-10кВ Строитель коммуниз | Липецкий РЭС | Липецкая область | с.Крутые Хутора | 10/0,4 | 0.25 | 0.2148 | 0.032666
6712 | КТП-10кВ №703 ВЛ-10кВ Строитель коммуниз | Липецкий РЭС | Липецкая область | с.Крутые Хутора | 10/0,4 | 0.16 | 0.095675 | 0.059694
6713 | КТП-10кВ № 705 ВЛ-10кВ Стр-ль Коммунизма | Липецкий РЭС | Липецкая область | с.Крутые Хутора | 10/0,4 | 0.1 | 0.027841 | 0.066963
6714 | КТП-10кВ № 331 ВЛ-10кВ Стр-ль коммунизма | Липецкий РЭС | Липецкая область | с.Крутые Хутора | 10/0,4 | 0.25 | 0.10936 | 0.13051
6715 | КТП-10кВ №704 ВЛ-10кВ Стр-ль Коммунизма | Липецкий РЭС | Липецкая область | с.Крутые Хутора | 10/0,4 | 0.16 | 0.11564 | 0.041168
6716 | КТП-10кВ №332 ВЛ-10кВ Строитель коммуниз | Липецкий РЭС | Липецкая область | с.Крутые Хутора | 10/0,4 | 0.063 | 0.070957 | 0
6717 | КТП-10кВ № 333 ВЛ-10кВ Стр-ль коммунизма | Липецкий РЭС | Липецкая область | с.Крутые Хутора | 10/0,4 | 0.1 | 0.093273 | 0.0062427
6718 | КТП-10кВ №348 ВЛ-10кВ Строитель коммуниз | Липецкий РЭС | Липецкая область | с.Крутые Хутора | 10/0,4 | 0.1 | 0.018106 | 0.075998
6719 | КТП-10кВ №806 ВЛ-10кВ Боринское | Липецкий РЭС | Липецкая область | с.Боринское | 10/0,4 | 0.16 | 0.1406 | 0.018001
6720 | КТП-10кВ №621 ВЛ-10кВ к-с Боринский | Липецкий РЭС | Липецкая область | с.Боринское | 10/0,4 | 0.1 | 0.003314 | 0.089725
6721 | КТП-10кВ №953 ВЛ-10кВ Боринское | Липецкий РЭС | Липецкая область | с.Боринское | 10/0,4 | 0.4 | 0.13956 | 0.24169
6722 | КТП-10кВ №190 ВЛ-10кВ Боринское | Липецкий РЭС | Липецкая область | с.Боринское | 10/0,4 | 0.63 | 0.14003 | 0.4547
6723 | КТП-10кВ №156 ВЛ 10кВ к-с Боринский | Липецкий РЭС | Липецкая область | с.Боринское | 10/0,4 | 0.25 | 0.2148 | 0.032666
6724 | КТП-10кВ №802 ВЛ-10кВ к-с Боринский | Липецкий РЭС | Липецкая область | с.Боринское | 10/0,4 | 0.16 | 0.012377 | 0.13699
6725 | КТП-10кВ № 269 ВЛ-10кВ К-с Боринский | Липецкий РЭС | Липецкая область | с.Боринское | 10/0,4 | 0.25 | 0.052602 | 0.18319
6726 | МТП-10кВ №655 ВЛ-10кВ к-с Боринский | Липецкий РЭС | Липецкая область | с.Боринское | 10/0,4 | 0.1 | 0.057924 | 0.039046
6727 | КТП-10кВ №810 ВЛ-10кВ Боринское | Липецкий РЭС | Липецкая область | с.Боринское | 10/0,4 | 0.25 | 0.17135 | 0.07299
6728 | КТП-10кВ №140 ВЛ 10кВ к-с Боринский | Липецкий РЭС | Липецкая область | с.Боринское | 10/0,4 | 0.16 | 0.032547 | 0.11828
6729 | КТП-10кВ №811 ВЛ-10кВ Боринское | Липецкий РЭС | Липецкая область | с.Боринское | 10/0,4 | 0.16 | 0.19148 | 0
6730 | КТП-10кВ №812 ВЛ-10кВ Боринское | Липецкий РЭС | Липецкая область | с.Боринское | 10/0,4 | 0.1 | 0.10722 | 0
6731 | КТП-10кВ №832 ВЛ-10кВ Боринское | Липецкий РЭС | Липецкая область | с.Боринское | 10/0,4 | 0.1 | 0.06738 | 0.030271
6732 | КТП-10кВ №868 ВЛ-10кВ Боринское | Липецкий РЭС | Липецкая область | с.Боринское | 10/0,4 | 0.25 | 0.12798 | 0.11324
6733 | КТП-10кВ №869 ВЛ-10кВ Боринское | Липецкий РЭС | Липецкая область | с.Боринское | 10/0,4 | 0.1 | 0.060301 | 0.036841
6734 | КТП-10кВ №001 ВЛ-10кВ Нар.промыслы | Липецкий РЭС | Липецкая область | с.Подгорное | 10/0,4 | 0.4 | 0.35151 | 0.045002
6735 | КТП-10кВ №611 ВЛ-10кВ Боринское | Липецкий РЭС | Липецкая область | с.Боринское | 10/0,4 | 0.063 | 0.018664 | 0.041143
6736 | МТП-10кВ №212 ВЛ-10кВ к-с Боринский | Липецкий РЭС | Липецкая область | с.Боринское | 10/0,4 | 0.16 | 0.11699 | 0.03991
6737 | КТП-10кВ №813 ВЛ-10кВ Боринское | Липецкий РЭС | Липецкая область | с.Боринское | 10/0,4 | 0.16 | 0.1116 | 0.044919
6738 | КТП-10кВ №166 ВЛ-10кВ Нар.промыслы | Липецкий РЭС | Липецкая область | с.Подгорное | 10/0,4 | 0.4 | 0.35151 | 0.045002
6739 | КТП-10кВ №795 ВЛ-10кВ Скважина | Липецкий РЭС | Липецкая область | с.Сырское | 10/0,4 | 0.25 | 0.13369 | 0.10793
6740 | КТП-10кВ №730 ВЛ-10кВ Скважина | Липецкий РЭС | Липецкая область | с.Сырское | 10/0,4 | 0.25 | 0.10088 | 0.13838
6741 | КТП-10кВ №635 ВЛ-10кВ Стебаево | Липецкий РЭС | Липецкая область | с.Стебаево | 10/0,4 | 0.1 | 0.036943 | 0.058517
6742 | КТП-10кВ №677 ВЛ-10кВ Стебаево | Липецкий РЭС | Липецкая область | с.Стебаево | 10/0,4 | 0.16 | 0.1406 | 0.018001
6743 | КТП-10кВ №200 ВЛ 10кВ Стебаево | Липецкий РЭС | Липецкая область | с.Стебаево | 10/0,4 | 0.1 | 0.087877 | 0.011251
6744 | КТП-10кВ №251 ВЛ-10кВ Стебаево | Липецкий РЭС | Липецкая область | с.Стебаево | 10/0,4 | 0.1 | 0.087877 | 0.011251
6745 | ЗТП-10кВ №664 ВЛ-10кВ Скважина | Липецкий РЭС | Липецкая область | с.Сырское | 10/0,4 | 0.8 | 0.05717 | 0.68935
6746 | КТП-10кВ №158 ВЛ 10кВ Скважина | Липецкий РЭС | Липецкая область | с.Сырское | 10/0,4 | 0.1 | 0.096082 | 0.0036354
6747 | СТП-10кВ №225 ВЛ-10кВ Стебаево | Липецкий РЭС | Липецкая область | с.Стебаево | 10/0,4 | 0.1 | 0.070945 | 0.026963
6748 | КТП-10кВ №383 ВЛ 10кВ Кольцевая | Липецкий РЭС | Липецкая область | с.Черемушки | 10/0,4 | 0.25 | 0.21969 | 0.028126
6749 | КТП-10кВ №854 ВЛ-10кВ Кольцевая | Липецкий РЭС | Липецкая область | с.Черемушки | 10/0,4 | 0.25 | 0.0036726 | 0.22859
6750 | КТП-10кВ №011 ВЛ-10кВ Скважина | Липецкий РЭС | Липецкая область | с.Сырское | 10/0,4 | 0.25 | 0.11143 | 0.12859
6751 | КТП-10кВ №950 ВЛ-10кВ Скважина | Липецкий РЭС | Липецкая область | с.Сырское | 10/0,4 | 0.16 | 0.15243 | 0.0070265
6752 | КТП-10кВ №199 ВЛ 10кВ Скважина | Липецкий РЭС | Липецкая область | с.Сырское | 10/0,4 | 0.063 | 0.072529 | 0
6753 | КТП-10кВ №014 ВЛ-10кВ Скважина | Липецкий РЭС | Липецкая область | с.Сырское | 10/0,4 | 0.16 | 0.17303 | 0
6754 | КТП-10кВ №126 ВЛ-10кВ Скважина | Липецкий РЭС | Липецкая область | с.Сырское | 10/0,4 | 0.16 | 0.055621 | 0.096864
6755 | КТП-10кВ №725 ВЛ-10кВ Ленино | Липецкий РЭС | Липецкая область | с.Ленино | 10/0,4 | 0.25 | 0.12025 | 0.1204
6756 | КТП-10кВ №060 ВЛ-10кВ Хутор Полазов | Липецкий РЭС | Липецкая область | с.Грязное | 10/0,4 | 0.063 | 0.055362 | 0.0070878
6757 | КТП-10кВ №092 ВЛ-10кВ Полигон | Липецкий РЭС | Липецкая область | с.Ленино | 10/0,4 | 0.63 | 0.5413 | 0.082317
6758 | КТП-10кВ №134 ВЛ-10кВ Полигон | Липецкий РЭС | Липецкая область | с.Ленино | 10/0,4 | 0.25 | 0.089861 | 0.14861
6759 | КТП-10кВ №179 ВЛ 10кВ Троицкая | Липецкий РЭС | Липецкая область | с.Троицкое | 10/0,4 | 0.25 | 0.23992 | 0.0093574
6760 | КТП-10кВ № 082 ВЛ-10кВ Спецхоз-3 | Липецкий РЭС | Липецкая область | с.Троицкое | 10/0,4 | 0.1 | 0.0033665 | 0.089676
6761 | КТП-10кВ №047 ВЛ-10кВ Троицкая | Липецкий РЭС | Липецкая область | с.Троицкое | 10/0,4 | 0.16 | 0.059981 | 0.092817
6762 | КТП-10кВ №032 ВЛ-10кВ Троицкая | Липецкий РЭС | Липецкая область | с.Троицкое | 10/0,4 | 0.16 | 0.10366 | 0.052279
6763 | КТП-10кВ №035 ВЛ-10кВ Троицкая | Липецкий РЭС | Липецкая область | с.Троицкое | 10/0,4 | 0.16 | 0.10997 | 0.046424
6764 | КТП-10кВ № 063 ВЛ-10кВ Троицкая | Липецкий РЭС | Липецкая область | с.Троицкое | 10/0,4 | 0.16 | 0.024651 | 0.1256
6765 | КТП 10кВ №061 ВЛ 10кВ Троицкая | Липецкий РЭС | Липецкая область | с.Троицкое | 10/0,4 | 0.16 | 0.17427 | 0
6766 | КТП-10кВ №258 ВЛ-10кВ Арх. Борки | Липецкий РЭС | Липецкая область | с.Круглое | 10/0,4 | 0.04 | 0.035151 | 0.0045002
6767 | КТП-10кВ №072 ВЛ-10кВ Троицкая | Липецкий РЭС | Липецкая область | с.Троицкое | 10/0,4 | 0.16 | 0.08552 | 0.069118
6768 | КТП-10кВ №566 ВЛ-10кВ Арх. Борки | Липецкий РЭС | Липецкая область | с.Черемушки | 10/0,4 | 0.063 | 0.044656 | 0.017023
6769 | КТП-10кВ №033 ВЛ-10кВ Троицкая | Липецкий РЭС | Липецкая область | с.Троицкое | 10/0,4 | 0.16 | 0.15681 | 0.0029608
6770 | КТП-10кВ №259 ВЛ-10кВ Арх. Борки | Липецкий РЭС | Липецкая область | с.Черемушки | 10/0,4 | 0.1 | 0.10726 | 0
6771 | КТП-10кВ №261 ВЛ-10кВ Арх. Борки | Липецкий РЭС | Липецкая область | с.Лазы | 10/0,4 | 0.1 | 0.042438 | 0.053417
6772 | КТП-10кВ №794 ВЛ-10кВ Троицкая | Липецкий РЭС | Липецкая область | с.Троицкое | 10/0,4 | 0.1 | 0.04607 | 0.050047
6773 | КТП-10кВ №365 ВЛ-10кВ Арх. Борки | Липецкий РЭС | Липецкая область | с.Лазы | 10/0,4 | 0.063 | 0.020348 | 0.039581
6774 | КТП-10кВ № 074 ВЛ-10кВ Троицкая | Липецкий РЭС | Липецкая область | с.Троицкое | 10/0,4 | 0.4 | 0.0067386 | 0.36495
6775 | КТП-10кВ №683 ВЛ-10кВ Арх. Борки | Липецкий РЭС | Липецкая область | с.Арх.Борки | 10/0,4 | 0.1 | 0.043171 | 0.052737
6776 | КТП-10кВ №048 ВЛ-10кВ Троицкая | Липецкий РЭС | Липецкая область | с.Троицкое | 10/0,4 | 0.16 | 0.055047 | 0.097397
6777 | КТП-10кВ №283 ВЛ-10кВ Арх. Борки | Липецкий РЭС | Липецкая область | с.Арх.Борки | 10/0,4 | 0.063 | 0.042623 | 0.01891
6778 | КТП-10кВ №203 ВЛ 10кВ Арх. Борки | Липецкий РЭС | Липецкая область | с.Арх.Борки | 10/0,4 | 0.25 | 0.018239 | 0.21507
6779 | КТП-10кВ №684 ВЛ-10кВ Арх. Борки | Липецкий РЭС | Липецкая область | с.Арх.Борки | 10/0,4 | 0.1 | 0.038734 | 0.056855
6780 | КТП-10кВ № 081 ВЛ-10кВ Троицкая | Липецкий РЭС | Липецкая область | с.Троицкое | 10/0,4 | 0.16 | 0.09383 | 0.061405
6781 | КТП-10кВ №646 ВЛ-10кВ Вербилово | Липецкий РЭС | Липецкая область | с. Грязное | 10/0,4 | 0.1 | 0.087877 | 0.011251
6782 | КТП-10кВ №180 ВЛ 10кВ Троицкая | Липецкий РЭС | Липецкая область | с.Троицкое | 10/0,4 | 0.1 | 0.08592 | 0.013066
6783 | КТП-10кВ №284 ВЛ-10кВ Арх. Борки | Липецкий РЭС | Липецкая область | с.Арх.Борки | 10/0,4 | 0.04 | 0.025373 | 0.013574
6784 | КТП-10кВ №071 ВЛ-10кВ Троицкая | Липецкий РЭС | Липецкая область | с.Троицкое | 10/0,4 | 0.25 | 0.081886 | 0.15601
6785 | КТП-10кВ №685 ВЛ-10кВ Арх. Борки | Липецкий РЭС | Липецкая область | с.Арх.Борки | 10/0,4 | 0.1 | 0.015594 | 0.078329
6786 | МТП-10кВ №208 ВЛ-10кВ Грязное | Липецкий РЭС | Липецкая область | с. Грязное | 10/0,4 | 0.16 | 0.07441 | 0.079427
6787 | КТП 10кВ №273 ВЛ 10кВ отд. Ленина | Липецкий РЭС | Липецкая область | с.Долгое | 10/0,4 | 0.16 | 0.0302 | 0.12045
6788 | КТП-10кВ №034 ВЛ-10кВ Троицкая | Липецкий РЭС | Липецкая область | с.Троицкое | 10/0,4 | 0.25 | 0.070047 | 0.167
6789 | КТП-10кВ №695 ВЛ-10кВ Грязное | Липецкий РЭС | Липецкая область | с. Грязное | 10/0,4 | 0.1 | 0.087877 | 0.011251
6790 | КТП-10кВ № 045 ВЛ-10кВ Восточная | Липецкий РЭС | Липецкая область | с.Троицкое | 10/0,4 | 0.4 | 0.35151 | 0.045002
6791 | КТП-10кВ №228 ВЛ-10кВ отд. Ленина | Липецкий РЭС | Липецкая область | с.Долгое | 10/0,4 | 0.1 | 0.087877 | 0.011251
6792 | КТП-10кВ №694 ВЛ-10кВ Грязное | Липецкий РЭС | Липецкая область | с. Грязное | 10/0,4 | 0.25 | 0.09456 | 0.14425
6793 | КТП-10кВ №135 ВЛ-10кВ Отд.Ленина | Липецкий РЭС | Липецкая область | с.Долгое | 10/0,4 | 0.1 | 0.087877 | 0.011251
6794 | КТП-10кВ №673 ВЛ-10кВ Грязное | Липецкий РЭС | Липецкая область | с. Грязное | 10/0,4 | 0.063 | 0.036497 | 0.024595
6795 | КТП-10кВ №378 ВЛ-10кВ Отделение Ленина | Липецкий РЭС | Липецкая область | с.Никольское | 10/0,4 | 0.063 | 0.005941 | 0.052951
6796 | КТП-10кВ № 680 ВЛ-10кВ Отделение Ленина | Липецкий РЭС | Липецкая область | с.Никольское | 10/0,4 | 0.1 | 0.044013 | 0.051956
6797 | КТП-10кВ №793 ВЛ-10кВ Восточная | Липецкий РЭС | Липецкая область | с.Троицкое | 10/0,4 | 0.1 | 0.10912 | 0
6798 | КТП-10кВ №285 ВЛ-10кВ отд. Ленина | Липецкий РЭС | Липецкая область | с.Никольское | 10/0,4 | 0.063 | 0.055362 | 0.0070878
6799 | КТП-10кВ №216 ВЛ 10кВ Хутор Степец | Липецкий РЭС | Липецкая область | с. Грязное | 10/0,4 | 0.1 | 0.087877 | 0.011251
6800 | КТП-10кВ №070 ВЛ 10 кВ Восточная | Липецкий РЭС | Липецкая область | с.Троицкое | 10/0,4 | 0.25 | 0.074262 | 0.16308
6801 | КТП-10кВ №681 ВЛ-10кВ отд. Ленина | Липецкий РЭС | Липецкая область | с.Никольское | 10/0,4 | 0.063 | 0.042577 | 0.018953
6802 | КТП-10кВ №209 ВЛ 10кВ Хутор Степец | Липецкий РЭС | Липецкая область | с. Грязное | 10/0,4 | 0.1 | 0.087877 | 0.011251
6803 | КТП-10кВ №682 ВЛ-10кВ отд. Ленина | Липецкий РЭС | Липецкая область | с.Никольское | 10/0,4 | 0.063 | 0.015001 | 0.044543
6804 | КТП-10кВ №737 ВЛ-10кВ Хутор Степец | Липецкий РЭС | Липецкая область | с. Грязное | 10/0,4 | 0.1 | 0.053914 | 0.042768
6805 | КТП-10кВ № 231 ВЛ-10кВ Отделение Ленина | Липецкий РЭС | Липецкая область | с.Никольское | 10/0,4 | 0.063 | 0.055362 | 0.0070878
6806 | КТП-10кВ №803 ВЛ-10кВ Хутор Степец | Липецкий РЭС | Липецкая область | с. Грязное | 10/0,4 | 0.1 | 0.037131 | 0.058342
6807 | КТП-10кВ №065 ВЛ-10кВ Жадово | Липецкий РЭС | Липецкая область | с.Терновое | 10/0,4 | 0.063 | 0.05413 | 0.0082317
6808 | КТП-10кВ № 176 ВЛ-10кВ Пилорама | Липецкий РЭС | Липецкая область | с. Грязное | 10/0,4 | 0.4 | 0.35151 | 0.045002
6809 | КТП-10кВ №217 ВЛ 10кВ Орджоникидзе | Липецкий РЭС | Липецкая область | с. Крутогорье | 10/0,4 | 0.16 | 0.032404 | 0.11841
6810 | КТП-10кВ №192 ВЛ 10кВ Маховище | Липецкий РЭС | Липецкая область | с.Маховище | 10/0,4 | 0.1 | 0.048429 | 0.047858
6811 | КТП-10кВ №260 ВЛ-10кВ Маховище | Липецкий РЭС | Липецкая область | с.Маховище | 10/0,4 | 0.16 | 0.070735 | 0.082838
6812 | КТП-10кВ №299 ВЛ-10кВ Маховище | Липецкий РЭС | Липецкая область | с.Маховище | 10/0,4 | 0.04 | 0.0051557 | 0.032335
6813 | КТП-10кВ №308 ВЛ-10кВ Ясная Поляна | Липецкий РЭС | Липецкая область | с.Ясная Поляна | 10/0,4 | 0.1 | 0.014976 | 0.078902
6814 | КТП-10кВ №236 ВЛ-10кВ Маховище | Липецкий РЭС | Липецкая область | с.Гудовка | 10/0,4 | 0.25 | 0.13612 | 0.10568
6815 | КТП-10кВ №553 ВЛ-10кВ Ясная Поляна | Липецкий РЭС | Липецкая область | с.Ясная Поляна | 10/0,4 | 0.1 | 0.03228 | 0.062844
6816 | МТП-10кВ №230 ВЛ-10кВ Маховище | Липецкий РЭС | Липецкая область | с.Гудовка | 10/0,4 | 0.16 | 0.1681 | 0
6817 | КТП-10кВ №554 ВЛ-10кВ Ясная Поляна | Липецкий РЭС | Липецкая область | с.Ясная Поляна | 10/0,4 | 0.1 | 0.069117 | 0.028659
6818 | КТП-10кВ №042 ВЛ-10кВ 50 лет Октября | Липецкий РЭС | Липецкая область | с.Подгорное | 10/0,4 | 0.16 | 0.11123 | 0.045263
6819 | КТП-10кВ №581 ВЛ-10кВ Ясная Поляна | Липецкий РЭС | Липецкая область | с.Ясная Поляна | 10/0,4 | 0.16 | 0.10717 | 0.049029
6820 | КТП-10кВ № 210 ВЛ-10кВ Пилорама | Липецкий РЭС | Липецкая область | с. Грязное | 10/0,4 | 0.1 | 0.087877 | 0.011251
6821 | МТП-10кВ №722 ВЛ-10кВ 50 лет Октября | Липецкий РЭС | Липецкая область | с.Подгорное | 10/0,4 | 0.16 | 0.060944 | 0.091924
6822 | КТП-10кВ №004 ВЛ-10кВ 50 лет Октября | Липецкий РЭС | Липецкая область | с.Подгорное | 10/0,4 | 0.16 | 0.11598 | 0.040848
6823 | КТП-10кВ №164 ВЛ 10кВ Подгорное | Липецкий РЭС | Липецкая область | с.Подгорное | 10/0,4 | 0.1 | 0.086391 | 0.012629
6824 | СТП-10кВ №303 ВЛ-10кВ Ясная Поляна | Липецкий РЭС | Липецкая область | с.Ясная Поляна | 10/0,4 | 0.1 | 0.071016 | 0.026897
6825 | КТП-10кВ №016 ВЛ-10кВ Подгорное | Липецкий РЭС | Липецкая область | с.Подгорное | 10/0,4 | 0.16 | 0.17414 | 0
6826 | МТП-10кВ №645 ВЛ-10кВ Ясная Поляна | Липецкий РЭС | Липецкая область | с.Ясная Поляна | 10/0,4 | 0.16 | 0.041672 | 0.10981
6827 | КТП-10кВ №162 ВЛ 10кВ Подгорное | Липецкий РЭС | Липецкая область | с.Подгорное | 10/0,4 | 0.25 | 0.17232 | 0.072087
6828 | КТП-10кВ №104 ВЛ-10кВ Теплицы | Липецкий РЭС | Липецкая область | с. Ильино | 10/0,4 | 0.25 | 0.21969 | 0.028126
6829 | КТП-10кВ №841 ВЛ-10кВ Школа-2 | Липецкий РЭС | Липецкая область | с. Воскресеновка | 10/0,4 | 0.1 | 0.062357 | 0.034933
6830 | КТП-10кВ №570 ВЛ-10кВ Школа-2 | Липецкий РЭС | Липецкая область | с. Воскресеновка | 10/0,4 | 0.4 | 0.10465 | 0.27409
6831 | КТП-10кВ №618 ВЛ-10кВ Школа-2 | Липецкий РЭС | Липецкая область | с. Воскресеновка | 10/0,4 | 0.1 | 0.097531 | 0.0022916
6832 | КТП-10кВ №840 ВЛ-10кВ Сырское | Липецкий РЭС | Липецкая область | с.Подгорное | 10/0,4 | 0.25 | 0.14335 | 0.098969
6833 | КТП-10кВ №197 ВЛ 10кВ Сырское | Липецкий РЭС | Липецкая область | с.Подгорное | 10/0,4 | 0.25 | 0.18034 | 0.064642
6834 | КТП-10кВ №170 ВЛ 10кВ Сырское | Липецкий РЭС | Липецкая область | с.Подгорное | 10/0,4 | 0.1 | 0.031528 | 0.063542
6835 | КТП-10кВ №625 ВЛ-10кВ Сырское | Липецкий РЭС | Липецкая область | с.Подгорное | 10/0,4 | 0.16 | 0.084444 | 0.070116
6836 | КТП-10кВ №577 ВЛ-10кВ Школа-2 | Липецкий РЭС | Липецкая область | с. Воскресеновка | 10/0,4 | 0.16 | 0.11183 | 0.044702
6837 | МТП-10кВ №286 ВЛ-10кВ Сырское | Липецкий РЭС | Липецкая область | с.Подгорное | 10/0,4 | 0.16 | 0.085005 | 0.069595
6838 | КТП-10кВ №558 ВЛ-10кВ Школа-2 | Липецкий РЭС | Липецкая область | с. Воскресеновка | 10/0,4 | 0.25 | 0.04137 | 0.19361
6839 | КТП-10кВ №272 ВЛ-10кВ МТФ №2 | Липецкий РЭС | Липецкая область | с. Грязное | 10/0,4 | 0.04 | 0.035151 | 0.0045002
6840 | КТП-10кВ №023 ВЛ-10кВ Переулок | Липецкий РЭС | Липецкая область | с.Сырское | 10/0,4 | 0.25 | 0.21814 | 0.029566
6841 | КТП-10кВ №689 ВЛ-10кВ Переулок | Липецкий РЭС | Липецкая область | с.Сырское | 10/0,4 | 0.25 | 0.17191 | 0.072469
6842 | КТП-10кВ №155 ВЛ 10кВ МТФ - 1 | Липецкий РЭС | Липецкая область | с. Грязное | 10/0,4 | 0.315 | 0.27681 | 0.035439
6843 | КТП-10кВ №089 ВЛ-10кВ Скважина | Липецкий РЭС | Липецкая область | с.Сырское | 10/0,4 | 0.25 | 0.066868 | 0.16995
6844 | КТП-10кВ №010 ВЛ-10кВ Переулок | Липецкий РЭС | Липецкая область | с.Сырское | 10/0,4 | 0.1 | 0.077489 | 0.02089
6845 | КТП-10кВ №049 ВЛ-10кВ Переулок | Липецкий РЭС | Липецкая область | с.Сырское | 10/0,4 | 0.16 | 0.1342 | 0.023946
6846 | КТП-10кВ №647 ВЛ-10кВ Хутор Полазов | Липецкий РЭС | Липецкая область | с. Грязное | 10/0,4 | 0.04 | 0.035151 | 0.0045002
6847 | КТП-10кВ №024 ВЛ-10кВ Переулок | Липецкий РЭС | Липецкая область | с.Сырское | 10/0,4 | 0.16 | 0.17952 | 0
6848 | КТП-10кВ №067 ВЛ-10кВ Переулок | Липецкий РЭС | Липецкая область | с.Сырское | 10/0,4 | 0.1 | 0.075685 | 0.022564
6849 | КТП-10кВ №774 ВЛ-10кВ Хутор Полазов | Липецкий РЭС | Липецкая область | с. Грязное | 10/0,4 | 0.063 | 0.068568 | 0
6850 | КТП 10кВ №006 ВЛ 10кВ Полигон | Липецкий РЭС | Липецкая область | с.Ленино | 10/0,4 | 0.4 | 0.0039409 | 0.36754
6851 | КТП-10кВ №131 ВЛ-10кВ Воскресеновка | Липецкий РЭС | Липецкая область | с.Воскресеновка | 10/0,4 | 0.25 | 0.21969 | 0.028126
6852 | КТП-10кВ №215 ВЛ 10кВ Орджоникидзе | Липецкий РЭС | Липецкая область | с.Пады | 10/0,4 | 0.16 | 0.13542 | 0.022806
6853 | КТП-10кВ № 206 ВЛ-10кВ Орджоникидзе | Липецкий РЭС | Липецкая область | с.Пады | 10/0,4 | 0.1 | 0.089841 | 0.009428
6854 | КТП-10кВ №691 ВЛ-10кВ Орджоникидзе | Липецкий РЭС | Липецкая область | с.Пады | 10/0,4 | 0.1 | 0.087984 | 0.01115
6855 | КТП-10кВ №207 ВЛ 10кВ Орджоникидзе | Липецкий РЭС | Липецкая область | с.Пады | 10/0,4 | 0.1 | 0.054708 | 0.042031
6856 | КТП-10кВ №136 ВЛ-10кВ Воскресеновка | Липецкий РЭС | Липецкая область | с.Воскресеновка | 10/0,4 | 0.25 | 0.15558 | 0.087621
6857 | КТП-10кВ №263 ВЛ-10кВ Тех.училище | Липецкий РЭС | Липецкая область | с.Частая Дубрава | 10/0,4 | 0.16 | 0.1406 | 0.018001
6858 | ЗТП-10кВ №346 ВЛ-10кВ Тех.училище | Липецкий РЭС | Липецкая область | с.Частая Дубрава | 10/0,4 | 0.63 | 0.55362 | 0.070878
6859 | КТП-10кВ №765 ВЛ-10кВ Воскресеновка | Липецкий РЭС | Липецкая область | с.Воскресеновка | 10/0,4 | 0.25 | 0.087383 | 0.15091
6860 | КТП-10кВ №342 ВЛ-10кВ Заветы Ильича | Липецкий РЭС | Липецкая область | с.Частая Дубрава | 10/0,4 | 0.63 | 0.55362 | 0.070878
6861 | КТП-10кВ №123 ВЛ-10кВ Насосная 2 подъема | Липецкий РЭС | Липецкая область | с.Ильино | 10/0,4 | 0.16 | 0.1406 | 0.018001
6862 | КТП-10кВ № 377 ВЛ-10кВ Заветы Ильича | Липецкий РЭС | Липецкая область | с.Частая Дубрава | 10/0,4 | 0.4 | 0.099016 | 0.27931
6863 | КТП-10кВ №294 ВЛ-10кВ Орджоникидзе | Липецкий РЭС | Липецкая область | с.Крутогорье | 10/0,4 | 0.16 | 0.054642 | 0.097772
6864 | КТП-10кВ №175 ВЛ 10кВ Насосная 2 подъма | Липецкий РЭС | Липецкая область | с.Ильино | 10/0,4 | 0.16 | 0.1406 | 0.018001
6865 | КТП-10кВ №293 ВЛ-10кВ Орджоникидзе | Липецкий РЭС | Липецкая область | с.Крутогорье | 10/0,4 | 0.063 | 0.069908 | 0
6866 | КТП-10кВ №769 ВЛ-10кВ Насосная 2 подъма | Липецкий РЭС | Липецкая область | с.Ильино | 10/0,4 | 0.25 | 0.092629 | 0.14604
6867 | КТП-10кВ №341 ВЛ-10кВ Заветы Ильича | Липецкий РЭС | Липецкая область | с.Частая Дубрава | 10/0,4 | 0.16 | 0.1406 | 0.018001
6868 | КТП-10кВ №141 ВЛ 10кВ Насосная 2 подъма | Липецкий РЭС | Липецкая область | с.Ильино | 10/0,4 | 0.25 | 0.21969 | 0.028126
6869 | КТП-10кВ №527 ВЛ-10кВ Заветы Ильича | Липецкий РЭС | Липецкая область | с.Частая Дубрава | 10/0,4 | 0.16 | 0.1406 | 0.018001
6870 | КТП-10кВ №295 ВЛ-10кВ Орджоникидзе | Липецкий РЭС | Липецкая область | с.Пады | 10/0,4 | 0.16 | 0.0052097 | 0.14365
6871 | КТП-10кВ №117 ВЛ-10кВ Насосная 2 подъма | Липецкий РЭС | Липецкая область | с.Ильино | 10/0,4 | 0.1 | 0.087877 | 0.011251
6872 | КТП-10кВ №291 ВЛ-10кВ Заветы Ильича | Липецкий РЭС | Липецкая область | с.Частая Дубрава | 10/0,4 | 0.063 | 0.055362 | 0.0070878
6873 | КТП-10кВ №186 ВЛ 10кВ Орджоникидзе | Липецкий РЭС | Липецкая область | с.Крутогорье | 10/0,4 | 0.16 | 0.062858 | 0.090147
6874 | КТП-10кВ №837 ВЛ-10кВ Насосная 2 подъма | Липецкий РЭС | Липецкая область | с.Ильино | 10/0,4 | 0.4 | 0.15659 | 0.22588
6875 | КТП-10кВ № 242 ВЛ-10кВ Заветы Ильича | Липецкий РЭС | Липецкая область | с.Частая Дубрава | 10/0,4 | 0.25 | 0.21969 | 0.028126
6876 | КТП-10кВ №693 ВЛ-10кВ Орджоникидзе | Липецкий РЭС | Липецкая область | с.Крутогорье | 10/0,4 | 0.1 | 0.017676 | 0.076397
6877 | КТП-10кВ №262 ВЛ-10кВ Заветы Ильича | Липецкий РЭС | Липецкая область | с.Частая Дубрава | 10/0,4 | 0.4 | 0.027161 | 0.34599
6878 | КТП-10кВ №253 ВЛ-10кВ Орджоникидзе | Липецкий РЭС | Липецкая область | с.Крутогорье | 10/0,4 | 0.16 | 0.054987 | 0.097452
6879 | КТП-10кВ № 100 ВЛ-10кВ Заветы Ильича | Липецкий РЭС | Липецкая область | с.Частая Дубрава | 10/0,4 | 0.65 | 0.5712 | 0.073129
6880 | КТП-10кВ №267 -10кВ Орджоникидзе | Липецкий РЭС | Липецкая область | с.Крутогорье | 10/0,4 | 0.16 | 0.1118 | 0.04473
6881 | КТП-10кВ №266 ВЛ-10кВ Орджоникидзе | Липецкий РЭС | Липецкая область | с.Крутогорье | 10/0,4 | 0.25 | 0.022081 | 0.21151
6882 | КТП-10кВ №292 ВЛ-10кВ Заветы Ильича | Липецкий РЭС | Липецкая область | с.Частая Дубрава | 10/0,4 | 0.25 | 0.21969 | 0.028126
6883 | КТП-10кВ №096 ВЛ-10кВ Заветы Ильича | Липецкий РЭС | Липецкая область | с.Частая Дубрава | 10/0,4 | 0.25 | 0.21969 | 0.028126
6884 | СТП-10кВ №520 ВЛ-10кВ Орджоникидзе | Липецкий РЭС | Липецкая область | с.Крутогорье | 10/0,4 | 0.063 | 0.035319 | 0.025688
6885 | КТП-10кВ №268 ВЛ-10кВ Орджоникидзе | Липецкий РЭС | Липецкая область | с.Крутогорье | 10/0,4 | 0.1 | 0.094263 | 0.0053239
6886 | КТП-10кВ №255 ВЛ-10кВ Орджоникидзе | Липецкий РЭС | Липецкая область | пос.1 Мая | 10/0,4 | 0.063 | 0.015861 | 0.043745
6887 | КТП-10кВ №513 ВЛ-10кВ Тележенка | Липецкий РЭС | Липецкая область | с.Тележенка | 10/0,4 | 0.16 | 0.030379 | 0.12029
6888 | КТП-10кВ №597 ВЛ-10кВ Тележенка | Липецкий РЭС | Липецкая область | с.Тележенка | 10/0,4 | 0.1 | 0.087877 | 0.011251
6889 | МТП-10кВ №572 ВЛ-10кВ Тележенка | Липецкий РЭС | Липецкая область | с.Тележенка | 10/0,4 | 0.063 | 0.0038987 | 0.054846
6890 | КТП-10кВ № 240 ВЛ-10кВ Заветы Ильича | Липецкий РЭС | Липецкая область | с.Частая Дубрава | 10/0,4 | 0.16 | 0.17204 | 0
6891 | КТП-10кВ №218 ВЛ-10кВ Заветы Ильича | Липецкий РЭС | Липецкая область | с.Частая Дубрава | 10/0,4 | 0.1 | 0.087877 | 0.011251
6892 | КТП-10кВ №254 ВЛ-10кВ Жадово | Липецкий РЭС | Липецкая область | с.Терновое | 10/0,4 | 0.063 | 0.0092085 | 0.049919
6893 | КТП-10кВ № 555 ВЛ-10кВ Тележенка | Липецкий РЭС | Липецкая область | д.Ивановка | 10/0,4 | 0.1 | 0.087877 | 0.011251
6894 | КТП-10кВ №244 ВЛ-10кВ Жадово | Липецкий РЭС | Липецкая область | с.Терновое | 10/0,4 | 0.063 | 0.055362 | 0.0070878
6895 | КТП-10кВ №278 ВЛ-10кВ Жадово | Липецкий РЭС | Липецкая область | с.Терновое | 10/0,4 | 0.063 | 0.055362 | 0.0070878
6896 | КТП-10кВ №245 ВЛ-10кВ Жадово | Липецкий РЭС | Липецкая область | с.Терновое | 10/0,4 | 0.1 | 0.10862 | 0
6897 | КТП-10кВ №246 ВЛ-10кВ Жадово | Липецкий РЭС | Липецкая область | с.Терновое | 10/0,4 | 0.063 | 0.055362 | 0.0070878
6898 | КТП-10кВ №057 ВЛ-10кВ Александровка | Липецкий РЭС | Липецкая область | с.Александровка | 10/0,4 | 0.063 | 0.05413 | 0.0082317
6899 | КТП-10кВ №064 ВЛ-10кВ Александровка | Липецкий РЭС | Липецкая область | с.Александровка | 10/0,4 | 0.1 | 0.028656 | 0.066207
6900 | КТП-10кВ №290 ВЛ-10кВ Александровка | Липецкий РЭС | Липецкая область | с.Васильевка | 10/0,4 | 0.25 | 0.0032232 | 0.22901
6901 | КТП-10кВ №223 ВЛ-10кВ Александровка | Липецкий РЭС | Липецкая область | с.Васильевка | 10/0,4 | 0.4 | 0.34368 | 0.052265
6902 | КТП-10кВ №219 ВЛ-10кВ Александровка | Липецкий РЭС | Липецкая область | с.Васильевка | 10/0,4 | 0.25 | 0.0087584 | 0.22387
6903 | КТП-10кВ №087 ВЛ-10кВ Александровка | Липецкий РЭС | Липецкая область | с.Васильевка | 10/0,4 | 0.25 | 0.024788 | 0.209
6904 | КТП-10кВ №169 ВЛ 10кВ Александровка | Липецкий РЭС | Липецкая область | с.Васильевка | 10/0,4 | 0.063 | 0.072922 | 0
6905 | КТП-10кВ №783 ВЛ-10кВ Александровка | Липецкий РЭС | Липецкая область | с.Васильевка | 10/0,4 | 0.1 | 0.11466 | 0
6906 | КТП-10кВ №252 ВЛ-10кВ Александровка | Липецкий РЭС | Липецкая область | с.Васильевка | 10/0,4 | 0.16 | 0.13232 | 0.025685
6907 | КТП-10кВ №220 ВЛ-10кВ Александровка | Липецкий РЭС | Липецкая область | с.Васильевка | 10/0,4 | 0.25 | 0.087602 | 0.15071
6908 | КТП-10кВ №798 ВЛ-10кВ Александровка | Липецкий РЭС | Липецкая область | с.Васильевка | 10/0,4 | 0.1 | 0.041068 | 0.054689
6909 | КТП-10кВ №222 ВЛ-10кВ Александровка | Липецкий РЭС | Липецкая область | с.Васильевка | 10/0,4 | 0.1 | 0.010662 | 0.082905
6910 | КТП-10кВ № 221 ВЛ-10кВ Александровка | Липецкий РЭС | Липецкая область | с.Васильевка | 10/0,4 | 0.1 | 0.042168 | 0.053668
6911 | КТП-10кВ №784 ВЛ-10кВ Александровка | Липецкий РЭС | Липецкая область | с.Васильевка | 10/0,4 | 0.063 | 0.056786 | 0.005767
6912 | КТП-10кВ №275 ВЛ-10кВ Александровка | Липецкий РЭС | Липецкая область | с.Васильевка | 10/0,4 | 0.25 | 0.011393 | 0.22143
6913 | КТП-10кВ №373 ВЛ-10кВ Александровка | Липецкий РЭС | Липецкая область | с.Алексеевка | 10/0,4 | 0.25 | 0.073321 | 0.16396
6914 | КТП-10кВ №732 ВЛ-10кВ Александровка | Липецкий РЭС | Липецкая область | с.Алексеевка | 10/0,4 | 0.063 | 0.0030363 | 0.055646
6915 | КТП-10кВ №243 ВЛ-10кВ Александровка | Липецкий РЭС | Липецкая область | с.Терновое | 10/0,4 | 0.16 | 0.084549 | 0.070018
6916 | КТП-10кВ №184 ВЛ 10кВ Маховище | Липецкий РЭС | Липецкая область | с.Маховище | 10/0,4 | 0.25 | 0.068254 | 0.16866
6917 | КТП-10кВ №046 ВЛ-10кВ Школа-2 | Липецкий РЭС | Липецкая область | с.Ильино | 10/0,4 | 0.25 | 0.081292 | 0.15656
6918 | КТП-10кВ №300 ВЛ-10кВ Калиновка | Липецкий РЭС | Липецкая область | с.Бруслановкаа | 10/0,4 | 0.4 | 0.35151 | 0.045002
6919 | КТП-10кВ №177 ВЛ-10кВ Нар.промыслы | Липецкий РЭС | Липецкая область | с.Подгорное | 10/0,4 | 0.1 | 0.087877 | 0.011251
6920 | КТП-10кВ №288 ВЛ-10кВ Кулешовка | Липецкий РЭС | Липецкая область | с.Косыревка | 10/0,4 | 0.16 | 0.040534 | 0.11086
6921 | КТП-10кВ №354 ВЛ-10кВ Калиновка | Липецкий РЭС | Липецкая область | с.Новодмитриевка | 10/0,4 | 0.1 | 0.087877 | 0.011251
6922 | КТП-10кВ №309 ВЛ-10кВ Калиновка | Липецкий РЭС | Липецкая область | с.Бруслановкаа | 10/0,4 | 0.4 | 0.35151 | 0.045002
6923 | СТП-10кВ №249 ВЛ-10кВ Орджоникидзе | Липецкий РЭС | Липецкая область | с.Крутогорье | 10/0,4 | 0.063 | 0.021467 | 0.038543
6924 | СТП-10кВ №248 ВЛ-10кВ Орджоникидзе | Липецкий РЭС | Липецкая область | с.Крутогорье | 10/0,4 | 0.04 | 0.0067467 | 0.030859
6925 | КТП-10кВ №233 ВЛ-10кВ Маховище | Липецкий РЭС | Липецкая область | с.Маховище | 10/0,4 | 0.16 | 0.18213 | 0
6926 | КТП-10кВ №237 ВЛ-10кВ Маховище | Липецкий РЭС | Липецкая область | с.Маховище | 10/0,4 | 0.16 | 0.1211 | 0.036099
6927 | КТП-10кВ №145 ВЛ 10кВ 50 лет Октября | Липецкий РЭС | Липецкая область | с.Подгорное | 10/0,4 | 0.25 | 0.080731 | 0.15708
6928 | КТП-10кВ №886 ВЛ-10кВ Полигон | Липецкий РЭС | Липецкая область | с.Ленино | 10/0,4 | 0.25 | 0.071266 | 0.16587
6929 | КТП-10кВ №659 ВЛ-10кВ База отдыха | Липецкий РЭС | Липецкая область | с.Большая Кузьминкае | 10/0,4 | 0.4 | 0.18661 | 0.19803
6930 | МТП-10кВ №085 ВЛ-10кВ База отдыха | Липецкий РЭС | Липецкая область | с.Большая Кузьминкае | 10/0,4 | 0.063 | 0.056886 | 0.0056742
6931 | КТП-10кВ №005 ВЛ-10кВ 50 лет Октября | Липецкий РЭС | Липецкая область | с.Подгорное | 10/0,4 | 0.25 | 0.047593 | 0.18783
6932 | КТП-10кВ №644 ВЛ-10кВ Городок | Липецкий РЭС | Липецкая область | с.Троицкое | 10/0,4 | 0.1 | 0.023962 | 0.070563
6933 | КТП-10кВ №662 ВЛ 10 кВ Городок | Липецкий РЭС | Липецкая область | с.Троицкое | 10/0,4 | 0.25 | 0.089357 | 0.14908
6934 | КТП-10кВ №663 ВЛ-10кВ Городок | Липецкий РЭС | Липецкая область | с.Троицкое | 10/0,4 | 0.25 | 0.049052 | 0.18648
6935 | КТП-10кВ №870 ВЛ-10кВ Ленино | Липецкий РЭС | Липецкая область | с.Ленино | 10/0,4 | 1.26 | 0.021734 | 1.1491
6936 | КТП-10кВ №028 ВЛ-10кВ №04 Романово | Липецкий РЭС | Липецкая область | с.Ленино | 10/0,4 | 0.25 | 0.076856 | 0.16068
6937 | КТП-10кВ №641 ВЛ-10кВ МТФ Воскресеновка | Липецкий РЭС | Липецкая область | с.Введенка | 10/0,4 | 0.25 | 0.0704 | 0.16667
6938 | КТП-10кВ №688 ВЛ-10кВ Большая Кузьминка | Липецкий РЭС | Липецкая область | с.Большая Кузьминка | 10/0,4 | 0.16 | 0.057649 | 0.094982
6939 | КТП-10кВ №144 ВЛ 10кВ Теплицы | Липецкий РЭС | Липецкая область | с.Ильино | 10/0,4 | 0.16 | 0.020793 | 0.12918
6940 | КТП-10кВ №182 ВЛ 10кВ Переулок | Липецкий РЭС | Липецкая область | с.Сырское | 10/0,4 | 0.25 | 0.018752 | 0.2146
6941 | КТП-10кВ №366 ВЛ-10кВ Студеные Хутора | Липецкий РЭС | Липецкая область | с.Студеные Хутора | 10/0,4 | 0.1 | 0.01005 | 0.083473
6942 | КТП-10кВ №537 ВЛ-10кВ Хрущевка | Липецкий РЭС | Липецкая область | с.Хрущевка | 10/0,4 | 0.16 | 0.036273 | 0.11482
6943 | ЗТП-10кВ №118 ВЛ 10кВ Поселок 1,2 | Липецкий РЭС | Липецкая область | с.Подгорное | 10/0,4 | 0.8 | 0.13971 | 0.61275
6944 | КТП-10кВ №918 ВЛ-10кВ Пчелокомплекс | Липецкий РЭС | Липецкая область | с.Тюшевка | 10/0,4 | 0.25 | 0.014132 | 0.21889
6945 | КТП-10кВ №919 ВЛ-10кВ Пчелокомплекс | Липецкий РЭС | Липецкая область | с.Тюшевка | 10/0,4 | 0.4 | 0.040677 | 0.33345
6946 | КТП-10кВ №848 ВЛ-10кВ Больница | Липецкий РЭС | Липецкая область | с.Боринское | 10/0,4 | 0.25 | 0.27155 | 0
6947 | СТП-10кВ №620 ВЛ-10кВ Воскресеновка | Липецкий РЭС | Липецкая область | с.Введенка | 10/0,4 | 0.1 | 0.017823 | 0.07626
6948 | КТП-10кВ №743 ВЛ-10кВ Хрущевка | Липецкий РЭС | Липецкая область | с.Ленино | 10/0,4 | 0.25 | 0.068254 | 0.16866
6949 | КТП-10кВ №335 ВЛ-10кВ Ремзавод | Липецкий РЭС | Липецкая область | с.Кулешовка | 10/0,4 | 0.063 | 0.062578 | 0.00039161
6950 | КТП-10кВ №539 ВЛ-10кВ К-кс Сенцовский | Липецкий РЭС | Липецкая область | с.Сенцово | 10/0,4 | 0.025 | 0.0031918 | 0.020238
6951 | КТП 10кВ №650 ВЛ-10кВ №05 Романово | Липецкий РЭС | Липецкая область | с.Ленино | 10/0,4 | 0.025 | 0.0034327 | 0.020014
6952 | КТП-10кВ №056 ВЛ-10кВ Полигон | Липецкий РЭС | Липецкая область | с.Ленино | 10/0,4 | 0.1 | 0.0077727 | 0.085587
6953 | КТП-10кВ №086 ВЛ-10кВ Подгорное | Липецкий РЭС | Липецкая область | с.Подгорное | 10/0,4 | 0.4 | 0.35151 | 0.045002
6954 | КТП 10кВ №634 ВЛ 10кВ 50 лет Октября | Липецкий РЭС | Липецкая область | с.Подгорное | 10/0,4 | 0.1 | 0.033588 | 0.061631
6955 | КТП-10кВ №847 ВЛ-10кВ Больница | Липецкий РЭС | Липецкая область | с.Боринское | 10/0,4 | 0.1 | 0.0091142 | 0.084342
6956 | КТП-10кВ №885П ВЛ 10кВ Больница | Липецкий РЭС | Липецкая область | с.Боринское | 10/0,4 | 0.16 | 0.1406 | 0.018001
6957 | КТП 10кВ №211 ВЛ 10кВ Арх.Борки | Липецкий РЭС | Липецкая область | с.Лазы | 10/0,4 | 0.16 | 0.015093 | 0.13447
6958 | КТП-10кВ №368 ВЛ-10кВ Строитель коммуниз | Липецкий РЭС | Липецкая область | с.Частая Дубрава | 10/0,4 | 0.04 | 0.0024754 | 0.034823
6959 | КТП-10кВ №876 ВЛ-10кВ Александровка | Липецкий РЭС | Липецкая область | с.Васильевка | 10/0,4 | 0.25 | 0.0095055 | 0.22318
6960 | КТП-10кВ №952 ВЛ-10кВ Насосная 2 подъема | Липецкий РЭС | Липецкая область | с.Ильино | 10/0,4 | 0.025 | 0.0039606 | 0.019525
6961 | КТП-10кВ №101 ВЛ-10кВ Тюшевка | Липецкий РЭС | Липецкая область | с.Тюшевка | 10/0,4 | 0.04 | 0.027332 | 0.011756
6962 | КТП 10кВ №598 ВЛ 10кВ Тележенка | Липецкий РЭС | Липецкая область | с.Тележенка | 10/0,4 | 0.1 | 0.087877 | 0.011251
6963 | КТП-10кВ №036 ВЛ-10кВ Хрущевка | Липецкий РЭС | Липецкая область | с.Хрущевка | 10/0,4 | 0.16 | 0.10513 | 0.050918
6964 | КТП-10кВ №957 яч.№ 5 Романово | Липецкий РЭС | Липецкая область | с.Ленино | 10/0,4 | 0.4 | 0.098738 | 0.27957
6965 | КТП 10кВ №958 ВЛ-10кВ №05 Романово | Липецкий РЭС | Липецкая область | с.Ленино | 10/0,4 | 0.16 | 0.052587 | 0.099679
6966 | КТП-10кВ №124 ВЛ-10 кВ Большая Кузьминка | Липецкий РЭС | Липецкая область | с.Большая Кузьминка | 10/0,4 | 0.16 | 0.029144 | 0.12143
6967 | КТП-10кВ №961 ВЛ-10 кВ Троицкая | Липецкий РЭС | Липецкая область | с. Троицкое | 10/0,4 | 0.1 | 0.087976 | 0.011159
6968 | КТП-10кВ №989 ВЛ-10кВ Боринское | Липецкий РЭС | Липецкая область | с.Боринское | 10/0,4 | 0.16 | 0.041176 | 0.11027
6969 | СТП-10кВ №649 ВЛ-10 кВ Вербилово | Липецкий РЭС | Липецкая область | с. Грязное | 10/0,4 | 0.04 | 0.0049508 | 0.032526
6970 | СТП-10кВ №973 ВЛ-10 кВ Керам завод | Липецкий РЭС | Липецкая область | с.Боринское | 10/0,4 | 0.1 | 0.0060779 | 0.08716
6971 | ТП 10кВ №28/1 мкрн.Университетский | Липецкий РЭС | Липецкая область | г.Липецк | 10/0,4 | 1.26 | 0.2822 | 0.9074
6972 | ТП 10кВ №28/2 мкрн.Университетский | Липецкий РЭС | Липецкая область | г.Липецк | 10/0,4 | 1.26 | 0.33259 | 0.86063
6973 | КТП-10кВ №972 ВЛ-10кВ Хрущевка | Липецкий РЭС | Липецкая область | с.Хрущевка | 10/0,4 | 0.16 | 0.039898 | 0.11146
6974 | КТП-10кВ №738 ВЛ-10кВ Хрущевка | Липецкий РЭС | Липецкая область | с.Хрущевка | 10/0,4 | 0.063 | 0.0086558 | 0.050431
6975 | КТП-10кВ №959 ВЛ-10кВ Полигон | Липецкий РЭС | Липецкая область | с.Ленино | 10/0,4 | 0.1 | 0.02227 | 0.072133
6976 | МТП-10кВ №969 ВЛ-10кВ Школа-2 | Липецкий РЭС | Липецкая область | с. Воскресеновка | 10/0,4 | 0.025 | 0.0051719 | 0.0184
6977 | КТП-10кВ №766 ВЛ-10кВ Воскресеновка | Липецкий РЭС | Липецкая область | с.Введенка | 10/0,4 | 0.16 | 0.026102 | 0.12426
6978 | КТП-10кВ №600 ВЛ-10кВ База Отдыха | Липецкий РЭС | Липецкая область | с.Никольское | 10/0,4 | 0.063 | 0.0033545 | 0.055351
6979 | КТП-10кВ №521 ВЛ-10кВ Орджоникидзе | Липецкий РЭС | Липецкая область | с.Крутогорье | 10/0,4 | 0.063 | 0.011506 | 0.047786
6980 | СТП-10кВ №976 ВЛ 10кВ Больница | Липецкий РЭС | Липецкая область | с.Боринское | 10/0,4 | 0.16 | 0.076836 | 0.077176
6981 | КТП-10кВ №971П ВЛ-10кВ Жадово | Липецкий РЭС | Липецкая область | с.Терновое | 10/0,4 | 0.16 | 0.084034 | 0.070496
6982 | КТП-10кВ №986 ВЛ-10кВ Александровка | Липецкий РЭС | Липецкая область | с.Частая Дубрава | 10/0,4 | 0.04 | 0.02144 | 0.017224
6983 | КТП-10кВ №981 ВЛ-10кВ Хрущевка | Липецкий РЭС | Липецкая область | с.Хрущевка | 10/0,4 | 0.1 | 0.0070109 | 0.086294
6984 | КТП-10кВ №977 ВЛ-10кВ Алексеевка | Липецкий РЭС | Липецкая область | с.Алексеевка | 10/0,4 | 0.16 | 0.0040987 | 0.14468
6985 | МТП-10кВ №102 ВЛ-10кВ С-з Ильинский | Липецкий РЭС | Липецкая область | с.Ильино | 10/0,4 | 0.1 | 0.0099016 | 0.083611
6986 | СТП-10кВ №277 ВЛ-10кВ Маховище | Липецкий РЭС | Липецкая область | с.Маховище | 10/0,4 | 0.025 | 0.0039606 | 0.019525
6987 | СТП-10кВ №281 ВЛ-10кВ Маховище | Липецкий РЭС | Липецкая область | с.Маховище | 10/0,4 | 0.04 | 0.037573 | 0.0022521
6988 | СТП-10кВ №282 ВЛ-10кВ Маховище | Липецкий РЭС | Липецкая область | с.Маховище | 10/0,4 | 0.04 | 0.03612 | 0.0036009
6989 | CТП-10кВ №256 ВЛ-10кВ Орджоникидзе | Липецкий РЭС | Липецкая область | с.Крутогорье | 10/0,4 | 0.025 | 3e-05 | 0.02317
6990 | СТП 10кВ №297 ВЛ 10кВ Сырское | Липецкий РЭС | Липецкая область | с.Подгорное | 10/0,4 | 0.16 | 0.082481 | 0.071938
6991 | КТП 10кВ №093 ВЛ 10кВ №04 Романово | Липецкий РЭС | Липецкая область | с.Ленино | 10/0,4 | 0.16 | 0.045668 | 0.1061
6992 | КТП-10кВ №076 ВЛ-10кВ Боринское | Липецкий РЭС | Липецкая область | с.Боринское | 10/0,4 | 0.16 | 0.029284 | 0.1213
6993 | КТП 10кВ №157 ВЛ 10кВ Большая Кузьминка | Липецкий РЭС | Липецкая область | с.Большая Кузьминка | 10/0,4 | 0.1 | 0.028292 | 0.066545
6994 | СТП-10кВ №077 ВЛ-10кВ К-кс Боринский | Липецкий РЭС | Липецкая область | с.Боринское | 10/0,4 | 0.063 | 0.012366 | 0.046988
6995 | СТП-10кВ №980 ВЛ-10кВ Александровка | Липецкий РЭС | Липецкая область | с.Алексеевка | 10/0,4 | 0.1 | 0.0052771 | 0.087903
6996 | КТП-10кВ №039 ВЛ-10кВ Хутор Полазов | Липецкий РЭС | Липецкая область | с. Грязное | 10/0,4 | 0.25 | 0.0027397 | 0.22946
6997 | КТП-10кВ №204 ВЛ 10кВ Ясная Поляна | Липецкий РЭС | Липецкая область | с.Ясная Поляна | 10/0,4 | 0.25 | 0.027653 | 0.20634
6998 | КТП-10кВ №387 ВЛ-10кВ Кузьминка | Липецкий РЭС | Липецкая область | с.Сенцово | 10/0,4 | 0.16 | 0.057341 | 0.095267
6999 | КТП-10кВ №386 ВЛ-10кВ Кузьминка | Липецкий РЭС | Липецкая область | с.Сенцово | 10/0,4 | 0.1 | 0.020653 | 0.073634
7000 | КТП-10кВ №897 ВЛ-10кВ Подгорное | Липецкий РЭС | Липецкая область | с.Подгорное | 10/0,4 | 0.16 | 0.095311 | 0.060032
7001 | СТП-10кВ №434 ВЛ-10кВ Орджоникидзе | Липецкий РЭС | Липецкая область | с.Крутогорье | 10/0,4 | 0.025 | 0.00096535 | 0.022304
7002 | КТП-10кВ №941 ВЛ 10кВ Ремзавод | Липецкий РЭС | Липецкая область | с.Кулешовка | 10/0,4 | 0.4 | 0.072585 | 0.30384
7003 | КТП-10кВ №298 ВЛ-10кВ Кулешовка | Липецкий РЭС | Липецкая область | с.Косыревка | 10/0,4 | 0.063 | 0.071192 | 0
7004 | КТП-10кВ №296 ВЛ-10кВ Боринское | Липецкий РЭС | Липецкая область | с.Боринское | 10/0,4 | 0.16 | 0.048065 | 0.10388
7005 | СТП-10кВ №484 ВЛ-10кВ Кулешовка | Липецкий РЭС | Липецкая область | с.Косыревка | 10/0,4 | 0.04 | 0.03218 | 0.0072568
7006 | КТП-10кВ №997 ВЛ-10кВ Большая Кузьминка | Липецкий РЭС | Липецкая область | с.Большая Кузьминка | 10/0,4 | 0.16 | 0.0282 | 0.12231
7007 | КТП-10кВ №996 ВЛ-10кВ База Отдыха | Липецкий РЭС | Липецкая область | с.Никольское | 10/0,4 | 0.16 | 0.062955 | 0.090057
7008 | КТП 10кВ №667 ВЛ 10кВ База Отдыха | Липецкий РЭС | Липецкая область | с.Никольское | 10/0,4 | 0.1 | 0.011099 | 0.0825
7009 | СТП-10кВ №992 ВЛ-10кВ Автодор | Липецкий РЭС | Липецкая область | с.Ленино | 10/0,4 | 0.1 | 0.028435 | 0.066413
7010 | ТП 10кВ №28/5 мкрн.Университетский | Липецкий РЭС | Липецкая область | г.Липецк | 10/0,4 | 1.26 | 0.2822 | 0.9074
7011 | СТП-10кВ №452 ВЛ-10кВ №04 Романово | Липецкий РЭС | Липецкая область | с.Ленино | 10/0,4 | 0.025 | 0.0037131 | 0.019754
7012 | СТП-10кВ №532 ВЛ-10кВ Боринское | Липецкий РЭС | Липецкая область | с.Боринское | 10/0,4 | 0.1 | 0.016904 | 0.077113
7013 | СТП-10кВ №604 ВЛ-10кВ Маховище | Липецкий РЭС | Липецкая область | с.Маховище | 10/0,4 | 0.025 | 0.0010975 | 0.022182
7014 | КТП-10кВ №287 ВЛ-10кВ Насосная-7 | Липецкий РЭС | Липецкая область | с.Ясная Поляна | 10/0,4 | 0.1 | 0.085599 | 0.013364
7015 | КТП-10кВ №671 ВЛ-10кВ Кирова | Липецкий РЭС | Липецкая область | с.Косыревка | 10/0,4 | 0.16 | 0.027625 | 0.12284
7016 | КТП-10кВ №979 ВЛ 10кВ Насосная-7 | Липецкий РЭС | Липецкая область | с.Ясная Поляна | 10/0,4 | 0.25 | 0.23838 | 0.010783
7017 | СТП-10кВ №489 ВЛ-10кВ Ремзавод | Липецкий РЭС | Липецкая область | с.Кулешовка | 10/0,4 | 0.063 | 0.0061885 | 0.052721
7018 | СТП-10кВ №588 ВЛ-10кВ Автодор | Липецкий РЭС | Липецкая область | с.Ленино | 10/0,4 | 0.025 | 0.00099771 | 0.022274
7019 | КТП-10кВ №648 ВЛ-10кВ Пилорама | Липецкий РЭС | Липецкая область | с.Грязное | 10/0,4 | 0.25 | 0.025196 | 0.20862
7020 | КТП-10кВ №393 ВЛ-10кВ Пилорама | Липецкий РЭС | Липецкая область | с.Грязное | 10/0,4 | 0.1 | 0.017575 | 0.07649
7021 | КТП-10кВ №301 ВЛ-10кВ Пилорама | Липецкий РЭС | Липецкая область | с.Грязное | 10/0,4 | 0.25 | 0.037924 | 0.19681
7022 | КТП 10кВ №668 ВЛ 10кВ Ясная Поляна | Липецкий РЭС | Липецкая область | с.Ясная Поляна | 10/0,4 | 0.16 | 0.062837 | 0.090167
7023 | ТП-250кВА (от ПС Бугор) | Липецкий РЭС | Липецкая область | г. Липецк | 10/0,4 | 0.25 | 0.2148 | 0.032666
7024 | СТП-10кВ №656 ВЛ-10кВ Арх.борки | Липецкий РЭС | Липецкая область | с.Черемушки | 10/0,4 | 0.04 | 0.0074262 | 0.030228
7025 | СТП-10кВ №754 ВЛ-10кВ АРМ | Липецкий РЭС | Липецкая область | с.Сенцово | 10/0,4 | 0.1 | 0.0066836 | 0.086598
7026 | СТП-10кВ №962 ВЛ-10кВ Больница | Липецкий РЭС | Липецкая область | с.Боринское | 10/0,4 | 0.04 | 0.0074262 | 0.030228
7027 | КТП-10кВ №967 ВЛ-10кВ Кулешовка | Липецкий РЭС | Липецкая область | с.Косыревка | 10/0,4 | 0.25 | 0.084881 | 0.15323
7028 | КТП 10кВ №927 ВЛ 10кВ Орджоникидзе | Липецкий РЭС | Липецкая область | с.Пады | 10/0,4 | 0.16 | 0.026086 | 0.12427
7029 | СТП-10кВ №636 ВЛ-10кВ Орджоникидзе | Липецкий РЭС | Липецкая область | с.Пады | 10/0,4 | 0.1 | 0.087224 | 0.011856
7030 | СТП-10кВ №779 ВЛ-10кВ Питомник | Липецкий РЭС | Липецкая область | с.Варваро-Борки | 10/0,4 | 0.063 | 0.052231 | 0.0099938
7031 | ТП 10кВ №28/4 мкрн.Университетский | Липецкий РЭС | Липецкая область | г.Липецк | 10/0,4 | 1.26 | 0.2822 | 0.9074
7032 | ТП 10кВ №28 мкрн.Университетский | Липецкий РЭС | Липецкая область | г.Липецк | 10/0,4 | 1.26 | 0.30789 | 0.88356
7033 | ТП 10кВ №1/1 мкрн.Университетский | Липецкий РЭС | Липецкая область | г.Липецк | 10/0,4 | 1.26 | 0.35647 | 0.83848
7034 | ТП 10кВ №1/2 мкрн.Университетский | Липецкий РЭС | Липецкая область | г.Липецк | 10/0,4 | 1.26 | 0.19603 | 0.98737
7035 | КТП 10кВ №951 ВЛ 10кВ Школа-2 | Липецкий РЭС | Липецкая область | с. Воскресеновка | 10/0,4 | 0.16 | 0.074212 | 0.079611
7036 | КТП-10кВ №062 ВЛ-10кВ №05 Романово | Липецкий РЭС | Липецкая область | с.Ленино | 10/0,4 | 0.16 | 0.080782 | 0.073514
7037 | КТП-10кВ №167 ВЛ 10кВ Центральная | Липецкий РЭС | Липецкая область | с.Подгорное | 10/0,4 | 0.16 | 0.17073 | 0
7038 | КТП-10кВ №043 ВЛ-10кВ Насосная-7 | Липецкий РЭС | Липецкая область | с.Ясная Поляна | 10/0,4 | 0.4 | 0.054954 | 0.3202
7039 | КТП-10кВ №994 ВЛ-10кВ Народ. промыслы | Липецкий РЭС | Липецкая область | с.Подгорное | 10/0,4 | 0.25 | 0.14605 | 0.096467
7040 | КТП-10кВ №041 ВЛ-10кВ Полигон | Липецкий РЭС | Липецкая область | с.Ленино | 10/0,4 | 0.4 | 0.012048 | 0.36002
7041 | СТП-10кВ №013 ВЛ-10кВ Заветы Ильича | Липецкий РЭС | Липецкая область | с.Частая Дубрава | 10/0,4 | 0.063 | 0.0076096 | 0.051402
7042 | СТП-10кВ №022 ВЛ-10кВ Заветы Ильича | Липецкий РЭС | Липецкая область | с.Частая Дубрава | 10/0,4 | 0.063 | 0.0022651 | 0.056362
7043 | СТП-10кВ №637 ВЛ-10кВ Тележенка | Липецкий РЭС | Липецкая область | с.Тележенка | 10/0,4 | 0.16 | 0.011422 | 0.13788
7044 | КТП-10кВ №716 ВЛ-10кВ Тележенка | Липецкий РЭС | Липецкая область | с.Тележенка | 10/0,4 | 0.16 | 0.0052258 | 0.14363
7045 | СТП-10кВ №917 ВЛ-10кВ Тележенка | Липецкий РЭС | Липецкая область | с.Тележенка | 10/0,4 | 0.04 | 0.0012943 | 0.035919
7046 | СТП-10кВ №966 ВЛ-10кВ Тележенка | Липецкий РЭС | Липецкая область | с.Тележенка | 10/0,4 | 0.025 | 0.00029392 | 0.022927
7047 | СТП-10кВ №965 ВЛ-10кВ Тележенка | Липецкий РЭС | Липецкая область | с.Тележенка | 10/0,4 | 0.04 | 0.0086855 | 0.02906
7048 | СТП-10кВ №887 ВЛ-10кВ Тележенка | Липецкий РЭС | Липецкая область | с.Тележенка | 10/0,4 | 0.063 | 0.0057382 | 0.053139
7049 | СТП-10кВ №551 ВЛ-10кВ Тележенка | Липецкий РЭС | Липецкая область | с.Тележенка | 10/0,4 | 0.063 | 0.010177 | 0.04902
7050 | КТП-10кВ №090 ВЛ-10кВ Насосная 2 подъема | Липецкий РЭС | Липецкая область | с. Ильино | 10/0,4 | 0.16 | 0.048359 | 0.1036
7051 | КТП-10кВ №627 ВЛ-10кВ Школа-2 | Липецкий РЭС | Липецкая область | с. Воскресеновка | 10/0,4 | 0.16 | 0.055845 | 0.096656
7052 | КТП-10кВ №756 ВЛ 10кВ Тележенка | Липецкий РЭС | Липецкая область | с.Тележенка | 10/0,4 | 0.1 | 0.016122 | 0.077838
7053 | СТП-10кВ №511 ВЛ-10кВ Тележенка | Липецкий РЭС | Липецкая область | с.Тележенка | 10/0,4 | 0.025 | 0.0029689 | 0.020445
7054 | КТП-10кВ №506 ВЛ 10кВ Тележенка | Липецкий РЭС | Липецкая область | с.Тележенка | 10/0,4 | 0.16 | 0.055381 | 0.097087
7055 | КТП-10кВ №015 ВЛ-10кВ Заветы Ильича | Липецкий РЭС | Липецкая область | с.Частая Дубрава | 10/0,4 | 0.063 | 0.039507 | 0.021801
7056 | КТП-10кВ №968 ВЛ 10кВ Тележенка | Липецкий РЭС | Липецкая область | с.Тележенка | 10/0,4 | 0.16 | 0.0095295 | 0.13964
7057 | СТП-10кВ №638 ВЛ-10кВ Тележенка | Липецкий РЭС | Липецкая область | с.Тележенка | 10/0,4 | 0.04 | 0.00044492 | 0.036707
7058 | КТП-10кВ №652 ВЛ 10кВ Школа-2 | Липецкий РЭС | Липецкая область | с. Воскресеновка | 10/0,4 | 0.16 | 0.034259 | 0.11669
7059 | КТП-10кВ №525 ВЛ-10кВ Тележенка | Липецкий РЭС | Липецкая область | с.Тележенка | 10/0,4 | 0.25 | 0.015347 | 0.21776
7060 | СТП-10кВ №037 ВЛ-10кВ Строитель Комм. | Липецкий РЭС | Липецкая область | с.Боринское | 10/0,4 | 0.063 | 0.031973 | 0.028794
7061 | КТП-10кВ №330 ВЛ 10кВ Ясная Поляна | Липецкий РЭС | Липецкая область | с.Ясная Поляна | 10/0,4 | 0.16 | 0.013793 | 0.13568
7062 | КТП-10кВ №110 ВЛ-10кВ Скважина | Липецкий РЭС | Липецкая область | с.Сырское | 10/0,4 | 0.16 | 0.013598 | 0.13586
7063 | СТП-10кВ №052 ВЛ-10кВ База Отдыха | Липецкий РЭС | Липецкая область | с.Большая Кузьминка | 10/0,4 | 0.063 | 0.0094809 | 0.049666
7064 | СТП-10кВ №130 ВЛ-10кВ Сырское | Липецкий РЭС | Липецкая область | с.Подгорное | 10/0,4 | 0.063 | 0.027828 | 0.03264
7065 | КТП-10кВ №054 ВЛ-10кВ Кулешовка | Липецкий РЭС | Липецкая область | с.Косыревка | 10/0,4 | 0.25 | 0.15786 | 0.085506
7066 | КТП-10кВ №147 ВЛ 10кВ Орджоникидзе | Липецкий РЭС | Липецкая область | пос. 1 Мая | 10/0,4 | 0.25 | 0.046972 | 0.18841
7067 | СТП-10кВ №125 ВЛ-10кВ Кулешовка | Липецкий РЭС | Липецкая область | с.Косыревка | 10/0,4 | 0.063 | 0.050152 | 0.011923
7068 | СТП-10кВ №073 ВЛ-10кВ Ясная Поляна | Липецкий РЭС | Липецкая область | с.Ясная Поляна | 10/0,4 | 0.063 | 0.0079493 | 0.051087
7069 | СТП-10кВ №068 ВЛ-10кВ База отдыха | Липецкий РЭС | Липецкая область | с.Большая Кузьминка | 10/0,4 | 0.04 | 0.014852 | 0.023337
7070 | КТП-10кВ №591 ВЛ 10кВ Большая Кузьминка | Липецкий РЭС | Липецкая область | с.Большая Кузьминка | 10/0,4 | 0.1 | 0.015855 | 0.078086
7071 | КТП-10кВ №955П ВЛ 10кВ Жадово | Липецкий РЭС | Липецкая область | с.Терновое | 10/0,4 | 0.4 | 0.11506 | 0.26443
7072 | ТП-10кВ № 405-1 ВЛ-10кВ Казинка ПС Север | Липецкий РЭС | Липецкая область | Балашовское лесничество | 10/0,4 | 0.25 | 0.098139 | 0.14093
7073 | КТП-10кВ №088 ВЛ-10кВ Бруслановка | Липецкий РЭС | Липецкая область | с.Кулешовкавка | 10/0,4 | 0.1 | 0.060301 | 0.036841
7074 | КТП-10кВ №097 ВЛ-10кВ Овцекомплекс | Липецкий РЭС | Липецкая область | СНТ Металлург-5 | 10/0,4 | 0.1 | 0.014852 | 0.079017
7075 | СТП-10кВ №224 ВЛ-10кВ Хутор Степец | Липецкий РЭС | Липецкая область | с.Грязное | 10/0,4 | 0.063 | 0.016338 | 0.043303
7076 | СТП 10кВ №143 ВЛ 10кВ Троицкая | Липецкий РЭС | Липецкая область | с.Троицкое | 10/0,4 | 0.025 | 0.011506 | 0.012522
7077 | КТП-10кВ №146 ВЛ 10 кВ Орджоникидзе | Липецкий РЭС | Липецкая область | пос. 1 Мая | 10/0,4 | 0.16 | 0.023843 | 0.12635
7078 | КТП-10кВ №159 ВЛ-10кВ №04 Романово | Липецкий РЭС | Липецкая область | с.Ленино | 10/0,4 | 0.16 | 0.06467 | 0.088466
7079 | КТП-10кВ №226 ВЛ-10кВ №04 Романово | Липецкий РЭС | Липецкая область | с.Ленино | 10/0,4 | 0.25 | 0.050177 | 0.18544
7080 | КТП-10кВ №172 ВЛ-10кВ Жадово | Липецкий РЭС | Липецкая область | с.Терновое | 10/0,4 | 0.25 | 0.12694 | 0.1142
7081 | КТП-10кВ №327 ВЛ-10кВ Орджоникидзе | Липецкий РЭС | Липецкая область | с.Крутогорье | 10/0,4 | 0.16 | 0.056516 | 0.096033
7082 | КТП-10кВ №148 ВЛ-10кВ Большая Кузьминка | Липецкий РЭС | Липецкая область | с.Большая Кузьминка | 10/0,4 | 0.16 | 0.075303 | 0.078599
7083 | КТП-10кВ №154 ВЛ-10кВ Большая Кузьминка | Липецкий РЭС | Липецкая область | с.Большая Кузьминка | 10/0,4 | 0.16 | 0.082276 | 0.072128
7084 | СТП-10кВ №163 ВЛ-10кВ Жадово | Липецкий РЭС | Липецкая область | с.Терновое | 10/0,4 | 0.04 | 0.016783 | 0.021545
7085 | СТП-10кВ №227 ВЛ-10кВ №04 Романово | Липецкий РЭС | Липецкая область | с.Ленино | 10/0,4 | 0.063 | 0.017328 | 0.042384
7086 | СТП-10кВ №241 ВЛ-10кВ Заветы Ильича | Липецкий РЭС | Липецкая область | с.Частая Дубрава | 10/0,4 | 0.063 | 0.014 | 0.045472
7087 | КТП-10кВ №437 ВЛ-10кВ Большая Кузьминка | Липецкий РЭС | Липецкая область | с.Большая Кузьминка | 10/0,4 | 0.16 | 0.058067 | 0.094594
7088 | КТП 10кВ №191 ВЛ 10кВ Ремзавод | Липецкий РЭС | Липецкая область | с.Кулешовка | 10/0,4 | 0.16 | 0.17154 | 0
7089 | СТП-10кВ №821 ВЛ-10 кВ Больница | Липецкий РЭС | Липецкая область | с.Боринское | 10/0,4 | 0.1 | 0.10402 | 0
7090 | КТП-10кВ №107 ВЛ 10кВ Большая Кузьминка | Липецкий РЭС | Липецкая область | с.Большая Кузьминка | 10/0,4 | 0.4 | 0.11441 | 0.26502
7091 | КТП-10кВ №232 ВЛ-10кВ База отдыха | Липецкий РЭС | Липецкая область | с.Никольское | 10/0,4 | 0.16 | 0.0076904 | 0.14134
7092 | КТП-10кВ №540 ВЛ-10кВ Больница | Липецкий РЭС | Липецкая область | с.Боринское | 10/0,4 | 0.1 | 0.018565 | 0.075571
7093 | КТП-10кВ №396 ВЛ-10кВ Тележенка | Липецкий РЭС | Липецкая область | д.Хорошевка | 10/0,4 | 0.1 | 0.011627 | 0.08201
7094 | КТП-10кВ №397 ВЛ-10кВ Тележенка | Липецкий РЭС | Липецкая область | д.Хорошевка | 10/0,4 | 0.16 | 0.0085102 | 0.14058
7095 | КТП-10кВ №542 ВЛ-10кВ Тележенка | Липецкий РЭС | Липецкая область | д.Хорошевка | 10/0,4 | 0.16 | 0.011325 | 0.13797
7096 | КТП 10кВ №701 мкрн.Университетский | Липецкий РЭС | Липецкая область | г.Липецк | 10/0,4 | 0.1 | 0.043319 | 0.0526
7097 | КТП-10кВ №375 ВЛ-10кВ Кирова | Липецкий РЭС | Липецкая область | с.Косыревка | 10/0,4 | 0.16 | 0.088305 | 0.066533
7098 | КТП-10кВ №417 ВЛ-10кВ Кулешовка | Липецкий РЭС | Липецкая область | с.Косыревка | 10/0,4 | 0.16 | 0.19145 | 0
7099 | КТП 10кВ №543 ВЛ 10кВ Тележенка | Липецкий РЭС | Липецкая область | д.Хорошевка | 10/0,4 | 0.25 | 0.016437 | 0.21675
7100 | КТП-10кВ №149 ВЛ-10кВ Большая Кузьминка | Липецкий РЭС | Липецкая область | с.Большая Кузьминка | 10/0,4 | 0.16 | 0.015729 | 0.13388
7101 | КТП-10кВ №150 ВЛ-10кВ Большая Кузьминка | Липецкий РЭС | Липецкая область | с.Большая Кузьминка | 10/0,4 | 0.16 | 0.021488 | 0.12854
7102 | КТП-10кВ №151 ВЛ-10кВ Большая Кузьминка | Липецкий РЭС | Липецкая область | с.Большая Кузьминка | 10/0,4 | 0.16 | 0.087596 | 0.067191
7103 | КТП-10кВ №152 ВЛ-10кВ Большая Кузьминка | Липецкий РЭС | Липецкая область | с.Большая Кузьминка | 10/0,4 | 0.16 | 0.044328 | 0.10734
7104 | КТП-10кВ №153 ВЛ-10кВ Большая Кузьминка | Липецкий РЭС | Липецкая область | с.Большая Кузьминка | 10/0,4 | 0.16 | 0.042869 | 0.1087
7105 | КТП-10кВ №195 ВЛ-10кВ Большая Кузьминка | Липецкий РЭС | Липецкая область | с.Большая Кузьминка | 10/0,4 | 0.16 | 0.004851 | 0.14398
7106 | КТП-10кВ №193 ВЛ 10кВ Большая Кузьминка | Липецкий РЭС | Липецкая область | с.Большая Кузьминка | 10/0,4 | 0.16 | 0.13664 | 0.021676
7107 | КТП-10кВ №353 ВЛ-10кВ Рем.завод | Липецкий РЭС | Липецкая область | с.Кулешовка | 10/0,4 | 0.16 | 0.017632 | 0.13212
7108 | СТП-10кВ №653 ВЛ-10кВ Троицкая | Липецкий РЭС | Липецкая область | с.Троицкое | 10/0,4 | 0.04 | 0.038118 | 0.0017466
7109 | СТП-10кВ №654 ВЛ-10кВ Троицкая | Липецкий РЭС | Липецкая область | с.Троицкое | 10/0,4 | 0.04 | 0.0025212 | 0.03478
7110 | СТП-10кВ №235 ВЛ-10кВ Жадово | Липецкий РЭС | Липецкая область | с.Терновое | 10/0,4 | 0.04 | 0.0059269 | 0.03162
7111 | СТП-10кВ №735 ВЛ-10кВ Восточная | Липецкий РЭС | Липецкая область | с.Троицкое | 10/0,4 | 0.04 | 0.0054459 | 0.032066
7112 | КТП-10кВ №343 ВЛ-10кВ Строитель Коммуниз | Липецкий РЭС | Липецкая область | с.Крутые Хутора | 10/0,4 | 0.16 | 0.00022381 | 0.14827
7113 | КТП-10кВ №363 ВЛ-10кВ Ремзавод | Липецкий РЭС | Липецкая область | с.Кулешовка | 10/0,4 | 0.16 | 0.098228 | 0.057324
7114 | КТП-10кВ №672 ВЛ-10кВ Центральная | Липецкий РЭС | Липецкая область | с.Подгорное | 10/0,4 | 0.16 | 0.074707 | 0.079151
7115 | КТП-10кВ №018 ВЛ-10кВ Центральная | Липецкий РЭС | Липецкая область | с.Подгорное | 10/0,4 | 0.16 | 0.059013 | 0.093716
7116 | КТП-10кВ №792 ВЛ-10кВ Восточная | Липецкий РЭС | Липецкая область | с.Троицкое | 10/0,4 | 0.16 | 0.12476 | 0.032703
7117 | СТП-10кВ №619 ВЛ-10кВ Подгорное | Липецкий РЭС | Липецкая область | с.Подгорное | 10/0,4 | 0.16 | 0.070202 | 0.027652
7118 | КТП 10кВ №640 ВЛ 10 кВ Ремзавод | Липецкий РЭС | Липецкая область | с.Кулешовка | 10/0,4 | 0.16 | 0.055481 | 0.096994
7119 | КТП-10кВ №517 ВЛ-10кВ Насосная-7 | Липецкий РЭС | Липецкая область | с.Ясная Поляна | 10/0,4 | 0.4 | 0.44047 | 0
7120 | КТП-10кВ №420 ВЛ-10кВ К-кс Боринский | Липецкий РЭС | Липецкая область | с.Боринское | 10/0,4 | 0.16 | 0.077684 | 0.076389
7121 | СТП-10кВ №884 ВЛ-10кВ Комплекс-1 | Липецкий РЭС | Липецкая область | с.Подгорное | 10/0,4 | 0.016 | 0.010892 | 0.0047405
7122 | КТП-10кВ №421 ВЛ-10кВ К-кс Боринский | Липецкий РЭС | Липецкая область | с.Боринское | 10/0,4 | 0.16 | 0.02315 | 0.127
7123 | КТП-10кВ №364 ВЛ-10кВ Рем.завод | Липецкий РЭС | Липецкая область | с.Кулешовка | 10/0,4 | 0.16 | 0.18284 | 0
7124 | КТП-10кВ №512 ВЛ-10кВ Насосная с-за | Липецкий РЭС | Липецкая область | с.Стебаево | 10/0,4 | 0.063 | 0.025447 | 0.034849
7125 | КТП-10кВ №111 ВЛ-10кВ Воскресеновка | Липецкий РЭС | Липецкая область | с. Воскресеновка | 10/0,4 | 0.25 | 0.12501 | 0.11599
7126 | КТП-10кВ №280 ВЛ-10кВ Воскресеновка | Липецкий РЭС | Липецкая область | с. Воскресеновка | 10/0,4 | 0.1 | 0.088828 | 0.010367
7127 | СТП 10кВ №797 ВЛ 10кВ Воскресеновка | Липецкий РЭС | Липецкая область | с. Воскресеновка | 10/0,4 | 0.1 | 0.03979 | 0.055875
7128 | КТП-10кВ № 161 ВЛ-10кВ Переулок | Липецкий РЭС | Липецкая область | с.Сырское | 10/0,4 | 0.25 | 0.15428 | 0.088825
7129 | СТП-10кВ №358 ВЛ-10кВ С-з Ильинский | Липецкий РЭС | Липецкая область | с.Ильино | 10/0,4 | 0.063 | 0.058419 | 0.0042508
7130 | КТП 10кВ №133 ВЛ 10кВ Воскресеновка | Липецкий РЭС | Липецкая область | с. Воскресеновка | 10/0,4 | 0.25 | 0.080973 | 0.15686
7131 | КТП-10кВ №132 ВЛ-10кВ Воскресеновка | Липецкий РЭС | Липецкая область | с. Воскресеновка | 10/0,4 | 0.16 | 0.11209 | 0.044464
7132 | КТП-10кВ №741 ВЛ-10кВ Жадово | Липецкий РЭС | Липецкая область | с.Терновое | 10/0,4 | 0.025 | 0.0074262 | 0.016308
7133 | КТП-10кВ №734 ВЛ-10кВ Воскресеновка | Липецкий РЭС | Липецкая область | с. Воскресеновка | 10/0,4 | 0.1 | 0.075797 | 0.022461
7134 | КТП-10кВ №564 ВЛ-10кВ Ремзавод | Липецкий РЭС | Липецкая область | с.Кулешовка | 10/0,4 | 0.16 | 0.050379 | 0.10173
7135 | КТП-10кВ №531 ВЛ-10кВ 50 лет Октября | Липецкий РЭС | Липецкая область | с.Подгорное | 10/0,4 | 0.16 | 0.076206 | 0.077761
7136 | КТП-10кВ №563 ВЛ-10кВ Ремзавод | Липецкий РЭС | Липецкая область | с.Кулешовка | 10/0,4 | 0.16 | 0.078525 | 0.075609
7137 | СТП-10кВ №428 ВЛ-10кВ к-кс Боринский | Липецкий РЭС | Липецкая область | с.Боринское | 10/0,4 | 0.025 | 0.028874 | 0
7138 | СТП-10кВ №1000 ВЛ-10кВ 50 лет Октября | Липецкий РЭС | Липецкая область | с.Подгорное | 10/0,4 | 0.063 | 0.046026 | 0.015752
7139 | СТП-10кВ №709 ВЛ-10кВ База Отдыха | Липецкий РЭС | Липецкая область | с.Большая Кузьминка | 10/0,4 | 0.063 | 0.0013024 | 0.057255
7140 | КТП-10кВ №349 ВЛ-10кВ Рем.завод | Липецкий РЭС | Липецкая область | с.Кулешовка | 10/0,4 | 0.16 | 0.054626 | 0.097787
7141 | КТП-10кВ №138 ВЛ-10кВ Жадово | Липецкий РЭС | Липецкая область | с.Терновое | 10/0,4 | 0.16 | 0.025223 | 0.12507
7142 | КТП-10кВ №274 ВЛ-10кВ Большая Кузьминка | Липецкий РЭС | Липецкая область | с.Большая Кузьминка | 10/0,4 | 0.16 | 0.12937 | 0.028429
7143 | КТП-10кВ №495 ВЛ-10кВ Большая Кузьминка | Липецкий РЭС | Липецкая область | с.Большая Кузьминка | 10/0,4 | 0.16 | 0.050551 | 0.10157
7144 | КТП-10кВ №496 ВЛ-10кВ Большая Кузьминка | Липецкий РЭС | Липецкая область | с.Большая Кузьминка | 10/0,4 | 0.25 | 0.040968 | 0.19398
7145 | КТП-10кВ №139 ВЛ-10кВ Жадово | Липецкий РЭС | Липецкая область | с.Терновое | 10/0,4 | 0.25 | 0.018665 | 0.21468
7146 | КТП-10кВ №565 ВЛ-10кВ Ремзавод | Липецкий РЭС | Липецкая область | с.Кулешовка | 10/0,4 | 0.16 | 0.017579 | 0.13217
7147 | КТП-10кВ №476 ВЛ-10кВ Жадово | Липецкий РЭС | Липецкая область | с.Терновое | 10/0,4 | 0.25 | 0.035378 | 0.19917
7148 | КТП-10кВ №723 ВЛ-10кВ Жадово | Липецкий РЭС | Липецкая область | с.Терновое | 10/0,4 | 0.25 | 0.023621 | 0.21008
7149 | КТП-10кВ №567 ВЛ-10кВ Ремзавод | Липецкий РЭС | Липецкая область | с.Кулешовка | 10/0,4 | 0.16 | 0.064015 | 0.089074
7150 | КТП-10кВ №398 ВЛ-10кВ Жадово | Липецкий РЭС | Липецкая область | с.Терновое | 10/0,4 | 0.25 | 0.098917 | 0.14021
7151 | КТП-10кВ №399 ВЛ-10кВ Жадово | Липецкий РЭС | Липецкая область | с.Терновое | 10/0,4 | 0.4 | 0.12147 | 0.25847
7152 | КТП-10кВ №568 ВЛ-10кВ Ремзавод | Липецкий РЭС | Липецкая область | с.Кулешовка | 10/0,4 | 0.16 | 0.020553 | 0.12941
7153 | КТП-10кВ №585 ВЛ-10кВ Ремзавод | Липецкий РЭС | Липецкая область | с.Кулешовка | 10/0,4 | 0.16 | 0.084584 | 0.069986
7154 | КТП-10кВ №370 ВЛ 10кВ Большая Кузьминка | Липецкий РЭС | Липецкая область | с.Большая Кузьминка | 10/0,4 | 0.16 | 0.014852 | 0.1347
7155 | КТП-10кВ №586 ВЛ-10кВ Ремзавод | Липецкий РЭС | Липецкая область | с.Кулешовка | 10/0,4 | 0.16 | 0.041494 | 0.10997
7156 | КТП-10кВ №587 ВЛ-10кВ Ремзавод | Липецкий РЭС | Липецкая область | с.Кулешовка | 10/0,4 | 0.16 | 0.024754 | 0.12551
7157 | КТП-10кВ №371 ВЛ 10кВ Большая Кузьминка | Липецкий РЭС | Липецкая область | с.Большая Кузьминка | 10/0,4 | 0.16 | 0.044557 | 0.10713
7158 | КТП-10кВ №589 ВЛ-10кВ Ремзавод | Липецкий РЭС | Липецкая область | с.Кулешовка | 10/0,4 | 0.16 | 0.012377 | 0.13699
7159 | КТП-10кВ №492 ВЛ 10кВ Большая Кузьминка | Липецкий РЭС | Липецкая область | с.Большая Кузьминка | 10/0,4 | 0.16 | 0.061534 | 0.091376
7160 | СТП-10кВ №804 ВЛ-10кВ Кулешовка | Липецкий РЭС | Липецкая область | с.Косыревка | 10/0,4 | 0.04 | 0.00094647 | 0.036242
7161 | СТП-10кВ №871 ВЛ-10кВ Хорошевка | Липецкий РЭС | Липецкая область | с.Тюшевка | 10/0,4 | 0.04 | 0.012377 | 0.025634
7162 | СТП-10кВ №610 ВЛ-10кВ Тележенка | Липецкий РЭС | Липецкая область | с.Тележенка | 10/0,4 | 0.04 | 8e-05 | 0.037045
7163 | СТП-10кВ №593 ВЛ-10кВ Бруслановка | Липецкий РЭС | Липецкая область | с.Бруслановка | 10/0,4 | 0.025 | 0.019803 | 0.0048227
7164 | КТП-10кВ №628 КЛ 10кВ №06 ПС Романово | Липецкий РЭС | Липецкая область | с.Ленино | 10/0,4 | 0.4 | 0.33444 | 0.060838
7165 | КТП 10 кВ №494 ВЛ 10кВ Большая Кузьминка | Липецкий РЭС | Липецкая область | с.Большая Кузьминка | 10/0,4 | 0.16 | 0.0399 | 0.11145
7166 | КТП-10 кВ №601 ВЛ-10кВ №05 Романово | Липецкий РЭС | Липецкая область | с.Ленино | 10/0,4 | 0.25 | 0.053909 | 0.18197
7167 | КТП 10кВ №895 ВЛ 10кВ Овцекомплекс | Липецкий РЭС | Липецкая область | СНТ Металлург-5 | 10/0,4 | 0.1 | 0.0023891 | 0.090583
7168 | КТП 10кВ №603 ВЛ-10кВ №05 Романово | Липецкий РЭС | Липецкая область | с.Ленино | 10/0,4 | 0.16 | 0.053429 | 0.098898
7169 | КТП 10кВ №562 ВЛ 10кВ Ремзавод | Липецкий РЭС | Липецкая область | с.Кулешовка | 10/0,4 | 0.16 | 0.033566 | 0.11733
7170 | КТП 10кВ №561 ВЛ 10кВ Ремзавод | Липецкий РЭС | Липецкая область | с.Кулешовка | 10/0,4 | 0.16 | 0.04065 | 0.11076
7171 | КТП 10кВ №658 ВЛ 10кВ Арх.борки | Липецкий РЭС | Липецкая область | с.Черемушки | 10/0,4 | 0.16 | 0.026496 | 0.12389
7172 | КТП 10кВ №657 ВЛ 10кВ Арх.борки | Липецкий РЭС | Липецкая область | с.Черемушки | 10/0,4 | 0.25 | 0.096179 | 0.14275
7173 | СТП 10кВ №717 ВЛ 10кВ Заветы Ильича | Липецкий РЭС | Липецкая область | с.Частая Дубрава | 10/0,4 | 0.063 | 0.023021 | 0.0371
7174 | КТП 10кВ №728 ВЛ 10кВ 50 лет Октября | Липецкий РЭС | Липецкая область | с.Подгорное | 10/0,4 | 0.16 | 0.012347 | 0.13702
7175 | КТП 10кВ №724 ВЛ 10кВ 50 лет Октября | Липецкий РЭС | Липецкая область | с.Подгорное | 10/0,4 | 0.16 | 0.058436 | 0.094251
7176 | КТП 10 кВ №678 ВЛ 10кВ Подгорное | Липецкий РЭС | Липецкая область | с.Подгорное | 10/0,4 | 0.25 | 0.17542 | 0.069211
7177 | КТП 10 кВ №590 ВЛ 10кВ Ремзавод | Липецкий РЭС | Липецкая область | с.Кулешовка | 10/0,4 | 0.16 | 0.079372 | 0.074823
7178 | КТП 10 кВ №801 ВЛ 10кВ Кулешовка | Липецкий РЭС | Липецкая область | с.Косыревка | 10/0,4 | 0.25 | 0.13139 | 0.11007
7179 | КТП 10 кВ №609 ВЛ 10кВ Большая Кузьминка | Липецкий РЭС | Липецкая область | с.Большая Кузьминка | 10/0,4 | 0.16 | 0.076985 | 0.077038
7180 | КТП 10кВ №676 ВЛ 10кВ Ясная Поляна | Липецкий РЭС | Липецкая область | с.Ясная Поляна | 10/0,4 | 0.16 | 0.11065 | 0.045797
7181 | КТП 10кВ №198 ВЛ 10кВ Переулок | Липецкий РЭС | Липецкая область | с.Сырское | 10/0,4 | 0.16 | 0.081839 | 0.072533
7182 | КТП 10кВ №679 ВЛ 10кВ Подгорное | Липецкий РЭС | Липецкая область | с.Подгорное | 10/0,4 | 0.25 | 0.082728 | 0.15523
7183 | КТП 10кВ №493 ВЛ 10кВ Большая Кузьминка | Липецкий РЭС | Липецкая область | с.Большая Кузьминка | 10/0,4 | 0.16 | 0.10747 | 0.048748
7184 | КТП 10кВ №851 ВЛ 10кВ Кулешовка | Липецкий РЭС | Липецкая область | с.Косыревка | 10/0,4 | 0.16 | 0.13115 | 0.026776
7185 | КТП 10кВ №896 ВЛ 10кВ Овцекомплекс | Липецкий РЭС | Липецкая область | СНТ Металлург-5 | 10/0,4 | 0.16 | 0.0052852 | 0.14358
7186 | КТП 10кВ №592 ВЛ 10кВ Ремзавод | Липецкий РЭС | Липецкая область | с.Кулешовка | 10/0,4 | 0.16 | 0.044247 | 0.10742
7187 | СТП 10кВ №729 ВЛ 10кВ Стр. Коммунизма | Липецкий РЭС | Липецкая область | с.Крутые Хутора | 10/0,4 | 0.063 | 0.030266 | 0.030377
7188 | СТП 10кВ №807 ВЛ 10кВ Кулешовка | Липецкий РЭС | Липецкая область | с.Косыревка | 10/0,4 | 0.1 | 0.032277 | 0.062847
7189 | КТП 10кВ №631 ВЛ 10кВ Романово | Липецкий РЭС | Липецкая область | с.Ленино | 10/0,4 | 0.16 | 0.053688 | 0.098658
7190 | КТП 10кВ №630 ВЛ 10кВ Романово | Липецкий РЭС | Липецкая область | с.Ленино | 10/0,4 | 0.16 | 0.081836 | 0.072536
7191 | КТП 10кВ №629 ВЛ 10кВ Романово | Липецкий РЭС | Липецкая область | с.Ленино | 10/0,4 | 0.16 | 0.060005 | 0.092795
7192 | КТП 10кВ №753 КЛ 10кВ Романово | Липецкий РЭС | Липецкая область | с.Ленино | 10/0,4 | 0.1 | 0.0010597 | 0.091817
7193 | КТП 10кВ №752 ВЛ 10кВ Романово | Липецкий РЭС | Липецкая область | с.Ленино | 10/0,4 | 0.16 | 0.033175 | 0.11769
7194 | КТП 10кВ №751 яч.6 ВЛ 10кВ Романово | Липецкий РЭС | Липецкая область | с.Ленино | 10/0,4 | 0.25 | 0.051169 | 0.18452
7195 | КТП 10кВ №760 ВЛ 10кВ 50 лет Октября | Липецкий РЭС | Липецкая область | с.Подгорное | 10/0,4 | 0.16 | 0.012657 | 0.13673
7196 | КТП 10кВ №888 ВЛ 10кВ Орджоникидзе | Липецкий РЭС | Липецкая область | пос. 1 Мая | 10/0,4 | 0.25 | 0.080596 | 0.15721
7197 | КТП 10кВ №767 ВЛ 10кВ Переулок | Липецкий РЭС | Липецкая область | с.Сырское | 10/0,4 | 0.063 | 0.019817 | 0.040074
7198 | КТП 10кВ №750 ВЛ 10кВ Жадово | Липецкий РЭС | Липецкая область | с.Терновое | 10/0,4 | 0.16 | 0.09269 | 0.062464
7199 | КТП 10кВ №956 ВЛ 10кВ Ремзавод | Липецкий РЭС | Липецкая область | с.Кулешовка | 10/0,4 | 0.16 | 0.029309 | 0.12128
7200 | СТП 10кВ №727 ВЛ 10кВ Александровка | Липецкий РЭС | Липецкая область | с.Алексеевка | 10/0,4 | 0.04 | 0.0089524 | 0.028812
7201 | СТП 10кВ №858 ВЛ 10кВ Бруслановка | Липецкий РЭС | Липецкая область | с.Бруслановка | 10/0,4 | 0.063 | 0.00055278 | 0.057951
7202 | КТП 10кВ №786 ВЛ 10кВ Орджоникидзе | Липецкий РЭС | Липецкая область | пос. 1 Мая | 10/0,4 | 0.16 | 0.021542 | 0.12849
7203 | КТП 10кВ №482 ВЛ 10кВ Сенцово | Липецкий РЭС | Липецкая область | с.Сенцово | 10/0,4 | 0.5 | 0.10793 | 0.36384
7204 | КТП 10кВ №460 ВЛ 10кВ АРМ | Липецкий РЭС | Липецкая область | с.Сенцово | 10/0,4 | 0.4 | 0.068308 | 0.30781
7205 | КТП 10кВ №613 ВЛ 10кВ АРМ | Липецкий РЭС | Липецкая область | с.Сенцово | 10/0,4 | 0.04 | 0.0033976 | 0.033967
7206 | КТП 10кВ №306 ВЛ 10кВ Бруслановка | Липецкий РЭС | Липецкая область | с.Бруслановка | 10/0,4 | 0.25 | 0.061489 | 0.17494
7207 | КТП 10кВ №338 ВЛ 10кВ Ст.Хутора | Липецкий РЭС | Липецкая область | с.Студеные Хутора | 10/0,4 | 0.16 | 0.0094809 | 0.13968
7208 | КТП 10кВ №761 ВЛ 10кВ Ст. Хутора | Липецкий РЭС | Липецкая область | с.Студеные Хутора | 10/0,4 | 0.16 | 0.0075233 | 0.1415
7209 | КТП 10кВ №319 ВЛ 10кВ Кулешовка | Липецкий РЭС | Липецкая область | с.Косыревка | 10/0,4 | 0.25 | 0.048084 | 0.18738
7210 | КТП 10кВ №857 ВЛ 10кВ Ст. Хутора | Липецкий РЭС | Липецкая область | с.Студеные Хутора | 10/0,4 | 0.16 | 0.085946 | 0.068722
7211 | СТП 10кВ №615 ВЛ 10кВ Ст. Хутора | Липецкий РЭС | Липецкая область | с.Студеные Хутора | 10/0,4 | 0.063 | 0.026289 | 0.034068
7212 | КТП 10кВ №316 ВЛ 10кВ Ст. Хутора | Липецкий РЭС | Липецкая область | с.Студеные Хутора | 10/0,4 | 0.25 | 0.066489 | 0.1703
7213 | КТП 10кВ №762 ВЛ 10кВ Ст. Хутора | Липецкий РЭС | Липецкая область | с.Студеные Хутора | 10/0,4 | 0.16 | 0.038072 | 0.11315
7214 | КТП 10кВ №763 ВЛ 10кВ Ст. Хутора | Липецкий РЭС | Липецкая область | с.Студеные Хутора | 10/0,4 | 0.16 | 0.035943 | 0.11513
7215 | КТП 10кВ №612 ВЛ 10кВ Б. Кузьминка | Липецкий РЭС | Липецкая область | с.Большая Кузьминка | 10/0,4 | 0.25 | 0.12179 | 0.11898
7216 | КТП 10кВ №853 ВЛ 10кВ Кулешовка | Липецкий РЭС | Липецкая область | с.Косыревка | 10/0,4 | 0.16 | 0.037961 | 0.11325
7217 | СТП 10кВ №771 ВЛ 10кВ Троицкая | Липецкий РЭС | Липецкая область | с.Троицкое | 10/0,4 | 0.063 | 0.068284 | 0
7218 | КТП 10кВ №770 ВЛ 10кВ Насосная 2-го под. | Липецкий РЭС | Липецкая область | с.Ильино | 10/0,4 | 0.25 | 0.15698 | 0.086327
7219 | СТП 10кВ №861 ВЛ 10кВ Кирова | Липецкий РЭС | Липецкая область | с.Косыревка | 10/0,4 | 0.4 | 0.324 | 0.070528
7220 | КТП 10кВ №1030 ВЛ 10кВ Кузьминка | Липецкий РЭС | Липецкая область | с.Сенцово | 10/0,4 | 0.16 | 0.034903 | 0.11609
7221 | СТП-10кВ №758 ВЛ-10кВ Больница | Липецкий РЭС | Липецкая область | с.Боринское | 10/0,4 | 0.063 | 0.0074262 | 0.051572
7222 | КТП 10кВ №856 ВЛ 10кВ Кулешовка | Липецкий РЭС | Липецкая область | с.Косыревка | 10/0,4 | 0.16 | 0.018994 | 0.13085
7223 | КТП 10кВ №808 ВЛ 10кВ Кулешовка | Липецкий РЭС | Липецкая область | с.Косыревка | 10/0,4 | 0.063 | 0.017328 | 0.042384
7224 | КТП 10кВ №337 ВЛ-10кВ Студеные Хутора | Липецкий РЭС | Липецкая область | с.Студеные Хутора | 10/0,4 | 0.16 | 0.10892 | 0.047405
7225 | СТП 10кВ №789 ВЛ-10кВ Студеные Хутора | Липецкий РЭС | Липецкая область | с.Студеные Хутора | 10/0,4 | 0.025 | 0.0039606 | 0.019525
7226 | КТП 10кВ №317 ВЛ-10кВ Студеные Хутора | Липецкий РЭС | Липецкая область | с.Студеные Хутора | 10/0,4 | 0.16 | 0.026242 | 0.12413
7227 | КТП 10кВ №757 ВЛ-10кВ Студеные Хутора | Липецкий РЭС | Липецкая область | с.Студеные Хутора | 10/0,4 | 0.16 | 0.013089 | 0.13633
7228 | КТП 10кВ №250 ВЛ-10кВ Алексеевка | Липецкий РЭС | Липецкая область | с.Соловьевка | 10/0,4 | 0.1 | 0.061685 | 0.035556
7229 | КТП 10кВ №1031 ВЛ-10кВ Алексеевка | Липецкий РЭС | Липецкая область | с.Соловьевка | 10/0,4 | 0.1 | 0.0060895 | 0.087149
7230 | СТП 10кВ №1032 ВЛ-10кВ Алексеевка | Липецкий РЭС | Липецкая область | с.Соловьевка | 10/0,4 | 0.04 | 0.0080653 | 0.029635
7231 | СТП 10кВ №1033 ВЛ-10кВ Алексеевка | Липецкий РЭС | Липецкая область | с.Соловьевка | 10/0,4 | 0.063 | 0.016486 | 0.043165
7232 | СТП 10кВ №1034 ВЛ-10кВ Алексеевка | Липецкий РЭС | Липецкая область | с.Соловьевка | 10/0,4 | 0.04 | 0.0051983 | 0.032296
7233 | КТП 10кВ №1035 ВЛ-10кВ 50 лет Октября | Липецкий РЭС | Липецкая область | с.Подгорное | 10/0,4 | 0.16 | 0.023306 | 0.12685
7234 | КТП 10кВ №1001 (III-12) мкрн. Елецкий | Липецкий РЭС | Липецкая область | г.Липецк | 10/0,4 | 2 | 0.60368 | 1.2958
7235 | КТП 10 кВ №1050 ВЛ 10кВ Телецентр | Липецкий РЭС | Липецкая область | с.Подгорное | 10/0,4 | 0.2 | 0.016833 | 0.16998
7236 | ТП 10кВ №28/6 мкрн.Университетский | Липецкий РЭС | Липецкая область | г.Липецк | 10/0,4 | 1.26 | 0.2822 | 0.9074
7237 | ТП 10кВ №28/7 мкрн.Университетский | Липецкий РЭС | Липецкая область | г.Липецк | 10/0,4 | 1.26 | 0.2822 | 0.9074
7238 | СТП 10кВ №1029 ВЛ 10кВ Александровка | Липецкий РЭС | Липецкая область | с.Терновое | 10/0,4 | 0.063 | 0.0040367 | 0.054718
7239 | СТП 10кВ №1047 ВЛ 10кВ Маховище | Липецкий РЭС | Липецкая область | с.Гудовка | 10/0,4 | 0.025 | 0.00011325 | 0.023095
7240 | КТП 10кВ №1040 ВЛ 10кВ Кирова | Липецкий РЭС | Липецкая область | с.Косыревка | 10/0,4 | 0.16 | 0.059725 | 0.093055
7241 | КТП-10кВ №614 КЛ 10кВ №06 ПС Романово | Липецкий РЭС | Липецкая область | с.Ленино | 10/0,4 | 0.063 | 0.0033383 | 0.055366
7242 | КТП 10кВ №1039 ВЛ 10кВ Кузьминка | Липецкий РЭС | Липецкая область | с.Сенцово | 10/0,4 | 0.1 | 0.003403 | 0.089642
7243 | КТП 10кВ №1055 ВЛ 10кВ Кузьминка | Липецкий РЭС | Липецкая область | с.Сенцово | 10/0,4 | 0.16 | 0.10445 | 0.051554
7244 | КТП 10кВ №1054 ВЛ 10кВ Кузьминка | Липецкий РЭС | Липецкая область | с.Сенцово | 10/0,4 | 0.25 | 0.01098 | 0.22181
7245 | КТП 10кВ №787 ВЛ 10кВ Кулешовка | Липецкий РЭС | Липецкая область | с.Косыревка | 10/0,4 | 0.16 | 0.17204 | 0
7246 | КТП 10кВ №1042 ВЛ 10кВ Жадово | Липецкий РЭС | Липецкая область | с.Терновое | 10/0,4 | 0.16 | 0.0093299 | 0.13982
7247 | КТП 10 кВ №1049 ВЛ 10кВ Жадово | Липецкий РЭС | Липецкая область | с.Терновое | 10/0,4 | 0.16 | 0.00319 | 0.14552
7248 | СТП 10 кВ №1041 ВЛ 10кВ Кулешовка | Липецкий РЭС | Липецкая область | с.Косыревка | 10/0,4 | 0.063 | 0.0038987 | 0.054846
7249 | СТП 10 кВ №1038 ВЛ 10кВ Стр.Коммунизма | Липецкий РЭС | Липецкая область | с.Крутые Хутора | 10/0,4 | 0.063 | 0.00044762 | 0.058049
7250 | КТП 10кВ №055 ВЛ-10кВ №05 Романово | Липецкий РЭС | Липецкая область | с.Ленино | 10/0,4 | 0.1 | 0.018565 | 0.075571
7251 | КТП 10кВ № 012 ВЛ 10кВ Центральная | Липецкий РЭС | Липецкая область | с.Подгорное | 10/0,4 | 0.16 | 0.13291 | 0.025136
7252 | КТП 10кВ №1002 (III-13) мкрн.Елецкий | Липецкий РЭС | Липецкая область | г.Липецк | 10/0,4 | 2 | 0.47258 | 1.4174
7253 | КТП 10кВ №1003 (III-14) мкрн.Елецкий | Липецкий РЭС | Липецкая область | г.Липецк | 10/0,4 | 2 | 1.6833 | 0.29393
7254 | КТП 10кВ №1004 (III-15) мкрн.Елецкий | Липецкий РЭС | Липецкая область | г.Липецк | 10/0,4 | 2 | 0.83527 | 1.0809
7255 | КТП 10кВ №1005 (II-33) мкрн.Елецкий | Липецкий РЭС | Липецкая область | г.Липецк | 10/0,4 | 2 | 0.48584 | 1.4051
7256 | КТП 10кВ №1007 (II-31) мкрн.Елецкий | Липецкий РЭС | Липецкая область | г.Липецк | 10/0,4 | 2 | 0.65373 | 1.2493
7257 | КТП 10кВ №1008 (II-29) мкрн.Елецкий | Липецкий РЭС | Липецкая область | г.Липецк | 10/0,4 | 2 | 0.70162 | 1.2049
7258 | КТП 10кВ №1010 (II-26) мкрн.Елецкий | Липецкий РЭС | Липецкая область | г.Липецк | 10/0,4 | 1.26 | 0.2822 | 0.9074
7259 | КТП 10кВ №1011 (II-25) мкрн.Елецкий | Липецкий РЭС | Липецкая область | г.Липецк | 10/0,4 | 2 | 0.51197 | 1.3809
7260 | КТП 10кВ №1012 (II-24) мкрн.Елецкий | Липецкий РЭС | Липецкая область | г.Липецк | 10/0,4 | 2 | 0.58393 | 1.3141
7261 | КТП 10кВ №1013 (II-27) мкрн.Елецкий | Липецкий РЭС | Липецкая область | г.Липецк | 10/0,4 | 2 | 0.67841 | 1.2264
7262 | КТП 10кВ №675 ВЛ 10кВ Центральная | Липецкий РЭС | Липецкая область | с.Подгорное | 10/0,4 | 0.25 | 0.15333 | 0.089713
7263 | СТП 10кВ № 1065 ВЛ 10кВ МТФ-1 | Липецкий РЭС | Липецкая область | с. Грязное | 10/0,4 | 0.1 | 0.014852 | 0.079017
7264 | КТП 10кВ №264 ВЛ 10кВ МТФ-2 | Липецкий РЭС | Липецкая область | с. Грязное | 10/0,4 | 0.16 | 0.088322 | 0.066517
7265 | КТП 10кВ №1056 ВЛ-10кВ Кузьминка | Липецкий РЭС | Липецкая область | с.Большая Кузьминка | 10/0,4 | 0.16 | 0.034618 | 0.11635
7266 | КТП 10 кВ №755 ВЛ 10кВ Жадово | Липецкий РЭС | Липецкая область | с.Терновое | 10/0,4 | 0.16 | 0.17694 | 0
7267 | КТП-10 кВ № 1045 ВЛ-10кВ Б. Кузьминка | Липецкий РЭС | Липецкая область | с.Большая Кузьминка | 10/0,4 | 0.16 | 0.059277 | 0.093471
7268 | КТП 10кВ №1073 ВЛ 10кВ Боринское | Липецкий РЭС | Липецкая область | с.Боринское | 10/0,4 | 0.25 | 0.10303 | 0.13639
7269 | КТП 10кВ №1044 ВЛ 10кВ Жадово | Липецкий РЭС | Липецкая область | с.Терновое | 10/0,4 | 0.16 | 0.0077686 | 0.14127
7270 | КТП 10 кВ №454 ВЛ 10кВ Большая Кузьминка | Липецкий РЭС | Липецкая область | с.Большая Кузьминка | 10/0,4 | 0.1 | 0.020968 | 0.073342
7271 | КТП 10кВ №1068 ВЛ 10кВ Полигон | Липецкий РЭС | Липецкая область | с.Ленино | 10/0,4 | 0.16 | 0.034097 | 0.11684
7272 | СТП 10кВ №1072 ВЛ 10кВ Больница | Липецкий РЭС | Липецкая область | с.Боринское | 10/0,4 | 0.1 | 0.031566 | 0.063507
7273 | КТП-10кВ № 1074 ВЛ-10кВ Кулешовка | Липецкий РЭС | Липецкая область | с.Косыревка | 10/0,4 | 0.16 | 0.064883 | 0.088268
7274 | СТП 10кВ №1066 ВЛ 10кВ Алексеевка | Липецкий РЭС | Липецкая область | с.Боринское | 10/0,4 | 0.063 | 0.014933 | 0.044606
7275 | СТП 10кВ №1071 ВЛ 10кВ Боринское | Липецкий РЭС | Липецкая область | с.Боринское | 10/0,4 | 0.063 | 0.06553 | 0
7276 | КТП 10кВ №1076 ВЛ 10кВ Насосная-7 | Липецкий РЭС | Липецкая область | с.Ясная Поляна | 10/0,4 | 0.16 | 0.11842 | 0.038584
7277 | КТП 10кВ №1077 ВЛ 10кВ Насосная-7 | Липецкий РЭС | Липецкая область | с.Ясная Поляна | 10/0,4 | 0.16 | 0.013615 | 0.13585
7278 | КТП 10кВ № 1079 ВЛ 10кВ Косыревка | Липецкий РЭС | Липецкая область | с.Косыревка | 10/0,4 | 0.16 | 0.05359 | 0.098748
7279 | КТП-10кВ № 1080 ВЛ-10кВ Кулешовка | Липецкий РЭС | Липецкая область | с.Косыревка | 10/0,4 | 0.16 | 0.074707 | 0.079151
7280 | КТП 10кВ №129 ВЛ 10кВ База Отдыха | Липецкий РЭС | Липецкая область | с.Большая Кузьминка | 10/0,4 | 0.16 | 0.028734 | 0.12181
7281 | СТП 10кВ №1069 ВЛ 10кВ Восточная | Липецкий РЭС | Липецкая область | с.Троицкое | 10/0,4 | 0.04 | 0.00049508 | 0.036661
7282 | СТП 10кВ №1070 ВЛ 10кВ С-з Ильинский | Липецкий РЭС | Липецкая область | с.Ильино | 10/0,4 | 0.025 | 0.0046414 | 0.018893
7283 | ТП 10кВ №28/8 мкрн.Университетский | Липецкий РЭС | Липецкая область | г.Липецк | 10/0,4 | 1.26 | 0.2822 | 0.9074
7284 | КТП 10кВ №1075 ВЛ 10кВ Жадово | Липецкий РЭС | Липецкая область | с.Терновое | 10/0,4 | 0.16 | 0.017608 | 0.13214
7285 | КТП 10кВ №1078 ВЛ 10кВ Школа-2 | Липецкий РЭС | Липецкая область | с.Воскресеновка | 10/0,4 | 0.1 | 0.0066341 | 0.086644
7286 | КТП 10кВ №1064 ВЛ 10кВ К-кс Боринский | Липецкий РЭС | Липецкая область | с.Боринское | 10/0,4 | 0.16 | 0.13747 | 0.020906
7287 | СТП 10кВ №1099 ВЛ 10кВ Орджоникидзе | Липецкий РЭС | Липецкая область | с.Пады | 10/0,4 | 0.063 | 0.0068707 | 0.052088
7288 | КТП-10кВ № 1081 ВЛ-10кВ Кузьминка | Липецкий РЭС | Липецкая область | с.Сенцово | 10/0,4 | 0.16 | 0.010376 | 0.13885
7289 | КТП 10кВ №1095 ВЛ 10кВ Орджоникидзе | Липецкий РЭС | Липецкая область | пос.1 мая | 10/0,4 | 0.04 | 0.0095055 | 0.028299
7290 | КТП 10кВ №1098 ВЛ 10кВ Полигон | Липецкий РЭС | Липецкая область | с.Ленино | 10/0,4 | 0.1 | 0.026318 | 0.068377
7291 | КТП 10кВ №1059 ВЛ 10кВ Кузьминка | Липецкий РЭС | Липецкая область | с.Сенцово | 10/0,4 | 0.16 | 0.026771 | 0.12364
7292 | КТП-10кВ № 1082 ВЛ-10кВ Кузьминка | Липецкий РЭС | Липецкая область | с.Сенцово | 10/0,4 | 0.16 | 0.011884 | 0.13745
7293 | КТП 10кВ №020 ВЛ 10кВ Автодор | Липецкий РЭС | Липецкая область | с.Ленино | 10/0,4 | 0.16 | 0.12478 | 0.032681
7294 | КТП 10кВ №1084 ВЛ 10кВ Кузьминка | Липецкий РЭС | Липецкая область | с.Сенцово | 10/0,4 | 0.16 | 0.016182 | 0.13346
7295 | КТП 10кВ №1085 ВЛ 10кВ Кузьминка | Липецкий РЭС | Липецкая область | с.Сенцово | 10/0,4 | 0.16 | 0.01256 | 0.13682
7296 | КТП 10кВ №1086 ВЛ 10кВ Кузьминка | Липецкий РЭС | Липецкая область | с.Сенцово | 10/0,4 | 0.16 | 0.036211 | 0.11488
7297 | КТП 10кВ №1028 ВЛ 10кВ Грязное | Липецкий РЭС | Липецкая область | с.Грязное | 10/0,4 | 0.063 | 0.015694 | 0.0439
7298 | КТП 10кВ №1083 ВЛ 10кВ Кузьминка | Липецкий РЭС | Липецкая область | с.Сенцово | 10/0,4 | 0.16 | 0.026245 | 0.12412
7299 | КТП 10кВ №1057 ВЛ 10кВ Кузьминка | Липецкий РЭС | Липецкая область | с.Сенцово | 10/0,4 | 0.16 | 0.03252 | 0.1183
7300 | КТП 10кВ №1060 ВЛ 10кВ Кузьминка | Липецкий РЭС | Липецкая область | с.Сенцово | 10/0,4 | 0.16 | 0.0054335 | 0.14344
7301 | КТП 10кВ №1067 ВЛ 10кВ Филатовка | Липецкий РЭС | Липецкая область | с.Большая Кузьминка | 10/0,4 | 0.16 | 0.019803 | 0.1301
7302 | КТП 10кВ №1091 ВЛ 10кВ Кузьминка | Липецкий РЭС | Липецкая область | с.Сенцово | 10/0,4 | 0.16 | 0.023028 | 0.12711
7303 | КТП 10кВ №1058 ВЛ 10кВ Кузьминка | Липецкий РЭС | Липецкая область | с.Сенцово | 10/0,4 | 0.16 | 0.012571 | 0.13681
7304 | КТП 10кВ №1087 ВЛ 10кВ Кузьминка | Липецкий РЭС | Липецкая область | с.Сенцово | 10/0,4 | 0.16 | 0.001351 | 0.14723
7305 | КТП 10кВ №1088 ВЛ 10кВ Кузьминка | Липецкий РЭС | Липецкая область | с.Сенцово | 10/0,4 | 0.16 | 0.002559 | 0.14611
7306 | КТП 10кВ №1089 ВЛ 10кВ Кузьминка | Липецкий РЭС | Липецкая область | с.Сенцово | 10/0,4 | 0.16 | 0.0040663 | 0.14471
7307 | КТП 10кВ №1090 ВЛ 10кВ Кузьминка | Липецкий РЭС | Липецкая область | с.Сенцово | 10/0,4 | 0.16 | 0.04631 | 0.1055
7308 | КТП 10кВ №305 ВЛ 10кВ Калиновка | Липецкий РЭС | Липецкая область | с.Калиновка | 10/0,4 | 0.25 | 0.065951 | 0.1708
7309 | КТП 10кВ № 1097 ВЛ 10кВ Пилорама | Липецкий РЭС | Липецкая область | с. Грязное | 10/0,4 | 0.16 | 0.023249 | 0.1269
7310 | СТП 10кВ №1105 ВЛ 10кВ Калиновка | Липецкий РЭС | Липецкая область | с.Калиновка | 10/0,4 | 0.1 | 0.015076 | 0.078809
7311 | ТП 10кВ №7/1 мкрн. Университетский | Липецкий РЭС | Липецкая область | г.Липецк | 10/0,4 | 1.26 | 0.2822 | 0.9074
7312 | КТП 10кВ №1027 ВЛ 10кВ Спецхоз-2 | Липецкий РЭС | Липецкая область | с.Боринское | 10/0,4 | 0.4 | 0.12377 | 0.25634
7313 | КТП 10кВ №1094 ВЛ 10кВ Орджоникидзе | Липецкий РЭС | Липецкая область | пос.1 Мая | 10/0,4 | 0.063 | 0 | 0.058464
7314 | КТП 10кВ №429 ВЛ 10кВ Давыдовка | Липецкий РЭС | Липецкая область | с.Малашевка | 10/0,4 | 0.4 | 0.042699 | 0.33158
7315 | СТП 10кВ №1106 ВЛ 10кВ Давыдовка | Липецкий РЭС | Липецкая область | с.Малашевка | 10/0,4 | 0.063 | 0.0022705 | 0.056357
7316 | СТП 10кВ №1102 ВЛ-10кВ СОК | Липецкий РЭС | Липецкая область | с.Новодмитриевка | 10/0,4 | 0.063 | 0.003317 | 0.055386
7317 | КТП 10кВ №1096 ВЛ-10кВ Насосная-7 | Липецкий РЭС | Липецкая область | с.Ясная Поляна | 10/0,4 | 0.063 | 0.033418 | 0.027452
7318 | КТП 10кВ №1025 ВЛ-10кВ Заветы Ильича | Липецкий РЭС | Липецкая область | с.Частая Дубрава | 10/0,4 | 0.16 | 0.018236 | 0.13156
7319 | СТП 10кВ №1023 ВЛ 10кВ Спецхоз-2 | Липецкий РЭС | Липецкая область | с.Боринское | 10/0,4 | 0.1 | 0.045795 | 0.050302
7320 | СТП-10кВ №367 ВЛ-10кВ Бруслановка | Липецкий РЭС | Липецкая область | с.Бруслановка | 10/0,4 | 0.1 | 0.11428 | 0
7321 | СТП-10кВ №360 ВЛ-10кВ Бруслановка | Липецкий РЭС | Липецкая область | с.Бруслановка | 10/0,4 | 0.1 | 0.025067 | 0.069538
7322 | СТП 10кВ №1108 ВЛ-10кВ №05 Романово | Липецкий РЭС | Липецкая область | с.Ленино | 10/0,4 | 0.1 | 0.023192 | 0.071278
7323 | СТП 10кВ №1092 ВЛ-10кВ №04 Романово | Липецкий РЭС | Липецкая область | с.Ленино | 10/0,4 | 0.063 | 0.0016637 | 0.05692
7324 | СТП 10кВ №1093 ВЛ-10кВ №04 Романово | Липецкий РЭС | Липецкая область | с.Ленино | 10/0,4 | 0.063 | 0.00041257 | 0.058081
7325 | КТП 10кВ №1104 ВЛ-10кВ №04 Романово | Липецкий РЭС | Липецкая область | с.Ленино | 10/0,4 | 0.25 | 0.086639 | 0.1516
7326 | КТП 10кВ №1014 мкрн.Елецкий | Липецкий РЭС | Липецкая область | г.Липецк | 10/0,4 | 2.5 | 2.1969 | 0.28126
7327 | КТП-10кВ № 1063 ВЛ-10кВ Кулешовка | Липецкий РЭС | Липецкая область | с.Косыревка | 10/0,4 | 0.16 | 0.024012 | 0.1262
7328 | СТП-10кВ №1019 ВЛ 10кВ Скважина | Липецкий РЭС | Липецкая область | с.Сырское | 10/0,4 | 0.16 | 0.0013071 | 0.14727
7329 | КТП 10кВ №239 ВЛ 10кВ Заветы Ильича | Липецкий РЭС | Липецкая область | с.Частая Дубрава | 10/0,4 | 0.16 | 0.075052 | 0.078832
7330 | КТП 10кВ №311 ВЛ 10кВ Кулешовка | Липецкий РЭС | Липецкая область | с.Косыревка | 10/0,4 | 0.16 | 0.010149 | 0.13906
7331 | КТП-10кВ №954 ВЛ-10кВ №04 Романово | Липецкий РЭС | Липецкая область | с.Ленино | 10/0,4 | 0.25 | 0.034025 | 0.20043
7332 | КТП-10кВ №359 ВЛ-10кВ Кулешовка | Липецкий РЭС | Липецкая область | с.Косыревка | 10/0,4 | 0.4 | 0.36492 | 0.032552
7333 | КТП 10кВ №1062 ВЛ-10кВ Кулешовка | Липецкий РЭС | Липецкая область | с.Косыревка | 10/0,4 | 0.16 | 0.071786 | 0.081862
7334 | СТП 10 кВ №1021 ВЛ-10кВ Керам завод | Липецкий РЭС | Липецкая область | с.Боринское | 10/0,4 | 0.063 | 0.0098881 | 0.049288
7335 | СТП 10кВ №1017 ВЛ-10кВ Ремзавод | Липецкий РЭС | Липецкая область | с.Кулешовка | 10/0,4 | 0.063 | 0.0023392 | 0.056293
7336 | КТП 10кВ №1015 мкрн.Елецкий | Липецкий РЭС | Липецкая область | г.Липецк | 10/0,4 | 2 | 1.7575 | 0.22501
7337 | КТП-10кВ №740 ВЛ-10кВ Хрущевка | Липецкий РЭС | Липецкая область | с.Ленино | 10/0,4 | 0.25 | 0.065264 | 0.17144
7338 | КТП 10 кВ №1113 ВЛ 10кВ Жадово | Липецкий РЭС | Липецкая область | с.Терновое | 10/0,4 | 0.1 | 0.043319 | 0.0526
7339 | КТП-10кВ №247 ВЛ-10кВ Жадово | Липецкий РЭС | Липецкая область | с.Терновое | 10/0,4 | 0.16 | 0.033248 | 0.11763
7340 | КТП-10кВ №706 ВЛ-10кВ Строитель коммуниз | Липецкий РЭС | Липецкая область | с.Крутые Хутора | 10/0,4 | 0.16 | 0.063551 | 0.089504
7341 | КТП 10кВ №824 ВЛ 10кВ Боринское | Липецкий РЭС | Липецкая область | с.Боринское | 10/0,4 | 0.16 | 0.13112 | 0.026803
7342 | КТП 10кВ №1116 ВЛ-10кВ Скважина | Липецкий РЭС | Липецкая область | с.Сырское | 10/0,4 | 0.4 | 0.17773 | 0.20626
7343 | СТП 10кВ №1112 ВЛ 10кВ Полигон | Липецкий РЭС | Липецкая область | с.Ленино | 10/0,4 | 0.063 | 0.024754 | 0.035492
7344 | КТП 10кВ №1119 ВЛ 10кВ Заветы Ильича | Липецкий РЭС | Липецкая область | с.Частая Дубрава | 10/0,4 | 0.16 | 0.072777 | 0.080943
7345 | КТП 10кВ №1117 ВЛ 10кВ Полигон | Липецкий РЭС | Липецкая область | с.Ленино | 10/0,4 | 0.16 | 0.074262 | 0.079565
7346 | КТП-10кВ №356 ВЛ-10кВ Рем.завод | Липецкий РЭС | Липецкая область | с.Кулешовка | 10/0,4 | 0.4 | 0.066032 | 0.30992
7347 | КТП-10кВ № 188 ВЛ-10кВ Маховище | Липецкий РЭС | Липецкая область | с. Маховище | 10/0,4 | 0.1 | 0.11554 | 0
7348 | КТП-10 кВ №455 ВЛ-10кВ №05 Романово | Липецкий РЭС | Липецкая область | с.Ленино | 10/0,4 | 0.25 | 0.10756 | 0.13219
7349 | КТП-10кВ №229 ВЛ-10кВ Хутор Степец | Липецкий РЭС | Липецкая область | с. Грязное | 10/0,4 | 0.16 | 0.041143 | 0.1103
7350 | КТП 10кВ №1115 ВЛ-10кВ Центральная | Липецкий РЭС | Липецкая область | с.Подгорное | 10/0,4 | 0.16 | 0.05941 | 0.093348
7351 | КТП-10кВ №1061 ВЛ-10кВ Боринcкое | Липецкий РЭС | Липецкая область | с.Боринское | 10/0,4 | 0.25 | 0.12209 | 0.1187
7352 | КТП 10кВ №1020 ВЛ 10кВ Спецхоз-2 | Липецкий РЭС | Липецкая область | с.Боринское | 10/0,4 | 0.4 | 0.0061885 | 0.36546
7353 | КТП 10кВ №1120 ВЛ 10кВ Заветы Ильича | Липецкий РЭС | Липецкая область | с.Частая Дубрава | 10/0,4 | 0.16 | 0.044557 | 0.10713
7354 | КТП 10кВ №1118 ВЛ 10кВ Хрущёвка | Липецкий РЭС | Липецкая область | с. Хрущёвка | 10/0,4 | 0.16 | 0.05941 | 0.093348
7355 | КТП 10кВ №1121 ВЛ 10кВ Народные промыслы | Липецкий РЭС | Липецкая область | с.Подгорное | 10/0,4 | 0.16 | 0.074262 | 0.079565
7356 | СТП 10кВ №1018 ВЛ-10 кВ МТФ-2 | Липецкий РЭС | Липецкая область | с. Грязное | 10/0,4 | 0.063 | 0.0074262 | 0.051572
7357 | СТП 10кВ №1123 ВЛ 10кВ Восточная | Липецкий РЭС | Липецкая область | с.Троицкое | 10/0,4 | 0.063 | 0.0061885 | 0.052721
7358 | СТП 10кВ №1125 ВЛ 10кВ Спецхоз-2 | Липецкий РЭС | Липецкая область | с.Боринское | 10/0,4 | 0.063 | 0.0038987 | 0.054846
7359 | КТП-10кВ №830 ВЛ-10кВ Больница | Липецкий РЭС | Липецкая область | с.Боринское | 10/0,4 | 0.16 | 0.095352 | 0.059993
7360 | КТП-10кВ №692 ВЛ-10кВ Орджоникидзе | Липецкий РЭС | Липецкая область | с.Пады | 10/0,4 | 0.16 | 0.17546 | 0
7361 | КТП 10кВ №1124 ВЛ 10кВ Больница | Липецкий РЭС | Липецкая область | с.Боринское | 10/0,4 | 0.1 | 0.022279 | 0.072125
7362 | КТП 10кВ №075 ВЛ-10кВ Троицкая | Липецкий РЭС | Липецкая область | с.Троицкое | 10/0,4 | 0.4 | 0.089362 | 0.28827
7363 | КТП 10кВ №091 ВЛ-10кВ Троицкая | Липецкий РЭС | Липецкая область | с.Троицкое | 10/0,4 | 0.16 | 0.089807 | 0.065139
7364 | СТП 10кВ №080 ВЛ-10кВ Восточная | Липецкий РЭС | Липецкая область | с.Троицкое | 10/0,4 | 0.1 | 0.094412 | 0.005186
7365 | КТП 10кВ №1114 КЛ 10КВ ПС Юго-западная | Липецкий РЭС | Липецкая область | г.Липецк | 10/0,4 | 0.8 | 0.14852 | 0.60457
7366 | СТП 10кВ №1128 ВЛ 10кВ №5 Романово | Липецкий РЭС | Липецкая область | с.Ленино | 10/0,4 | 0.1 | 0.040682 | 0.055047
7367 | CТП 10кВ №257 ВЛ-10кВ Арх. Борки | Липецкий РЭС | Липецкая область | с.Круглое | 10/0,4 | 0.063 | 0.018021 | 0.041741
7368 | КТП-10кВ №1126 ВЛ-10кВ Жадово | Липецкий РЭС | Липецкая область | с.Терновое | 10/0,4 | 0.16 | 0.074262 | 0.079565
7369 | КТП 10кВ №1131 ВЛ 10кВ Овцекомплекс | Липецкий РЭС | Липецкая область | СНТ Металлург-5 | 10/0,4 | 0.16 | 0.003317 | 0.1454
7370 | КТП 10кВ №1130 ВЛ 10кВ Кулешовка | Липецкий РЭС | Липецкая область | с.Косыревка | 10/0,4 | 0.16 | 0.13747 | 0.020906
7371 | КТП 10кВ №1133 КЛ 10кВ яч.106,206 Универ | Липецкий РЭС | Липецкая область | г.Липецк | 10/0,4 | 2.5 | 2.3826 | 0.10898
7372 | КТП 10кВ №1132 ВЛ 10кВ Овцекомплекс | Липецкий РЭС | Липецкая область | СНТ Металлург-5 | 10/0,4 | 0.16 | 0.0099511 | 0.13925
7373 | КТП 10кВ №1135 ВЛ 10кВ Народные промыслы | Липецкий РЭС | Липецкая область | с.Подгорное | 10/0,4 | 0.16 | 0.019803 | 0.1301
7374 | СТП 10кВ №1137 ВЛ 10кВ №4 ПС Романово | Липецкий РЭС | Липецкая область | с.Ленино | 10/0,4 | 0.063 | 0.044557 | 0.017115
7375 | СТП 10кВ №1134 ВЛ 10кВ Ясная поляна | Липецкий РЭС | Липецкая область | с.Ясная Поляна | 10/0,4 | 0.063 | 0.0038987 | 0.054846
7376 | СТП 10кВ №1136 ВЛ 10кВ Полигон | Липецкий РЭС | Липецкая область | с.Ленино | 10/0,4 | 0.063 | 0.022279 | 0.037789
7377 | СТП 10кВ №1140 ВЛ 10кВ Алексеевка | Липецкий РЭС | Липецкая область | с.Алексеевка | 10/0,4 | 0.063 | 0.0074262 | 0.051572
7378 | КТП 10кВ №1141 ВЛ 10кВ Кулешовка | Липецкий РЭС | Липецкая область | с.Косыревка | 10/0,4 | 0.16 | 0.005941 | 0.14297
7379 | СТП 10кВ №1139 ВЛ 10кВ К-кс Сенцовский | Липецкий РЭС | Липецкая область | с.Сенцово | 10/0,4 | 0.063 | 0.013615 | 0.04583
7380 | СТП 10кВ №1144 ВЛ 10кВ Автодор | Липецкий РЭС | Липецкая область | с.Троицкое | 10/0,4 | 0.063 | 0.0074262 | 0.051572
7381 | КТП 10кВ №1146 ВЛ 10кВ Троицкая | Липецкий РЭС | Липецкая область | с.Ленино | 10/0,4 | 0.16 | 0.074262 | 0.079565
7382 | СТП 10кВ №1145 ВЛ 10кВ 50 лет Октября | Липецкий РЭС | Липецкая область | с.Подгорное | 10/0,4 | 0.063 | 0.024754 | 0.035492
7383 | КТП 10кВ №1148 ВЛ 10кВ Спецхоз-3 | Липецкий РЭС | Липецкая область | с.Троицкое | 10/0,4 | 0.16 | 0.071786 | 0.081862
7384 | СТП 10кВ №1149 ВЛ 10кВ Заветы Ильича | Липецкий РЭС | Липецкая область | с.Частая Дубрава | 10/0,4 | 0.1 | 0.024754 | 0.069828
7385 | СТП 10кВ №1151 ВЛ 10кВ К-с Сенцовский | Липецкий РЭС | Липецкая область | с.Сенцово | 10/0,4 | 0.063 | 0.0074262 | 0.051572
7386 | КТП 10кВ №1150 ВЛ 10кВ 50 лет Октября | Липецкий РЭС | Липецкая область | с.Подгорное | 10/0,4 | 0.16 | 0.074262 | 0.079565
7387 | СТП 10кВ №1152 ВЛ 10кВ Троицкая | Липецкий РЭС | Липецкая область | с.Троицкое | 10/0,4 | 0.1 | 0.025744 | 0.068909
7388 | СТП 10кВ №1153 ВЛ 10кВ Александровка | Липецкий РЭС | Липецкая область | с.Терновое | 10/0,4 | 0.063 | 0.00077975 | 0.05774
7389 | СТП 10кВ №1154 ВЛ 10кВ Филатовка | Липецкий РЭС | Липецкая область | с.Большая Кузьминка | 10/0,4 | 0.063 | 0.019803 | 0.040087
7390 | СТП-10кВ №1160 ВЛ-10кВ "Овцекомплекс" | Липецкий РЭС | Липецкая область | СНТ Металлург-5 | 10/0,4 | 0.063 | 0.0074262 | 0.051572
7391 | КТП 10кВ №1159 ВЛ 10кВ Троицкая | Липецкий РЭС | Липецкая область | с.Троицкое | 10/0,4 | 0.16 | 0.074262 | 0.079565
7392 | КТП 10кВ №1156 ВЛ 10кВ Кулешовка | Липецкий РЭС | Липецкая область | с.Косыревка | 10/0,4 | 0.16 | 0.074262 | 0.079565
7393 | КТП 10кВ №1158 ВЛ 10кВ Кулешовка | Липецкий РЭС | Липецкая область | с.Косыревка | 10/0,4 | 0.16 | 0.05181 | 0.1004
7394 | СТП 1166 | Липецкий РЭС | Липецкая область | с.Косыревка | 10/0,4 | 0.063 | 0.055362 | 0.0070878
7395 | СТП-10кВ №1165 ВЛ-10кВ №4 Романово | Липецкий РЭС | Липецкая область | с.Ленино | 10/0,4 | 0.063 | 0.013056 | 0.046348
7396 | СТП 10кВ №1167 ВЛ 10кВ Спецхоз-2 | Липецкий РЭС | Липецкая область | с.Боринское | 10/0,4 | 0.16 | 0.033158 | 0.11771
7397 | СТП 10кВ №1168 ВЛ 10кВ Кулешовка | Липецкий РЭС | Липецкая область | с.Косыревка | 10/0,4 | 0.1 | 0.020724 | 0.073568
7398 | КТП 10кВ №1129 ВЛ-10кВ Сырское | Липецкий РЭС | Липецкая область | с.Подгорное | 10/0,4 | 0.16 | 0.033158 | 0.11771
7399 | СТП 10кВ №1176 ВЛ 10кВ № 04 ПС Романово | Липецкий РЭС | Липецкая область | с.Ленино | 10/0,4 | 0.063 | 0.013056 | 0.046348
7400 | КТП 10кВ №1183 ВЛ 10кВ Слободка | Липецкий РЭС | Липецкая область | д.Слободка | 10/0,4 | 0.16 | 0.033158 | 0.11771
7401 | КТП 10кВ №1170 ВЛ 10кВ Хрущевка | Липецкий РЭС | Липецкая область | с.Хрущевка | 10/0,4 | 0.63 | 0.3756 | 0.23608
7402 | СТП-10кВ №1169 ВЛ-10кВ Народные промыслы | Липецкий РЭС | Липецкая область | с.Подгорное | 10/0,4 | 0.063 | 0.0024 | 0.056237
7403 | СТП-10кВ №1172 ВЛ-10кВ Ясная Поляна | Липецкий РЭС | Липецкая область | с.Ясная Поляна | 10/0,4 | 0.1 | 0.020724 | 0.073568
7404 | КТП 10кВ №1171 ВЛ 10кВ Хутор Полозов | Липецкий РЭС | Липецкая область | с. Грязное | 10/0,4 | 0.16 | 0.033158 | 0.11771
7405 | КТП 10кВ №1111 КЛ яч.75 | Липецкий РЭС | Липецкая область | г.Липецк | 10/0,4 | 0.25 | 0.05181 | 0.18392
7406 | СТП 10кВ №1187 ВЛ 10кВ Заветы Ильича | Липецкий РЭС | Липецкая область | с.Частая Дубрава | 10/0,4 | 0.1 | 0.020724 | 0.073568
7407 | КТП 10кВ №1186 ВЛ 10кВ Алексеевка | Липецкий РЭС | Липецкая область | с.Алексеевка | 10/0,4 | 0.16 | 0.033158 | 0.11771
7408 | КТП-10кВ № 1190 ВЛ-10кВ | Липецкий РЭС | Липецкая область | с.Косыревка | 10/0,4 | 0.16 | 0.033158 | 0.11771
7409 | КТП-10кВ №1178 ВЛ-10кВ АРМ | Липецкий РЭС | Липецкая область | с.Сенцово | 10/0,4 | 0.16 | 0.033158 | 0.11771
7410 | СТП 10кВ №1184 ВЛ-10кВ Арх.Борки | Липецкий РЭС | Липецкая область | с.Арх.Борки | 10/0,4 | 0.1 | 0.0024 | 0.090573
7411 | КТП 10кВ №1173 ВЛ-10кВ Большая Кузьминка | Липецкий РЭС | Липецкая область | с.Большая Кузьминка | 10/0,4 | 0.16 | 0.0168 | 0.13289
7412 | СТП 10кВ №1196 ВЛ-10кВ Филатовка | Липецкий РЭС | Липецкая область | с.Большая Кузьминка | 10/0,4 | 0.1 | 0.0024 | 0.090573
7413 | КТП 10кВ №1199 ВЛ-10кВ Кулешовка | Липецкий РЭС | Липецкая область | с.Косыревка | 10/0,4 | 0.16 | 0.033158 | 0.11771
7414 | КТП 10кВ №1174 ВЛ-10кВ Совхоз Кирова | Липецкий РЭС | Липецкая область | с.Косыревка | 10/0,4 | 0.16 | 0.0348 | 0.11619
7415 | КТП-10кВ №1175 ВЛ-10кВ Строитель Коммуни | Липецкий РЭС | Липецкая область | с.Крутые Хутора | 10/0,4 | 0.16 | 0.033158 | 0.11771
7416 | КТП 10кВ №1185 ВЛ 10кВ Жадово | Липецкий РЭС | Липецкая область | с.Терновое | 10/0,4 | 0.16 | 0.0144 | 0.13512
7417 | КТП-10кВ №1177 ВЛ-10кВ | Липецкий РЭС | Липецкая область | с.Ленино | 10/0,4 | 0.63 | 0.6204 | 0.0089088
7418 | КТП 10кВ №1209 ВЛ 10кВ Романово | Липецкий РЭС | Липецкая область | с.Ленино | 10/0,4 | 0.1 | 0.0024 | 0.090573
7419 | КТП-10кВ №1197 ВЛ-10кВ Романово | Липецкий РЭС | Липецкая область | с.Ленино | 10/0,4 | 0.1 | 0.0024 | 0.090573
7420 | СТП-10кВ №1213 ВЛ-10кВ Алексеевка | Липецкий РЭС | Липецкая область | с.Алексеевка | 10/0,4 | 0.063 | 0.013056 | 0.046348
7421 | ТП 10кВ №1210 мкрн.Университетский | Липецкий РЭС | Липецкая область | г.Липецк | 10/0,4 | 0.5 | 0.1428 | 0.33148
7422 | СТП-10кВ №1214 ВЛ-10кВ Спецхоз-3 | Липецкий РЭС | Липецкая область | с.Троицкое | 10/0,4 | 0.1 | 0.0024 | 0.090573
7423 | КТП-10кВ №1221 ВЛ-10кВ Ремзавод | Липецкий РЭС | Липецкая область | с.Кулешовка | 10/0,4 | 0.16 | 0.0264 | 0.12398
7424 | КТП-10кВ №1198 ВЛ-10кВ №04 ПС Романово | Липецкий РЭС | Липецкая область | с.Ленино | 10/0,4 | 0.1 | 0.0024 | 0.090573
7425 | СТП-10кВ №1155 ВЛ-10кВ Большая Кузьминка | Липецкий РЭС | Липецкая область | с.Большая Кузьминка | 10/0,4 | 0.063 | 0.0204 | 0.039533
7426 | ТП 10кВ №1220 мкрн.Университетский | Липецкий РЭС | Липецкая область | г.Липецк | 10/0,4 | 0.4 | 0.0012 | 0.37009
7427 | РП 10/0,4 кВ Университетский | Служба подстанций | Липецкая область | г.Липецк | 10/0,4 | 1.26 | 0.8946 | 0.00032562
7428 | РТП 10кВ №3 (мкрн.Елецкий) | Служба подстанций | Липецкая область | г. Липецк | 10/0,4 | 2 | 0.0014768 | 0.00053753
7429 | РТП 10кВ №2 (мкрн.Елецкий) | Служба подстанций | Липецкая область | г. Липецк | 10/0,4 | 2 | 0.0014976 | 0.000519
7430 | РТП 1254 с.Красное | Становлянский РЭС | Липецкая область | с.Красное | 10/0,4 | 0.63 | 0.4 | 0.21344
7431 | ТП 205 с. Становое | Становлянский РЭС | Липецкая область | с. Становое | 10/0,4 | 0.1 | 0.03957 | 0.056079
7432 | ТП 212 с. Становое | Становлянский РЭС | Липецкая область | с. Становое | 10/0,4 | 0.16 | 0.13152 | 0.026432
7433 | ТП 420 с. Становое | Становлянский РЭС | Липецкая область | с. Становое | 10/0,4 | 0.04 | 0.04 | 0
7434 | ТП 489 с. Становое | Становлянский РЭС | Липецкая область | с. Становое | 10/0,4 | 0.25 | 0.123 | 0.11786
7435 | ТП 488 с. Становое | Становлянский РЭС | Липецкая область | с. Становое | 10/0,4 | 0.16 | 0.033 | 0.11786
7436 | ТП 554 с. Становое | Становлянский РЭС | Липецкая область | с. Становое | 10/0,4 | 0.063 | 0.0001 | 0.058371
7437 | ТП 005 д. Бродки | Становлянский РЭС | Липецкая область | д. Бродки | 10/0,4 | 0.1 | 0.021 | 0.073312
7438 | ТП 006 д. Бродки | Становлянский РЭС | Липецкая область | д. Бродки | 10/0,4 | 0.1 | 0.02 | 0.07424
7439 | ТП 007 д. Бродки | Становлянский РЭС | Липецкая область | д. Бродки | 10/0,4 | 0.4 | 0.025 | 0.348
7440 | ТП 008 д. Бутырки | Становлянский РЭС | Липецкая область | д. Бутырки | 10/0,4 | 0.1 | 0.024 | 0.070528
7441 | ТП 009 д. Бутырки | Становлянский РЭС | Липецкая область | д. Бутырки | 10/0,4 | 0.1 | 0.019 | 0.075168
7442 | ТП 010 с. Соловьёво | Становлянский РЭС | Липецкая область | с. Соловьёво | 10/0,4 | 0.1 | 0.017 | 0.077024
7443 | ТП 012 с. Соловьёво | Становлянский РЭС | Липецкая область | с. Соловьёво | 10/0,4 | 0.4 | 0.044 | 0.33037
7444 | ТП 014 с. Соловьёво | Становлянский РЭС | Липецкая область | с. Соловьёво | 10/0,4 | 0.25 | 0.0305 | 0.2037
7445 | ТП 015 д. Маслово | Становлянский РЭС | Липецкая область | д. Маслово | 10/0,4 | 0.16 | 0.023 | 0.12714
7446 | ТП 016 д. Слободка | Становлянский РЭС | Липецкая область | д. Слободка | 10/0,4 | 0.1 | 0.0427 | 0.053174
7447 | ТП 017 д. Маслово | Становлянский РЭС | Липецкая область | д. Маслово | 10/0,4 | 0.1 | 0.0286 | 0.066259
7448 | ТП 019 с. Трегубово | Становлянский РЭС | Липецкая область | с. Трегубово | 10/0,4 | 0.1 | 0.043 | 0.052896
7449 | ТП 020 д. Шаталово | Становлянский РЭС | Липецкая область | д. Шаталово | 10/0,4 | 0.063 | 0.0069 | 0.052061
7450 | ТП 021 с. Трегубово | Становлянский РЭС | Липецкая область | с. Трегубово | 10/0,4 | 0.063 | 0.0031 | 0.055587
7451 | ТП 024 д. Белевец | Становлянский РЭС | Липецкая область | д. Белевец | 10/0,4 | 0.16 | 0.047 | 0.10486
7452 | ТП 025 д. Белевец | Становлянский РЭС | Липецкая область | д. Белевец | 10/0,4 | 0.25 | 0.0212 | 0.21233
7453 | ТП 026 с. Пальна-Михайловка | Становлянский РЭС | Липецкая область | с. Пальна-Михайловка | 10/0,4 | 0.4 | 0.11676 | 0.26285
7454 | ТП 028 с. Пальна-Михайловка | Становлянский РЭС | Липецкая область | с. Пальна-Михайловка | 10/0,4 | 0.25 | 0.2445 | 0.005104
7455 | ТП 029 д. Морская | Становлянский РЭС | Липецкая область | д. Морская | 10/0,4 | 0.1 | 0.033 | 0.062176
7456 | ТП 030 д. Михайловка | Становлянский РЭС | Липецкая область | д. Михайловка | 10/0,4 | 0.25 | 0.01 | 0.22272
7457 | ТП 033 с. Чернолес | Становлянский РЭС | Липецкая область | с. Чернолес | 10/0,4 | 0.16 | 0.028 | 0.1225
7458 | ТП 034 с. Чернолес | Становлянский РЭС | Липецкая область | с. Чернолес | 10/0,4 | 0.25 | 0.03 | 0.20416
7459 | ТП 037 д. Елизаветовка | Становлянский РЭС | Липецкая область | д. Елизаветовка | 10/0,4 | 0.1 | 0.048483 | 0.047807
7460 | ТП 038 с. Красная Пальна | Становлянский РЭС | Липецкая область | д. Большие Выселки | 10/0,4 | 0.1 | 0.04267 | 0.053202
7461 | ТП 040 с. Красная Пальна | Становлянский РЭС | Липецкая область | с. Красная Пальна | 10/0,4 | 0.063 | 0.0044 | 0.054381
7462 | ТП 041 д. Большие Выселки | Становлянский РЭС | Липецкая область | д. Большие Выселки | 10/0,4 | 0.1 | 0.04267 | 0.053202
7463 | ТП 042 д. Малые Выселки | Становлянский РЭС | Липецкая область | д. Малые Выселки | 10/0,4 | 0.16 | 0.007 | 0.14198
7464 | ТП 043 с. Чернолес | Становлянский РЭС | Липецкая область | с. Чернолес | 10/0,4 | 0.25 | 0.057 | 0.1791
7465 | ТП 044 с. Чернолес | Становлянский РЭС | Липецкая область | с. Чернолес | 10/0,4 | 0.16 | 0.004 | 0.14477
7466 | ТП 045 с. Чернолес | Становлянский РЭС | Липецкая область | с. Чернолес | 10/0,4 | 0.25 | 0.038652 | 0.19613
7467 | ТП 049 д. Звягино | Становлянский РЭС | Липецкая область | д. Звягино | 10/0,4 | 0.063 | 0.028702 | 0.031829
7468 | ТП 050 д. Елизаветовка | Становлянский РЭС | Липецкая область | д. Елизаветовка | 10/0,4 | 0.25 | 0.114 | 0.12621
7469 | ТП 051 д. Елизаветовка | Становлянский РЭС | Липецкая область | д. Елизаветовка | 10/0,4 | 0.16 | 0.016 | 0.13363
7470 | ТП 052 с. Успенское | Становлянский РЭС | Липецкая область | с. Успенское | 10/0,4 | 0.04 | 0.006 | 0.031552
7471 | ТП 053 с. Успенское | Становлянский РЭС | Липецкая область | с. Успенское | 10/0,4 | 0.25 | 0.08 | 0.15776
7472 | ТП 059 д. Калиновка | Становлянский РЭС | Липецкая область | д. Калиновка | 10/0,4 | 0.1 | 0.025 | 0.0696
7473 | ТП 060 с. Покровское | Становлянский РЭС | Липецкая область | с. Покровское | 10/0,4 | 0.025 | 0.0099 | 0.014013
7474 | ТП 062 д. Палёнка | Становлянский РЭС | Липецкая область | д. Палёнка | 10/0,4 | 0.25 | 0.024953 | 0.20884
7475 | ТП 065 д. Лимовое | Становлянский РЭС | Липецкая область | д. Лимовое | 10/0,4 | 0.063 | 0.005 | 0.053824
7476 | ТП 066 д. Филенки | Становлянский РЭС | Липецкая область | д. Филенки | 10/0,4 | 0.1 | 0.014384 | 0.079452
7477 | ТП 067 с. Георгиевское | Становлянский РЭС | Липецкая область | с. Георгиевское | 10/0,4 | 0.25 | 0.073948 | 0.16338
7478 | ТП 068 с. Георгиевское | Становлянский РЭС | Липецкая область | с. Георгиевское | 10/0,4 | 0.1 | 0.095 | 0.00464
7479 | ТП 069 д. Поряхино | Становлянский РЭС | Липецкая область | д. Поряхино | 10/0,4 | 0.1 | 0.014 | 0.079808
7480 | ТП 071 д. Новосёлки | Становлянский РЭС | Липецкая область | д. Новосёлки | 10/0,4 | 0.063 | 0.056512 | 0.0060212
7481 | ТП 072 д. Коляевка | Становлянский РЭС | Липецкая область | д. Коляевка | 10/0,4 | 0.063 | 0.030796 | 0.029885
7482 | ТП 076 д. Григоровка | Становлянский РЭС | Липецкая область | д. Григоровка | 10/0,4 | 0.04 | 0.005 | 0.03248
7483 | ТП 077 д. Климентьево | Становлянский РЭС | Липецкая область | д. Климентьево | 10/0,4 | 0.25 | 0.055 | 0.18096
7484 | ТП 079 д. Климентьево | Становлянский РЭС | Липецкая область | д. Климентьево | 10/0,4 | 0.04 | 0.009 | 0.028768
7485 | ТП 080 д. Ястребин Колодезь | Становлянский РЭС | Липецкая область | д. Ястребин Колодезь | 10/0,4 | 0.063 | 0.008 | 0.05104
7486 | ТП 081 д. Глебовка | Становлянский РЭС | Липецкая область | д. Глебовка | 10/0,4 | 0.063 | 0.0218 | 0.038234
7487 | ТП 082 д. Подгорное | Становлянский РЭС | Липецкая область | д. Подгорное | 10/0,4 | 0.1 | 0.010196 | 0.083338
7488 | ТП 083 д. Подгорное | Становлянский РЭС | Липецкая область | д. Подгорное | 10/0,4 | 0.04 | 0.014368 | 0.023786
7489 | ТП 084 п. Димитрово | Становлянский РЭС | Липецкая область | п. Димитрово | 10/0,4 | 0.04 | 0.0218 | 0.01689
7490 | ТП 085 д. Климентьево | Становлянский РЭС | Липецкая область | д. Климентьево | 10/0,4 | 0.16 | 0.15 | 0.00928
7491 | ТП 087 д. Огнёвка | Становлянский РЭС | Липецкая область | д. Огнёвка | 10/0,4 | 0.063 | 0.022 | 0.038048
7492 | ТП 088 д. Огнёвка | Становлянский РЭС | Липецкая область | д. Огнёвка | 10/0,4 | 0.063 | 0.026369 | 0.033994
7493 | ТП 089 д. Огнёвка | Становлянский РЭС | Липецкая область | д. Огнёвка | 10/0,4 | 0.1 | 0.026 | 0.068672
7494 | ТП 093 д. Плоты | Становлянский РЭС | Липецкая область | д. Плоты | 10/0,4 | 0.063 | 0.0080629 | 0.050982
7495 | ТП 098 д. Новиково | Становлянский РЭС | Липецкая область | д. Новиково | 10/0,4 | 0.063 | 0.019 | 0.040832
7496 | ТП 099 д. Новиково | Становлянский РЭС | Липецкая область | д. Новиково | 10/0,4 | 0.063 | 0.007 | 0.051968
7497 | ТП 100 д. Толстая Дубрава | Становлянский РЭС | Липецкая область | д. Толстая Дубрава | 10/0,4 | 0.25 | 0.035661 | 0.19891
7498 | ТП 107 с. Грунин Воргол | Становлянский РЭС | Липецкая область | с. Грунин Воргол | 10/0,4 | 0.16 | 0.088 | 0.066816
7499 | ТП 111 д. Бунино | Становлянский РЭС | Липецкая область | д. Бунино | 10/0,4 | 0.04 | 0.003 | 0.034336
7500 | ТП 113 д. Озёрки | Становлянский РЭС | Липецкая область | д. Озёрки | 10/0,4 | 0.1 | 0.015162 | 0.07873
7501 | ТП 114 д. Озёрки | Становлянский РЭС | Липецкая область | д. Озёрки | 10/0,4 | 0.16 | 0.12619 | 0.031375
7502 | ТП 115 д. Озёрки | Становлянский РЭС | Липецкая область | д. Озёрки | 10/0,4 | 0.1 | 0.039 | 0.056608
7503 | ТП 116 д. Польское | Становлянский РЭС | Липецкая область | д. Польское | 10/0,4 | 0.04 | 0.006 | 0.031552
7504 | ТП 117 д. Жилое | Становлянский РЭС | Липецкая область | д. Жилое | 10/0,4 | 0.04 | 0.0040188 | 0.033391
7505 | ТП 119 с. Соловьёво | Становлянский РЭС | Липецкая область | с. Соловьёво | 10/0,4 | 0.25 | 0.0225 | 0.21112
7506 | ТП 121 д. Целыковка | Становлянский РЭС | Липецкая область | д. Целыковка | 10/0,4 | 0.1 | 0.074 | 0.024128
7507 | ТП 122 д. Петрищево | Становлянский РЭС | Липецкая область | д. Петрищево | 10/0,4 | 0.2 | 0.0598 | 0.13011
7508 | ТП 123 д. Поповка | Становлянский РЭС | Липецкая область | д. Поповка | 10/0,4 | 0.16 | 0.019041 | 0.13081
7509 | ТП 124 д. Сергеевка | Становлянский РЭС | Липецкая область | д. Сергиевка | 10/0,4 | 0.16 | 0.03 | 0.12064
7510 | ТП 125 д. Сергеевка | Становлянский РЭС | Липецкая область | д. Сергиевка | 10/0,4 | 0.25 | 0.053548 | 0.18231
7511 | ТП 126 д. Верхнее Петрищево | Становлянский РЭС | Липецкая область | д. Верхнее Петрищево | 10/0,4 | 0.1 | 0.018691 | 0.075454
7512 | ТП 127 д. Верхнее Петрищево | Становлянский РЭС | Липецкая область | д. Верхнее Петрищево | 10/0,4 | 0.025 | 0.007 | 0.016704
7513 | ТП 128 с. Грунин Воргол | Становлянский РЭС | Липецкая область | с. Грунин Воргол | 10/0,4 | 0.16 | 0.0218 | 0.12825
7514 | ТП 129 с. Грунин Воргол | Становлянский РЭС | Липецкая область | с. Грунин Воргол | 10/0,4 | 0.25 | 0.06641 | 0.17037
7515 | ТП 130 с. Грунин Воргол | Становлянский РЭС | Липецкая область | с. Грунин Воргол | 10/0,4 | 0.063 | 0.016378 | 0.043265
7516 | ТП 131 с. Грунин Воргол | Становлянский РЭС | Липецкая область | с. Грунин Воргол | 10/0,4 | 0.4 | 0.21822 | 0.16869
7517 | ТП 132 с. Грунин Воргол | Становлянский РЭС | Липецкая область | с. Грунин Воргол | 10/0,4 | 0.4 | 0.03947 | 0.33457
7518 | ТП 133 с. Грунин Воргол | Становлянский РЭС | Липецкая область | с. Грунин Воргол | 10/0,4 | 0.1 | 0.0467 | 0.049462
7519 | ТП 134 с. Грунин Воргол | Становлянский РЭС | Липецкая область | с. Грунин Воргол | 10/0,4 | 0.063 | 0.007 | 0.051968
7520 | ТП 135 д. Озёрки | Становлянский РЭС | Липецкая область | д. Озёрки | 10/0,4 | 0.1 | 0.065873 | 0.03167
7521 | ТП 136 д. Яркино | Становлянский РЭС | Липецкая область | д. Яркино | 10/0,4 | 0.063 | 0.0069 | 0.052061
7522 | ТП 137 д. Яркино | Становлянский РЭС | Липецкая область | д. Яркино | 10/0,4 | 0.16 | 0.10413 | 0.051851
7523 | ТП 138 д. Яркино | Становлянский РЭС | Липецкая область | д. Яркино | 10/0,4 | 0.16 | 0.158 | 0.001856
7524 | ТП 144 с. Злобино | Становлянский РЭС | Липецкая область | с. Злобино | 10/0,4 | 0.25 | 0.053489 | 0.18236
7525 | ТП 148 с. Злобино | Становлянский РЭС | Липецкая область | с. Злобино | 10/0,4 | 0.25 | 0.13395 | 0.10769
7526 | ТП 149 с. Злобино | Становлянский РЭС | Липецкая область | с. Злобино | 10/0,4 | 0.1 | 0.0069 | 0.086397
7527 | ТП 150 с. Злобино | Становлянский РЭС | Липецкая область | с. Злобино | 10/0,4 | 0.16 | 0.14516 | 0.013776
7528 | ТП 152 с. Пальна-Михайловка | Становлянский РЭС | Липецкая область | с. Пальна-Михайловка | 10/0,4 | 0.25 | 0.06 | 0.17632
7529 | ТП 154 с. Становое | Становлянский РЭС | Липецкая область | с. Тростное | 10/0,4 | 0.25 | 0.216 | 0.031551
7530 | ТП 429 д. Палёнка | Становлянский РЭС | Липецкая область | д. Палёнка | 10/0,4 | 0.25 | 0.151 | 0.091872
7531 | ТП 156 с. Становое | Становлянский РЭС | Липецкая область | с. Становое | 10/0,4 | 0.25 | 0.19704 | 0.049149
7532 | ТП 157 д. Агеевка | Становлянский РЭС | Липецкая область | д. Агеевка | 10/0,4 | 0.063 | 0.023019 | 0.037103
7533 | ТП 160 с. Тростное | Становлянский РЭС | Липецкая область | с. Тростное | 10/0,4 | 0.063 | 0.029001 | 0.031551
7534 | ТП 161 с. Тростное | Становлянский РЭС | Липецкая область | с. Тростное | 10/0,4 | 0.063 | 0.025 | 0.035264
7535 | ТП 162 с. Тростное | Становлянский РЭС | Липецкая область | с. Тростное | 10/0,4 | 0.16 | 0.06536 | 0.087826
7536 | ТП 163 с. Тростное | Становлянский РЭС | Липецкая область | с. Тростное | 10/0,4 | 0.16 | 0.04807 | 0.10387
7537 | ТП 165 д. Подхорошее | Становлянский РЭС | Липецкая область | д. Подхорошее | 10/0,4 | 0.063 | 0.031 | 0.029696
7538 | ТП 166 д. Подхорошее | Становлянский РЭС | Липецкая область | д. Подхорошее | 10/0,4 | 0.1 | 0.035 | 0.06032
7539 | ТП 167 д. Подхорошее | Становлянский РЭС | Липецкая область | д. Подхорошее | 10/0,4 | 0.025 | 0.007 | 0.016704
7540 | ТП 169 с. Телегино | Становлянский РЭС | Липецкая область | с. Телегино | 10/0,4 | 0.1 | 0.042 | 0.053824
7541 | ТП 170 с. Телегино | Становлянский РЭС | Липецкая область | с. Телегино | 10/0,4 | 0.25 | 0.025192 | 0.20862
7542 | ТП 173 с. Телегино | Становлянский РЭС | Липецкая область | с. Телегино | 10/0,4 | 0.04 | 0.0125 | 0.02552
7543 | ТП 174 д. Новоалександровка | Становлянский РЭС | Липецкая область | д. Новоалександровка | 10/0,4 | 0.04 | 0.0038991 | 0.033502
7544 | ТП 175 д. Суббочево | Становлянский РЭС | Липецкая область | д. Суббочево | 10/0,4 | 0.03 | 0.0029991 | 0.025057
7545 | ТП 176 д. Бунино | Становлянский РЭС | Липецкая область | д. Бунино | 10/0,4 | 0.025 | 0.0040447 | 0.019447
7546 | ТП 178 д. Поддолгое | Становлянский РЭС | Липецкая область | д. Поддолгое | 10/0,4 | 0.063 | 0.028 | 0.03248
7547 | ТП 179 с. Пальна-Михайловка | Становлянский РЭС | Липецкая область | с. Пальна-Михайловка | 10/0,4 | 0.1 | 0.018 | 0.076096
7548 | ТП 186 с. Становое | Становлянский РЭС | Липецкая область | с. Становое | 10/0,4 | 0.25 | 0.19704 | 0.049149
7549 | ТП 187 с. Становое | Становлянский РЭС | Липецкая область | с. Становое | 10/0,4 | 0.25 | 0.16875 | 0.0754
7550 | ТП 190 с. Становое | Становлянский РЭС | Липецкая область | с. Становое | 10/0,4 | 0.25 | 0.2479 | 0.0019488
7551 | ТП 191 с. Становое | Становлянский РЭС | Липецкая область | с. Становое | 10/0,4 | 0.25 | 0.2043 | 0.042407
7552 | ТП 192 с. Становое | Становлянский РЭС | Липецкая область | с. Становое | 10/0,4 | 0.16 | 0.155 | 0.00464
7553 | ТП 196 с. Становое | Становлянский РЭС | Липецкая область | с. Становое | 10/0,4 | 0.25 | 0.134 | 0.10765
7554 | ТП 197 д. Тиньково | Становлянский РЭС | Липецкая область | д. Тиньково | 10/0,4 | 0.04 | 0.019 | 0.019488
7555 | ТП 201 д. Баёвка | Становлянский РЭС | Липецкая область | д. Баёвка | 10/0,4 | 0.1 | 0.053269 | 0.043366
7556 | ТП 203 с. Кириллово | Становлянский РЭС | Липецкая область | с. Кириллово | 10/0,4 | 0.063 | 0.0037 | 0.05503
7557 | ТП 206 с. Петрищево | Становлянский РЭС | Липецкая область | с. Петрищево | 10/0,4 | 0.063 | 0.044794 | 0.016895
7558 | ТП 208 д. Сергиевка | Становлянский РЭС | Липецкая область | д. Сергиевка | 10/0,4 | 0.25 | 0.046011 | 0.1893
7559 | ТП 216 с. Ламское | Становлянский РЭС | Липецкая область | с. Ламское | 10/0,4 | 0.16 | 0.095681 | 0.059688
7560 | ТП 217 с. Ламское | Становлянский РЭС | Липецкая область | с. Ламское | 10/0,4 | 0.16 | 0.054622 | 0.097791
7561 | ТП 218 п. Казанский | Становлянский РЭС | Липецкая область | п. Казанский | 10/0,4 | 0.25 | 0.155 | 0.08816
7562 | ТП 219 п. Казанский | Становлянский РЭС | Липецкая область | п. Казанский | 10/0,4 | 0.063 | 0.0598 | 0.0029696
7563 | ТП 220 с. Лобынцево | Становлянский РЭС | Липецкая область | с. Лобынцево | 10/0,4 | 0.063 | 0.013447 | 0.045985
7564 | ТП 221 п. Ханинский | Становлянский РЭС | Липецкая область | п. Ханинский | 10/0,4 | 0.063 | 0.02924 | 0.031329
7565 | ТП 151 д. Малые Бутырки | Становлянский РЭС | Липецкая область | д. Малые Бутырки | 10/0,4 | 0.16 | 0.06809 | 0.085292
7566 | ТП 222 с. Спасское | Становлянский РЭС | Липецкая область | с. Спасское | 10/0,4 | 0.063 | 0.0086612 | 0.050426
7567 | ТП 223 с. Семенёк | Становлянский РЭС | Липецкая область | с. Семенёк | 10/0,4 | 0.063 | 0.0069861 | 0.051981
7568 | ТП 225 с. Семенёк | Становлянский РЭС | Липецкая область | с. Семенёк | 10/0,4 | 0.16 | 0.060446 | 0.092386
7569 | ТП 226 с. Семенёк | Становлянский РЭС | Липецкая область | с. Семенёк | 10/0,4 | 0.1 | 0.014264 | 0.079563
7570 | ТП 227 с. Семенёк | Становлянский РЭС | Липецкая область | с. Семенёк | 10/0,4 | 0.1 | 0.065593 | 0.03193
7571 | ТП 228 д. Малый Лотошок | Становлянский РЭС | Липецкая область | с. Семенёк | 10/0,4 | 0.1 | 0.058104 | 0.038879
7572 | ТП 229 д. Большой Лотошок | Становлянский РЭС | Липецкая область | с. Семенёк | 10/0,4 | 0.063 | 0.023617 | 0.036547
7573 | ТП 230 п. Гора | Становлянский РЭС | Липецкая область | п. Гора | 10/0,4 | 0.063 | 0.011413 | 0.047873
7574 | ТП 231 д. Малый Лотошок | Становлянский РЭС | Липецкая область | д. Малый Лотошок | 10/0,4 | 0.16 | 0.01 | 0.1392
7575 | ТП 232 д. Семенек | Становлянский РЭС | Липецкая область | с. Семенёк | 10/0,4 | 0.1 | 0.035382 | 0.059965
7576 | ТП 233 д. Семенек | Становлянский РЭС | Липецкая область | с. Семенёк | 10/0,4 | 0.25 | 0.054266 | 0.18164
7577 | ТП 234 д. Глумово | Становлянский РЭС | Липецкая область | д. Глумово | 10/0,4 | 0.1 | 0.024315 | 0.070236
7578 | ТП 235 д. Глумово | Становлянский РЭС | Липецкая область | д. Глумово | 10/0,4 | 0.1 | 0.025 | 0.0696
7579 | ТП 236 д. Чемоданово | Становлянский РЭС | Липецкая область | д. Чемоданово | 10/0,4 | 0.16 | 0.02 | 0.12992
7580 | ТП 237 д. Чемоданово | Становлянский РЭС | Липецкая область | д. Чемоданово | 10/0,4 | 0.1 | 0.062422 | 0.034872
7581 | ТП 238 д. Чемоданово | Становлянский РЭС | Липецкая область | д. Чемоданово | 10/0,4 | 0.25 | 0.078734 | 0.15893
7582 | ТП 239 д. Вишнёвая | Становлянский РЭС | Липецкая область | д. Вишнёвая | 10/0,4 | 0.1 | 0.014 | 0.079808
7583 | ТП 241 д. Вишнёвая | Становлянский РЭС | Липецкая область | д. Вишнёвая | 10/0,4 | 0.1 | 0.03269 | 0.062464
7584 | ТП 242 д. Чемоданово | Становлянский РЭС | Липецкая область | д. Чемоданово | 10/0,4 | 0.1 | 0.038553 | 0.057023
7585 | ТП 244 д. Вишнёвая | Становлянский РЭС | Липецкая область | д. Вишнёвая | 10/0,4 | 0.4 | 0.050238 | 0.32458
7586 | ТП 245 с. Кличено | Становлянский РЭС | Липецкая область | с. Кличено | 10/0,4 | 0.16 | 0.10358 | 0.052358
7587 | ТП 247 с. Кличено | Становлянский РЭС | Липецкая область | с. Кличено | 10/0,4 | 0.25 | 0.04 | 0.19488
7588 | ТП 248 д. Бекетовка | Становлянский РЭС | Липецкая область | д. Бекетовка | 10/0,4 | 0.063 | 0.014285 | 0.045208
7589 | ТП 249 с. Кличено | Становлянский РЭС | Липецкая область | с. Кличено | 10/0,4 | 0.4 | 0.1505 | 0.23153
7590 | ТП 250 д. Кличено-Заречье | Становлянский РЭС | Липецкая область | д. Кличено-Заречье | 10/0,4 | 0.063 | 0.053888 | 0.0084563
7591 | ТП 253 д. Бутырки | Становлянский РЭС | Липецкая область | д. Бутырки | 10/0,4 | 0.25 | 0.037456 | 0.19724
7592 | ТП 254 с. Ламское | Становлянский РЭС | Липецкая область | с. Ламское | 10/0,4 | 0.1 | 0.06314 | 0.034206
7593 | ТП 256 с. Ламское | Становлянский РЭС | Липецкая область | с. Ламское | 10/0,4 | 0.16 | 0.1145 | 0.042224
7594 | ТП 257 с. Ламское | Становлянский РЭС | Липецкая область | с. Ламское | 10/0,4 | 0.25 | 0.11708 | 0.12335
7595 | ТП 258 с. Ламское | Становлянский РЭС | Липецкая область | с. Ламское | 10/0,4 | 0.16 | 0.073277 | 0.080479
7596 | ТП 259 д. Лесные Локотцы | Становлянский РЭС | Липецкая область | д. Лесные Локотцы | 10/0,4 | 0.16 | 0.1585 | 0.001392
7597 | ТП 260 д. Лесные Локотцы | Становлянский РЭС | Липецкая область | д. Лесные Локотцы | 10/0,4 | 0.04 | 0.023402 | 0.015403
7598 | ТП 261 с. Мещёрка | Становлянский РЭС | Липецкая область | с. Мещёрка | 10/0,4 | 0.25 | 0.22782 | 0.020579
7599 | ТП 264 д. Барсуково | Становлянский РЭС | Липецкая область | д. Барсуково | 10/0,4 | 0.4 | 0.074466 | 0.3021
7600 | ТП 270 д. Островки | Становлянский РЭС | Липецкая область | д. Островки | 10/0,4 | 0.25 | 0.048404 | 0.18708
7601 | ТП 271 с. Берёзовка | Становлянский РЭС | Липецкая область | с. Берёзовка | 10/0,4 | 0.25 | 0.059112 | 0.17714
7602 | ТП 272 с. Берёзовка | Становлянский РЭС | Липецкая область | с. Берёзовка | 10/0,4 | 0.16 | 0.12506 | 0.032428
7603 | ТП 273 с. Берёзовка | Становлянский РЭС | Липецкая область | с. Берёзовка | 10/0,4 | 0.25 | 0.11379 | 0.1264
7604 | ТП 274 д. Островки | Становлянский РЭС | Липецкая область | д. Островки | 10/0,4 | 0.16 | 0.038788 | 0.11248
7605 | ТП 275 д. Чемоданово | Становлянский РЭС | Липецкая область | д. Чемоданово | 10/0,4 | 0.16 | 0.099849 | 0.05582
7606 | ТП 276 д. Островки | Становлянский РЭС | Липецкая область | д. Островки | 10/0,4 | 0.1 | 0.048 | 0.048256
7607 | ТП 277 д. Карповка | Становлянский РЭС | Липецкая область | д. Карповка | 10/0,4 | 0.16 | 0.081831 | 0.072541
7608 | ТП 278 д. Островки-Заречье | Становлянский РЭС | Липецкая область | д. Островки-Заречье | 10/0,4 | 0.1 | 0.047885 | 0.048363
7609 | ТП 279 д. Пахомовка | Становлянский РЭС | Липецкая область | д. Пахомовка | 10/0,4 | 0.063 | 0.030497 | 0.030163
7610 | ТП 423 с. Пальна-Михайловка | Становлянский РЭС | Липецкая область | с. Пальна-Михайловка | 10/0,4 | 0.1 | 0.031075 | 0.063963
7611 | ТП 283 д. Новосёлки | Становлянский РЭС | Липецкая область | д. Новосёлки | 10/0,4 | 0.1 | 0.039869 | 0.055802
7612 | ТП 285 д. Товарково | Становлянский РЭС | Липецкая область | д. Товарково | 10/0,4 | 0.25 | 0.074247 | 0.1631
7613 | ТП 287 д. Ключики | Становлянский РЭС | Липецкая область | д. Ключики | 10/0,4 | 0.1 | 0.0388 | 0.056794
7614 | ТП 288 д. Ключики | Становлянский РЭС | Липецкая область | д. Ключики | 10/0,4 | 0.1 | 0.0362 | 0.059206
7615 | ТП 290 д. Веригино | Становлянский РЭС | Липецкая область | д. Ключики | 10/0,4 | 0.063 | 0.0362 | 0.02487
7616 | ТП 436 с. Толстая Дубрава | Становлянский РЭС | Липецкая область | д. Веригино | 10/0,4 | 0.063 | 0.033847 | 0.027054
7617 | ТП 437 с. Толстая Дубрава | Становлянский РЭС | Липецкая область | с. Толстая Дубрава | 10/0,4 | 0.16 | 0.12349 | 0.033883
7618 | ТП 297 д. Большие Выселки | Становлянский РЭС | Липецкая область | с. Толстая Дубрава | 10/0,4 | 0.063 | 0.023 | 0.03712
7619 | ТП 301 п. Широкий | Становлянский РЭС | Липецкая область | д. Большие Выселки | 10/0,4 | 0.1 | 0.080718 | 0.017894
7620 | ТП 302 д. Палёнка | Становлянский РЭС | Липецкая область | п. Широкий | 10/0,4 | 0.16 | 0.10412 | 0.05186
7621 | ТП 303 д. Вторая Ламская | Становлянский РЭС | Липецкая область | д. Палёнка | 10/0,4 | 0.063 | 0.0314 | 0.029325
7622 | ТП 304 д.Товарково | Становлянский РЭС | Липецкая область | д.Товарково | 10/0,4 | 0.1 | 0.05 | 0.0464
7623 | ТП 305 д. Михайловка | Становлянский РЭС | Липецкая область | д. Вторая Ламская | 10/0,4 | 0.16 | 0.14144 | 0.017228
7624 | ТП 306 д. Михайловка | Становлянский РЭС | Липецкая область | д. Михайловка | 10/0,4 | 0.1 | 0.003085 | 0.089937
7625 | ТП 310 п. Светлый | Становлянский РЭС | Липецкая область | д. Михайловка | 10/0,4 | 0.1 | 0.064864 | 0.032606
7626 | ТП 311 д. Липовка | Становлянский РЭС | Липецкая область | п. Светлый | 10/0,4 | 0.063 | 0.028 | 0.03248
7627 | ТП 316 д. Лукьяновка | Становлянский РЭС | Липецкая область | п. Светлый | 10/0,4 | 0.4 | 0.39292 | 0.0065687
7628 | ТП 317 д. Лукьяновка | Становлянский РЭС | Липецкая область | д. Лукьяновка | 10/0,4 | 0.25 | 0.04 | 0.19488
7629 | ТП 319 д. Лукьяновка | Становлянский РЭС | Липецкая область | д. Лукьяновка | 10/0,4 | 0.16 | 0.023 | 0.12714
7630 | ТП 320 д. Реневка | Становлянский РЭС | Липецкая область | д. Лукьяновка | 10/0,4 | 0.063 | 0.0175 | 0.042224
7631 | ТП 321 д. Кропотово-Лермонтово | Становлянский РЭС | Липецкая область | д. Реневка | 10/0,4 | 0.063 | 0.0085415 | 0.050537
7632 | ТП 323 д. Малые Выселки | Становлянский РЭС | Липецкая область | д. Кропотово-Лермонтово | 10/0,4 | 0.063 | 0.011772 | 0.04754
7633 | ТП 325 с. Пальна-Михайловка | Становлянский РЭС | Липецкая область | д. Малые Выселки | 10/0,4 | 0.25 | 0.215 | 0.03248
7634 | ТП 326 д. Красная Пальна | Становлянский РЭС | Липецкая область | с. Пальна-Михайловка | 10/0,4 | 0.16 | 0.04 | 0.11136
7635 | ТП 329 с. Телегино | Становлянский РЭС | Липецкая область | д. Красная Пальна | 10/0,4 | 0.063 | 0.053 | 0.00928
7636 | ТП 330 с. Телегино | Становлянский РЭС | Липецкая область | с. Телегино | 10/0,4 | 0.1 | 0.046559 | 0.049594
7637 | ТП 332 с. Грунин Воргол | Становлянский РЭС | Липецкая область | с. Грунин Воргол | 10/0,4 | 0.16 | 0.087725 | 0.067071
7638 | ТП 333 с. Грунин Воргол | Становлянский РЭС | Липецкая область | с. Грунин Воргол | 10/0,4 | 0.063 | 0.018662 | 0.041145
7639 | ТП 334 с. Грунин Воргол | Становлянский РЭС | Липецкая область | с. Грунин Воргол | 10/0,4 | 0.25 | 0 | 0
7640 | ТП 335 с. Грунин Воргол | Становлянский РЭС | Липецкая область | с. Грунин Воргол | 10/0,4 | 0.1 | 0.009 | 0.084448
7641 | ТП 341 с. Мещёрка | Становлянский РЭС | Липецкая область | с. Мещёрка | 10/0,4 | 0.1 | 0.031194 | 0.063852
7642 | ТП 342 с. Ламское | Становлянский РЭС | Липецкая область | с. Ламское | 10/0,4 | 0.1 | 0.0947 | 0.0049184
7643 | ТП 343 д. Красная Пальна | Становлянский РЭС | Липецкая область | д. Красная Пальна | 10/0,4 | 0.25 | 0.112 | 0.12807
7644 | ТП 344 д. Маслово | Становлянский РЭС | Липецкая область | д. Маслово | 10/0,4 | 0.1 | 0.013028 | 0.080708
7645 | ТП 345 д. Маслово | Становлянский РЭС | Липецкая область | д. Маслово | 10/0,4 | 0.16 | 0.08269 | 0.071744
7646 | ТП 348 с. Семенёк | Становлянский РЭС | Липецкая область | с. Семенёк | 10/0,4 | 0.16 | 0.032327 | 0.11848
7647 | ТП 349 с. Грунин Воргол | Становлянский РЭС | Липецкая область | с. Грунин Воргол | 10/0,4 | 0.1 | 0.054526 | 0.0422
7648 | ТП 351 д. Лукьяновка | Становлянский РЭС | Липецкая область | д. Лукьяновка | 10/0,4 | 0.16 | 0.051346 | 0.10083
7649 | ТП 352 с. Телегино | Становлянский РЭС | Липецкая область | с. Телегино | 10/0,4 | 0.16 | 0.051437 | 0.10075
7650 | ТП 354 с. Успенское | Становлянский РЭС | Липецкая область | с. Успенское | 10/0,4 | 0.1 | 0.04292 | 0.05297
7651 | ТП 355 с. Успенское | Становлянский РЭС | Липецкая область | с. Успенское | 10/0,4 | 0.16 | 0.065997 | 0.087235
7652 | ТП 356 с. Успенское | Становлянский РЭС | Липецкая область | с. Успенское | 10/0,4 | 0.25 | 0.024893 | 0.2089
7653 | ТП 357 д. Палёнка | Становлянский РЭС | Липецкая область | д. Палёнка | 10/0,4 | 0.063 | 0.0106 | 0.048627
7654 | ТП 358 с. Злобино | Становлянский РЭС | Липецкая область | с. Злобино | 10/0,4 | 0.16 | 0.1186 | 0.038424
7655 | ТП 359 д. Плоты | Становлянский РЭС | Липецкая область | д. Плоты | 10/0,4 | 0.16 | 0.118 | 0.038976
7656 | ТП 360 д. Новиково | Становлянский РЭС | Липецкая область | д. Новиково | 10/0,4 | 0.04 | 0.022803 | 0.015959
7657 | ТП 361 д. Верхнее Петрищево | Становлянский РЭС | Липецкая область | д. Верхнее Петрищево | 10/0,4 | 0.1 | 0.03 | 0.06496
7658 | ТП 362 с. Становое | Становлянский РЭС | Липецкая область | с. Становое | 10/0,4 | 0.25 | 0.096561 | 0.14239
7659 | ТП 364 д. Барсуково | Становлянский РЭС | Липецкая область | д. Барсуково | 10/0,4 | 0.4 | 0.12795 | 0.25246
7660 | ТП 367 с. Берёзовка | Становлянский РЭС | Липецкая область | с. Берёзовка | 10/0,4 | 0.16 | 0.11896 | 0.038086
7661 | ТП 370 д. Чернолес | Становлянский РЭС | Липецкая область | с. Чернолес | 10/0,4 | 0.2 | 0.10714 | 0.086177
7662 | ТП 371 с. Злобино | Становлянский РЭС | Липецкая область | с. Злобино | 10/0,4 | 0.16 | 0.05 | 0.10208
7663 | ТП 372 с. Кличено | Становлянский РЭС | Липецкая область | с. Кличено | 10/0,4 | 0.1 | 0.048 | 0.048256
7664 | ТП 374 с. Злобино | Становлянский РЭС | Липецкая область | с. Злобино | 10/0,4 | 0.1 | 0.050817 | 0.045642
7665 | ТП 379 д. Яркино | Становлянский РЭС | Липецкая область | д. Яркино | 10/0,4 | 0.16 | 0.0872 | 0.067558
7666 | ТП 382 с. Берёзовка | Становлянский РЭС | Липецкая область | с. Берёзовка | 10/0,4 | 0.16 | 0.074096 | 0.079719
7667 | ТП 383 д. Бродки | Становлянский РЭС | Липецкая область | д. Бродки | 10/0,4 | 0.16 | 0.094801 | 0.060505
7668 | ТП 394 д. Яркино | Становлянский РЭС | Липецкая область | д. Яркино | 10/0,4 | 0.16 | 0.046432 | 0.10539
7669 | ТП 396 д. Самохваловка | Становлянский РЭС | Липецкая область | д. Самохваловка | 10/0,4 | 0.25 | 0.1239 | 0.11702
7670 | ТП 397 д. Михайловка | Становлянский РЭС | Липецкая область | д. Михайловка | 10/0,4 | 0.1 | 0.069591 | 0.02822
7671 | ТП 399 с. Ламское | Становлянский РЭС | Липецкая область | с. Ламское | 10/0,4 | 0.16 | 0.043578 | 0.10804
7672 | ТП 401 д. Глебовка | Становлянский РЭС | Липецкая область | д. Глебовка | 10/0,4 | 0.063 | 0.016917 | 0.042765
7673 | ТП 402 с. Покровское | Становлянский РЭС | Липецкая область | с. Покровское | 10/0,4 | 0.063 | 0.029591 | 0.031003
7674 | ТП 403 с. Покровское | Становлянский РЭС | Липецкая область | с. Покровское | 10/0,4 | 0.063 | 0.040368 | 0.021003
7675 | ТП 404 д. Подгорное | Становлянский РЭС | Липецкая область | д. Подгорное | 10/0,4 | 0.063 | 0.0071058 | 0.05187
7676 | ТП 407 с. Кириллово | Становлянский РЭС | Липецкая область | с. Кириллово | 10/0,4 | 0.16 | 0.155 | 0.00464
7677 | ТП 409 п. Светлый | Становлянский РЭС | Липецкая область | п. Светлый | 10/0,4 | 0.063 | 0.057 | 0.005568
7678 | ТП 413 ст. Бабарыкино | Становлянский РЭС | Липецкая область | ст. Бабарыкино | 10/0,4 | 0.1 | 0.042681 | 0.053192
7679 | ТП 414 ст. Бабарыкино | Становлянский РЭС | Липецкая область | ст. Бабарыкино | 10/0,4 | 0.25 | 0.10518 | 0.1344
7680 | ТП 415 д. Лукьяновка | Становлянский РЭС | Липецкая область | д. Лукьяновка | 10/0,4 | 0.1 | 0.035921 | 0.059466
7681 | ТП 421 д. Климентьево | Становлянский РЭС | Липецкая область | д. Климентьево | 10/0,4 | 0.1 | 0.031135 | 0.063907
7682 | ТП 425 с. Кириллово | Становлянский РЭС | Липецкая область | с. Кириллово | 10/0,4 | 0.16 | 0.08902 | 0.065869
7683 | ТП 428 д. Палёнка | Становлянский РЭС | Липецкая область | д. Палёнка | 10/0,4 | 0.16 | 0.092781 | 0.062379
7684 | ТП 155 с. Становое | Становлянский РЭС | Липецкая область | с. Становое | 10/0,4 | 0.16 | 0.0976 | 0.057907
7685 | ТП 434 с. Становое | Становлянский РЭС | Липецкая область | с. Становое | 10/0,4 | 0.16 | 0.14589 | 0.013089
7686 | ТП 435 с. Становое | Становлянский РЭС | Липецкая область | с. Становое | 10/0,4 | 0.16 | 0.068727 | 0.084701
7687 | ТП 1Л с.Красное | Становлянский РЭС | Липецкая область | с.Красное. ул.Победы | 10/0,4 | 0.25 | 0.159 | 0.084448
7688 | ТП 9Л с.Красное | Становлянский РЭС | Липецкая область | с.Красное. ул.Спортивная | 10/0,4 | 0.1 | 0.058 | 0.038976
7689 | ТП 1194 с.Красное | Становлянский РЭС | Липецкая область | с.Красное. ул.Тихая | 10/0,4 | 0.25 | 0.04 | 0.19488
7690 | ТП 3Л с.Красное | Становлянский РЭС | Липецкая область | с.Красное. ул.Щепиловка | 10/0,4 | 0.16 | 0.0596 | 0.093171
7691 | ТП 6Л с.Красное | Становлянский РЭС | Липецкая область | с.Красное. ул.Мира | 10/0,4 | 0.16 | 0.102 | 0.053824
7692 | ТП 7Л с.Красное | Становлянский РЭС | Липецкая область | с.Красное. ул.9 Мая | 10/0,4 | 0.4 | 0.045 | 0.32944
7693 | ТП 10Л с.Красное | Становлянский РЭС | Липецкая область | с.Красное. ул.Комсомольская | 10/0,4 | 0.1 | 0.067 | 0.030624
7694 | ТП 15Л с.Красное | Становлянский РЭС | Липецкая область | с.Красное. ул.Молодежная | 10/0,4 | 0.16 | 0.06034 | 0.092484
7695 | ТП 23Л с.Красное | Становлянский РЭС | Липецкая область | с.Красное | 10/0,4 | 0.25 | 0.121 | 0.11971
7696 | ТП 1172 с.Красное | Становлянский РЭС | Липецкая область | с.Красное. ул.Победы | 10/0,4 | 0.16 | 0.087 | 0.067744
7697 | ТП 1173 с.Красное | Становлянский РЭС | Липецкая область | с.Красное. ул.Победы | 10/0,4 | 0.4 | 0.1 | 0.2784
7698 | ТП 1174 с.Красное | Становлянский РЭС | Липецкая область | с.Красное. База РЭС | 10/0,4 | 0.8 | 0.464 | 0.31181
7699 | ТП 1177 с.Красное, ул.Октябрьская | Становлянский РЭС | Липецкая область | с.Красное. ул.Железнодорожная | 10/0,4 | 0.1 | 0.063 | 0.034336
7700 | ТП 1176 с.Красное | Становлянский РЭС | Липецкая область | МТМ Заря | 10/0,4 | 0.16 | 0.094 | 0.061248
7701 | ТП 1178 д.Бредихино | Становлянский РЭС | Липецкая область | д.Бредихино | 10/0,4 | 0.16 | 0.058 | 0.094656
7702 | ТП 1180 д.Каменка | Становлянский РЭС | Липецкая область | с.Верхнее Брусланово | 10/0,4 | 0.1 | 0.046 | 0.050112
7703 | ТП 1183 д.Гребенкино | Становлянский РЭС | Липецкая область | с.Верхнее Брусланово | 10/0,4 | 0.1 | 0.027 | 0.067744
7704 | ТП 1184 с.Верхнее Брусланово | Становлянский РЭС | Липецкая область | с.Верхнее Брусланово | 10/0,4 | 0.25 | 0.078 | 0.15962
7705 | ТП 1185 с.Верхнее Брусланово | Становлянский РЭС | Липецкая область | с.Верхнее Брусланово | 10/0,4 | 0.063 | 0.028 | 0.03248
7706 | ТП 1186 с.Верхнее Брусланово | Становлянский РЭС | Липецкая область | с.Верхнее Брусланово | 10/0,4 | 0.1 | 0.08 | 0.01856
7707 | ТП 1187 с.Верхнее Брусланово | Становлянский РЭС | Липецкая область | с.Верхнее Брусланово | 10/0,4 | 0.1 | 0.045 | 0.05104
7708 | ТП 1188 с.Верхнее Брусланово | Становлянский РЭС | Липецкая область | с.Верхнее Брусланово | 10/0,4 | 0.063 | 0.017 | 0.042688
7709 | ТП 1189 д.Епанчино | Становлянский РЭС | Липецкая область | д.Епанчино | 10/0,4 | 0.1 | 0.0421 | 0.053731
7710 | ТП 1190 д.Епанчино | Становлянский РЭС | Липецкая область | д.Епанчино. МТФ | 10/0,4 | 0.25 | 0.0354 | 0.19915
7711 | ТП 1191 д.Машенино | Становлянский РЭС | Липецкая область | д.Машенино | 10/0,4 | 0.063 | 0.042 | 0.019488
7712 | ТП 1192 д.Хрущево | Становлянский РЭС | Липецкая область | д.Хрущево | 10/0,4 | 0.1 | 0.057 | 0.039904
7713 | ТП 1193 д.Хрущево | Становлянский РЭС | Липецкая область | д.Хрущево | 10/0,4 | 0.1 | 0.049 | 0.047328
7714 | ТП 1195 с.Красное | Становлянский РЭС | Липецкая область | с.Красное | 10/0,4 | 0.16 | 0.067 | 0.086304
7715 | ТП 1196 с.Красное | Становлянский РЭС | Липецкая область | с.Красное | 10/0,4 | 0.063 | 0.0505 | 0.0116
7716 | ТП 1002 д.Брянцево | Становлянский РЭС | Липецкая область | д.Брянцево | 10/0,4 | 0.1 | 0.0426 | 0.053267
7717 | ТП 1003 д.Дерновка | Становлянский РЭС | Липецкая область | д.Дерновка | 10/0,4 | 0.1 | 0.031 | 0.064032
7718 | ТП 1005 д.Переверзево | Становлянский РЭС | Липецкая область | д.Переверзево | 10/0,4 | 0.1 | 0.027 | 0.067744
7719 | ТП 1006 д.Дерновка | Становлянский РЭС | Липецкая область | д.Дерновка | 10/0,4 | 0.16 | 0.021 | 0.12899
7720 | ТП 1009 д.Дегтевая | Становлянский РЭС | Липецкая область | д.Дегтевое. Зерноток | 10/0,4 | 0.16 | 0.013 | 0.13642
7721 | ТП 1011 д.Дегтевая | Становлянский РЭС | Липецкая область | д.Дегтевая | 10/0,4 | 0.16 | 0.086 | 0.068672
7722 | ТП 1010 д.Дегтевая | Становлянский РЭС | Липецкая область | д.Дегтевая | 10/0,4 | 0.1 | 0.0651 | 0.032387
7723 | ТП 1012 д.Дегтевая | Становлянский РЭС | Липецкая область | д.Дегтевая | 10/0,4 | 0.16 | 0.031 | 0.11971
7724 | ТП 1013 д.Дегтевая | Становлянский РЭС | Липецкая область | д.Дегтевая | 10/0,4 | 0.16 | 0.0447 | 0.107
7725 | ТП 1014 д.Гудаловка | Становлянский РЭС | Липецкая область | д.Гудаловка | 10/0,4 | 0.063 | 0.042 | 0.019488
7726 | ТП 1015 д.Гудаловка | Становлянский РЭС | Липецкая область | д. Гудаловка | 10/0,4 | 0.063 | 0.042 | 0.019488
7727 | ТП 1019 д.Чалово | Становлянский РЭС | Липецкая область | д. Чалово | 10/0,4 | 0.16 | 0.009 | 0.14013
7728 | ТП 1020 д. Чалово | Становлянский РЭС | Липецкая область | д. Чалово | 10/0,4 | 0.1 | 0.0376 | 0.057907
7729 | ТП 1115 с.Яблоново | Становлянский РЭС | Липецкая область | с.Яблоново | 10/0,4 | 0.063 | 0.047 | 0.014848
7730 | ТП 1116 д.Марьино | Становлянский РЭС | Липецкая область | д.Марьино | 10/0,4 | 0.04 | 0.0245 | 0.014384
7731 | ТП 1117 п.Лески | Становлянский РЭС | Липецкая область | п.Лески | 10/0,4 | 0.25 | 0.112 | 0.12806
7732 | ТП 1118 п.Лески | Становлянский РЭС | Липецкая область | п.Лески | 10/0,4 | 0.16 | 0.078 | 0.076096
7733 | ТП 1119 п.Лески | Становлянский РЭС | Липецкая область | п.Лески | 10/0,4 | 0.16 | 0.065 | 0.08816
7734 | ТП 1120 п.Лески | Становлянский РЭС | Липецкая область | п.Лески | 10/0,4 | 0.25 | 0.12 | 0.12064
7735 | ТП 1022 д.Архангельское | Становлянский РЭС | Липецкая область | д.Архангельское | 10/0,4 | 0.04 | 0.00624 | 0.031329
7736 | ТП 1023 д.Архангельское | Становлянский РЭС | Липецкая область | д.Архангельское | 10/0,4 | 0.063 | 0.00889 | 0.050214
7737 | ТП 1025 д.Морево | Становлянский РЭС | Липецкая область | д.Морево | 10/0,4 | 0.1 | 0.042 | 0.053824
7738 | ТП 1026 д.Колодезская | Становлянский РЭС | Липецкая область | д.Колодезская | 10/0,4 | 0.1 | 0.0197 | 0.074518
7739 | ТП 1027 д.Колодезская | Становлянский РЭС | Липецкая область | д.Колодезская | 10/0,4 | 0.16 | 0.0332 | 0.11767
7740 | ТП 1028 д.Морево | Становлянский РЭС | Липецкая область | д.Морево | 10/0,4 | 0.4 | 0.069 | 0.30717
7741 | ТП 1030 д.Дворики | Становлянский РЭС | Липецкая область | д.Дворики | 10/0,4 | 0.25 | 0.0289 | 0.20518
7742 | ТП 1031 д.Лукошкино | Становлянский РЭС | Липецкая область | д.Лукошкино | 10/0,4 | 0.04 | 0.0104 | 0.027469
7743 | ТП 1032 д.Лутошкино | Становлянский РЭС | Липецкая область | д. Лутошкино. "Бодрое" | 10/0,4 | 0.16 | 0.02985 | 0.12078
7744 | ТП 1033 с.Красное | Становлянский РЭС | Липецкая область | с.Красное. ул.Отрадовка | 10/0,4 | 0.16 | 0.01617 | 0.13347
7745 | ТП 1038 с.Красное | Становлянский РЭС | Липецкая область | с.Красное. ул.Матросова | 10/0,4 | 0.1 | 0.0403 | 0.055402
7746 | ТП 1034 с.Красное | Становлянский РЭС | Липецкая область | с.Красное. ул.Комбата Сапрыкина | 10/0,4 | 0.16 | 0.0815 | 0.072848
7747 | ТП 1035 с.Красное | Становлянский РЭС | Липецкая область | с.Красное | 10/0,4 | 0.16 | 0.1023 | 0.053546
7748 | ТП 1037 д.Подкрасное | Становлянский РЭС | Липецкая область | д.Подкрасное | 10/0,4 | 0.1 | 0.02051 | 0.073767
7749 | ТП 1036 с.Красное | Становлянский РЭС | Липецкая область | с.Красное. ул.Комбата Сапрыкина | 10/0,4 | 0.25 | 0.10459 | 0.13494
7750 | ТП 1039 д.Лысовка | Становлянский РЭС | Липецкая область | д.Лысовка. Александровский с/с | 10/0,4 | 0.063 | 0.02367 | 0.036498
7751 | ТП 1040 д.Лысовка | Становлянский РЭС | Липецкая область | д.Лысовка. Александровский с/с | 10/0,4 | 0.1 | 0.02367 | 0.070834
7752 | ТП 1041 д.Николаевка | Становлянский РЭС | Липецкая область | д.Николаевка. Школа | 10/0,4 | 0.16 | 0.0475 | 0.1044
7753 | ТП 1043 д.Васильевка | Становлянский РЭС | Липецкая область | д.Васильевка | 10/0,4 | 0.1 | 0.00723 | 0.086091
7754 | ТП 1044 с.Бредихино | Становлянский РЭС | Липецкая область | с.Бредихино. детский сад. | 10/0,4 | 0.16 | 0.089 | 0.065888
7755 | ТП 1045 д.Скороварово 1-ое | Становлянский РЭС | Липецкая область | д.Скороварово 1-ое | 10/0,4 | 0.04 | 0.028 | 0.011136
7756 | ТП 1046 д.Скороварово 2-ое | Становлянский РЭС | Липецкая область | д.Скороварово 2-ое | 10/0,4 | 0.1 | 0.0316 | 0.063475
7757 | ТП 1047 д.Скороварово 2-ое | Становлянский РЭС | Липецкая область | Скороварово Второе | 10/0,4 | 0.1 | 0.0218 | 0.07257
7758 | ТП 1049 д.Александровка | Становлянский РЭС | Липецкая область | д.Александровка. Александровский | 10/0,4 | 0.1 | 0.0159 | 0.078045
7759 | ТП 1050 д.Александровка | Становлянский РЭС | Липецкая область | д.Александровка. Александровский | 10/0,4 | 0.06 | 0.0146 | 0.042131
7760 | ТП 1051 д.Александровка | Становлянский РЭС | Липецкая область | д.Александровка. Александровский | 10/0,4 | 0.1 | 0.0196 | 0.074611
7761 | ТП 1052 д.Знаменка | Становлянский РЭС | Липецкая область | д.Знаменка. сад | 10/0,4 | 0.16 | 0.0456 | 0.10616
7762 | ТП 1055 с.Бредихино | Становлянский РЭС | Липецкая область | с.Бредихино | 10/0,4 | 0.04 | 0.0108 | 0.027098
7763 | ТП 1056 с.Бредихино | Становлянский РЭС | Липецкая область | с.Бредихино | 10/0,4 | 0.16 | 0.0456 | 0.10616
7764 | ТП 1057 с.Дрезгалово | Становлянский РЭС | Липецкая область | с.Дрезгалово | 10/0,4 | 0.25 | 0.0743 | 0.16305
7765 | ТП 1058 с.Дрезгалово | Становлянский РЭС | Липецкая область | с.Дрезгалово | 10/0,4 | 0.16 | 0.0296 | 0.12101
7766 | ТП 1059 с.Дрезгалово | Становлянский РЭС | Липецкая область | с.Дрезгалово | 10/0,4 | 0.25 | 0.1246 | 0.11637
7767 | ТП 1060 с.Дрезгалово | Становлянский РЭС | Липецкая область | с.Дрезгалово | 10/0,4 | 0.063 | 0.02105 | 0.03893
7768 | ТП 1061 с.Дрезгалово | Становлянский РЭС | Липецкая область | с.Дрезгалово | 10/0,4 | 0.16 | 0.048 | 0.10394
7769 | ТП 1062 с.Дрезгалово | Становлянский РЭС | Липецкая область | с.Дрезгалово | 10/0,4 | 0.063 | 0.01832 | 0.041463
7770 | ТП 1063 с.Дрезгалово | Становлянский РЭС | Липецкая область | с.Дрезгалово | 10/0,4 | 0.1 | 0.029 | 0.065888
7771 | ТП 1064 д.Засосенка | Становлянский РЭС | Липецкая область | д.Засосенка | 10/0,4 | 0.16 | 0.042 | 0.1095
7772 | ТП 1066 д.Засосенка | Становлянский РЭС | Липецкая область | д.Засосенка | 10/0,4 | 0.063 | 0.015 | 0.044544
7773 | ТП 1067 с.Нижнее Дрезгалово | Становлянский РЭС | Липецкая область | с.Нижнее Дрезгалово | 10/0,4 | 0.063 | 0.032 | 0.028768
7774 | ТП 1068 с.Дрезгалово | Становлянский РЭС | Липецкая область | с.Дрезгалово | 10/0,4 | 0.25 | 0.0214 | 0.21214
7775 | ТП 1070 д.Корытное | Становлянский РЭС | Липецкая область | д.Корытное | 10/0,4 | 0.1 | 0.0264 | 0.068301
7776 | ТП 1071 д.Выглядовка | Становлянский РЭС | Липецкая область | д.Выглядовка | 10/0,4 | 0.1 | 0.0126 | 0.081107
7777 | ТП 1072 д.Рогово | Становлянский РЭС | Липецкая область | д.Рогово | 10/0,4 | 0.06 | 0.015 | 0.04176
7778 | ТП 1073 д.Рогово | Становлянский РЭС | Липецкая область | д.Рогово | 10/0,4 | 0.16 | 0.087 | 0.067744
7779 | ТП 1121 с.Сотниково | Становлянский РЭС | Липецкая область | с.Сотниково | 10/0,4 | 0.16 | 0.102 | 0.053824
7780 | ТП 1122 с.Сотниково | Становлянский РЭС | Липецкая область | с.Сотниково | 10/0,4 | 0.1 | 0.0358 | 0.059578
7781 | ТП 1123 с.Сотниково | Становлянский РЭС | Липецкая область | с.Сотниково | 10/0,4 | 0.25 | 0.064 | 0.17261
7782 | ТП 1140 с.Сотниково | Становлянский РЭС | Липецкая область | с.Сотниково | 10/0,4 | 0.1 | 0.051 | 0.045472
7783 | ТП 1125 с.Сотниково | Становлянский РЭС | Липецкая область | с.Сотниково | 10/0,4 | 0.04 | 0.008 | 0.029696
7784 | ТП 1126 д.Гололобово | Становлянский РЭС | Липецкая область | д.Гололобово | 10/0,4 | 0.1 | 0.0196 | 0.074611
7785 | ТП 1127 д.Жаркий Верх | Становлянский РЭС | Липецкая область | д.Жаркий Верх | 10/0,4 | 0.063 | 0.0143 | 0.045194
7786 | ТП 1128 д.Ратманово | Становлянский РЭС | Липецкая область | д.Ратманово | 10/0,4 | 0.063 | 0.0113 | 0.047978
7787 | ТП 1130 д.Половнево | Становлянский РЭС | Липецкая область | д.Половнево | 10/0,4 | 0.4 | 0.054 | 0.32109
7788 | ТП 1131 д.Половнево | Становлянский РЭС | Липецкая область | д.Половнево | 10/0,4 | 0.1 | 0.023 | 0.071456
7789 | ТП 1132 д.Половнево | Становлянский РЭС | Липецкая область | д.Половнево | 10/0,4 | 0.16 | 0.0216 | 0.12844
7790 | ТП 1133 д.Федянино | Становлянский РЭС | Липецкая область | д.Федянино | 10/0,4 | 0.16 | 0.018 | 0.13178
7791 | ТП 1134 д.Выползово | Становлянский РЭС | Липецкая область | д.Выползово | 10/0,4 | 0.06 | 0.0089 | 0.047421
7792 | ТП 1135 д.Солнцево | Становлянский РЭС | Липецкая область | д.Солнцево | 10/0,4 | 0.04 | 0.0106 | 0.027283
7793 | ТП 1136 д.Мокрое | Становлянский РЭС | Липецкая область | д.Мокрое | 10/0,4 | 0.063 | 0.021 | 0.038976
7794 | ТП 1141 д.Щербаково | Становлянский РЭС | Липецкая область | д.Щербаково | 10/0,4 | 0.16 | 0.0298 | 0.12083
7795 | ТП 1142 д.Щербаково | Становлянский РЭС | Липецкая область | д.Щербаково | 10/0,4 | 0.4 | 0.124 | 0.25613
7796 | ТП 1042 д.Щербаково | Становлянский РЭС | Липецкая область | д.Щербаково | 10/0,4 | 0.16 | 0.0619 | 0.091037
7797 | ТП 1143 д.Мамоново | Становлянский РЭС | Липецкая область | д.Мамоново | 10/0,4 | 0.16 | 0.0193 | 0.13057
7798 | ТП 1144 д.Пятницкое | Становлянский РЭС | Липецкая область | д.Пятницкое | 10/0,4 | 0.025 | 0.0093 | 0.01457
7799 | ТП 1145 д.Щербаково | Становлянский РЭС | Липецкая область | д.Щербаково | 10/0,4 | 0.16 | 0.049 | 0.10301
7800 | ТП 1146 д.Ивановка | Становлянский РЭС | Липецкая область | д.Ивановка | 10/0,4 | 0.063 | 0.009 | 0.050112
7801 | ТП 1147 д.Заовражное | Становлянский РЭС | Липецкая область | д.Заовражное | 10/0,4 | 0.04 | 0.014 | 0.024128
7802 | ТП 1148 д.Красная 1-ая | Становлянский РЭС | Липецкая область | д.Красное 1-ое | 10/0,4 | 0.063 | 0.002 | 0.056608
7803 | ТП 1149 д.Малинки | Становлянский РЭС | Липецкая область | д.Малинки | 10/0,4 | 0.03 | 0.0093 | 0.01921
7804 | ТП 1151 д.Сапрыкино | Становлянский РЭС | Липецкая область | д.Сапрыкино | 10/0,4 | 0.1 | 0.0126 | 0.081107
7805 | ТП 1152 д.М. Лысовка | Становлянский РЭС | Липецкая область | д.М Лысовка. Суходольский с/с | 10/0,4 | 0.025 | 0.018 | 0.006496
7806 | ТП 1153 д.Сапрычка | Становлянский РЭС | Липецкая область | д.Сапрычка | 10/0,4 | 0.16 | 0.0323 | 0.11851
7807 | ТП 1154 д.Сотниковские Выселки | Становлянский РЭС | Липецкая область | д.Сотниковские Выселки | 10/0,4 | 0.04 | 0.0143 | 0.02385
7808 | ТП 1155 д.Талица | Становлянский РЭС | Липецкая область | д.Талица | 10/0,4 | 0.063 | 0.0156 | 0.043987
7809 | ТП 1156 с.Сотниково | Становлянский РЭС | Липецкая область | с.Сотниково. ул.Даевка | 10/0,4 | 0.1 | 0.0321 | 0.063011
7810 | ТП 1087 с.Сергиевское | Становлянский РЭС | Липецкая область | с.Сергиевское. Школа | 10/0,4 | 0.16 | 0.045 | 0.10672
7811 | ТП 1088 с.Сергиевское | Становлянский РЭС | Липецкая область | с.Сергиевское. Храм | 10/0,4 | 0.1 | 0.0186 | 0.075539
7812 | ТП 1089 с.Сергиевское | Становлянский РЭС | Липецкая область | с.Сергиевское | 10/0,4 | 0.25 | 0.047 | 0.18838
7813 | ТП 1090 с.Сергиевское | Становлянский РЭС | Липецкая область | с.Сергиевское | 10/0,4 | 0.16 | 0.065 | 0.08816
7814 | ТП 1091 с.Сергиевское 2-ое | Становлянский РЭС | Липецкая область | с.Сергиевское 2-ое | 10/0,4 | 0.16 | 0.0327 | 0.11813
7815 | ТП 1092 с.Сергиевское 2-ое | Становлянский РЭС | Липецкая область | с.Сергиевское 2-ое | 10/0,4 | 0.1 | 0.0214 | 0.072941
7816 | ТП 1093 с.Сергиевское 2-ое | Становлянский РЭС | Липецкая область | с.Сергиевское 2-ое | 10/0,4 | 0.1 | 0.0197 | 0.074518
7817 | ТП 1094 д.Яковлевка | Становлянский РЭС | Липецкая область | д.Яковлевка | 10/0,4 | 0.06 | 0.0143 | 0.04241
7818 | ТП 1095 с.Сергиевское | Становлянский РЭС | Липецкая область | с.Сергиевское | 10/0,4 | 0.16 | 0.0218 | 0.12825
7819 | ТП 1096 с.Яблоново | Становлянский РЭС | Липецкая область | с.Яблоново | 10/0,4 | 0.16 | 0.0243 | 0.12593
7820 | ТП 1097 с.Отскочное | Становлянский РЭС | Липецкая область | с.Отскочное | 10/0,4 | 0.16 | 0.025 | 0.12528
7821 | ТП 1098 с.Отскочное | Становлянский РЭС | Липецкая область | д.Отскочное | 10/0,4 | 0.1 | 0.0189 | 0.075261
7822 | ТП 1099 с.Яблоново | Становлянский РЭС | Липецкая область | с.Яблоново | 10/0,4 | 0.1 | 0.0243 | 0.07025
7823 | ТП 1100 с.Яблоново | Становлянский РЭС | Липецкая область | с.Яблоново | 10/0,4 | 0.063 | 0.0189 | 0.040925
7824 | ТП 1101 с.Яблоново | Становлянский РЭС | Липецкая область | с.Яблоново | 10/0,4 | 0.16 | 0.0864 | 0.068301
7825 | ТП 1102 с.Яблоново | Становлянский РЭС | Липецкая область | с.Яблоново | 10/0,4 | 0.063 | 0.0212 | 0.03879
7826 | ТП 1103 с.Яблоново | Становлянский РЭС | Липецкая область | с.Яблоново | 10/0,4 | 0.1 | 0.0153 | 0.078602
7827 | ТП 1104 с.Яблоново | Становлянский РЭС | Липецкая область | с.Яблоново (МТМ) | 10/0,4 | 0.25 | 0 | 0.232
7828 | ТП 1106 д.Малотроицкое | Становлянский РЭС | Липецкая область | д.Малотроицкое. Арт.скважина | 10/0,4 | 0.025 | 0 | 0.0232
7829 | ТП 1107 п.Волтовской | Становлянский РЭС | Липецкая область | п.Волтовской | 10/0,4 | 0.063 | 0.0124 | 0.046957
7830 | ТП 1108 п.Донской | Становлянский РЭС | Липецкая область | п.Донской | 10/0,4 | 0.16 | 0.0113 | 0.13799
7831 | ТП 1109 д.Малотроицкое | Становлянский РЭС | Липецкая область | д.Малотроицкое | 10/0,4 | 0.16 | 0.0126 | 0.13679
7832 | ТП 1110 д.Малотроицкое | Становлянский РЭС | Липецкая область | д.Малотроицкое | 10/0,4 | 0.1 | 0.0153 | 0.078602
7833 | ТП 1111 д.Малотроицкое | Становлянский РЭС | Липецкая область | д.Малотроицкое | 10/0,4 | 0.1 | 0.0186 | 0.075539
7834 | ТП 1112 д.Клевцово | Становлянский РЭС | Липецкая область | д.Клевцово | 10/0,4 | 0.04 | 0.008 | 0.029696
7835 | ТП 1113 д.Клевцово | Становлянский РЭС | Липецкая область | д.Клевцово | 10/0,4 | 0.1 | 0.012 | 0.081664
7836 | ТП 1114 д.Малое Машенино | Становлянский РЭС | Липецкая область | д.Малое Машенино | 10/0,4 | 0.04 | 0.0103 | 0.027562
7837 | ТП 1158 с.Решетово-Дуброво | Становлянский РЭС | Липецкая область | д.Решетово-Дубраво | 10/0,4 | 0.16 | 0.0126 | 0.13679
7838 | ТП 1159 с.Решетово-Дуброво | Становлянский РЭС | Липецкая область | с.Решетово-Дубраво | 10/0,4 | 0.16 | 0.0213 | 0.12871
7839 | ТП 1157 с.Решетово-Дуброво | Становлянский РЭС | Липецкая область | д.Решетово-Дубраво | 10/0,4 | 0.1 | 0.014 | 0.079808
7840 | ТП 1160 с.Решетово-Дуброво | Становлянский РЭС | Липецкая область | д.Решетово-Дубраво | 10/0,4 | 0.1 | 0.0253 | 0.069322
7841 | ТП 1164 с.Суходол | Становлянский РЭС | Липецкая область | с.Суходол | 10/0,4 | 0.1 | 0.0246 | 0.069971
7842 | ТП 1162 с.Суходол | Становлянский РЭС | Липецкая область | с.Суходол | 10/0,4 | 0.4 | 0.1243 | 0.25585
7843 | ТП 1165 с.Суходол | Становлянский РЭС | Липецкая область | с.Суходол | 10/0,4 | 0.16 | 0.0458 | 0.10598
7844 | ТП 1166 с.Суходол | Становлянский РЭС | Липецкая область | с.Суходол | 10/0,4 | 0.16 | 0.0668 | 0.08649
7845 | ТП 1167 с.Суходол | Становлянский РЭС | Липецкая область | с.Суходол | 10/0,4 | 0.1 | 0.0443 | 0.05169
7846 | ТП 1168 с.Никольское | Становлянский РЭС | Липецкая область | с.Никольское | 10/0,4 | 0.1 | 0.0473 | 0.048906
7847 | ТП 1169 с.Никольское | Становлянский РЭС | Липецкая область | с.Никольское | 10/0,4 | 0.1 | 0.0256 | 0.069043
7848 | ТП 1075 д.Толбузино | Становлянский РЭС | Липецкая область | д.Толбузино | 10/0,4 | 0.063 | 0.0076 | 0.051411
7849 | ТП 1078 с.Ищеино | Становлянский РЭС | Липецкая область | с.Ищеино | 10/0,4 | 0.16 | 0.0458 | 0.10598
7850 | ТП 1079 с.Ищеино | Становлянский РЭС | Липецкая область | с.Ищеино | 10/0,4 | 0.063 | 0.059 | 0.003712
7851 | ТП 1080 с.Ищеино | Становлянский РЭС | Липецкая область | с.Ищеино | 10/0,4 | 0.1 | 0.055 | 0.04176
7852 | ТП 1081 с.Ищеино | Становлянский РЭС | Липецкая область | с.Ищеино | 10/0,4 | 0.16 | 0.048 | 0.10394
7853 | ТП 1082 с.Ищеино | Становлянский РЭС | Липецкая область | с.Ищеино | 10/0,4 | 0.16 | 0.0356 | 0.11544
7854 | ТП 1083 с.Ищеино | Становлянский РЭС | Липецкая область | с.Ищеино. Школа | 10/0,4 | 0.4 | 0.0843 | 0.29297
7855 | ТП 1084 с.Ищеино | Становлянский РЭС | Липецкая область | с.Ищеино. Вольный Запад | 10/0,4 | 0.04 | 0.014 | 0.024128
7856 | КТП-2 250кВА с. Становое | Становлянский РЭС | Липецкая область | с. Становое | 10/0,4 | 0.25 | 0.0521 | 0.18365
7857 | КТП-3 250кВА с. Становое | Становлянский РЭС | Липецкая область | с. Становое | 10/0,4 | 0.25 | 0.16213 | 0.081545
7858 | КТП-7 400кВА с. Становое | Становлянский РЭС | Липецкая область | с. Становое | 10/0,4 | 0.4 | 0.041145 | 0.33302
7859 | КТП-9 400кВА с. Становое | Становлянский РЭС | Липецкая область | с. Становое | 10/0,4 | 0.4 | 0.23629 | 0.15192
7860 | КТП-10 250кВА с. Становое | Становлянский РЭС | Липецкая область | с. Становое | 10/0,4 | 0.25 | 0.14472 | 0.097701
7861 | КТП-11 160кВА с. Становое | Становлянский РЭС | Липецкая область | с. Становое | 10/0,4 | 0.16 | 0.1588 | 0.0011136
7862 | КТП-12 400кВА с. Становое | Становлянский РЭС | Липецкая область | с. Становое | 10/0,4 | 0.4 | 0.15547 | 0.22693
7863 | КТП-13 250кВА с. Становое | Становлянский РЭС | Липецкая область | с. Становое | 10/0,4 | 0.25 | 0.12408 | 0.11685
7864 | КТП-14 250кВА с. Становое | Становлянский РЭС | Липецкая область | с. Становое | 10/0,4 | 0.25 | 0.064496 | 0.17215
7865 | КТП-16 250кВА с. Становое | Становлянский РЭС | Липецкая область | с. Становое | 10/0,4 | 0.25 | 0.2487 | 0.0012064
7866 | КТП-19 250кВА с. Становое | Становлянский РЭС | Липецкая область | с. Становое | 10/0,4 | 0.25 | 0.17511 | 0.069498
7867 | ГКТП-21 250кВА с. Становое | Становлянский РЭС | Липецкая область | с. Становое | 10/0,4 | 0.25 | 0.14681 | 0.095758
7868 | КТП-22 250кВА с. Становое | Становлянский РЭС | Липецкая область | с. Становое | 10/0,4 | 0.25 | 0.070119 | 0.16693
7869 | КТП-23 400кВА с. Становое | Становлянский РЭС | Липецкая область | с. Становое | 10/0,4 | 0.4 | 0.24191 | 0.14671
7870 | ТП-5 Больница с. Становое | Становлянский РЭС | Липецкая область | с. Становое | 10/0,4 | 1.03 | 0.0044 | 0.95176
7871 | ТП-15 ЗТП 250кВА с. Становое | Становлянский РЭС | Липецкая область | с. Становое | 10/0,4 | 0.25 | 0.1519 | 0.091039
7872 | ТП-17 ЗТП 2х400кВА с. Становое | Становлянский РЭС | Липецкая область | с. Становое | 10/0,4 | 0.8 | 0.26343 | 0.49793
7873 | ТП 039 д. Петрищево | Становлянский РЭС | Липецкая область | д. Петрищево | 10/0,4 | 0.25 | 0.069222 | 0.16776
7874 | ТП 109 д. Лаухино | Становлянский РЭС | Липецкая область | д. Лаухино | 10/0,4 | 0.063 | 0.014763 | 0.044764
7875 | ТП 400 с. Ламское | Становлянский РЭС | Липецкая область | с. Ламское | 10/0,4 | 0.1 | 0.095 | 0.00464
7876 | ЗТП 302 П с. Сотниково | Становлянский РЭС | Липецкая область | с.Красное. ул.Газовиков | 10/0,4 | 0.1 | 0.445 | 0.32944
7877 | ТП 26Л с.Красное | Становлянский РЭС | Липецкая область | с.Красное. ул.Газовиков | 10/0,4 | 0.8 | 0.445 | 0.32944
7878 | ТП 31Л с.Красное | Становлянский РЭС | Липецкая область | с.Красное. ул.Газовиков | 10/0,4 | 0.8 | 0.478 | 0.29882
7879 | ТП 385 с. Пальна-Михайловка | Становлянский РЭС | Липецкая область | с. Пальна-Михайловка | 10/0,4 | 0.16 | 0.093843 | 0.061394
7880 | ТП 386 с. Пальна-Михайловка | Становлянский РЭС | Липецкая область | с. Пальна-Михайловка | 10/0,4 | 0.1 | 0.047526 | 0.048696
7881 | ТП 368 д. Александровка | Становлянский РЭС | Липецкая область | д. Александровка | 10/0,4 | 0.4 | 0.13232 | 0.24841
7882 | ТП 381 д. Лукьяновка | Становлянский РЭС | Липецкая область | д. Лукьяновка | 10/0,4 | 0.25 | 0.0592 | 0.17706
7883 | ЗТП-10кВ 2*250кВа №20П | Становлянский РЭС | Липецкая область | с. Становое | 10/0,4 | 0.25 | 0.0414 | 0.19358
7884 | ТП 439 с. Толстая Дубрава | Становлянский РЭС | Липецкая область | с. Толстая Дубрава | 10/0,4 | 0.1 | 0.0428 | 0.053081
7885 | ТП 438 с. Толстая Дубрава | Становлянский РЭС | Липецкая область | с. Толстая Дубрава | 10/0,4 | 0.16 | 0.07904 | 0.075131
7886 | ТП 1138 с.Сотниково | Становлянский РЭС | Липецкая область | с.Сотниково. ул.Молодежная | 10/0,4 | 0.1 | 0.0248 | 0.069786
7887 | ТП 1210 с.Красное | Становлянский РЭС | Липецкая область | с.Красное. ул.Социалистическая | 10/0,4 | 0.25 | 0.094 | 0.14477
7888 | ЗТП-10кВ №7АП от ВЛ-10 Райц ПС Красное | Становлянский РЭС | Липецкая область | с.Красное. ул. Железнодорожная | 10/0,4 | 0.4 | 0.00506 | 0.2273
7889 | КТП-10кВ №301П ВЛ-10 Молзавод ПС Красн | Становлянский РЭС | Липецкая область | с.Сотниково | 10/0,4 | 0.4 | 0.0523 | 0.18347
7890 | КТП-10кВ №404П ВЛ-10 Конс з-д ПС Красн | Становлянский РЭС | Липецкая область | с.Красное. ул.Донская | 10/0,4 | 0.25 | 0.46 | 0.31552
7891 | ТП 615Л с.Красное | Становлянский РЭС | Липецкая область | с.Красное. ул. Железнодорожная | 10/0,4 | 0.25 | 0.00506 | 0.2273
7892 | ТП 1171 с.Красное | Становлянский РЭС | Липецкая область | с.Красное. ул.Парковая | 10/0,4 | 0.16 | 0.105 | 0.05104
7893 | ТП 1907 д.Хрущево | Становлянский РЭС | Липецкая область | д.Хрущево | 10/0,4 | 0.063 | 0.018 | 0.04176
7894 | ТП 110П д.Брянцево | Становлянский РЭС | Липецкая область | с.Красное. ул.Октябрьская | 10/0,4 | 0.1 | 0.0693 | 0.08417
7895 | ТП 1048 д.Александровка | Становлянский РЭС | Липецкая область | д.Александровка | 10/0,4 | 0.063 | 0.0123 | 0.04705
7896 | ТП 1076 с.Ищеино | Становлянский РЭС | Липецкая область | с.Ищеино | 10/0,4 | 0.06 | 0.015 | 0.04176
7897 | ТП 1139 с.Сотниково | Становлянский РЭС | Липецкая область | с.Сотниково | 10/0,4 | 0.25 | 0.0523 | 0.18347
7898 | ТП 901Л с.Красное | Становлянский РЭС | Липецкая область | с.Красное. ул.Донская | 10/0,4 | 0.8 | 0.46 | 0.31552
7899 | ТП 1105 п.Донской | Становлянский РЭС | Липецкая область | п.Донской | 10/0,4 | 0.1 | 0.004 | 0.089088
7900 | ТП 1175 с.Красное | Становлянский РЭС | Липецкая область | с.Красное. ул.Пивзаводская | 10/0,4 | 0.16 | 0.0198 | 0.13011
7901 | ТП 21Л с.Красное | Становлянский РЭС | Липецкая область | с.Красное. ул.Октябрьская | 10/0,4 | 0.16 | 0.0693 | 0.08417
7902 | ТП 444 с. Толстая Дубрава | Становлянский РЭС | Липецкая область | с. Толстая Дубрава | 10/0,4 | 0.16 | 0.071275 | 0.082337
7903 | ТП 445 с. Толстая Дубрава | Становлянский РЭС | Липецкая область | с. Толстая Дубрава | 10/0,4 | 0.25 | 0.10524 | 0.13434
7904 | ТП 446 с. Ламское | Становлянский РЭС | Липецкая область | с. Ламское | 10/0,4 | 0.25 | 0.11618 | 0.12418
7905 | ТП 447 с. Ламское | Становлянский РЭС | Липецкая область | с. Ламское | 10/0,4 | 0.25 | 0.232 | 0.016703
7906 | ТП 449 с. Становое | Становлянский РЭС | Липецкая область | с. Становое | 10/0,4 | 0.25 | 0.0971 | 0.14189
7907 | ТП 450 с. Становое | Становлянский РЭС | Липецкая область | с. Становое | 10/0,4 | 0.1 | 0.031733 | 0.063352
7908 | ТП 451 с. Становое | Становлянский РЭС | Липецкая область | с. Становое | 10/0,4 | 0.25 | 0.16492 | 0.078952
7909 | ТП 452 с. Становое | Становлянский РЭС | Липецкая область | с. Становое | 10/0,4 | 0.4 | 0.13172 | 0.24897
7910 | ТП 453 с. Становое | Становлянский РЭС | Липецкая область | с. Становое | 10/0,4 | 0.4 | 0.071056 | 0.30526
7911 | ТП 457 с. Становое | Становлянский РЭС | Липецкая область | с. Становое | 10/0,4 | 0.25 | 0.099074 | 0.14006
7912 | ТП 459 с. Становое | Становлянский РЭС | Липецкая область | с. Становое | 10/0,4 | 0.25 | 0.20556 | 0.041241
7913 | ТП 460 с. Становое | Становлянский РЭС | Липецкая область | с. Становое | 10/0,4 | 0.25 | 0.082622 | 0.15533
7914 | ТП 461 с. Становое | Становлянский РЭС | Липецкая область | с. Становое | 10/0,4 | 0.16 | 0.12515 | 0.032344
7915 | ТП 1197 с.Красное | Становлянский РЭС | Липецкая область | с.Красное. ул.Строительная | 10/0,4 | 0.25 | 0.083 | 0.15498
7916 | ТП 1202 с.Суходол | Становлянский РЭС | Липецкая область | с.Суходол | 10/0,4 | 0.16 | 0.0374 | 0.11377
7917 | ТП 464 с. Становое | Становлянский РЭС | Липецкая область | с. Становое | 10/0,4 | 0.1 | 0.030058 | 0.064906
7918 | ТП 467 с.Становое | Становлянский РЭС | Липецкая область | с. Становое | 10/0,4 | 0.25 | 0.082802 | 0.15516
7919 | ТП 1198 с.Монаенки | Становлянский РЭС | Липецкая область | с.Монаенки | 10/0,4 | 0.16 | 0.0417 | 0.10978
7920 | ТП 1199 д.Николаевка | Становлянский РЭС | Липецкая область | д.Николаевка | 10/0,4 | 0.1 | 0.051 | 0.045472
7921 | ТП 1200 д.Николаевка | Становлянский РЭС | Липецкая область | д.Николаевка. Арт.скважина | 10/0,4 | 0.025 | 0.004 | 0.019488
7922 | ТП 472 с. Пальна-Михайловка | Становлянский РЭС | Липецкая область | с. Пальна-Михайловка | 10/0,4 | 0.1 | 0.020127 | 0.074122
7923 | ТП 473 с. Пальна-Михайловка | Становлянский РЭС | Липецкая область | с. Пальна-Михайловка | 10/0,4 | 0.1 | 0.05 | 0.0464
7924 | ТП 1204 с.Красное | Становлянский РЭС | Липецкая область | с.Красное. ул.Новая | 10/0,4 | 0.25 | 0.11 | 0.12992
7925 | ТП 1201 п.Лески | Становлянский РЭС | Липецкая область | п.Лески | 10/0,4 | 0.25 | 0.0497 | 0.18588
7926 | ТП 466 с. Кириллово | Становлянский РЭС | Липецкая область | с. Кириллово | 10/0,4 | 0.025 | 0.0062582 | 0.017392
7927 | ТП 468 с. Кириллово | Становлянский РЭС | Липецкая область | с. Кириллово | 10/0,4 | 0.063 | 0.018293 | 0.041488
7928 | ТП 471 с. Кириллово | Становлянский РЭС | Липецкая область | с. Кириллово | 10/0,4 | 0.16 | 0.11 | 0.0464
7929 | ТП 469 с. Кириллово | Становлянский РЭС | Липецкая область | с. Кириллово | 10/0,4 | 0.04 | 0.015 | 0.0232
7930 | ТП 1205 с.Красное | Становлянский РЭС | Липецкая область | с.Красное. ул.Совхозная | 10/0,4 | 0.25 | 0.084 | 0.15405
7931 | ТП 474 с. Пальна-Михайловка | Становлянский РЭС | Липецкая область | с. Пальна-Михайловка | 10/0,4 | 0.25 | 0.048882 | 0.18664
7932 | ТП 1207 д.Лимовое | Становлянский РЭС | Липецкая область | д.Лимовое | 10/0,4 | 0.4 | 0.053 | 0.32202
7933 | ТП 1208 д.Лимовое | Становлянский РЭС | Липецкая область | д.Лимовое | 10/0,4 | 0.1 | 0.075 | 0.0232
7934 | ТП 485 с. Становое | Становлянский РЭС | Липецкая область | с. Становое | 10/0,4 | 0.25 | 0.13024 | 0.11114
7935 | ТП 1065 д.Засосенка | Становлянский РЭС | Липецкая область | д.Засосенка | 10/0,4 | 0.25 | 0.0624 | 0.17409
7936 | ТП 1209 с.Красное | Становлянский РЭС | Липецкая область | с.Красное. м-н Покупайка | 10/0,4 | 0.16 | 0.064 | 0.089088
7937 | ТП 1203 д.Засосенка | Становлянский РЭС | Липецкая область | д.Засосенка | 10/0,4 | 0.16 | 0.04 | 0.11136
7938 | ТП 1211 с.Яблоново | Становлянский РЭС | Липецкая область | с.Яблоново | 10/0,4 | 0.063 | 0.0126 | 0.046771
7939 | ТП 1077 с.Ищеино | Становлянский РЭС | Липецкая область | c.Ищеино | 10/0,4 | 0.16 | 0.0349 | 0.11609
7940 | ТП 470 с. Кириллово | Становлянский РЭС | Липецкая область | с. Кириллово | 10/0,4 | 0.1 | 0.018273 | 0.075843
7941 | ТП 462 с. Становое | Становлянский РЭС | Липецкая область | с. Становое | 10/0,4 | 0.8 | 0.4447 | 0.32972
7942 | ТП 1212 с.Красное | Становлянский РЭС | Липецкая область | с.Красное. ул.Советская | 10/0,4 | 0.25 | 0.047 | 0.18838
7943 | ТП 1213 с.Красное | Становлянский РЭС | Липецкая область | с.Красное. ул.9 Мая | 10/0,4 | 0.16 | 0.0586 | 0.094099
7944 | ТП 496 с. Становое | Становлянский РЭС | Липецкая область | с. Становое | 10/0,4 | 0.25 | 0.04284 | 0.19224
7945 | ТП 1215 д.Федянино | Становлянский РЭС | Липецкая область | д.Федянино | 10/0,4 | 0.1 | 0.024 | 0.070528
7946 | ТП 1214 с.Красное | Становлянский РЭС | Липецкая область | с.Красное. ул.Первомайская | 10/0,4 | 1.26 | 0.784 | 0.44173
7947 | ТП 475 с. Соловьёво | Становлянский РЭС | Липецкая область | с. Соловьёво | 10/0,4 | 0.1 | 0.043 | 0.052896
7948 | ТП 476 с. Соловьёво | Становлянский РЭС | Липецкая область | с. Соловьёво | 10/0,4 | 0.1 | 0.034425 | 0.060854
7949 | ТП 477 с. Соловьёво | Становлянский РЭС | Липецкая область | с. Соловьёво | 10/0,4 | 0.25 | 0.09704 | 0.14195
7950 | ТП 479 с. Соловьёво | Становлянский РЭС | Липецкая область | с. Соловьёво | 10/0,4 | 0.1 | 0.011991 | 0.081672
7951 | ТП 480 с. Соловьёво | Становлянский РЭС | Липецкая область | с. Соловьёво | 10/0,4 | 0.063 | 0.040368 | 0.021003
7952 | ТП 481 с. Соловьёво | Становлянский РЭС | Липецкая область | с. Соловьёво | 10/0,4 | 0.063 | 0.04 | 0.021344
7953 | ТП 504 с.Становое | Становлянский РЭС | Липецкая область | с. Становое | 10/0,4 | 0.16 | 0.15272 | 0.0067558
7954 | ТП 1069 д.Корытное | Становлянский РЭС | Липецкая область | д.Корытное | 10/0,4 | 0.16 | 0.048 | 0.10394
7955 | ТП 1218 с.Красное | Становлянский РЭС | Липецкая область | с.Красное. ул.70 лет Октября | 10/0,4 | 0.16 | 0.046 | 0.10579
7956 | ТП 1206 с.Красное | Становлянский РЭС | Липецкая область | с.Красное. ул.Первомайская | 10/0,4 | 0.25 | 0.179 | 0.065888
7957 | ТП 502 с. Тростное | Становлянский РЭС | Липецкая область | с. Тростное | 10/0,4 | 0.1 | 0.023537 | 0.070958
7958 | ТП 505 д. Палёнка | Становлянский РЭС | Липецкая область | д. Палёнка | 10/0,4 | 0.025 | 0.0026089 | 0.020779
7959 | ТП 508 д. Березовая Роща | Становлянский РЭС | Липецкая область | д. Березовая Роща | 10/0,4 | 0.1 | 0.060628 | 0.036538
7960 | ТП 465 с. Становое | Становлянский РЭС | Липецкая область | с. Становое | 10/0,4 | 0.16 | 0.05626 | 0.096271
7961 | ТП 1054 д.Знаменка | Становлянский РЭС | Липецкая область | д.Знаменка | 10/0,4 | 0.25 | 0.079 | 0.15869
7962 | ТП 1217 с.Красное | Становлянский РЭС | Липецкая область | с.Красное. ул.Красноармейская | 10/0,4 | 0.16 | 0.064 | 0.089088
7963 | ТП 510 с. Становое | Становлянский РЭС | Липецкая область | с. Становое | 10/0,4 | 0.25 | 0.0225 | 0.21112
7964 | ТП 1226 д.Чалово | Становлянский РЭС | Липецкая область | д.Чалово | 10/0,4 | 0.025 | 0.0169 | 0.0075168
7965 | ТП 1053 д.Корытное | Становлянский РЭС | Липецкая область | д.Корытное | 10/0,4 | 0.1 | 0.047 | 0.049184
7966 | ТП 1221 с.Красное | Становлянский РЭС | Липецкая область | с.Красное. ул.Спортивная | 10/0,4 | 0.25 | 0.129 | 0.11229
7967 | ТП 1224 д.Лаухино | Становлянский РЭС | Липецкая область | д.Лаухино | 10/0,4 | 0.25 | 0.068 | 0.1689
7968 | ТП 1225 д.Лаухино | Становлянский РЭС | Липецкая область | д.Лаухино | 10/0,4 | 0.25 | 0.0544 | 0.18152
7969 | ТП 1222 д.Гудаловка | Становлянский РЭС | Липецкая область | д.Гудаловка | 10/0,4 | 0.16 | 0.10722 | 0.04898
7970 | ТП 1223 д.Гудаловка | Становлянский РЭС | Липецкая область | д.Гудаловка. школа | 10/0,4 | 0.25 | 0.0415 | 0.19349
7971 | ТП 512 с.Становое | Становлянский РЭС | Липецкая область | с. Становое | 10/0,4 | 0.25 | 0.027884 | 0.20612
7972 | ТП 1216 д.Смородиновка | Становлянский РЭС | Липецкая область | д.Смородиновка | 10/0,4 | 0.16 | 0.03 | 0.12064
7973 | ТП 1227 д.Клишино | Становлянский РЭС | Липецкая область | д.Клишино | 10/0,4 | 0.16 | 0.04 | 0.11136
7974 | ТП 513 п. Дружба | Становлянский РЭС | Липецкая область | п. Дружба | 10/0,4 | 0.25 | 0.0574 | 0.17873
7975 | ТП 515 п. Дружба | Становлянский РЭС | Липецкая область | п. Дружба | 10/0,4 | 0.16 | 0.0224 | 0.12769
7976 | ТП 514 п. Дружба | Становлянский РЭС | Липецкая область | п. Дружба | 10/0,4 | 0.25 | 0.1535 | 0.089552
7977 | ТП 1237 с.Никольское | Становлянский РЭС | Липецкая область | с.Никольское. "Охранный пункт 1" | 10/0,4 | 0.04 | 0.0025 | 0.0348
7978 | ТП 1236 д.Смородиновка | Становлянский РЭС | Липецкая область | д.Смородиновка | 10/0,4 | 0.063 | 0.0124 | 0.046957
7979 | ТП 518 д. Маслово | Становлянский РЭС | Липецкая область | д. Маслово | 10/0,4 | 0.063 | 0.0025 | 0.056144
7980 | ТП 519 д. Арсентьево | Становлянский РЭС | Липецкая область | д. Арсентьево | 10/0,4 | 0.1 | 0.0327 | 0.062454
7981 | ТП 520 д. Арсентьево | Становлянский РЭС | Липецкая область | д. Арсентьево | 10/0,4 | 0.063 | 0.0204 | 0.039533
7982 | ТП 521 д. Арсентьево | Становлянский РЭС | Липецкая область | д. Арсентьево | 10/0,4 | 0.063 | 0.04 | 0.021344
7983 | ТП 1231 д.Александровка | Становлянский РЭС | Липецкая область | д.Александровка. Суходольский с/с | 10/0,4 | 0.1 | 0.032 | 0.063104
7984 | ТП 1235 с.Сергиевское 2-ое | Становлянский РЭС | Липецкая область | с.Сергиевское 2-ое | 10/0,4 | 0.16 | 0.048 | 0.10394
7985 | ТП 1232 д.Морево | Становлянский РЭС | Липецкая область | д.Морево. ул.Клубная | 10/0,4 | 0.16 | 0.05062 | 0.1015
7986 | ТП 1233 д.Морево | Становлянский РЭС | Липецкая область | д.Морево | 10/0,4 | 0.25 | 0.06851 | 0.16842
7987 | ТП 1234 д.Морево | Становлянский РЭС | Липецкая область | д.Морево | 10/0,4 | 0.16 | 0.0215 | 0.12853
7988 | ТП 526 д. Плоты | Становлянский РЭС | Липецкая область | д. Плоты | 10/0,4 | 0.16 | 0.0336 | 0.1173
7989 | ТП 532 д. Поддолгое | Становлянский РЭС | Липецкая область | д. Поддолгое | 10/0,4 | 0.025 | 0.0039 | 0.019581
7990 | ТП 522 с. Становое | Становлянский РЭС | Липецкая область | с. Становое | 10/0,4 | 0.025 | 0.0145 | 0.009744
7991 | ТП 527 с. Тростное | Становлянский РЭС | Липецкая область | с. Тростное | 10/0,4 | 0.16 | 0.0163 | 0.13335
7992 | ТП 528 с. Тростное | Становлянский РЭС | Липецкая область | с. Тростное | 10/0,4 | 0.16 | 0.0172 | 0.13252
7993 | ТП 517 с. Становое | Становлянский РЭС | Липецкая область | с. Становое | 10/0,4 | 0.063 | 0.0098 | 0.04937
7994 | ТП 1238 с.Ищеино | Становлянский РЭС | Липецкая область | с.Ищеино. ШУУРГ Моторинвест | 10/0,4 | 0.025 | 0.0015 | 0.021808
7995 | ТП 525 д. Лукьяновка | Становлянский РЭС | Липецкая область | д. Лукьяновка | 10/0,4 | 0.4 | 0.3306 | 0.064403
7996 | ТП 523 с. Становое | Становлянский РЭС | Липецкая область | с. Становое | 10/0,4 | 0.16 | 0.097 | 0.058464
7997 | ТП 524 с. Становое | Становлянский РЭС | Липецкая область | с. Становое | 10/0,4 | 0.16 | 0.0688 | 0.084634
7998 | ТП 534 д. Арсентьево | Становлянский РЭС | Липецкая область | д. Арсентьево | 10/0,4 | 0.063 | 0.0176 | 0.042131
7999 | ТП 1239 д.Епачино | Становлянский РЭС | Липецкая область | д.Епачино | 10/0,4 | 0.063 | 0.0218 | 0.038234
8000 | ТП 1241 д.Гребенкино | Становлянский РЭС | Липецкая область | д.Гребенкино | 10/0,4 | 0.1 | 0.01834 | 0.07578
8001 | ТП 537 с. Становое | Становлянский РЭС | Липецкая область | с. Становое | 10/0,4 | 0.16 | 0.1113 | 0.045194
8002 | ТП 540 д. Плоты | Становлянский РЭС | Липецкая область | д. Плоты | 10/0,4 | 0.1 | 0.032 | 0.063104
8003 | ТП 541 д. Плоты | Становлянский РЭС | Липецкая область | д. Плоты | 10/0,4 | 0.1 | 0.035 | 0.06032
8004 | ТП 542 д. Плоты | Становлянский РЭС | Липецкая область | д. Плоты | 10/0,4 | 0.1 | 0.023 | 0.071456
8005 | ТП 543 д. Плоты | Становлянский РЭС | Липецкая область | д. Плоты | 10/0,4 | 0.25 | 0.022 | 0.21158
8006 | ТП 547 п. Дружба | Становлянский РЭС | Липецкая область | п. Дружба | 10/0,4 | 0.063 | 0.0069 | 0.052061
8007 | ТП 538 д. Дмитриевка | Становлянский РЭС | Липецкая область | д. Дмитриевка | 10/0,4 | 0.04 | 0.0052 | 0.032294
8008 | ТП 539 д. Дмитриевка | Становлянский РЭС | Липецкая область | д. Дмитриевка | 10/0,4 | 0.4 | 0.108 | 0.27098
8009 | ТП 546 д. Мещёрка | Становлянский РЭС | Липецкая область | с. Мещёрка | 10/0,4 | 0.25 | 0.0759 | 0.16156
8010 | ТП 1240 д.Гребенкино | Становлянский РЭС | Липецкая область | д.Гребенкино | 10/0,4 | 0.1 | 0.0059 | 0.087325
8011 | ТП 1246 с.Монаенки | Становлянский РЭС | Липецкая область | д.Монаенки | 10/0,4 | 0.16 | 0.0213 | 0.12871
8012 | ТП 1245 д.Ротманово | Становлянский РЭС | Липецкая область | д.Ротманово | 10/0,4 | 0.1 | 0.0124 | 0.081293
8013 | ТП 1248 с.Красное | Становлянский РЭС | Липецкая область | с.Красное | 10/0,4 | 0.063 | 0.03372 | 0.027172
8014 | ТП 1249 с.Ищеино | Становлянский РЭС | Липецкая область | с.Ищеино. Арт.скважина | 10/0,4 | 0.025 | 0.0125 | 0.0116
8015 | ТП 1247 с.Сотниково | Становлянский РЭС | Липецкая область | с.Сотниково. Арт.скважина | 10/0,4 | 0.025 | 0.0125 | 0.0116
8016 | ТП 1244 с.Никольское | Становлянский РЭС | Липецкая область | с.Никольское. Храм | 10/0,4 | 0.063 | 0.0415 | 0.019952
8017 | ТП 1243 Олений парк | Становлянский РЭС | Липецкая область | Олений парк. Охранный пункт | 10/0,4 | 0.025 | 0.0035 | 0.019952
8018 | ТП 536 с. Становое | Становлянский РЭС | Липецкая область | с. Становое | 10/0,4 | 0.063 | 0.0057 | 0.053174
8019 | ТП 549 с. Телегино | Становлянский РЭС | Липецкая область | с. Телегино | 10/0,4 | 0.063 | 0.001 | 0.057536
8020 | ТП 550 с. Становое | Становлянский РЭС | Липецкая область | с. Становое | 10/0,4 | 0.063 | 0.003 | 0.05568
8021 | ТП 1242 с.Красное | Становлянский РЭС | Липецкая область | с.Красное | 10/0,4 | 0.063 | 0.00322 | 0.055476
8022 | ТП 552 с. Становое | Становлянский РЭС | Липецкая область | с. Становое | 10/0,4 | 0.25 | 0.007 | 0.2255
8023 | ТП 1250 д.Колодезская | Становлянский РЭС | Липецкая область | д.Колодезская | 10/0,4 | 0.063 | 0.01762 | 0.042113
8024 | ТП 555 с. Тростное | Становлянский РЭС | Липецкая область | с. Тростное | 10/0,4 | 0.16 | 0.0048 | 0.14403
8025 | ТП 544 с. Петрищево | Становлянский РЭС | Липецкая область | с. Петрищево | 10/0,4 | 0.25 | 0.144 | 0.098368
8026 | ТП 545 с. Петрищево | Становлянский РЭС | Липецкая область | д. Дмитриевка | 10/0,4 | 0.063 | 0.015 | 0.044544
8027 | ТП 558 | Становлянский РЭС | Липецкая область | д. Слободка | 10/0,4 | 0.063 | 0.003 | 0.05568
8028 | ТП 559 с. Телегино | Становлянский РЭС | Липецкая область | с. Телегино | 10/0,4 | 0.063 | 0.003 | 0.05568
8029 | ТП 01 ВЛ-10кВ №1 (Полигон) с. Становое | Становлянский РЭС | Липецкая область | с. Становое | 10/0,4 | 0.16 | 0 | 0
8030 | ТП 506 д. Барсуково | Становлянский РЭС | Липецкая область | д. Барсуково | 10/0,4 | 0.063 | 0.0278 | 0.032666
8031 | ТП 556 с. Ламское | Становлянский РЭС | Липецкая область | с. Ламское | 10/0,4 | 0.063 | 0.0299 | 0.030717
8032 | ТП 557 с. Ламское | Становлянский РЭС | Липецкая область | с. Ламское | 10/0,4 | 0.063 | 0.0325 | 0.028304
8033 | ТП 503 с. Становое | Становлянский РЭС | Липецкая область | с. Становое | 10/0,4 | 0.25 | 0.01 | 0.22272
8034 | ТП 1253 с.Красное | Становлянский РЭС | Липецкая область | с.Красное | 10/0,4 | 0.16 | 0.04 | 0.11136
8035 | ТП 560 с. Тростное | Становлянский РЭС | Липецкая область | с. Тростное | 10/0,4 | 0.1 | 0.0698 | 0.028026
8036 | ТП 561 с. Тростное | Становлянский РЭС | Липецкая область | с. Становое | 10/0,4 | 0.25 | 0.1895 | 0.056144
8037 | ТП 564 с. Становое | Становлянский РЭС | Липецкая область | с. Становое | 10/0,4 | 0.25 | 0.1 | 0.1392
8038 | ТП 565 с. Становое | Становлянский РЭС | Липецкая область | с. Становое | 10/0,4 | 0.1 | 0.02 | 0.07424
8039 | ТП 1256 с.Красное | Становлянский РЭС | Липецкая область | с.Красное | 10/0,4 | 0.063 | 0.015 | 0.044544
8040 | ТП 566 с. Телегино | Становлянский РЭС | Липецкая область | с. Телегино | 10/0,4 | 0.1 | 0.02 | 0.07424
8041 | ТП 567 с. Телегино | Становлянский РЭС | Липецкая область | с. Телегино | 10/0,4 | 0.1 | 0.025 | 0.0696
8042 | ТП 568 с. Телегино | Становлянский РЭС | Липецкая область | с. Телегино | 10/0,4 | 0.16 | 0.025 | 0.12528
8043 | ТП 158 с. Тростное | Становлянский РЭС | Липецкая область | с. Тростное | 10/0,4 | 0.16 | 0.14917 | 0.010049
8044 | ТП 569 п. Казанский | Становлянский РЭС | Липецкая область | п. Казанский | 10/0,4 | 0.1 | 0.025 | 0.0696
8045 | ТП 571 | Становлянский РЭС | Липецкая область | д. Лукьяновка | 10/0,4 | 0.063 | 0.0122 | 0.047142
8046 | ТП 573 | Становлянский РЭС | Липецкая область | д. Лукьяновка | 10/0,4 | 0.16 | 0.15 | 0.00928
8047 | ТП 572 | Становлянский РЭС | Липецкая область | д. Лукьяновка | 10/0,4 | 0.1 | 0.0445 | 0.051504
8048 | ТП 575 с. Ламское | Становлянский РЭС | Липецкая область | с. Ламское | 10/0,4 | 0.063 | 0.0188 | 0.041018
8049 | ТП 577 д. Палёнка | Становлянский РЭС | Липецкая область | д. Палёнка | 10/0,4 | 0.063 | 0.0126 | 0.046771
8050 | ТП 570 д. Лукьяновка | Становлянский РЭС | Липецкая область | д. Лукьяновка | 10/0,4 | 0.16 | 0.105 | 0.05104
8051 | ТП 578 с. Соловьево | Становлянский РЭС | Липецкая область | с. Соловьёво | 10/0,4 | 0.063 | 0.01 | 0.049184
8052 | ТП 576 д. Трегубово | Становлянский РЭС | Липецкая область | д. Трегубово | 10/0,4 | 0.063 | 0.011 | 0.048256
8053 | ТП 581 п. Шабанов | Становлянский РЭС | Липецкая область | п. Шабанов | 10/0,4 | 0.063 | 0.0052 | 0.053638
8054 | ТП 580 с. Соловьево | Становлянский РЭС | Липецкая область | с. Соловьево | 10/0,4 | 0.16 | 0.08 | 0.07424
8055 | ТП 582 д. Лукьяновка | Становлянский РЭС | Липецкая область | д. Лукьяновка | 10/0,4 | 0.25 | 0.13 | 0.11136
8056 | СТП 1259 с.Сотниково | Становлянский РЭС | Липецкая область | с.Сотниково | 10/0,4 | 0.1 | 0.07 | 0.02784
8057 | ТП 583 д. Александровка | Становлянский РЭС | Липецкая область | д. Лукьяновка | 10/0,4 | 0.063 | 0.033 | 0.02784
8058 | ТП 584 д. Александровка | Становлянский РЭС | Липецкая область | д. Александровка | 10/0,4 | 0.063 | 0.024 | 0.036192
8059 | ТП 587 с. Становое | Становлянский РЭС | Липецкая область | с. Становое | 10/0,4 | 0.16 | 0.1 | 0.05568
8060 | ТП 003 д. Сухинино | Становлянский РЭС | Липецкая область | д. Сухинино | 10/0,4 | 0.063 | 0.007 | 0.051968
8061 | СТП - 10 кВ № 1261 | Становлянский РЭС | Липецкая область | д.Сотниково | 10/0,4 | 0.063 | 0.025 | 0.035264
8062 | ТП 588 с. Берёзовка | Становлянский РЭС | Липецкая область | с. Берёзовка | 10/0,4 | 0.25 | 0.067 | 0.16982
8063 | ЗРП-1 с.Тербуны "Рафарма" | Тербунский РЭС | Липецкая область | с. Тербуны | 10/0,4 | 0.08 | 0.06 | 0.01856
8064 | ТП Т291 с.Тульское | Тербунский РЭС | Липецкая область | с Тульское | 10/0,4 | 0.25 | 0.15 | 0.0928
8065 | ТП Т314 с.Тульское | Тербунский РЭС | Липецкая область | с Тульское | 10/0,4 | 0.16 | 0.11 | 0.0464
8066 | ТП Т012 с.Тульское | Тербунский РЭС | Липецкая область | с Тульское | 10/0,4 | 0.25 | 0.1 | 0.1392
8067 | КТП 250 кВА № 001А c.Тербуны | Тербунский РЭС | Липецкая область | c.Тербуны | 10/0,4 | 0.25 | 0.2 | 0.0464
8068 | ТП № 1 с.Тербуны | Тербунский РЭС | Липецкая область | c.Тербуны | 10/0,4 | 0.4 | 0.325 | 0.0696
8069 | КТП 250 кВА №037,ул.Солнечная с.Тербуны | Тербунский РЭС | Липецкая область | c.Тербуны | 10/0,4 | 0.25 | 0.2 | 0.0464
8070 | КТП 160 кВА № 5,с.Тербуны | Тербунский РЭС | Липецкая область | c.Тербуны | 10/0,4 | 0.16 | 0.12 | 0.03712
8071 | КТП 250 кВа № 18,с.Тербуны | Тербунский РЭС | Липецкая область | c.Тербуны | 10/0,4 | 0.25 | 0.2 | 0.0464
8072 | КТП 160 кВА № 22 с.Тербуны,ул.Куйбышева | Тербунский РЭС | Липецкая область | c.Тербуны | 10/0,4 | 0.16 | 0.06 | 0.0928
8073 | КТП 250 кВА №8 .Тербуны, ул.Куйбышева | Тербунский РЭС | Липецкая область | c.Тербуны | 10/0,4 | 0.25 | 0.15 | 0.0928
8074 | ЗТП 160 кВА № 27 с.Тербуны, ул. Красноар | Тербунский РЭС | Липецкая область | c.Тербуны | 10/0,4 | 0.25 | 0.1 | 0.1392
8075 | ТП № 012 с.Тербуны | Тербунский РЭС | Липецкая область | c.Тербуны | 10/0,4 | 0.25 | 0.21 | 0.03712
8076 | ТП №011 с.Тербуны | Тербунский РЭС | Липецкая область | c.Тербуны | 10/0,4 | 0.25 | 0.1 | 0.1392
8077 | ЗТП 2х400 кВА № 19, с.Тербуны,ул.Красноа | Тербунский РЭС | Липецкая область | c.Тербуны | 10/0,4 | 0.8 | 0.6 | 0.1856
8078 | ЗТП 2х160 кВА № 20 с.Тербуны,ул.Красноар | Тербунский РЭС | Липецкая область | c.Тербуны | 10/0,4 | 0.32 | 0.21 | 0.10208
8079 | КТП 400 кВА № 14 с.Тербуны, ул.Мира | Тербунский РЭС | Липецкая область | c.Тербуны | 10/0,4 | 0.4 | 0.165 | 0.21808
8080 | КТП 250 кВА № 2 с.Тербуны,ул.Мира | Тербунский РЭС | Липецкая область | c.Тербуны | 10/0,4 | 0.25 | 0.2 | 0.0464
8081 | КТП 400 кВА №7 с.Тербуны, ул.Ленина | Тербунский РЭС | Липецкая область | c.Тербуны | 10/0,4 | 0.4 | 0.25 | 0.1392
8082 | КТП 250 кВА № 9 А с.Тербуны,ул.Ленина | Тербунский РЭС | Липецкая область | c.Тербуны | 10/0,4 | 0.25 | 0.05 | 0.1856
8083 | КТП 400 кВА № 16,с.Тербуны,ул.Юбилейная | Тербунский РЭС | Липецкая область | c.Тербуны | 10/0,4 | 0.4 | 0.25 | 0.1392
8084 | ЗТП 630 кВА № 3 с.Тербуны, ул.Ленина | Тербунский РЭС | Липецкая область | c.Тербуны | 10/0,4 | 0.63 | 0.4 | 0.21344
8085 | КТП160 кВА № 8А с.Тербуны,ул.Промышлен | Тербунский РЭС | Липецкая область | c.Тербуны | 10/0,4 | 0.16 | 0.06 | 0.0928
8086 | КТП 250 кВА №15 ,с.Тербуны,ул.Репина | Тербунский РЭС | Липецкая область | c.Тербуны | 10/0,4 | 0.25 | 0.1 | 0.1392
8087 | КТП 250 кВА №31 с.Тербуны,улПромышленна | Тербунский РЭС | Липецкая область | c.Тербуны | 10/0,4 | 0.4 | 0.2 | 0.1856
8088 | КТП 250 кВА №10 Тербуны, ул.Промышленн | Тербунский РЭС | Липецкая область | c.Тербуны | 10/0,4 | 0.25 | 0.15 | 0.0928
8089 | КТП № 26 с.Тербуны, ул.Дорожная | Тербунский РЭС | Липецкая область | c.Тербуны | 10/0,4 | 0.16 | 0.12 | 0.03712
8090 | ЗТП 2х250 кВА № 30 с.Тербуны, ул.Юбилей | Тербунский РЭС | Липецкая область | c.Тербуны | 10/0,4 | 0.5 | 0.4 | 0.0928
8091 | ЗТП 400 кВА №1 А с.Тербуны, ул.Советская | Тербунский РЭС | Липецкая область | c.Тербуны | 10/0,4 | 0.4 | 0.325 | 0.0696
8092 | КТП 100 кВА №36 с.Тербуны,ул.Советская | Тербунский РЭС | Липецкая область | c.Тербуны | 10/0,4 | 0.1 | 0.09 | 0.00928
8093 | КТП 63 кВА №23 с.Тербуны, Склады ГО | Тербунский РЭС | Липецкая область | c.Тербуны | 10/0,4 | 0.063 | 0.013 | 0.0464
8094 | КТП 250 кВА №9 с.Тербуны, ул.Луговая | Тербунский РЭС | Липецкая область | c.Тербуны | 10/0,4 | 0.25 | 0.2 | 0.0464
8095 | КТП 160 кВА № 24,с.Тербуны,ул.Советская | Тербунский РЭС | Липецкая область | c.Тербуны | 10/0,4 | 0.16 | 0.06 | 0.0928
8096 | КТП 250 кВА №4 ,с.Тербуны,ул.Пионерская | Тербунский РЭС | Липецкая область | c.Тербуны | 10/0,4 | 0.25 | 0.15 | 0.0928
8097 | КТП 400 кВА №25 с.Тербуны,ул.Садовая | Тербунский РЭС | Липецкая область | c.Тербуны | 10/0,4 | 0.4 | 0.2 | 0.1856
8098 | КТП 250 кВА №13,с.Тербуны,ул.Октябрьска | Тербунский РЭС | Липецкая область | c.Тербуны | 10/0,4 | 0.25 | 0.1 | 0.1392
8099 | КТП 160 кВА №32 с.Тербуны,ул.Северная | Тербунский РЭС | Липецкая область | c.Тербуны | 10/0,4 | 0.16 | 0.14 | 0.01856
8100 | КТП 400 кВА №34,с.Тербуны,ул.Донская | Тербунский РЭС | Липецкая область | c.Тербуны | 10/0,4 | 0.4 | 0.3 | 0.0928
8101 | КТП 250 кВА №29, с.Тербуны,ул.Строителе | Тербунский РЭС | Липецкая область | c.Тербуны | 10/0,4 | 0.25 | 0.15 | 0.0928
8102 | КТП 250 Т-277 с.Новосильское | Тербунский РЭС | Липецкая область | с.Новосильское | 10/0,4 | 0.25 | 0.15 | 0.0928
8103 | ТП Т123 с.Новосильское | Тербунский РЭС | Липецкая область | с.Новосильское | 10/0,4 | 0.25 | 0.15 | 0.0928
8104 | КТП 250 кВА Т-124 с. Новосильское | Тербунский РЭС | Липецкая область | с.Новосильское | 10/0,4 | 0.25 | 0.16 | 0.08352
8105 | КТП 100 кВА Т-173 с.Новосильское | Тербунский РЭС | Липецкая область | с.Новосильское | 10/0,4 | 0.1 | 0.07 | 0.02784
8106 | КТП 160 кВА Т-125 с.Новосильское | Тербунский РЭС | Липецкая область | с.Новосильское | 10/0,4 | 0.16 | 0.1 | 0.05568
8107 | КТП 100 кВА Т-126 с.Новосильское | Тербунский РЭС | Липецкая область | с.Новосильское | 10/0,4 | 0.1 | 0.09 | 0.00928
8108 | КТП 100 кВА Т-127 с.Новосильское | Тербунский РЭС | Липецкая область | с.Новосильское | 10/0,4 | 0.1 | 0.09 | 0.00928
8109 | ТП Т128 с.Новосильское | Тербунский РЭС | Липецкая область | с.Новосильское | 10/0,4 | 0.25 | 0.05 | 0.1856
8110 | ТП Т129 с.Новосильское | Тербунский РЭС | Липецкая область | с.Новосильское | 10/0,4 | 0.04 | 0.01 | 0.02784
8111 | КТП 40 кВА Т-132 с.Новосильское | Тербунский РЭС | Липецкая область | с.Новосильское | 10/0,4 | 0.04 | 0.035 | 0.00464
8112 | КТП 250 кВА Т-131 д.Вершина | Тербунский РЭС | Липецкая область | д.Вершина | 10/0,4 | 0.25 | 0.15 | 0.0928
8113 | ТП Т120 с.Яковлево | Тербунский РЭС | Липецкая область | с.Яковлево | 10/0,4 | 0.04 | 0.02 | 0.01856
8114 | КТП 63 кВА Т-344 д.Островок | Тербунский РЭС | Липецкая область | д.Островок | 10/0,4 | 0.063 | 0.058 | 0.00464
8115 | КТП 100 кВА Т-121 д.Островок | Тербунский РЭС | Липецкая область | д.Островок | 10/0,4 | 0.1 | 0.08 | 0.01856
8116 | КТП 40 кВА Т-122 д.Островок | Тербунский РЭС | Липецкая область | д.Островок | 10/0,4 | 0.04 | 0.03 | 0.00928
8117 | КТП 63 кВА Т-347 д.Островок | Тербунский РЭС | Липецкая область | д.Островок | 10/0,4 | 0.063 | 0.053 | 0.00928
8118 | ТП Т-143 с.Б-Поляна | Тербунский РЭС | Липецкая область | с.Б-Поляна | 10/0,4 | 0.16 | 0.06 | 0.0928
8119 | КТП 100 кВА Т-144 с.Кр.Поляна | Тербунский РЭС | Липецкая область | с.Кр.Поляна | 10/0,4 | 0.1 | 0.08 | 0.01856
8120 | ТП Т134 с.М.-Поляна | Тербунский РЭС | Липецкая область | с.М.Поляна | 10/0,4 | 0.04 | 0.035 | 0.00464
8121 | КТП 100 кВА Т-135 с.М.Поляна | Тербунский РЭС | Липецкая область | с.М.Поляна | 10/0,4 | 0.1 | 0.08 | 0.01856
8122 | КТП 25 кВА Т-136 с.М.Поляна | Тербунский РЭС | Липецкая область | с.М.Поляна | 10/0,4 | 0.025 | 0.01 | 0.01392
8123 | КТП 63 кВА Т-137 с.М.Поляна | Тербунский РЭС | Липецкая область | с.М.Поляна | 10/0,4 | 0.063 | 0.053 | 0.00928
8124 | КТП 63 кВА Т-318 с.М.Поляна | Тербунский РЭС | Липецкая область | с.М.Поляна | 10/0,4 | 0.063 | 0.053 | 0.00928
8125 | КТП 250 кВА Т-138 с.Б.Поляна | Тербунский РЭС | Липецкая область | с.Б.Поляна | 10/0,4 | 0.25 | 0.05 | 0.1856
8126 | ТП Т-317 с.Б.Поляна | Тербунский РЭС | Липецкая область | с.Б.Поляна | 10/0,4 | 0.1 | 0.09 | 0.00928
8127 | КТП 160 кВА Т-315 с.Б.Поляна | Тербунский РЭС | Липецкая область | с.Б.Поляна | 10/0,4 | 0.16 | 0.12 | 0.03712
8128 | ТП Т-145 с.Б.Поляна | Тербунский РЭС | Липецкая область | с.Б.Поляна | 10/0,4 | 0.16 | 0.11 | 0.0464
8129 | ТП Т146 с.Б.-Поляна | Тербунский РЭС | Липецкая область | с.Б.Поляна | 10/0,4 | 0.1 | 0.085 | 0.01392
8130 | КТП 160 кВА Т-147 с.Б.Поляна | Тербунский РЭС | Липецкая область | с.Б.Поляна | 10/0,4 | 0.16 | 0.137 | 0.021344
8131 | ТП Т139 с.Б.-Поляна | Тербунский РЭС | Липецкая область | с.Б.Поляна | 10/0,4 | 0.1 | 0.08 | 0.01856
8132 | КТП 250 кВА Т-140 с.БПоляна | Тербунский РЭС | Липецкая область | с.Б.Поляна | 10/0,4 | 0.25 | 0.183 | 0.062176
8133 | КТП 63 кВА Т-141 с.Б.Поляна | Тербунский РЭС | Липецкая область | с.Б.Поляна | 10/0,4 | 0.16 | 0.124 | 0.033408
8134 | КТП 100 кВА Т-334 П с.Б.Поляна | Тербунский РЭС | Липецкая область | с.Б.Поляна | 10/0,4 | 0.1 | 0.08 | 0.01856
8135 | ТП Т161 с.Яковлево | Тербунский РЭС | Липецкая область | с.Б.Поляна | 10/0,4 | 0.1 | 0.08 | 0.01856
8136 | КТП 63 кВА Т-162 с.Яковлево | Тербунский РЭС | Липецкая область | с.Б.Поляна | 10/0,4 | 0.063 | 0.055 | 0.007424
8137 | КТП 250 кВА Т-163 с.В.Поляна | Тербунский РЭС | Липецкая область | с.Б.Поляна | 10/0,4 | 0.25 | 0.17 | 0.07424
8138 | ТП Т 166 с.В.-Поляна | Тербунский РЭС | Липецкая область | с.Б.Поляна | 10/0,4 | 0.16 | 0.145 | 0.01392
8139 | КТП 250 кВА Т-165 с.В.Поляна | Тербунский РЭС | Липецкая область | с.Б.Поляна | 10/0,4 | 0.25 | 0.11 | 0.12992
8140 | КТП 250 кВА Т-167 с.В.Поляна | Тербунский РЭС | Липецкая область | с.Б.Поляна | 10/0,4 | 0.25 | 0.138 | 0.10394
8141 | КТП 250 кВА Т-168 с.В.Поляна | Тербунский РЭС | Липецкая область | с.Б.Поляна | 10/0,4 | 0.25 | 0.146 | 0.096512
8142 | КТП 100 кВА Т-338 с.В.Поляна | Тербунский РЭС | Липецкая область | с.Б.Поляна | 10/0,4 | 0.1 | 0.08 | 0.01856
8143 | КТП 160 кВА Т-169 с.В.Поляна | Тербунский РЭС | Липецкая область | с.Б.Поляна | 10/0,4 | 0.16 | 0.135 | 0.0232
8144 | ТП Т170 с.В.-Поляна | Тербунский РЭС | Липецкая область | с.Б.Поляна | 10/0,4 | 0.1 | 0.08 | 0.01856
8145 | КТП 100 кВА Т-171 с.В.Поляна | Тербунский РЭС | Липецкая область | с.В.Поляна | 10/0,4 | 0.1 | 0.09 | 0.00928
8146 | ТП Т172 с.В.-Поляна | Тербунский РЭС | Липецкая область | с.В.Поляна | 10/0,4 | 0.063 | 0.053 | 0.00928
8147 | КТП 40 кВА Т-321 с.Яковлево | Тербунский РЭС | Липецкая область | с.Яковлево | 10/0,4 | 0.04 | 0.005 | 0.03248
8148 | ТП Т295 с.Дуброво | Тербунский РЭС | Липецкая область | с.Дуброво | 10/0,4 | 0.25 | 0.15 | 0.0928
8149 | КТП 63 кВА Т-196 с.Дуброво | Тербунский РЭС | Липецкая область | с.Дуброво | 10/0,4 | 0.063 | 0.058 | 0.00464
8150 | КТП 250 кВА Т-285 с.Дуброво | Тербунский РЭС | Липецкая область | с.Дуброво | 10/0,4 | 0.25 | 0.15 | 0.0928
8151 | КТП 100 кВА Т-195 с.Дуброво | Тербунский РЭС | Липецкая область | с.Дуброво | 10/0,4 | 0.1 | 0.09 | 0.00928
8152 | КТП 25 кВА Т-194 с.Дуброво | Тербунский РЭС | Липецкая область | с.Дуброво | 10/0,4 | 0.025 | 0.005 | 0.01856
8153 | КТП 160кВА Т-197 с.Дуброво | Тербунский РЭС | Липецкая область | с.Дуброво | 10/0,4 | 0.16 | 0.06 | 0.0928
8154 | ТП Т198 д. Юрасовка | Тербунский РЭС | Липецкая область | с.Дуброво | 10/0,4 | 0.063 | 0.053 | 0.00928
8155 | КТП 250 кВА Т-185 с.2-Тербуны | Тербунский РЭС | Липецкая область | с.2-Тербуны | 10/0,4 | 0.25 | 0.2 | 0.0464
8156 | ЗТП 2х400Т-311с.2-Тербуны | Тербунский РЭС | Липецкая область | с.2-Тербуны | 10/0,4 | 0.8 | 0.75 | 0.0464
8157 | ТП Т182 с.2-Тербуны | Тербунский РЭС | Липецкая область | с.2-Тербуны | 10/0,4 | 0.1 | 0.095 | 0.00464
8158 | КТП 63 кВА Т-181 с.2Тербуны | Тербунский РЭС | Липецкая область | с.2-Тербуны | 10/0,4 | 0.063 | 0.058 | 0.00464
8159 | КТП 400 кВА Т-177 с.2-Тербуны | Тербунский РЭС | Липецкая область | с.2-Тербуны | 10/0,4 | 0.4 | 0.35 | 0.0464
8160 | КТП 160 кВА Т-211 с.2-Тербуны | Тербунский РЭС | Липецкая область | с.2-Тербуны | 10/0,4 | 0.16 | 0.12 | 0.03712
8161 | МТП 100 кВА Т-303 с.2-Тербуны | Тербунский РЭС | Липецкая область | с.2-Тербуны | 10/0,4 | 0.1 | 0.08 | 0.01856
8162 | КТП 250 кВА Т-210 с.2-Тербуны | Тербунский РЭС | Липецкая область | с.2-Тербуны | 10/0,4 | 0.25 | 0.2 | 0.0464
8163 | КТП 160 кВА Т-209 с.2-Тербуны | Тербунский РЭС | Липецкая область | с.2-Тербуны | 10/0,4 | 0.16 | 0.12 | 0.03712
8164 | КТП 100 кВА Т-178 с.2-Тербуны | Тербунский РЭС | Липецкая область | с.2-Тербуны | 10/0,4 | 0.1 | 0.09 | 0.00928
8165 | КТП 100 кВА Т-179 с.2-Тербуны | Тербунский РЭС | Липецкая область | с.2-Тербуны | 10/0,4 | 0.1 | 0.09 | 0.00928
8166 | КТП 160 кВА Т-180 с.2-Тербуны | Тербунский РЭС | Липецкая область | с.2-Тербуны | 10/0,4 | 0.16 | 0.13 | 0.02784
8167 | КТП 160 кВА Т-188 с.2-Тербуны | Тербунский РЭС | Липецкая область | с.2-Тербуны | 10/0,4 | 0.16 | 0.12 | 0.03712
8168 | КТП 100 кВА Т-189 с.Бурдино | Тербунский РЭС | Липецкая область | с.Бурдино | 10/0,4 | 0.1 | 0.08 | 0.01856
8169 | КТП 100 кВА Т-190 с.Бурдино | Тербунский РЭС | Липецкая область | с.Бурдино | 10/0,4 | 0.1 | 0.09 | 0.00928
8170 | ТП Т191 с.Бурдино | Тербунский РЭС | Липецкая область | с.Бурдино | 10/0,4 | 0.16 | 0.12 | 0.03712
8171 | ТП Т200 с. Бурдино | Тербунский РЭС | Липецкая область | с.Бурдино | 10/0,4 | 0.25 | 0.22 | 0.02784
8172 | КТП 100 кВА Т-201 с.Бурдино | Тербунский РЭС | Липецкая область | с.Бурдино | 10/0,4 | 0.1 | 0.09 | 0.00928
8173 | КТП 63 кВА Т-193 с.Бурдино | Тербунский РЭС | Липецкая область | с.Бурдино | 10/0,4 | 0.063 | 0.058 | 0.00464
8174 | КТП 63 кВА Т-192 с.Бурдино | Тербунский РЭС | Липецкая область | с.Бурдино | 10/0,4 | 0.063 | 0.058 | 0.00464
8175 | КТП 250 кВА Т-202 с.2-Тербуны | Тербунский РЭС | Липецкая область | с.2-Тербуны | 10/0,4 | 0.25 | 0.2 | 0.0464
8176 | ТП Т204 с.2-Тербуны | Тербунский РЭС | Липецкая область | с.2-Тербуны | 10/0,4 | 0.1 | 0.08 | 0.01856
8177 | КТП 400 кВА Т-203 с.2-Тербуны | Тербунский РЭС | Липецкая область | с.2-Тербуны | 10/0,4 | 0.4 | 0.33 | 0.06496
8178 | ТП Т205 с.2-Тербуны | Тербунский РЭС | Липецкая область | с.2-Тербуны | 10/0,4 | 0.25 | 0.2 | 0.0464
8179 | КТП 160 кВА Т-208 с.2-Тербуны | Тербунский РЭС | Липецкая область | с.2-Тербуны | 10/0,4 | 0.16 | 0.12 | 0.03712
8180 | КТП 250 кВА Т-206 с.2-Тербуны | Тербунский РЭС | Липецкая область | с.2-Тербуны | 10/0,4 | 0.25 | 0.15 | 0.0928
8181 | КТП 250 кВА Т-207 с.2-Тербуны | Тербунский РЭС | Липецкая область | с.2-Тербуны | 10/0,4 | 0.4 | 0.3 | 0.0928
8182 | КТП 100 кВА Т-212 Борки | Тербунский РЭС | Липецкая область | Борки | 10/0,4 | 0.1 | 0.08 | 0.01856
8183 | КТП 250 кВА Т-213 Борки | Тербунский РЭС | Липецкая область | Борки | 10/0,4 | 0.25 | 0.2 | 0.0464
8184 | КТП 160 Т-215 Алешки | Тербунский РЭС | Липецкая область | Борки | 10/0,4 | 0.1 | 0.07 | 0.02784
8185 | КТП 400 Т-217 Алешки | Тербунский РЭС | Липецкая область | Алешки | 10/0,4 | 0.4 | 0.3 | 0.0928
8186 | ТП Т013 с. Орловка | Тербунский РЭС | Липецкая область | с Тульское | 10/0,4 | 0.1 | 0.07 | 0.02784
8187 | ТП Т218 д.Алешки | Тербунский РЭС | Липецкая область | Алешки | 10/0,4 | 0.25 | 0.15 | 0.0928
8188 | ТП Т292 с.Тульское | Тербунский РЭС | Липецкая область | с Тульское | 10/0,4 | 0.1 | 0.07 | 0.02784
8189 | ТП Т219 д.Алешки | Тербунский РЭС | Липецкая область | Алешки | 10/0,4 | 0.1 | 0.08 | 0.01856
8190 | ТП Т220 с.Борки | Тербунский РЭС | Липецкая область | Борки | 10/0,4 | 0.25 | 0.2 | 0.0464
8191 | КТП 63 Т-279 Борки | Тербунский РЭС | Липецкая область | Борки | 10/0,4 | 0.063 | 0.058 | 0.00464
8192 | КТП 100 Т-345 Борки | Тербунский РЭС | Липецкая область | Борки | 10/0,4 | 0.1 | 0.07 | 0.02784
8193 | КТП 160 кВА Т-15 д.М.-Николаевка | Тербунский РЭС | Липецкая область | д.М.-Николаевка | 10/0,4 | 0.16 | 0.12 | 0.03712
8194 | ТП Т346 с.Борки | Тербунский РЭС | Липецкая область | Борки | 10/0,4 | 0.16 | 0.13 | 0.02784
8195 | ТП Т016 д.М.-Николаевка | Тербунский РЭС | Липецкая область | д.М.-Николаевка | 10/0,4 | 0.1 | 0.08 | 0.01856
8196 | КТП 250 Т-221 Борки | Тербунский РЭС | Липецкая область | Борки | 10/0,4 | 0.25 | 0.2 | 0.0464
8197 | КТП 250 кВА Т-272 д.М.-Николаевка | Тербунский РЭС | Липецкая область | д.М.-Николаевка | 10/0,4 | 0.25 | 0.205 | 0.04176
8198 | ТП Т222 с.Борки | Тербунский РЭС | Липецкая область | Борки | 10/0,4 | 0.25 | 0.2 | 0.0464
8199 | МТП 100 кВА Т-32 д.М.Николаевка | Тербунский РЭС | Липецкая область | д.М.-Николаевка | 10/0,4 | 0.1 | 0.07 | 0.02784
8200 | ТП Т223 с.Борки | Тербунский РЭС | Липецкая область | Борки | 10/0,4 | 0.16 | 0.12 | 0.03712
8201 | ТП Т224 с.Борки | Тербунский РЭС | Липецкая область | Борки | 10/0,4 | 0.4 | 0.3 | 0.0928
8202 | МТП 100 кВА Т-278 д.М.-Николаевка | Тербунский РЭС | Липецкая область | д.М.-Николаевка | 10/0,4 | 0.1 | 0.09 | 0.00928
8203 | КТП 63 Т-225 Плотки | Тербунский РЭС | Липецкая область | Плотки | 10/0,4 | 0.16 | 0.13 | 0.02784
8204 | МТП 100 кВА Т-23 д.М.-Николаевка | Тербунский РЭС | Липецкая область | д.М.-Николаевка | 10/0,4 | 0.1 | 0.08 | 0.01856
8205 | ТП Т-282 с.Борки | Тербунский РЭС | Липецкая область | Борки | 10/0,4 | 0.063 | 0.047 | 0.014848
8206 | ТП Т018 д.М.-Николаевка | Тербунский РЭС | Липецкая область | д.М.-Николаевка | 10/0,4 | 0.1 | 0.08 | 0.01856
8207 | ТП Т020 д.М.-Николаевка | Тербунский РЭС | Липецкая область | д.М.-Николаевка | 10/0,4 | 0.25 | 0.15 | 0.0928
8208 | МТП 63 кВА Т-19 д.М.-Николаевка | Тербунский РЭС | Липецкая область | д.М.-Николаевка | 10/0,4 | 0.063 | 0.058 | 0.00464
8209 | ТП Т022 д.М.-Николаевка | Тербунский РЭС | Липецкая область | д.М.-Николаевка | 10/0,4 | 0.25 | 0.15 | 0.0928
8210 | ЗТП 2*160 Т-356 Борки | Тербунский РЭС | Липецкая область | Борки | 10/0,4 | 0.32 | 0.28 | 0.03712
8211 | МТП 160 кВА Т-21 д.М.-Николаевка | Тербунский РЭС | Липецкая область | д.М.-Николаевка | 10/0,4 | 0.16 | 0.13 | 0.02784
8212 | КТП 63 Т-343 Борки | Тербунский РЭС | Липецкая область | Борки | 10/0,4 | 0.063 | 0.053 | 0.00928
8213 | ТП Т024 д.М.-Николаевка | Тербунский РЭС | Липецкая область | д.М.-Николаевка | 10/0,4 | 0.16 | 0.13 | 0.02784
8214 | КТП 100кВ Т-55 Нагорное | Тербунский РЭС | Липецкая область | Нагорное | 10/0,4 | 0.1 | 0.07 | 0.02784
8215 | МТП 100 кВА Т-25 д.М.-Николаевка | Тербунский РЭС | Липецкая область | д.М.-Николаевка | 10/0,4 | 0.1 | 0.08 | 0.01856
8216 | КТП 10кВ 250 Т-57 М.Борки | Тербунский РЭС | Липецкая область | М.Борки | 10/0,4 | 0.25 | 0.15 | 0.0928
8217 | КТП 100 Т-293 Нагорное | Тербунский РЭС | Липецкая область | Нагорное | 10/0,4 | 0.1 | 0.06 | 0.03712
8218 | КТП 63 Т-304 М.Борки | Тербунский РЭС | Липецкая область | М.Борки | 10/0,4 | 0.063 | 0.053 | 0.00928
8219 | КТП 100 Т-335 М.Борки | Тербунский РЭС | Липецкая область | М.Борки | 10/0,4 | 0.1 | 0.07 | 0.02784
8220 | ТП 63 кВА Т-26 д.Каменка | Тербунский РЭС | Липецкая область | д.Каменка | 10/0,4 | 0.063 | 0.048 | 0.01392
8221 | КТП 250 Т-336 М.Борки | Тербунский РЭС | Липецкая область | М.Борки | 10/0,4 | 0.25 | 0.2 | 0.0464
8222 | КТП 63 кВА Т-27 д.Анненка | Тербунский РЭС | Липецкая область | д.Анненка | 10/0,4 | 0.063 | 0.058 | 0.00464
8223 | ТП Т337 д.М.-Борки | Тербунский РЭС | Липецкая область | М.Борки | 10/0,4 | 0.16 | 0.12 | 0.03712
8224 | КТП 40 кВА Т-28 д.Анненка | Тербунский РЭС | Липецкая область | д.Анненка | 10/0,4 | 0.04 | 0.035 | 0.00464
8225 | КТП 100 Т-339 М.Борки | Тербунский РЭС | Липецкая область | М.Борки | 10/0,4 | 0.1 | 0.08 | 0.01856
8226 | КТП 63 кВА Т-30 с.Анненка | Тербунский РЭС | Липецкая область | с.Анненка | 10/0,4 | 0.063 | 0.058 | 0.00464
8227 | КТП 63 кВА Т-31 с.Анненка | Тербунский РЭС | Липецкая область | с.Анненка | 10/0,4 | 0.063 | 0.058 | 0.00464
8228 | КТП 40 Т-226 Апухтино | Тербунский РЭС | Липецкая область | Апухтино | 10/0,4 | 0.063 | 0.058 | 0.00464
8229 | КТП 100 кВА Т-33 д.Б.Киреевка | Тербунский РЭС | Липецкая область | д.Б.Киреевка | 10/0,4 | 0.1 | 0.07 | 0.02784
8230 | КТП 40 кВА Т-34 с.Б-Плоты | Тербунский РЭС | Липецкая область | с.Б-Плоты | 10/0,4 | 0.04 | 0.03 | 0.00928
8231 | КТП 250 Т-231Покровка | Тербунский РЭС | Липецкая область | Покровка | 10/0,4 | 0.25 | 0.2 | 0.0464
8232 | КТП 63 кВА Т-35 д.Д.-Выселки | Тербунский РЭС | Липецкая область | д.Д.-Выселки | 10/0,4 | 0.063 | 0.053 | 0.00928
8233 | КТП 40 кВА Т-36 д.К-Головино | Тербунский РЭС | Липецкая область | д.К-Головино | 10/0,4 | 0.04 | 0.035 | 0.00464
8234 | КТП 100 Т-232 Покровка | Тербунский РЭС | Липецкая область | Покровка | 10/0,4 | 0.1 | 0.08 | 0.01856
8235 | ТП Т-37 д.Петропавловка | Тербунский РЭС | Липецкая область | д.Петропавловка | 10/0,4 | 0.1 | 0.07 | 0.02784
8236 | КТП 100 Т-233 Покровка | Тербунский РЭС | Липецкая область | Покровка | 10/0,4 | 0.1 | 0.08 | 0.01856
8237 | КТП 25 кВА Т-38 д.Петропавловка | Тербунский РЭС | Липецкая область | д.Петропавловка | 10/0,4 | 0.025 | 0.02 | 0.00464
8238 | КТП 100 Т-234 Покровка | Тербунский РЭС | Липецкая область | Покровка | 10/0,4 | 0.063 | 0.053 | 0.00928
8239 | КТП 250 Т-235 Покровка | Тербунский РЭС | Липецкая область | Покровка | 10/0,4 | 0.25 | 0.2 | 0.0464
8240 | КТП 160 Т-236 Покровка | Тербунский РЭС | Липецкая область | Покровка | 10/0,4 | 0.16 | 0.13 | 0.02784
8241 | ТП Т040 д.Курганка | Тербунский РЭС | Липецкая область | д.Курганка | 10/0,4 | 0.04 | 0.035 | 0.00464
8242 | КТП 250 Т-275 Покровка | Тербунский РЭС | Липецкая область | Покровка | 10/0,4 | 0.25 | 0.2 | 0.0464
8243 | КТП 400 Т-281 Покровка | Тербунский РЭС | Липецкая область | Покровка | 10/0,4 | 0.4 | 0.3 | 0.0928
8244 | КТП 100кВА Т-42 д.Курганка | Тербунский РЭС | Липецкая область | д.Курганка | 10/0,4 | 0.1 | 0.08 | 0.01856
8245 | ТП 100 кВА Т-43 д.Плехановка | Тербунский РЭС | Липецкая область | д.Плехановка | 10/0,4 | 0.1 | 0.07 | 0.02784
8246 | КТП 100 кВА Т-44 д.Плехановка | Тербунский РЭС | Липецкая область | д.Плехановка | 10/0,4 | 0.1 | 0.08 | 0.01856
8247 | КТП 63 кВА Т-307 с.Васильевка | Тербунский РЭС | Липецкая область | с.Васильевка | 10/0,4 | 0.063 | 0.053 | 0.00928
8248 | КТП 400 кВА Т-45 с.Васильевка | Тербунский РЭС | Липецкая область | с.Васильевка | 10/0,4 | 0.4 | 0.3 | 0.0928
8249 | КТП 160 кВА Т-46 с.Васильевка | Тербунский РЭС | Липецкая область | с.Васильевка | 10/0,4 | 0.16 | 0.13 | 0.02784
8250 | КТП 160 кВА Т-48 с.Васильевка | Тербунский РЭС | Липецкая область | с.Васильевка | 10/0,4 | 0.16 | 0.126 | 0.031552
8251 | КТП 250 кВА Т-300 с.Васильевка | Тербунский РЭС | Липецкая область | с.Васильевка | 10/0,4 | 0.25 | 0.21 | 0.03712
8252 | КТП 63 кВА Т-306 с.Васильевка | Тербунский РЭС | Липецкая область | с.Васильевка | 10/0,4 | 0.063 | 0.053 | 0.00928
8253 | КТП 63 кВА Т-305 с.Васильевка | Тербунский РЭС | Липецкая область | д.Набоково | 10/0,4 | 0.063 | 0.035 | 0.00464
8254 | ТП Т-50д.Набоково | Тербунский РЭС | Липецкая область | д.Прудки | 10/0,4 | 0.04 | 0.01 | 0.02784
8255 | КТП 63 кВА Т-52 д.Прудки | Тербунский РЭС | Липецкая область | с.Нагорное | 10/0,4 | 0.063 | 0.035 | 0.025984
8256 | КТП 100 кВА Т-54 с.Нагорное | Тербунский РЭС | Липецкая область | с.Нагорное | 10/0,4 | 0.1 | 0.063 | 0.034336
8257 | КТП100 кВА Т-302 с.Нагорное | Тербунский РЭС | Липецкая область | д.С.Камень | 10/0,4 | 0.063 | 0.021 | 0.038976
8258 | КТП 40 кВА Т-53 д.С.Камень | Тербунский РЭС | Липецкая область | c.Тербуны | 10/0,4 | 0.1 | 0.02 | 0.07424
8259 | КТП 40 кВА Т-17 с.Тербуны (РЭС) | Тербунский РЭС | Липецкая область | c.Тербуны | 10/0,4 | 0.04 | 0.01 | 0.02784
8260 | -ТП 160 Т-237 Заречное | Тербунский РЭС | Липецкая область | Заречное | 10/0,4 | 0.1 | 0.07 | 0.02784
8261 | МТП 63 кВА Т-358 с.Тербуны АЗС | Тербунский РЭС | Липецкая область | c.Тербуны | 10/0,4 | 0.063 | 0.042 | 0.019488
8262 | КТП 100 Т-238 Заречное | Тербунский РЭС | Липецкая область | Заречное | 10/0,4 | 0.1 | 0.08 | 0.01856
8263 | ТП Т239 с.Заречное | Тербунский РЭС | Липецкая область | Заречное | 10/0,4 | 0.25 | 0.2 | 0.0464
8264 | ТП Т240 с.Заречное | Тербунский РЭС | Липецкая область | Заречное | 10/0,4 | 0.25 | 0.2 | 0.0464
8265 | КТП 250 кВА Т-114 с.Тербуны | Тербунский РЭС | Липецкая область | c.Тербуны | 10/0,4 | 0.25 | 0.18 | 0.06496
8266 | КТП 250 Т-241 Заречное | Тербунский РЭС | Липецкая область | Заречное | 10/0,4 | 0.25 | 0.2 | 0.0464
8267 | КТП 160 Т-242 Заречное | Тербунский РЭС | Липецкая область | Заречное | 10/0,4 | 0.16 | 0.12 | 0.03712
8268 | КТП 250 кВА Т-115 с.Тербуны | Тербунский РЭС | Липецкая область | c.Тербуны | 10/0,4 | 0.25 | 0.2 | 0.0464
8269 | КТП 100 Т-243 д.Князево | Тербунский РЭС | Липецкая область | Заречное | 10/0,4 | 0.1 | 0.08 | 0.01856
8270 | КТП 100 Т-244 Заречное | Тербунский РЭС | Липецкая область | Заречное | 10/0,4 | 0.1 | 0.07 | 0.02784
8271 | КТП 63 Т-245 Заречное | Тербунский РЭС | Липецкая область | Заречное | 10/0,4 | 0.063 | 0.053 | 0.00928
8272 | ТП Т267 с.Заречное | Тербунский РЭС | Липецкая область | Заречное | 10/0,4 | 0.063 | 0.053 | 0.00928
8273 | КТП 100 Т-269 Заречное | Тербунский РЭС | Липецкая область | Заречное | 10/0,4 | 0.1 | 0.08 | 0.01856
8274 | КТП 63 Т-283 Давыдовка | Тербунский РЭС | Липецкая область | Давыдовка | 10/0,4 | 0.063 | 0.053 | 0.00928
8275 | ТП Т-301 д.Верхи | Тербунский РЭС | Липецкая область | Верхи | 10/0,4 | 0.063 | 0.053 | 0.00928
8276 | КТП 63 Т-247 Верхи | Тербунский РЭС | Липецкая область | Верхи | 10/0,4 | 0.063 | 0.053 | 0.00928
8277 | КТП 400 Т-248 Урицкое | Тербунский РЭС | Липецкая область | Урицкое | 10/0,4 | 0.4 | 0.3 | 0.0928
8278 | КТП 100 Т-250 Урицкое | Тербунский РЭС | Липецкая область | Урицкое | 10/0,4 | 0.1 | 0.07 | 0.02784
8279 | КТП 100Т-251 Урицкое | Тербунский РЭС | Липецкая область | Урицкое | 10/0,4 | 0.1 | 0.08 | 0.01856
8280 | ТП 250 Т-252 Урицкое | Тербунский РЭС | Липецкая область | Урицкое | 10/0,4 | 0.25 | 0.2 | 0.0464
8281 | КТП 100 Т-253 Урицкое | Тербунский РЭС | Липецкая область | Урицкое | 10/0,4 | 0.1 | 0.08 | 0.01856
8282 | ТП Т087 д.Петровское | Тербунский РЭС | Липецкая область | с.Солдатское | 10/0,4 | 0.25 | 0.2 | 0.0464
8283 | КТП 160 Т-254 Урицкое | Тербунский РЭС | Липецкая область | Урицкое | 10/0,4 | 0.16 | 0.12 | 0.03712
8284 | КТП 160 Т-256 Урицкое | Тербунский РЭС | Липецкая область | Урицкое | 10/0,4 | 0.16 | 0.13 | 0.02784
8285 | ТП Т257 с.Урицкое | Тербунский РЭС | Липецкая область | Урицкое | 10/0,4 | 0.16 | 0.12 | 0.03712
8286 | КТП 160 Т-258 Урицкое | Тербунский РЭС | Липецкая область | Урицкое | 10/0,4 | 0.16 | 0.13 | 0.02784
8287 | КТП 250 Т-284 Урицкое | Тербунский РЭС | Липецкая область | Урицкое | 10/0,4 | 0.25 | 0.2 | 0.0464
8288 | КТП 250 Т-297 Урицкое | Тербунский РЭС | Липецкая область | Урицкое | 10/0,4 | 0.25 | 0.2 | 0.0464
8289 | КТП 160 кВА Т-156 Озерки | Тербунский РЭС | Липецкая область | Озерки | 10/0,4 | 0.1 | 0.08 | 0.01856
8290 | КТП 200 Т-159 Озерки | Тербунский РЭС | Липецкая область | Озерки | 10/0,4 | 0.2 | 0.11 | 0.08352
8291 | КТП 40 кВА Т-90 с.Солдатское | Тербунский РЭС | Липецкая область | с.Солдатское | 10/0,4 | 0.04 | 0.035 | 0.00464
8292 | КТП 100 кВА Т-160 Озерки | Тербунский РЭС | Липецкая область | Озерки | 10/0,4 | 0.1 | 0.07 | 0.02784
8293 | КТП 250 кВА Т-92 с.Солдатское | Тербунский РЭС | Липецкая область | с.Солдатское | 10/0,4 | 0.25 | 0.2 | 0.0464
8294 | КТП 400 Т-158 Озерки | Тербунский РЭС | Липецкая область | Озерки | 10/0,4 | 0.4 | 0.3 | 0.0928
8295 | ТП Т094 с.Солдатское | Тербунский РЭС | Липецкая область | с.Солдатское | 10/0,4 | 0.16 | 0.13 | 0.02784
8296 | ТП Т093 с.Солдатское | Тербунский РЭС | Липецкая область | с.Солдатское | 10/0,4 | 0.1 | 0.08 | 0.01856
8297 | ТП 40 Т-148 Каменка | Тербунский РЭС | Липецкая область | Каменка | 10/0,4 | 0.04 | 0.035 | 0.00464
8298 | КТП 160 кВА Т-330 с.Солдатское | Тербунский РЭС | Липецкая область | с.Солдатское | 10/0,4 | 0.16 | 0.14 | 0.01856
8299 | КТП 100 Т-149 Каменка | Тербунский РЭС | Липецкая область | Каменка | 10/0,4 | 0.063 | 0.053 | 0.00928
8300 | ТП 100 Т-150 Каменка | Тербунский РЭС | Липецкая область | Каменка | 10/0,4 | 0.1 | 0.08 | 0.01856
8301 | ТП Т095 с.Солдатское | Тербунский РЭС | Липецкая область | с.Солдатское | 10/0,4 | 0.16 | 0.12 | 0.03712
8302 | КТП 100 Т-151 Каменка | Тербунский РЭС | Липецкая область | Каменка | 10/0,4 | 0.16 | 0.13 | 0.02784
8303 | ТП Т152 с.Озерки(Тербунский р-н) | Тербунский РЭС | Липецкая область | Озерки | 10/0,4 | 0.063 | 0.053 | 0.00928
8304 | ТП Т097 с.Солдатское | Тербунский РЭС | Липецкая область | с.Солдатское | 10/0,4 | 0.1 | 0.08 | 0.01856
8305 | ТП Т153 с.Озерки | Тербунский РЭС | Липецкая область | Озерки | 10/0,4 | 0.063 | 0.053 | 0.00928
8306 | КТП 40 кВА Т-98 с.Солдатское | Тербунский РЭС | Липецкая область | с.Солдатское | 10/0,4 | 0.04 | 0.035 | 0.00464
8307 | ТП Т099 с.Солдатское | Тербунский РЭС | Липецкая область | с.Солдатское | 10/0,4 | 0.1 | 0.08 | 0.01856
8308 | КТП 100 кВА Т-287 с.Солдатское | Тербунский РЭС | Липецкая область | с.Солдатское | 10/0,4 | 0.1 | 0.08 | 0.01856
8309 | КТП 100 кВА Т-101 с.Солдатское | Тербунский РЭС | Липецкая область | с.Солдатское | 10/0,4 | 0.1 | 0.08 | 0.01856
8310 | КТП 250 кВА Т-1 с.Петровское | Тербунский РЭС | Липецкая область | с.Петровское | 10/0,4 | 0.25 | 0.2 | 0.0464
8311 | КТП 100 кВА Т-2 с.Х-Березовка | Тербунский РЭС | Липецкая область | с.Х.Березовка | 10/0,4 | 0.1 | 0.08 | 0.01856
8312 | ТП Т003 д.Хутор-Березовка | Тербунский РЭС | Липецкая область | с.Х.Березовка | 10/0,4 | 0.25 | 0.2 | 0.0464
8313 | КТП 40 кВА Т-5 с.Х.Березовка | Тербунский РЭС | Липецкая область | с.Х.Березовка | 10/0,4 | 0.04 | 0.035 | 0.00464
8314 | КТП 400 кВА Т-324П с.Х.Березовка | Тербунский РЭС | Липецкая область | с.Тульское | 10/0,4 | 0.4 | 0.2 | 0.0464
8315 | КТП 250 кВА Т-9 с.Тульское | Тербунский РЭС | Липецкая область | с.Тульское | 10/0,4 | 0.25 | 0.13 | 0.11136
8316 | КТП 160 кВА Т-341 с.Тульское | Тербунский РЭС | Липецкая область | д.Засосная | 10/0,4 | 0.16 | 0.115 | 0.04176
8317 | ТП Т-10 .Засосная | Тербунский РЭС | Липецкая область | д.Каменка | 10/0,4 | 0.06 | 0.028 | 0.029696
8318 | КТП 63 кВА Т-11 д.Каменка | Тербунский РЭС | Липецкая область | с.Березовка | 10/0,4 | 0.1 | 0.025 | 0.0696
8319 | КТП 400 кВА Т-67 с.Березовка | Тербунский РЭС | Липецкая область | с.Березовка | 10/0,4 | 0.4 | 0.29 | 0.10208
8320 | ТП Т062 с.Березовка | Тербунский РЭС | Липецкая область | д.Олымовка | 10/0,4 | 0.063 | 0.053 | 0.00928
8321 | КТП 40 кВА Т-61 д.Олымовка | Тербунский РЭС | Липецкая область | д.Ивановка | 10/0,4 | 0.063 | 0.053 | 0.00928
8322 | КТП 63 кВА Т-60 д.Ивановка | Тербунский РЭС | Липецкая область | д.Ивановка | 10/0,4 | 0.063 | 0.059 | 0.003712
8323 | МТП 160 кВА Т-329 д.Ивановка | Тербунский РЭС | Липецкая область | д.Ивановка | 10/0,4 | 0.16 | 0.136 | 0.022272
8324 | КТП 250 кВА Т-59 д.Ивановка | Тербунский РЭС | Липецкая область | д.Воейково | 10/0,4 | 0.25 | 0.17 | 0.07424
8325 | ТП Т068 д.Воейково | Тербунский РЭС | Липецкая область | д.Воейково | 10/0,4 | 0.16 | 0.13 | 0.02784
8326 | КТП 160 кВА Т-66 с.Березовка | Тербунский РЭС | Липецкая область | с.Березовка | 10/0,4 | 0.16 | 0.13 | 0.02784
8327 | КТП 250 кВА Т-296 с.Березовка | Тербунский РЭС | Липецкая область | с.Березовка | 10/0,4 | 0.25 | 0.2 | 0.0464
8328 | КТП 400 кВА Т-73 с.Березовка | Тербунский РЭС | Липецкая область | с.Березовка | 10/0,4 | 0.4 | 0.3 | 0.0928
8329 | ТП Т063 с.Березовка | Тербунский РЭС | Липецкая область | с.Березовка | 10/0,4 | 0.16 | 0.14 | 0.01856
8330 | КТП 100 кВА Т-72 д.Даниловка | Тербунский РЭС | Липецкая область | д.Даниловка | 10/0,4 | 0.1 | 0.08 | 0.01856
8331 | КТП 63 кВА Т-71 д.Барышниково | Тербунский РЭС | Липецкая область | д.Барышниково | 10/0,4 | 0.063 | 0.053 | 0.00928
8332 | КТП 160 кВА Т-70 д.Барышниково | Тербунский РЭС | Липецкая область | д.Барышниково | 10/0,4 | 0.25 | 0.2 | 0.0464
8333 | ТП Т069 с.Урицкое | Тербунский РЭС | Липецкая область | с.Урицкое | 10/0,4 | 0.16 | 0.13 | 0.02784
8334 | КТП 160 кВА Т-298 с.Урицкое | Тербунский РЭС | Липецкая область | с.Урицкое | 10/0,4 | 0.16 | 0.13 | 0.02784
8335 | КТП 63 кВА Т-299 с.Урицкое | Тербунский РЭС | Липецкая область | с.Урицкое | 10/0,4 | 0.063 | 0.053 | 0.00928
8336 | КТП 63 кВА Т-246 с.Урицкое | Тербунский РЭС | Липецкая область | с.Урицкое | 10/0,4 | 0.063 | 0.053 | 0.00928
8337 | КТП 250 кВА Т-74 с.Березовка | Тербунский РЭС | Липецкая область | с.Березовка | 10/0,4 | 0.25 | 0.2 | 0.0464
8338 | КТП 63 кВА Т- 76 с.Березовка | Тербунский РЭС | Липецкая область | с.Березовка | 10/0,4 | 0.063 | 0.053 | 0.00928
8339 | КТП 250 кВА Т-75 с.Березовка | Тербунский РЭС | Липецкая область | с.Березовка | 10/0,4 | 0.25 | 0.2 | 0.0464
8340 | КТП 250 кВА Т-77 с.Березовка | Тербунский РЭС | Липецкая область | с.Березовка | 10/0,4 | 0.25 | 0.2 | 0.0464
8341 | КТП 100 кВА Т-79 с.Березовка | Тербунский РЭС | Липецкая область | с.Березовка | 10/0,4 | 0.1 | 0.08 | 0.01856
8342 | КТП 400 кВА Т-78 с.Березовка | Тербунский РЭС | Липецкая область | с.Березовка | 10/0,4 | 0.4 | 0.1 | 0.2784
8343 | КТП 63 кВА Т-80 д.Киреевка | Тербунский РЭС | Липецкая область | д.Киреевка | 10/0,4 | 0.063 | 0.053 | 0.00928
8344 | КТП 63 кВА Т-81 д.Киреевка | Тербунский РЭС | Липецкая область | д.Киреевка | 10/0,4 | 0.063 | 0.053 | 0.00928
8345 | КТП 63 кВА Т-342 д.Киреевка | Тербунский РЭС | Липецкая область | д.Киреевка | 10/0,4 | 0.063 | 0.053 | 0.00928
8346 | ТП Т082 с.Березовка | Тербунский РЭС | Липецкая область | с.Березовка | 10/0,4 | 0.1 | 0.08 | 0.01856
8347 | ТП Т084 с.Березовка | Тербунский РЭС | Липецкая область | с.Березовка | 10/0,4 | 0.16 | 0.13 | 0.02784
8348 | КТП 250 кВА Т-332 с.Казинка | Тербунский РЭС | Липецкая область | с.Казинка | 10/0,4 | 0.25 | 0.2 | 0.0464
8349 | КТП 100 кВА Т-109 с.Михайловка | Тербунский РЭС | Липецкая область | с.Михайловка | 10/0,4 | 0.1 | 0.08 | 0.01856
8350 | КТП 160 кВА Т-319 с.Михайловка | Тербунский РЭС | Липецкая область | с.Михайловка | 10/0,4 | 0.16 | 0.13 | 0.02784
8351 | КТП 100 кВА Т-350 с.Михайловка | Тербунский РЭС | Липецкая область | с.Михайловка | 10/0,4 | 0.1 | 0.08 | 0.01856
8352 | ТП Т105 с.Казинка | Тербунский РЭС | Липецкая область | с.Казинка | 10/0,4 | 0.4 | 0.1 | 0.2784
8353 | ТП Т106 с.Казинка | Тербунский РЭС | Липецкая область | с.Казинка | 10/0,4 | 0.16 | 0.13 | 0.02784
8354 | КТП 250 кВА Т-280 с.Казинка | Тербунский РЭС | Липецкая область | с.Казинка | 10/0,4 | 0.25 | 0.2 | 0.0464
8355 | КТП 160 кВА Т-104 с.Казинка | Тербунский РЭС | Липецкая область | с.Казинка | 10/0,4 | 0.16 | 0.06 | 0.0928
8356 | КТП 250 кВА Т-103 с.Казинка | Тербунский РЭС | Липецкая область | с.Казинка | 10/0,4 | 0.25 | 0.2 | 0.0464
8357 | КТП 160кВА Т-354 с.Михайловка | Тербунский РЭС | Липецкая область | с.Михайловка | 10/0,4 | 0.16 | 0.11 | 0.0464
8358 | КТП 400 кВА Т-110 с.Михайловка | Тербунский РЭС | Липецкая область | с.Михайловка | 10/0,4 | 0.4 | 0.1 | 0.2784
8359 | КТП 63 кВА Т-353 с.Михайловка | Тербунский РЭС | Липецкая область | с.Михайловка | 10/0,4 | 0.063 | 0.058 | 0.00464
8360 | КТП 63 кВА Т-352 с.Михайловка | Тербунский РЭС | Липецкая область | с.Михайловка | 10/0,4 | 0.063 | 0.058 | 0.00464
8361 | КТП 100 кВА Т-349 с.Михайловка | Тербунский РЭС | Липецкая область | с.Михайловка | 10/0,4 | 0.1 | 0.075 | 0.0232
8362 | КТП 63 кВА Т-113 с.Никольское | Тербунский РЭС | Липецкая область | с.Никольское | 10/0,4 | 0.063 | 0.053 | 0.00928
8363 | КТП 250 кВА Т-112 с.Никольское | Тербунский РЭС | Липецкая область | с.Никольское | 10/0,4 | 0.25 | 0.2 | 0.0464
8364 | КТП 100 кВА Т-111 с.Никольское | Тербунский РЭС | Липецкая область | с.Никольское | 10/0,4 | 0.1 | 0.08 | 0.01856
8365 | ТП Т 154 д.Каменка | Тербунский РЭС | Липецкая область | д. Каменка | 10/0,4 | 0.1 | 0.085 | 0.01392
8366 | ТП Т-366 с.Тербуны,ул.Спортивная | Тербунский РЭС | Липецкая область | c.Тербуны | 10/0,4 | 0.25 | 0.2 | 0.0464
8367 | КТП 250 кВ Т-381 ул.Липецкая | Тербунский РЭС | Липецкая область | c.Тербуны | 10/0,4 | 0.25 | 0.2 | 0.0464
8368 | СТП - 40 кВ Т-370 Становляновка | Тербунский РЭС | Липецкая область | Становляновка | 10/0,4 | 0.04 | 0.035 | 0.00464
8369 | КТП 160кВА Т-357 Тербуны (ЛЭСК) | Тербунский РЭС | Липецкая область | c.Тербуны | 10/0,4 | 0.25 | 0.2 | 0.0464
8370 | КТП 2х630 Т-51 село Тербуны Больница | Тербунский РЭС | Липецкая область | c.Тербуны | 10/0,4 | 1.26 | 0.96 | 0.2784
8371 | КТП 250 №38 с Тербуны ул. Березовая | Тербунский РЭС | Липецкая область | c.Тербуны | 10/0,4 | 0.25 | 0.2 | 0.0464
8372 | КТП 160 кВА Т-371 с.Тербуны ул.Донская | Тербунский РЭС | Липецкая область | c.Тербуны | 10/0,4 | 0.16 | 0.13 | 0.02784
8373 | КТП 250 кВА Т-372 с.Тербуны ул.Северная | Тербунский РЭС | Липецкая область | c.Тербуны | 10/0,4 | 0.25 | 0.2 | 0.0464
8374 | КТП 250 кВА Т-373 с.Тербуны ул.Нагорная | Тербунский РЭС | Липецкая область | c.Тербуны | 10/0,4 | 0.25 | 0.2 | 0.0464
8375 | КТП 160 Т-41Тербуны | Тербунский РЭС | Липецкая область | c.Тербуны | 10/0,4 | 0.16 | 0.14 | 0.01856
8376 | КТП 250 Т-363 Х.Березовка | Тербунский РЭС | Липецкая область | Х.Березовка | 10/0,4 | 0.25 | 0.2 | 0.0464
8377 | СТП 100Т-309 Солдатское | Тербунский РЭС | Липецкая область | Солдатское | 10/0,4 | 0.1 | 0.08 | 0.01856
8378 | СТП 100 Т-312 Солдатское | Тербунский РЭС | Липецкая область | Солдатское | 10/0,4 | 0.1 | 0.08 | 0.01856
8379 | КТП 100Т-310 Солдатское | Тербунский РЭС | Липецкая область | Солдатское | 10/0,4 | 0.1 | 0.08 | 0.01856
8380 | КТП 40 Т-008 Солдатское | Тербунский РЭС | Липецкая область | Солдатское | 10/0,4 | 0.04 | 0.035 | 0.00464
8381 | КТП 100Т-273 Солдатское | Тербунский РЭС | Липецкая область | Солдатское | 10/0,4 | 0.1 | 0.08 | 0.01856
8382 | КТП100 Т-288 Солдатское | Тербунский РЭС | Липецкая область | Солдатское | 10/0,4 | 0.1 | 0.08 | 0.01856
8383 | СТП 63 Т-261 Солдатское | Тербунский РЭС | Липецкая область | Солдатское | 10/0,4 | 0.063 | 0.053 | 0.00928
8384 | ТП Т-382 с.Тербуны, ул.Садовая | Тербунский РЭС | Липецкая область | c.Тербуны | 10/0,4 | 0.16 | 0.13 | 0.02784
8385 | ТП Т-378 с.Солдатское | Тербунский РЭС | Липецкая область | Солдатское | 10/0,4 | 0.1 | 0.06 | 0.03712
8386 | ТП Т-379 с.Солдатское | Тербунский РЭС | Липецкая область | Солдатское | 10/0,4 | 0.063 | 0.053 | 0.00928
8387 | ТП Т-380 с.Солдатское | Тербунский РЭС | Липецкая область | Солдатское | 10/0,4 | 0.1 | 0.08 | 0.01856
8388 | КТП-160 кВА Т-383 гаражи ПУ-4 | Тербунский РЭС | Липецкая область | c.Тербуны | 10/0,4 | 0.16 | 0.13 | 0.02784
8389 | КТП-160 Т-065 с.Тербуны,ул.Репина,Теремо | Тербунский РЭС | Липецкая область | c.Тербуны | 10/0,4 | 0.16 | 0.13 | 0.01856
8390 | ТП Т-395 с.Тербуны,ул Московская | Тербунский РЭС | Липецкая область | c.Тербуны | 10/0,4 | 0.25 | 0.2 | 0.0464
8391 | ТП Т-391 с.Тербуны | Тербунский РЭС | Липецкая область | c.Тербуны | 10/0,4 | 0.25 | 0.2 | 0.0464
8392 | КТП Т-398 250кВА Тербуны ул.Тургенева | Тербунский РЭС | Липецкая область | c.Тербуны | 10/0,4 | 0.25 | 0.2 | 0.0464
8393 | ТП Т-386 Петровское | Тербунский РЭС | Липецкая область | д. Петровское | 10/0,4 | 0.1 | 0.08 | 0.01856
8394 | КТП Т-385 100кВА д.Петровское | Тербунский РЭС | Липецкая область | д. Петровское | 10/0,4 | 0.1 | 0.08 | 0.01856
8395 | КТП-160 кВ Т-387 д. Петровское | Тербунский РЭС | Липецкая область | д. Петровское | 10/0,4 | 0.16 | 0.13 | 0.02784
8396 | ТП Т-362 с.Тербуны, ул. Есенина | Тербунский РЭС | Липецкая область | c.Тербуны | 10/0,4 | 0.25 | 0.2 | 0.0464
8397 | ТП Т-390 с.Новосильскре | Тербунский РЭС | Липецкая область | с. Новосильское | 10/0,4 | 0.1 | 0.08 | 0.01856
8398 | КТП 100 Т-384кВА д.Петровское | Тербунский РЭС | Липецкая область | д.Петровское | 10/0,4 | 0.1 | 0.08 | 0.01856
8399 | КТП-10 кВ 2х160 Т-397 (КНС ОЭЗ Тербуны) | Тербунский РЭС | Липецкая область | c.Тербуны | 10/0,4 | 0.32 | 0.28 | 0.03712
8400 | КТП 400 Т-392 с. Тербуны | Тербунский РЭС | Липецкая область | c.Тербуны | 10/0,4 | 0.4 | 0.1 | 0.2784
8401 | КТП 63 Т-399 с. Б.Поляна | Тербунский РЭС | Липецкая область | с. Б.Поляна | 10/0,4 | 0.063 | 0.053 | 0.00928
8402 | ТП Т401 | Тербунский РЭС | Липецкая область | д.Петропаловка | 10/0,4 | 0.16 | 0.13 | 0.02784
8403 | ТП Т406 с.Яковлево | Тербунский РЭС | Липецкая область | д.Яковлево | 10/0,4 | 0.04 | 0.035 | 0.00464
8404 | КТП-100 кВА Т-405 Паленов лес | Тербунский РЭС | Липецкая область | Солдатское | 10/0,4 | 0.1 | 0.08 | 0.01856
8405 | КТП-160 кВА Т-404 ул.Лесная | Тербунский РЭС | Липецкая область | c.Тербуны | 10/0,4 | 0.16 | 0.13 | 0.02784
8406 | КТП-250 кВА Т-403 ул.Лесная | Тербунский РЭС | Липецкая область | c.Тербуны | 10/0,4 | 0.25 | 0.2 | 0.0464
8407 | ТП Т-409 Тербуны пер.Сиреневый | Тербунский РЭС | Липецкая область | c.Тербуны | 10/0,4 | 0.4 | 0.1 | 0.2784
8408 | КТП Т-402 с.Тербуны ул.Красная НашД | Тербунский РЭС | Липецкая область | c.Тербуны | 10/0,4 | 0.1 | 0.08 | 0.01856
8409 | СТП Т- 413 100 кВА д.Яковлево | Тербунский РЭС | Липецкая область | д.Яковлево | 10/0,4 | 0.1 | 0.08 | 0.01856
8410 | СТП Т- 414 63 кВА д.Яковлево | Тербунский РЭС | Липецкая область | д.Яковлево | 10/0,4 | 0.063 | 0.053 | 0.00928
8411 | СТП Т- 416 63 кВА д.Яковлево | Тербунский РЭС | Липецкая область | д.Яковлево | 10/0,4 | 0.063 | 0.053 | 0.00928
8412 | СТП Т- 415 63 кВА д.Яковлево | Тербунский РЭС | Липецкая область | д.Яковлево | 10/0,4 | 0.063 | 0.053 | 0.00928
8413 | КТП Т-423 100 кВА 2-е Тербуны | Тербунский РЭС | Липецкая область | 2-е Тербуны | 10/0,4 | 0.1 | 0.08 | 0.01856
8414 | КТП Т- 421 160 кВА с. Яковлево | Тербунский РЭС | Липецкая область | д.Яковлево | 10/0,4 | 0.16 | 0.13 | 0.02784
8415 | СТП Т- 412 100 кВА д.Яковлево | Тербунский РЭС | Липецкая область | д.Яковлево | 10/0,4 | 0.1 | 0.08 | 0.01856
8416 | СТП Т- 417 100 кВА д.Яковлево | Тербунский РЭС | Липецкая область | д.Яковлево | 10/0,4 | 0.1 | 0.08 | 0.01856
8417 | СТП Т- 418 63 кВА д.Яковлево | Тербунский РЭС | Липецкая область | д.Яковлево | 10/0,4 | 0.063 | 0.053 | 0.00928
8418 | СТП Т- 419 63 кВА д.Яковлево | Тербунский РЭС | Липецкая область | д.Яковлево | 10/0,4 | 0.063 | 0.053 | 0.00928
8419 | СТП Т- 420 63 кВА д.Яковлево | Тербунский РЭС | Липецкая область | д.Яковлево | 10/0,4 | 0.063 | 0.053 | 0.00928
8420 | КТП 100 кВА Т- 422 с. Тербуны ул.Летняя | Тербунский РЭС | Липецкая область | c.Тербуны | 10/0,4 | 0.1 | 0.08 | 0.01856
8421 | СТП 10кВ Т- 411 100 кВА с.Казинка | Тербунский РЭС | Липецкая область | с.Казинка | 10/0,4 | 0.1 | 0.08 | 0.01856
8422 | СТП 10 кВ Т- 410 100 кВА с. Казинка | Тербунский РЭС | Липецкая область | с.Казинка | 10/0,4 | 0.1 | 0.08 | 0.01856
8423 | КТП 400 кВА Т- 424 с. Тербуны | Тербунский РЭС | Липецкая область | c.Тербуны | 10/0,4 | 0.4 | 0.1 | 0.2784
8424 | КТП Т- 407 250 кВА с.Тербуны ул.Липецкая | Тербунский РЭС | Липецкая область | c.Тербуны | 10/0,4 | 0.25 | 0.2 | 0.0464
8425 | КТПГС 10кВ Т-427 с.Тербуны (ОЭЗ) | Тербунский РЭС | Липецкая область | c.Тербуны | 10/0,4 | 1.26 | 1.21 | 0.0464
8426 | КТП 250 кВА Т-425 с. Тербуны улРазинкова | Тербунский РЭС | Липецкая область | c.Тербуны | 10/0,4 | 0.25 | 0.2 | 0.0464
8427 | КТП Т- 429 2х250 кВА с.Тербуны | Тербунский РЭС | Липецкая область | c.Тербуны | 10/0,4 | 0.5 | 0.45 | 0.0464
8428 | ТП Т- 431 с.Тербуны, ул. Мира | Тербунский РЭС | Липецкая область | c.Тербуны | 10/0,4 | 0.4 | 0.1 | 0.2784
8429 | ТП Т- 428 c.2-Тербуны | Тербунский РЭС | Липецкая область | 2-е Тербуны | 10/0,4 | 0.1 | 0.08 | 0.01856
8430 | СТП Т- 432 с.Тербуны, ул. Тенистая | Тербунский РЭС | Липецкая область | c.Тербуны | 10/0,4 | 0.1 | 0.08 | 0.01856
8431 | ТП Т- 434 с.Тербуны | Тербунский РЭС | Липецкая область | c.Тербуны | 10/0,4 | 0.63 | 0.23 | 0.3712
8432 | ТП Т- 435 с.Тербуны | Тербунский РЭС | Липецкая область | c.Тербуны | 10/0,4 | 0.4 | 0.1 | 0.2784
8433 | ТП Т- 433 с.2-Тербуны | Тербунский РЭС | Липецкая область | 2-е Тербуны | 10/0,4 | 0.16 | 0.13 | 0.02784
8434 | ТП Т- 426 с.Тербуны | Тербунский РЭС | Липецкая область | c.Тербуны | 10/0,4 | 0.8 | 0.5 | 0.2784
8435 | ТП Т- 436 с.Урицкое | Тербунский РЭС | Липецкая область | с.Урицкое | 10/0,4 | 0.16 | 0.13 | 0.02784
8436 | ТП Т- 443 с/с Тульский (ТБО полигон) | Тербунский РЭС | Липецкая область | с.Тульское | 10/0,4 | 0.063 | 0.053 | 0.00928
8437 | СТП-10 кВ Т-442 д. Грязновка | Тербунский РЭС | Липецкая область | д. Грязновка | 10/0,4 | 0.063 | 0.053 | 0.00928
8438 | СТП-10 кВ Т-437 д. Грязновка | Тербунский РЭС | Липецкая область | д. Грязновка | 10/0,4 | 0.063 | 0.053 | 0.00928
8439 | СТП-10 кВ Т-441 д. Грязновка | Тербунский РЭС | Липецкая область | д. Грязновка | 10/0,4 | 0.04 | 0.035 | 0.00464
8440 | СТП-10 кВ Т-440 д. Грязновка | Тербунский РЭС | Липецкая область | д. Грязновка | 10/0,4 | 0.063 | 0.053 | 0.00928
8441 | СТП-10 кВ Т-438 д. Грязновка | Тербунский РЭС | Липецкая область | д. Грязновка | 10/0,4 | 0.063 | 0.053 | 0.00928
8442 | СТП-10 кВ Т-439 д. Грязновка | Тербунский РЭС | Липецкая область | д. Грязновка | 10/0,4 | 0.063 | 0.053 | 0.00928
8443 | ТП Т-444 с.Солдатское | Тербунский РЭС | Липецкая область | с.Солдатское | 10/0,4 | 0.063 | 0.053 | 0.00928
8444 | ТП Т-445 с.Солдатское | Тербунский РЭС | Липецкая область | с.Солдатское | 10/0,4 | 0.063 | 0.053 | 0.00928
8445 | ТП Т-447 с.Солдатское | Тербунский РЭС | Липецкая область | с.Солдатское | 10/0,4 | 0.04 | 0.035 | 0.00464
8446 | ТП Т-446 с.Солдатское | Тербунский РЭС | Липецкая область | с.Солдатское | 10/0,4 | 0.1 | 0.08 | 0.01856
8447 | ТП Т- 452 с.Васильевка | Тербунский РЭС | Липецкая область | с.Васильевка | 10/0,4 | 0.063 | 0.053 | 0.00928
8448 | ТП Т- 453 с.Васильевка | Тербунский РЭС | Липецкая область | с.Васильевка | 10/0,4 | 0.063 | 0.053 | 0.00928
8449 | ТП Т- 451 с.Васильевка | Тербунский РЭС | Липецкая область | с.Васильевка | 10/0,4 | 0.063 | 0.053 | 0.00928
8450 | ТП Т- 454 с.Васильевка | Тербунский РЭС | Липецкая область | с.Васильевка | 10/0,4 | 0.063 | 0.053 | 0.00928
8451 | ТП Т- 455 с. Озерки | Тербунский РЭС | Липецкая область | с. Озерки | 10/0,4 | 0.25 | 0.2 | 0.0464
8452 | ТП Т-456 с.Х-Березовка | Тербунский РЭС | Липецкая область | с.Х-Березовка | 10/0,4 | 0.063 | 0.053 | 0.00928
8453 | ТП Т-458 с.Х-Березовка | Тербунский РЭС | Липецкая область | с.Х-Березовка | 10/0,4 | 0.063 | 0.053 | 0.00928
8454 | ТП Т-457 с.Х-Березовка | Тербунский РЭС | Липецкая область | с.Х-Березовка | 10/0,4 | 0.1 | 0.08 | 0.01856
8455 | ТП Т- 462 с.Тербуны Петров | Тербунский РЭС | Липецкая область | с.Тербуны | 10/0,4 | 0.1 | 0.08 | 0.01856
8456 | ТП Т- 464 с.Тербуны | Тербунский РЭС | Липецкая область | с.Тербуны | 10/0,4 | 0.1 | 0.08 | 0.01856
8457 | ТП Т-465 с.Тербуны(Тупикин) | Тербунский РЭС | Липецкая область | с.Тербуны | 10/0,4 | 0.1 | 0.08 | 0.01856
8458 | ТП Т-469 с Покровка(ТРИО) | Тербунский РЭС | Липецкая область | с Покровка | 10/0,4 | 0.063 | 0.053 | 0.00928
8459 | ТП Т- 470 с.Казинка | Тербунский РЭС | Липецкая область | с.Казинка | 10/0,4 | 0.16 | 0.13 | 0.02784
8460 | ТП Т- 471 с.Казинка | Тербунский РЭС | Липецкая область | с.Казинка | 10/0,4 | 0.16 | 0.13 | 0.02784
8461 | ТП Т- 472 с.Казинка | Тербунский РЭС | Липецкая область | с.Казинка | 10/0,4 | 0.16 | 0.13 | 0.02784
8462 | ТП Т - 474 с. Тербуны | Тербунский РЭС | Липецкая область | с. Тербуны | 10/0,4 | 0.063 | 0.053 | 0.00928
8463 | ТП Т - 477 Тербуны Коммунальная | Тербунский РЭС | Липецкая область | с. Тербуны | 10/0,4 | 0.1 | 0.08 | 0.01856
8464 | ТП Т-479 с.Б.Поляна | Тербунский РЭС | Липецкая область | с.Б.Поляна | 10/0,4 | 0.063 | 0.053 | 0.00928
8465 | ТП Т- 481 с.Тербуны (д/сад) | Тербунский РЭС | Липецкая область | c.Тербуны | 10/0,4 | 0.4 | 0.1 | 0.2784
8466 | ТП Т- 480 с.Тербуны (х/завод) | Тербунский РЭС | Липецкая область | c.Тербуны | 10/0,4 | 0.063 | 0.047 | 0.014848
8467 | ТП Т-483 с.Тербуны ИП Полухин | Тербунский РЭС | Липецкая область | c.Тербуны | 10/0,4 | 0.16 | 0.08 | 0.07424
8468 | ТП 10кВ Т-484 c.2-Тербуны | Тербунский РЭС | Липецкая область | с.2-Тербуны | 10/0,4 | 0.1 | 0.08 | 0.01856
8469 | ТП 10кВ Т-485 c.Никольское | Тербунский РЭС | Липецкая область | с.Никольское | 10/0,4 | 0.1 | 0.08 | 0.01856
8470 | ТП Т- 487 Тербунский Гончар | Тербунский РЭС | Липецкая область | с.Борки | 10/0,4 | 0.063 | 0.033 | 0.02784
8471 | ТП Т- 486 c.Бурдино | Тербунский РЭС | Липецкая область | с.Бурдино | 10/0,4 | 0.1 | 0.08 | 0.01856
8472 | ТП Т- 488 c.Яковлево БазаОтдыха | Тербунский РЭС | Липецкая область | с.Яковлево | 10/0,4 | 0.063 | 0.02 | 0.039904
8473 | ТП Т-489 с.Казинка | Тербунский РЭС | Липецкая область | д. Михайловка | 10/0,4 | 0.1 | 0.08 | 0.01856
8474 | ТП 100 Т-494 с.Солдатское | Тербунский РЭС | Липецкая область | с. Солдатское | 10/0,4 | 0.1 | 0.05 | 0.0464
8475 | ТП 63 Т-492 с.Казинка | Тербунский РЭС | Липецкая область | Казинка | 10/0,4 | 0.063 | 0.052 | 0.010208
8476 | ТП 63 Т-495 д.М.-Киреевка | Тербунский РЭС | Липецкая область | д. М.-Киреевка | 10/0,4 | 0.063 | 0.025 | 0.035264
8477 | ТП 400 Т-496 ТРИО | Тербунский РЭС | Липецкая область | с. Покровка | 10/0,4 | 0.4 | 0.28 | 0.11136
8478 | ТП Т-498 (Чамурлиев -лесхоз) | Тербунский РЭС | Липецкая область | c.Тербуны | 10/0,4 | 0.16 | 0.115 | 0.04176
8479 | ТП 63 Т-500 Даниловские Выселки | Тербунский РЭС | Липецкая область | c.Тербуны | 10/0,4 | 0.063 | 0.048 | 0.00464
8480 | ТП 1283 с.Васильевка | Тербунский РЭС | Липецкая область | с.Васильевка | 10/0,4 | 0.063 | 0.049 | 0.012992
8481 | ТП 1282 с.Васильевка | Тербунский РЭС | Липецкая область | с.Васильевка | 10/0,4 | 0.1 | 0.076 | 0.022272
8482 | ТП 1281 с.Васильевка | Тербунский РЭС | Липецкая область | с.Васильевка | 10/0,4 | 0.063 | 0.048 | 0.01392
8483 | ТП 1280 с.Васильевка | Тербунский РЭС | Липецкая область | с.Васильевка | 10/0,4 | 0.25 | 0.19 | 0.05568
8484 | ТП 1361 с.Набережное | Тербунский РЭС | Липецкая область | с.Набережное | 10/0,4 | 0.1 | 0.079 | 0.019488
8485 | ТП 1360 д.Семеновка | Тербунский РЭС | Липецкая область | д.Семеновка | 10/0,4 | 0.063 | 0.05 | 0.012064
8486 | ТП 1359 д.Княжное | Тербунский РЭС | Липецкая область | д.Княжное | 10/0,4 | 0.04 | 0.033 | 0.006496
8487 | ТП 1355 д.Грачевка | Тербунский РЭС | Липецкая область | д.Грачевка | 10/0,4 | 0.1 | 0.03 | 0.06496
8488 | ТП 1350 д.Семеновка | Тербунский РЭС | Липецкая область | д.Семеновка | 10/0,4 | 0.25 | 0.2 | 0.0464
8489 | ТП 1349 д.Коломенец | Тербунский РЭС | Липецкая область | д.Коломенец | 10/0,4 | 0.4 | 0.3 | 0.0928
8490 | ТП 1284 с.Васильевка | Тербунский РЭС | Липецкая область | с.Васильевка | 10/0,4 | 0.1 | 0.085099 | 0.01392
8491 | ТП 1345 с.Набережное | Тербунский РЭС | Липецкая область | с.Набережное | 10/0,4 | 0.063 | 0.05 | 0.012064
8492 | ТП 1308 с.Набережное | Тербунский РЭС | Липецкая область | с.Набережное | 10/0,4 | 0.063 | 0.046 | 0.015776
8493 | ТП 1307 с.Набережное | Тербунский РЭС | Липецкая область | с.Набережное | 10/0,4 | 0.16 | 0.126 | 0.031552
8494 | ТП 1305 с.Набережное | Тербунский РЭС | Липецкая область | с.Набережное | 10/0,4 | 0.25 | 0.205 | 0.04176
8495 | ТП 1304 с.Набережное | Тербунский РЭС | Липецкая область | с.Набережное | 10/0,4 | 0.25 | 0.1 | 0.1392
8496 | ТП 1302 с.Набережное | Тербунский РЭС | Липецкая область | с.Набережное | 10/0,4 | 0.25 | 0.21 | 0.03712
8497 | ТП 1298 д.Воздвиженка | Тербунский РЭС | Липецкая область | д.Воздвиженка | 10/0,4 | 0.25 | 0.23039 | 0.01856
8498 | ТП 1295 д.Литвиновка | Тербунский РЭС | Липецкая область | д.Литвиновка | 10/0,4 | 0.25 | 0.22628 | 0.022272
8499 | ТП 1240 с.Липовец | Тербунский РЭС | Липецкая область | с.Липовец | 10/0,4 | 0.063 | 0.036 | 0.025056
8500 | ТП 1002 с.Гатище | Тербунский РЭС | Липецкая область | с.Гатище | 10/0,4 | 0.063 | 0.046138 | 0.015776
8501 | ТП 1154 с.Волово | Тербунский РЭС | Липецкая область | с.Волово | 10/0,4 | 0.063 | 0.059667 | 0.002784
8502 | ТП 1255 с.Чесночное | Тербунский РЭС | Липецкая область | с.Чесночное | 10/0,4 | 0.25 | 0.21137 | 0.036192
8503 | ТП 1267 с.Чесночное | Тербунский РЭС | Липецкая область | с.Чесночное | 10/0,4 | 0.4 | 0.12 | 0.25984
8504 | ТП 1004 с.Гатище | Тербунский РЭС | Липецкая область | с.Гатище | 10/0,4 | 0.1 | 0.065 | 0.03248
8505 | ТП 1005 с.Пикалово | Тербунский РЭС | Липецкая область | с.Пикалово | 10/0,4 | 0.025 | 0.015 | 0.00928
8506 | ТП 1010 с.Гатище | Тербунский РЭС | Липецкая область | с.Гатище | 10/0,4 | 0.4 | 0.35 | 0.0464
8507 | ТП 1011 с.Гатище | Тербунский РЭС | Липецкая область | с.Гатище | 10/0,4 | 0.063 | 0.036139 | 0.025056
8508 | ТП 1012 с.Гатище | Тербунский РЭС | Липецкая область | с.Гатище | 10/0,4 | 0.25 | 0.19 | 0.05568
8509 | ТП 1013 с.Гатище | Тербунский РЭС | Липецкая область | с.Гатище | 10/0,4 | 0.1 | 0.075 | 0.0232
8510 | ТП 1016 с.Гатище | Тербунский РЭС | Липецкая область | с.Гатище | 10/0,4 | 0.16 | 0.11 | 0.0464
8511 | ТП 1019 с.Гатище | Тербунский РЭС | Липецкая область | с.Гатище | 10/0,4 | 0.4 | 0.29 | 0.10208
8512 | ТП 1020 д.Б.Ивановка | Тербунский РЭС | Липецкая область | д.Б.Ивановка | 10/0,4 | 0.1 | 0.086275 | 0.012992
8513 | ТП 1023 д.Дробижево | Тербунский РЭС | Липецкая область | д.Дробижево | 10/0,4 | 0.04 | 0.029805 | 0.00928
8514 | ТП 1026 с.Юрское | Тербунский РЭС | Липецкая область | с.Юрское | 10/0,4 | 0.25 | 0.24 | 0.00928
8515 | ТП 1027 с.Юрское | Тербунский РЭС | Липецкая область | с.Юрское | 10/0,4 | 0.063 | 0.054961 | 0.007424
8516 | ТП 1028 с.Юрское | Тербунский РЭС | Липецкая область | с.Юрское | 10/0,4 | 0.1 | 0.036531 | 0.058464
8517 | ТП 1029 с.Юрское | Тербунский РЭС | Липецкая область | с.Юрское | 10/0,4 | 0.25 | 0.175 | 0.0696
8518 | ТП 1031 д.Юрские Дворы | Тербунский РЭС | Липецкая область | д.Юрские Дворы | 10/0,4 | 0.025 | 0.01853 | 0.005568
8519 | ТП 1032 с.Юрское | Тербунский РЭС | Липецкая область | с.Юрское | 10/0,4 | 0.063 | 0.04 | 0.021344
8520 | ТП 1035 с.Казаково | Тербунский РЭС | Липецкая область | с.Казаково | 10/0,4 | 0.25 | 0.2202 | 0.02784
8521 | ТП 1037 д.Б.Ивановка | Тербунский РЭС | Липецкая область | д.Б.Ивановка | 10/0,4 | 0.16 | 0.12569 | 0.031552
8522 | ТП 1049 д.Б.Ивановка | Тербунский РЭС | Липецкая область | д.Б.Ивановка | 10/0,4 | 0.25 | 0.2 | 0.0464
8523 | ТП 1051 с.Захаровка | Тербунский РЭС | Липецкая область | с.Захаровка | 10/0,4 | 0.1 | 0.073531 | 0.024128
8524 | ТП 1052 д.Б.Вершина | Тербунский РЭС | Липецкая область | д.Б.Вершина | 10/0,4 | 0.063 | 0.013 | 0.0464
8525 | ТП 1053 д.2-я Алексеевка | Тербунский РЭС | Липецкая область | д.2-я Алексеевка | 10/0,4 | 0.063 | 0.058687 | 0.003712
8526 | ТП 1055 д.Натальевка | Тербунский РЭС | Липецкая область | д.Натальевка | 10/0,4 | 0.063 | 0.044374 | 0.017632
8527 | ТП 1056 д.Александровка | Тербунский РЭС | Липецкая область | д.Александровка | 10/0,4 | 0.4 | 0.3 | 0.0928
8528 | ТП 1057 д.Александровка | Тербунский РЭС | Липецкая область | д.Александровка | 10/0,4 | 0.25 | 0.20687 | 0.039904
8529 | ТП 1059 с.Захаровка | Тербунский РЭС | Липецкая область | с.Захаровка | 10/0,4 | 0.16 | 0.13294 | 0.025056
8530 | ТП 1060 д.Б.Ивановка | Тербунский РЭС | Липецкая область | д.Б.Ивановка | 10/0,4 | 0.1 | 0.079805 | 0.01856
8531 | ТП 1061 д.Б.Ивановка | Тербунский РЭС | Липецкая область | д.Б.Ивановка | 10/0,4 | 0.063 | 0.05 | 0.012064
8532 | ТП 1070 д.Б.Ивановка | Тербунский РЭС | Липецкая область | д.Б.Ивановка | 10/0,4 | 0.4 | 0.34 | 0.05568
8533 | ТП 1067 д.Сапрон | Тербунский РЭС | Липецкая область | д.Сапрон | 10/0,4 | 0.16 | 0.1 | 0.05568
8534 | ТП 1068 д.Сапрон | Тербунский РЭС | Липецкая область | д.Сапрон | 10/0,4 | 0.25 | 0 | 0.232
8535 | ТП 1069 д.Сапрон | Тербунский РЭС | Липецкая область | д.Сапрон | 10/0,4 | 0.063 | 0.055 | 0.007424
8536 | ТП 1071 с.Захаровка | Тербунский РЭС | Липецкая область | с.Захаровка | 10/0,4 | 0.25 | 0.205 | 0.04176
8537 | ТП 1072 с.Захаровка | Тербунский РЭС | Липецкая область | с.Захаровка | 10/0,4 | 0.16 | 0.13451 | 0.0232
8538 | ТП 1073 с.Захаровка | Тербунский РЭС | Липецкая область | с.Захаровка | 10/0,4 | 0.25 | 0.2 | 0.0464
8539 | ТП 1074 с.Захаровка | Тербунский РЭС | Липецкая область | с.Захаровка | 10/0,4 | 0.25 | 0.18 | 0.06496
8540 | ТП 1075 с.Захаровка | Тербунский РЭС | Липецкая область | с.Захаровка | 10/0,4 | 0.1 | 0.080982 | 0.017632
8541 | ТП 1076 д.Маково | Тербунский РЭС | Липецкая область | д.Маково | 10/0,4 | 0.16 | 0.12118 | 0.036192
8542 | ТП 1079 с.Ломигоры | Тербунский РЭС | Липецкая область | с.Ломигоры | 10/0,4 | 0.315 | 0.25 | 0.06032
8543 | ТП 1080 с.Ломигоры | Тербунский РЭС | Липецкая область | с.Ломигоры | 10/0,4 | 0.16 | 0.14804 | 0.011136
8544 | ТП 1081 д.Гордеевка | Тербунский РЭС | Липецкая область | д.Гордеевка | 10/0,4 | 0.025 | 0 | 0.0232
8545 | ТП 1083 д.Казанка | Тербунский РЭС | Липецкая область | д.Казанка | 10/0,4 | 0.04 | 0.004 | 0.033408
8546 | ТП 1086 с.Ломигоры | Тербунский РЭС | Липецкая область | с.Ломигоры | 10/0,4 | 0.4 | 0.36765 | 0.029696
8547 | ТП 1090 с.Замарайка | Тербунский РЭС | Липецкая область | с.Замарайка | 10/0,4 | 0.16 | 0.1453 | 0.01392
8548 | ТП 1092 с.Замарайка | Тербунский РЭС | Липецкая область | с.Замарайка | 10/0,4 | 0.25 | 0.17 | 0.07424
8549 | ТП 1093 с.Замарайка | Тербунский РЭС | Липецкая область | с.Замарайка | 10/0,4 | 0.16 | 0.14294 | 0.015776
8550 | ТП 1094 д.Воронцовка | Тербунский РЭС | Липецкая область | д.Воронцовка | 10/0,4 | 0.1 | 0.092353 | 0.007424
8551 | ТП 1095 д.Воронцовка | Тербунский РЭС | Липецкая область | д.Воронцовка | 10/0,4 | 0.06 | 0.052942 | 0.006496
8552 | ТП 1096 с.Замарайка | Тербунский РЭС | Липецкая область | с.Замарайка | 10/0,4 | 0.04 | 0.036275 | 0.003712
8553 | ТП 1098 с.Замарайка | Тербунский РЭС | Липецкая область | с.Замарайка | 10/0,4 | 0.25 | 0.1 | 0.1392
8554 | ТП 1101 с.Турчаново | Тербунский РЭС | Липецкая область | с.Турчаново | 10/0,4 | 0.16 | 0.09 | 0.06496
8555 | ТП 1102 с.Турчаново | Тербунский РЭС | Липецкая область | с.Турчаново | 10/0,4 | 0.16 | 0.1 | 0.05568
8556 | ТП 1103 с.Турчаново | Тербунский РЭС | Липецкая область | с.Турчаново | 10/0,4 | 0.063 | 0.046138 | 0.015776
8557 | ТП 1104 п.Красный Луч | Тербунский РЭС | Липецкая область | п.Красный Луч | 10/0,4 | 0.025 | 0.01 | 0.01392
8558 | ТП 1113 с.Волово | Тербунский РЭС | Липецкая область | с.Волово | 10/0,4 | 0.16 | 0.11589 | 0.040832
8559 | ТП 1116 с.Волово | Тербунский РЭС | Липецкая область | с.Волово | 10/0,4 | 0.2 | 0.15765 | 0.038976
8560 | ТП 1120 с.Волово | Тербунский РЭС | Липецкая область | с.Волово | 10/0,4 | 0.4 | 0.25 | 0.1392
8561 | ТП 1121 с.Воловчик | Тербунский РЭС | Липецкая область | с.Воловчик | 10/0,4 | 0.1 | 0.08157 | 0.016704
8562 | ТП 1122 с.Воловчик | Тербунский РЭС | Липецкая область | с.Воловчик | 10/0,4 | 0.16 | 0.13569 | 0.022272
8563 | ТП 1123 с.Воловчик | Тербунский РЭС | Липецкая область | с.Воловчик | 10/0,4 | 0.25 | 0.2 | 0.0464
8564 | ТП 1124 с.Воловчик | Тербунский РЭС | Липецкая область | с.Воловчик | 10/0,4 | 0.04 | 0.02902 | 0.010208
8565 | ТП 1125 с.Воловчик | Тербунский РЭС | Липецкая область | с.Воловчик | 10/0,4 | 0.063 | 0.039864 | 0.021344
8566 | ТП 1129 с.Воловчик | Тербунский РЭС | Липецкая область | с.Воловчик | 10/0,4 | 0.16 | 0.11 | 0.0464
8567 | ТП 1130 п.Кшень | Тербунский РЭС | Липецкая область | п.Кшень | 10/0,4 | 0.1 | 0.06 | 0.03712
8568 | ТП 1133 п.Кшень | Тербунский РЭС | Липецкая область | п.Кшень | 10/0,4 | 0.063 | 0.05 | 0.012064
8569 | ТП 1135 п.Кшень | Тербунский РЭС | Липецкая область | п.Кшень | 10/0,4 | 0.063 | 0.05 | 0.012064
8570 | ТП 1136 с.Воловчик | Тербунский РЭС | Липецкая область | с.Воловчик | 10/0,4 | 0.063 | 0.051824 | 0.010208
8571 | ТП 1137 с.Воловчик | Тербунский РЭС | Липецкая область | с.Воловчик | 10/0,4 | 0.4 | 0.3 | 0.0928
8572 | ТП 1138 с.Воловчик | Тербунский РЭС | Липецкая область | с.Воловчик | 10/0,4 | 0.16 | 0.11 | 0.0464
8573 | ТП 1140 с.Волово | Тербунский РЭС | Липецкая область | с.Волово | 10/0,4 | 0.25 | 0.18432 | 0.061248
8574 | ТП 1141 с.Волово | Тербунский РЭС | Липецкая область | с.Волово | 10/0,4 | 0.4 | 0.31275 | 0.080736
8575 | ТП 1172 с.Нижнее Большое | Тербунский РЭС | Липецкая область | с.Нижнее Большое | 10/0,4 | 0.25 | 0.20392 | 0.042688
8576 | ТП 1173 с.Нижнее Большое | Тербунский РЭС | Липецкая область | с.Нижнее Большое | 10/0,4 | 0.16 | 0.14353 | 0.014848
8577 | ТП 1174 с.Нижнее Большое | Тербунский РЭС | Липецкая область | с.Нижнее Большое | 10/0,4 | 0.1 | 0.08 | 0.01856
8578 | ТП 1175 с.Нижнее Большое | Тербунский РЭС | Липецкая область | с.Нижнее Большое | 10/0,4 | 0.16 | 0.12 | 0.03712
8579 | ТП 1177 с.Нижнее Большое | Тербунский РЭС | Липецкая область | с.Нижнее Большое | 10/0,4 | 0.16 | 0.14745 | 0.012064
8580 | ТП 1178 с.В.Большое | Тербунский РЭС | Липецкая область | с.В.Большое | 10/0,4 | 0.06 | 0.053922 | 0.005568
8581 | ТП 1179 с.В.Большое | Тербунский РЭС | Липецкая область | с.В.Большое | 10/0,4 | 0.25 | 0.2 | 0.0464
8582 | ТП 1180 с.В.Большое | Тербунский РЭС | Липецкая область | с.В.Большое | 10/0,4 | 0.25 | 0.23255 | 0.015776
8583 | ТП 1181 с.В.Большое | Тербунский РЭС | Липецкая область | с.В.Большое | 10/0,4 | 0.25 | 0.23294 | 0.015776
8584 | ТП 1183 с.В.Большое | Тербунский РЭС | Липецкая область | с.В.Большое | 10/0,4 | 0.25 | 0.2398 | 0.00928
8585 | ТП 1184 с.В.Большое | Тербунский РЭС | Липецкая область | с.В.Большое | 10/0,4 | 0.1 | 0.093138 | 0.006496
8586 | ТП 1185 с.В.Большое | Тербунский РЭС | Липецкая область | с.В.Большое | 10/0,4 | 0.1 | 0.093138 | 0.006496
8587 | ТП 1186 с.В.Большое | Тербунский РЭС | Липецкая область | с.В.Большое | 10/0,4 | 0.25 | 0.19 | 0.05568
8588 | ТП 1187 с.В.Большое | Тербунский РЭС | Липецкая область | с.В.Большое | 10/0,4 | 0.16 | 0.125 | 0.03248
8589 | ТП 1190 с.Нижнее Большое | Тербунский РЭС | Липецкая область | с.Нижнее Большое | 10/0,4 | 0.16 | 0.14549 | 0.01392
8590 | ТП 1192 с.Панино | Тербунский РЭС | Липецкая область | с.Панино | 10/0,4 | 0.063 | 0.055942 | 0.006496
8591 | ТП 1193 с.Панино | Тербунский РЭС | Липецкая область | с.Панино | 10/0,4 | 0.16 | 0.14137 | 0.017632
8592 | ТП 1194 с.Панино | Тербунский РЭС | Липецкая область | с.Панино | 10/0,4 | 0.25 | 0.085 | 0.15312
8593 | ТП 1195 с.Панино | Тербунский РЭС | Липецкая область | с.Панино | 10/0,4 | 0.25 | 0.18 | 0.06496
8594 | ТП 1196 с.Панино | Тербунский РЭС | Липецкая область | с.Панино | 10/0,4 | 0.1 | 0.088628 | 0.010208
8595 | ТП 1197 с.Панино | Тербунский РЭС | Липецкая область | с.Панино | 10/0,4 | 0.063 | 0.053393 | 0.00928
8596 | ТП 1198 с.Захаровка | Тербунский РЭС | Липецкая область | с.Захаровка | 10/0,4 | 0.1 | 0.081374 | 0.017632
8597 | ТП 1199 д.Богданово | Тербунский РЭС | Липецкая область | д.Богданово | 10/0,4 | 0.1 | 0.090197 | 0.00928
8598 | ТП 1201 д.Богданово | Тербунский РЭС | Липецкая область | д.Богданово | 10/0,4 | 0.1 | 0.085099 | 0.01392
8599 | ТП 1202 с.Казаково | Тербунский РЭС | Липецкая область | с.Казаково | 10/0,4 | 0.16 | 0.1498 | 0.00928
8600 | ТП 1203 с.Спасское | Тербунский РЭС | Липецкая область | с.Спасское | 10/0,4 | 0.063 | 0.045 | 0.016704
8601 | ТП 1206 с.Казаково | Тербунский РЭС | Липецкая область | .Казаково | 10/0,4 | 0.25 | 0.22804 | 0.020416
8602 | ТП 1210 д.Ефимовка | Тербунский РЭС | Липецкая область | д.Ефимовка | 10/0,4 | 0.063 | 0.058098 | 0.00464
8603 | ТП 1212 д.Ефимовка | Тербунский РЭС | Липецкая область | д.Ефимовка | 10/0,4 | 0.063 | 0.047119 | 0.014848
8604 | ТП 1211 д.Ефимовка | Тербунский РЭС | Липецкая область | д.Ефимовка | 10/0,4 | 0.063 | 0.053001 | 0.00928
8605 | ТП 1213 д.Ветчиновка | Тербунский РЭС | Липецкая область | д.Ветчиновка | 10/0,4 | 0.04 | 0.03549 | 0.00464
8606 | ТП 1216 с.Спасское | Тербунский РЭС | Липецкая область | с.Спасское | 10/0,4 | 0.4 | 0.3 | 0.0928
8607 | ТП 1221 с.Липовец | Тербунский РЭС | Липецкая область | с.Липовец | 10/0,4 | 0.25 | 0.23216 | 0.016704
8608 | ТП 1222 с.Липовец | Тербунский РЭС | Липецкая область | с.Липовец | 10/0,4 | 0.25 | 0.23824 | 0.011136
8609 | ТП 1225 с.Кириллово | Тербунский РЭС | Липецкая область | с.Кириллово | 10/0,4 | 0.4 | 0.28 | 0.11136
8610 | ТП 1228 д.Емельевка | Тербунский РЭС | Липецкая область | д.Емельевка | 10/0,4 | 0.1 | 0.09353 | 0.005568
8611 | ТП 1229 с.Липовец | Тербунский РЭС | Липецкая область | с.Липовец | 10/0,4 | 0.04 | 0.026667 | 0.012064
8612 | ТП 1230 с.Липовец | Тербунский РЭС | Липецкая область | с.Липовец | 10/0,4 | 0.063 | 0.057118 | 0.005568
8613 | ТП 1231 д.Гудалово | Тербунский РЭС | Липецкая область | д.Гудалово | 10/0,4 | 0.063 | 0.056334 | 0.006496
8614 | ТП 1232 д.Красный Уголок | Тербунский РЭС | Липецкая область | д.Красный Уголок | 10/0,4 | 0.063 | 0.053785 | 0.008352
8615 | ТП 1233 п. Заря | Тербунский РЭС | Липецкая область | п. Заря | 10/0,4 | 0.063 | 0.054177 | 0.008352
8616 | ТП 1235 д.Самарино | Тербунский РЭС | Липецкая область | д.Самарино | 10/0,4 | 0.16 | 0.11314 | 0.043616
8617 | ТП 1236 д.Самарино | Тербунский РЭС | Липецкая область | д.Самарино | 10/0,4 | 0.16 | 0.13079 | 0.026912
8618 | ТП 1241 д.Самарино | Тербунский РЭС | Липецкая область | д.Самарино | 10/0,4 | 0.4 | 0.175 | 0.2088
8619 | ТП 1242 с.Нижнее Большое | Тербунский РЭС | Липецкая область | с.Нижнее Большое | 10/0,4 | 0.25 | 0.05 | 0.1856
8620 | ТП 1245 с.Нижнее Большое | Тербунский РЭС | Липецкая область | с.Нижнее Большое | 10/0,4 | 0.25 | 0.1 | 0.1392
8621 | ТП 1251 с.Димитрово | Тербунский РЭС | Липецкая область | с.Димитрово | 10/0,4 | 0.16 | 0.12 | 0.03712
8622 | ТП 1252 с.Димитрово | Тербунский РЭС | Липецкая область | с.Димитрово | 10/0,4 | 0.16 | 0.14275 | 0.015776
8623 | ТП 1253 с.Димитрово | Тербунский РЭС | Липецкая область | с.Димитрово | 10/0,4 | 0.1 | 0.091569 | 0.007424
8624 | ТП 1256 с.Чесночное | Тербунский РЭС | Липецкая область | с.Чесночное | 10/0,4 | 0.4 | 0.21 | 0.17632
8625 | ТП 1258 с.Димитрово | Тербунский РЭС | Липецкая область | с.Димитрово | 10/0,4 | 0.16 | 0.1 | 0.05568
8626 | ТП 1259 с.Димитрово | Тербунский РЭС | Липецкая область | с.Димитрово | 10/0,4 | 0.16 | 0.090001 | 0.06496
8627 | ТП 1260 д.Б.Выселки | Тербунский РЭС | Липецкая область | д.Б.Выселки | 10/0,4 | 0.1 | 0.08902 | 0.010208
8628 | ТП 1261 с.Димитрово | Тербунский РЭС | Липецкая область | с.Димитрово | 10/0,4 | 0.1 | 0.09 | 0.00928
8629 | ТП 1263 д.Предтечевка | Тербунский РЭС | Липецкая область | д.Предтечевка | 10/0,4 | 0.16 | 0.11 | 0.0464
8630 | ТП 1265 д.Предтечевка | Тербунский РЭС | Липецкая область | д.Предтечевка | 10/0,4 | 0.1 | 0.07 | 0.02784
8631 | ТП 1266 с.Чесночное | Тербунский РЭС | Липецкая область | с.Чесночное | 10/0,4 | 0.25 | 0.22353 | 0.024128
8632 | ТП 1271 с.Васильевка | Тербунский РЭС | Липецкая область | с.Васильевка | 10/0,4 | 0.1 | 0.075 | 0.0232
8633 | ТП 1275 с.Васильевка | Тербунский РЭС | Липецкая область | с.Васильевка | 10/0,4 | 0.25 | 0.21098 | 0.036192
8634 | ТП 1278 д.Зеленый Луг | Тербунский РЭС | Липецкая область | д.Зеленый Луг | 10/0,4 | 0.1 | 0.068 | 0.029696
8635 | ТП 1303 с.Набережное | Тербунский РЭС | Липецкая область | с.Набережное | 10/0,4 | 0.16 | 0.127 | 0.030624
8636 | ТП 1311 д.Пушкино | Тербунский РЭС | Липецкая область | д.Пушкино | 10/0,4 | 0.063 | 0.053 | 0.00928
8637 | ТП 1314 п.Ленино | Тербунский РЭС | Липецкая область | п.Ленино | 10/0,4 | 0.04 | 0.033 | 0.006496
8638 | ТП 1316 д.Большовка | Тербунский РЭС | Липецкая область | д.Большовка | 10/0,4 | 0.063 | 0 | 0.058464
8639 | ТП 1317 д.Большовка | Тербунский РЭС | Липецкая область | д.Большовка | 10/0,4 | 0.16 | 0.139 | 0.019488
8640 | ТП 1318 д.Большовка | Тербунский РЭС | Липецкая область | д.Большовка | 10/0,4 | 0.063 | 0.055 | 0.007424
8641 | ТП 1320 д.Ивановка | Тербунский РЭС | Липецкая область | д.Ивановка | 10/0,4 | 0.16 | 0.128 | 0.029696
8642 | ТП 1322 д.Ивановка | Тербунский РЭС | Липецкая область | д.Ивановка | 10/0,4 | 0.16 | 0.146 | 0.012992
8643 | ТП 1323 с.Ожога | Тербунский РЭС | Липецкая область | с.Ожога | 10/0,4 | 0.06 | 0.052 | 0.007424
8644 | ТП 1325 с.Володаровка | Тербунский РЭС | Липецкая область | с.Володаровка | 10/0,4 | 0.1 | 0.09 | 0.00928
8645 | ТП 1327 с.Ожога | Тербунский РЭС | Липецкая область | с.Ожога | 10/0,4 | 0.16 | 0.11 | 0.0464
8646 | ТП 1328 с.Ожога | Тербунский РЭС | Липецкая область | с.Ожога | 10/0,4 | 0.1 | 0.02 | 0.07424
8647 | ТП 1330 д. Никольское | Тербунский РЭС | Липецкая область | д. Никольское | 10/0,4 | 0.063 | 0.04 | 0.021344
8648 | ТП 1331 д.Ивановка | Тербунский РЭС | Липецкая область | д.Ивановка | 10/0,4 | 0.4 | 0.24 | 0.14848
8649 | ТП 1335 д.Б.Горчаковка | Тербунский РЭС | Липецкая область | д.Б.Горчаковка | 10/0,4 | 0.16 | 0.15 | 0.00928
8650 | ТП 1336 д.Горчаковка | Тербунский РЭС | Липецкая область | д.Горчаковка | 10/0,4 | 0.16 | 0.08 | 0.07424
8651 | ТП 1339 д.Красный Пахарь | Тербунский РЭС | Липецкая область | д.Красный Пахарь | 10/0,4 | 0.063 | 0.035 | 0.025984
8652 | ТП 1340 д. М.Горчаковка | Тербунский РЭС | Липецкая область | д. М.Горчаковка | 10/0,4 | 0.04 | 0.005 | 0.03248
8653 | ТП 1348 д.Коломенец | Тербунский РЭС | Липецкая область | д.Коломенец | 10/0,4 | 0.06 | 0.045 | 0.01392
8654 | ТП 1353 д. Никольское | Тербунский РЭС | Липецкая область | д. Никольское | 10/0,4 | 0.063 | 0.045 | 0.016704
8655 | ТП 1371 д.Семеновка | Тербунский РЭС | Липецкая область | д.Семеновка | 10/0,4 | 0.4 | 0.28 | 0.11136
8656 | ТП 1372 д.Б.Ивановка | Тербунский РЭС | Липецкая область | д.Б.Ивановка | 10/0,4 | 0.063 | 0.055 | 0.007424
8657 | ТП 1315 д.Новоселки | Тербунский РЭС | Липецкая область | д.Новоселки | 10/0,4 | 0.04 | 0.034 | 0.005568
8658 | ТП 1321 д.Ивановка | Тербунский РЭС | Липецкая область | д.Ивановка | 10/0,4 | 0.25 | 0 | 0.232
8659 | ТП 1329 д.Ивановка | Тербунский РЭС | Липецкая область | д.Ивановка | 10/0,4 | 0.1 | 0.083 | 0.015776
8660 | ТП 1346 д.Красный Партизан | Тербунский РЭС | Липецкая область | д.Красный Партизан | 10/0,4 | 0.1 | 0.093 | 0.006496
8661 | ТП 1347 с.Набережное | Тербунский РЭС | Липецкая область | с.Набережное | 10/0,4 | 0.25 | 0.2 | 0.0464
8662 | ТП 1279 с.Васильевка | Тербунский РЭС | Липецкая область | с.Васильевка | 10/0,4 | 0.25 | 0.206 | 0.040832
8663 | ТП 1111 с.Волово | Тербунский РЭС | Липецкая область | с.Волово | 10/0,4 | 0.25 | 0.23294 | 0.025056
8664 | ТП 1390 с.Воловчик | Тербунский РЭС | Липецкая область | с.Воловчик | 10/0,4 | 0.063 | 0.059 | 0.003712
8665 | ТП 1Л с.Волово | Тербунский РЭС | Липецкая область | с.Волово | 10/0,4 | 0.25 | 0.166 | 0.077952
8666 | ТП 2Л с.Волово | Тербунский РЭС | Липецкая область | с.Волово | 10/0,4 | 0.1 | 0.084 | 0.014848
8667 | ТП 4Л с.Волово | Тербунский РЭС | Липецкая область | с.Волово | 10/0,4 | 0.2 | 0.163 | 0.034336
8668 | ТП 5Л с.Волово | Тербунский РЭС | Липецкая область | с.Волово | 10/0,4 | 0.4 | 0.22 | 0.16704
8669 | ТП 6Л с.Волово | Тербунский РЭС | Липецкая область | с.Волово | 10/0,4 | 0.25 | 0.197 | 0.049184
8670 | ТП 9Л с.Волово | Тербунский РЭС | Липецкая область | с.Волово | 10/0,4 | 0.25 | 0.195 | 0.05104
8671 | ТП 10Л с.Волово | Тербунский РЭС | Липецкая область | с.Волово | 10/0,4 | 0.1 | 0.070394 | 0.02784
8672 | ТП 1145 с.Волово | Тербунский РЭС | Липецкая область | с.Волово | 10/0,4 | 0.16 | 0.13882 | 0.019488
8673 | ТП 11Л с.Волово | Тербунский РЭС | Липецкая область | с.Волово | 10/0,4 | 0.25 | 0.090197 | 0.00928
8674 | ТП 13Л с.Волово | Тербунский РЭС | Липецкая область | с.Волово | 10/0,4 | 0.1 | 0.072 | 0.025984
8675 | ТП 14Л с.Волово | Тербунский РЭС | Липецкая область | с.Волово | 10/0,4 | 0.16 | 0.1 | 0.05568
8676 | ТП 15Л с.Волово | Тербунский РЭС | Липецкая область | с.Волово | 10/0,4 | 0.1 | 0.074 | 0.024128
8677 | ТП 16Л с.Волово | Тербунский РЭС | Липецкая область | с.Волово | 10/0,4 | 0.16 | 0.1 | 0.05568
8678 | ТП 17Л с.Волово | Тербунский РЭС | Липецкая область | с.Волово | 10/0,4 | 0.4 | 0.326 | 0.068672
8679 | ТП 19Л с.Волово | Тербунский РЭС | Липецкая область | с.Волово | 10/0,4 | 0.16 | 0.118 | 0.038976
8680 | ТП 18Л с.Волово | Тербунский РЭС | Липецкая область | с.Волово | 10/0,4 | 0.25 | 0.197 | 0.049184
8681 | ТП 21Л с.Волово | Тербунский РЭС | Липецкая область | с.Волово | 10/0,4 | 0.16 | 0.09 | 0.06496
8682 | ТП 1001 с.Пикалово | Тербунский РЭС | Липецкая область | с.Пикалово | 10/0,4 | 0.063 | 0.01 | 0.049184
8683 | ТП 22Л с.Волово | Тербунский РЭС | Липецкая область | с.Волово | 10/0,4 | 0.1 | 0.02 | 0.07424
8684 | ТП 1054 д.Александровка | Тербунский РЭС | Липецкая область | д.Александровка | 10/0,4 | 0.16 | 0 | 0.14848
8685 | ТП 1066 д.Сапрон | Тербунский РЭС | Липецкая область | д.Сапрон | 10/0,4 | 0.25 | 0.18 | 0.06496
8686 | ТП 1112 с.Волово | Тербунский РЭС | Липецкая область | с.Волово | 10/0,4 | 0.16 | 0.015 | 0.13456
8687 | ТП 1272 с.Васильевка | Тербунский РЭС | Липецкая область | с.Васильевка | 10/0,4 | 0.25 | 0.19 | 0.05568
8688 | ТП 1114 с.Волово | Тербунский РЭС | Липецкая область | с.Волово | 10/0,4 | 0.25 | 0.21785 | 0.029696
8689 | ТП 1142 с.Воловчик | Тербунский РЭС | Липецкая область | с.Воловчик | 10/0,4 | 0.16 | 0.04 | 0.11136
8690 | ТП 1274 с.Васильевка | Тербунский РЭС | Липецкая область | с.Васильевка | 10/0,4 | 0.25 | 0.21 | 0.03712
8691 | ТП 1176 с.Нижнее Большое | Тербунский РЭС | Липецкая область | с.Нижнее Большое | 10/0,4 | 0.1 | 0 | 0.0928
8692 | ТП 1277 с.Васильевка | Тербунский РЭС | Липецкая область | с.Васильевка | 10/0,4 | 0.1 | 0.091373 | 0.008352
8693 | ТП 1214 с.Спасское | Тербунский РЭС | Липецкая область | с.Спасское | 10/0,4 | 0.1 | 0.075 | 0.0232
8694 | ТП 1146 с.Волово | Тербунский РЭС | Липецкая область | с.Волово | 10/0,4 | 0.16 | 0.1 | 0.05568
8695 | ТП 1118 с.Волово | Тербунский РЭС | Липецкая область | с.Волово | 10/0,4 | 0.1 | 0.090785 | 0.008352
8696 | ТП 1250 с.Чесночное | Тербунский РЭС | Липецкая область | с.Чесночное | 10/0,4 | 0.04 | 0.027256 | 0.012064
8697 | ТП 1034 с.Юрское | Тербунский РЭС | Липецкая область | с.Юрское | 10/0,4 | 0.063 | 0.04 | 0.021344
8698 | ТП 1224 с.Липовец | Тербунский РЭС | Липецкая область | с.Липовец | 10/0,4 | 0.16 | 0.133 | 0.025056
8699 | ТП 1097 с.Турчаново | Тербунский РЭС | Липецкая область | с.Турчаново | 10/0,4 | 0.063 | 0.046 | 0.015776
8700 | ТП 1139 с.Волово | Тербунский РЭС | Липецкая область | с.Волово | 10/0,4 | 0.4 | 0.2 | 0.1856
8701 | ТП 1310 с.Набережное | Тербунский РЭС | Липецкая область | с.Набережное | 10/0,4 | 0.04 | 0.015 | 0.0232
8702 | ТП 1169 с.Волово | Тербунский РЭС | Липецкая область | с.Волово | 10/0,4 | 0.01 | 0.0084315 | 0.001856
8703 | ТП 106 П Замарайка | Тербунский РЭС | Липецкая область | с.Замарайка | 10/0,4 | 0.16 | 0 | 0
8704 | ТП 1268 с.Чесночное | Тербунский РЭС | Липецкая область | с.Чесночное | 10/0,4 | 0.4 | 0.24 | 0.14848
8705 | ТП 1244 с.Нижнее Большое | Тербунский РЭС | Липецкая область | с.Нижнее Большое | 10/0,4 | 0.16 | 0.08 | 0.07424
8706 | ТП 1168 с.Волово | Тербунский РЭС | Липецкая область | с.Волово | 10/0,4 | 0.063 | 0.053197 | 0.00928
8707 | ТП 1204 д.Богданово | Тербунский РЭС | Липецкая область | ТП 1204 д.Богданово | 10/0,4 | 0.063 | 0.055 | 0.007424
8708 | ТП 8 П с. Волово | Тербунский РЭС | Липецкая область | ТП 8 П с. Волово | 10/0,4 | 0.4 | 0 | 0
8709 | ТП 1491 с.Замарайка | Тербунский РЭС | Липецкая область | с.Замарайка | 10/0,4 | 0.1 | 0.078 | 0.020416
8710 | ТП 1247 с.Липовец | Тербунский РЭС | Липецкая область | с.Липовец | 10/0,4 | 0.025 | 0.022647 | 0.001856
8711 | ТП 1047 с.Захаровка | Тербунский РЭС | Липецкая область | с.Захаровка | 10/0,4 | 0.32 | 0.16 | 0.14848
8712 | ТП 1089 с.Волово | Тербунский РЭС | Липецкая область | с.Волово | 10/0,4 | 0.063 | 0.058883 | 0.003712
8713 | ТП 1149 с.Волово | Тербунский РЭС | Липецкая область | с.Волово | 10/0,4 | 0.063 | 0.055157 | 0.007424
8714 | ТП 1492 с.Замарайка | Тербунский РЭС | Липецкая область | с.Замарайка | 10/0,4 | 0.1 | 0.096 | 0.003712
8715 | ТП 1151 с.Волово | Тербунский РЭС | Липецкая область | с.Волово | 10/0,4 | 0.25 | 0.2 | 0.0464
8716 | ТП 1150 с.Волово | Тербунский РЭС | Липецкая область | с.Волово | 10/0,4 | 1.26 | 0.693 | 0.52618
8717 | ТП 1152 с.Волово | Тербунский РЭС | Липецкая область | с.Волово | 10/0,4 | 0.25 | 0.22667 | 0.021344
8718 | ТП 1234 с.Липовец | Тербунский РЭС | Липецкая область | с.Липовец | 10/0,4 | 0.063 | 0.054177 | 0.008352
8719 | ТП 1227 с.Липовец | Тербунский РЭС | Липецкая область | с.Липовец | 10/0,4 | 0.063 | 0.053785 | 0.008352
8720 | ТП 1238 с.Липовец | Тербунский РЭС | Липецкая область | с.Липовец | 10/0,4 | 0.063 | 0.050452 | 0.012064
8721 | ТП 1300 с.Набережное | Тербунский РЭС | Липецкая область | с.Набережное | 10/0,4 | 0.025 | 0.019 | 0.005568
8722 | ТП 1100 с.Замарайка | Тербунский РЭС | Липецкая область | с.Замарайка | 10/0,4 | 0.1 | 0.098628 | 0.000928
8723 | ТП 1403 с.Хитрово | Тербунский РЭС | Липецкая область | с.Хитрово | 10/0,4 | 0.04 | 0.038 | 0.001856
8724 | ТП 1405 с.Хитрово | Тербунский РЭС | Липецкая область | с.Хитрово | 10/0,4 | 0.1 | 0.097 | 0.002784
8725 | ТП 1404 с.Хитрово | Тербунский РЭС | Липецкая область | с.Хитрово | 10/0,4 | 0.063 | 0.058 | 0.00464
8726 | ТП 1401 с.Хитрово | Тербунский РЭС | Липецкая область | с.Хитрово | 10/0,4 | 0.063 | 0.061 | 0.001856
8727 | ТП 1406 с.Хитрово | Тербунский РЭС | Липецкая область | с.Хитрово | 10/0,4 | 0.063 | 0.06 | 0.002784
8728 | ТП 1402 с.Хитрово | Тербунский РЭС | Липецкая область | с.Хитрово | 10/0,4 | 0.063 | 0.061 | 0.001856
8729 | ТП 1160 с.Волово | Тербунский РЭС | Липецкая область | с.Волово | 10/0,4 | 0.25 | 0.02 | 0.21344
8730 | ТП 1501 с.Чесночное | Тербунский РЭС | Липецкая область | с.Чесночное | 10/0,4 | 0.04 | 0.035 | 0.00464
8731 | ТП 1502 с.Чесночное | Тербунский РЭС | Липецкая область | с.Чесночное | 10/0,4 | 0.063 | 0.06 | 0.002784
8732 | ТП 1503 с.Чесночное | Тербунский РЭС | Липецкая область | с.Чесночное | 10/0,4 | 0.063 | 0.06 | 0.002784
8733 | ТП 1504 с.Чесночное | Тербунский РЭС | Липецкая область | с.Чесночное | 10/0,4 | 0.025 | 0.023 | 0.001856
8734 | ТП 1505 с.Чесночное | Тербунский РЭС | Липецкая область | с.Чесночное | 10/0,4 | 0.04 | 0.033 | 0.006496
8735 | ТП 1506 с.Чесночное | Тербунский РЭС | Липецкая область | с.Чесночное | 10/0,4 | 0.063 | 0.05 | 0.012064
8736 | ТП 1209 с.Спасское | Тербунский РЭС | Липецкая область | с.Спасское | 10/0,4 | 0.25 | 0.23 | 0.01856
8737 | ТП 1156 с.Волово | Тербунский РЭС | Липецкая область | с.Волово | 10/0,4 | 0.4 | 0.29589 | 0.096512
8738 | ТП 1153 с.Волово | Тербунский РЭС | Липецкая область | с.Волово | 10/0,4 | 0.4 | 0.2506 | 0.13827
8739 | ТП 1208 с.Спасское | Тербунский РЭС | Липецкая область | с.Спасское | 10/0,4 | 0.25 | 0.24726 | 0.002784
8740 | ТП 1157 с.Волово | Тербунский РЭС | Липецкая область | с.Волово | 10/0,4 | 0.04 | 0.037843 | 0.001856
8741 | ТП 1158 с.Волово | Тербунский РЭС | Липецкая область | с.Волово | 10/0,4 | 0.063 | 0.060059 | 0.002784
8742 | ТП 1159 с.Волово | Тербунский РЭС | Липецкая область | с.Волово | 10/0,4 | 0.1 | 0.093334 | 0.006496
8743 | ТП 1155 с.Волово | Тербунский РЭС | Липецкая область | с.Волово | 10/0,4 | 0.25 | 0.22275 | 0.025056
8744 | ТП 1550 с.Воловчик | Тербунский РЭС | Липецкая область | с.Воловчик | 10/0,4 | 0.025 | 0.024 | 0.000928
8745 | ТП 1450 д.Б.Вершина | Тербунский РЭС | Липецкая область | д.Б.Вершина | 10/0,4 | 0.025 | 0.023 | 0.001856
8746 | ТП 1162 с.Волово | Тербунский РЭС | Липецкая область | с.Волово | 10/0,4 | 0.063 | 0.060059 | 0.002784
8747 | ТП 1332 д.Ивановка | Тербунский РЭС | Липецкая область | д.Ивановка | 10/0,4 | 0.1 | 0.091 | 0.008352
8748 | ТП 1333 д.Ивановка | Тербунский РЭС | Липецкая область | д.Ивановка | 10/0,4 | 0.1 | 0.091 | 0.008352
8749 | ТП 1476 с.Ломигоры | Тербунский РЭС | Липецкая область | с.Ломигоры | 10/0,4 | 0.063 | 0.033 | 0.02784
8750 | ТП 1334 с.Ожога | Тербунский РЭС | Липецкая область | с.Ожога | 10/0,4 | 0.16 | 0.087 | 0.067744
8751 | ТП 1167 с.Волово | Тербунский РЭС | Липецкая область | с.Волово | 10/0,4 | 0.16 | 0.1498 | 0.00928
8752 | ТП 1165 с.Волово | Тербунский РЭС | Липецкая область | с.Волово | 10/0,4 | 0.1 | 0.077844 | 0.020416
8753 | ТП 1166 с.Волово | Тербунский РЭС | Липецкая область | с.Волово | 10/0,4 | 0.16 | 0.14843 | 0.011136
8754 | ТП 1164 с.Волово | Тербунский РЭС | Липецкая область | с.Волово | 10/0,4 | 0.063 | 0.056726 | 0.005568
8755 | ТП 1163 с.Волово | Тербунский РЭС | Липецкая область | с.Волово | 10/0,4 | 0.1 | 0.09353 | 0.005568
8756 | ТП 1415 с.Гатище | Тербунский РЭС | Липецкая область | с.Гатище | 10/0,4 | 0.16 | 0.137 | 0.021344
8757 | ТП 1312 с.Набережное | Тербунский РЭС | Липецкая область | с.Набережное | 10/0,4 | 0.32 | 0.16 | 0.14848
8758 | ТП 1464 д.Б.Ивановка | Тербунский РЭС | Липецкая область | д.Б.Ивановка | 10/0,4 | 0.1 | 0.084 | 0.014848
8759 | ТП 1465 д.Б.Ивановка | Тербунский РЭС | Липецкая область | д.Б.Ивановка | 10/0,4 | 0.063 | 0.047 | 0.014848
8760 | ТП 1537 с.Новопавловка | Тербунский РЭС | Липецкая область | с.Новопавловка | 10/0,4 | 0.25 | 0.135 | 0.10672
8761 | ТП 1408 с.Пикалово | Тербунский РЭС | Липецкая область | с.Пикалово | 10/0,4 | 0.063 | 0.02 | 0.039904
8762 | ТП 1301 с.Набережное | Тербунский РЭС | Липецкая область | с.Набережное | 10/0,4 | 0.063 | 0.052 | 0.010208
8763 | ТП 1409 с.Пикалово | Тербунский РЭС | Липецкая область | с.Пикалово | 10/0,4 | 0.04 | 0.024 | 0.014848
8764 | ТП 1410 с.Пикалово | Тербунский РЭС | Липецкая область | с.Пикалово | 10/0,4 | 0.063 | 0.022 | 0.038048
8765 | ТП 1414 с.Гатище | Тербунский РЭС | Липецкая область | с.Гатище | 10/0,4 | 0.16 | 0.14 | 0.01856
8766 | ТП 1306 с.Набережное | Тербунский РЭС | Липецкая область | с.Набережное | 10/0,4 | 0.063 | 0.054 | 0.008352
8767 | ТП 1438 с.Захаровка | Тербунский РЭС | Липецкая область | с.Захаровка | 10/0,4 | 0.063 | 0.057 | 0.005568
8768 | ТП 1115 с.Волово | Тербунский РЭС | Липецкая область | с.Волово | 10/0,4 | 0.1 | 0.097843 | 0.001856
8769 | ТП 1205 с.Спасское | Тербунский РЭС | Липецкая область | с.Спасское | 10/0,4 | 0.063 | 0.050452 | 0.012064
8770 | ТП 1525 с.Ожога | Тербунский РЭС | Липецкая область | с.Ожога | 10/0,4 | 0.1 | 0.085 | 0.01392
8771 | ТП 1526 с.Ожога | Тербунский РЭС | Липецкая область | с.Ожога | 10/0,4 | 0.25 | 0.18 | 0.06496
8772 | ТП 1407 с.Пикалово | Тербунский РЭС | Липецкая область | с.Пикалово | 10/0,4 | 0.1 | 0.029 | 0.065888
8773 | ТП 1411 с.Пикалово | Тербунский РЭС | Липецкая область | с.Пикалово | 10/0,4 | 0.1 | 0.036 | 0.059392
8774 | ТП 1412 с.Пикалово | Тербунский РЭС | Липецкая область | с.Пикалово | 10/0,4 | 0.063 | 0.021 | 0.038976
8775 | ТП 1413 с.Пикалово | Тербунский РЭС | Липецкая область | с.Пикалово | 10/0,4 | 0.063 | 0.022 | 0.038048
8776 | ТП 1170 с.Нижнее Большое | Тербунский РЭС | Липецкая область | с.Нижнее Большое | 10/0,4 | 0.16 | 0.07 | 0.07424
8777 | ТП 1451 с.Захаровка | Тербунский РЭС | Липецкая область | с.Захаровка | 10/0,4 | 0.063 | 0.04 | 0.021344
8778 | ТП 1507 с. Димитрово | Тербунский РЭС | Липецкая область | с. Димитрово | 10/0,4 | 0.025 | 0.012 | 0.012064
8779 | ТП 1508 с. Димитрово | Тербунский РЭС | Липецкая область | с. Димитрово | 10/0,4 | 0.04 | 0.03 | 0.00928
8780 | ТП 1509 с. Димитрово | Тербунский РЭС | Липецкая область | с. Димитрово | 10/0,4 | 0.025 | 0.018 | 0.006496
8781 | СТП 1551 с.Воловчик | Тербунский РЭС | Липецкая область | с.Воловчик | 10/0,4 | 0.063 | 0.058 | 0.00464
8782 | КТП 1126 с.Воловчик | Тербунский РЭС | Липецкая область | с.Воловчик | 10/0,4 | 0.25 | 0.2 | 0.0464
8783 | ТП 1273 с.Васильевка | Тербунский РЭС | Липецкая область | с.Васильевка | 10/0,4 | 0.25 | 0.1 | 0.1392
8784 | ТП 1521 д. Куликовка | Тербунский РЭС | Липецкая область | д. Куликовка | 10/0,4 | 0.16 | 0.1 | 0.05568
8785 | CТП-10кВ № 327 ВЛ Куликово пс Аксай | Усманский РЭС | Липецкая область | с. Аксай | 10/0,4 | 0.063 | 0.009 | 0.050112
8786 | CТП-10кВ № 86 (ВЛ-Излегоще пс Поддубр.) | Усманский РЭС | Липецкая область | с. Излегоще | 10/0,4 | 0.1 | 0.015 | 0.07888
8787 | CТП 10кВ №75 ВЛ Излегоще ПС Поддубровка | Усманский РЭС | Липецкая область | с. Излегоще | 10/0,4 | 0.1 | 0.031 | 0.064032
8788 | ГКТП 826 КВЛ 10 кВ №02 ПС Усмань | Усманский РЭС | Липецкая область | г. Усмань | 10/0,4 | 0.25 | 0.135 | 0.10672
8789 | ГКТП 10кВ № 62 КВЛ 10 кВ №14 ПС Усмань | Усманский РЭС | Липецкая область | г. Усмань | 10/0,4 | 0.25 | 0.06 | 0.17632
8790 | ГКТП 10кВ №846 ф.12 ПС Бочиновка | Усманский РЭС | Липецкая область | г. Усмань | 10/0,4 | 0.5 | 0.17 | 0.30624
8791 | ГКТП 779 КВЛ 10кВ №09 ПС Усмань | Усманский РЭС | Липецкая область | г. Усмань | 10/0,4 | 0.25 | 0.069 | 0.16797
8792 | ГКТП-10кВ № 11 КВЛ 10 кВ №06 ПС Усмань | Усманский РЭС | Липецкая область | г. Усмань | 10/0,4 | 0.4 | 0.132 | 0.2487
8793 | ГКТП-10кВ № 22 КВЛ 10 кВ №06 ПС Усмань | Усманский РЭС | Липецкая область | г. Усмань | 10/0,4 | 0.25 | 0.097 | 0.14198
8794 | ГКТП-10кВ № 33 КВЛ 10кВ №09 | Усманский РЭС | Липецкая область | с. Новоугляновка | 10/0,4 | 0.16 | 0.075 | 0.07888
8795 | ГКТП-10кВ № 38 КВЛ 10кВ №09 ПС Усмань | Усманский РЭС | Липецкая область | г. Усмань | 10/0,4 | 0.16 | 0.098 | 0.057536
8796 | ГКТП-10кВ № 47 КВЛ 10кВ №09 ПС Усмань | Усманский РЭС | Липецкая область | г. Усмань | 10/0,4 | 0.16 | 0.053 | 0.099296
8797 | ГКТП-10кВ № 48 КВЛ 10кВ №09 ПС Усмань | Усманский РЭС | Липецкая область | г. Усмань | 10/0,4 | 0.25 | 0.073 | 0.16426
8798 | ГКТП-10кВ № 52 ф.11 пс Бочиновка | Усманский РЭС | Липецкая область | г. Усмань | 10/0,4 | 0.25 | 0.071 | 0.16611
8799 | ЗТП 10кВ № 142 КВЛ 10 кВ №14 ПС Усмань | Усманский РЭС | Липецкая область | г. Усмань | 10/0,4 | 0.4 | 0.032 | 0.3415
8800 | ЗТП №14 ВЛ 10кВ КВЛ 10 кВ №06 | Усманский РЭС | Липецкая область | г. Усмань | 10/0,4 | 0.56 | 0.168 | 0.36378
8801 | ЗТП-10кВ № 1 КВЛ 10 кВ №02 ПС Усмань | Усманский РЭС | Липецкая область | г. Усмань | 10/0,4 | 0.4 | 0.14 | 0.24128
8802 | ЗТП-10кВ № 13 КВЛ 10 кВ №02 ПС Усмань | Усманский РЭС | Липецкая область | г. Усмань | 10/0,4 | 0.32 | 0.073 | 0.22922
8803 | ЗТП-10кВ № 16 КВЛ 10кВ №09 ПС Усмань | Усманский РЭС | Липецкая область | г. Усмань | 10/0,4 | 0.25 | 0.123 | 0.11786
8804 | ЗТП-10кВ № 17 КВЛ 10 кВ №03 ПС Усмань | Усманский РЭС | Липецкая область | г. Усмань | 10/0,4 | 0.25 | 0.073 | 0.16426
8805 | ЗТП-10кВ № 18 КВЛ 10 кВ №02 ПС Усмань | Усманский РЭС | Липецкая область | г. Усмань | 10/0,4 | 0.18 | 0.114 | 0.061248
8806 | ЗТП-10кВ № 19 КВЛ 10 кВ №14 ПС Усмань | Усманский РЭС | Липецкая область | г. Усмань | 10/0,4 | 0.4 | 0.175 | 0.2088
8807 | ЗТП-10кВ № 2 КВЛ 10 кВ №02 ПС Усмань | Усманский РЭС | Липецкая область | г. Усмань | 10/0,4 | 0.25 | 0.056 | 0.18003
8808 | ЗТП-10кВ № 20 КВЛ 10 кВ №02 ПС Усмань | Усманский РЭС | Липецкая область | г. Усмань | 10/0,4 | 0.25 | 0.155 | 0.08816
8809 | ЗТП-10кВ № 21 ф.8 пс Усмань | Усманский РЭС | Липецкая область | г. Усмань | 10/0,4 | 0.63 | 0.121 | 0.47235
8810 | ЗТП-10кВ № 215 ВЛ Коммунар пс Бочиновка | Усманский РЭС | Липецкая область | с. Бочиновка | 10/0,4 | 0.5 | 0.096 | 0.37491
8811 | ЗТП-10кВ № 23 КВЛ 10кВ №09 | Усманский РЭС | Липецкая область | г. Усмань | 10/0,4 | 0.18 | 0.145 | 0.03248
8812 | ЗТП-10кВ № 24 КВЛ 10 кВ №03 ПС Усмань | Усманский РЭС | Липецкая область | г. Усмань | 10/0,4 | 0.25 | 0.135 | 0.10672
8813 | ЗТП-10кВ № 25 КВЛ 10 кВ №14 ПС Усмань | Усманский РЭС | Липецкая область | г. Усмань | 10/0,4 | 0.8 | 0.24 | 0.51968
8814 | ЗТП-10кВ № 27 КВЛ 10 кВ №03 ПС Усмань | Усманский РЭС | Липецкая область | г. Усмань | 10/0,4 | 0.4 | 0.113 | 0.26634
8815 | ЗТП-10кВ № 28 КВЛ 10 кВ №03 | Усманский РЭС | Липецкая область | г. Усмань | 10/0,4 | 0.65 | 0.105 | 0.50576
8816 | ЗТП-10кВ № 34 КВЛ 10 кВ №02 ПС Усмань | Усманский РЭС | Липецкая область | г. Усмань | 10/0,4 | 0.5 | 0.078 | 0.39162
8817 | ЗТП-10кВ № 4 КВЛ 10 кВ №02 ПС Усмань | Усманский РЭС | Липецкая область | г. Усмань | 10/0,4 | 0.32 | 0.157 | 0.15126
8818 | ЗТП-10кВ № 43 КВЛ 10кВ №09 ПС Усмань | Усманский РЭС | Липецкая область | г. Усмань | 10/0,4 | 0.25 | 0.122 | 0.11878
8819 | ЗТП-10кВ № 49 КВЛ 10 кВ №03 ПС Усмань | Усманский РЭС | Липецкая область | г. Усмань | 10/0,4 | 0.25 | 0.076 | 0.16147
8820 | ЗТП-10кВ № 5 КВЛ 10 кВ №06 ПС Усмань | Усманский РЭС | Липецкая область | г. Усмань | 10/0,4 | 0.65 | 0.169 | 0.44637
8821 | ЗТП-10кВ № 50 КВЛ 10 кВ №03 ПС Усмань | Усманский РЭС | Липецкая область | г. Усмань | 10/0,4 | 0.96 | 0.104 | 0.79437
8822 | ЗТП-10кВ № 53 КВЛ 10 кВ №06 ПС Усмань | Усманский РЭС | Липецкая область | г. Усмань | 10/0,4 | 0.42 | 0.045 | 0.348
8823 | ЗТП-10кВ № 54 ВЛ 10 кВ №06 | Усманский РЭС | Липецкая область | г. Усмань | 10/0,4 | 1.26 | 0.18 | 0.4176
8824 | ЗТП-10кВ № 6 КВЛ 10кВ №02 ПС Усмань | Усманский РЭС | Липецкая область | г. Усмань | 10/0,4 | 0.25 | 0.07 | 0.16704
8825 | ЗТП-10кВ № 653 ВЛ Правление РП Пашково | Усманский РЭС | Липецкая область | с. Пашково | 10/0,4 | 0.25 | 0.0155 | 0.21762
8826 | ЗТП-10кВ № 7 КВЛ 10 кВ №06 ПС Усмань | Усманский РЭС | Липецкая область | г. Усмань | 10/0,4 | 0.4 | 0.232 | 0.1559
8827 | ЗТП-10кВ № 8 КВЛ 10 кВ №06 ПС Усмань | Усманский РЭС | Липецкая область | г. Усмань | 10/0,4 | 0.65 | 0.217 | 0.40182
8828 | ЗТП-10кВ № 9 КВЛ 10 кВ №06 | Усманский РЭС | Липецкая область | г. Усмань | 10/0,4 | 0.4 | 0.147 | 0.23478
8829 | ЗТП-10кВ №125 КВЛ 10 кВ №06 ПС Усмань | Усманский РЭС | Липецкая область | г. Усмань | 10/0,4 | 0.16 | 0.095 | 0.06032
8830 | КТП-10 кВ №272 Мастерские РП Боровое | Усманский РЭС | Липецкая область | с. Октябрьское | 10/0,4 | 0.04 | 0.018 | 0.020416
8831 | КТП - 10 кВ №758 Химсклады ПС Московка | Усманский РЭС | Липецкая область | с. Никольское | 10/0,4 | 0.16 | 0.049 | 0.10301
8832 | КТП - 10 кВ №891 КНС пс Бочиновка | Усманский РЭС | Липецкая область | г. Усмань | 10/0,4 | 0.25 | 0.032 | 0.2023
8833 | КТП 10кВ № 39 КВЛ 10 кВ №06 | Усманский РЭС | Липецкая область | с. Новоугляновка | 10/0,4 | 0.1 | 0.042 | 0.053824
8834 | КТП-10 кВ № 50 ВЛ Дрязги ПС Аксай | Усманский РЭС | Липецкая область | Дрязги | 10/0,4 | 0.1 | 0.0014 | 0.091501
8835 | КТП 10 кВ № 70 КВЛ 10 кВ №14 ПС Усмань | Усманский РЭС | Липецкая область | г. Усмань | 10/0,4 | 0.04 | 0.005 | 0.03248
8836 | КТП-10 кВ №201 ВЛ Мастерские ПС Поддубро | Усманский РЭС | Липецкая область | с. Боровое | 10/0,4 | 0.1 | 0.016 | 0.077952
8837 | КТП-10 кВ №213 ВЛ Излегоще пс Поддубр. | Усманский РЭС | Липецкая область | с. Излегоще | 10/0,4 | 0.25 | 0.035 | 0.19952
8838 | КТП 10 кВ №231 КВЛ 10 кВ №06 ПС Усмань | Усманский РЭС | Липецкая область | г. Усмань | 10/0,4 | 0.1 | 0.025 | 0.0696
8839 | КТП-10 кВ №253 ВЛ Боровое ПС Поддубровка | Усманский РЭС | Липецкая область | с. Боровое | 10/0,4 | 0.1 | 0.047 | 0.049184
8840 | КТП-10 кВ №317 ВЛ СПТУ пс Аксай | Усманский РЭС | Липецкая область | с. Кривка | 10/0,4 | 0.25 | 0.17 | 0.07424
8841 | КТП 10 кВ №626 ВЛ Хозцентр ПС Московка | Усманский РЭС | Липецкая область | с. Никольское | 10/0,4 | 0.4 | 0.29 | 0.10208
8842 | КТП 10 кВ №736 ВЛ Правление РП Пашково | Усманский РЭС | Липецкая область | с. Пашково | 10/0,4 | 0.16 | 0.0353 | 0.11572
8843 | КТП 10 кВ №823 ВЛ Сосновка ПС Поддубровк | Усманский РЭС | Липецкая область | с. Поддубровка | 10/0,4 | 0.025 | 0.011 | 0.012992
8844 | КТП 100 кВа № 863 КВЛ 10 кВ №03 | Усманский РЭС | Липецкая область | г. Усмань | 10/0,4 | 0.1 | 0.061 | 0.036192
8845 | КТП 100 кВА №868 КВЛ 10 кВ №09 ПС Усмань | Усманский РЭС | Липецкая область | г. Усмань | 10/0,4 | 0.1 | 0.043 | 0.052896
8846 | КТП 100кВА №867 КВЛ 10 кВ №06 ПС Усмань | Усманский РЭС | Липецкая область | г. Усмань | 10/0,4 | 0.1 | 0.015 | 0.07888
8847 | КТП-10кВ № 1 ВЛ Коммунар пс Бочиновка | Усманский РЭС | Липецкая область | с. Завальное | 10/0,4 | 0.063 | 0.012 | 0.047328
8848 | КТП-10кВ № 102 ВЛ Терновка пс Бочиновка | Усманский РЭС | Липецкая область | с. Бочиновка | 10/0,4 | 0.25 | 0.0879 | 0.15043
8849 | КТП 10кВ № 103 КВЛ 10 кВ №06 | Усманский РЭС | Липецкая область | г. Усмань | 10/0,4 | 0.4 | 0.031 | 0.34243
8850 | КТП-10кВ № 106 ВЛ Маяк комм. пс Никольс. | Усманский РЭС | Липецкая область | с. Никольское | 10/0,4 | 0.1 | 0.031 | 0.064032
8851 | КТП-10кВ № 107 ВЛ Маяк комм. пс Никольск | Усманский РЭС | Липецкая область | с. Никольское | 10/0,4 | 0.1 | 0.032 | 0.063104
8852 | КТП-10кВ № 109 ВЛ Хозцентр пс Московка | Усманский РЭС | Липецкая область | с. Московка | 10/0,4 | 0.1 | 0.024 | 0.070528
8853 | КТП-10кВ № 11 ВЛ Чист. пруды пс Берез. | Усманский РЭС | Липецкая область | с. Березняговка | 10/0,4 | 0.1 | 0.024 | 0.070528
8854 | КТП-10кВ № 110 ВЛ Химсклады пс Московка | Усманский РЭС | Липецкая область | с. Никольское | 10/0,4 | 0.1 | 0.033 | 0.062176
8855 | КТП-10кВ № 111 ВЛ Октяб. пс Аксай | Усманский РЭС | Липецкая область | с. Октябрьское | 10/0,4 | 0.18 | 0.047 | 0.12342
8856 | КТП-10кВ № 111 ВЛ Химсклады пс Московка | Усманский РЭС | Липецкая область | с. Московка | 10/0,4 | 0.25 | 0.038 | 0.19674
8857 | КТП-10кВ № 112 ВЛ Химсклады пс Московка | Усманский РЭС | Липецкая область | с. Московка | 10/0,4 | 0.16 | 0.061 | 0.091872
8858 | КТП-10кВ № 113 ВЛ Октябрьс. пс Аксай | Усманский РЭС | Липецкая область | с. Октябрьское | 10/0,4 | 0.25 | 0.112 | 0.12806
8859 | КТП-10кВ № 113 ВЛ Хисклады пс Московка | Усманский РЭС | Липецкая область | с. Никольское | 10/0,4 | 0.4 | 0.034 | 0.33965
8860 | КТП-10кВ № 114 ВЛ Химсклады пс Московка | Усманский РЭС | Липецкая область | с. Московка | 10/0,4 | 0.25 | 0.134 | 0.10765
8861 | КТП-10кВ № 115 ВЛ Химсклады пс Московка | Усманский РЭС | Липецкая область | с. Никольское | 10/0,4 | 0.25 | 0.201 | 0.045472
8862 | КТП 10кВ № 116 КВЛ 10 кВ №11 ПС Усмань | Усманский РЭС | Липецкая область | г. Усмань | 10/0,4 | 0.1 | 0.065 | 0.03248
8863 | КТП-10кВ № 117 ВЛ Терновка пс Бочиновка | Усманский РЭС | Липецкая область | с. Бочиновка | 10/0,4 | 0.1 | 0.0172 | 0.076838
8864 | КТП-10кВ № 121ВЛ Поддуб. пс Поддубр. | Усманский РЭС | Липецкая область | с. Демшино | 10/0,4 | 0.25 | 0.041 | 0.19395
8865 | КТП-10кВ № 123 ВЛ Терновка пс Бочиновка | Усманский РЭС | Липецкая область | с. Бочиновка | 10/0,4 | 0.1 | 0.0345 | 0.060784
8866 | КТП-10кВ № 125 ВЛ ф.4 пс Усмань | Усманский РЭС | Липецкая область | г. Усмань | 10/0,4 | 0.16 | 0.023 | 0.12714
8867 | КТП-10кВ № 126 ВЛ Коммунар пс Бочиновка | Усманский РЭС | Липецкая область | с. Бочиновка | 10/0,4 | 0.1 | 0.031 | 0.064032
8868 | КТП-10кВ № 127 ВЛ Коммунар пс Бочиновка | Усманский РЭС | Липецкая область | с. Бочиновка | 10/0,4 | 0.2 | 0.041 | 0.14755
8869 | КТП-10кВ № 128 ВЛ Коммунар пс Бочиновка | Усманский РЭС | Липецкая область | с. Бочиновка | 10/0,4 | 0.1 | 0.068 | 0.029696
8870 | КТП-10кВ № 129 ВЛ Коммунар пс Бочиновка | Усманский РЭС | Липецкая область | с. Бочиновка | 10/0,4 | 0.16 | 0.016 | 0.13363
8871 | КТП-10кВ № 13 ВЛ Терновка пс Бочиновка | Усманский РЭС | Липецкая область | с. Бочиновка | 10/0,4 | 0.16 | 0.048 | 0.10394
8872 | КТП-10кВ № 130 ВЛ Коммунар пс Бочиновка | Усманский РЭС | Липецкая область | с. Завальное | 10/0,4 | 0.1 | 0.019 | 0.075168
8873 | КТП-10кВ № 131 ВЛ Коммунар пс Бочиновка | Усманский РЭС | Липецкая область | с. Бочиновка | 10/0,4 | 0.25 | 0.081 | 0.15683
8874 | КТП-10кВ № 132 ВЛ Коммунар пс Бочиновка | Усманский РЭС | Липецкая область | с. Завальное | 10/0,4 | 0.1 | 0.025 | 0.0696
8875 | КТП 10кВ № 133 КВЛ 10 кВ №08 ПС Усмань | Усманский РЭС | Липецкая область | г. Усмань | 10/0,4 | 0.16 | 0.075 | 0.07888
8876 | КТП-10кВ № 139 ВЛ Поддубр. пс Поддубр. | Усманский РЭС | Липецкая область | с. Демшино | 10/0,4 | 0.1 | 0.058 | 0.038976
8877 | КТП-10кВ № 14 ВЛ Коммунар пс Бочиновка | Усманский РЭС | Липецкая область | с. Бочиновка | 10/0,4 | 0.063 | 0.023 | 0.03712
8878 | КТП 10кВ № 140 КВЛ 10 кВ №01 ПС Усмань | Усманский РЭС | Липецкая область | г. Усмань | 10/0,4 | 0.1 | 0.065 | 0.03248
8879 | КТП-10кВ № 141 ВЛ Химсклады пс Московка | Усманский РЭС | Липецкая область | с. Никольское | 10/0,4 | 0.25 | 0.187 | 0.058464
8880 | КТП-10кВ № 142 ВЛ 1 Мая РП Девица | Усманский РЭС | Липецкая область | с. Девица | 10/0,4 | 0.25 | 0.063 | 0.17354
8881 | КТП-10кВ № 144 ВЛ База УРЭС пс Бочиновка | Усманский РЭС | Липецкая область | с. Бочиновка | 10/0,4 | 0.25 | 0.035 | 0.19952
8882 | КТП 10кВ № 145 ВЛ 10кВ 1 Мая РП Девица | Усманский РЭС | Липецкая область | с. Девица | 10/0,4 | 0.06 | 0.028 | 0.029696
8883 | КТП-10кВ № 149 ВЛ 1 Мая РП Девица | Усманский РЭС | Липецкая область | с. Девица | 10/0,4 | 0.1 | 0.064 | 0.033408
8884 | КТП-10кВ № 15 ВЛ Коммунар пс Бочиновка | Усманский РЭС | Липецкая область | с. Бочиновка | 10/0,4 | 0.063 | 0.029 | 0.031552
8885 | КТП 10кВ № 150 КВЛ 10 кВ №01 ПС Усмань | Усманский РЭС | Липецкая область | г. Усмань | 10/0,4 | 0.16 | 0.069 | 0.084448
8886 | КТП-10кВ № 151 ВЛ 1 Мая РП Девица | Усманский РЭС | Липецкая область | с. Девица | 10/0,4 | 0.1 | 0.035 | 0.06032
8887 | КТП-10кВ № 153 ВЛ 1 Мая РП Девица | Усманский РЭС | Липецкая область | с. Девица | 10/0,4 | 0.063 | 0.027 | 0.033408
8888 | КТП-10кВ № 154 ВЛ 1 Мая РП Девица | Усманский РЭС | Липецкая область | с. Девица | 10/0,4 | 0.063 | 0.009 | 0.050112
8889 | КТП-10кВ № 155 ВЛ 1 Мая РП Девица | Усманский РЭС | Липецкая область | с. Девица | 10/0,4 | 0.063 | 0.033 | 0.02784
8890 | КТП-10кВ № 156 ВЛ 1 Мая РП Девица | Усманский РЭС | Липецкая область | с. Девица | 10/0,4 | 0.25 | 0.103 | 0.13642
8891 | КТП-10кВ № 157 ВЛ 1 Мая РП Девица | Усманский РЭС | Липецкая область | с. Девица | 10/0,4 | 0.063 | 0.034 | 0.026912
8892 | КТП-10кВ № 158 ВЛ 1 Мая РП Девица | Усманский РЭС | Липецкая область | с. Девица | 10/0,4 | 0.1 | 0.049 | 0.047328
8893 | КТП-10кВ № 16 ВЛ Коммунар пс Бочиновка | Усманский РЭС | Липецкая область | с. Бочиновка | 10/0,4 | 0.4 | 0.284 | 0.10765
8894 | КТП-10кВ № 161 ВЛ Кудояровка пс Бочинов. | Усманский РЭС | Липецкая область | с. Бочиновка | 10/0,4 | 0.25 | 0.229 | 0.019488
8895 | КТП-10кВ № 163 ВЛ Кудояровка пс Бочинов. | Усманский РЭС | Липецкая область | с. Бочиновка | 10/0,4 | 0.16 | 0.085 | 0.0696
8896 | КТП-10кВ № 164 ВЛ Кудояровка пс Бочинов. | Усманский РЭС | Липецкая область | с. Бочиновка | 10/0,4 | 0.25 | 0.037 | 0.19766
8897 | КТП-10кВ № 165 ВЛ Кудояровка пс Бочин. | Усманский РЭС | Липецкая область | с. Бочиновка | 10/0,4 | 0.25 | 0.032 | 0.2023
8898 | КТП 10кВ № 166 КВЛ 10 кВ №01 ПС Усмань | Усманский РЭС | Липецкая область | г. Усмань | 10/0,4 | 0.16 | 0.03 | 0.12064
8899 | КТП-10кВ № 167 ВЛ Маяк комм. пс Никольс. | Усманский РЭС | Липецкая область | с. Никольское | 10/0,4 | 0.16 | 0.082 | 0.072384
8900 | КТП-10кВ № 169 ВЛ Куриловка ПС Фёдоровка | Усманский РЭС | Липецкая область | с. Куриловка | 10/0,4 | 0.1 | 0.08 | 0.01856
8901 | КТП-10кВ № 170 ВЛ Химсклады пс Московка | Усманский РЭС | Липецкая область | с. Московка | 10/0,4 | 0.4 | 0.027 | 0.34614
8902 | КТП-10кВ № 174 ВЛ Евсюковка РП Девица | Усманский РЭС | Липецкая область | с. Ник.Выселки | 10/0,4 | 0.1 | 0.045 | 0.05104
8903 | КТП-10кВ № 175 ВЛ 1 Мая РП Девица | Усманский РЭС | Липецкая область | с. Девица | 10/0,4 | 0.4 | 0.033 | 0.34058
8904 | КТП 10кВ № 176 КВЛ 10 кВ №01 ПС Усмань | Усманский РЭС | Липецкая область | г. Усмань | 10/0,4 | 0.25 | 0.035 | 0.19952
8905 | КТП 10кВ № 179 КВЛ 10 кВ №01 ПС Усмань | Усманский РЭС | Липецкая область | г. Усмань | 10/0,4 | 0.1 | 0.018 | 0.076096
8906 | КТП-10кВ № 180 ВЛ Евсюковка РП Девица | Усманский РЭС | Липецкая область | с. Студенские Выселки | 10/0,4 | 0.063 | 0.037 | 0.024128
8907 | КТП-10кВ № 182 ВЛ 1 Мая РП Девица | Усманский РЭС | Липецкая область | с. Девица | 10/0,4 | 0.1 | 0.039 | 0.056608
8908 | КТП-10кВ № 183 ВЛ Евсюковка РП Девица | Усманский РЭС | Липецкая область | с. Ник.Выселки | 10/0,4 | 0.1 | 0.045 | 0.05104
8909 | КТП 10кВ № 184 КВЛ 10 кВ №01 ПС Усмань | Усманский РЭС | Липецкая область | г. Усмань | 10/0,4 | 0.16 | 0.023 | 0.12714
8910 | КТП-10кВ № 185 ВЛ Коммунар пс Бочиновка | Усманский РЭС | Липецкая область | с. Бочиновка | 10/0,4 | 0.4 | 0.025 | 0.348
8911 | КТП 10кВ № 186 ВЛ Октябрьский ПС Аксай | Усманский РЭС | Липецкая область | с. Октябрьское | 10/0,4 | 0.25 | 0.029 | 0.20509
8912 | КТП-10кВ № 187 ВЛ Терновка пс Бочиновка | Усманский РЭС | Липецкая область | с. Бочиновка | 10/0,4 | 0.16 | 0.032 | 0.11878
8913 | КТП-10кВ № 189 ВЛ Орошен. пс Поддубровка | Усманский РЭС | Липецкая область | с. Поддубровка | 10/0,4 | 0.16 | 0.017 | 0.1327
8914 | КТП-10кВ № 19 ВЛ Бреславка пс Фёдоровка | Усманский РЭС | Липецкая область | д. Фёдоровка | 10/0,4 | 0.1 | 0.027 | 0.067744
8915 | КТП-10кВ № 190 ВЛ Поддубр. пс Поддубр | Усманский РЭС | Липецкая область | с. Крутчик | 10/0,4 | 0.16 | 0.033 | 0.11786
8916 | КТП 10кВ № 191 КВЛ 10 кВ №01 ПС Усмань | Усманский РЭС | Липецкая область | г. Усмань | 10/0,4 | 0.25 | 0.032 | 0.2023
8917 | КТП-10кВ № 192 ВЛ Бригада4 пс Московка | Усманский РЭС | Липецкая область | с. Московка | 10/0,4 | 0.1 | 0.016 | 0.077952
8918 | КТП 10кВ № 193 КВЛ 10 кВ №08 | Усманский РЭС | Липецкая область | г. Усмань | 10/0,4 | 0.16 | 0.061 | 0.091872
8919 | КТП-10кВ № 195 ВЛ Коммунар пс Бочиновка | Усманский РЭС | Липецкая область | с. Бочиновка | 10/0,4 | 0.18 | 0.015 | 0.15312
8920 | КТП-10кВ № 196 ВЛ Терновка пс Бочиновка | Усманский РЭС | Липецкая область | с. Бочиновка | 10/0,4 | 0.4 | 0.26 | 0.12992
8921 | КТП-10кВ № 197 ВЛ Поддуб. пс Поддубр. | Усманский РЭС | Липецкая область | с. Медовка | 10/0,4 | 0.063 | 0.018 | 0.04176
8922 | КТП-10кВ № 199 ВЛ Поддубр. пс Поддубр. | Усманский РЭС | Липецкая область | с. Поддубровка | 10/0,4 | 0.16 | 0.065 | 0.08816
8923 | КТП-10кВ № 2 ВЛ Бреславка пс Фёдоровка | Усманский РЭС | Липецкая область | с. Сторожевские Хутора | 10/0,4 | 0.1 | 0.036 | 0.059392
8924 | КТП-10кВ № 200 ВЛ Савицкое пс Поддуб. | Усманский РЭС | Липецкая область | с. Поддубровка | 10/0,4 | 0.16 | 0.045 | 0.10672
8925 | КТП 10кВ № 202 КВЛ 10 кВ №11 | Усманский РЭС | Липецкая область | г. Усмань | 10/0,4 | 0.4 | 0.04 | 0.33408
8926 | КТП 10кВ № 203 КВЛ 10 кВ №11 ПС Усмань | Усманский РЭС | Липецкая область | г. Усмань | 10/0,4 | 0.4 | 0.036 | 0.33779
8927 | КТП-10кВ № 205 ВЛ Излегоще пс Поддубр. | Усманский РЭС | Липецкая область | с. Излегоще | 10/0,4 | 0.4 | 0.063 | 0.31274
8928 | КТП-10кВ № 206 ВЛ Крас. бор РП Боровое | Усманский РЭС | Липецкая область | с. Боровое | 10/0,4 | 0.1 | 0.032 | 0.063104
8929 | КТП-10кВ № 207 ВЛ Поддуб. пс Поддубр. | Усманский РЭС | Липецкая область | с. Поддубровка | 10/0,4 | 0.1 | 0.012 | 0.081664
8930 | КТП 10кВ № 21 ВЛ Куриловка ПС Фёдоровка | Усманский РЭС | Липецкая область | с. Куриловка | 10/0,4 | 0.1 | 0.04 | 0.05568
8931 | КТП-10кВ № 211ВЛ Излегоще пс Поддубр. | Усманский РЭС | Липецкая область | с. Излегоще | 10/0,4 | 0.16 | 0.023 | 0.12714
8932 | КТП 10кВ № 212 ВЛ Излегоще псПоддубровка | Усманский РЭС | Липецкая область | с. Излегоще | 10/0,4 | 0.1 | 0.06 | 0.03712
8933 | КТП-10кВ № 220 ВЛ Излегоще ПС Поддубр. | Усманский РЭС | Липецкая область | с. Излегоще | 10/0,4 | 0.16 | 0.017 | 0.1327
8934 | КТП-10кВ № 221 ВЛ Излегоще | Усманский РЭС | Липецкая область | с. Излегоще | 10/0,4 | 0.25 | 0.054 | 0.18189
8935 | КТП-10кВ № 225 ВЛ Излегоще пс Поддуб. | Усманский РЭС | Липецкая область | с. Излегоще | 10/0,4 | 0.25 | 0.06 | 0.17632
8936 | КТП-10кВ № 243 ВЛ-Московка пс Дмитриевка | Усманский РЭС | Липецкая область | с. Дмитриевка | 10/0,4 | 0.063 | 0.009 | 0.050112
8937 | КТП-10кВ № 263 ВЛ Терновка пс Бочиновка | Усманский РЭС | Липецкая область | с. Бочиновка | 10/0,4 | 0.1 | 0.076 | 0.022272
8938 | КТП-10кВ № 271 ВЛ Столовая РП Боровое | Усманский РЭС | Липецкая область | с. Боровое | 10/0,4 | 0.4 | 0.059 | 0.31645
8939 | КТП-10кВ № 280 ВЛ Кр.бор РП Боровое | Усманский РЭС | Липецкая область | с. Боровое | 10/0,4 | 0.1 | 0.019 | 0.075168
8940 | КТП-10кВ № 298 ВЛ-10кВ Аксай ПС Аксай | Усманский РЭС | Липецкая область | с. Аксай | 10/0,4 | 0.063 | 0.025 | 0.035264
8941 | КТП-10кВ № 299 ВЛ Излегоще | Усманский РЭС | Липецкая область | с. Излегоще | 10/0,4 | 0.16 | 0.022 | 0.12806
8942 | КТП-10кВ № 303 ВЛ-Аксай пс Аксай | Усманский РЭС | Липецкая область | с. Аксай | 10/0,4 | 0.25 | 0.116 | 0.12435
8943 | КТП-10кВ № 319 ВЛ-СПТУ пс Аксай | Усманский РЭС | Липецкая область | с. Октябрьское | 10/0,4 | 0.1 | 0.055 | 0.04176
8944 | КТП-10кВ № 336 ВЛ Витим пс Аксай | Усманский РЭС | Липецкая область | с. Аксай | 10/0,4 | 0.063 | 0.0086 | 0.050483
8945 | КТП-10кВ № 338 ВЛ-Аксай пс Аксай | Усманский РЭС | Липецкая область | с. Аксай | 10/0,4 | 0.16 | 0.018 | 0.13178
8946 | КТП-10кВ № 361ВЛ-10 Куликово от ПС Аксай | Усманский РЭС | Липецкая область | с. Аксай | 10/0,4 | 0.1 | 0.021 | 0.073312
8947 | КТП-10кВ № 383 ВЛ-Карачун пс Куликово | Усманский РЭС | Липецкая область | с. Куликово | 10/0,4 | 0.25 | 0.02 | 0.21344
8948 | КТП-10кВ № 394 ВЛ-Витим пс Аксай | Усманский РЭС | Липецкая область | ст. Дрязги | 10/0,4 | 0.1 | 0.0131 | 0.080643
8949 | КТП-10кВ № 395 ВЛ-Витим пс Аксай | Усманский РЭС | Липецкая область | ст. Дрязги | 10/0,4 | 0.16 | 0.015 | 0.13456
8950 | КТП-10кВ № 406 ВЛ Грачёвка псБерезняговка | Усманский РЭС | Липецкая область | с. Березняговка | 10/0,4 | 0.16 | 0.03193 | 0.11878
8951 | КТП-10кВ № 409 ВЛ Дружба пс Березняговка | Усманский РЭС | Липецкая область | с. Березняговка | 10/0,4 | 0.25 | 0.0896 | 0.14876
8952 | КТП-10кВ № 410 ВЛ Дружба пс Березняговка | Усманский РЭС | Липецкая область | с. Березняговка | 10/0,4 | 0.1 | 0.0041 | 0.088995
8953 | КТП 10кВ № 445 ВЛ 10кВ 1 Мая РП Девица | Усманский РЭС | Липецкая область | с. Девица | 10/0,4 | 0.16 | 0.043 | 0.10858
8954 | КТП-10кВ № 46 ВЛ Дрязги пс Аксай | Усманский РЭС | Липецкая область | ст. Дрязги | 10/0,4 | 0.1 | 0.0152 | 0.078694
8955 | КТП-10кВ № 472 ВЛ-Московка пс Дмитриевка | Усманский РЭС | Липецкая область | с. Дмитриевка | 10/0,4 | 0.16 | 0.039 | 0.11229
8956 | КТП-10кВ № 489 ВЛ Терновка пс Бочиновка | Усманский РЭС | Липецкая область | с. Бочиновка | 10/0,4 | 0.1 | 0.026 | 0.068672
8957 | КТП-10кВ № 502 ВЛ Школа пс Пашково | Усманский РЭС | Липецкая область | с. Байгора | 10/0,4 | 0.16 | 0.0618 | 0.09113
8958 | КТП 10кВ № 525 ВЛ Дружба ПС Березняговка | Усманский РЭС | Липецкая область | с. Березняговка | 10/0,4 | 0.04 | 0.0008 | 0.036378
8959 | КТП 10кВ № 534 ВЛ Чистые пруды ПС Березн | Усманский РЭС | Липецкая область | с. Березняговка | 10/0,4 | 0.063 | 0.024 | 0.036192
8960 | КТП-10кВ № 560 ВЛ Пятилетка псПашково | Усманский РЭС | Липецкая область | с. Крутченская Байгора | 10/0,4 | 0.063 | 0.0026 | 0.056051
8961 | КТП-10кВ № 562 ВЛ Школа пс Пашково | Усманский РЭС | Липецкая область | с. Крутченская Байгора | 10/0,4 | 0.25 | 0.0431 | 0.192
8962 | КТП 10кВ № 579 ВЛ В.Мосоловка РП Пашково | Усманский РЭС | Липецкая область | с. В. Мосоловка | 10/0,4 | 0.4 | 0.1462 | 0.23553
8963 | КТП-10кВ № 58 ВЛ Терновка пс Бочиновка | Усманский РЭС | Липецкая область | с. Бочиновка | 10/0,4 | 0.25 | 0.068 | 0.1689
8964 | КТП-10кВ № 580 ВЛ Байгора пс Пашково | Усманский РЭС | Липецкая область | с. Крутченская Байгора | 10/0,4 | 0.16 | 0.0706 | 0.082963
8965 | КТП-10кВ № 585 ВЛ Андросов. РП Пластинки | Усманский РЭС | Липецкая область | с. Андросовка | 10/0,4 | 0.063 | 0.02 | 0.039904
8966 | КТП-10кВ № 592 (ВЛ-АБЗ пс Никольская) | Усманский РЭС | Липецкая область | п. Элеватор | 10/0,4 | 0.1 | 0.052 | 0.044544
8967 | КТП-10кВ № 61 ф.12 пс Бочиновка | Усманский РЭС | Липецкая область | г. Усмань | 10/0,4 | 0.25 | 0.14 | 0.10208
8968 | КТП-10кВ № 616 ВЛ 1 Мая РП Девица | Усманский РЭС | Липецкая область | с. Девица | 10/0,4 | 0.16 | 0.073 | 0.080736
8969 | КТП 10кВ № 617 ВЛ Химсклады ПС Московка | Усманский РЭС | Липецкая область | с. Никольское | 10/0,4 | 0.25 | 0.049 | 0.18653
8970 | КТП-10кВ № 618 ВЛ Химсклады пс Московка | Усманский РЭС | Липецкая область | с. Московка | 10/0,4 | 0.25 | 0.078 | 0.15962
8971 | КТП 10кВ № 627 ВЛ Хозцентр ПС Московка | Усманский РЭС | Липецкая область | с. Никольское | 10/0,4 | 0.1 | 0.026 | 0.068672
8972 | КТП 10кВ № 63 КВЛ 10кВ №09 ПС Усмань | Усманский РЭС | Липецкая область | г. Усмань | 10/0,4 | 0.25 | 0.162 | 0.081664
8973 | КТП-10кВ № 656 ВЛ База УРЭС пс Бочиновка | Усманский РЭС | Липецкая область | с. Бочиновка | 10/0,4 | 0.1 | 0.038 | 0.057536
8974 | КТП 10кВ № 658 ВЛ Карачун ПС Куликово | Усманский РЭС | Липецкая область | с. Куликово | 10/0,4 | 0.1 | 0.028 | 0.066816
8975 | КТП-10кВ № 69 ВЛ 1 Мая РП Девица | Усманский РЭС | Липецкая область | с. Девица | 10/0,4 | 0.1 | 0.023 | 0.071456
8976 | КТП 10кВ № 67 ВЛ В.Мосоловка РП Пашково | Усманский РЭС | Липецкая область | В. Мосоловка | 10/0,4 | 0.1 | 0.002 | 0.090944
8977 | КТП 10кВ № 67 ф.12 ПС Бочиновка | Усманский РЭС | Липецкая область | с. Бочиновка | 10/0,4 | 0.25 | 0.055 | 0.18096
8978 | КТП 10кВ № 676 КВЛ 10 кВ №01 ПС Усмань | Усманский РЭС | Липецкая область | с. Пригородка | 10/0,4 | 0.16 | 0.027 | 0.12342
8979 | КТП 10кВ № 68 ф.12 от ПС Бочиновка | Усманский РЭС | Липецкая область | с. Бочиновка | 10/0,4 | 0.25 | 0.028 | 0.20602
8980 | КТП 10кВ № 69 (110) КВЛ 10 кВ №02 | Усманский РЭС | Липецкая область | г. Усмань | 10/0,4 | 0.16 | 0.044 | 0.10765
8981 | КТП 10кВ № 65 КВЛ 10кВ №09 ПС Усмань | Усманский РЭС | Липецкая область | г. Усмань | 10/0,4 | 0.25 | 0.076 | 0.16147
8982 | КТП 10кВ № 760 КВЛ 10 кВ №06 ПС Усмань | Усманский РЭС | Липецкая область | г. Усмань | 10/0,4 | 0.16 | 0.015 | 0.13456
8983 | КТП 10кВ № 762 Октябрьский ПС Аксай | Усманский РЭС | Липецкая область | с. Октябрьское | 10/0,4 | 0.25 | 0.059 | 0.17725
8984 | КТП 10кВ № 767 КВЛ 14 ПС Усмань | Усманский РЭС | Липецкая область | г. Усмань | 10/0,4 | 0.16 | 0.046 | 0.10579
8985 | КТП 10кВ № 66 КВЛ 10кВ №09 ПС Усмань | Усманский РЭС | Липецкая область | г. Усмань | 10/0,4 | 0.25 | 0.121 | 0.11971
8986 | КТП 10кВ № 78 ВЛ Излегоще ПС Поддубровка | Усманский РЭС | Липецкая область | с. Излегоще | 10/0,4 | 0.1 | 0.009 | 0.084448
8987 | КТП 10кВ № 725 КВЛ 10кВ №09 ПС Усмань | Усманский РЭС | Липецкая область | г. Усмань | 10/0,4 | 0.25 | 0.115 | 0.12528
8988 | КТП 10кВ № 791 КВЛ 10 кВ №02 ПС Усмань | Усманский РЭС | Липецкая область | г. Усмань | 10/0,4 | 0.1 | 0.029 | 0.065888
8989 | КТП 10кВ № 792 КВЛ 10 кВ №02 ПС Усмань | Усманский РЭС | Липецкая область | г. Усмань | 10/0,4 | 0.063 | 0.023 | 0.03712
8990 | КТП 10кВ № 777 КВЛ 10кВ №09 ПС Усмань | Усманский РЭС | Липецкая область | г. Усмань | 10/0,4 | 0.16 | 0.042 | 0.1095
8991 | КТП 10кВ № 780 КВЛ 10кВ №09 ПС Усмань | Усманский РЭС | Липецкая область | г. Усмань | 10/0,4 | 0.1 | 0.015 | 0.07888
8992 | КТП 10кВ № 833 КВЛ 10кВ №09 ПС Усмань | Усманский РЭС | Липецкая область | г. Усмань | 10/0,4 | 0.16 | 0.066 | 0.087232
8993 | КТП 10кВ № 834 КВЛ 10 кВ №09 ПС Усмань | Усманский РЭС | Липецкая область | г. Усмань | 10/0,4 | 0.25 | 0.118 | 0.1225
8994 | КТП 10кВ № 840 КВЛ 10 кВ №06 ПС Усмань | Усманский РЭС | Липецкая область | г. Усмань | 10/0,4 | 0.25 | 0.04 | 0.19488
8995 | КТП 10кВ № 87 от ПС Поддубровка | Усманский РЭС | Липецкая область | с. Излегоще | 10/0,4 | 0.025 | 0.008 | 0.015776
8996 | КТП 10кВ № 835 КВЛ 10 кВ №09 ПС Усмань | Усманский РЭС | Липецкая область | г. Усмань | 10/0,4 | 0.1 | 0.049 | 0.047328
8997 | КТП 10кВ №103 ВЛ Фёдоровский комплекс | Усманский РЭС | Липецкая область | с. Фёдоровка | 10/0,4 | 0.4 | 0.038 | 0.33594
8998 | КТП 10кВ №12 ВЛ Чистые пруды ПС Березняг | Усманский РЭС | Липецкая область | с. Березняговка | 10/0,4 | 0.063 | 0.013 | 0.0464
8999 | КТП-10кВ № 258 ВЛ 1 Мая РП Девица | Усманский РЭС | Липецкая область | с. Девица | 10/0,4 | 0.1 | 0.032 | 0.063104
9000 | КТП 10кВ №159 ВЛ Октябрьский ПС Аксай | Усманский РЭС | Липецкая область | с. Октябрьское | 10/0,4 | 0.1 | 0.042 | 0.053824
9001 | КТП 10кВ №181 ВЛ Октябрский ПС Аксай | Усманский РЭС | Липецкая область | с. Октябрьское | 10/0,4 | 0.16 | 0.025 | 0.12528
9002 | КТП 10кВ №188 ВЛ СПТУ ПС Аксай | Усманский РЭС | Липецкая область | с. Кривка | 10/0,4 | 0.16 | 0.016 | 0.13363
9003 | КТП 10кВ №2 ВЛ Октябрьское ПС Аксай | Усманский РЭС | Липецкая область | с. Октябрьское | 10/0,4 | 0.1 | 0.023 | 0.071456
9004 | КТП 10кВ № 836 КВЛ 10 кВ №09 ПС Усмань | Усманский РЭС | Липецкая область | г. Усмань | 10/0,4 | 0.1 | 0.042 | 0.053824
9005 | КТП-10кВ №233 ВЛ Демшино пс Поддуб. | Усманский РЭС | Липецкая область | с. Поддубровка | 10/0,4 | 0.063 | 0.049 | 0.012992
9006 | КТП 10кВ №24 ВЛ Башня РП Сторожевое | Усманский РЭС | Липецкая область | с. Сторожевое | 10/0,4 | 0.25 | 0.005 | 0.22736
9007 | КТП 10кВ №245 ВЛ Боровская пс Куликово | Усманский РЭС | Липецкая область | с. Куликово | 10/0,4 | 0.25 | 0.073 | 0.16426
9008 | КТП-10кВ №256 ВЛ-Анненский пс Аксай | Усманский РЭС | Липецкая область | с. Кривка | 10/0,4 | 0.25 | 0.0637 | 0.17289
9009 | КТП-10кВ №261 ВЛ Излегоще пс Поддубровка | Усманский РЭС | Липецкая область | с. Поддубровка | 10/0,4 | 0.16 | 0.047 | 0.10486
9010 | КТП 10кВ №270 Мастерские РП Боровое | Усманский РЭС | Липецкая область | с. Боровое | 10/0,4 | 0.063 | 0.021 | 0.038976
9011 | КТП 10кВ №276 ВЛ Излегоще ПС Поддубровка | Усманский РЭС | Липецкая область | с. Излегоще | 10/0,4 | 0.16 | 0.051 | 0.10115
9012 | КТП 10кВ №29 ВЛ Орошение ПС Поддубровка | Усманский РЭС | Липецкая область | с. Поддубровка | 10/0,4 | 0.063 | 0.036 | 0.025056
9013 | КТП 10кВ №294 ВЛ Октябрьский ПС Аксай | Усманский РЭС | Липецкая область | с. Октябрьское | 10/0,4 | 0.1 | 0.056 | 0.040832
9014 | КТП 10кВ №297 ВЛ Дмитриевка ПС Дмитриевк | Усманский РЭС | Липецкая область | с. Дмитриевка | 10/0,4 | 0.25 | 0.009 | 0.22365
9015 | КТП 10кВ №314 ВЛ Дмитревка ПС Дмитриевка | Усманский РЭС | Липецкая область | с. Дмитриевка | 10/0,4 | 0.063 | 0.017 | 0.042688
9016 | КТП 10кВ №324 ВЛ Дмитриевка ПС Дмитриевк | Усманский РЭС | Липецкая область | с. Дмитриевка | 10/0,4 | 0.1 | 0.016 | 0.077952
9017 | КТП 10кВ №334 ВЛ Мещёрка ПС Куликово | Усманский РЭС | Липецкая область | с. Мещёрка | 10/0,4 | 0.1 | 0.025 | 0.0696
9018 | КТП-10кВ №34 ВЛ-Витим пс Аксай | Усманский РЭС | Липецкая область | с. Аксай | 10/0,4 | 0.25 | 0.081 | 0.15683
9019 | КТП 10кВ №347 ВЛ Дрязги ПС Аксай | Усманский РЭС | Липецкая область | Дрязги | 10/0,4 | 0.063 | 0.0134 | 0.046029
9020 | КТП-10кВ №388 ВЛ Дрязги пс Аксай | Усманский РЭС | Липецкая область | с. Аксай | 10/0,4 | 0.063 | 0.0026 | 0.056051
9021 | КТП 10кВ №389 ВЛ Дмитриевка ПС Дмитриевк | Усманский РЭС | Липецкая область | с. Дмитриевка | 10/0,4 | 0.16 | 0.019 | 0.13085
9022 | КТП 10кВ №390 ВЛ Дмитриевка ПС Дмитриевк | Усманский РЭС | Липецкая область | с. Дмитриевка | 10/0,4 | 0.25 | 0.004 | 0.22829
9023 | КТП 10кВ №42(171) КВЛ 10 кВ №05 | Усманский РЭС | Липецкая область | с. Стрелецкие Хутора | 10/0,4 | 0.16 | 0.124 | 0.033408
9024 | КТП 10кВ №440 ВЛ Чистые пруды ПС Березня | Усманский РЭС | Липецкая область | с. Березняговка | 10/0,4 | 0.063 | 0.027 | 0.033408
9025 | КТП 10кВ №469 ВЛ Дмитриевка ПС Дмитриевк | Усманский РЭС | Липецкая область | с. Дмитриевка | 10/0,4 | 0.16 | 0.028 | 0.1225
9026 | КТП-10кВ №49 ВЛ Дрязги пс Аксай | Усманский РЭС | Липецкая область | с. Аксай | 10/0,4 | 0.063 | 0.0469 | 0.014941
9027 | КТП 10кВ №531 ВЛ Аксай ПС Аксай | Усманский РЭС | Липецкая область | с. Аксай | 10/0,4 | 0.063 | 0.005 | 0.053824
9028 | КТП 10кВ №551 ВЛ Башня РП Сторожевое | Усманский РЭС | Липецкая область | с. Сторожевое | 10/0,4 | 0.063 | 0.016 | 0.043616
9029 | КТП 10кВ №552 ВЛ Красное знамя ПС Березн | Усманский РЭС | Липецкая область | Березняговка | 10/0,4 | 0.063 | 0.0065 | 0.052432
9030 | КТП-10кВ №561ВЛ Башня РП Сторожевое | Усманский РЭС | Липецкая область | с. Сторожевое | 10/0,4 | 0.1 | 0.036 | 0.059392
9031 | КТП 10кВ №565 ВЛ Андросовка РП Пластинки | Усманский РЭС | Липецкая область | с. Андросовка | 10/0,4 | 0.1 | 0.077 | 0.021344
9032 | КТП 10кВ №589 ВЛ Башня РП Сторожевое | Усманский РЭС | Липецкая область | с. Сторожевое | 10/0,4 | 0.063 | 0.022 | 0.038048
9033 | КТП 10кВ №596 ВЛ Чистые пруды ПС Березня | Усманский РЭС | Липецкая область | с. Березняговка | 10/0,4 | 0.25 | 0.011 | 0.22179
9034 | КТП-10кВ №665 ВЛ-Анненский пс Аксай | Усманский РЭС | Липецкая область | с. Кривка | 10/0,4 | 0.25 | 0.152 | 0.090944
9035 | КТП 10кВ №752 ГОС ПС Никольская | Усманский РЭС | Липецкая область | с. Красное | 10/0,4 | 0.16 | 0.046 | 0.10579
9036 | КТП-10кВ № 529 КВЛ 10 кВ №08 ПС Усмань | Усманский РЭС | Липецкая область | с. Стрелецкие Хутора | 10/0,4 | 0.16 | 0.016 | 0.13363
9037 | КТП 10кВ №100 КВЛ 10кВ №09 ПС Усмань | Усманский РЭС | Липецкая область | г. Усмань | 10/0,4 | 0.025 | 0.01 | 0.01392
9038 | КТП 10кВ №230 КВЛ 10 кВ №09 ПС Усмань | Усманский РЭС | Липецкая область | г. Усмань | 10/0,4 | 0.16 | 0.034 | 0.11693
9039 | КТП 10кВ №770 КВЛ 10 кВ №14 ПС Усмань | Усманский РЭС | Липецкая область | г. Усмань | 10/0,4 | 0.8 | 0.075 | 0.6728
9040 | КТП 10кВ №790 КВЛ 10 кВ №02 ПС Усмань | Усманский РЭС | Липецкая область | г. Усмань | 10/0,4 | 0.063 | 0.01 | 0.049184
9041 | КТП 10кВ №800 КВЛ 10 кВ №14 ПС Усмань | Усманский РЭС | Липецкая область | г. Усмань | 10/0,4 | 0.063 | 0.015 | 0.044544
9042 | КТП-10кВ № 222 КВЛ 10 кВ №08 ПС Усмань | Усманский РЭС | Липецкая область | г. Усмань | 10/0,4 | 0.16 | 0.025 | 0.12528
9043 | КТП 10кВ №756 КВЛ 10 кВ №09 ПС Усмань | Усманский РЭС | Липецкая область | г. Усмань | 10/0,4 | 0.16 | 0.075 | 0.07888
9044 | КТП 10кВ №822 КВЛ 10 кВ №02 | Усманский РЭС | Липецкая область | г. Усмань | 10/0,4 | 0.25 | 0.048 | 0.18746
9045 | КТП 10кВ №824 ВЛ Октябрьский ПС Аксай | Усманский РЭС | Липецкая область | с. Октябрьское | 10/0,4 | 0.1 | 0.008 | 0.085376
9046 | КТП 10кВ №825 ф.12 ПС Бочиновка | Усманский РЭС | Липецкая область | г. Усмань | 10/0,4 | 0.25 | 0.025 | 0.2088
9047 | КТП 10кВ №827 КВЛ 10 кВ №14 ПС Усмань | Усманский РЭС | Липецкая область | г. Усмань | 10/0,4 | 0.1 | 0.024 | 0.070528
9048 | КТП 10кВ №757 КВЛ 10 кВ №09 ПС Усмань | Усманский РЭС | Липецкая область | г. Усмань | 10/0,4 | 0.25 | 0.051 | 0.18467
9049 | КТП-10кВ № 98 КВЛ 10 кВ №08 ПС Усмань | Усманский РЭС | Липецкая область | с. Стрелецкие Хутора | 10/0,4 | 0.25 | 0.036 | 0.19859
9050 | КТП 10кВ №831 КНС ПС Бочиновка | Усманский РЭС | Липецкая область | г. Усмань | 10/0,4 | 0.16 | 0.01 | 0.1392
9051 | КТП 10кВ №821 КВЛ 10 кВ №09 ПС Усмань | Усманский РЭС | Липецкая область | г. Усмань | 10/0,4 | 0.16 | 0.052 | 0.10022
9052 | КТП 10кВ №828 КВЛ 10 кВ №09 ПС Усмань | Усманский РЭС | Липецкая область | г. Усмань | 10/0,4 | 0.063 | 0.002 | 0.056608
9053 | КТП 10кВ №847 ВЛ АБЗ ПС Никольское | Усманский РЭС | Липецкая область | п. Элеватор | 10/0,4 | 0.16 | 0.029 | 0.12157
9054 | КТП-10кВ № 556 КВЛ 10 кВ №08 ПС Усмань | Усманский РЭС | Липецкая область | с. Стрелецкие Хутора | 10/0,4 | 0.25 | 0.049 | 0.18653
9055 | КТП-10кВ № 262 КВЛ 10 кВ №08 ПС Усмань | Усманский РЭС | Липецкая область | г. Усмань | 10/0,4 | 0.16 | 0.017 | 0.1327
9056 | КТП 10кВ №837 КВЛ 10 кВ №09 ПС Усмань | Усманский РЭС | Липецкая область | г. Усмань | 10/0,4 | 0.1 | 0.021 | 0.073312
9057 | КТП 10кВ №852 Кудояровка ПС Бочиновка | Усманский РЭС | Липецкая область | с. Бочиновка | 10/0,4 | 0.16 | 0.002 | 0.14662
9058 | КТП 10кВ №856 ВЛ Октябрьский ПС Аксай | Усманский РЭС | Липецкая область | с. Октябрьское | 10/0,4 | 0.16 | 0.034 | 0.11693
9059 | КТП 10кВ №857 ВЛ Октябрьский ПС Аксай | Усманский РЭС | Липецкая область | с. Октябрьское | 10/0,4 | 0.16 | 0.022 | 0.12806
9060 | КТП 10кВ №858 ВЛ Октябрьский ПС Аксай | Усманский РЭС | Липецкая область | с. Октябрьское | 10/0,4 | 0.16 | 0.104 | 0.051968
9061 | КТП 10кВ №859 КВЛ 10 кВ №09 ПС Усмань | Усманский РЭС | Липецкая область | Песковатка | 10/0,4 | 0.1 | 0.0607 | 0.03647
9062 | КТП 10кВ №839 КВЛ 10 кВ №09 ПС Усмань | Усманский РЭС | Липецкая область | г. Усмань | 10/0,4 | 0.1 | 0.067 | 0.030624
9063 | КТП 10кВ №850 КВЛ 10 кВ №09 ПС Усмань | Усманский РЭС | Липецкая область | г. Усмань | 10/0,4 | 0.1 | 0.03 | 0.06496
9064 | КТП-10кВ № 217 КВЛ 10 кВ №11 ПС Усмань | Усманский РЭС | Липецкая область | г. Усмань | 10/0,4 | 0.16 | 0.046 | 0.10579
9065 | КТП-64 КВЛ 10 кВ №06 ПС Усмань | Усманский РЭС | Липецкая область | с. Новоугляновка | 10/0,4 | 0.16 | 0.032 | 0.11878
9066 | КТП-10кВ № 438 КВЛ 10 кВ №08 ПС Усмань | Усманский РЭС | Липецкая область | г. Усмань | 10/0,4 | 0.04 | 0.015 | 0.0232
9067 | КТП-10 кВ 838 КВЛ 10кВ №09 ПС Усмань | Усманский РЭС | Липецкая область | г. Усмань | 10/0,4 | 0.1 | 0.077 | 0.021344
9068 | КТП 10кВ №888 ВЛ Октябрьский ПС Аксай | Усманский РЭС | Липецкая область | с. Октябрьское | 10/0,4 | 0.16 | 0.012 | 0.13734
9069 | КТП 246 ВЛ Куликовский лесхоз РП Боровое | Усманский РЭС | Липецкая область | п. Куликовский Лесхоз | 10/0,4 | 0.063 | 0.015 | 0.044544
9070 | СТП - 10 кВ №832 ВЛ Чистые пруды пс Бере | Усманский РЭС | Липецкая область | с. Березняговка | 10/0,4 | 0.025 | 0 | 0.0232
9071 | КТП 247 ВЛ Куликовский лесхоз РП Боровое | Усманский РЭС | Липецкая область | п. Куликовский Лесхоз | 10/0,4 | 0.1 | 0.026 | 0.068672
9072 | КТП 287 ВЛ Куликовский лесхоз РП Боровое | Усманский РЭС | Липецкая область | п. Куликовский Лесхоз | 10/0,4 | 0.063 | 0.014 | 0.045472
9073 | КТП- 2х160кВА №871 КВЛ 10 кВ №14 | Усманский РЭС | Липецкая область | г. Усмань | 10/0,4 | 0.32 | 0.016 | 0.28211
9074 | КТП 690 ВЛ Куликовский лесхоз РП Боровое | Усманский РЭС | Липецкая область | п. Куликовский Лесхоз | 10/0,4 | 0.063 | 0.019 | 0.040832
9075 | КТП 691 КВЛ 10 кВ №02 ПС Усмань | Усманский РЭС | Липецкая область | г. Усмань | 10/0,4 | 0.25 | 0.085 | 0.15312
9076 | КТП 692 ВЛ Куликовский лесхоз РП Боровое | Усманский РЭС | Липецкая область | п. Куликовский Лесхоз | 10/0,4 | 0.16 | 0.014 | 0.13549
9077 | КТП 693 ВЛ Куликовский лесхоз РП Боровое | Усманский РЭС | Липецкая область | п. Куликовский Лесхоз | 10/0,4 | 0.25 | 0.029 | 0.20509
9078 | КТП №100 ВЛ ГОС ПС Никольская | Усманский РЭС | Липецкая область | с. Красное | 10/0,4 | 0.1 | 0.075 | 0.0232
9079 | КТП-10 кВ № 723 КВЛ 10кВ №09 ПС Усмань | Усманский РЭС | Липецкая область | г. Усмань | 10/0,4 | 0.16 | 0.016 | 0.13363
9080 | КТП-10 кВ № 500 ВЛ Правление РП Пашково | Усманский РЭС | Липецкая область | с. Пашково | 10/0,4 | 0.1 | 0.0276 | 0.067187
9081 | КТП-10 кВ №711 КВЛ 10кВ №09 ПС Усмань | Усманский РЭС | Липецкая область | г. Усмань | 10/0,4 | 0.16 | 0.027 | 0.1225
9082 | КТП-10 кВ № 727 СПТУ | Усманский РЭС | Липецкая область | с. Октябрьское | 10/0,4 | 0.16 | 0.149 | 0.010208
9083 | КТП-10 кВ №267 Мастерские РП Боровое | Усманский РЭС | Липецкая область | с. Боровое | 10/0,4 | 0.1 | 0.018 | 0.076096
9084 | КТП-10 кВ №290 ВЛ Куликовский лесхоз Под | Усманский РЭС | Липецкая область | п. Куликовский Лесхоз | 10/0,4 | 0.1 | 0.032 | 0.063104
9085 | КТП-10 кВ №291 ВЛ Куликовский лесхоз Под | Усманский РЭС | Липецкая область | п. Куликовский Лесхоз | 10/0,4 | 0.1 | 0.041 | 0.054752
9086 | КТП-10 кВ №706 КВЛ 10 кВ №06 ПС Усмань | Усманский РЭС | Липецкая область | г. Усмань | 10/0,4 | 0.16 | 0.032 | 0.11878
9087 | КТП-10 кВ №707 КВЛ 10 кВ №06 ПС Усмань | Усманский РЭС | Липецкая область | г. Усмань | 10/0,4 | 0.16 | 0.052 | 0.10022
9088 | КТП-10 кВ №729 КВЛ 10 кВ №09 ПС Усмань | Усманский РЭС | Липецкая область | г. Усмань | 10/0,4 | 0.16 | 0.02 | 0.12992
9089 | КТП-10 кВ №712 КВЛ 10 кВ №14 ПС Усмань | Усманский РЭС | Липецкая область | г. Усмань | 10/0,4 | 0.1 | 0.054 | 0.042688
9090 | КТП-10 кВ №713 КВЛ 10 кВ №05 ПС Усмань | Усманский РЭС | Липецкая область | г. Усмань | 10/0,4 | 0.4 | 0.078 | 0.29882
9091 | КТП-10 кВ №714 Савицкое ПС Поддубровка | Усманский РЭС | Липецкая область | с. Савицкое | 10/0,4 | 0.1 | 0.03 | 0.06496
9092 | КТП-10 кВ №716 Аксай ПС Аксай | Усманский РЭС | Липецкая область | с. Октябрьское | 10/0,4 | 0.25 | 0.036 | 0.19859
9093 | КТП-10 кВ №717 ВЛ Дмитриевка пс Дмитриев | Усманский РЭС | Липецкая область | с. Дмитриевка | 10/0,4 | 0.16 | 0.029 | 0.12157
9094 | КТП-10 кВ №728 КВЛ 10 кВ №06 ПС Усмань | Усманский РЭС | Липецкая область | г. Усмань | 10/0,4 | 0.25 | 0.07 | 0.16704
9095 | КТП-10 кВ №899 КВЛ 10кВ №09 ПС Усмань | Усманский РЭС | Липецкая область | г. Усмань | 10/0,4 | 0.16 | 0.055 | 0.09744
9096 | КТП-10 кВ №730 КВЛ 10 кВ №06 ПС Усмань | Усманский РЭС | Липецкая область | г. Усмань | 10/0,4 | 0.063 | 0.021 | 0.038976
9097 | КТП-10кВ № 104 (41) КВЛ 10кВ №12 | Усманский РЭС | Липецкая область | с. Стрелецкие Хутора | 10/0,4 | 0.25 | 0.1 | 0.1392
9098 | КТП-10кВ № 283 ВЛ Сосновка ПС Поддубровк | Усманский РЭС | Липецкая область | с. Поддубровка | 10/0,4 | 0.063 | 0.017 | 0.042688
9099 | КТП-10 кВ №745 Октябрьский ПС Аксай | Усманский РЭС | Липецкая область | с. Октябрьское | 10/0,4 | 0.16 | 0.07 | 0.08352
9100 | КТП-10 кВ №746 Фидер №11 ПС Бочиновка | Усманский РЭС | Липецкая область | г. Усмань | 10/0,4 | 0.1 | 0.01 | 0.08352
9101 | КТП-10 кВ №748 КВЛ 10 кВ №14 и №05 | Усманский РЭС | Липецкая область | г. Усмань | 10/0,4 | 1.26 | 0.327 | 0.86582
9102 | КТП-10 кВ №750 КВЛ 10 кВ №14 и №05 | Усманский РЭС | Липецкая область | г. Усмань | 10/0,4 | 0.2 | 0.07 | 0.12064
9103 | КТП-10 кВ №864 КВЛ 10 кВ №14 ПС Усмань | Усманский РЭС | Липецкая область | г. Усмань | 10/0,4 | 1.26 | 0.72 | 0.50112
9104 | КТП-10кВ № 68 ВЛ Поддубр. пс Поддубров. | Усманский РЭС | Липецкая область | с. Поддубровка | 10/0,4 | 0.16 | 0.031 | 0.11971
9105 | КТП-10 кВ №882 ВЛ ф.№11 ПС Бочиновка | Усманский РЭС | Липецкая область | г. Усмань | 10/0,4 | 0.063 | 0.012 | 0.047328
9106 | КТП-10 кВ №883 КВЛ 10 кВ №06 ПС Усмань | Усманский РЭС | Липецкая область | г. Усмань | 10/0,4 | 0.25 | 0.063 | 0.17354
9107 | КТП-10 кВ №885 ВЛ Октябрьский ПС Аксай | Усманский РЭС | Липецкая область | с. Октябрьское | 10/0,4 | 0.1 | 0.07 | 0.02784
9108 | КТП-10кВ № 10 ВЛ Октяб. ПС Аксай | Усманский РЭС | Липецкая область | с. Октябрьское | 10/0,4 | 0.1 | 0.014 | 0.079808
9109 | КТП-10кВ № 44 КВЛ 10 кВ №03 | Усманский РЭС | Липецкая область | г. Усмань | 10/0,4 | 0.1 | 0.055 | 0.04176
9110 | КТП-10кВ № 105 ВЛ ф.11пс Бочиновка | Усманский РЭС | Липецкая область | г. Усмань | 10/0,4 | 0.1 | 0.024 | 0.070528
9111 | КТП-10кВ № 611 ВЛ Откормчник пс Московка | Усманский РЭС | Липецкая область | с. Никольское | 10/0,4 | 0.1 | 0.035 | 0.06032
9112 | КТП-10кВ № 12 ВЛ Октяб ПС Аксай | Усманский РЭС | Липецкая область | с. Октябрьское | 10/0,4 | 0.4 | 0.027 | 0.34614
9113 | КТП-10кВ № 124 ВЛ Терновка пс Бочиновка | Усманский РЭС | Липецкая область | с. Бочиновка | 10/0,4 | 0.16 | 0.03 | 0.12064
9114 | КТП-10кВ № 13 ВЛ Октябрьский пс Аксай | Усманский РЭС | Липецкая область | с. Аксай | 10/0,4 | 0.025 | 0.018 | 0.006496
9115 | КТП-10кВ № 446 ВЛ 1 Мая РП Девица | Усманский РЭС | Липецкая область | с. Девица | 10/0,4 | 0.16 | 0.028 | 0.1225
9116 | КТП-10кВ № 15 КВЛ 10 кВ №14 ПС Усмань | Усманский РЭС | Липецкая область | г. Усмань | 10/0,4 | 0.16 | 0.024 | 0.12621
9117 | КТП-10кВ № 162 ВЛ Кудояровка пс Бочин. | Усманский РЭС | Липецкая область | с. Красное | 10/0,4 | 0.1 | 0.008 | 0.085376
9118 | КТП-10кВ № 172 ВЛ База УРЭС пс Бочиновка | Усманский РЭС | Липецкая область | с. Бочиновка | 10/0,4 | 0.315 | 0.04 | 0.2552
9119 | КТП-10кВ № 27 ВЛ Орош. пс Поддубровка | Усманский РЭС | Липецкая область | с. Поддубровка | 10/0,4 | 0.1 | 0.006 | 0.087232
9120 | КТП-10кВ № 209 ВЛ Кул.лесхоз РП Боровое | Усманский РЭС | Липецкая область | п. Лесхоз | 10/0,4 | 0.25 | 0.034 | 0.20045
9121 | КТП-10кВ № 214 КВЛ 10 кВ №01 ПС Усмань | Усманский РЭС | Липецкая область | г. Усмань | 10/0,4 | 0.1 | 0.013 | 0.080736
9122 | КТП-10кВ № 58 КВЛ 10 кВ №03 ПС Усмань | Усманский РЭС | Липецкая область | г. Усмань | 10/0,4 | 0.1 | 0.024 | 0.070528
9123 | КТП-10кВ № 28 ВЛ Поддубровка пс Подд. | Усманский РЭС | Липецкая область | с. Поддубровка | 10/0,4 | 0.1 | 0.072 | 0.025984
9124 | КТП-10кВ № 21А ВЛ Куриловка пс Фёдоровка | Усманский РЭС | Липецкая область | с. Фёдоровка | 10/0,4 | 0.4 | 0.049 | 0.32573
9125 | КТП 10кВ №820 КВЛ 10 кВ №03 ПС Усмань | Усманский РЭС | Липецкая область | г. Усмань | 10/0,4 | 0.25 | 0.032 | 0.2023
9126 | КТП-10кВ № 228 ВЛ База УРЭС пс Бочиновка | Усманский РЭС | Липецкая область | с. Бочиновка | 10/0,4 | 0.1 | 0.0394 | 0.056237
9127 | КТП-10кВ № 94 ВЛ Поддуб. пс Поддубр. | Усманский РЭС | Липецкая область | с. Поддубровка | 10/0,4 | 0.1 | 0.035 | 0.06032
9128 | КТП-10кВ № 236 ВЛ Кр. бор РП Боровое | Усманский РЭС | Липецкая область | с. Боровое | 10/0,4 | 0.1 | 0.017 | 0.077024
9129 | КТП-10кВ № 265 ВЛ Столовая РП Боровое | Усманский РЭС | Липецкая область | с. Боровое | 10/0,4 | 0.25 | 0.042 | 0.19024
9130 | КТП-10кВ № 286 ВЛ Столовая РП Боровое | Усманский РЭС | Липецкая область | с. Боровое | 10/0,4 | 0.063 | 0.015 | 0.044544
9131 | КТП-10кВ № 229 ВЛ-10 №4 Мастер РП Борово | Усманский РЭС | Липецкая область | с. Боровое | 10/0,4 | 0.063 | 0.019 | 0.040832
9132 | КТП-10кВ № 235 ВЛ Излегоще пс Поддуб. | Усманский РЭС | Липецкая область | с. Излегоще | 10/0,4 | 0.16 | 0.01 | 0.1392
9133 | КТП-10кВ № 240 ВЛ-Куликово пс Аксай | Усманский РЭС | Липецкая область | с. Аксай | 10/0,4 | 0.063 | 0.033 | 0.02784
9134 | КТП-10кВ № 241 ВЛ 10кВ Аксай ПС Аксай | Усманский РЭС | Липецкая область | с. Аксай | 10/0,4 | 0.1 | 0.054 | 0.042688
9135 | КТП-10кВ № 242 ВЛ-Московка пс Дмитриевка | Усманский РЭС | Липецкая область | с. Дмитриевка | 10/0,4 | 0.1 | 0.044 | 0.051968
9136 | КТП-10кВ № 250 КВЛ 10 кВ №01 ПС Усмань | Усманский РЭС | Липецкая область | г. Усмань | 10/0,4 | 0.1 | 0.008 | 0.085376
9137 | КТП-10кВ № 251 КВЛ 10 кВ №01 ПС Усмань | Усманский РЭС | Липецкая область | г. Усмань | 10/0,4 | 0.04 | 0.012 | 0.025984
9138 | КТП-10кВ № 664 ВЛ 1 Мая РП Девица | Усманский РЭС | Липецкая область | с. Девица | 10/0,4 | 0.16 | 0.008 | 0.14106
9139 | КТП-10кВ №148 ВЛ 1 Мая РП Девица | Усманский РЭС | Липецкая область | с. Девица | 10/0,4 | 0.16 | 0.012 | 0.13734
9140 | КТП 10кВ №848 КВЛ 10 кВ №03 | Усманский РЭС | Липецкая область | г. Усмань | 10/0,4 | 0.8 | 0.11 | 0.64032
9141 | КТП-10кВ № 239 ВЛ Излегоще пс Поддубров. | Усманский РЭС | Липецкая область | с. Излегоще | 10/0,4 | 0.25 | 0.044 | 0.19117
9142 | КТП-10кВ № 269 ВЛ Кудояровка пс Бочинов. | Усманский РЭС | Липецкая область | с. Бочиновка | 10/0,4 | 0.1 | 0.017 | 0.077024
9143 | КТП-10кВ № 471 ВЛ Поддубров. пс Поддуб. | Усманский РЭС | Липецкая область | с. Демшино | 10/0,4 | 0.1 | 0.011 | 0.082592
9144 | КТП-10кВ № 275 ВЛ Дружба пс Березняговка | Усманский РЭС | Липецкая область | с. Березняговка | 10/0,4 | 0.16 | 0.021 | 0.12899
9145 | КТП-10кВ № 147 ВЛ 1 Мая РП Девица | Усманский РЭС | Липецкая область | с. Девица | 10/0,4 | 0.25 | 0.05 | 0.1856
9146 | КТП-10кВ № 23 ВЛ Поддубровка пс Поддуб. | Усманский РЭС | Липецкая область | с. Поддубровка | 10/0,4 | 0.4 | 0.1 | 0.2784
9147 | КТП-10кВ № 281 ВЛ Комсомолец пс Усмань | Усманский РЭС | Липецкая область | г. Усмань | 10/0,4 | 0.1 | 0.018 | 0.076096
9148 | ТП 10кВ № 65 ВЛ Поддубровка ПС Поддубров | Усманский РЭС | Липецкая область | с. Арзыбовка | 10/0,4 | 0.063 | 0.034 | 0.026912
9149 | КТП-10кВ № 284 ВЛ Коммунар пс Бочиновка | Усманский РЭС | Липецкая область | с. Бочиновка | 10/0,4 | 0.063 | 0.008 | 0.05104
9150 | КТП-10кВ № 285 ВЛ Коммунар пс Бочиновка | Усманский РЭС | Липецкая область | с. Завальное | 10/0,4 | 0.1 | 0.009 | 0.084448
9151 | КТП-10кВ № 198 ВЛ Поддубр. пс Поддубр. | Усманский РЭС | Липецкая область | с. Арзыбовка | 10/0,4 | 0.063 | 0.012 | 0.047328
9152 | КТП-10кВ № 292 ВЛ Коммунар пс Бочиновка | Усманский РЭС | Липецкая область | с. Бочиновка | 10/0,4 | 0.063 | 0.012 | 0.047328
9153 | КТП-10кВ № 293 ВЛ-СПТУ пс Аксай | Усманский РЭС | Липецкая область | с. Аксай | 10/0,4 | 0.16 | 0.017 | 0.1327
9154 | КТП-10кВ № 3 ВЛ Октяб. пс Аксай | Усманский РЭС | Липецкая область | с. Октябрьское | 10/0,4 | 0.1 | 0.042 | 0.053824
9155 | КТП-10кВ № 30 КВЛ 10кВ №09 ПС Усмань | Усманский РЭС | Липецкая область | г. Усмань | 10/0,4 | 0.1 | 0.012 | 0.081664
9156 | КТП-10кВ № 35 ВЛ 1 Мая РП Девица | Усманский РЭС | Липецкая область | с. Девица | 10/0,4 | 0.25 | 0.084 | 0.15405
9157 | КТП-10кВ № 301ВЛЧист.пруд.псБерезнягов. | Усманский РЭС | Липецкая область | с. Березняговка | 10/0,4 | 0.063 | 0.006 | 0.052896
9158 | КТП-10кВ № 307 ВЛ-Витим пс Аксай | Усманский РЭС | Липецкая область | с. Аксай | 10/0,4 | 0.25 | 0.038 | 0.19674
9159 | КТП-10кВ № 309 ВЛ-Московка пс Дмитриевка | Усманский РЭС | Липецкая область | с. Дмитриевка | 10/0,4 | 0.1 | 0.024 | 0.070528
9160 | КТП-10кВ № 31 КВЛ 10 кВ №06 | Усманский РЭС | Липецкая область | г. Усмань | 10/0,4 | 0.1 | 0.037 | 0.058464
9161 | КТП-10кВ № 310 ВЛ-Московка пс Дмитриевка | Усманский РЭС | Липецкая область | с. Дмитриевка | 10/0,4 | 0.4 | 0.021 | 0.35171
9162 | КТП-10кВ № 311 ВЛ Витим пс Аксай | Усманский РЭС | Липецкая область | с. Аксай | 10/0,4 | 0.04 | 0.002 | 0.035264
9163 | КТП-10кВ № 313 ВЛ-Дмитриевка пс Дмитриев | Усманский РЭС | Липецкая область | с. Дмитриевка | 10/0,4 | 0.1 | 0.049 | 0.047328
9164 | КТП-10кВ № 316 ВЛ-Центр РП-Пластинки | Усманский РЭС | Липецкая область | с. Пластинки | 10/0,4 | 0.1 | 0.073 | 0.025056
9165 | КТП-10кВ № 318(9) ВЛ 10кВ СПТУ ПС Аксай | Усманский РЭС | Липецкая область | с. Аксай | 10/0,4 | 0.1 | 0.03 | 0.06496
9166 | КТП-10кВ № 32 ВЛ Дмитриевка ПС Дмитриевк | Усманский РЭС | Липецкая область | с. Дмитриевка | 10/0,4 | 0.25 | 0.045 | 0.19024
9167 | КТП-10кВ № 32 КВЛ 10 кВ №06 | Усманский РЭС | Липецкая область | г. Усмань | 10/0,4 | 0.25 | 0.089 | 0.14941
9168 | КТП-10кВ № 323 ВЛ-Гаршино РП-Пластинки | Усманский РЭС | Липецкая область | с. Пластинки | 10/0,4 | 0.1 | 0.043 | 0.052896
9169 | КТП-10кВ № 325 ВЛ Насосная пс Дмитриевка | Усманский РЭС | Липецкая область | с. Дмитриевка | 10/0,4 | 0.063 | 0.005 | 0.053824
9170 | КТП-10кВ № 326 ВЛ Снежково РП Пластинки | Усманский РЭС | Липецкая область | с. Пластинки | 10/0,4 | 0.1 | 0.067 | 0.030624
9171 | КТП-10кВ № 328 ВЛ-Хлебороб пс Аксай | Усманский РЭС | Липецкая область | с. Аксай | 10/0,4 | 0.063 | 0.012 | 0.047328
9172 | КТП-10кВ № 329 ВЛ-Покровка пс Куликово | Усманский РЭС | Липецкая область | с. Куликово | 10/0,4 | 0.16 | 0.075 | 0.07888
9173 | КТП-10кВ № 331ВЛ-Центр РП-Пластинки | Усманский РЭС | Липецкая область | с. Пластинки | 10/0,4 | 0.4 | 0.024 | 0.34893
9174 | КТП-10кВ № 339 ВЛ-Витим пс Аксай | Усманский РЭС | Липецкая область | ст. Дрязги | 10/0,4 | 0.16 | 0.02 | 0.12992
9175 | КТП-10кВ № 340 ВЛ Снежково РП Пластин. | Усманский РЭС | Липецкая область | с. Пластинки | 10/0,4 | 0.1 | 0.003 | 0.090016
9176 | КТП-10кВ № 341 ВЛ-Покровка пс Куликово | Усманский РЭС | Липецкая область | с. Куликово | 10/0,4 | 0.063 | 0.006 | 0.052896
9177 | КТП-10кВ № 342 ВЛ-Витим пс Аксай | Усманский РЭС | Липецкая область | ст. Дрязги | 10/0,4 | 0.4 | 0.019 | 0.35357
9178 | КТП-10кВ № 344 ВЛ-Карачун пс Куликово | Усманский РЭС | Липецкая область | с. Куликово | 10/0,4 | 0.16 | 0.015 | 0.13456
9179 | КТП-10кВ № 345 ВЛ Карачун ПС Куликово | Усманский РЭС | Липецкая область | с. Куликово | 10/0,4 | 0.16 | 0.005 | 0.14384
9180 | КТП-10кВ № 346 ВЛ-Хлебороб пс Аксай | Усманский РЭС | Липецкая область | с. Аксай | 10/0,4 | 0.063 | 0.024 | 0.036192
9181 | КТП-10кВ № 349 ВЛ-Боровс пс Куликово | Усманский РЭС | Липецкая область | с. Аксай | 10/0,4 | 0.1 | 0.073 | 0.025056
9182 | КТП-10кВ № 279 ВЛ 1 Мая РП Девица | Усманский РЭС | Липецкая область | с. Девица | 10/0,4 | 0.25 | 0.012 | 0.22086
9183 | КТП-10кВ № 350 ВЛ-Карачун пс Куликово | Усманский РЭС | Липецкая область | с. Куликово | 10/0,4 | 0.063 | 0.004 | 0.054752
9184 | КТП-10кВ № 351 ВЛ Карачун пс Куликово | Усманский РЭС | Липецкая область | с. Куликово | 10/0,4 | 0.1 | 0.017 | 0.077024
9185 | КТП-10кВ № 352 ВЛ-Карачун пс Куликово | Усманский РЭС | Липецкая область | с. Куликово | 10/0,4 | 0.063 | 0.009 | 0.050112
9186 | КТП-10кВ № 353 ВЛ-Зерноток РП-Пластинки | Усманский РЭС | Липецкая область | с. Пластинки | 10/0,4 | 0.16 | 0.123 | 0.034336
9187 | КТП-10кВ № 354 ВЛ-Карачун пс Куликово | Усманский РЭС | Липецкая область | с. Куликово | 10/0,4 | 0.063 | 0.008 | 0.05104
9188 | КТП-10кВ № 355 ВЛ-Карачун пс Куликово | Усманский РЭС | Липецкая область | с. Куликово | 10/0,4 | 0.063 | 0.016 | 0.043616
9189 | КТП-10кВ № 356 ВЛ-Снежково РП-Пластинки | Усманский РЭС | Липецкая область | с. Пластинки | 10/0,4 | 0.1 | 0.064 | 0.033408
9190 | КТП-10кВ № 362 ВЛ-Зерносклады пс Куликов | Усманский РЭС | Липецкая область | с. Куликово | 10/0,4 | 0.25 | 0.007 | 0.2255
9191 | КТП-10кВ № 363 ВЛ-Московка пс Дмитриевка | Усманский РЭС | Липецкая область | с. Дмитриевка | 10/0,4 | 0.063 | 0.015 | 0.044544
9192 | КТП-10кВ № 366 ВЛ-Московка пс Дмитриевка | Усманский РЭС | Липецкая область | с. Дмитриевка | 10/0,4 | 0.4 | 0.006 | 0.36563
9193 | КТП-10кВ № 37 ВЛ Кудояровка пс Бочинов. | Усманский РЭС | Липецкая область | с. Бочиновка | 10/0,4 | 0.063 | 0.012 | 0.047328
9194 | КТП-10кВ № 370 ВЛ-Гаршино РП-Пластинки | Усманский РЭС | Липецкая область | с. Пластинки | 10/0,4 | 0.03 | 0.018 | 0.011136
9195 | КТП-10кВ № 375 ВЛ-Быт РП-Пластинки | Усманский РЭС | Липецкая область | с. Пластинки | 10/0,4 | 0.1 | 0.052 | 0.044544
9196 | КТП-10кВ № 376 ВЛ-Дмитриевка пс Дмитриев | Усманский РЭС | Липецкая область | с. Дмитриевка | 10/0,4 | 0.25 | 0.175 | 0.0696
9197 | КТП-10кВ № 378 ВЛ-Мещёрка пс Куликово | Усманский РЭС | Липецкая область | с. Мещёрка | 10/0,4 | 0.1 | 0.075 | 0.0232
9198 | КТП-10кВ № 379 ВЛ-Покровка ПС Куликово | Усманский РЭС | Липецкая область | с. Куликово | 10/0,4 | 0.063 | 0.03 | 0.030624
9199 | КТП-10кВ № 38 ВЛ Куриловка пс Фёдоровка | Усманский РЭС | Липецкая область | с. Кудояровка | 10/0,4 | 0.063 | 0.016 | 0.043616
9200 | КТП-10кВ № 380 ВЛ-Покровка пс Куликово | Усманский РЭС | Липецкая область | с. Куликово | 10/0,4 | 0.063 | 0.006 | 0.052896
9201 | КТП-10кВ № 381 ВЛ- Хлебороб пс Аксай | Усманский РЭС | Липецкая область | с. Аксай | 10/0,4 | 0.25 | 0.032 | 0.2023
9202 | КТП-10кВ № 382 ВЛ-Московка пс Дмитриевка | Усманский РЭС | Липецкая область | с. Дмитриевка | 10/0,4 | 0.1 | 0.004 | 0.089088
9203 | КТП-10кВ № 39 ВЛ Куриловка пс Фёдоровка | Усманский РЭС | Липецкая область | с. Фёдоровка | 10/0,4 | 0.25 | 0.009 | 0.22365
9204 | КТП-10кВ № 391 ВЛ-Насосная пс Дмитриевка | Усманский РЭС | Липецкая область | с. Дмитриевка | 10/0,4 | 0.1 | 0.009 | 0.084448
9205 | КТП-10кВ № 396 ВЛ-Витим пс Аксай | Усманский РЭС | Липецкая область | ст. Дрязги | 10/0,4 | 0.063 | 0.005 | 0.053824
9206 | КТП-10кВ № 4 ВЛ Коммунар пс Бочиновка | Усманский РЭС | Липецкая область | с. Завальное | 10/0,4 | 0.1 | 0.011 | 0.082592
9207 | КТП-10кВ № 40 ВЛ Куриловка ПС Фёдоровка | Усманский РЭС | Липецкая область | с. Фёдоровка | 10/0,4 | 0.063 | 0.007 | 0.051968
9208 | КТП-10кВ № 40 КВЛ 10кВ №09 ПС Усмань | Усманский РЭС | Липецкая область | с. Новоугляновка | 10/0,4 | 0.063 | 0.018 | 0.04176
9209 | КТП-10кВ № 431 ВЛ Евсюковка РП Девица | Усманский РЭС | Липецкая область | с. Ник.Выселки | 10/0,4 | 0.25 | 0.048 | 0.18746
9210 | КТП-10кВ № 402 ВЛ-Зерноскл.пс Куликово | Усманский РЭС | Липецкая область | с. Куликово | 10/0,4 | 0.16 | 0.008 | 0.14106
9211 | КТП-10кВ № 624 ВЛ Химсклады пс Московка | Усманский РЭС | Липецкая область | с. Московка | 10/0,4 | 0.4 | 0.049 | 0.32573
9212 | КТП-10кВ № 403 ВЛ Химсклады ПС Московка | Усманский РЭС | Липецкая область | с. Никольское | 10/0,4 | 0.4 | 0.038 | 0.33594
9213 | КТП-10кВ № 407 ВЛ Грачёвка псБерезнягов. | Усманский РЭС | Липецкая область | с. Грачёвка | 10/0,4 | 0.1 | 0.049 | 0.047328
9214 | КТП-10кВ № 408 ВЛ Грачёвка псБерезнягов. | Усманский РЭС | Липецкая область | с. Грачёвка | 10/0,4 | 0.25 | 0.016 | 0.21715
9215 | КТП-10кВ № 411 ВЛ Дружба ПС Березняговка | Усманский РЭС | Липецкая область | с. Березняговка | 10/0,4 | 0.063 | 0.0017 | 0.056886
9216 | КТП-10кВ № 418 ВЛ Грачёвка псБерезнягов. | Усманский РЭС | Липецкая область | с. Грачёвка | 10/0,4 | 0.063 | 0.013 | 0.0464
9217 | КТП-10кВ № 419 ВЛ Грачёвка псБерезнягов. | Усманский РЭС | Липецкая область | с. Грачёвка | 10/0,4 | 0.1 | 0.013 | 0.080736
9218 | КТП-10кВ № 42 ВЛ Куриловка пс Фёдоровка | Усманский РЭС | Липецкая область | с. Фёдоровка | 10/0,4 | 0.1 | 0.025 | 0.0696
9219 | КТП-10кВ № 420 ВЛ-Мещёрка пс Куликово | Усманский РЭС | Липецкая область | с. Куликово | 10/0,4 | 0.063 | 0.027 | 0.033408
9220 | КТП-10кВ № 426 ВЛ-Быт РП-Пластинки | Усманский РЭС | Липецкая область | с. Пластинки | 10/0,4 | 0.4 | 0.116 | 0.26355
9221 | КТП-10кВ № 254 ВЛ Евсюковка РП Девица | Усманский РЭС | Липецкая область | с. Ник.Выселки | 10/0,4 | 0.25 | 0.061 | 0.17539
9222 | КТП-10кВ № 434 ВЛ-Покровка пс Куликово | Усманский РЭС | Липецкая область | с. Куликово | 10/0,4 | 0.063 | 0.048 | 0.01392
9223 | КТП-10кВ № 435 ВЛ-Зерносклады пс Куликов | Усманский РЭС | Липецкая область | с. Куликово | 10/0,4 | 0.25 | 0.027 | 0.20694
9224 | КТП 10кВ №849 КВЛ 10 кВ №03 ПС Усмань | Усманский РЭС | Липецкая область | г. Усмань | 10/0,4 | 0.8 | 0.076 | 0.67187
9225 | КТП-10кВ № 439 ВЛ- Московка пс Дмитриев | Усманский РЭС | Липецкая область | с. Дмитриевка | 10/0,4 | 0.1 | 0.035 | 0.06032
9226 | КТП 10кВ №860 КВЛ 10 кВ №03 ПС Усмань | Усманский РЭС | Липецкая область | г. Усмань | 10/0,4 | 0.25 | 0.035 | 0.19952
9227 | КТП-10кВ № 444 ВЛ Грачёвка псБерезняг. | Усманский РЭС | Липецкая область | с. Грачёвка | 10/0,4 | 0.25 | 0.031 | 0.20323
9228 | КТП-10кВ № 61 ВЛ Евсюковка РП Девица | Усманский РЭС | Липецкая область | с. Никольские Выселки | 10/0,4 | 0.16 | 0.063 | 0.090016
9229 | КТП-10кВ № 447 ВЛ-Хлебороб пс Аксай | Усманский РЭС | Липецкая область | с. Аксай | 10/0,4 | 0.1 | 0.006 | 0.087232
9230 | КТП-10кВ № 449 ВЛ База УРЭС пс Бочин | Усманский РЭС | Липецкая область | п. Левый берег | 10/0,4 | 0.025 | 0.003 | 0.020416
9231 | КТП-10кВ № 45 КВЛ 10кВ №09 ПС Усмань | Усманский РЭС | Липецкая область | г. Усмань | 10/0,4 | 0.16 | 0.061 | 0.091872
9232 | КТП-10кВ № 450 ВЛ Бреславка пс Фёдоровка | Усманский РЭС | Липецкая область | с. Фёдоровка | 10/0,4 | 0.1 | 0.018 | 0.076096
9233 | КТП-10кВ № 453 ВЛ-Зерносклады пс Куликов | Усманский РЭС | Липецкая область | с. Куликово | 10/0,4 | 0.063 | 0.049 | 0.012992
9234 | КТП-10кВ № 460 ВЛ-10 Хлебороб ПС Аксай | Усманский РЭС | Липецкая область | с. Аксай | 10/0,4 | 0.1 | 0.038 | 0.057536
9235 | КТП-10кВ № 464 ВЛ-Покровка пс Куликово | Усманский РЭС | Липецкая область | с. Куликово | 10/0,4 | 0.1 | 0.003 | 0.090016
9236 | КТП-10кВ № 465 ВЛ-Карачун пс Куликово | Усманский РЭС | Липецкая область | с. Куликово | 10/0,4 | 0.1 | 0.014 | 0.079808
9237 | КТП-10кВ № 466 ВЛ-Карачун пс Куликово | Усманский РЭС | Липецкая область | с. Куликово | 10/0,4 | 0.1 | 0.012 | 0.081664
9238 | КТП-10кВ № 47 ВЛ-Витим пс Аксай | Усманский РЭС | Липецкая область | ст. Дрязги | 10/0,4 | 0.4 | 0.116 | 0.26355
9239 | КТП-10кВ № 470 ВЛ-Зерносклады пс Куликов | Усманский РЭС | Липецкая область | с. Куликово | 10/0,4 | 0.1 | 0.014 | 0.079808
9240 | КТП-10кВ № 93 ВЛ Поддубр. пс Поддубр. | Усманский РЭС | Липецкая область | с. Демшино | 10/0,4 | 0.16 | 0.1 | 0.05568
9241 | КТП-10кВ № 473 ВЛ-Быт РП-Пластинки | Усманский РЭС | Липецкая область | с. Пластинки | 10/0,4 | 0.1 | 0.007 | 0.086304
9242 | КТП-10кВ № 475 ВЛ Кудояровка пс Бочинов. | Усманский РЭС | Липецкая область | с. Бочиновка | 10/0,4 | 0.1 | 0.0193 | 0.07489
9243 | КТП-10кВ № 5 ВЛ Октябр. пс Аксай | Усманский РЭС | Липецкая область | с. Октябрьское | 10/0,4 | 0.25 | 0.109 | 0.13085
9244 | КТП-10кВ № 501 ВЛ Байгора пс Пашково | Усманский РЭС | Липецкая область | с. Байгора | 10/0,4 | 0.1 | 0.0007 | 0.09215
9245 | КТП-10кВ № 503 ВЛ Пятилетка пс Пашково | Усманский РЭС | Липецкая область | с. Байгора | 10/0,4 | 0.1 | 0.0186 | 0.075539
9246 | КТП-10кВ № 504 ВЛ Школа пс Пашково | Усманский РЭС | Липецкая область | с. Байгора | 10/0,4 | 0.1 | 0.0165 | 0.077488
9247 | КТП-10кВ № 505 ВЛ Школа пс Пашково | Усманский РЭС | Липецкая область | с. Байгора | 10/0,4 | 0.1 | 0.0138 | 0.079994
9248 | КТП-10кВ № 506 ВЛ Грачёвка псБерезнягов. | Усманский РЭС | Липецкая область | с. Грачёвка | 10/0,4 | 0.04 | 0.016 | 0.022272
9249 | КТП-10кВ № 510 ВЛ Ладыгино РП Пашково | Усманский РЭС | Липецкая область | с. Пашково | 10/0,4 | 0.04 | 0.0008 | 0.036378
9250 | КТП-10кВ № 513 ВЛ Грачёвка псБерезнягов. | Усманский РЭС | Липецкая область | с. Грачёвка | 10/0,4 | 0.25 | 0.011 | 0.22179
9251 | КТП-10кВ № 514 ВЛ Грачёвка псБерезняговк | Усманский РЭС | Липецкая область | с. Грачёвка | 10/0,4 | 0.315 | 0.027 | 0.26726
9252 | КТП-10кВ № 515 ВЛ Грачёвка псБерезнягов. | Усманский РЭС | Липецкая область | с. Грачёвка | 10/0,4 | 0.16 | 0.01 | 0.1392
9253 | КТП-10кВ № 516 ВЛ В.Мосоловка РП Пашково | Усманский РЭС | Липецкая область | с. В. Мосоловка | 10/0,4 | 0.16 | 0.0352 | 0.11581
9254 | КТП-10кВ № 517 ВЛ В.Мосоловка РП Пашково | Усманский РЭС | Липецкая область | В. Мосоловка | 10/0,4 | 0.16 | 0.011 | 0.13827
9255 | КТП-10кВ № 519 ВЛ Грачёвка псБерезнягов. | Усманский РЭС | Липецкая область | с. Грачёвка | 10/0,4 | 0.16 | 0.037 | 0.11414
9256 | КТП-10кВ № 520 ВЛ Грачёвка пс Березнягов | Усманский РЭС | Липецкая область | Грачевка | 10/0,4 | 0.1 | 0.0151 | 0.078787
9257 | КТП-10кВ № 401 ВЛ Школа пс Пашково | Усманский РЭС | Липецкая область | с. Байгора | 10/0,4 | 0.4 | 0.017 | 0.35542
9258 | КТП-10кВ № 522 ВЛ Грачёвка пс Березняговка | Усманский РЭС | Липецкая область | с. Грачёвка | 10/0,4 | 0.16 | 0.0247 | 0.12092
9259 | КТП-10кВ № 526 ВЛ Грачёвка пс Березняг. | Усманский РЭС | Липецкая область | с. Березняговка | 10/0,4 | 0.4 | 0.012 | 0.36006
9260 | КТП 10кВ №829 КВЛ 10 кВ №08 ПС Усмань | Усманский РЭС | Липецкая область | г. Усмань | 10/0,4 | 0.063 | 0.017 | 0.042688
9261 | КТП-10кВ № 530ВЛЧист.пруды псБерезнягов. | Усманский РЭС | Липецкая область | с. Березняговка | 10/0,4 | 0.25 | 0.01 | 0.22272
9262 | КТП-10кВ № 532 ВЛЧист.пруд.псБерезнягов. | Усманский РЭС | Липецкая область | с. Бреславка | 10/0,4 | 0.16 | 0.072 | 0.081664
9263 | КТП-10кВ № 533ВЛЧист.пруд.псБерезнягов. | Усманский РЭС | Липецкая область | с. Березняговка | 10/0,4 | 0.1 | 0.029 | 0.065888
9264 | КТП-10кВ № 535 ВЛ Андросовка РП Пластин. | Усманский РЭС | Липецкая область | с. Пластинки | 10/0,4 | 0.1 | 0.062 | 0.035264
9265 | КТП-10кВ № 542 ВЛ Маяк комм. пс Никольс. | Усманский РЭС | Липецкая область | с. Никольское | 10/0,4 | 0.16 | 0.018 | 0.13178
9266 | КТП-10кВ № 546 ВЛ Бреславка пс Фёдоровка | Усманский РЭС | Липецкая область | с. Фёдоровка | 10/0,4 | 0.4 | 0.038 | 0.33594
9267 | КТП-10кВ № 548 ВЛ-Крас.зн.псБерезняговка | Усманский РЭС | Липецкая область | с. Березняговка | 10/0,4 | 0.16 | 0.0066 | 0.14236
9268 | КТП-10кВ № 549 ВЛ-Крас.зн.псБерезняговка | Усманский РЭС | Липецкая область | с. Березняговка | 10/0,4 | 0.04 | 0.0003 | 0.036842
9269 | КТП-10кВ № 55 КВЛ № 06 ПС Усмань | Усманский РЭС | Липецкая область | г. Усмань | 10/0,4 | 0.16 | 0.101 | 0.054752
9270 | КТП-10кВ № 550 ВЛ Грачёвка псБерезнягов. | Усманский РЭС | Липецкая область | с. Грачёвка | 10/0,4 | 0.063 | 0.008 | 0.05104
9271 | КТП-10кВ № 553 ВЛ Краснопол. пс Никольс. | Усманский РЭС | Липецкая область | с. Никольское | 10/0,4 | 0.16 | 0.0265 | 0.12389
9272 | КТП-10кВ № 555 ВЛ Дружба пс Березняговка | Усманский РЭС | Липецкая область | с. Березняговка | 10/0,4 | 0.1 | 0.0509 | 0.045472
9273 | КТП-10кВ № 555a ВЛ Дружба пс Берез. | Усманский РЭС | Липецкая область | с. Березняговка | 10/0,4 | 0.25 | 0.0029 | 0.22922
9274 | КТП 10кВ №861 КВЛ 10 кВ №03 ПС Усмань | Усманский РЭС | Липецкая область | г. Усмань | 10/0,4 | 0.16 | 0.06 | 0.0928
9275 | КТП-10кВ № 558 ВЛ В.Мосоловка РП Пашково | Усманский РЭС | Липецкая область | Н. Мосоловка | 10/0,4 | 0.16 | 0.0077 | 0.14133
9276 | КТП-10кВ № 559 ВЛ В.Мосоловка РП Пашково | Усманский РЭС | Липецкая область | с. В. Мосоловка | 10/0,4 | 0.063 | 0.003 | 0.05568
9277 | КТП-10кВ № 56 КВЛ 10 кВ №06 ПС Усмань | Усманский РЭС | Липецкая область | г. Усмань | 10/0,4 | 0.1 | 0.015 | 0.07888
9278 | КТП-10кВ № 563 ВЛ Лог пс Пашково | Усманский РЭС | Липецкая область | с. Крутченская Байгора | 10/0,4 | 0.063 | 0.0078 | 0.051226
9279 | КТП-10кВ № 564ВЛЧист.пруд.псБерезнягов. | Усманский РЭС | Липецкая область | с. Березняговка | 10/0,4 | 0.25 | 0.05 | 0.1856
9280 | КТП-10кВ № 567 ВЛ Грачёвка псБерезнягов | Усманский РЭС | Липецкая область | с. Грачёвка | 10/0,4 | 0.063 | 0.0052 | 0.053638
9281 | КТП-10кВ № 568 ВЛ Грачёвка псБерезнягов. | Усманский РЭС | Липецкая область | с. Грачёвка | 10/0,4 | 0.063 | 0.0035 | 0.055216
9282 | КТП-10кВ № 569 ВЛ-10 кВ Грач. пс Берез. | Усманский РЭС | Липецкая область | с. Грачёвка | 10/0,4 | 0.16 | 0.025 | 0.12528
9283 | КТП-10кВ № 57 КВЛ 10кВ №09 ПС Усмань | Усманский РЭС | Липецкая область | г. Усмань | 10/0,4 | 0.25 | 0.065 | 0.17168
9284 | КТП-10кВ № 570 ВЛ Грачёвка ПС Березнягов | Усманский РЭС | Липецкая область | с. Грачёвка | 10/0,4 | 0.1 | 0.031 | 0.064032
9285 | КТП-10кВ № 571ВЛ Грачёвка псБерезняговка | Усманский РЭС | Липецкая область | с. Грачёвка | 10/0,4 | 0.063 | 0.01 | 0.049184
9286 | КТП-10кВ № 573 ВЛ Грачёвка псБерезнягов. | Усманский РЭС | Липецкая область | с. Грачёвка | 10/0,4 | 0.04 | 0.012 | 0.025984
9287 | КТП-10кВ № 575 ВЛ Ток РП Пашково | Усманский РЭС | Липецкая область | с. Куликово | 10/0,4 | 0.1 | 0.0048 | 0.088346
9288 | КТП-10кВ № 578 ВЛ Правление РП Пашково | Усманский РЭС | Липецкая область | с. Пашково | 10/0,4 | 0.16 | 0.0066 | 0.14236
9289 | КТП 10кВ №862 КВЛ 10 кВ №03 ПС Усмань | Усманский РЭС | Липецкая область | г. Усмань | 10/0,4 | 0.25 | 0.11 | 0.12992
9290 | КТП-10кВ № 581ВЛ Бреславка пс Фёдоровка | Усманский РЭС | Липецкая область | с. Фёдоровка | 10/0,4 | 0.1 | 0.019 | 0.075168
9291 | КТП-10кВ № 582 ВЛ Бреславка пс Фёдоровка | Усманский РЭС | Липецкая область | с. Фёдоровка | 10/0,4 | 0.063 | 0.016 | 0.043616
9292 | КТП-10кВ № 583 ВЛ Бреслав. пс Фёдоровка | Усманский РЭС | Липецкая область | с. Фёдоровка | 10/0,4 | 0.1 | 0.035 | 0.06032
9293 | КТП-10кВ № 584 ВЛ Бреславка пс Фёдоровка | Усманский РЭС | Липецкая область | с. Фёдоровка | 10/0,4 | 0.063 | 0.021 | 0.038976
9294 | КТП-10кВ № 587 ВЛ Коммунар пс Бочин. | Усманский РЭС | Липецкая область | с. Завальное | 10/0,4 | 0.025 | 0.002 | 0.021344
9295 | КТП-10кВ № 59 ВЛ Евсюковка РП Девица | Усманский РЭС | Липецкая область | с. Евсюковка | 10/0,4 | 0.1 | 0.036 | 0.059392
9296 | КТП-10кВ № 59 КВЛ 10кВ №09 ПС Усмань | Усманский РЭС | Липецкая область | г. Усмань | 10/0,4 | 0.16 | 0.062 | 0.090944
9297 | КТП-10кВ № 590 ВЛ Коммунар пс Бочиновка | Усманский РЭС | Липецкая область | с. Бочиновка | 10/0,4 | 0.16 | 0.097 | 0.058464
9298 | КТП-10кВ № 593 ВЛ Байгора пс Пашково | Усманский РЭС | Липецкая область | с. Байгора | 10/0,4 | 0.1 | 0.0082 | 0.08519
9299 | КТП-10кВ № 599 ВЛ Красноп. пс Никольск. | Усманский РЭС | Липецкая область | с. Никольское | 10/0,4 | 0.063 | 0.0091 | 0.050019
9300 | КТП-10кВ № 60 КВЛ 10 кВ №06 ПС Усмань | Усманский РЭС | Липецкая область | с. Новоугляновка | 10/0,4 | 0.16 | 0.066 | 0.087232
9301 | КТП-10кВ № 601 ВЛ Краснопол.пс Никольск. | Усманский РЭС | Липецкая область | с. Никольское | 10/0,4 | 0.063 | 0.0208 | 0.039162
9302 | КТП-10кВ № 606 ВЛ Петушок пс Никольс. | Усманский РЭС | Липецкая область | с. Никольское | 10/0,4 | 0.063 | 0.027 | 0.033408
9303 | КТП-10кВ № 609 ВЛ Красноп. пс Никольс. | Усманский РЭС | Липецкая область | с. Никольское | 10/0,4 | 0.25 | 0.0327 | 0.20165
9304 | КТП-10кВ № 612 ВЛ Ток РП Пашково | Усманский РЭС | Липецкая область | с. Куликово | 10/0,4 | 0.63 | 0.019 | 0.56701
9305 | КТП-10кВ № 404 ВЛ Химсклады пс Московка | Усманский РЭС | Липецкая область | с. Московка | 10/0,4 | 0.25 | 0.017 | 0.21622
9306 | КТП-10кВ № 637ВЛ-Ладыгино РП-Пашково | Усманский РЭС | Липецкая область | с. Пашково | 10/0,4 | 0.063 | 0.027 | 0.033408
9307 | КТП-10кВ № 619 ВЛ В.Мосоловка РП Пашково | Усманский РЭС | Липецкая область | Н. Мосоловка | 10/0,4 | 0.1 | 0.0041 | 0.088995
9308 | КТП-10кВ № 62 ВЛ Маяк комм. пс Никольс. | Усманский РЭС | Липецкая область | с. Никольское | 10/0,4 | 0.16 | 0.049 | 0.10301
9309 | КТП-10кВ № 620 ВЛ Байгора пс Пашково | Усманский РЭС | Липецкая область | с. Байгора | 10/0,4 | 0.25 | 0.0189 | 0.21446
9310 | КТП-10кВ № 621ВЛ Чист.пруд.пс Березняг. | Усманский РЭС | Липецкая область | с. Березняговка | 10/0,4 | 0.16 | 0.034 | 0.11693
9311 | КТП-10кВ № 622 ВЛ Терновка пс Бочиновка | Усманский РЭС | Липецкая область | с. Бочиновка | 10/0,4 | 0.1 | 0.05 | 0.0464
9312 | СТП 10кВ №851 Химсклады ПС Московка | Усманский РЭС | Липецкая область | с. Никольское | 10/0,4 | 0.063 | 0.018 | 0.04176
9313 | КТП-10кВ № 628 ВЛ Школа пс Пашково | Усманский РЭС | Липецкая область | с. Пашково | 10/0,4 | 0.16 | 0.0022 | 0.14644
9314 | КТП-10кВ № 629 ВЛ Коммунар пс Бочиновка | Усманский РЭС | Липецкая область | с. Бочиновка | 10/0,4 | 0.4 | 0.022 | 0.35078
9315 | КТП-10кВ № 630 ВЛ-Березняговка пс Березняговка | Усманский РЭС | Липецкая область | с. Березняговка | 10/0,4 | 0.1 | 0.0586 | 0.038419
9316 | КТП-10кВ № 634 ВЛ Бреславка пс Фёдоровка | Усманский РЭС | Липецкая область | с. Фёдоровка | 10/0,4 | 0.063 | 0.017 | 0.042688
9317 | КТП-10кВ № 635 ВЛ Грачёвка псБерезнягов. | Усманский РЭС | Липецкая область | с. Грачёвка | 10/0,4 | 0.04 | 0.009 | 0.028768
9318 | КТП-10кВ № 636 ВЛ Грачёвка псБерезнягов. | Усманский РЭС | Липецкая область | с. Грачёвка | 10/0,4 | 0.1 | 0.013 | 0.080736
9319 | КТП-10кВ № 300 ВЛ Девица пс Пашково | Усманский РЭС | Липецкая область | с. Девица | 10/0,4 | 0.04 | 0.009 | 0.028768
9320 | КТП-10кВ № 638 ВЛ Грачёвка псБерезняговка | Усманский РЭС | Липецкая область | с. Грачёвка | 10/0,4 | 0.1 | 0.0075 | 0.08584
9321 | КТП-10кВ № 639 ВЛ Грачёвка псБерезнягов. | Усманский РЭС | Липецкая область | с. Грачёвка | 10/0,4 | 0.25 | 0.022 | 0.21158
9322 | КТП-10кВ № 641 ВЛ Коммунар пс Бочиновка | Усманский РЭС | Липецкая область | с. Бочиновка | 10/0,4 | 0.16 | 0.028 | 0.1225
9323 | КТП 10кВ № 643 ВЛ Краснопольский | Усманский РЭС | Липецкая область | п. Краснопольский | 10/0,4 | 0.1 | 0.0096 | 0.083891
9324 | КТП-10кВ № 645 КВЛ 10 кВ №01 ПС Усмань | Усманский РЭС | Липецкая область | с. Студёнки | 10/0,4 | 0.1 | 0.078 | 0.020416
9325 | КТП-10кВ № 646 ВЛ Комсомолец пс Усмань | Усманский РЭС | Липецкая область | г. Усмань | 10/0,4 | 0.1 | 0.027 | 0.067744
9326 | КТП-10кВ № 647 КВЛ 10 кВ №01 ПС Усмань | Усманский РЭС | Липецкая область | с. Беляево | 10/0,4 | 0.4 | 0.091 | 0.28675
9327 | КТП-10кВ № 648 ВЛ-Боровс.пс Куликово | Усманский РЭС | Липецкая область | с. Куликово | 10/0,4 | 0.1 | 0.067 | 0.030624
9328 | КТП-10кВ № 655 ВЛ Андросовка РП Пластин. | Усманский РЭС | Липецкая область | с. Пластинки | 10/0,4 | 0.1 | 0.009 | 0.084448
9329 | КТП-10кВ № 657 ВЛ-Карачун пс Куликово | Усманский РЭС | Липецкая область | с. Куликово | 10/0,4 | 0.1 | 0.038 | 0.057536
9330 | КТП-10кВ № 660 ВЛ Кудояровка пс Бочинов. | Усманский РЭС | Липецкая область | с. Бочиновка | 10/0,4 | 0.1 | 0.0482 | 0.04807
9331 | КТП-10кВ № 661ВЛ Школа пс Пашково | Усманский РЭС | Липецкая область | с. Байгора | 10/0,4 | 0.1 | 0.0427 | 0.053174
9332 | КТП-10кВ № 663 ВЛ-Зерносклады пс Куликов | Усманский РЭС | Липецкая область | с. Куликово | 10/0,4 | 0.063 | 0.008 | 0.05104
9333 | КТП-10кВ № 666 ВЛ Терновка пс Бочиновка | Усманский РЭС | Липецкая область | с. Бочиновка | 10/0,4 | 0.25 | 0.038 | 0.19674
9334 | КТП-10кВ № 667 ВЛ-Витим пс Аксай | Усманский РЭС | Липецкая область | ст. Дрязги | 10/0,4 | 0.1 | 0.004 | 0.089088
9335 | КТП-10кВ № 672 ВЛ Красное зн.псБерезняг. | Усманский РЭС | Липецкая область | с. Березняговка | 10/0,4 | 0.063 | 0.0103 | 0.048813
9336 | КТП-10кВ № 95 ВЛ Поддуб. пс Поддубр. | Усманский РЭС | Липецкая область | с. Поддубровка | 10/0,4 | 0.4 | 0.08 | 0.29696
9337 | КТП-10кВ № 521 ВЛ Пашковс. пс Пашково | Усманский РЭС | Липецкая область | с. Пашково | 10/0,4 | 0.5 | 0.007 | 0.4575
9338 | КТП-10кВ № 7 ВЛ Коммунар пс Бочиновка | Усманский РЭС | Липецкая область | с. Бочиновка | 10/0,4 | 0.16 | 0.033 | 0.11786
9339 | КТП-10кВ № 701 ВЛ-Зерносклад.пс Куликов. | Усманский РЭС | Липецкая область | с. Куликово | 10/0,4 | 0.16 | 0.11 | 0.0464
9340 | КТП-10кВ № 704 ВЛ-Зерноток РП Пластинки | Усманский РЭС | Липецкая область | с. Пластинки | 10/0,4 | 0.4 | 0.115 | 0.26448
9341 | КТП-10кВ № 715 КВЛ 10 кВ №06 ПС Усмань | Усманский РЭС | Липецкая область | г. Усмань | 10/0,4 | 0.4 | 0.132 | 0.2487
9342 | КТП-10кВ № 74 ВЛ В.Мосоловка РП Пашково | Усманский РЭС | Липецкая область | Н. Мосоловка | 10/0,4 | 0.063 | 0.0004 | 0.058093
9343 | КТП-10кВ № 77 ВЛ Куриловка пс Фёдоровка | Усманский РЭС | Липецкая область | с. Фёдоровка | 10/0,4 | 0.1 | 0.009 | 0.084448
9344 | КТП-10кВ № 8 ВЛ Коммунар пс Бочиновка | Усманский РЭС | Липецкая область | с. Бочиновка | 10/0,4 | 0.16 | 0.005 | 0.14384
9345 | КТП-10кВ № 82 ВЛ Коммунар пс Бочиновка | Усманский РЭС | Липецкая область | с. Бочиновка | 10/0,4 | 0.63 | 0.06 | 0.52896
9346 | КТП-10кВ № 84 ВЛ Бреславка пс Фёдоровка | Усманский РЭС | Липецкая область | с. Фёдоровка | 10/0,4 | 0.16 | 0.041 | 0.11043
9347 | ТП-10кВ № 53 ВЛ Поддубровка ПС Поддубров | Усманский РЭС | Липецкая область | с. Медовка | 10/0,4 | 0.1 | 0.033 | 0.062176
9348 | СТП 10кВ №480 ВЛ 10 кВ Химсклады пс Моск | Усманский РЭС | Липецкая область | с. Никольское | 10/0,4 | 0.04 | 0.025 | 0.01392
9349 | КТП-10кВ № 873 ВЛ Бригада 4 пс Московка | Усманский РЭС | Липецкая область | с. Никольское | 10/0,4 | 0.1 | 0.025 | 0.0696
9350 | КТП-10кВ № 878 КВЛ 10 кВ №01 ПС Усмань | Усманский РЭС | Липецкая область | г. Усмань | 10/0,4 | 0.16 | 0.035 | 0.116
9351 | КТП-10кВ № 88 КВЛ 10 кВ №01 ПС Усмань | Усманский РЭС | Липецкая область | с. Студёнки | 10/0,4 | 0.25 | 0.227 | 0.021344
9352 | КТП-10кВ № 874 ВЛ Бригада 4 пс Московка | Усманский РЭС | Липецкая область | с. Никольское | 10/0,4 | 0.1 | 0.009 | 0.084448
9353 | КТП-10кВ № 89 ВЛ Куриловка пс Фёдоровка | Усманский РЭС | Липецкая область | с. Фёдоровка | 10/0,4 | 0.1 | 0.045 | 0.05104
9354 | КТП-10кВ № 9 ВЛ-Хлебороб пс Аксай | Усманский РЭС | Липецкая область | с. Хлебороб | 10/0,4 | 0.063 | 0.03 | 0.030624
9355 | КТП-10кВ № 90 ВЛ Куриловка пс Фёдоровка | Усманский РЭС | Липецкая область | с. Фёдоровка | 10/0,4 | 0.16 | 0.037 | 0.11414
9356 | КТП-10кВ № 85 ВЛ Орошение пс Поддубровка | Усманский РЭС | Липецкая область | с. Поддубровка | 10/0,4 | 0.063 | 0.02 | 0.039904
9357 | КТП-10кВ № 219 ВЛ-Савицкое пс Поддубр. | Усманский РЭС | Липецкая область | с. Излегоще | 10/0,4 | 0.1 | 0.043 | 0.052896
9358 | КТП-10кВ № 238 ВЛ Мастер РП Боровое | Усманский РЭС | Липецкая область | с. Боровое | 10/0,4 | 0.1 | 0.032 | 0.063104
9359 | СТП - 10 кВ №889 КВЛ 10 кВ №08 ПС Усмань | Усманский РЭС | Липецкая область | г. Усмань | 10/0,4 | 0.025 | 0.006 | 0.017632
9360 | КТП-10кВ №105а ВЛ 10кВ Краснопольский | Усманский РЭС | Липецкая область | п. Краснопольский | 10/0,4 | 0.25 | 0.0362 | 0.19841
9361 | КТП-10кВ №296 ВЛ Коммунар пс Бочиновка | Усманский РЭС | Липецкая область | с. Бочиновка | 10/0,4 | 0.1 | 0.024 | 0.070528
9362 | КТП-10кВ №321 ВЛ- Анненский пс Аксай | Усманский РЭС | Липецкая область | с. Кривка | 10/0,4 | 0.063 | 0.006 | 0.052896
9363 | КТП-10кВ №322 ВЛ-Анненский пс Аксай | Усманский РЭС | Липецкая область | с. Кривка | 10/0,4 | 0.1 | 0.038 | 0.057536
9364 | КТП-10кВ №33 ВЛ-Витим пс Аксай | Усманский РЭС | Липецкая область | с. Аксай | 10/0,4 | 0.16 | 0.127 | 0.030624
9365 | КТП-10кВ №337 ВЛ-Анненский пс Аксай | Усманский РЭС | Липецкая область | с. Кривка | 10/0,4 | 0.25 | 0.221 | 0.026912
9366 | КТП-10кВ №359 ВЛ-Ростовка псДмитриевка | Усманский РЭС | Липецкая область | с. Ростовка | 10/0,4 | 0.1 | 0.025 | 0.0696
9367 | КТП-10кВ №371 ВЛ- Анненский пс Аксай | Усманский РЭС | Липецкая область | с. Кривка | 10/0,4 | 0.1 | 0.069 | 0.028768
9368 | КТП-10кВ №373 ВЛ-Анненский пс Аксай | Усманский РЭС | Липецкая область | с. Кривка | 10/0,4 | 0.04 | 0.027 | 0.012064
9369 | КТП-10кВ №397 ВЛ Анненский пс Аксай | Усманский РЭС | Липецкая область | с. Кривка | 10/0,4 | 0.25 | 0.05 | 0.1856
9370 | КТП-10кВ №398 ВЛ-Анненский пс Аксай | Усманский РЭС | Липецкая область | с. Кривка | 10/0,4 | 0.1 | 0.0055 | 0.087696
9371 | КТП-10кВ №399 ВЛ-Анненский пс Аксай | Усманский РЭС | Липецкая область | с. Кривка | 10/0,4 | 0.06 | 0.042 | 0.016704
9372 | КТП-10кВ №428 ВЛ-Анненский пс Аксай | Усманский РЭС | Липецкая область | с. Кривка | 10/0,4 | 0.1 | 0.067 | 0.030624
9373 | КТП-10кВ №429 ВЛ-Анненский пс Аксай | Усманский РЭС | Липецкая область | с. Кривка | 10/0,4 | 0.1 | 0.071 | 0.026912
9374 | КТП-10кВ №430 ВЛ-Анненский пс Аксай | Усманский РЭС | Липецкая область | с. Кривка | 10/0,4 | 0.063 | 0.05 | 0.012064
9375 | КТП-10кВ №437 ВЛ-Анненский пс Аксай | Усманский РЭС | Липецкая область | с. Кривка | 10/0,4 | 0.16 | 0.07 | 0.08352
9376 | КТП-10кВ №463 ВЛ-Анненский пс Аксай | Усманский РЭС | Липецкая область | с. Кривка | 10/0,4 | 0.063 | 0.035 | 0.025984
9377 | КТП-10кВ №48 ВЛ- Витим пс Аксай | Усманский РЭС | Липецкая область | ст. Дрязги | 10/0,4 | 0.4 | 0.038 | 0.33594
9378 | КТП-10кВ №654 ВЛ-Анненский пс Аксай | Усманский РЭС | Липецкая область | с. Аксай | 10/0,4 | 0.16 | 0.0253 | 0.125
9379 | КТП-10кВ №675 ВЛ-Башня РП-Сторожевое | Усманский РЭС | Липецкая область | с. Сторожевое | 10/0,4 | 0.1 | 0.026 | 0.067744
9380 | КТП-10кВ №755 ВЛ Кудояровка ПС Бочиновка | Усманский РЭС | Липецкая область | с. Красное | 10/0,4 | 0.25 | 0.053 | 0.18282
9381 | КТП-250 кВА №870 КВЛ 10 кВ №01 ПС Усмань | Усманский РЭС | Липецкая область | г. Усмань | 10/0,4 | 0.25 | 0.06 | 0.17632
9382 | КТП-10 кВ №731 КВЛ 10 кВ №11 ПС Усмань | Усманский РЭС | Липецкая область | г. Усмань | 10/0,4 | 0.16 | 0.138 | 0.020416
9383 | СТП - 10 кВ №718 Девица пс Пашково | Усманский РЭС | Липецкая область | с. Девица | 10/0,4 | 0.063 | 0.052 | 0.010208
9384 | СТП 10кВ №73 ВЛ Излегоще ПС Поддубровка | Усманский РЭС | Липецкая область | с. Излегоще | 10/0,4 | 0.1 | 0.008 | 0.085376
9385 | СТП - 10 кВ №467 ВЛ Лет.лагерь РП Пашков | Усманский РЭС | Липецкая область | с. Пашково | 10/0,4 | 0.063 | 0.003 | 0.05568
9386 | СТП - 10 кВ №540 ВЛ Ток РП Пашково | Усманский РЭС | Липецкая область | с. Пашково | 10/0,4 | 0.063 | 0.0039 | 0.054845
9387 | СТП - 10 кВ №708 ВЛ Терновка ПС Бочиновк | Усманский РЭС | Липецкая область | с. Сторожевое | 10/0,4 | 0.063 | 0.006 | 0.052896
9388 | СТП - 10 кВ №709 ВЛ Дрязги ПС Аксай | Усманский РЭС | Липецкая область | Дрязги | 10/0,4 | 0.063 | 0.0035 | 0.055216
9389 | СТП - 10 кВ №722 Ф.12 пс Бочиновка | Усманский РЭС | Липецкая область | г. Усмань | 10/0,4 | 0.1 | 0.021 | 0.073312
9390 | СТП - 10 кВ №733 База УРЭС | Усманский РЭС | Липецкая область | п. Учхоз | 10/0,4 | 0.063 | 0.002 | 0.056608
9391 | СТП - 10 кВ №734 Кормоцех РП Пашково | Усманский РЭС | Липецкая область | с. Пашково | 10/0,4 | 0.1 | 0.0062 | 0.087046
9392 | СТП - 10 кВ №739 Летний лагерь РП Пашков | Усманский РЭС | Липецкая область | с. Пашково | 10/0,4 | 0.063 | 0.003 | 0.05568
9393 | СТП - 10 кВ №740 КВЛ 10 кВ 04 ПС Усмань | Усманский РЭС | Липецкая область | г. Усмань | 10/0,4 | 0.063 | 0.012 | 0.047328
9394 | СТП - 10 кВ №744 В.Мосоловка РП Пашково | Усманский РЭС | Липецкая область | с. Пашково | 10/0,4 | 0.1 | 0.0048 | 0.088346
9395 | КТП-10кВ № 880 ВЛ Никольское ПС Московка | Усманский РЭС | Липецкая область | с. Никольское | 10/0,4 | 0.1 | 0.011 | 0.082592
9396 | КТП-10кВ № 108 ВЛ Бригада4 пс Московка | Усманский РЭС | Липецкая область | с. Никольское | 10/0,4 | 0.063 | 0.048 | 0.01392
9397 | СТП - 10 кВ №765 В.Мосоловка РП Пашково | Усманский РЭС | Липецкая область | с. В. Мосоловка | 10/0,4 | 0.1 | 0.037 | 0.058464
9398 | СТП - 10 кВ №766 ВЛ-10кВ Куликово пс Акс | Усманский РЭС | Липецкая область | с. Куликово | 10/0,4 | 0.063 | 0.025 | 0.035264
9399 | СТП - 10 кВ №768 СПТУ ПС Аксай | Усманский РЭС | Липецкая область | с. Октябрьское | 10/0,4 | 0.1 | 0.045 | 0.05104
9400 | СТП 10кВ № 178 Демшино ПС Поддубровк | Усманский РЭС | Липецкая область | с. Демшино | 10/0,4 | 0.04 | 0.012 | 0.025984
9401 | СТП - 10 кВ №869 ВЛ Октябрьский пс Аксай | Усманский РЭС | Липецкая область | с. Октябрьское | 10/0,4 | 0.025 | 0.002 | 0.021344
9402 | СТП - 10 кВ №877 ВЛ "Коммунар" | Усманский РЭС | Липецкая область | с. Завальное | 10/0,4 | 0.063 | 0.018 | 0.04176
9403 | СТП - 10 кВ №881 ВЛ Откормочник ПС Моско | Усманский РЭС | Липецкая область | с. Никольское | 10/0,4 | 0.016 | 0.007 | 0.008352
9404 | СТП - 10 кВ №879 ВЛ Химсклады ПС Московк | Усманский РЭС | Липецкая область | с. Никольское | 10/0,4 | 0.063 | 0.012 | 0.047328
9405 | СТП - 10 кВ №886 ВЛ Куликово ПС Аксай | Усманский РЭС | Липецкая область | с. Октябрьское | 10/0,4 | 0.04 | 0.012 | 0.025984
9406 | СТП - 10 кВ №887 ВЛ Октябрьский | Усманский РЭС | Липецкая область | с. Октябрьское | 10/0,4 | 0.1 | 0.029 | 0.065888
9407 | КТП 10кВ №753 КВЛ 10 кВ №03 ПС Усмань | Усманский РЭС | Липецкая область | г. Усмань | 10/0,4 | 0.16 | 0.01 | 0.1392
9408 | СТП - 10 кВ №890 Зерносклады пс Куликово | Усманский РЭС | Липецкая область | с. Куликово | 10/0,4 | 0.04 | 0.019 | 0.019488
9409 | СТП - 10 кВ №892 ВЛ СПТУ ПС Аксай | Усманский РЭС | Липецкая область | с. Октябрьское | 10/0,4 | 0.063 | 0.013 | 0.0464
9410 | СТП - 10 кВ №893 ВЛ СПТУ ПС Аксай | Усманский РЭС | Липецкая область | с. Октябрьское | 10/0,4 | 0.063 | 0.019 | 0.040832
9411 | СТП - 10 кВ №894 ВЛ Анненский ПС Аксай | Усманский РЭС | Липецкая область | с. Октябрьское | 10/0,4 | 0.063 | 0.047 | 0.014848
9412 | СТП - 10 кВ №895 ВЛ Октябрьский ПС Аксай | Усманский РЭС | Липецкая область | с. Октябрьское | 10/0,4 | 0.1 | 0.073 | 0.025056
9413 | СТП - 10 кВ №896 ВЛ Октябрьский ПС Аксай | Усманский РЭС | Липецкая область | с. Октябрьское | 10/0,4 | 0.063 | 0.05 | 0.012064
9414 | СТП - 10 кВ №897 КВЛ 10кВ №09 ПС Усмань | Усманский РЭС | Липецкая область | г. Усмань | 10/0,4 | 0.063 | 0.013 | 0.0464
9415 | СТП - 10 кВ №898 КВЛ 10кВ №09 ПС Усмань | Усманский РЭС | Липецкая область | г. Усмань | 10/0,4 | 0.063 | 0.023 | 0.03712
9416 | СТП-10 кВ № 615 ВЛ 1 Мая РП Девица | Усманский РЭС | Липецкая область | с. Девица | 10/0,4 | 0.1 | 0.021 | 0.073312
9417 | СТП - 10 кВ №260 Куликовский лесхоз | Усманский РЭС | Липецкая область | п. Куликовский Лесхоз | 10/0,4 | 0.04 | 0.009 | 0.028768
9418 | СТП 10 кВ №720 ВЛ Химсклады пс Московка | Усманский РЭС | Липецкая область | с. Никольское | 10/0,4 | 0.063 | 0.015 | 0.044544
9419 | СТП 10 кВ №735 ВЛ Правление РП Пашково | Усманский РЭС | Липецкая область | с. Пашково | 10/0,4 | 0.04 | 0.0003 | 0.036842
9420 | СТП 10 кВ №737 ВЛ Правление РП Пашково | Усманский РЭС | Липецкая область | с. Пашково | 10/0,4 | 0.1 | 0.0138 | 0.079994
9421 | СТП - 10 кВ №866 Ф.11 пс Бочиновка | Усманский РЭС | Липецкая область | г. Усмань | 10/0,4 | 0.025 | 0.01 | 0.01392
9422 | СТП - 10 кВ №872 ВЛ Терновка пс Бочиновк | Усманский РЭС | Липецкая область | с. Сторожевое | 10/0,4 | 0.063 | 0.021 | 0.038976
9423 | СТП 10кВ 719 ВЛ Кудояровка пс Бочинов. | Усманский РЭС | Липецкая область | с. Бочиновка | 10/0,4 | 0.063 | 0.01 | 0.049184
9424 | СТП 10кВ №266 ВЛ Излегоще ПС Поддубровка | Усманский РЭС | Липецкая область | с. Излегоще | 10/0,4 | 0.063 | 0.004 | 0.054752
9425 | СТП 10кВ № 843 КВЛ 10 кВ №09 ПС Усмань | Усманский РЭС | Липецкая область | г. Усмань | 10/0,4 | 0.063 | 0.006 | 0.052896
9426 | СТП 10кВ №122 ВЛ Октябрьский ПС Аксай | Усманский РЭС | Липецкая область | с. Октябрьское | 10/0,4 | 0.016 | 0.005 | 0.010208
9427 | СТП 10кВ №218 ВЛ Октябрьский ПС Аксай | Усманский РЭС | Липецкая область | с. Октябрьское | 10/0,4 | 0.063 | 0.01 | 0.049184
9428 | СТП 10кВ №277 ВЛ Излегоще ПС Поддубровка | Усманский РЭС | Липецкая область | с. Излегоще | 10/0,4 | 0.1 | 0.017 | 0.077024
9429 | СТП 10кВ №278 ВЛ Излегоще ПС Поддубровк | Усманский РЭС | Липецкая область | с. Излегоще | 10/0,4 | 0.1 | 0.086 | 0.012992
9430 | СТП 10кВ №853 Савицкое ПС Поддубровка | Усманский РЭС | Липецкая область | с. Савицкое | 10/0,4 | 0.1 | 0.023 | 0.071456
9431 | СТП 10кВ №304 ВЛ Октябрьский ПС Аксай | Усманский РЭС | Липецкая область | с. Октябрьское | 10/0,4 | 0.063 | 0.005 | 0.053824
9432 | СТП 10кВ №451 ВЛ Красное знамя | Усманский РЭС | Липецкая область | Березняговка | 10/0,4 | 0.063 | 0.01 | 0.049184
9433 | СТП - 10 кВ №759 Химсклады ПС Московка | Усманский РЭС | Липецкая область | с. Никольское | 10/0,4 | 0.1 | 0.034 | 0.061248
9434 | СТП 10кВ №518 ВЛ Кудояровка | Усманский РЭС | Липецкая область | с. Бочиновка | 10/0,4 | 0.025 | 0.003 | 0.020416
9435 | СТП 10кВ №614 ВЛ База УРЭС ПС Бочиновка | Усманский РЭС | Липецкая область | с. Девица | 10/0,4 | 0.1 | 0.063 | 0.034336
9436 | СТП 10кВ №721 Дружба ПС Березняговка | Усманский РЭС | Липецкая область | с. Березняговка | 10/0,4 | 0.063 | 0.017 | 0.042688
9437 | СТП 10кВ №724 ВЛ Октябрьский ПС Аксай | Усманский РЭС | Липецкая область | с. Октябрьское | 10/0,4 | 0.1 | 0.002 | 0.090944
9438 | СТП 10кВ №726 Пашковский комплекс | Усманский РЭС | Липецкая область | с. Пашково | 10/0,4 | 0.1 | 0.0055 | 0.087696
9439 | СТП - 10 кВ №865 Савицкое пс Поддубровка | Усманский РЭС | Липецкая область | с. Савицкое | 10/0,4 | 0.063 | 0.037 | 0.024128
9440 | СТП 10кВ №751 КВЛ 10 кВ №01 ПС Усмань | Усманский РЭС | Липецкая область | г. Усмань | 10/0,4 | 0.063 | 0.04 | 0.021344
9441 | СТП 10кВ №778 КВЛ 10кВ №09 ПС Усмань | Усманский РЭС | Липецкая область | г. Усмань | 10/0,4 | 0.04 | 0.006 | 0.031552
9442 | СТП 10кВ №845 КВЛ 10 кВ №05 ПС Усмань | Усманский РЭС | Липецкая область | г. Усмань | 10/0,4 | 0.025 | 0.007 | 0.016704
9443 | СТП - 10 кВ №761 Химсклады ПС Московка | Усманский РЭС | Липецкая область | с. Никольское | 10/0,4 | 0.1 | 0.021 | 0.073312
9444 | СТП - 10 кВ №357 Боровое пс Поддубровка | Усманский РЭС | Липецкая область | с. Боровое | 10/0,4 | 0.04 | 0.027 | 0.012064
9445 | СТП 10кВ №854 КВЛ 10 кВ №06 ПС Усмань | Усманский РЭС | Липецкая область | г. Усмань | 10/0,4 | 0.1 | 0.067 | 0.030624
9446 | СТП 10кВ №855 ВЛ СПТУ | Усманский РЭС | Липецкая область | с. Октябрьское | 10/0,4 | 0.063 | 0.024 | 0.036192
9447 | СТП 10кВ №875 ВЛ 10кВ Рыбопитомник | Усманский РЭС | Липецкая область | с. Савицкое | 10/0,4 | 0.1 | 0.036 | 0.059392
9448 | СТП 10кВ №884 ВЛ 10кВ Октябрьский | Усманский РЭС | Липецкая область | с. Октябрьское | 10/0,4 | 0.063 | 0.003 | 0.05568
9449 | СТП 173 ВЛ База УРЭС ПС Бочиновка | Усманский РЭС | Липецкая область | с. Девица | 10/0,4 | 0.1 | 0.013 | 0.080736
9450 | СТП-10кВ № 576 ВЛ Летний лагерь РП Пашко | Усманский РЭС | Липецкая область | с. Пашково | 10/0,4 | 0.063 | 0.0017 | 0.056886
9451 | ТП 10кВ № 10 КВЛ 10 кВ №06 ПС Усмань | Усманский РЭС | Липецкая область | г. Усмань | 10/0,4 | 0.5 | 0.278 | 0.20602
9452 | СТП 10кВ №749 ВЛ ф.12 ПС Бочиновка | Усманский РЭС | Липецкая область | с. Бочиновка | 10/0,4 | 0.063 | 0.003 | 0.05568
9453 | ТП 754 КВЛ 10 кВ №03 ПС Усмань | Усманский РЭС | Липецкая область | г. Усмань | 10/0,4 | 0.1 | 0.01 | 0.08352
9454 | ТП-10кВ № 36 КВЛ 10кВ №09 ПС Усмань | Усманский РЭС | Липецкая область | с. Новоугляновка | 10/0,4 | 0.1 | 0.017 | 0.077024
9455 | ТП-10кВ № 360 ВЛ-Гаршино РП-Пластинки | Усманский РЭС | Липецкая область | с. Пластинки | 10/0,4 | 0.063 | 0.024 | 0.036192
9456 | КТП-10 кВ №876 ВЛ Савицкое ПС Поддубровк | Усманский РЭС | Липецкая область | с. Савицкое | 10/0,4 | 0.1 | 0.025 | 0.0696
9457 | ТП-10кВ № 541 ВЛ Чист.пруд.пс Березняг. | Усманский РЭС | Липецкая область | с. Березняговка | 10/0,4 | 0.063 | 0.009 | 0.050112
9458 | ТП-10кВ № 649 КВЛ 10 кВ №01 ПС Усмань | Усманский РЭС | Липецкая область | с. Студёнки | 10/0,4 | 0.1 | 0.015 | 0.07888
9459 | КТП-10 кВ №732 ВЛ Поддубровка | Усманский РЭС | Липецкая область | с. Поддубровка | 10/0,4 | 0.16 | 0.092 | 0.063104
9460 | КТП-10кВ №201 ВЛ-10кВ №2 от ПС Чапл-нов. | Чаплыгинский РЭС | Липецкая область | Кривополянье | 10/0,4 | 0.25 | 0 | 0.232
9461 | КТП-10кВ №202 ВЛ-10кВ №2 от ПС Чапл-нов. | Чаплыгинский РЭС | Липецкая область | Кривополянье | 10/0,4 | 0.63 | 0.125 | 0.46864
9462 | КТП-10кВ №204 ВЛ-10кВ №2 от ПС Чапл-нов. | Чаплыгинский РЭС | Липецкая область | Кривополянье | 10/0,4 | 0.1 | 0.055 | 0.04176
9463 | КТП-10кВ №206 ВЛ-10кВ №2 от ПС Чапл-нов. | Чаплыгинский РЭС | Липецкая область | Кривополянье | 10/0,4 | 0.16 | 0.06 | 0.0928
9464 | МТП-10кВ №210(301) ВЛ-10кВ №3 от ПС Чапл | Чаплыгинский РЭС | Липецкая область | Кривополянье | 10/0,4 | 0.16 | 0.08 | 0.07424
9465 | КТП-10кВ №213(303) ВЛ-10кВ №3 от ПС Чапл | Чаплыгинский РЭС | Липецкая область | Кривополянье | 10/0,4 | 0.1 | 0.046 | 0.050112
9466 | КТП-10кВ №215(304) ВЛ-10кВ №3 от ПС Чапл | Чаплыгинский РЭС | Липецкая область | Кривополянье | 10/0,4 | 0.1 | 0.042 | 0.053824
9467 | КТП-10кВ №216(306) ВЛ-10кВ №3 от ПС Чапл | Чаплыгинский РЭС | Липецкая область | Кривополянье | 10/0,4 | 0.16 | 0.11 | 0.0464
9468 | КТП 10кВ №227(402) ВЛ 10кВ №4 от ПС Чапл | Чаплыгинский РЭС | Липецкая область | Кривополянье | 10/0,4 | 0.16 | 0.08 | 0.07424
9469 | КТП-10кВ №229(403) ВЛ-10кВ №4 от ПС Чапл | Чаплыгинский РЭС | Липецкая область | Кривополянье | 10/0,4 | 0.1 | 0.08 | 0.01856
9470 | КТП-10кВ №228(404) ВЛ-10кВ №4 от ПС Чапл | Чаплыгинский РЭС | Липецкая область | Кривополянье | 10/0,4 | 0.16 | 0.09 | 0.06496
9471 | КТП 10кВ №225(401) ВЛ 10кВ №4 ПС Чаплыги | Чаплыгинский РЭС | Липецкая область | Кривополянье | 10/0,4 | 0.25 | 0.15 | 0.0928
9472 | КТП 10кВ №231(407) ВЛ 10кВ №4 ПС Чаплыги | Чаплыгинский РЭС | Липецкая область | Кривополянье | 10/0,4 | 0.16 | 0.1 | 0.05568
9473 | КТП 10кВ №230(408) ВЛ 10кВ №4 ПС Чаплыги | Чаплыгинский РЭС | Липецкая область | Кривополянье | 10/0,4 | 0.1 | 0.02 | 0.07424
9474 | КТП 10кВ №232(409) ВЛ 10кВ №4 ПС Чаплыги | Чаплыгинский РЭС | Липецкая область | Кривополянье | 10/0,4 | 0.16 | 0.11 | 0.0464
9475 | ЗТП-10кВ №255(501) ВЛ-10кВ №5 от ПС Чапл | Чаплыгинский РЭС | Липецкая область | Кривополянье | 10/0,4 | 1.26 | 0.46 | 0.7424
9476 | КТП-10кВ №243(604) ВЛ-10кВ №6 от ПС Чапл | Чаплыгинский РЭС | Липецкая область | Кривополянье | 10/0,4 | 0.25 | 0.175 | 0.0696
9477 | КТП-10кВ №238(605) ВЛ-10кВ №6 от ПС Чапл | Чаплыгинский РЭС | Липецкая область | Кривополянье | 10/0,4 | 0.16 | 0.12 | 0.03712
9478 | КТП-10кВ №237(606) ВЛ-10кВ №6 от ПС Чапл | Чаплыгинский РЭС | Липецкая область | Кривополянье | 10/0,4 | 0.1 | 0.08 | 0.01856
9479 | КТП-10кВ №244(607) ВЛ-10кВ №6 от ПС Чапл | Чаплыгинский РЭС | Липецкая область | Кривополянье | 10/0,4 | 0.25 | 0.11 | 0.12992
9480 | КТП-10кВ №247(608) ВЛ-10кВ №6 от ПС Чапл | Чаплыгинский РЭС | Липецкая область | Кривополянье | 10/0,4 | 0.25 | 0.18 | 0.06496
9481 | КТП-10кВ №248(609) ВЛ-10кВ №6 от ПС Чапл | Чаплыгинский РЭС | Липецкая область | Кривополянье | 10/0,4 | 0.16 | 0.09 | 0.06496
9482 | КТП-10кВ №256(801) ВЛ-10кВ №8 от ПС Чапл | Чаплыгинский РЭС | Липецкая область | Кривополянье | 10/0,4 | 0.25 | 0.14 | 0.10208
9483 | КТП-10кВ №258(802) ВЛ-10кВ №8 от ПС Чапл | Чаплыгинский РЭС | Липецкая область | Кривополянье | 10/0,4 | 0.1 | 0.04 | 0.05568
9484 | КТП-10кВ №259(803) ВЛ-10кВ №8 от ПС Чапл | Чаплыгинский РЭС | Липецкая область | Кривополянье | 10/0,4 | 0.1 | 0.03 | 0.06496
9485 | КТП-10кВ №257(804) ВЛ-10кВ №8 от ПС Чапл | Чаплыгинский РЭС | Липецкая область | Кривополянье | 10/0,4 | 0.063 | 0.02 | 0.039904
9486 | КТП-10кВ №260(805) ВЛ-10кВ №8 от ПС Чапл | Чаплыгинский РЭС | Липецкая область | Кривополянье | 10/0,4 | 0.1 | 0.05 | 0.0464
9487 | КТП-10кВ №261(806) ВЛ-10кВ №8 от ПС Чапл | Чаплыгинский РЭС | Липецкая область | Кривополянье | 10/0,4 | 0.25 | 0.09 | 0.14848
9488 | КТП-10кВ №264(701) ВЛ-10кВ Элеват. от ПС | Чаплыгинский РЭС | Липецкая область | Чаплыгин | 10/0,4 | 0.063 | 0.01 | 0.049184
9489 | КТП-10кВ №267(1007) ВЛ10кВ Победа | Чаплыгинский РЭС | Липецкая область | Климово | 10/0,4 | 0.1 | 0.08 | 0.01856
9490 | КТП-10кВ №605(101) ВЛ-10кВ №1 ПС Компрес | Чаплыгинский РЭС | Липецкая область | Истобное | 10/0,4 | 0.063 | 0.02 | 0.039904
9491 | КТП-10кВ №606(102) ВЛ-10кВ №1 ПС Компрес | Чаплыгинский РЭС | Липецкая область | Истобное | 10/0,4 | 0.25 | 0.02 | 0.21344
9492 | КТП-10кВ №607(103) ВЛ-10кВ №1 ПС Компрес | Чаплыгинский РЭС | Липецкая область | Истобное | 10/0,4 | 0.063 | 0.033 | 0.02784
9493 | КТП-10кВ №614(104) ВЛ-10кВ №1 ПС Компрес | Чаплыгинский РЭС | Липецкая область | Истобное | 10/0,4 | 0.16 | 0.02 | 0.12992
9494 | КТП-10кВ №615(106) ВЛ-10кВ №1 ПС Компрес | Чаплыгинский РЭС | Липецкая область | Истобное | 10/0,4 | 0.16 | 0.13 | 0.02784
9495 | КТП-10кВ №616(111) ВЛ-10кВ №1 ПС Компрес | Чаплыгинский РЭС | Липецкая область | Истобное | 10/0,4 | 0.1 | 0.04 | 0.05568
9496 | КТП-10кВ №635(602) ВЛ-10кВ Дубовое Права | Чаплыгинский РЭС | Липецкая область | Дубовое | 10/0,4 | 0.16 | 0.03 | 0.12064
9497 | КТП-10кВ №627(903) ВЛ-10кВ №9 ПС Компрес | Чаплыгинский РЭС | Липецкая область | Кривополянье | 10/0,4 | 0.1 | 0.09 | 0.00928
9498 | КТП-10кВ №630(913) ВЛ-10кВ №9 ПС Компрес | Чаплыгинский РЭС | Липецкая область | Кривополянье | 10/0,4 | 0.4 | 0 | 0.3712
9499 | КТП-10кВ №625(914) ВЛ-10кВ №9 ПС Компрес | Чаплыгинский РЭС | Липецкая область | Кривополянье | 10/0,4 | 0.4 | 0 | 0.3712
9500 | КТП-10кВ №276(301) ВЛ-10кВ №3 от ПС Ране | Чаплыгинский РЭС | Липецкая область | Калиновка | 10/0,4 | 0.025 | 0.005 | 0.01856
9501 | КТП-10кВ №278(302) ВЛ-10кВ №3 от ПС Ране | Чаплыгинский РЭС | Липецкая область | Ольшанские выселки | 10/0,4 | 0.1 | 0.03 | 0.06496
9502 | КТП 10кВ №279(303) ВЛ 10кВ №3 от ПС Ране | Чаплыгинский РЭС | Липецкая область | Шишкино | 10/0,4 | 0.1 | 0.05 | 0.0464
9503 | КТП-10кВ №280(304) ВЛ-10кВ №3 от ПС Ране | Чаплыгинский РЭС | Липецкая область | Шишкино | 10/0,4 | 0.1 | 0.04 | 0.05568
9504 | КТП-10кВ №283(305) ВЛ-10кВ №3 от ПС Ране | Чаплыгинский РЭС | Липецкая область | Шишкино | 10/0,4 | 0.1 | 0.03 | 0.06496
9505 | КТП-10кВ №284(306) ВЛ-10кВ №3 от ПС Ране | Чаплыгинский РЭС | Липецкая область | Ржевка | 10/0,4 | 0.1 | 0.07 | 0.02784
9506 | МТП-10кВ №285(307) ВЛ-10кВ №3 от ПС Ране | Чаплыгинский РЭС | Липецкая область | Зареченский | 10/0,4 | 0.1 | 0.04 | 0.05568
9507 | КТП-10кВ №286(308) ВЛ-10кВ №3 от ПС Ране | Чаплыгинский РЭС | Липецкая область | Ржевка | 10/0,4 | 0.1 | 0.07 | 0.02784
9508 | КТП-10кВ №287(309) ВЛ-10кВ №3 от ПС Ране | Чаплыгинский РЭС | Липецкая область | Солнцево | 10/0,4 | 0.1 | 0.03 | 0.06496
9509 | КТП-10кВ №303(402) ВЛ-10кВ №4 от ПС Ране | Чаплыгинский РЭС | Липецкая область | Соловое | 10/0,4 | 0.16 | 0.07 | 0.08352
9510 | КТП-10кВ №304(403) ВЛ-10кВ №4 от ПС Ране | Чаплыгинский РЭС | Липецкая область | Рощинский | 10/0,4 | 0.4 | 0.2 | 0.1856
9511 | КТП-10кВ №307(405) ВЛ-10кВ №4 от ПС Ране | Чаплыгинский РЭС | Липецкая область | Соловое | 10/0,4 | 0.16 | 0.1 | 0.05568
9512 | КТП-10кВ №311(407) ВЛ-10кВ №4 от ПС Ране | Чаплыгинский РЭС | Липецкая область | Соловое | 10/0,4 | 0.063 | 0.05 | 0.012064
9513 | КТП-10кВ №310(408) ВЛ-10кВ №4 от ПС Ране | Чаплыгинский РЭС | Липецкая область | Соловое | 10/0,4 | 0.16 | 0.1 | 0.05568
9514 | КТП-10кВ №305(411) ВЛ-10кВ №4 от ПС Ране | Чаплыгинский РЭС | Липецкая область | Соловое | 10/0,4 | 0.16 | 0.1 | 0.05568
9515 | КТП-10кВ №308(412) ВЛ-10кВ №4 от ПС Ране | Чаплыгинский РЭС | Липецкая область | Соловое | 10/0,4 | 0.16 | 0.07 | 0.08352
9516 | КТП-10кВ №306(413) ВЛ-10кВ №4 от ПС Ране | Чаплыгинский РЭС | Липецкая область | Соловое | 10/0,4 | 0.1 | 0.03 | 0.06496
9517 | КТП-10кВ №315(155) Вл-10кВ Учхоз ПС Ране | Чаплыгинский РЭС | Липецкая область | Рощинский | 10/0,4 | 0.16 | 0.12 | 0.03712
9518 | КТП-10кВ №318(507) ВЛ-10кВ №5 от ПС Ране | Чаплыгинский РЭС | Липецкая область | Братовка | 10/0,4 | 0.1 | 0.033 | 0.062176
9519 | КТП-10кВ №321(604) ВЛ-10кВ №6 от ПС Ране | Чаплыгинский РЭС | Липецкая область | Чаплыгин | 10/0,4 | 0.32 | 0.02 | 0.2784
9520 | КТП-10кВ №323(609) ВЛ-10кВ №6 от ПС Ране | Чаплыгинский РЭС | Липецкая область | Чаплыгин | 10/0,4 | 0.4 | 0.1 | 0.2784
9521 | КТП-10кВ №337(161) ВЛ-10кВ №1 от ПС Пико | Чаплыгинский РЭС | Липецкая область | Ломовое | 10/0,4 | 0.16 | 0.04 | 0.11136
9522 | КТП-10кВ №336(162) ВЛ-10кВ №1 от ПС Пико | Чаплыгинский РЭС | Липецкая область | Ломовое | 10/0,4 | 0.4 | 0.21 | 0.17632
9523 | КТП-10кВ №335(163) ВЛ-10кВ №1 от ПС Пико | Чаплыгинский РЭС | Липецкая область | Ломовое | 10/0,4 | 0.1 | 0.03 | 0.06496
9524 | КТП-10кВ №340(164) ВЛ-10кВ №1 от ПС Пико | Чаплыгинский РЭС | Липецкая область | Ломовое | 10/0,4 | 0.16 | 0.06 | 0.0928
9525 | КТП-10кВ №339(165) ВЛ-10кВ №1 от ПС Пико | Чаплыгинский РЭС | Липецкая область | Ломовое | 10/0,4 | 0.16 | 0.09 | 0.06496
9526 | КТП-10кВ №342(166) ВЛ-10кВ №1 от ПС Пико | Чаплыгинский РЭС | Липецкая область | Ломовое | 10/0,4 | 0.1 | 0.06 | 0.03712
9527 | КТП-10кВ №343(167) ВЛ-10кВ №1 от ПС Пико | Чаплыгинский РЭС | Липецкая область | Ломовое | 10/0,4 | 0.063 | 0.03 | 0.030624
9528 | КТП-10кВ №344(168) ВЛ-10кВ №1 от ПС Пико | Чаплыгинский РЭС | Липецкая область | Ломовое | 10/0,4 | 0.063 | 0.02 | 0.039904
9529 | КТП 10кВ №334(169) ВЛ 10кВ №1 от ПС Пико | Чаплыгинский РЭС | Липецкая область | Ломовое | 10/0,4 | 0.025 | 0.005 | 0.01856
9530 | КТП-10кВ №341(170) ВЛ-10кВ №1 от ПС Пико | Чаплыгинский РЭС | Липецкая область | Ломовое | 10/0,4 | 0.1 | 0.02 | 0.07424
9531 | КТП 10кВ №338(173) ВЛ 10кВ №1 от ПС Пико | Чаплыгинский РЭС | Липецкая область | Ломовое | 10/0,4 | 0.1 | 0.07 | 0.02784
9532 | КТП-10кВ №350(175) ВЛ-10кВ №2 от ПС Пико | Чаплыгинский РЭС | Липецкая область | Пиково | 10/0,4 | 0.1 | 0.04 | 0.05568
9533 | КТП-10кВ №351(176) ВЛ-10кВ №2 от ПС Пико | Чаплыгинский РЭС | Липецкая область | Пиково | 10/0,4 | 0.25 | 0.01 | 0.22272
9534 | КТП 10кВ №357(177) ВЛ 10кВ №2 от ПС Пико | Чаплыгинский РЭС | Липецкая область | Пиково | 10/0,4 | 0.1 | 0.02 | 0.07424
9535 | КТП-10кВ №355(178) ВЛ-10кВ №2 от ПС Пико | Чаплыгинский РЭС | Липецкая область | Пиково | 10/0,4 | 0.25 | 0.04 | 0.19488
9536 | КТП-10кВ №353(179) ВЛ-10кВ №2 от ПС Пико | Чаплыгинский РЭС | Липецкая область | Пиково | 10/0,4 | 0.25 | 0.11 | 0.12992
9537 | КТП 10кВ №352(180) ВЛ 10кВ №2 от ПС Пико | Чаплыгинский РЭС | Липецкая область | Пиково | 10/0,4 | 0.1 | 0.04 | 0.05568
9538 | КТП 10кВ №354(181) ВЛ 10кВ №2 от ПС Пико | Чаплыгинский РЭС | Липецкая область | Пиково | 10/0,4 | 0.25 | 0.12 | 0.12064
9539 | КТП 10кВ №356(182) ВЛ 10кВ №2 от ПС Пико | Чаплыгинский РЭС | Липецкая область | Пиково | 10/0,4 | 0.16 | 0.05 | 0.10208
9540 | КТП-10кВ №378(183) ВЛ-10кВ №5 от ПС Пико | Чаплыгинский РЭС | Липецкая область | Пиково | 10/0,4 | 0.25 | 0.04 | 0.19488
9541 | КТП-10кВ №379(184) ВЛ-10кВ №5 от ПС Пико | Чаплыгинский РЭС | Липецкая область | Пиково | 10/0,4 | 0.25 | 0.01 | 0.22272
9542 | КТП-10кВ №362(185) ВЛ-10кВ №7 от ПС Пико | Чаплыгинский РЭС | Липецкая область | Журавинки | 10/0,4 | 0.1 | 0.01 | 0.08352
9543 | КТП-10кВ №360(186) ВЛ-10кВ №7 от ПС Пико | Чаплыгинский РЭС | Липецкая область | Журавинки | 10/0,4 | 0.1 | 0.02 | 0.07424
9544 | КТП-10кВ №366(187) ВЛ-10кВ №7 от ПС Пико | Чаплыгинский РЭС | Липецкая область | Журавинки | 10/0,4 | 0.25 | 0.01 | 0.22272
9545 | КТП-10кВ №365(188) ВЛ-10кВ №7 от ПС Пико | Чаплыгинский РЭС | Липецкая область | Журавинки | 10/0,4 | 0.04 | 0.03 | 0.00928
9546 | КТП 10кВ №363(189) ВЛ 10кВ №7 от ПС Пико | Чаплыгинский РЭС | Липецкая область | Журавинки | 10/0,4 | 0.1 | 0.03 | 0.06496
9547 | КТП 10кВ №367(190) ВЛ 10кВ №7 от ПС Пико | Чаплыгинский РЭС | Липецкая область | Журавинки | 10/0,4 | 0.1 | 0.01 | 0.08352
9548 | КТП 10кВ №364(191) ВЛ 10кВ №7 от ПС Пико | Чаплыгинский РЭС | Липецкая область | Журавинки | 10/0,4 | 0.1 | 0.03 | 0.06496
9549 | КТП 10кВ №361(192) ВЛ 10кВ №7 от ПС Пико | Чаплыгинский РЭС | Липецкая область | Журавинки | 10/0,4 | 0.06 | 0.003 | 0.052896
9550 | КТП-10кВ №371(193) ВЛ-10кВ №8 от ПС Пико | Чаплыгинский РЭС | Липецкая область | Заречье Ломовое | 10/0,4 | 0.16 | 0.09 | 0.06496
9551 | КТП-10кВ №373(194) ВЛ-10кВ №8 от ПС Пико | Чаплыгинский РЭС | Липецкая область | Жабино | 10/0,4 | 0.25 | 0.04 | 0.19488
9552 | КТП 10кВ №372(197) ВЛ 10кВ №8 от ПС Пико | Чаплыгинский РЭС | Липецкая область | Заречье Ломовое | 10/0,4 | 0.1 | 0.07 | 0.02784
9553 | КТП-10кВ №375(198) ВЛ-10кВ №8 от ПС Пико | Чаплыгинский РЭС | Липецкая область | Жабино | 10/0,4 | 0.16 | 0.07 | 0.08352
9554 | КТП-10кВ №370(199) ВЛ-10кВ №8 от ПС Пико | Чаплыгинский РЭС | Липецкая область | Жабино | 10/0,4 | 0.1 | 0.045 | 0.05104
9555 | КТП-10кВ №374(195) ВЛ-10кВ №8 от ПС Пико | Чаплыгинский РЭС | Липецкая область | Жабино | 10/0,4 | 0.1 | 0.04 | 0.05568
9556 | КТП-10кВ №376(196) ВЛ-10кВ №8 от ПС Пико | Чаплыгинский РЭС | Липецкая область | Жабино | 10/0,4 | 0.16 | 0.06 | 0.0928
9557 | КТП-10кВ №411 ВЛ-10кВ №1 ПС Новопол | Чаплыгинский РЭС | Липецкая область | Новополянье | 10/0,4 | 0.16 | 0.08 | 0.07424
9558 | МТП-10кВ №412 ВЛ-10кВ №2 ПС Новопол | Чаплыгинский РЭС | Липецкая область | Новополянье | 10/0,4 | 0.25 | 0.12 | 0.12064
9559 | КТП-10кВ №415 ВЛ-10кВ №2 ПС Новопол | Чаплыгинский РЭС | Липецкая область | Майково | 10/0,4 | 0.16 | 0.02 | 0.12992
9560 | КТП-10кВ №416 ВЛ-10кВ №2 ПС Новопол | Чаплыгинский РЭС | Липецкая область | Петелина | 10/0,4 | 0.063 | 0.023 | 0.03712
9561 | КТП-10кВ №418 ВЛ-10кВ №2 ПС Новопол | Чаплыгинский РЭС | Липецкая область | Мураевка | 10/0,4 | 0.1 | 0.015 | 0.07888
9562 | КТП-10кВ №419 ВЛ-10кВ №2 ПС Новопол | Чаплыгинский РЭС | Липецкая область | Пасеково | 10/0,4 | 0.063 | 0.003 | 0.05568
9563 | КТП-10кВ №414 ВЛ-10кВ №2 ПС Новопол | Чаплыгинский РЭС | Липецкая область | Новопавловка | 10/0,4 | 0.25 | 0.01 | 0.22272
9564 | КТП-10кВ №422 ВЛ-10кВ №3 ПС Новопол | Чаплыгинский РЭС | Липецкая область | Новополянье | 10/0,4 | 0.16 | 0.09 | 0.06496
9565 | КТП-10кВ №423 ВЛ-10кВ №3 ПС Новопол | Чаплыгинский РЭС | Липецкая область | Новополянье | 10/0,4 | 0.1 | 0.08 | 0.01856
9566 | КТП-10кВ №421ВЛ-10кВ №3 ПС Новопол | Чаплыгинский РЭС | Липецкая область | Новополянье | 10/0,4 | 0.4 | 0.16 | 0.22272
9567 | КТП-10кВ №424 ВЛ-10кВ №3 ПС Новопол | Чаплыгинский РЭС | Липецкая область | Новополянье | 10/0,4 | 0.16 | 0.09 | 0.06496
9568 | КТП-10кВ №426 ВЛ-10кВ №3 ПС Новопол | Чаплыгинский РЭС | Липецкая область | Новополянье | 10/0,4 | 0.16 | 0.09 | 0.06496
9569 | КТП-10кВ №430 ВЛ-10кВ №4 ПС Новопол | Чаплыгинский РЭС | Липецкая область | Зенкино | 10/0,4 | 0.063 | 0.033 | 0.02784
9570 | КТП-10кВ №431 ВЛ-10кВ №4 ПС Новопол | Чаплыгинский РЭС | Липецкая область | Зенкино | 10/0,4 | 0.063 | 0.01 | 0.049184
9571 | КТП-10кВ №436 ВЛ-10кВ №4 ПС Новопол | Чаплыгинский РЭС | Липецкая область | Зенкино | 10/0,4 | 0.1 | 0.05 | 0.0464
9572 | МТП-10кВ №438 ВЛ-10кВ №4 ПС Новопол | Чаплыгинский РЭС | Липецкая область | Зенкино | 10/0,4 | 0.1 | 0.01 | 0.08352
9573 | МТП-10кВ №432 ВЛ-10кВ №4 ПС Новопол | Чаплыгинский РЭС | Липецкая область | Зенкино | 10/0,4 | 0.1 | 0.01 | 0.08352
9574 | МТП-10кВ №437 ВЛ-10кВ №4 ПС Новопол | Чаплыгинский РЭС | Липецкая область | Зенкино | 10/0,4 | 0.16 | 0.08 | 0.07424
9575 | КТП 10кВ №435 ВЛ 10кВ №4 ПС Новопол | Чаплыгинский РЭС | Липецкая область | Зенкино | 10/0,4 | 0.1 | 0.02 | 0.07424
9576 | КТП-10кВ №442 ВЛ-10кВ №5 ПС Новопол | Чаплыгинский РЭС | Липецкая область | Новополянье | 10/0,4 | 0.16 | 0.04 | 0.11136
9577 | КТП-10кВ 452 ВЛ-10кВ №7 ПС Новополя | Чаплыгинский РЭС | Липецкая область | Тупки | 10/0,4 | 0.25 | 0.07 | 0.16704
9578 | КТП-10кВ №454 ВЛ-10кВ №7 ПС Новопол | Чаплыгинский РЭС | Липецкая область | Зенкино | 10/0,4 | 0.025 | 0.02 | 0.00464
9579 | КТП-10кВ №455 ВЛ-10кВ №7 ПС Новопол | Чаплыгинский РЭС | Липецкая область | Зенкино | 10/0,4 | 0.25 | 0.05 | 0.1856
9580 | КТП-10кВ №456 ВЛ-10кВ №7 ПС Новополя | Чаплыгинский РЭС | Липецкая область | Зенкино | 10/0,4 | 0.063 | 0.03 | 0.030624
9581 | КТП-10кВ №451 ВЛ-10кВ №7 ПС Новопол | Чаплыгинский РЭС | Липецкая область | Чечеры | 10/0,4 | 0.16 | 0.12 | 0.03712
9582 | КТП 10кВ №446 ВЛ 10кВ №7 ПС Новополя | Чаплыгинский РЭС | Липецкая область | Чечеры | 10/0,4 | 0.1 | 0.025 | 0.0696
9583 | КТП-10кВ №400(101) ВЛ-10кВ №1 ПС Никольс | Чаплыгинский РЭС | Липецкая область | Нарышкино | 10/0,4 | 0.063 | 0.013 | 0.0464
9584 | КТП-10кВ №401(111) ВЛ-10кВ №1 ПС Никольс | Чаплыгинский РЭС | Липецкая область | Никольское | 10/0,4 | 0.1 | 0.02 | 0.07424
9585 | КТП-10кВ №406(108) ВЛ-10кВ №1 ПС Никольс | Чаплыгинский РЭС | Липецкая область | Воскресенское | 10/0,4 | 0.25 | 0.15 | 0.0928
9586 | КТП-10кВ №405(112) ВЛ-10кВ №1 ПС Никольс | Чаплыгинский РЭС | Липецкая область | Воскресенское | 10/0,4 | 0.1 | 0.03 | 0.06496
9587 | КТП-10кВ №407(113) ВЛ-10кВ №1 ПС Никольс | Чаплыгинский РЭС | Липецкая область | Воскресенское | 10/0,4 | 0.16 | 0.06 | 0.0928
9588 | КТП-10кВ №408(109) ВЛ-10кВ №1 ПС Никольс | Чаплыгинский РЭС | Липецкая область | Воскресенское | 10/0,4 | 0.16 | 0.02 | 0.12992
9589 | КТП-10кВ №409(110) ВЛ-10кВ №1 ПС Никольс | Чаплыгинский РЭС | Липецкая область | Воскресенское | 10/0,4 | 0.16 | 0.08 | 0.07424
9590 | КТП-10кВ №382(201) ВЛ-10кВ №2 ПС Никольс | Чаплыгинский РЭС | Липецкая область | Братовка | 10/0,4 | 0.16 | 0.06 | 0.0928
9591 | КТП-10кВ №383(202) ВЛ-10кВ №2 ПС Никольс | Чаплыгинский РЭС | Липецкая область | Братовка | 10/0,4 | 0.16 | 0.06 | 0.0928
9592 | КТП-10кВ №381(203) ВЛ-10кВ №2 ПС Никольс | Чаплыгинский РЭС | Липецкая область | Братовка | 10/0,4 | 0.16 | 0.05 | 0.10208
9593 | КТП-10кВ №384(204) ВЛ-10кВ №2 ПС Никольс | Чаплыгинский РЭС | Липецкая область | Братовка | 10/0,4 | 0.16 | 0.01 | 0.1392
9594 | КТП-10кВ №386(205) ВЛ-10кВ №2 ПС Никольс | Чаплыгинский РЭС | Липецкая область | Братовка | 10/0,4 | 0.1 | 0.025 | 0.0696
9595 | КТП-10кВ №389(207) ВЛ-10кВ №2 ПС Никольс | Чаплыгинский РЭС | Липецкая область | Братовка | 10/0,4 | 0.16 | 0.03 | 0.12064
9596 | КТП-10кВ №388(208) ВЛ-10кВ №2 ПС Никольс | Чаплыгинский РЭС | Липецкая область | Братовка | 10/0,4 | 0.16 | 0.02 | 0.12992
9597 | КТП-10кВ №387(209) ВЛ-10кВ №2 ПС Никольс | Чаплыгинский РЭС | Липецкая область | Братовка | 10/0,4 | 0.25 | 0.15 | 0.0928
9598 | КТП-10кВ №385(210) ВЛ-10кВ №2 ПС Никольс | Чаплыгинский РЭС | Липецкая область | Братовка | 10/0,4 | 0.16 | 0.03 | 0.12064
9599 | КТП-10кВ №392(301) ВЛ-10кВ №3 ПС Никольс | Чаплыгинский РЭС | Липецкая область | Дачный | 10/0,4 | 0.04 | 0.01 | 0.02784
9600 | КТП-10кВ №391(302) ВЛ-10кВ №3 ПС Никольс | Чаплыгинский РЭС | Липецкая область | Щербинино | 10/0,4 | 0.1 | 0.01 | 0.08352
9601 | КТП-10кВ №393(402) ВЛ-10кВ №4 ПС Никольс | Чаплыгинский РЭС | Липецкая область | Нарышкино | 10/0,4 | 0.25 | 0.18 | 0.06496
9602 | КТП-10кВ №394(404) ВЛ-10кВ №4 ПС Никольс | Чаплыгинский РЭС | Липецкая область | Лозовка | 10/0,4 | 0.16 | 0.06 | 0.0928
9603 | КТП-10кВ №396(405) с.Лозовка ПС Никольск | Чаплыгинский РЭС | Липецкая область | Лозовка | 10/0,4 | 0.1 | 0.01 | 0.08352
9604 | КТП-10кВ №395(406) ВЛ-10кВ №4 ПС Никольс | Чаплыгинский РЭС | Липецкая область | Лозовка | 10/0,4 | 0.25 | 0.12 | 0.12064
9605 | КТП-10кВ №545(103) ВЛ-10кВ №1 ПС Колыбел | Чаплыгинский РЭС | Липецкая область | Колыбельское | 10/0,4 | 0.16 | 0.09 | 0.06496
9606 | КТП-10кВ №541(105) ВЛ-10кВ №1 ПС Колыбел | Чаплыгинский РЭС | Липецкая область | Колыбельское | 10/0,4 | 0.16 | 0.03 | 0.12064
9607 | КТП-10кВ №549 ВЛ-10кВ №1 ПС Колыбел | Чаплыгинский РЭС | Липецкая область | Колыбельское | 10/0,4 | 0.16 | 0.11 | 0.0464
9608 | КТП-10кВ №540(117) ВЛ-10кВ №1 ПС Колыбел | Чаплыгинский РЭС | Липецкая область | Колыбельское | 10/0,4 | 0.16 | 0.04 | 0.11136
9609 | КТП-10кВ №587(203) ВЛ-10кВ №2 ПС Колыбел | Чаплыгинский РЭС | Липецкая область | Буховое | 10/0,4 | 0.1 | 0.025 | 0.0696
9610 | КТП-10кВ №585(206) ВЛ-10кВ №2 ПС Колыбел | Чаплыгинский РЭС | Липецкая область | Буховое | 10/0,4 | 0.16 | 0.02 | 0.12992
9611 | КТП-10кВ №590(210) ВЛ-10кВ №2 ПС Колыбел | Чаплыгинский РЭС | Липецкая область | Буховое | 10/0,4 | 0.063 | 0.05 | 0.012064
9612 | КТП-10кВ №594(211) ВЛ-10кВ №2 ПС Колыбел | Чаплыгинский РЭС | Липецкая область | Буховое | 10/0,4 | 0.25 | 0.03 | 0.20416
9613 | КТП-10кВ №598(212) ВЛ-10кВ №2 ПС Колыбел | Чаплыгинский РЭС | Липецкая область | Буховое | 10/0,4 | 0.04 | 0.01 | 0.02784
9614 | КТП-10кВ №595(213) ВЛ-10кВ №2 ПС Колыбел | Чаплыгинский РЭС | Липецкая область | Буховое | 10/0,4 | 0.063 | 0.04 | 0.021344
9615 | КТП-10кВ №596(215) ВЛ-10кВ №2 ПС Колыбел | Чаплыгинский РЭС | Липецкая область | Буховое | 10/0,4 | 0.1 | 0.02 | 0.07424
9616 | КТП-10кВ №597(216) ВЛ-10кВ №2 ПС Колыбел | Чаплыгинский РЭС | Липецкая область | Буховое | 10/0,4 | 0.1 | 0.045 | 0.05104
9617 | КТП-10кВ №589(219) ВЛ-10кВ №2 ПС Колыбел | Чаплыгинский РЭС | Липецкая область | Буховое | 10/0,4 | 0.16 | 0.015 | 0.13456
9618 | КТП-10кВ №552(301) ВЛ-10кВ №3 ПС Колыбел | Чаплыгинский РЭС | Липецкая область | Колыбельское | 10/0,4 | 0.16 | 0.03 | 0.12064
9619 | КТП-10кВ №553 ВЛ-10кВ №3 ПС Колыбел | Чаплыгинский РЭС | Липецкая область | Демкино | 10/0,4 | 0.16 | 0.11 | 0.0464
9620 | КТП-10кВ №556(307) ВЛ-10кВ №3 ПС Колыбел | Чаплыгинский РЭС | Липецкая область | Демкино | 10/0,4 | 0.1 | 0.04 | 0.05568
9621 | КТП-10кВ №558(308) ВЛ-10кВ №3 ПС Колыбел | Чаплыгинский РЭС | Липецкая область | Демкинские выселки | 10/0,4 | 0.04 | 0.01 | 0.02784
9622 | КТП-10кВ №559(310) ВЛ-10кВ №3 ПС Колыбел | Чаплыгинский РЭС | Липецкая область | Буховка | 10/0,4 | 0.063 | 0.02 | 0.039904
9623 | КТП-10кВ №560(309) ВЛ-10кВ №3 ПС Колыбел | Чаплыгинский РЭС | Липецкая область | Буховое | 10/0,4 | 0.1 | 0.02 | 0.07424
9624 | КТП-10кВ №566(405) ВЛ-10кВ №4 ПС Колыбел | Чаплыгинский РЭС | Липецкая область | Колыбельское | 10/0,4 | 0.063 | 0.03 | 0.030624
9625 | КТП-10кВ №570(404) ВЛ-10кВ №4 ПС Колыбел | Чаплыгинский РЭС | Липецкая область | Мелеховое | 10/0,4 | 0.063 | 0.023 | 0.03712
9626 | КТП-10кВ №569(406) ВЛ-10кВ №4 ПС Колыбел | Чаплыгинский РЭС | Липецкая область | Мелеховое | 10/0,4 | 0.063 | 0.03 | 0.030624
9627 | КТП-10кВ №568(407) ВЛ-10кВ №4 ПС Колыбел | Чаплыгинский РЭС | Липецкая область | Колыбельское | 10/0,4 | 0.1 | 0.03 | 0.06496
9628 | КТП-10кВ №572(408) ВЛ-10кВ №4 ПС Колыбел | Чаплыгинский РЭС | Липецкая область | Заречная | 10/0,4 | 0.063 | 0.02 | 0.039904
9629 | КТП-10кВ №571(409) ВЛ-10кВ №4 ПС Колыбел | Чаплыгинский РЭС | Липецкая область | Заречная | 10/0,4 | 0.16 | 0.05 | 0.10208
9630 | КТП-10кВ №567(410) ВЛ-10кВ №4 ПС Колыбел | Чаплыгинский РЭС | Липецкая область | Колыбельское | 10/0,4 | 0.16 | 0.025 | 0.12528
9631 | КТП-10кВ №576(701) ВЛ-10кВ №7 ПС Колыбел | Чаплыгинский РЭС | Липецкая область | Демкино | 10/0,4 | 0.1 | 0.02 | 0.07424
9632 | КТП-10кВ №575(704) ВЛ-10кВ №7 ПС Колыбел | Чаплыгинский РЭС | Липецкая область | Демкино | 10/0,4 | 0.1 | 0.03 | 0.06496
9633 | КТП-10кВ №582(801) ВЛ-10кВ №8 ПС Колыбел | Чаплыгинский РЭС | Липецкая область | Колыбельское | 10/0,4 | 0.1 | 0.045 | 0.05104
9634 | КТП-10кВ №583(802) ВЛ-10кВ №8 ПС Колыбел | Чаплыгинский РЭС | Липецкая область | Колыбельское | 10/0,4 | 0.063 | 0.015 | 0.044544
9635 | КТП-10кВ №581(803) ВЛ-10кВ №8 ПС Колыбел | Чаплыгинский РЭС | Липецкая область | Колыбельское | 10/0,4 | 0.1 | 0.04 | 0.05568
9636 | КТП-10кВ №102 ВЛ-10кВ №1 ПС Троекурово | Чаплыгинский РЭС | Липецкая область | Троекурово | 10/0,4 | 0.25 | 0.06 | 0.17632
9637 | КТП-10кВ №104(203) ВЛ-10кВ №2 ПС Троекур | Чаплыгинский РЭС | Липецкая область | Троекурово | 10/0,4 | 0.16 | 0.11 | 0.0464
9638 | КТП-10кВ №106(204) ВЛ-10кВ №2 ПС Троекур | Чаплыгинский РЭС | Липецкая область | Троекурово | 10/0,4 | 0.25 | 0.15 | 0.0928
9639 | КТП-10кВ №105(205) ВЛ-10кВ №2 ПС Троекур | Чаплыгинский РЭС | Липецкая область | Троекурово | 10/0,4 | 0.25 | 0.19 | 0.05568
9640 | КТП-10кВ №107(206) ВЛ-10кВ №2 ПС Троекур | Чаплыгинский РЭС | Липецкая область | Троекурово | 10/0,4 | 0.25 | 0.21 | 0.03712
9641 | КТП-10кВ №103(207) ВЛ-10кВ №2 ПС Троекур | Чаплыгинский РЭС | Липецкая область | Троекурово | 10/0,4 | 0.25 | 0.08 | 0.15776
9642 | КТП-10кВ №116(404) ВЛ-10кВ №4 ПС Троекур | Чаплыгинский РЭС | Липецкая область | Конюшки | 10/0,4 | 0.063 | 0.03 | 0.030624
9643 | КТП-10кВ №119(407) ВЛ-10кВ №4 ПС Троекур | Чаплыгинский РЭС | Липецкая область | Троекурово | 10/0,4 | 0.16 | 0.05 | 0.10208
9644 | КТП-10кВ №113(401) ВЛ-10кВ №4 ПС Троекур | Чаплыгинский РЭС | Липецкая область | Конюшки | 10/0,4 | 0.1 | 0.06 | 0.03712
9645 | МТП-10кВ №112(411) ВЛ-10кВ №4 ПС Троекур | Чаплыгинский РЭС | Липецкая область | Конюшки | 10/0,4 | 0.063 | 0.01 | 0.049184
9646 | КТП-10кВ №126(506) ВЛ-10кВ №5 ПС Троекур | Чаплыгинский РЭС | Липецкая область | Никольское | 10/0,4 | 0.1 | 0.06 | 0.03712
9647 | КТП-10кВ №127(509) ВЛ-10кВ №5 ПС Троекур | Чаплыгинский РЭС | Липецкая область | Никольское | 10/0,4 | 0.063 | 0.02 | 0.039904
9648 | КТП-10кВ №130(112) ВЛ-10№1 ПС Ведное | Чаплыгинский РЭС | Липецкая область | Дашино | 10/0,4 | 0.063 | 0.01 | 0.049184
9649 | КТП-10кВ №131(105) ВЛ-10 №1 ПС Ведное | Чаплыгинский РЭС | Липецкая область | Зорино | 10/0,4 | 0.063 | 0.023 | 0.03712
9650 | КТП-10кВ №132(106) ВЛ-10№1 ПС Ведное | Чаплыгинский РЭС | Липецкая область | Выселки | 10/0,4 | 0.1 | 0.04 | 0.05568
9651 | КТП-10кВ №133(107) ВЛ-10 №1 ПС Ведное | Чаплыгинский РЭС | Липецкая область | Выселки | 10/0,4 | 0.1 | 0.02 | 0.07424
9652 | КТП-10кВ №135(102) ВЛ-10 №1 ПС Ведное | Чаплыгинский РЭС | Липецкая область | Ивановка | 10/0,4 | 0.063 | 0.03 | 0.030624
9653 | КТП-10кВ №134(103) ВЛ-10 №1 ПС Ведное | Чаплыгинский РЭС | Липецкая область | Ивановка | 10/0,4 | 0.063 | 0.01 | 0.049184
9654 | КТП-10кВ №139(204) ВЛ-10 №2 ПС Ведное | Чаплыгинский РЭС | Липецкая область | Ведное | 10/0,4 | 0.025 | 0.015 | 0.00928
9655 | КТП-10кВ №141(301) ВЛ-10 №3 ПС Ведное | Чаплыгинский РЭС | Липецкая область | Ведное | 10/0,4 | 0.25 | 0.2 | 0.0464
9656 | КТП-10кВ №142(302) ВЛ-10 №3 ПС Ведное | Чаплыгинский РЭС | Липецкая область | Ведное | 10/0,4 | 0.16 | 0.08 | 0.07424
9657 | КТП-10кВ №143(303) ВЛ-10 №3 ПС Ведное | Чаплыгинский РЭС | Липецкая область | Протасьево | 10/0,4 | 0.063 | 0.03 | 0.030624
9658 | КТП-10кВ №144(304) ВЛ-10 №3 ПС Ведное | Чаплыгинский РЭС | Липецкая область | Борщевка | 10/0,4 | 0.25 | 0.05 | 0.1856
9659 | КТП-10кВ №145(308) ВЛ-10 №3 ПС Ведное | Чаплыгинский РЭС | Липецкая область | Горлово | 10/0,4 | 0.16 | 0.02 | 0.12992
9660 | КТП-10кВ №151(306) ВЛ-10 №3 ПС Ведное | Чаплыгинский РЭС | Липецкая область | Новое Петелино | 10/0,4 | 0.16 | 0.02 | 0.12992
9661 | КТП-10кВ №150(310) ВЛ-10 №3 ПС Ведное | Чаплыгинский РЭС | Липецкая область | Новое Петелино | 10/0,4 | 0.1 | 0.07 | 0.02784
9662 | КТП-10кВ №155(401) ВЛ10 №4 ПС Ведное | Чаплыгинский РЭС | Липецкая область | Ведное | 10/0,4 | 0.25 | 0.05 | 0.1856
9663 | КТП-10кВ №156(402) ВЛ10 №4 ПС Ведное | Чаплыгинский РЭС | Липецкая область | Ведное | 10/0,4 | 0.1 | 0.07 | 0.02784
9664 | КТП-10кВ №157(403) ВЛ10 №4 ПС Ведное | Чаплыгинский РЭС | Липецкая область | Волково | 10/0,4 | 0.1 | 0.02 | 0.07424
9665 | КТП-10кВ №158(404) ВЛ10 №4 ПС Ведное | Чаплыгинский РЭС | Липецкая область | Архангельское | 10/0,4 | 0.063 | 0.003 | 0.05568
9666 | КТП-10кВ №159(405) ВЛ Петелинский ПС Вед | Чаплыгинский РЭС | Липецкая область | Новосеменовка | 10/0,4 | 0.063 | 0.01 | 0.049184
9667 | КТП-10кВ №161(407) ВЛ10 №4 ПС Ведное | Чаплыгинский РЭС | Липецкая область | Скуратовка | 10/0,4 | 0.063 | 0 | 0.058464
9668 | КТП-10кВ №160(408) ВЛ10 №4 ПС Ведное | Чаплыгинский РЭС | Липецкая область | Новое Петелино | 10/0,4 | 0.1 | 0.07 | 0.02784
9669 | КТП-10кВ №163(501)ВЛ-10 №5 ПС Ведное | Чаплыгинский РЭС | Липецкая область | Струглево | 10/0,4 | 0.063 | 0.03 | 0.030624
9670 | КТП-10кВ №164(502) ВЛ-10 №5 ПС Ведное | Чаплыгинский РЭС | Липецкая область | Струглево | 10/0,4 | 0.25 | 0.07 | 0.16704
9671 | КТП-10кВ №170(503) ВЛ10 №5 ПС Ведное | Чаплыгинский РЭС | Липецкая область | Конюшки | 10/0,4 | 0.063 | 0.04 | 0.021344
9672 | КТП 10кВ №165(509) ВЛ10 №5 ПС Ведное | Чаплыгинский РЭС | Липецкая область | Конюшки | 10/0,4 | 0.04 | 0.025 | 0.01392
9673 | КТП 10кВ №169(510) ВЛ 10 №5 ПС Ведное | Чаплыгинский РЭС | Липецкая область | Кулики | 10/0,4 | 0.063 | 0.013 | 0.0464
9674 | КТП-10кВ №168(506) ВЛ-10 №5 ПС Ведное | Чаплыгинский РЭС | Липецкая область | Конюшки | 10/0,4 | 0.1 | 0.035 | 0.06032
9675 | КТП 10кВ №167(511) ВЛ10 №5 ПС Ведное | Чаплыгинский РЭС | Липецкая область | Конюшки | 10/0,4 | 0.1 | 0.025 | 0.0696
9676 | КТП-10кВ №166(512) ВЛ-10 №5 ПС Ведное | Чаплыгинский РЭС | Липецкая область | Конюшки | 10/0,4 | 0.025 | 0.015 | 0.00928
9677 | КТП-10кВ №194(101) ВЛ-10 №1 ПС Урусово-Т | Чаплыгинский РЭС | Липецкая область | Урусово | 10/0,4 | 0.25 | 0.01 | 0.22272
9678 | КТП-10кВ №193(102) ВЛ-10 №1 ПС Урусово-Т | Чаплыгинский РЭС | Липецкая область | Притыкино | 10/0,4 | 0.063 | 0.04 | 0.021344
9679 | КТП 10кВ №198(103) ВЛ 10 №1 ПС Урусово-Т | Чаплыгинский РЭС | Липецкая область | Урусово | 10/0,4 | 0.25 | 0.1 | 0.1392
9680 | КТП-10кВ №196(104) ВЛ-10 №1 ПС Урусово-Т | Чаплыгинский РЭС | Липецкая область | Урусово | 10/0,4 | 0.063 | 0.023 | 0.03712
9681 | КТП 10кВ №199(105) ВЛ 10 №1 ПС Урусово-Т | Чаплыгинский РЭС | Липецкая область | Урусово | 10/0,4 | 0.25 | 0.16 | 0.08352
9682 | КТП 10кВ №192(106) ВЛ 10 №1 ПС Урусово-Т | Чаплыгинский РЭС | Липецкая область | Притыкино | 10/0,4 | 0.063 | 0.013 | 0.0464
9683 | КТП-10кВ №197(110) ВЛ 10 №1 ПС Урусово-Т | Чаплыгинский РЭС | Липецкая область | Урусово | 10/0,4 | 0.4 | 0.16 | 0.22272
9684 | МТП-10кВ №195(111) ВЛ 10 №1 ПС Урусово-Т | Чаплыгинский РЭС | Липецкая область | Урусово | 10/0,4 | 0.063 | 0.01 | 0.049184
9685 | КТП-10кВ №190(401) ВЛ 10 №4 ПС Урусово-Т | Чаплыгинский РЭС | Липецкая область | Рязанка | 10/0,4 | 0.1 | 0.045 | 0.05104
9686 | КТП-10кВ №191(403) ВЛ 10 №4 ПС Урусово-Т | Чаплыгинский РЭС | Липецкая область | Рязанка | 10/0,4 | 0.1 | 0.03 | 0.06496
9687 | КТП-10кВ №504(111) ВЛ-10кВ №1 от РП Дубо | Чаплыгинский РЭС | Липецкая область | Дубовое | 10/0,4 | 0.25 | 0.08 | 0.15776
9688 | КТП-10кВ №507(201) ВЛ-10кВ №2 от РП Дубо | Чаплыгинский РЭС | Липецкая область | Дубовое | 10/0,4 | 0.1 | 0.01 | 0.08352
9689 | КТП-10кВ №510(202) ВЛ-10кВ №2 от РП Дубо | Чаплыгинский РЭС | Липецкая область | Дубовое | 10/0,4 | 0.1 | 0.01 | 0.08352
9690 | КТП-10кВ №509(203) ВЛ-10кВ №2 от РП Дубо | Чаплыгинский РЭС | Липецкая область | Дубовое | 10/0,4 | 0.1 | 0.03 | 0.06496
9691 | КТП-10кВ №517(303) ВЛ-10кВ №3 от РП Дубо | Чаплыгинский РЭС | Липецкая область | Дубовое | 10/0,4 | 0.16 | 0.03 | 0.12064
9692 | КТП-10кВ №518(304) ВЛ-10кВ №3 от РП Дубо | Чаплыгинский РЭС | Липецкая область | Дубовое | 10/0,4 | 0.16 | 0.05 | 0.10208
9693 | КТП-10кВ №519(305) ВЛ-10кВ №3 от РП Дубо | Чаплыгинский РЭС | Липецкая область | Дубовое | 10/0,4 | 0.1 | 0.03 | 0.06496
9694 | КТП-10кВ №521(306) ВЛ-10кВ №3 от РП Дубо | Чаплыгинский РЭС | Липецкая область | Дубовое | 10/0,4 | 0.1 | 0.02 | 0.07424
9695 | КТП-10кВ №520(307) ВЛ-10кВ №3 от РП Дубо | Чаплыгинский РЭС | Липецкая область | Дубовое | 10/0,4 | 0.16 | 0.03 | 0.12064
9696 | КТП-10кВ №525(401)ВЛ-10кВ №4 от РП Дубов | Чаплыгинский РЭС | Липецкая область | Дубовое | 10/0,4 | 0.1 | 0.04 | 0.05568
9697 | КТП-10кВ №500(406) ВЛ-10кВ №1 РП Дубовое | Чаплыгинский РЭС | Липецкая область | Дубовое | 10/0,4 | 0.063 | 0.013 | 0.0464
9698 | КТП-10кВ №533 ВЛ-10кВ №4 от РП Дубо | Чаплыгинский РЭС | Липецкая область | Дубовое | 10/0,4 | 0.063 | 0.023 | 0.03712
9699 | КТП-10кВ №537(501) ВЛ-10кВ №5 от РП Дубо | Чаплыгинский РЭС | Липецкая область | Дубовое | 10/0,4 | 0.25 | 0.005 | 0.22736
9700 | КТП-10кВ №538(502) ВЛ-10кВ №5 от РП Дубо | Чаплыгинский РЭС | Липецкая область | Хавенка | 10/0,4 | 0.1 | 0.005 | 0.08816
9701 | КТП-10кВ №474(101) ВЛ-10кВ Юсово от РП Ф | Чаплыгинский РЭС | Липецкая область | Юсово | 10/0,4 | 0.25 | 0.16 | 0.08352
9702 | КТП-10кВ №471 ВЛ-10кВ Юсово от РП Ферма | Чаплыгинский РЭС | Липецкая область | Юсово | 10/0,4 | 0.25 | 0.09 | 0.14848
9703 | КТП-10кВ №470(103) ВЛ-10кВ Юсово от РП Ф | Чаплыгинский РЭС | Липецкая область | Юсово | 10/0,4 | 0.16 | 0.12 | 0.03712
9704 | КТП-10кВ №472(105) ВЛ-10кВ Юсово от РП Ф | Чаплыгинский РЭС | Липецкая область | Юсово | 10/0,4 | 0.16 | 0.04 | 0.11136
9705 | КТП-10кВ №473(106) ВЛ-10кВ Юсово от РП Ф | Чаплыгинский РЭС | Липецкая область | Юсово | 10/0,4 | 0.25 | 0.1 | 0.1392
9706 | КТП-10кВ №482(202) ВЛ-10кВ №2 от РП Ферм | Чаплыгинский РЭС | Липецкая область | Чаплыгин | 10/0,4 | 0.25 | 0.05 | 0.1856
9707 | МТП-10кВ №481(201) ВЛ-10кВ №2 от РП Ферм | Чаплыгинский РЭС | Липецкая область | Юсово | 10/0,4 | 0.25 | 0.14 | 0.10208
9708 | КТП-10кВ №464(802) ВЛ-10кВ Снежеток РП Ф | Чаплыгинский РЭС | Липецкая область | Большой Снежеток | 10/0,4 | 0.16 | 0.03 | 0.12064
9709 | КТП-10кВ №463(803) ВЛ-10кВ Снежеток РП Ф | Чаплыгинский РЭС | Липецкая область | Большой Снежеток | 10/0,4 | 0.1 | 0.015 | 0.07888
9710 | КТП-10кВ №460(804) ВЛ-10кВ Снежеток РП Ф | Чаплыгинский РЭС | Липецкая область | Большой Снежеток | 10/0,4 | 0.1 | 0.02 | 0.07424
9711 | КТП-10кВ №462(805) ВЛ-10кВ Снежеток РП Ф | Чаплыгинский РЭС | Липецкая область | Большой Снежеток | 10/0,4 | 0.1 | 0.01 | 0.08352
9712 | КТП 10кВ №465(806) ВЛ 10кВ Снежеток РП Ф | Чаплыгинский РЭС | Липецкая область | Большой Снежеток | 10/0,4 | 0.1 | 0.025 | 0.0696
9713 | КТП 10кВ №466(807) ВЛ 10кВ Снежеток РП Ф | Чаплыгинский РЭС | Липецкая область | Большой Снежеток | 10/0,4 | 0.063 | 0.01 | 0.049184
9714 | КТП 10кВ №461(808) ВЛ 10кВ Снежеток РП Ф | Чаплыгинский РЭС | Липецкая область | Большой Снежеток | 10/0,4 | 0.16 | 0.02 | 0.12992
9715 | КТП-10кВ №177(101) ВЛ10 №1 РП Топтыково | Чаплыгинский РЭС | Липецкая область | Топтыково | 10/0,4 | 0.063 | 0.033 | 0.02784
9716 | КТП 10кВ №176(201) ВЛ10 №2 РП Топтыково | Чаплыгинский РЭС | Липецкая область | Топтыково | 10/0,4 | 0.25 | 0.05 | 0.1856
9717 | МТП10кВ №180(301) ВЛ10 №3 РП Топтыково | Чаплыгинский РЭС | Липецкая область | Топтыково | 10/0,4 | 0.063 | 0.023 | 0.03712
9718 | МТП10кВ №181(308) ВЛ10 №3 РП Топтыково | Чаплыгинский РЭС | Липецкая область | Топтыково | 10/0,4 | 0.063 | 0.02 | 0.039904
9719 | КТП10кВ №182(302) ВЛ10 №3 РП Топтыково | Чаплыгинский РЭС | Липецкая область | Дуровщино | 10/0,4 | 0.063 | 0.003 | 0.05568
9720 | КТП10кВ №183(303) ВЛ10 №3 РП Топтыково | Чаплыгинский РЭС | Липецкая область | Дуровщино | 10/0,4 | 0.063 | 0.013 | 0.0464
9721 | КТП10кВ №185(305) ВЛ10 №3 РП Топтыково | Чаплыгинский РЭС | Липецкая область | Дуровщино | 10/0,4 | 0.063 | 0.04 | 0.021344
9722 | КТП10кВ №184(306) ВЛ10 №3 РП Топтыково | Чаплыгинский РЭС | Липецкая область | Дуровщино | 10/0,4 | 0.1 | 0.04 | 0.05568
9723 | КТП10кВ №186(402) ВЛ10 №4 РП Топтыково | Чаплыгинский РЭС | Липецкая область | Топтыково | 10/0,4 | 0.25 | 0.1 | 0.1392
9724 | КТП10кВ №188(502) ВЛ10 №5 РП Топтыково | Чаплыгинский РЭС | Липецкая область | Покровка | 10/0,4 | 0.16 | 0.03 | 0.12064
9725 | МТП10кВ №187(503)ВЛ10 №5 РП Топтыково | Чаплыгинский РЭС | Липецкая область | Топтыково | 10/0,4 | 0.063 | 0.023 | 0.03712
9726 | МТП-10 кВ №212(302) ВЛ 10 кВ ПС Чаплыгин | Чаплыгинский РЭС | Липецкая область | Кривополянье | 10/0,4 | 0.25 | 0.08 | 0.15776
9727 | МТП-10 кВ №246(610) ВЛ 10 кВ №6 ПС Чапл- | Чаплыгинский РЭС | Липецкая область | Кривополянье | 10/0,4 | 0.1 | 0.07 | 0.02784
9728 | КТП-10 кВ №239(601) ВЛ-10 кВ №6 ПС Чапл- | Чаплыгинский РЭС | Липецкая область | Кривополянье | 10/0,4 | 0.25 | 0.11 | 0.12992
9729 | МТП-10 кВ №240(602) ВЛ-10 кВ №6 ПС Чапл- | Чаплыгинский РЭС | Липецкая область | Кривополянье | 10/0,4 | 0.25 | 0.11 | 0.12992
9730 | МТП-10 кВ №242(603) ВЛ-10 кВ №6 ПС Чапл- | Чаплыгинский РЭС | Липецкая область | Кривополянье | 10/0,4 | 0.16 | 0.12 | 0.03712
9731 | МТП-10 кВ №268(1001) ВЛ10кВ Победа | Чаплыгинский РЭС | Липецкая область | Чаплыгин | 10/0,4 | 0.1 | 0.05 | 0.0464
9732 | ГКТП-10кВ №39 ВЛ Боярский луг ПС Чаплыги | Чаплыгинский РЭС | Липецкая область | Чаплыгин | 10/0,4 | 0.16 | 0.15 | 0.00928
9733 | КТП-10кВ №38 ВЛ Боярский луг ПС Чаплыгин | Чаплыгинский РЭС | Липецкая область | Чаплыгин | 10/0,4 | 0.1 | 0.065 | 0.03248
9734 | ГКТП №14 ВЛ-10 кВ Чуглит РП-10 кВ Город | Чаплыгинский РЭС | Липецкая область | Чаплыгин | 10/0,4 | 0.4 | 0.3 | 0.0928
9735 | ГКТП №17 ВЛ-10 кВ Ж./Д. ПС Чаплыгин | Чаплыгинский РЭС | Липецкая область | Чаплыгин | 10/0,4 | 0.16 | 0.15 | 0.00928
9736 | ГКТП №27 ВЛ 10кВ Ж./Д. ПС Чаплыгин | Чаплыгинский РЭС | Липецкая область | Чаплыгин | 10/0,4 | 0.16 | 0.15 | 0.00928
9737 | ГКТП №34 ВЛ-10 кВ Ж./Д. ПС Чаплыгин | Чаплыгинский РЭС | Липецкая область | Чаплыгин | 10/0,4 | 0.25 | 0.22 | 0.02784
9738 | ГКТП №28 ВЛ 10кВ Ж./Д. ПС Чаплыгин | Чаплыгинский РЭС | Липецкая область | Чаплыгин | 10/0,4 | 0.4 | 0.27 | 0.12064
9739 | ГКТП №33 КЛ 10кВ ГКТП-33 ПС Чаплыгин | Чаплыгинский РЭС | Липецкая область | Чаплыгин | 10/0,4 | 0.1 | 0.08 | 0.01856
9740 | ТП №22 ВЛ 10кВ Ж./Д. ПС Чаплыгин | Чаплыгинский РЭС | Липецкая область | Чаплыгин | 10/0,4 | 0.4 | 0.225 | 0.1624
9741 | ТП №20 ВЛ 10кВ Ж./Д. ПС Чаплыгин | Чаплыгинский РЭС | Липецкая область | Чаплыгин | 10/0,4 | 0.4 | 0.27 | 0.12064
9742 | ТП №29 ВЛ-10 кВ Ж./Д. ПС Чаплыгин | Чаплыгинский РЭС | Липецкая область | Чаплыгин | 10/0,4 | 0.4 | 0.3 | 0.0928
9743 | ТП №31 КЛ-10 кВ ГКТП33 РП Чаплыгин | Чаплыгинский РЭС | Липецкая область | Чаплыгин | 10/0,4 | 0.315 | 0.25 | 0.06032
9744 | ТП №44 ВЛ-10 кВ Ж./Д. ПС Чаплыгин | Чаплыгинский РЭС | Липецкая область | Чаплыгин | 10/0,4 | 0.63 | 0.4 | 0.21344
9745 | ТП №18 ВЛ 10кВ Ж./Д. ПС Чаплыгин | Чаплыгинский РЭС | Липецкая область | Чаплыгин | 10/0,4 | 0.4 | 0.2 | 0.1856
9746 | ТП №9 ВЛ-10 кВ Ж./Д. ПС Чаплыгин | Чаплыгинский РЭС | Липецкая область | Чаплыгин | 10/0,4 | 0.4 | 0.27 | 0.12064
9747 | КТП №46 ВЛ 10кВ Ж./Д. ПС Чаплыгин | Чаплыгинский РЭС | Липецкая область | Чаплыгин | 10/0,4 | 0.25 | 0.2 | 0.0464
9748 | ТП №41 ВЛ 10кВ Ж./Д. ПС Чаплыгин | Чаплыгинский РЭС | Липецкая область | Чаплыгин | 10/0,4 | 0.4 | 0.25 | 0.1392
9749 | ТП №37 ВЛ-10 кВ Ж./Д. ПС Чаплыгин | Чаплыгинский РЭС | Липецкая область | Чаплыгин | 10/0,4 | 0.4 | 0.09 | 0.28768
9750 | ГКТП №3 ВЛ 10кВ Ж./Д. ПС Чаплыгин | Чаплыгинский РЭС | Липецкая область | Чаплыгин | 10/0,4 | 0.4 | 0.38 | 0.01856
9751 | ГКТП №1 ВЛ-10 кВ яч.№3 Город ПС Чаплыгин | Чаплыгинский РЭС | Липецкая область | Чаплыгин | 10/0,4 | 0.4 | 0.105 | 0.27376
9752 | ТП №4 ВЛ 10кВ яч.№3 Город ПС Чаплыгин | Чаплыгинский РЭС | Липецкая область | Чаплыгин | 10/0,4 | 0.4 | 0.18 | 0.20416
9753 | ГКТП №5 ВЛ-10 кВ яч.№3 Город | Чаплыгинский РЭС | Липецкая область | Чаплыгин | 10/0,4 | 0.1 | 0.06 | 0.03712
9754 | КТП №35 ВЛ Боярский луг яч.№3 РП Город | Чаплыгинский РЭС | Липецкая область | Чаплыгин | 10/0,4 | 0.4 | 0.27 | 0.12064
9755 | КТП №7 ВЛ Боярский луг яч.3 РП Город | Чаплыгинский РЭС | Липецкая область | Чаплыгин | 10/0,4 | 0.25 | 0.15 | 0.0928
9756 | ТП №6 ВЛ-10 кВ от РП-10 кВ Город | Чаплыгинский РЭС | Липецкая область | Чаплыгин | 10/0,4 | 0.4 | 0.35 | 0.0464
9757 | КТП №54 ВЛ-10 кВ от РП-10 кВ Город | Чаплыгинский РЭС | Липецкая область | Чаплыгин | 10/0,4 | 0.25 | 0.15 | 0.0928
9758 | КТП №32 ВЛ-10 кВ Чуглит от РП-10 Город | Чаплыгинский РЭС | Липецкая область | Чаплыгин | 10/0,4 | 0.4 | 0.2 | 0.1856
9759 | ГКТП №8 ВЛ-10 кВ Чуглит от РП-10 Город | Чаплыгинский РЭС | Липецкая область | Чаплыгин | 10/0,4 | 0.25 | 0.08 | 0.15776
9760 | ГКТП №56 ВЛ-10 кВ Чуглит от РП-10 Город | Чаплыгинский РЭС | Липецкая область | Чаплыгин | 10/0,4 | 0.25 | 0.13 | 0.11136
9761 | ГКТП №11 ВЛ-10 кВ Чуглит от РП-10 Город | Чаплыгинский РЭС | Липецкая область | Чаплыгин | 10/0,4 | 0.25 | 0.23 | 0.01856
9762 | ГКТП №12 ВЛ-10 кВ Чуглит от РП-10 Город | Чаплыгинский РЭС | Липецкая область | Чаплыгин | 10/0,4 | 0.25 | 0.16 | 0.08352
9763 | ТП №13 ВЛ-10 кВ Чуглит от РП-10 Город | Чаплыгинский РЭС | Липецкая область | Чаплыгин | 10/0,4 | 0.4 | 0.05 | 0.3248
9764 | КТП №30 ВЛ-10 кВ Чуглит от РП-10 Город | Чаплыгинский РЭС | Липецкая область | Чаплыгин | 10/0,4 | 0.1 | 0.01 | 0.08352
9765 | КТП №26 ВЛ-10 кВ Чуглит от РП-10 Город | Чаплыгинский РЭС | Липецкая область | Чаплыгин | 10/0,4 | 0.16 | 0.02 | 0.12992
9766 | КТП 10кВ №214(309) ВЛ №3 Борисовка | Чаплыгинский РЭС | Липецкая область | Кривополянье | 10/0,4 | 0.16 | 0.1 | 0.05568
9767 | КТП 10кВ №331(172) ВЛ-10кВ №1 от ПС Пико | Чаплыгинский РЭС | Липецкая область | Пиково | 10/0,4 | 0.16 | 0.05 | 0.10208
9768 | КТП 10кВ №332(174) ВЛ-10кВ №1 от ПС Пико | Чаплыгинский РЭС | Липецкая область | Ломовое | 10/0,4 | 0.063 | 0.013 | 0.0464
9769 | МТП 10кВ №434 ВЛ №4 Знамя коммунизм | Чаплыгинский РЭС | Липецкая область | Зенкино | 10/0,4 | 0.063 | 0.033 | 0.02784
9770 | МТП 10кВ №433 ВЛ №4 Знамя коммунизм | Чаплыгинский РЭС | Липецкая область | Зенкино | 10/0,4 | 0.063 | 0.023 | 0.03712
9771 | КТП 10кВ №453 ВЛ №7 Куйбышева ПС Но | Чаплыгинский РЭС | Липецкая область | Добровольный | 10/0,4 | 0.04 | 0.03 | 0.00928
9772 | КТП 10кВ №111(302) ВЛ №3 Молзавод | Чаплыгинский РЭС | Липецкая область | Троекурово | 10/0,4 | 0.1 | 0.03 | 0.06496
9773 | КТП 10кВ №282(313) с.Шишкино ПС Раненбур | Чаплыгинский РЭС | Липецкая область | Зареченский | 10/0,4 | 0.16 | 0.03 | 0.12064
9774 | КТП 10кВ №309(410) ВЛ №4 Соловые ПС Ране | Чаплыгинский РЭС | Липецкая область | Соловое | 10/0,4 | 0.063 | 0.02 | 0.039904
9775 | МТП-10кВ №439 с.Зенкино ПС Новополя | Чаплыгинский РЭС | Липецкая область | Зенкино | 10/0,4 | 0.1 | 0.04 | 0.05568
9776 | ТП 10кВ №16 РП 10кВ Город | Чаплыгинский РЭС | Липецкая область | Чаплыгин | 10/0,4 | 0.25 | 0.18 | 0.06496
9777 | КТП 10кВ №25 ВЛ-10 кВ ЖД | Чаплыгинский РЭС | Липецкая область | Чаплыгин | 10/0,4 | 0.16 | 0.045 | 0.10672
9778 | ТП 10кВ №15 КЛ-10 кВ ПС Чаплыгин | Чаплыгинский РЭС | Липецкая область | Чаплыгин | 10/0,4 | 0.63 | 0.2 | 0.39904
9779 | ЗТП 10кВ №49 ВЛ-10 кВ Чуглит | Чаплыгинский РЭС | Липецкая область | Чаплыгин | 10/0,4 | 0.65 | 0.42 | 0.21344
9780 | КТП 10кВ №548 ВЛ-10 кВ№1 ПС Колыбел | Чаплыгинский РЭС | Липецкая область | Колыбельское | 10/0,4 | 0.25 | 0.09 | 0.14848
9781 | КТП 10кВ №578(703) ВЛ-10кВ №7 ПС Колыбел | Чаплыгинский РЭС | Липецкая область | Демкино | 10/0,4 | 0.063 | 0.05 | 0.012064
9782 | КТП-10 кВ №562(312) ВЛ Ратчино ПС Колыбе | Чаплыгинский РЭС | Липецкая область | Калининский | 10/0,4 | 0.1 | 0.07 | 0.02784
9783 | КТП-10кВ №108 ПС Пиково Кооператив "Зов" | Чаплыгинский РЭС | Липецкая область | Ломовое | 10/0,4 | 0.25 | 0.07 | 0.16704
9784 | КТП 10кВ № 626(901) ВЛ Резерв ЗРУ ПС Ком | Чаплыгинский РЭС | Липецкая область | Волхонские выселки | 10/0,4 | 0.1 | 0.01 | 0.08352
9785 | КТП 10кВ № 301(414) ВЛ Соловые ПС Раненб | Чаплыгинский РЭС | Липецкая область | Рощинский | 10/0,4 | 0.16 | 0.08 | 0.07424
9786 | ТП 544(116) ВЛ Колыбельское ПС Колыбельс | Чаплыгинский РЭС | Липецкая область | Колыбельское | 10/0,4 | 0.1 | 0.03 | 0.06496
9787 | КТП 10кВ № 561(304) ВЛ Ратчино ПС Колыбе | Чаплыгинский РЭС | Липецкая область | Буховка | 10/0,4 | 0.063 | 0.003 | 0.05568
9788 | КТП 10кВ №277(316) ВЛ Шишкино ПС Раненбу | Чаплыгинский РЭС | Липецкая область | Зареченский | 10/0,4 | 0.063 | 0.033 | 0.02784
9789 | КТП 10кВ №45 ВЛ Чуглит РП-10 кВ Город | Чаплыгинский РЭС | Липецкая область | Чаплыгин | 10/0,4 | 0.25 | 0.2 | 0.0464
9790 | 3ТП №23 КЛ-10 кВ ГКТП 33 | Чаплыгинский РЭС | Липецкая область | Чаплыгин | 10/0,4 | 0.25 | 0.12 | 0.12064
9791 | КТП 480(205) ВЛ-10 Водозабор РП-10 Ферма | Чаплыгинский РЭС | Липецкая область | Юсово | 10/0,4 | 0.16 | 0.095 | 0.06032
9792 | КТП 272(105) ВЛ-10 Рощинский ПС Раненбур | Чаплыгинский РЭС | Липецкая область | Рощинский | 10/0,4 | 0.16 | 0.07 | 0.08352
9793 | ЗТП 58/2х250 ВЛ Чуглит и Водозабор | Чаплыгинский РЭС | Липецкая область | Чаплыгин | 10/0,4 | 0.5 | 0.25 | 0.232
9794 | ГКТП 59/400 от ВЛ-10 Чуглит РП-10 Город | Чаплыгинский РЭС | Липецкая область | Чаплыгин | 10/0,4 | 0.4 | 0.21 | 0.17632
9795 | КТП 483(203) ВЛ-10 Водозабор РП-10 Ферма | Чаплыгинский РЭС | Липецкая область | Чаплыгин | 10/0,4 | 0.25 | 0.18 | 0.06496
9796 | КТП 10кВ 48/400 ВЛ 10кВ Чуглит | Чаплыгинский РЭС | Липецкая область | Чаплыгин | 10/0,4 | 0.4 | 0.19 | 0.19488
9797 | СТП-10кВ №36 ВЛ-10 кВ ЖД ПС Чаплыгин | Чаплыгинский РЭС | Липецкая область | Чаплыгин | 10/0,4 | 0.04 | 0.02 | 0.01856
9798 | КТП-10 кВ №300(385) ВЛ-10 Соловые ПС Ран | Чаплыгинский РЭС | Липецкая область | Рощинский | 10/0,4 | 0.16 | 0.06 | 0.0928
9799 | КТП №205(391) ВЛ Кривополянье ПС Чаплыги | Чаплыгинский РЭС | Липецкая область | Кривополянье | 10/0,4 | 0.16 | 0.09 | 0.06496
9800 | КТП-10 кВ №425 ВЛ-10 Клуб ПС Новопо | Чаплыгинский РЭС | Липецкая область | Новополянье | 10/0,4 | 0.16 | 0.01 | 0.1392
9801 | КТП-10 кВ №547(384) ВЛ-10 Колыб ПС Колыб | Чаплыгинский РЭС | Липецкая область | Колыбельское | 10/0,4 | 0.1 | 0.07 | 0.02784
9802 | СТП-10 кВ №226(382) ВЛ 10кВ №4 Троицкий | Чаплыгинский РЭС | Липецкая область | Кривополянье | 10/0,4 | 0.1 | 0.03 | 0.06496
9803 | КТП 10кВ 245(411) ВЛ-10 Набережная | Чаплыгинский РЭС | Липецкая область | Кривополянье | 10/0,4 | 0.16 | 0.09 | 0.06496
9804 | КТП-10 кВ №450 ВЛ-10 кВ Куйбышева | Чаплыгинский РЭС | Липецкая область | Тупки | 10/0,4 | 0.1 | 0.02 | 0.07424
9805 | КТП-10 кВ №485(392) ВЛ-10 "Водозабор" РП | Чаплыгинский РЭС | Липецкая область | Чаплыгин | 10/0,4 | 0.4 | 0.23 | 0.15776
9806 | СТП 10кВ №55 ВЛ Боярский Луг | Чаплыгинский РЭС | Липецкая область | Чаплыгин | 10/0,4 | 0.1 | 0.03 | 0.06496
9807 | КТП-10 кВ №448/250 кВа с.Тупки | Чаплыгинский РЭС | Липецкая область | Тупки | 10/0,4 | 0.25 | 0.05 | 0.1856
9808 | СТП № 291(388/63)кВА в с.Солнцево | Чаплыгинский РЭС | Липецкая область | Солнцево | 10/0,4 | 0.063 | 0.01 | 0.049184
9809 | ЗТП №57 400 кВа г.Чаплыгин, ул. Свобод | Чаплыгинский РЭС | Липецкая область | Чаплыгин | 10/0,4 | 0.4 | 0.32 | 0.07424
9810 | КТП №628(394/400кВА) с. Кривополянье | Чаплыгинский РЭС | Липецкая область | Кривополянье | 10/0,4 | 0.4 | 0.12 | 0.25984
9811 | ТП 608(395) с. Истобное | Чаплыгинский РЭС | Липецкая область | Истобное | 10/0,4 | 0.16 | 0.04 | 0.11136
9812 | КТП № 449/250кВА в с.Чечеры | Чаплыгинский РЭС | Липецкая область | Чечеры | 10/0,4 | 0.25 | 0.05 | 0.1856
9813 | СТП №445/25 кВА в с.Чечеры | Чаплыгинский РЭС | Липецкая область | Чечеры | 10/0,4 | 0.025 | 0.005 | 0.01856
9814 | КТП № 506(331) в с.Дубовое | Чаплыгинский РЭС | Липецкая область | Дубовое | 10/0,4 | 0.25 | 0.05 | 0.1856
9815 | КТП № 447/250 кВа Чечеры | Чаплыгинский РЭС | Липецкая область | Чечеры | 10/0,4 | 0.25 | 0.09 | 0.14848
9816 | КТП №629(393/250кВА) с. Кривополянье | Чаплыгинский РЭС | Липецкая область | Кривополянье | 10/0,4 | 0.25 | 0.05 | 0.1856
9817 | КТП №443/250кВА с. Новополянье | Чаплыгинский РЭС | Липецкая область | Новополянье | 10/0,4 | 0.25 | 0.1 | 0.1392
9818 | КТП 273(396) ВЛ 10 Рощинский Третья ферм | Чаплыгинский РЭС | Липецкая область | Рощинский | 10/0,4 | 0.16 | 0.05 | 0.10208
9819 | СТП №586(208) Буховое | Чаплыгинский РЭС | Липецкая область | Буховое | 10/0,4 | 0.1 | 0.06 | 0.03712
9820 | СТП 62/100кВа ВЛ 10кВ Город | Чаплыгинский РЭС | Липецкая область | Чаплыгин | 10/0,4 | 0.1 | 0.065 | 0.03248
9821 | КТП-10кВ №271(128) ВЛ-10кВ №1 ПС Раненбу | Чаплыгинский РЭС | Липецкая область | Рощинский | 10/0,4 | 0.16 | 0.08 | 0.07424
9822 | КТП-10кВ №316(156) ВЛ-10кВ №5 от ПС Ране | Чаплыгинский РЭС | Липецкая область | Рощинский | 10/0,4 | 0.4 | 0.22 | 0.16704
9823 | КТП-10кВ №317(157) ВЛ-10кВ №5 от ПС Ране | Чаплыгинский РЭС | Липецкая область | Рощинский | 10/0,4 | 0.16 | 0.06 | 0.0928
9824 | КТП-10кВ №302(143) ВЛ-10кВ №4 от ПС Ране | Чаплыгинский РЭС | Липецкая область | Рощинский | 10/0,4 | 0.16 | 0.06 | 0.0928
9825 | КТП№67/100кВА №3 Город ПС Чаплыгин | Чаплыгинский РЭС | Липецкая область | Чаплыгин | 10/0,4 | 0.16 | 0.1 | 0.05568
9826 | СТП 10кВ №403(399) от ВЛ-10кВ №1 ПС Нико | Чаплыгинский РЭС | Липецкая область | Никольское | 10/0,4 | 0.04 | 0.015 | 0.0232
9827 | СТП 10кВ №402(258) от ВЛ-10кВ №1 ПС Нико | Чаплыгинский РЭС | Липецкая область | Никольское | 10/0,4 | 0.04 | 0.01 | 0.02784
9828 | КТП 322(390/40) кВА ВЛ 10кВ СХТ | Чаплыгинский РЭС | Липецкая область | Чаплыгин | 10/0,4 | 0.04 | 0.01 | 0.02784
9829 | КТП № 613(400/100 кВА) с. Истобное | Чаплыгинский РЭС | Липецкая область | Истобное | 10/0,4 | 0.1 | 0.045 | 0.05104
9830 | СТП №457/40кВА с.Зенкино | Чаплыгинский РЭС | Липецкая область | Буховские выселки | 10/0,4 | 0.04 | 0.01 | 0.02784
9831 | СТП №617(386)/63 кВа в с. Истобное | Чаплыгинский РЭС | Липецкая область | Истобное | 10/0,4 | 0.063 | 0.015 | 0.044544
9832 | СТП №546(126)/100кВА с.Колыбельское | Чаплыгинский РЭС | Липецкая область | Колыбельское | 10/0,4 | 0.1 | 0.04 | 0.05568
9833 | СТП №289(139/40)кВА с.Солнцево | Чаплыгинский РЭС | Липецкая область | Солнцево | 10/0,4 | 0.04 | 0.01 | 0.02784
9834 | КТП №441/160кВА с. Новополянье | Чаплыгинский РЭС | Липецкая область | Новополянье | 10/0,4 | 0.16 | 0.01 | 0.1392
9835 | КТП №417/100кВА с. Новополянье | Чаплыгинский РЭС | Липецкая область | Петелина | 10/0,4 | 0.1 | 0.005 | 0.08816
9836 | КТП №413/250кВА с. Новополянье | Чаплыгинский РЭС | Липецкая область | Майково | 10/0,4 | 0.25 | 0.05 | 0.1856
9837 | КТП №68/400 кВА ВЛ 10кВ Ж.Д. г.Чаплыгин | Чаплыгинский РЭС | Липецкая область | Чаплыгин | 10/0,4 | 0.4 | 0.15 | 0.232
9838 | КТП № 69/160 кВА г.Чаплыгин | Чаплыгинский РЭС | Липецкая область | Чаплыгин | 10/0,4 | 0.16 | 0.15 | 0.00928
9839 | КТП № 40/100 кВА Боярский Луг г.Чаплыгин | Чаплыгинский РЭС | Липецкая область | Чаплыгин | 10/0,4 | 0.1 | 0.04 | 0.05568
9840 | КТП №591(209)/160 кВА с.Буховое | Чаплыгинский РЭС | Липецкая область | Буховое | 10/0,4 | 0.16 | 0.06 | 0.0928
9841 | КТП №10/400 кВА ВЛ 10кВ Боярский Луг | Чаплыгинский РЭС | Липецкая область | Чаплыгин | 10/0,4 | 0.4 | 0.22 | 0.16704
9842 | КТП №592(408/100)кВА ВЛ 10кВ Буховое | Чаплыгинский РЭС | Липецкая область | Буховое | 10/0,4 | 0.1 | 0.05 | 0.0464
9843 | СТП №542(409/25кВА) ВЛ 10кВ Колыбельская | Чаплыгинский РЭС | Липецкая область | Колыбельское | 10/0,4 | 0.025 | 0.005 | 0.01856
9844 | СТП 10кВ №233(89) ВЛ 10кВ№4 ПС Чапл-нов | Чаплыгинский РЭС | Липецкая область | Кривополянье | 10/0,4 | 0.16 | 0.09 | 0.06496
9845 | CТП№330(411)/25кВА ВЛ 10кВ Чаплыгин-Ране | Чаплыгинский РЭС | Липецкая область | Чаплыгин | 10/0,4 | 0.025 | 0 | 0.0232
9846 | КТП-10 кВ 487(413) ВЛ-10 Водозабор | Чаплыгинский РЭС | Липецкая область | Чаплыгин | 10/0,4 | 0.1 | 0.07 | 0.02784
9847 | СТП №502(414) ВЛ №1 Пекарня РП Дубовое | Чаплыгинский РЭС | Липецкая область | Дубовое | 10/0,4 | 0.063 | 0.003 | 0.05568
9848 | КТП №488(427) 160кВа КЛ 10 кВ Водозабор | Чаплыгинский РЭС | Липецкая область | Чаплыгин | 10/0,4 | 0.16 | 0.05 | 0.10208
9849 | КТП 489(428) КЛ 10 кВ Водозабор | Чаплыгинский РЭС | Липецкая область | Чаплыгин | 10/0,4 | 0.16 | 0.025 | 0.12528
9850 | СТП №503(415) ВЛ-10 Пекарня | Чаплыгинский РЭС | Липецкая область | Дубовое | 10/0,4 | 0.025 | 0.01 | 0.01392
9851 | ТП 70 ВЛ-10кВ Боярский луг | Чаплыгинский РЭС | Липецкая область | Чаплыгин | 10/0,4 | 0.5 | 0.1 | 0.3712
9852 | КТП №149 (417/250)кВА | Чаплыгинский РЭС | Липецкая область | Новое Петелино | 10/0,4 | 0.25 | 0.07 | 0.16704
9853 | КТП № 114 (420/160) кВа ВЛ -10кВ Писцово | Чаплыгинский РЭС | Липецкая область | Конюшки | 10/0,4 | 0.16 | 0.08 | 0.07424
9854 | КТП №115 (421/160 кВа) ВЛ - 10кВ Писцово | Чаплыгинский РЭС | Липецкая область | Конюшки | 10/0,4 | 0.16 | 0.07 | 0.08352
9855 | КТП №117 (422/250) кВа с. Конюшки | Чаплыгинский РЭС | Липецкая область | Конюшки | 10/0,4 | 0.25 | 0.12 | 0.12064
9856 | ТП -10кВ №527(426) с. Дубовое | Чаплыгинский РЭС | Липецкая область | Дубовое | 10/0,4 | 0.1 | 0.05 | 0.0464
9857 | ТП 10кВ №534(425) с. Дубовое | Чаплыгинский РЭС | Липецкая область | Дубовое | 10/0,4 | 0.1 | 0.04 | 0.05568
9858 | ТП-10кВ №532(424) с. Дубовое | Чаплыгинский РЭС | Липецкая область | Дубовое | 10/0,4 | 0.1 | 0.04 | 0.05568
9859 | КТП 10кВ № 219(83) ВЛ-10кВ Борисовка | Чаплыгинский РЭС | Липецкая область | Кривополянье | 10/0,4 | 0.16 | 0.07 | 0.08352
9860 | СТП 10кв № 508(423) с. Дубовое | Чаплыгинский РЭС | Липецкая область | Дубовое | 10/0,4 | 0.1 | 0.04 | 0.05568
9861 | КТП 10кВ №120/160кВА (280) с. Троекурово | Чаплыгинский РЭС | Липецкая область | Конюшки | 10/0,4 | 0.16 | 0.06 | 0.0928
9862 | ТП 516(337) с. Дубовое | Чаплыгинский РЭС | Липецкая область | Дубовое | 10/0,4 | 0.25 | 0.15 | 0.0928
9863 | ТП 528(344) с. Дубовое | Чаплыгинский РЭС | Липецкая область | Дубовое | 10/0,4 | 0.16 | 0.11 | 0.0464
9864 | ТП 329 с. Дубовое ВЛ-10кВ Смычка | Чаплыгинский РЭС | Липецкая область | Дубовое | 10/0,4 | 0.1 | 0 | 0.0928
9865 | ТП 530(346) с. Дубовое | Чаплыгинский РЭС | Липецкая область | Дубовое | 10/0,4 | 0.1 | 0.04 | 0.05568
9866 | ТП 531(347) с. Дубовое | Чаплыгинский РЭС | Липецкая область | Дубовое | 10/0,4 | 0.1 | 0.03 | 0.06496
9867 | МТП 10/0,4 кВ №554(416) ВЛ-10кВ №3 ПС Ко | Чаплыгинский РЭС | Липецкая область | Демкино | 10/0,4 | 0.04 | 0.005 | 0.03248
9868 | СТП 10кВ 469(419) ВЛ10 Зерноток РП Ферма | Чаплыгинский РЭС | Липецкая область | Демкино | 10/0,4 | 0.1 | 0.07 | 0.02784
9869 | КТП 325(418/2*16 кВа) | Чаплыгинский РЭС | Липецкая область | Чаплыгин | 10/0,4 | 0.032 | 0.01 | 0.020416
9870 | КТП 64\160кВА ВЛ-10кВ Ж\Д | Чаплыгинский РЭС | Липецкая область | Чаплыгин | 10/0,4 | 0.16 | 0.08 | 0.07424
9871 | КТП-10кВ №63/100кВА ВЛ-10кВ Боярский луг | Чаплыгинский РЭС | Липецкая область | Чаплыгин | 10/0,4 | 0.1 | 0.05 | 0.0464
9872 | КТП 281(314) ВЛ-10 кВ Шишкино ПС Раненбу | Чаплыгинский РЭС | Липецкая область | Шишкино | 10/0,4 | 0.16 | 0.03 | 0.12064
9873 | ТП 484(433) г. Чаплыгин | Чаплыгинский РЭС | Липецкая область | Чаплыгин | 10/0,4 | 0.25 | 0 | 0.232
9874 | ТП 486(434) г. Чаплыгин | Чаплыгинский РЭС | Липецкая область | Чаплыгин | 10/0,4 | 0.25 | 0 | 0.232
9875 | ТП 491(436)г. Чаплыгин | Чаплыгинский РЭС | Липецкая область | Чаплыгин | 10/0,4 | 0.25 | 0.015 | 0.21808
9876 | ТП 490(435) г. Чаплыгин | Чаплыгинский РЭС | Липецкая область | Чаплыгин | 10/0,4 | 0.25 | 0.01 | 0.22272
9877 | ТП 492(437) г. Чаплыгин | Чаплыгинский РЭС | Липецкая область | Чаплыгин | 10/0,4 | 0.25 | 0 | 0.232
9878 | ТП 493(438) г. Чаплыгин | Чаплыгинский РЭС | Липецкая область | Чаплыгин | 10/0,4 | 0.25 | 0 | 0.232
9879 | ТП 211(439) ВЛ 10 кВ Борисовка | Чаплыгинский РЭС | Липецкая область | Кривополянье | 10/0,4 | 0.25 | 0 | 0.232
9880 | ТП 505(104) с. Дубовое | Чаплыгинский РЭС | Липецкая область | Дубовое | 10/0,4 | 0.16 | 0.11 | 0.0464
9881 | ТП 529(403) с. Дубовое | Чаплыгинский РЭС | Липецкая область | Дубовое | 10/0,4 | 0.25 | 0.17 | 0.07424
9882 | КТП 66(441) ВЛ-10 Ж/Д РП-10 Чаплыгин | Чаплыгинский РЭС | Липецкая область | Чаплыгин | 10/0,4 | 0.1 | 0.02 | 0.07424
9883 | КТП 265(429) ВЛ 10кВ Элеватор | Чаплыгинский РЭС | Липецкая область | Чаплыгин | 10/0,4 | 0.25 | 0.16 | 0.08352
9884 | ТП 288(447) ВЛ-10кВ №3 от ПС Раненбург | Чаплыгинский РЭС | Липецкая область | Солнцево | 10/0,4 | 0.16 | 0.04 | 0.11136
9885 | ТП 294(448) ВЛ-10 шишкино | Чаплыгинский РЭС | Липецкая область | Солнцево | 10/0,4 | 0.063 | 0.04 | 0.021344
9886 | ТП 621(442) с. Истобное | Чаплыгинский РЭС | Липецкая область | Истобное | 10/0,4 | 0.16 | 0.05 | 0.10208
9887 | ТП 619(443) с. Истобное | Чаплыгинский РЭС | Липецкая область | Истобное | 10/0,4 | 0.04 | 0.01 | 0.02784
9888 | ТП 618(444) с. Истобное | Чаплыгинский РЭС | Липецкая область | Истобное | 10/0,4 | 0.063 | 0.05 | 0.012064
9889 | ТП 557(445) ВЛ Ратчино ПС Колыбельска | Чаплыгинский РЭС | Липецкая область | Демкино | 10/0,4 | 0.063 | 0.013 | 0.0464
9890 | ТП 221(449) ВЛ 10 кВ Борисовка | Чаплыгинский РЭС | Липецкая область | Кривополянье | 10/0,4 | 0.1 | 0.08 | 0.01856
9891 | ТП 328(452) ВЛ 10кВ Чаплыгин-Раненбург | Чаплыгинский РЭС | Липецкая область | Большое Петелино | 10/0,4 | 0.16 | 0.03 | 0.12064
9892 | ТП 266(450) ВЛ Победа ПС Чаплыгин | Чаплыгинский РЭС | Липецкая область | Большое Петелино | 10/0,4 | 0.16 | 0.04 | 0.11136
9893 | ТП 71 ВЛ-10 Ж/Д РП-10 Чаплыгин | Чаплыгинский РЭС | Липецкая область | Чаплыгин | 10/0,4 | 0.16 | 0.05 | 0.10208
9894 | ТП 593(446) ВЛ-10кВ №2 ПС Колыбельская | Чаплыгинский РЭС | Липецкая область | Буховое | 10/0,4 | 0.063 | 0.023 | 0.03712
9895 | МТП 526(440) ВЛ 10кВ Смычка | Чаплыгинский РЭС | Липецкая область | Дубовое | 10/0,4 | 0.1 | 0.03 | 0.06496
9896 | КТП-10 кВ 501(109) ВЛ-10кВ Пекарня | Чаплыгинский РЭС | Липецкая область | Дубовое | 10/0,4 | 0.16 | 0.09 | 0.06496
9897 | ТП 101 ВЛ-10кВ №1 Епинетово ПС Троекуров | Чаплыгинский РЭС | Липецкая область | Троекурово | 10/0,4 | 0.063 | 0.02 | 0.039904
9898 | ТП 588(207) ВЛ-10кВ №2 ПС Колыбельская | Чаплыгинский РЭС | Липецкая область | Буховое | 10/0,4 | 0.25 | 0.06 | 0.17632
9899 | ТП 19 ВЛ 10кВ Ж.Д. | Чаплыгинский РЭС | Липецкая область | Чаплыгин | 10/0,4 | 0.16 | 0.15 | 0.00928
9900 | ТП 515(430) ВЛ-10кВ №3 от РП Дубовое | Чаплыгинский РЭС | Липецкая область | Дубовое | 10/0,4 | 0.1 | 0.05 | 0.0464
9901 | КТП 290(137) ВЛ-10 Шишкино | Чаплыгинский РЭС | Липецкая область | Солнцево | 10/0,4 | 0.16 | 0.05 | 0.10208
9902 | ТП 620(107) с. Истобное | Чаплыгинский РЭС | Липецкая область | Истобное | 10/0,4 | 0.063 | 0.02 | 0.039904
9903 | ТП 555(306) ВЛ-10кВ №3 ПС Колыбельская | Чаплыгинский РЭС | Липецкая область | Демкино | 10/0,4 | 0.063 | 0.043 | 0.01856
9904 | ТП 146 (453) от ВЛ-10кВ Ведное | Чаплыгинский РЭС | Липецкая область | Татищево | 10/0,4 | 0.1 | 0.01 | 0.08352
9905 | ТП 147(454) от ВЛ-10кВ Ведное | Чаплыгинский РЭС | Липецкая область | Татищево | 10/0,4 | 0.1 | 0.035 | 0.06032
9906 | ТП 220(307) ВЛ 10 кВ Борисовка | Чаплыгинский РЭС | Липецкая область | Кривополянье | 10/0,4 | 0.25 | 0.07 | 0.16704
9907 | ТП 610(109) с. Истобное | Чаплыгинский РЭС | Липецкая область | Истобное | 10/0,4 | 0.063 | 0.003 | 0.05568
9908 | ТП 609( 457) с. Истобное | Чаплыгинский РЭС | Липецкая область | Истобное | 10/0,4 | 0.04 | 0.01 | 0.02784
9909 | ТП 611(458) с. Истобное | Чаплыгинский РЭС | Липецкая область | Истобное | 10/0,4 | 0.04 | 0.025 | 0.01392
9910 | ТП 612(459) с. Истобное | Чаплыгинский РЭС | Липецкая область | Истобное | 10/0,4 | 0.1 | 0.06 | 0.03712
9911 | ТП №122 (406) ВЛ10кВ №4 Песцово ПС Троек | Чаплыгинский РЭС | Липецкая область | Троекурово | 10/0,4 | 0.25 | 0.15 | 0.0928
9912 | СТП 118/100кВА (455) ВЛ-10кВ Песцово | Чаплыгинский РЭС | Липецкая область | Троекурово | 10/0,4 | 0.1 | 0.05 | 0.0464
9913 | ТП №121/63кВА ( 456) ВЛ-10кВ №4 ПС Троек | Чаплыгинский РЭС | Липецкая область | Троекурово | 10/0,4 | 0.063 | 0.03 | 0.030624
9914 | ТП 584(460) ВЛ-10кВ №2 ПС Колыбельская | Чаплыгинский РЭС | Липецкая область | Буховое | 10/0,4 | 0.063 | 0.013 | 0.0464
9915 | КТП10кВ №543(265) ВЛ 10кВ Колыбельская | Чаплыгинский РЭС | Липецкая область | Колыбельское | 10/0,4 | 0.1 | 0.07 | 0.02784
9916 | СТП - 10 кВ №293(138) ВЛ-10кВ Шишкино | Чаплыгинский РЭС | Липецкая область | Солнцево | 10/0,4 | 0.16 | 0.05 | 0.10208
9917 | КТП-10 кВ №599(220) от ВЛ-10кВ Буховое | Чаплыгинский РЭС | Липецкая область | Буховое | 10/0,4 | 0.063 | 0.01 | 0.049184
9918 | КТП-10 кВ №326(462) от ВЛ-10кВ ДПМК | Чаплыгинский РЭС | Липецкая область | Чаплыгин | 10/0,4 | 0.16 | 0.1 | 0.05568
9919 | СТП 10кВ № 551(463) ВЛ Ратчино ПС Колыб | Чаплыгинский РЭС | Липецкая область | Демкино | 10/0,4 | 0.063 | 0.013 | 0.0464
9920 | СТП 10кВ № 217(468) ВЛ 10 Борисовка | Чаплыгинский РЭС | Липецкая область | Кривополянье | 10/0,4 | 0.063 | 0.01 | 0.049184
9921 | ТП 241(469) ВЛ-10кВ Набережная | Чаплыгинский РЭС | Липецкая область | Кривополянье | 10/0,4 | 0.1 | 0.04 | 0.05568
9922 | СТП 10 кВ №138(471) с.Ведное | Чаплыгинский РЭС | Липецкая область | Ведное | 10/0,4 | 0.063 | 0.023 | 0.03712
9923 | КТП-10кВ №152(312) ВЛ-10кВ Ведное | Чаплыгинский РЭС | Липецкая область | Новое Петелино | 10/0,4 | 0.25 | 0.015 | 0.21808
9924 | КТП-10 кВ 148(309) от ВЛ-10кВ Ведное | Чаплыгинский РЭС | Липецкая область | Татищево | 10/0,4 | 0.063 | 0.005 | 0.053824
9925 | КТП-10 кВ №577(702) ВЛ-10кВ Демкино | Чаплыгинский РЭС | Липецкая область | Демкино | 10/0,4 | 0.1 | 0.07 | 0.02784
9926 | КТП-10 кВ №579(466) ВЛ-10кВ Демкино | Чаплыгинский РЭС | Липецкая область | Демкино | 10/0,4 | 0.063 | 0.015 | 0.044544
9927 | КТП10кВ 329(467) ВЛ10 Связь Чаплыгин-Ран | Чаплыгинский РЭС | Липецкая область | Чаплыгин | 10/0,4 | 0.1 | 0.04 | 0.05568
9928 | СТП 222 ВЛ 10кВ Борисовка | Чаплыгинский РЭС | Липецкая область | Кривополянье | 10/0,4 | 0.04 | 0.015 | 0.0232
9929 | ТП 631 ВЛ 10кВ Резерв ЗРУ | Чаплыгинский РЭС | Липецкая область | Кривополянье | 10/0,4 | 0.1 | 0 | 0.0928
9930 | ТП 269 ВЛ 10кВ Победа | Чаплыгинский РЭС | Липецкая область | Чаплыгин | 10/0,4 | 0.1 | 0.07 | 0.02784
9931 | СТП №24/63 кВа от ВЛ-10 кВ Город 1 | Чаплыгинский РЭС | Липецкая область | Чаплыгин | 10/0,4 | 0.063 | 0.01 | 0.049184
9932 | ТП 550 ВЛ 10 кВ Колыбельская | Чаплыгинский РЭС | Липецкая область | Колыбельское | 10/0,4 | 0.16 | 0.06 | 0.0928
9933 | ТП 108/63 кВА ВЛ-10 кВ Руденки | Чаплыгинский РЭС | Липецкая область | Троекурово | 10/0,4 | 0.063 | 0.02 | 0.039904
9934 | КТП 270/160 кВА ВЛ-10 кВ Победа | Чаплыгинский РЭС | Липецкая область | Чаплыгин | 10/0,4 | 0.16 | 0.08 | 0.07424
9935 | ТП 475 ВЛ 10 кВ Юсово | Чаплыгинский РЭС | Липецкая область | Юсово | 10/0,4 | 0.1 | 0.02 | 0.07424
9936 | ТП 327 ВЛ-10 кВ Связь Раненбург-Чаплыгин | Чаплыгинский РЭС | Липецкая область | Чаплыгин | 10/0,4 | 0.063 | 0.003 | 0.05568
9937 | КТП 73/160 кВА ВЛ-10 кВ Победа | Чаплыгинский РЭС | Липецкая область | Чаплыгин | 10/0,4 | 0.16 | 0.03 | 0.12064
9938 | КТП 218/160 кВА ВЛ-10 кВ Борисовка | Чаплыгинский РЭС | Липецкая область | Кривополянье | 10/0,4 | 0.16 | 0.1 | 0.05568
9939 | ТП 262 ВЛ-10 кВ Майково | Чаплыгинский РЭС | Липецкая область | Кривополянье | 10/0,4 | 0.063 | 0.04 | 0.021344
9940 | ТП 632 ВЛ-10 кВ Резерв ЗРУ | Чаплыгинский РЭС | Липецкая область | Чаплыгин | 10/0,4 | 0.063 | 0.015 | 0.044544
9941 | ТП 1001 с.Каликино | Чаплыгинский РЭС | Липецкая область | с. Каликино | 10/0,4 | 0.06 | 0.04 | 0.01856
9942 | ТП 1002 с.Б.Хомутец | Чаплыгинский РЭС | Липецкая область | с. Б.Хомутец | 10/0,4 | 0.063 | 0.013 | 0.0464
9943 | ТП 1003 с.Б.Хомутец | Чаплыгинский РЭС | Липецкая область | с. Б.Хомутец | 10/0,4 | 0.16 | 0.06 | 0.0928
9944 | ТП 1004 с.Б.Хомутец | Чаплыгинский РЭС | Липецкая область | с. Б.Хомутец | 10/0,4 | 0.4 | 0.1 | 0.2784
9945 | ТП 1005 с.Б.Хомутец | Чаплыгинский РЭС | Липецкая область | с. Б.Хомутец | 10/0,4 | 0.1 | 0.03 | 0.06496
9946 | ТП 1006 с.Б.Хомутец | Чаплыгинский РЭС | Липецкая область | с. Б.Хомутец | 10/0,4 | 0.4 | 0.1 | 0.2784
9947 | ТП 1008 с.Б.Хомутец | Чаплыгинский РЭС | Липецкая область | с. Б.Хомутец | 10/0,4 | 0.063 | 0.043 | 0.01856
9948 | ТП 1009 с.Горицы | Чаплыгинский РЭС | Липецкая область | с. Горицы | 10/0,4 | 0.1 | 0.04 | 0.05568
9949 | ТП 1013 с.Махоново | Чаплыгинский РЭС | Липецкая область | с. Махоново | 10/0,4 | 0.1 | 0.025 | 0.0696
9950 | ТП 1014 с.Махоново | Чаплыгинский РЭС | Липецкая область | с. Махоново | 10/0,4 | 0.16 | 0.04 | 0.11136
9951 | ТП 1015 с.Махоново | Чаплыгинский РЭС | Липецкая область | с. Махоново | 10/0,4 | 0.063 | 0.023 | 0.03712
9952 | ТП 1016 с.Махоново | Чаплыгинский РЭС | Липецкая область | с. Махоново | 10/0,4 | 0.16 | 0.02 | 0.12992
9953 | ТП 1022 с.Каликино | Чаплыгинский РЭС | Липецкая область | с. Каликино | 10/0,4 | 0.063 | 0.038 | 0.0232
9954 | ТП 1027 с.Путятино | Чаплыгинский РЭС | Липецкая область | с. Путятино | 10/0,4 | 0.063 | 0.038 | 0.0232
9955 | ТП 1029 с.Путятино | Чаплыгинский РЭС | Липецкая область | с. Путятино | 10/0,4 | 0.1 | 0.025 | 0.0696
9956 | ТП 1035 с.Каликино | Чаплыгинский РЭС | Липецкая область | с. Каликино | 10/0,4 | 0.1 | 0.025 | 0.0696
9957 | ТП 1040 с.Каликино | Чаплыгинский РЭС | Липецкая область | с. Каликино | 10/0,4 | 0.16 | 0.02 | 0.12992
9958 | ТП 1041 с.Махоново | Чаплыгинский РЭС | Липецкая область | с. Махоново | 10/0,4 | 0.063 | 0.028 | 0.03248
9959 | ТП 1042 с.Волчье | Чаплыгинский РЭС | Липецкая область | с. Волчье | 10/0,4 | 0.25 | 0.03 | 0.20416
9960 | ТП 1045 с.Крутое | Чаплыгинский РЭС | Липецкая область | с. Крутое | 10/0,4 | 0.25 | 0.04 | 0.19488
9961 | ТП 1047 с.Волчье | Чаплыгинский РЭС | Липецкая область | с. Волчье | 10/0,4 | 0.06 | 0.04 | 0.01856
9962 | ТП 1048 с.Волчье | Чаплыгинский РЭС | Липецкая область | с. Волчье | 10/0,4 | 0.1 | 0.065 | 0.03248
9963 | ТП 1049 с.Волчье | Чаплыгинский РЭС | Липецкая область | с. Волчье | 10/0,4 | 0.1 | 0.075 | 0.0232
9964 | ТП 1050 с.Путятино | Чаплыгинский РЭС | Липецкая область | с. Волчье | 10/0,4 | 0.063 | 0.031 | 0.029696
9965 | ТП 1051 с.Ратчино | Чаплыгинский РЭС | Липецкая область | с. Волчье | 10/0,4 | 0.063 | 0.028 | 0.03248
9966 | ТП 1053 с.Махоново | Чаплыгинский РЭС | Липецкая область | с. Волчье | 10/0,4 | 0.1 | 0.08 | 0.01856
9967 | ТП 1056 с.Махоново | Чаплыгинский РЭС | Липецкая область | с. Волчье | 10/0,4 | 0.1 | 0.057 | 0.039904
9968 | ТП 1057 с.Кривец | Чаплыгинский РЭС | Липецкая область | с. Волчье | 10/0,4 | 0.16 | 0.05 | 0.10208
9969 | ТП 1058 с.Лебяжье | Чаплыгинский РЭС | Липецкая область | с. Лебяжье | 10/0,4 | 0.04 | 0.02 | 0.01856
9970 | ТП 1059 с.Лебяжье | Чаплыгинский РЭС | Липецкая область | с. Лебяжье | 10/0,4 | 0.1 | 0.035 | 0.06032
9971 | ТП 1060 с.Лебяжье | Чаплыгинский РЭС | Липецкая область | с. Лебяжье | 10/0,4 | 0.1 | 0.025 | 0.0696
9972 | ТП 1061 пос.Дальний | Чаплыгинский РЭС | Липецкая область | с. Каликино | 10/0,4 | 0.16 | 0.06 | 0.0928
9973 | ТП 1063 с.Каликино | Чаплыгинский РЭС | Липецкая область | с. Доброе | 10/0,4 | 0.16 | 0.05 | 0.10208
9974 | ТП 1066 с.Каликино | Чаплыгинский РЭС | Липецкая область | с. Каликино | 10/0,4 | 0.04 | 0.01 | 0.02784
9975 | ТП 1077 с.Делеховое | Чаплыгинский РЭС | Липецкая область | с. Крутое | 10/0,4 | 0.1 | 0.035 | 0.06032
9976 | ТП 1108 с.Каликино | Чаплыгинский РЭС | Липецкая область | с. Каликино | 10/0,4 | 0.063 | 0.028 | 0.03248
9977 | ТП 1109 с.Каликино | Чаплыгинский РЭС | Липецкая область | с. Каликино | 10/0,4 | 0.25 | 0.05 | 0.1856
9978 | ТП 1111 с.Каликино | Чаплыгинский РЭС | Липецкая область | с. Каликино | 10/0,4 | 0.25 | 0.21 | 0.03712
9979 | ТП 1112 с.Каликино | Чаплыгинский РЭС | Липецкая область | с. Каликино | 10/0,4 | 0.25 | 0.05 | 0.1856
9980 | ТП 1113 с.Каликино | Чаплыгинский РЭС | Липецкая область | с. Каликино | 10/0,4 | 0.1 | 0.055 | 0.04176
9981 | ТП 1114 с.Каликино | Чаплыгинский РЭС | Липецкая область | с. Каликино | 10/0,4 | 0.063 | 0.028 | 0.03248
9982 | ТП 1119 с.Каликино | Чаплыгинский РЭС | Липецкая область | с. Каликино | 10/0,4 | 0.16 | 0.05 | 0.10208
9983 | ТП 1122 с.Каликино | Чаплыгинский РЭС | Липецкая область | с. Каликино | 10/0,4 | 0.1 | 0.065 | 0.03248
9984 | ТП 1123 с.Каликино | Чаплыгинский РЭС | Липецкая область | с. Каликино | 10/0,4 | 0.063 | 0.019 | 0.040832
9985 | ТП 1125 с.Каликино | Чаплыгинский РЭС | Липецкая область | с. Каликино | 10/0,4 | 0.063 | 0.023 | 0.03712
9986 | ТП 1127 с.Каликино | Чаплыгинский РЭС | Липецкая область | с. Каликино | 10/0,4 | 0.063 | 0.023 | 0.03712
9987 | ТП 1128 с.Каликино | Чаплыгинский РЭС | Липецкая область | с. Каликино | 10/0,4 | 0.063 | 0.048 | 0.01392
9988 | ТП 1129 с.Каликино | Чаплыгинский РЭС | Липецкая область | с. Каликино | 10/0,4 | 0.1 | 0.065 | 0.03248
9989 | ТП 1130 с.Каликино | Чаплыгинский РЭС | Липецкая область | с. Каликино | 10/0,4 | 0.1 | 0.04 | 0.05568
9990 | ТП 1203 с.Б.Хомутец | Чаплыгинский РЭС | Липецкая область | с. Б.Хомутец | 10/0,4 | 0.16 | 0.06 | 0.0928
9991 | ТП 1205 с.Порой | Чаплыгинский РЭС | Липецкая область | с. Порой | 10/0,4 | 0.063 | 0.053 | 0.00928
9992 | ТП 1206 с.Ратчино | Чаплыгинский РЭС | Липецкая область | с. Ратчино | 10/0,4 | 0.1 | 0.025 | 0.0696
9993 | ТП 1207 с.Ратчино | Чаплыгинский РЭС | Липецкая область | с. Ратчино | 10/0,4 | 0.25 | 0.04 | 0.19488
9994 | ТП 1208 с.Ратчино | Чаплыгинский РЭС | Липецкая область | с. Ратчино | 10/0,4 | 0.1 | 0.015 | 0.07888
9995 | ТП 1209 с.Панино | Чаплыгинский РЭС | Липецкая область | с.Панино | 10/0,4 | 0.1 | 0.063 | 0.034336
9996 | ТП 1210 с.Крутое | Чаплыгинский РЭС | Липецкая область | с. Крутое | 10/0,4 | 0.4 | 0.1 | 0.2784
9997 | ТП 1218 с.Б.Хомутец | Чаплыгинский РЭС | Липецкая область | с. Б.Хомутец | 10/0,4 | 0.1 | 0.026 | 0.068672
9998 | ТП 1219 с.Б.Хомутец | Чаплыгинский РЭС | Липецкая область | с. Б.Хомутец | 10/0,4 | 0.16 | 0.05 | 0.10208
9999 | ТП 1220 с.Кривец | Чаплыгинский РЭС | Липецкая область | с. Кривец | 10/0,4 | 0.16 | 0.105 | 0.05104
10000 | ТП 1221 с.Б.Хомутец | Чаплыгинский РЭС | Липецкая область | с. Б.Хомутец | 10/0,4 | 0.063 | 0.033 | 0.02784
10001 | ТП 1222 с.Б.Хомутец | Чаплыгинский РЭС | Липецкая область | с. Б.Хомутец | 10/0,4 | 0.16 | 0.06 | 0.0928
10002 | ТП 1223 с.Б.Хомутец | Чаплыгинский РЭС | Липецкая область | с. Б.Хомутец | 10/0,4 | 0.1 | 0.025 | 0.0696
10003 | ТП 1225 с.Лебяжье | Чаплыгинский РЭС | Липецкая область | с. Б.Хомутец | 10/0,4 | 0.063 | 0.023 | 0.03712
10004 | ТП 1228 с.Чечеры | Чаплыгинский РЭС | Липецкая область | с. Чечеры | 10/0,4 | 0.1 | 0.02 | 0.07424
10005 | ТП 1230 с.Крутое | Чаплыгинский РЭС | Липецкая область | с. Крутое | 10/0,4 | 0.063 | 0.058 | 0.00464
10006 | ТП 1233 с.Преображеновка | Чаплыгинский РЭС | Липецкая область | с. Преображеновка | 10/0,4 | 0.1 | 0.055 | 0.04176
10007 | ТП 1251 с.Лебяжье | Чаплыгинский РЭС | Липецкая область | с. Б.Хомутец | 10/0,4 | 0.25 | 0.05 | 0.1856
10008 | ТП 1265 с.Делеховое | Чаплыгинский РЭС | Липецкая область | с. Делеховое | 10/0,4 | 0.063 | 0.028 | 0.03248
10009 | ТП 1300 с.Б.Хомутец | Чаплыгинский РЭС | Липецкая область | с. Б.Хомутец | 10/0,4 | 0.25 | 0.03 | 0.20416
10010 | ТП 1301 с.Б.Хомутец | Чаплыгинский РЭС | Липецкая область | с. Б.Хомутец | 10/0,4 | 0.16 | 0.02 | 0.12992
10011 | ТП 1302 с.Б.Хомутец | Чаплыгинский РЭС | Липецкая область | с. Б.Хомутец | 10/0,4 | 0.1 | 0.02 | 0.07424
10012 | ТП 1305 с.Б.Хомутец | Чаплыгинский РЭС | Липецкая область | с. Б.Хомутец | 10/0,4 | 0.25 | 0.05 | 0.1856
10013 | ТП 1307 с.Б.Хомутец | Чаплыгинский РЭС | Липецкая область | с. Б.Хомутец | 10/0,4 | 0.1 | 0.025 | 0.0696
10014 | ТП 1309 с.Чечеры | Чаплыгинский РЭС | Липецкая область | с. Чечеры | 10/0,4 | 0.1 | 0.035 | 0.06032
10015 | ТП 1310 с.Чечеры | Чаплыгинский РЭС | Липецкая область | с. Чечеры | 10/0,4 | 0.16 | 0.05 | 0.10208
10016 | ТП 1311 с.Чечеры | Чаплыгинский РЭС | Липецкая область | с. Чечеры | 10/0,4 | 0.063 | 0.018 | 0.04176
10017 | ТП 1312 с.Чечеры | Чаплыгинский РЭС | Липецкая область | с. Чечеры | 10/0,4 | 0.063 | 0.008 | 0.05104
10018 | ТП 1313 с.Чечеры | Чаплыгинский РЭС | Липецкая область | с. Чечеры | 10/0,4 | 0.16 | 0.06 | 0.0928
10019 | ТП 1314 с.Чечеры | Чаплыгинский РЭС | Липецкая область | с. Чечеры | 10/0,4 | 0.16 | 0.04 | 0.11136
10020 | ТП 1315 с.Чечеры | Чаплыгинский РЭС | Липецкая область | с. Чечеры | 10/0,4 | 0.1 | 0.025 | 0.0696
10021 | ТП 1316 с.Чечеры | Чаплыгинский РЭС | Липецкая область | с. Чечеры | 10/0,4 | 0.1 | 0.04 | 0.05568
10022 | ТП 1317 с.Чечеры | Чаплыгинский РЭС | Липецкая область | с. Чечеры | 10/0,4 | 0.1 | 0.05 | 0.0464
10023 | ТП 1318 с.Чечеры | Чаплыгинский РЭС | Липецкая область | с. Чечеры | 10/0,4 | 0.16 | 0.085 | 0.0696
10024 | ТП 1319 с.Чечеры | Чаплыгинский РЭС | Липецкая область | с. Чечеры | 10/0,4 | 0.16 | 0.09 | 0.06496
10025 | ТП 1320 с.Чечеры | Чаплыгинский РЭС | Липецкая область | с. Чечеры | 10/0,4 | 0.1 | 0.05 | 0.0464
10026 | ТП 1321 с.Чечеры | Чаплыгинский РЭС | Липецкая область | с. Чечеры | 10/0,4 | 0.25 | 0.145 | 0.09744
10027 | ТП 1322 с.Чечеры | Чаплыгинский РЭС | Липецкая область | с. Чечеры | 10/0,4 | 0.1 | 0.04 | 0.05568
10028 | ТП 1323 с.Чечеры | Чаплыгинский РЭС | Липецкая область | с. Чечеры | 10/0,4 | 0.16 | 0.07 | 0.08352
10029 | ТП 1324 с.Чечеры | Чаплыгинский РЭС | Липецкая область | с. Чечеры | 10/0,4 | 0.25 | 0.16 | 0.08352
10030 | ТП 1325 с.Чечеры | Чаплыгинский РЭС | Липецкая область | с. Чечеры | 10/0,4 | 0.1 | 0.04 | 0.05568
10031 | ТП 1326 с.Чечеры | Чаплыгинский РЭС | Липецкая область | с. Чечеры | 10/0,4 | 0.04 | 0.02 | 0.01856
10032 | ТП 1328 с.Б.Хомутец | Чаплыгинский РЭС | Липецкая область | с. Б.Хомутец | 10/0,4 | 0.063 | 0.023 | 0.03712
10033 | ТП 1329 с.Б.Хомутец | Чаплыгинский РЭС | Липецкая область | с. Б.Хомутец | 10/0,4 | 0.16 | 0.05 | 0.10208
10034 | ТП 1330 с.Чечеры | Чаплыгинский РЭС | Липецкая область | с. Чечеры | 10/0,4 | 0.16 | 0.03 | 0.12064
10035 | ТП 1331 с.Б.Хомутец | Чаплыгинский РЭС | Липецкая область | с. Б.Хомутец | 10/0,4 | 0.1 | 0.015 | 0.07888
10036 | ТП 1403 с.Порой | Чаплыгинский РЭС | Липецкая область | с. Порой | 10/0,4 | 0.063 | 0.041 | 0.020416
10037 | ТП 1404 пос.Гудбок | Чаплыгинский РЭС | Липецкая область | пос. Гудбок | 10/0,4 | 0.16 | 0.04 | 0.11136
10038 | ТП 1406 с.Борисовка | Чаплыгинский РЭС | Липецкая область | с. Борисовка | 10/0,4 | 0.1 | 0.053 | 0.043616
10039 | ТП 1407 с.Богородицкое | Чаплыгинский РЭС | Липецкая область | с. Богородицкое | 10/0,4 | 0.1 | 0.06 | 0.03712
10040 | ТП 1409 с.Преображеновка | Чаплыгинский РЭС | Липецкая область | с. Преображеновка | 10/0,4 | 0.1 | 0.088 | 0.011136
10041 | ТП 1410 с.Преображеновка | Чаплыгинский РЭС | Липецкая область | с. Преображеновка | 10/0,4 | 0.1 | 0.043 | 0.052896
10042 | ТП 1412 с.Липовка | Чаплыгинский РЭС | Липецкая область | с. Липовка | 10/0,4 | 0.063 | 0.033 | 0.02784
10043 | ТП 1413 с.Липовка | Чаплыгинский РЭС | Липецкая область | с. Липовка | 10/0,4 | 0.063 | 0.033 | 0.02784
10044 | ТП 1414 с.Липовка | Чаплыгинский РЭС | Липецкая область | с. Липовка | 10/0,4 | 0.063 | 0.043 | 0.01856
10045 | ТП 1415 с.Липовка | Чаплыгинский РЭС | Липецкая область | с. Липовка | 10/0,4 | 0.1 | 0.06 | 0.03712
10046 | ТП 1500 с.Трубетчино | Чаплыгинский РЭС | Липецкая область | с. Трубетчино | 10/0,4 | 0.4 | 0.05 | 0.3248
10047 | ТП 1504 с.Порой | Чаплыгинский РЭС | Липецкая область | с. Порой | 10/0,4 | 0.1 | 0.015 | 0.07888
10048 | ТП 1505 с.Порой | Чаплыгинский РЭС | Липецкая область | с. Порой | 10/0,4 | 0.063 | 0.023 | 0.03712
10049 | ТП 1506 с.Трубетчино | Чаплыгинский РЭС | Липецкая область | с. Трубетчино | 10/0,4 | 0.25 | 0.04 | 0.19488
10050 | ТП 1507 с.Трубетчино | Чаплыгинский РЭС | Липецкая область | с. Трубетчино | 10/0,4 | 0.2 | 0.05 | 0.1392
10051 | ТП 1510 с.Замартынье | Чаплыгинский РЭС | Липецкая область | с. Замартынье | 10/0,4 | 0.4 | 0.05 | 0.3248
10052 | ТП 1511 с.Замартынье | Чаплыгинский РЭС | Липецкая область | с. Замартынье | 10/0,4 | 0.25 | 0.07 | 0.16704
10053 | ТП 1512 с.Замартынье | Чаплыгинский РЭС | Липецкая область | с. Замартынье | 10/0,4 | 0.16 | 0.06 | 0.0928
10054 | ТП 1513 с.Замартынье | Чаплыгинский РЭС | Липецкая область | с. Замартынье | 10/0,4 | 0.1 | 0.05 | 0.0464
10055 | ТП 1514 с.Замартынье | Чаплыгинский РЭС | Липецкая область | с. Замартынье | 10/0,4 | 0.4 | 0.1 | 0.2784
10056 | ТП 1515 с.Замартынье | Чаплыгинский РЭС | Липецкая область | с. Замартынье | 10/0,4 | 0.1 | 0.025 | 0.0696
10057 | ТП 1517 с.Екатериновка | Чаплыгинский РЭС | Липецкая область | с. Екатериновка | 10/0,4 | 0.04 | 0.005 | 0.03248
10058 | ТП 1519 с.Екатериновка | Чаплыгинский РЭС | Липецкая область | с. Екатериновка | 10/0,4 | 0.063 | 0.043 | 0.01856
10059 | ТП 1520 с.Екатериновка | Чаплыгинский РЭС | Липецкая область | с. Екатериновка | 10/0,4 | 0.63 | 0.43 | 0.1856
10060 | ТП 1521 с.Екатериновка | Чаплыгинский РЭС | Липецкая область | с. Екатериновка | 10/0,4 | 0.04 | 0.015 | 0.0232
10061 | ТП 1524 с.Трубетчино | Чаплыгинский РЭС | Липецкая область | с. Трубетчино | 10/0,4 | 0.4 | 0.38 | 0.01856
10062 | ТП 1526 с.Порой | Чаплыгинский РЭС | Липецкая область | с. Порой | 10/0,4 | 0.25 | 0.17 | 0.07424
10063 | ТП 1528 с.Замартынье | Чаплыгинский РЭС | Липецкая область | с. Порой | 10/0,4 | 0.25 | 0.1 | 0.1392
10064 | ТП 1530 с.Порой | Чаплыгинский РЭС | Липецкая область | с. Порой | 10/0,4 | 0.25 | 0.04 | 0.19488
10065 | ТП 1531 с.Трубетчино | Чаплыгинский РЭС | Липецкая область | с. Порой | 10/0,4 | 0.1 | 0.025 | 0.0696
10066 | ТП 1532 с.Екатериновка | Чаплыгинский РЭС | Липецкая область | с. Порой | 10/0,4 | 0.1 | 0.035 | 0.06032
10067 | ТП 1533 с.Екатериновка | Чаплыгинский РЭС | Липецкая область | с. Порой | 10/0,4 | 0.063 | 0.023 | 0.03712
10068 | ТП 1534 с.Волчье | Чаплыгинский РЭС | Липецкая область | с. Порой | 10/0,4 | 0.04 | 0.01 | 0.02784
10069 | ТП 1535 с.Крутое | Чаплыгинский РЭС | Липецкая область | с. Крутое | 10/0,4 | 0.1 | 0.08 | 0.01856
10070 | ТП 1536 с.Крутое | Чаплыгинский РЭС | Липецкая область | с. Крутое | 10/0,4 | 0.1 | 0.025 | 0.0696
10071 | ТП 1539 с.Екатериновка | Чаплыгинский РЭС | Липецкая область | с. Екатериновка | 10/0,4 | 0.1 | 0.015 | 0.07888
10072 | ТП 1540 с.Екатериновка | Чаплыгинский РЭС | Липецкая область | с. Екатериновка | 10/0,4 | 0.1 | 0.013 | 0.080736
10073 | ТП 1541 с.Екатериновка | Чаплыгинский РЭС | Липецкая область | с. Екатериновка | 10/0,4 | 0.1 | 0.025 | 0.0696
10074 | ТП 1542 с.Трубетчино | Чаплыгинский РЭС | Липецкая область | с. Трубетчино | 10/0,4 | 0.1 | 0.015 | 0.07888
10075 | ТП 1543 с.Трубетчино | Чаплыгинский РЭС | Липецкая область | с. Трубетчино | 10/0,4 | 0.1 | 0.015 | 0.07888
10076 | ТП 1547 с.Трубетчино | Чаплыгинский РЭС | Липецкая область | с. Трубетчино | 10/0,4 | 0.063 | 0.033 | 0.02784
10077 | ТП 1548 с.Замартынье | Чаплыгинский РЭС | Липецкая область | с. Замартынье | 10/0,4 | 0.25 | 0.105 | 0.13456
10078 | ТП 1242 с.Замартынье | Чаплыгинский РЭС | Липецкая область | с. Замартынье | 10/0,4 | 0.25 | 0.23 | 0.01856
10079 | ТП 1552 с.Трубетчино | Чаплыгинский РЭС | Липецкая область | с. Трубетчино | 10/0,4 | 0.25 | 0.04 | 0.19488
10080 | ТП 1555 с.Волчье | Чаплыгинский РЭС | Липецкая область | с. Волчье | 10/0,4 | 0.04 | 0.015 | 0.0232
10081 | ТП 1556 с.Трубетчино | Чаплыгинский РЭС | Липецкая область | с. Трубетчино | 10/0,4 | 0.025 | 0.005 | 0.01856
10082 | ТП 1558 с.Волчье | Чаплыгинский РЭС | Липецкая область | с. Волчье | 10/0,4 | 0.1 | 0.025 | 0.0696
10083 | ТП 1559 с.Путятино | Чаплыгинский РЭС | Липецкая область | с. Путятино | 10/0,4 | 0.25 | 0.04 | 0.19488
10084 | ТП 1560 с.Порой | Чаплыгинский РЭС | Липецкая область | с. Порой | 10/0,4 | 0.25 | 0.07 | 0.16704
10085 | ТП 1561 с.Богородицкое | Чаплыгинский РЭС | Липецкая область | с. Богородицкое | 10/0,4 | 0.1 | 0.072 | 0.025984
10086 | ТП 1562 с.Крутое | Чаплыгинский РЭС | Липецкая область | с. Крутое | 10/0,4 | 0.16 | 0.05 | 0.10208
10087 | ТП 1564 с.Делеховое | Чаплыгинский РЭС | Липецкая область | с. Делеховое | 10/0,4 | 0.063 | 0.058 | 0.00464
10088 | ТП 1565 с.Б.Хомяки | Чаплыгинский РЭС | Липецкая область | с. Хомяки | 10/0,4 | 0.1 | 0.025 | 0.0696
10089 | ТП 1566 пос.Густый | Чаплыгинский РЭС | Липецкая область | пос. Густый | 10/0,4 | 0.063 | 0.028 | 0.03248
10090 | ТП 1567 пос.Густый | Чаплыгинский РЭС | Липецкая область | пос. Густый | 10/0,4 | 0.063 | 0.018 | 0.04176
10091 | ТП 1568 с.Волчье | Чаплыгинский РЭС | Липецкая область | с. Волчье | 10/0,4 | 0.16 | 0.02 | 0.12992
10092 | ТП 1569 с.Б.Хомутец | Чаплыгинский РЭС | Липецкая область | с. Б.Хомутец | 10/0,4 | 0.16 | 0.04 | 0.11136
10093 | ТП 1570 с.Волчье | Чаплыгинский РЭС | Липецкая область | с. Волчье | 10/0,4 | 0.63 | 0.13 | 0.464
10094 | ТП 1572 с.Порой | Чаплыгинский РЭС | Липецкая область | с. Порой | 10/0,4 | 0.063 | 0.041 | 0.020416
10095 | ТП 1573 с.Порой | Чаплыгинский РЭС | Липецкая область | с. Порой | 10/0,4 | 0.1 | 0.015 | 0.07888
10096 | ТП 1575 с.Екатериновка | Чаплыгинский РЭС | Липецкая область | с. Екатериновка | 10/0,4 | 0.1 | 0.015 | 0.07888
10097 | ТП 1576 с.Панино | Чаплыгинский РЭС | Липецкая область | с. Панино | 10/0,4 | 0.063 | 0.023 | 0.03712
10098 | ТП 1577 с.Порой | Чаплыгинский РЭС | Липецкая область | с. Порой | 10/0,4 | 0.1 | 0.025 | 0.0696
10099 | ТП 1578 с.Порой | Чаплыгинский РЭС | Липецкая область | с.Порой | 10/0,4 | 0.1 | 0.025 | 0.0696
10100 | ТП 1580 с.Б.Хомяки | Чаплыгинский РЭС | Липецкая область | с. Хомяки | 10/0,4 | 0.16 | 0.02 | 0.12992
10101 | ТП 1581 с.Панино | Чаплыгинский РЭС | Липецкая область | с. Панино | 10/0,4 | 0.1 | 0.034 | 0.061248
10102 | ТП 1583 с.Волчье | Чаплыгинский РЭС | Липецкая область | с. Волчье | 10/0,4 | 0.25 | 0.04 | 0.19488
10103 | ТП 1584 с. Тубетчино | Чаплыгинский РЭС | Липецкая область | с. Трубетчино | 10/0,4 | 0.25 | 0.03 | 0.20416
10104 | ТП 1586 с.Порой | Чаплыгинский РЭС | Липецкая область | с. Порой | 10/0,4 | 0.063 | 0.028 | 0.03248
10105 | ТП 1588 с.Порой | Чаплыгинский РЭС | Липецкая область | с. Порой | 10/0,4 | 0.16 | 0.05 | 0.10208
10106 | ТП 1589 с.Замартынье | Чаплыгинский РЭС | Липецкая область | с. Замартынье | 10/0,4 | 0.06 | 0 | 0.05568
10107 | ТП 1590 с.Замартынье | Чаплыгинский РЭС | Липецкая область | с. Замартынье | 10/0,4 | 0.16 | 0.075 | 0.07888
10108 | ТП 1591 с.Замартынье | Чаплыгинский РЭС | Липецкая область | с. Замартынье | 10/0,4 | 0.1 | 0.04 | 0.05568
10109 | ТП 1592 с.Замартынье | Чаплыгинский РЭС | Липецкая область | с. Замартынье | 10/0,4 | 0.063 | 0.045 | 0.016704
10110 | ТП 1593 с.Б.Хомяки | Чаплыгинский РЭС | Липецкая область | с. Хомяки | 10/0,4 | 0.1 | 0.045 | 0.05104
10111 | ТП 1594 с.Б.Хомяки | Чаплыгинский РЭС | Липецкая область | с. Хомяки | 10/0,4 | 0.1 | 0.015 | 0.07888
10112 | ТП 1595 с.Б.Хомяки | Чаплыгинский РЭС | Липецкая область | с. Хомяки | 10/0,4 | 0.1 | 0.025 | 0.0696
10113 | ТП 1596 с.Екатериновка | Чаплыгинский РЭС | Липецкая область | с. Екатериновка | 10/0,4 | 0.16 | 0.04 | 0.11136
10114 | ТП 1597 с.Делеховое | Чаплыгинский РЭС | Липецкая область | с. Делеховое | 10/0,4 | 0.063 | 0.058 | 0.00464
10115 | ТП 1598 с.Б.Хомяки | Чаплыгинский РЭС | Липецкая область | с. Хомяки | 10/0,4 | 0.16 | 0.02 | 0.12992
10116 | ТП 1599 с.Порой | Чаплыгинский РЭС | Липецкая область | с. Порой | 10/0,4 | 0.063 | 0.023 | 0.03712
10117 | ТП 1602 с.Панино | Чаплыгинский РЭС | Липецкая область | с. Панино | 10/0,4 | 0.25 | 0.183 | 0.062176
10118 | ТП 1603 с.М.Хомутец | Чаплыгинский РЭС | Липецкая область | с. М.Хомутец | 10/0,4 | 0.063 | 0.026 | 0.034336
10119 | ТП 1604 с.Филатовка | Чаплыгинский РЭС | Липецкая область | с. Филатовка | 10/0,4 | 0.16 | 0.126 | 0.031552
10120 | ТП 1605 с.Махоново | Чаплыгинский РЭС | Липецкая область | с. Махоново | 10/0,4 | 0.63 | 0.13 | 0.464
10121 | ТП 1606 с.Каликино | Чаплыгинский РЭС | Липецкая область | с. Каликино | 10/0,4 | 0.25 | 0.21 | 0.03712
10122 | ТП 1607 с.Горицы | Чаплыгинский РЭС | Липецкая область | с. Горицы | 10/0,4 | 0.16 | 0.093 | 0.062176
10123 | ТП 1613 с.Борисовка | Чаплыгинский РЭС | Липецкая область | с. Борисовка | 10/0,4 | 0.16 | 0.06 | 0.0928
10124 | ТП 1614 с.Борисовка | Чаплыгинский РЭС | Липецкая область | с. Борисовка | 10/0,4 | 0.16 | 0.12 | 0.03712
10125 | ТП 1615 с.Борисовка | Чаплыгинский РЭС | Липецкая область | с. Борисовка | 10/0,4 | 0.25 | 0.19 | 0.05568
10126 | ТП 1616 с.Липовка | Чаплыгинский РЭС | Липецкая область | с. Липовка | 10/0,4 | 0.1 | 0.03 | 0.06496
10127 | ТП 1621 с.Махоново | Чаплыгинский РЭС | Липецкая область | с. Махоново | 10/0,4 | 0.25 | 0.13 | 0.11136
10128 | ТП 1622 с.Борисовка | Чаплыгинский РЭС | Липецкая область | с. Борисовка | 10/0,4 | 0.063 | 0.041 | 0.020416
10129 | ТП 1625 с.Махоново | Чаплыгинский РЭС | Липецкая область | с. Махоново | 10/0,4 | 0.25 | 0.03 | 0.20416
10130 | ТП 1626 с.Махоново | Чаплыгинский РЭС | Липецкая область | с. Махоново | 10/0,4 | 0.25 | 0.03 | 0.20416
10131 | ТП 1628 с.Каликино | Чаплыгинский РЭС | Липецкая область | с. Каликино | 10/0,4 | 0.1 | 0 | 0.0928
10132 | ТП 1629 с.Панино | Чаплыгинский РЭС | Липецкая область | с. Панино | 10/0,4 | 0.16 | 0.136 | 0.022272
10133 | ТП 1630 с.Каликино | Чаплыгинский РЭС | Липецкая область | с. Каликино | 10/0,4 | 0.25 | 0.175 | 0.0696
10134 | ТП 1631 с.Каликино | Чаплыгинский РЭС | Липецкая область | с. Каликино | 10/0,4 | 0.1 | 0.015 | 0.07888
10135 | ТП 1633 с.Каликино | Чаплыгинский РЭС | Липецкая область | с. Каликино | 10/0,4 | 0.16 | 0.02 | 0.12992
10136 | ТП 1634 с.Каликино | Чаплыгинский РЭС | Липецкая область | с. Каликино | 10/0,4 | 0.063 | 0.043 | 0.01856
10137 | ТП 1635 с.Гудово | Чаплыгинский РЭС | Липецкая область | с. Гудово | 10/0,4 | 0.1 | 0.04 | 0.05568
10138 | ТП 1636 с.Ратчино | Чаплыгинский РЭС | Липецкая область | с. Ратчино | 10/0,4 | 0.25 | 0.07 | 0.16704
10139 | ТП 1637 с.Делеховое | Чаплыгинский РЭС | Липецкая область | с. Делеховое | 10/0,4 | 0.16 | 0.05 | 0.10208
10140 | ТП 1638 с.Кривец | Чаплыгинский РЭС | Липецкая область | с. Кривец | 10/0,4 | 0.16 | 0.04 | 0.11136
10141 | ТП 1639 с.Кривец | Чаплыгинский РЭС | Липецкая область | с. Кривец | 10/0,4 | 0.063 | 0.043 | 0.01856
10142 | ТП 1640 с.Кривец | Чаплыгинский РЭС | Липецкая область | с. Кривец | 10/0,4 | 0.16 | 0.098 | 0.057536
10143 | ТП 1645 с.Гудово | Чаплыгинский РЭС | Липецкая область | с. Гудово | 10/0,4 | 0.1 | 0.025 | 0.0696
10144 | ТП 1646 с.Крутое | Чаплыгинский РЭС | Липецкая область | с. Крутое | 10/0,4 | 0.25 | 0.02 | 0.21344
10145 | ТП 1647 с.Б.Хомутец | Чаплыгинский РЭС | Липецкая область | с. Лебяжье | 10/0,4 | 0.1 | 0.05 | 0.0464
10146 | ТП 1648 с.Б.Хомутец | Чаплыгинский РЭС | Липецкая область | с. Б.Хомутец | 10/0,4 | 0.4 | 0.1 | 0.2784
10147 | ТП 1649 с.Богородицкое | Чаплыгинский РЭС | Липецкая область | с. Богородицкое | 10/0,4 | 0.1 | 0.085 | 0.01392
10148 | ТП 1650 с.Б.Хомутец | Чаплыгинский РЭС | Липецкая область | с. Б.Хомутец | 10/0,4 | 0.1 | 0.055 | 0.04176
10149 | ТП 1651 с.Волчье | Чаплыгинский РЭС | Липецкая область | с. Волчье | 10/0,4 | 0.25 | 0.07 | 0.16704
10150 | ТП 1654 с.Чечеры | Чаплыгинский РЭС | Липецкая область | с. Замартынье | 10/0,4 | 0.25 | 0.14 | 0.10208
10151 | ТП 1655 с.Лебяжье | Чаплыгинский РЭС | Липецкая область | с. Лебяжье | 10/0,4 | 0.063 | 0.028 | 0.03248
10152 | ТП 1656 с.Лебяжье | Чаплыгинский РЭС | Липецкая область | с. Лебяжье | 10/0,4 | 0.25 | 0.125 | 0.116
10153 | ТП 1657 с.Панино | Чаплыгинский РЭС | Липецкая область | с. Панино | 10/0,4 | 0.16 | 0.119 | 0.038048
10154 | ТП 1658 пос.Дальний | Чаплыгинский РЭС | Липецкая область | пос. Дальний | 10/0,4 | 0.16 | 0.08 | 0.07424
10155 | ТП 1659 с.Панино | Чаплыгинский РЭС | Липецкая область | с. Панино | 10/0,4 | 0.25 | 0.15 | 0.0928
10156 | ТП 1660 с.Доброе | Чаплыгинский РЭС | Липецкая область | с. Доброе | 10/0,4 | 0.25 | 0.217 | 0.030624
10157 | ТП 1661 с.Чечеры | Чаплыгинский РЭС | Липецкая область | с. Чечеры | 10/0,4 | 0.25 | 0.24 | 0.00928
10158 | ТП 1662 с.Богородицкое | Чаплыгинский РЭС | Липецкая область | с. Богородицкое | 10/0,4 | 0.1 | 0.055 | 0.04176
10159 | ТП 1667 с.Делеховое | Чаплыгинский РЭС | Липецкая область | с. Делеховое | 10/0,4 | 0.16 | 0.05 | 0.10208
10160 | ТП 1669 с.Панино | Чаплыгинский РЭС | Липецкая область | с. Панино | 10/0,4 | 0.16 | 0.109 | 0.047328
10161 | ТП 1671 с.Борисовка | Чаплыгинский РЭС | Липецкая область | с. Борисовка | 10/0,4 | 0.25 | 0.05 | 0.1856
10162 | ТП 1676 с.Крутое | Чаплыгинский РЭС | Липецкая область | с. Крутое | 10/0,4 | 0.25 | 0.04 | 0.19488
10163 | ТП 1679 с.Чечеры | Чаплыгинский РЭС | Липецкая область | с. Чечеры | 10/0,4 | 0.25 | 0.04 | 0.19488
10164 | ТП 1682 с.Борисовка | Чаплыгинский РЭС | Липецкая область | с. Борисовка | 10/0,4 | 0.1 | 0.048 | 0.048256
10165 | ТП 1683 с.Липовка | Чаплыгинский РЭС | Липецкая область | с. Липовка | 10/0,4 | 0.063 | 0.043 | 0.01856
10166 | ТП 1684 с.Липовка | Чаплыгинский РЭС | Липецкая область | с. Липовка | 10/0,4 | 0.063 | 0.028 | 0.03248
10167 | ТП 1685 с.Ратчино | Чаплыгинский РЭС | Липецкая область | с. Ратчино | 10/0,4 | 0.25 | 0.05 | 0.1856
10168 | ТП 1686 с.Ратчино | Чаплыгинский РЭС | Липецкая область | с. Ратчино | 10/0,4 | 0.4 | 0.39 | 0.00928
10169 | ТП 1687 с.Ратчино | Чаплыгинский РЭС | Липецкая область | с. Ратчино | 10/0,4 | 0.1 | 0.025 | 0.0696
10170 | ТП 1688 с.Ратчино | Чаплыгинский РЭС | Липецкая область | с. Ратчино | 10/0,4 | 0.06 | 0.035 | 0.0232
10171 | ТП 1689 с.Ратчино | Чаплыгинский РЭС | Липецкая область | с. Ратчино | 10/0,4 | 0.16 | 0.04 | 0.11136
10172 | ТП 1690 с.Ратчино | Чаплыгинский РЭС | Липецкая область | с. Ратчино | 10/0,4 | 0.1 | 0.025 | 0.0696
10173 | ТП 1691 с.Ратчино | Чаплыгинский РЭС | Липецкая область | с. Ратчино | 10/0,4 | 0.16 | 0.05 | 0.10208
10174 | ТП 1692 с.Ратчино | Чаплыгинский РЭС | Липецкая область | с. Ратчино | 10/0,4 | 0.16 | 0.05 | 0.10208
10175 | ТП 1693 с.Ратчино | Чаплыгинский РЭС | Липецкая область | с. Ратчино | 10/0,4 | 0.25 | 0.07 | 0.16704
10176 | ТП 1694 с.Ратчино | Чаплыгинский РЭС | Липецкая область | с. Ратчино | 10/0,4 | 0.16 | 0.06 | 0.0928
10177 | ТП 1695 с.Ратчино | Чаплыгинский РЭС | Липецкая область | с. Ратчино | 10/0,4 | 0.16 | 0.06 | 0.0928
10178 | ТП 1696 с.Преображеновка | Чаплыгинский РЭС | Липецкая область | с. Преображеновка | 10/0,4 | 0.16 | 0.102 | 0.053824
10179 | ТП 1697 с.Преображеновка | Чаплыгинский РЭС | Липецкая область | с. Преображеновка | 10/0,4 | 0.063 | 0.043 | 0.01856
10180 | ТП 1698 с.Преображеновка | Чаплыгинский РЭС | Липецкая область | с. Преображеновка | 10/0,4 | 0.063 | 0.048 | 0.01392
10181 | ТП 1699 с.Горицы | Чаплыгинский РЭС | Липецкая область | с. Горицы | 10/0,4 | 0.063 | 0.038 | 0.0232
10182 | ТП 1702 с.Борисовка | Чаплыгинский РЭС | Липецкая область | с. Борисовка | 10/0,4 | 0.16 | 0.14 | 0.01856
10183 | ТП 1705 с.Борисовка | Чаплыгинский РЭС | Липецкая область | с. Борисовка | 10/0,4 | 0.4 | 0.2 | 0.1856
10184 | ТП 1706 с.Богородицкое | Чаплыгинский РЭС | Липецкая область | с. Богородицкое | 10/0,4 | 0.25 | 0.16 | 0.08352
10185 | ТП 1707 с.Кривец | Чаплыгинский РЭС | Липецкая область | с. Кривец | 10/0,4 | 0.25 | 0.153 | 0.090016
10186 | ТП 1710 с.Делеховое | Чаплыгинский РЭС | Липецкая область | с. Делеховое | 10/0,4 | 0.1 | 0.025 | 0.0696
10187 | ТП 1711 с.Каликино | Чаплыгинский РЭС | Липецкая область | с. Каликино | 10/0,4 | 0.4 | 0.2 | 0.1856
10188 | ТП 1712 с.Крутое | Чаплыгинский РЭС | Липецкая область | с. Крутое | 10/0,4 | 0.16 | 0.04 | 0.11136
10189 | ТП 1713 с.Крутое | Чаплыгинский РЭС | Липецкая область | с. Крутое | 10/0,4 | 0.1 | 0.05 | 0.0464
10190 | ТП 1714 с.Борисовка | Чаплыгинский РЭС | Липецкая область | с. Борисовка | 10/0,4 | 0.16 | 0.06 | 0.0928
10191 | ТП 1718 с.Панино | Чаплыгинский РЭС | Липецкая область | с. Панино | 10/0,4 | 0.25 | 0.187 | 0.058464
10192 | ТП 1719 с.Борисовка | Чаплыгинский РЭС | Липецкая область | с. Борисовка | 10/0,4 | 0.1 | 0.07 | 0.02784
10193 | ТП 1720 с.Борисовка | Чаплыгинский РЭС | Липецкая область | с. Борисовка | 10/0,4 | 0.1 | 0.03 | 0.06496
10194 | ТП 1722 с.Крутое | Чаплыгинский РЭС | Липецкая область | с. Крутое | 10/0,4 | 0.25 | 0.03 | 0.20416
10195 | ТП 1725 с.Б.Хомутец | Чаплыгинский РЭС | Липецкая область | с. Б.Хомутец | 10/0,4 | 0.1 | 0.02 | 0.07424
10196 | ТП 1726 с.Б.Хомутец | Чаплыгинский РЭС | Липецкая область | с. Б.Хомутец | 10/0,4 | 0.1 | 0.06 | 0.03712
10197 | ТП 1727 с.Кореневщино | Чаплыгинский РЭС | Липецкая область | с. Кореневщино | 10/0,4 | 0.16 | 0.05 | 0.10208
10198 | ТП 1728 с.Путятино | Чаплыгинский РЭС | Липецкая область | с. Путятино | 10/0,4 | 0.16 | 0.04 | 0.11136
10199 | ТП 1729 с.Путятино | Чаплыгинский РЭС | Липецкая область | с. Путятино | 10/0,4 | 0.1 | 0.025 | 0.0696
10200 | ТП 1730 с.Путятино | Чаплыгинский РЭС | Липецкая область | с. Путятино | 10/0,4 | 0.4 | 0.22 | 0.16704
10201 | ТП 1731 с.Путятино | Чаплыгинский РЭС | Липецкая область | с. Путятино | 10/0,4 | 0.4 | 0.05 | 0.3248
10202 | ТП 1732 с.Путятино | Чаплыгинский РЭС | Липецкая область | с. Путятино | 10/0,4 | 0.1 | 0.025 | 0.0696
10203 | ТП 1733 с.Волчье | Чаплыгинский РЭС | Липецкая область | с. Волчье | 10/0,4 | 0.1 | 0.075 | 0.0232
10204 | ТП 1734 с.Волчье | Чаплыгинский РЭС | Липецкая область | с. Волчье | 10/0,4 | 0.1 | 0.035 | 0.06032
10205 | ТП 1735 д.Ляпуновка | Чаплыгинский РЭС | Липецкая область | д. Ляпуновка | 10/0,4 | 0.063 | 0.038 | 0.0232
10206 | ТП 1736 с.Волчье | Чаплыгинский РЭС | Липецкая область | с. Волчье | 10/0,4 | 0.1 | 0.025 | 0.0696
10207 | ТП 1738 с.Волчье | Чаплыгинский РЭС | Липецкая область | с. Волчье | 10/0,4 | 0.1 | 0.015 | 0.07888
10208 | ТП 1739 с.Богородицкое | Чаплыгинский РЭС | Липецкая область | с. Богородицкое | 10/0,4 | 0.16 | 0.01 | 0.1392
10209 | ТП 1740 д.Кувязево | Чаплыгинский РЭС | Липецкая область | д. Кувязево | 10/0,4 | 0.25 | 0.05 | 0.1856
10210 | ТП 1742 с.Б.Хомутец | Чаплыгинский РЭС | Липецкая область | Б. Хомутец | 10/0,4 | 0.063 | 0.043 | 0.01856
10211 | ТП 1745 с.Кривец | Чаплыгинский РЭС | Липецкая область | с. Кривец | 10/0,4 | 0.25 | 0.03 | 0.20416
10212 | ТП 1746 с.Лебяжье | Чаплыгинский РЭС | Липецкая область | с. Лебяжье | 10/0,4 | 0.16 | 0.06 | 0.0928
10213 | ТП 1747 с.Лебяжье | Чаплыгинский РЭС | Липецкая область | с. Лебяжье | 10/0,4 | 0.1 | 0.025 | 0.0696
10214 | ТП 1748 с.Лебяжье | Чаплыгинский РЭС | Липецкая область | с. Лебяжье | 10/0,4 | 0.1 | 0.03 | 0.06496
10215 | ТП 1751 с.М.Хомутец | Чаплыгинский РЭС | Липецкая область | М. Хомутец | 10/0,4 | 0.1 | 0.071 | 0.026912
10216 | ТП 1752 с.М.Хомутец | Чаплыгинский РЭС | Липецкая область | М. Хомутец | 10/0,4 | 0.1 | 0.069 | 0.028768
10217 | ТП 1754 с.Филатовка | Чаплыгинский РЭС | Липецкая область | с. Филатовка | 10/0,4 | 0.1 | 0.06 | 0.03712
10218 | ТП 1755 с.Каликино | Чаплыгинский РЭС | Липецкая область | с. Каликино | 10/0,4 | 0.1 | 0.02 | 0.07424
10219 | ТП 1756 с.Каликино | Чаплыгинский РЭС | Липецкая область | с. Каликино | 10/0,4 | 0.25 | 0.07 | 0.16704
10220 | ТП 1757 с.Каликино | Чаплыгинский РЭС | Липецкая область | с. Каликино | 10/0,4 | 0.25 | 0.13 | 0.11136
10221 | ТП 1758 с.Кривец | Чаплыгинский РЭС | Липецкая область | с. Кривец | 10/0,4 | 0.1 | 0.025 | 0.0696
10222 | ТП 1759 с.Каликино | Чаплыгинский РЭС | Липецкая область | с. Каликино | 10/0,4 | 0.1 | 0.035 | 0.06032
10223 | ТП 1760 с.Каликино | Чаплыгинский РЭС | Липецкая область | с. Каликино | 10/0,4 | 0.1 | 0.025 | 0.0696
10224 | ТП 1761 с.Каликино | Чаплыгинский РЭС | Липецкая область | с. Каликино | 10/0,4 | 0.1 | 0.035 | 0.06032
10225 | ТП 1762 с.Каликино | Чаплыгинский РЭС | Липецкая область | с. Каликино | 10/0,4 | 0.1 | 0.025 | 0.0696
10226 | ТП 1763 с.Каликино | Чаплыгинский РЭС | Липецкая область | с. Каликино | 10/0,4 | 0.1 | 0.055 | 0.04176
10227 | ТП 1764 с.Крутое | Чаплыгинский РЭС | Липецкая область | с. Крутое | 10/0,4 | 0.16 | 0.04 | 0.11136
10228 | ТП 1765 с.Волчье | Чаплыгинский РЭС | Липецкая область | с. Волчье | 10/0,4 | 0.16 | 0.05 | 0.10208
10229 | ТП 1766 с.Б.Хомутец | Чаплыгинский РЭС | Липецкая область | Б. Хомутец | 10/0,4 | 0.063 | 0.028 | 0.03248
10230 | ТП 1767 с.Волчье | Чаплыгинский РЭС | Липецкая область | с. Волчье | 10/0,4 | 0.1 | 0.022 | 0.072384
10231 | ТП 1768 с.Волчье | Чаплыгинский РЭС | Липецкая область | с. Волчье | 10/0,4 | 0.1 | 0.015 | 0.07888
10232 | ТП 1769 с.Волчье | Чаплыгинский РЭС | Липецкая область | с. Волчье | 10/0,4 | 0.25 | 0.06 | 0.17632
10233 | ТП 1772 д.Леденевка | Чаплыгинский РЭС | Липецкая область | д. Леденевка | 10/0,4 | 0.063 | 0.043 | 0.01856
10234 | ТП 1773 д.Верещагино | Чаплыгинский РЭС | Липецкая область | д. Верещагино | 10/0,4 | 0.04 | 0.03 | 0.00928
10235 | ТП 1774 с.Кривец | Чаплыгинский РЭС | Липецкая область | с. Кривец | 10/0,4 | 0.63 | 0.13 | 0.464
10236 | ТП 1775 с.Кривец | Чаплыгинский РЭС | Липецкая область | с. Кривец | 10/0,4 | 0.063 | 0.051 | 0.011136
10237 | ТП 1776 с.М.Хомутец | Чаплыгинский РЭС | Липецкая область | М. Хомутец | 10/0,4 | 0.16 | 0.109 | 0.047328
10238 | ТП 1778 с.Махоново | Чаплыгинский РЭС | Липецкая область | с. Махоново | 10/0,4 | 0.4 | 0.1 | 0.2784
10239 | ТП 1780 с.Каликино | Чаплыгинский РЭС | Липецкая область | с. Каликино | 10/0,4 | 0.1 | 0.015 | 0.07888
10240 | ТП 1782 с.Каликино | Чаплыгинский РЭС | Липецкая область | с. Каликино | 10/0,4 | 0.04 | 0.02 | 0.01856
10241 | ТП 1783 с. Гудово | Чаплыгинский РЭС | Липецкая область | с. Гудово | 10/0,4 | 0.25 | 0.05 | 0.1856
10242 | ТП 1785 с.Каликино | Чаплыгинский РЭС | Липецкая область | с. Гудово | 10/0,4 | 0.063 | 0.018 | 0.04176
10243 | ТП 1788 с.Б.Хомутец | Чаплыгинский РЭС | Липецкая область | Б. Хомутец | 10/0,4 | 0.25 | 0.04 | 0.19488
10244 | ТП 1791 с.Кривец | Чаплыгинский РЭС | Липецкая область | с. Кривец | 10/0,4 | 0.16 | 0.04 | 0.11136
10245 | ТП 1792 с.Каликино | Чаплыгинский РЭС | Липецкая область | с. Каликино | 10/0,4 | 0.063 | 0.023 | 0.03712
10246 | ТП 1793 с.Липовка | Чаплыгинский РЭС | Липецкая область | с. Липовка | 10/0,4 | 0.1 | 0.08 | 0.01856
10247 | ТП 1796 с.Борисовка | Чаплыгинский РЭС | Липецкая область | с. Борисовка | 10/0,4 | 0.25 | 0.07 | 0.16704
10248 | ТП 1797 с.Путятино | Чаплыгинский РЭС | Липецкая область | с. Путятино | 10/0,4 | 0.25 | 0.05 | 0.1856
10249 | ТП 1798 с.Делеховое | Чаплыгинский РЭС | Липецкая область | с. Делеховое | 10/0,4 | 0.063 | 0.038 | 0.0232
10250 | ТП 1800 с.Кореневщино | Чаплыгинский РЭС | Липецкая область | с. Кореневщино | 10/0,4 | 0.1 | 0.039 | 0.056608
10251 | ТП 1801 с.Кореневщино | Чаплыгинский РЭС | Липецкая область | с. Кореневщино | 10/0,4 | 0.1 | 0.05 | 0.0464
10252 | ТП 1802 с.Капитанщино | Чаплыгинский РЭС | Липецкая область | с. Капитанщино | 10/0,4 | 0.1 | 0.03 | 0.06496
10253 | ТП 1805 с.Капитанщино | Чаплыгинский РЭС | Липецкая область | с. Капитанщино | 10/0,4 | 0.1 | 0.07 | 0.02784
10254 | ТП 1809 д.Николаевка | Чаплыгинский РЭС | Липецкая область | д. Николаевка | 10/0,4 | 0.1 | 0.029 | 0.065888
10255 | ТП 1825 с.Кореневщино | Чаплыгинский РЭС | Липецкая область | с. Кореневщино | 10/0,4 | 0.1 | 0.05 | 0.0464
10256 | ТП 1817 с.Кореневщино | Чаплыгинский РЭС | Липецкая область | с. Кореневщино | 10/0,4 | 0.25 | 0.15 | 0.0928
10257 | ТП 1819 с.Кореневщино | Чаплыгинский РЭС | Липецкая область | с. Кореневщино | 10/0,4 | 0.1 | 0.078 | 0.020416
10258 | ТП 1826 с.Горицы | Чаплыгинский РЭС | Липецкая область | с. Горицы | 10/0,4 | 0.16 | 0.111 | 0.045472
10259 | ТП 1827 с.Горицы | Чаплыгинский РЭС | Липецкая область | с. Горицы | 10/0,4 | 0.1 | 0.025 | 0.0696
10260 | ТП 1828 с.Горицы | Чаплыгинский РЭС | Липецкая область | с. Горицы | 10/0,4 | 0.16 | 0.146 | 0.012992
10261 | ТП 1829 с.Горицы | Чаплыгинский РЭС | Липецкая область | с. Горицы | 10/0,4 | 0.06 | 0.026 | 0.031552
10262 | ТП 1830 с.Кореневщино | Чаплыгинский РЭС | Липецкая область | с. Кореневщино | 10/0,4 | 0.16 | 0.06 | 0.0928
10263 | ТП 1832 с.Капитанщино | Чаплыгинский РЭС | Липецкая область | с. Капитанщино | 10/0,4 | 0.25 | 0.19 | 0.05568
10264 | ТП 1833 с.Горицы | Чаплыгинский РЭС | Липецкая область | с. Горицы | 10/0,4 | 0.063 | 0.042 | 0.019488
10265 | ТП 1834 с.Горицы | Чаплыгинский РЭС | Липецкая область | с. Горицы | 10/0,4 | 0.1 | 0.05 | 0.0464
10266 | ТП 1835 д.Николаевка | Чаплыгинский РЭС | Липецкая область | д. Николаевка | 10/0,4 | 0.1 | 0.039 | 0.056608
10267 | ТП 1836 с.Панино | Чаплыгинский РЭС | Липецкая область | с. Панино | 10/0,4 | 0.16 | 0.106 | 0.050112
10268 | ТП 1837 с.Каликино | Чаплыгинский РЭС | Липецкая область | с. Каликино | 10/0,4 | 0.25 | 0.06 | 0.17632
10269 | ТП 1839 с.Б.Хомутец | Чаплыгинский РЭС | Липецкая область | Б. Хомутец | 10/0,4 | 0.16 | 0.06 | 0.0928
10270 | ТП 1840 с.Каликино | Чаплыгинский РЭС | Липецкая область | с. Каликино | 10/0,4 | 0.1 | 0.06 | 0.03712
10271 | ТП 1842 с.Каликино | Чаплыгинский РЭС | Липецкая область | с. Каликино | 10/0,4 | 0.1 | 0.025 | 0.0696
10272 | ТП 1845 с.Панино | Чаплыгинский РЭС | Липецкая область | с. Панино | 10/0,4 | 0.25 | 0.2 | 0.0464
10273 | ТП 1846 с.Каликино | Чаплыгинский РЭС | Липецкая область | с. Каликино | 10/0,4 | 0.1 | 0.035 | 0.06032
10274 | ТП 1850 с.Кривец | Чаплыгинский РЭС | Липецкая область | с. Кривец | 10/0,4 | 0.25 | 0.07 | 0.16704
10275 | ТП 1851 с.Кривец | Чаплыгинский РЭС | Липецкая область | с. Кривец | 10/0,4 | 0.25 | 0.05 | 0.1856
10276 | ТП 1852 с.Борисовка | Чаплыгинский РЭС | Липецкая область | с. Борисовка | 10/0,4 | 0.1 | 0.07 | 0.02784
10277 | ТП 1854 с.Кривец | Чаплыгинский РЭС | Липецкая область | с. Кривец | 10/0,4 | 0.1 | 0.025 | 0.0696
10278 | ТП 1859 с.Капитанщино | Чаплыгинский РЭС | Липецкая область | с. Капитанщино | 10/0,4 | 0.16 | 0.08 | 0.07424
10279 | ТП 1863 с.Капитанщино | Чаплыгинский РЭС | Липецкая область | с. Капитанщино | 10/0,4 | 0.25 | 0.14 | 0.10208
10280 | ТП 1864 с.Капитанщино | Чаплыгинский РЭС | Липецкая область | с. Капитанщино | 10/0,4 | 0.25 | 0.24 | 0.00928
10281 | ТП 1865 с.Капитанщино | Чаплыгинский РЭС | Липецкая область | с. Капитанщино | 10/0,4 | 0.1 | 0.062 | 0.035264
10282 | ТП 1866 с.Кривец | Чаплыгинский РЭС | Липецкая область | с. Кривец | 10/0,4 | 0.1 | 0.025 | 0.0696
10283 | ТП 1867 с.Кривец | Чаплыгинский РЭС | Липецкая область | с. Кривец | 10/0,4 | 0.16 | 0.06 | 0.0928
10284 | ТП 1868 с.Кривец | Чаплыгинский РЭС | Липецкая область | с. Кривец | 10/0,4 | 0.16 | 0.085 | 0.0696
10285 | ТП 1869 с.Капитанщино | Чаплыгинский РЭС | Липецкая область | с. Капитанщино | 10/0,4 | 0.063 | 0.043 | 0.01856
10286 | ТП 1870 с.Капитанщино | Чаплыгинский РЭС | Липецкая область | с. Капитанщино | 10/0,4 | 0.25 | 0.185 | 0.06032
10287 | ТП 1052 с.Каликино | Чаплыгинский РЭС | Липецкая область | с. Волчье | 10/0,4 | 0.1 | 0.025 | 0.0696
10288 | ТП 1333 с.Лебяжье | Чаплыгинский РЭС | Липецкая область | с. Лебяжье | 10/0,4 | 0.063 | 0.043 | 0.01856
10289 | ТП 1235 с.Крутое | Чаплыгинский РЭС | Липецкая область | с. Крутое | 10/0,4 | 0.04 | 0.015 | 0.0232
10290 | ТП 1081 с.Крутое | Чаплыгинский РЭС | Липецкая область | с. Крутое | 10/0,4 | 0.1 | 0.025 | 0.0696
10291 | ТП 1082 с.Крутое | Чаплыгинский РЭС | Липецкая область | с. Крутое | 10/0,4 | 0.04 | 0.02 | 0.01856
10292 | ТП 1553 с.Порой | Чаплыгинский РЭС | Липецкая область | с.Порой | 10/0,4 | 0.1 | 0.025 | 0.0696
10293 | ТП 1083 с.Порой | Чаплыгинский РЭС | Липецкая область | с. Порой | 10/0,4 | 0.063 | 0.048 | 0.01392
10294 | ТП 1036 с.Доброе | Чаплыгинский РЭС | Липецкая область | с. Доброе | 10/0,4 | 0.25 | 0.1 | 0.1392
10295 | ТП 1078 пос.Победа | Чаплыгинский РЭС | Липецкая область | пос. Победа | 10/0,4 | 0.1 | 0.045 | 0.05104
10296 | ТП 3Л с.Доброе | Чаплыгинский РЭС | Липецкая область | с. Доброе | 10/0,4 | 0.25 | 0.17 | 0.07424
10297 | ТП 15Л с.Доброе | Чаплыгинский РЭС | Липецкая область | с. Доброе | 10/0,4 | 0.1 | 0.08 | 0.01856
10298 | ТП 19Л с.Доброе | Чаплыгинский РЭС | Липецкая область | с. Доброе | 10/0,4 | 0.063 | 0.043 | 0.01856
10299 | ТП 1Л с.Доброе | Чаплыгинский РЭС | Липецкая область | с. Доброе | 10/0,4 | 0.2 | 0.05 | 0.1392
10300 | ТП 2Л с.Доброе | Чаплыгинский РЭС | Липецкая область | с. Доброе | 10/0,4 | 0.4 | 0.1 | 0.2784
10301 | ТП 5Л с.Доброе | Чаплыгинский РЭС | Липецкая область | с. Доброе | 10/0,4 | 0.25 | 0.07 | 0.16704
10302 | ТП 6Л с.Доброе | Чаплыгинский РЭС | Липецкая область | с. Доброе | 10/0,4 | 0.25 | 0.05 | 0.1856
10303 | ТП 7Л с.Доброе | Чаплыгинский РЭС | Липецкая область | с. Доброе | 10/0,4 | 0.16 | 0.06 | 0.0928
10304 | ТП 8Л с.Доброе | Чаплыгинский РЭС | Липецкая область | с. Доброе | 10/0,4 | 0.25 | 0.1 | 0.1392
10305 | ТП 9Л с.Доброе | Чаплыгинский РЭС | Липецкая область | с. Доброе | 10/0,4 | 0.25 | 0.07 | 0.16704
10306 | ТП 10Л с.Доброе | Чаплыгинский РЭС | Липецкая область | с. Доброе | 10/0,4 | 0.25 | 0.05 | 0.1856
10307 | ТП 11Л с.Доброе | Чаплыгинский РЭС | Липецкая область | с. Доброе | 10/0,4 | 0.25 | 0.17 | 0.07424
10308 | ТП 12Л с.Доброе | Чаплыгинский РЭС | Липецкая область | с. Доброе | 10/0,4 | 0.1 | 0.065 | 0.03248
10309 | ТП 14Л с.Доброе | Чаплыгинский РЭС | Липецкая область | с. Доброе | 10/0,4 | 0.1 | 0.075 | 0.0232
10310 | ТП 16Л с.Доброе | Чаплыгинский РЭС | Липецкая область | с. Доброе | 10/0,4 | 0.1 | 0.085 | 0.01392
10311 | ТП 17Л с.Доброе | Чаплыгинский РЭС | Липецкая область | с. Доброе | 10/0,4 | 0.16 | 0.085 | 0.0696
10312 | ТП 18Л с.Доброе | Чаплыгинский РЭС | Липецкая область | с. Доброе | 10/0,4 | 0.1 | 0.075 | 0.0232
10313 | ТП 22Л с.Доброе | Чаплыгинский РЭС | Липецкая область | с. Доброе | 10/0,4 | 0.1 | 0.06 | 0.03712
10314 | ТП 23Л с.Доброе | Чаплыгинский РЭС | Липецкая область | с. Доброе | 10/0,4 | 0.1 | 0.08 | 0.01856
10315 | ТП 24Л с.Доброе | Чаплыгинский РЭС | Липецкая область | с. Доброе | 10/0,4 | 0.1 | 0.08 | 0.01856
10316 | ТП 26Л с.Доброе | Чаплыгинский РЭС | Липецкая область | с. Доброе | 10/0,4 | 0.063 | 0.045 | 0.016704
10317 | ТП 27Л с.Доброе | Чаплыгинский РЭС | Липецкая область | с. Доброе | 10/0,4 | 0.5 | 0.36 | 0.12992
10318 | ТП 28Л с.Доброе | Чаплыгинский РЭС | Липецкая область | с. Доброе | 10/0,4 | 0.1 | 0.075 | 0.0232
10319 | ТП 31Л с.Доброе | Чаплыгинский РЭС | Липецкая область | с. Доброе | 10/0,4 | 0.16 | 0.09 | 0.06496
10320 | ТП 32Л с.Доброе | Чаплыгинский РЭС | Липецкая область | с. Доброе | 10/0,4 | 0.25 | 0.07 | 0.16704
10321 | ТП 33Л с.Доброе | Чаплыгинский РЭС | Липецкая область | с. Доброе | 10/0,4 | 0.58 | 0.46 | 0.11136
10322 | ТП 34Л с.Доброе | Чаплыгинский РЭС | Липецкая область | с. Доброе | 10/0,4 | 0.1 | 0.085 | 0.01392
10323 | ТП 36Л с.Доброе | Чаплыгинский РЭС | Липецкая область | с. Доброе | 10/0,4 | 0.1 | 0.088 | 0.011136
10324 | ТП 37Л с.Доброе | Чаплыгинский РЭС | Липецкая область | с. Доброе | 10/0,4 | 0.16 | 0.08 | 0.07424
10325 | ТП 38Л с.Доброе | Чаплыгинский РЭС | Липецкая область | с. Доброе | 10/0,4 | 0.4 | 0.2 | 0.1856
10326 | ТП 41Л с.Доброе | Чаплыгинский РЭС | Липецкая область | с. Доброе | 10/0,4 | 0.8 | 0.6 | 0.1856
10327 | ТП 42Л с.Доброе | Чаплыгинский РЭС | Липецкая область | с. Доброе | 10/0,4 | 0.56 | 0.44 | 0.11136
10328 | ТП 43Л с.Доброе | Чаплыгинский РЭС | Липецкая область | с. Доброе | 10/0,4 | 0.25 | 0.23 | 0.01856
10329 | ТП 44Л с.Доброе | Чаплыгинский РЭС | Липецкая область | с. Доброе | 10/0,4 | 0.1 | 0.03 | 0.06496
10330 | ТП 45Л с.Доброе | Чаплыгинский РЭС | Липецкая область | с. Доброе | 10/0,4 | 0.1 | 0.054 | 0.042688
10331 | ТП 46Л с.Доброе | Чаплыгинский РЭС | Липецкая область | с. Доброе | 10/0,4 | 0.4 | 0.315 | 0.07888
10332 | ТП 47Л с.Доброе | Чаплыгинский РЭС | Липецкая область | с. Доброе | 10/0,4 | 0.1 | 0.05 | 0.0464
10333 | ТП 48Л с.Доброе | Чаплыгинский РЭС | Липецкая область | с. Доброе | 10/0,4 | 0.25 | 0.08 | 0.15776
10334 | ТП 49Л с.Доброе | Чаплыгинский РЭС | Липецкая область | с. Доброе | 10/0,4 | 0.1 | 0.015 | 0.07888
10335 | ТП 1062 с.Доброе | Чаплыгинский РЭС | Липецкая область | с. Доброе | 10/0,4 | 0.25 | 0.15 | 0.0928
10336 | ТП 1213 с.Панино | Чаплыгинский РЭС | Липецкая область | с. Панино | 10/0,4 | 0.16 | 0.096 | 0.059392
10337 | ТП 1790 с.Доброе | Чаплыгинский РЭС | Липецкая область | с. Доброе | 10/0,4 | 0.25 | 0.21 | 0.03712
10338 | ТП 1151 с.Доброе | Чаплыгинский РЭС | Липецкая область | с. Доброе | 10/0,4 | 0.25 | 0.07 | 0.16704
10339 | ТП 1238 с.Гудово | Чаплыгинский РЭС | Липецкая область | с. Гудово | 10/0,4 | 0.063 | 0.028 | 0.03248
10340 | ТП 1069 с.Каликино | Чаплыгинский РЭС | Липецкая область | с. Каликино | 10/0,4 | 0.1 | 0.05 | 0.0464
10341 | ТП 1212 с.Ратчино | Чаплыгинский РЭС | Липецкая область | с. Ратчино | 10/0,4 | 0.1 | 0.03 | 0.06496
10342 | ТП 1737 с.Волчье | Чаплыгинский РЭС | Липецкая область | с. Волчье | 10/0,4 | 0.04 | 0.026 | 0.012992
10343 | ТП 52Л с.Трубетчино | Чаплыгинский РЭС | Липецкая область | с. Трубетчино | 10/0,4 | 0.16 | 0.05 | 0.10208
10344 | ТП 56Л с.Трубетчино | Чаплыгинский РЭС | Липецкая область | с. Трубетчино | 10/0,4 | 0.25 | 0.05 | 0.1856
10345 | ТП 57Л с.Трубетчино | Чаплыгинский РЭС | Липецкая область | с. Трубетчино | 10/0,4 | 0.25 | 0.07 | 0.16704
10346 | ТП 58Л с.Трубетчино | Чаплыгинский РЭС | Липецкая область | с. Трубетчино | 10/0,4 | 0.16 | 0.03 | 0.12064
10347 | ТП 59Л с.Трубетчино | Чаплыгинский РЭС | Липецкая область | с. Трубетчино | 10/0,4 | 0.25 | 0.04 | 0.19488
10348 | ТП 54Л с.Трубетчино | Чаплыгинский РЭС | Липецкая область | с. Трубетчино | 10/0,4 | 0.8 | 0.2 | 0.5568
10349 | ТП 1677 с.Преображеновка | Чаплыгинский РЭС | Липецкая область | с. Преображеновка | 10/0,4 | 0.1 | 0.025 | 0.0696
10350 | ТП 1619 с.Доброе | Чаплыгинский РЭС | Липецкая область | с. Доброе | 10/0,4 | 0.16 | 0.062 | 0.090944
10351 | ТП 1021 с.Доброе | Чаплыгинский РЭС | Липецкая область | с. Доброе | 10/0,4 | 0.25 | 0.1 | 0.1392
10352 | ТП 1508 с.Замартынье | Чаплыгинский РЭС | Липецкая область | с. Замартынье | 10/0,4 | 0.025 | 0.02 | 0.00464
10353 | ТП 1070 с.Доброе | Чаплыгинский РЭС | Липецкая область | с. Доброе | 10/0,4 | 1.26 | 0.96 | 0.2784
10354 | ТП 1031 с.Доброе | Чаплыгинский РЭС | Липецкая область | с. Доброе | 10/0,4 | 0.1 | 0.06 | 0.03712
10355 | ТП 1601 с.Доброе | Чаплыгинский РЭС | Липецкая область | с. Доброе | 10/0,4 | 0.04 | 0.025 | 0.01392
10356 | ТП 1502 с.Замартынье | Чаплыгинский РЭС | Липецкая область | с. Замартынье | 10/0,4 | 0.25 | 0.07 | 0.16704
10357 | ТП 1743 ВЛ 10кВ Заводская | Чаплыгинский РЭС | Липецкая область | Доброе | 10/0,4 | 0.063 | 0.043 | 0.01856
10358 | ТП 1609 пос.Двойня | Чаплыгинский РЭС | Липецкая область | пос. Двойня | 10/0,4 | 0.16 | 0.126 | 0.031552
10359 | ТП 1610 пос.Заводской | Чаплыгинский РЭС | Липецкая область | пос. Заводской | 10/0,4 | 0.063 | 0.043 | 0.01856
10360 | ТП 1611 пос.Малоозерский | Чаплыгинский РЭС | Липецкая область | пос. Малоозерский | 10/0,4 | 0.25 | 0.14 | 0.10208
10361 | ТП 1612 п.Кривецкое лесничество | Чаплыгинский РЭС | Липецкая область | пос. Кривецкое лесничество | 10/0,4 | 0.1 | 0 | 0.05104
10362 | ТП 1217 с.Путятино | Чаплыгинский РЭС | Липецкая область | с. Путятино | 10/0,4 | 0.25 | 0.07 | 0.16704
10363 | ТП 1231 пос.Трастоватский кордон | Чаплыгинский РЭС | Липецкая область | Трастоватский кордон | 10/0,4 | 0.4 | 0.12 | 0.25984
10364 | ТП 1503 ВЛ 10кВ Трубетчино | Чаплыгинский РЭС | Липецкая область | Трубетчино | 10/0,4 | 0.16 | 0.02 | 0.12992
10365 | ТП 1664 с.Панино | Чаплыгинский РЭС | Липецкая область | с. Панино | 10/0,4 | 0.025 | 0.006 | 0.017632
10366 | ТП 1708 с.Гудово | Чаплыгинский РЭС | Липецкая область | с. Гудово | 10/0,4 | 0.025 | 0.005 | 0.01856
10367 | ТП 1815 с.Капитанщино | Чаплыгинский РЭС | Липецкая область | с. Капитанщино | 10/0,4 | 0.4 | 0.37 | 0.02784
10368 | ТП 1831 с.Капитанщино | Чаплыгинский РЭС | Липецкая область | с. Капитанщино | 10/0,4 | 0.25 | 0.24 | 0.00928
10369 | ТП 1855 с.Капитанщино | Чаплыгинский РЭС | Липецкая область | с. Капитанщино | 10/0,4 | 0.25 | 0.22 | 0.02784
10370 | ТП 1822 с.Капитанщино | Чаплыгинский РЭС | Липецкая область | с. Капитанщино | 10/0,4 | 0.8 | 0.76 | 0.03712
10371 | ТП 1900 с.Доброе | Чаплыгинский РЭС | Липецкая область | с. Доброе | 10/0,4 | 0.16 | 0.075 | 0.07888
10372 | ТП 1420 с.Филатовка | Чаплыгинский РЭС | Липецкая область | с. Филатовка | 10/0,4 | 0.16 | 0.06 | 0.0928
10373 | ТП 1582 с.Замартынье | Чаплыгинский РЭС | Липецкая область | с. Замартынье | 10/0,4 | 0.063 | 0.04 | 0.021344
10374 | ТП 1579 с.Замартынье | Чаплыгинский РЭС | Липецкая область | с. Замартынье | 10/0,4 | 0.16 | 0.06 | 0.0928
10375 | ТП 1781 с.Гудово | Чаплыгинский РЭС | Липецкая область | с. Гудово | 10/0,4 | 0.1 | 0.025 | 0.0696
10376 | ТП 1787 с.Гудово | Чаплыгинский РЭС | Липецкая область | с. Гудово | 10/0,4 | 0.1 | 0.027 | 0.067744
10377 | ТП 1232 с.Преображеновка | Чаплыгинский РЭС | Липецкая область | с. Преображеновка | 10/0,4 | 0.04 | 0.022 | 0.016704
10378 | ТП 1039 с.Доброе | Чаплыгинский РЭС | Липецкая область | с. Доброе | 10/0,4 | 0.8 | 0.715 | 0.07888
10379 | ТП 1150 с.Доброе | Чаплыгинский РЭС | Липецкая область | с. Доброе | 10/0,4 | 0.4 | 0.23 | 0.15776
10380 | ТП 1071 с.Доброе | Чаплыгинский РЭС | Липецкая область | с. Доброе | 10/0,4 | 0.1 | 0.035 | 0.06032
10381 | ТП 1072 с.Трубетчино | Чаплыгинский РЭС | Липецкая область | с. Трубетчино | 10/0,4 | 0.1 | 0.035 | 0.06032
10382 | ТП 1073 с.Доброе | Чаплыгинский РЭС | Липецкая область | с. Доброе | 10/0,4 | 0.04 | 0.017 | 0.021344
10383 | ТП 1080 с.Богородицкое | Чаплыгинский РЭС | Липецкая область | с. Богородицкое | 10/0,4 | 0.16 | 0.13 | 0.02784
10384 | ТП 1075 с.Доброе | Чаплыгинский РЭС | Липецкая область | с. Доброе | 10/0,4 | 0.16 | 0.06 | 0.0928
10385 | ТП 1872 с.Богородицкое | Чаплыгинский РЭС | Липецкая область | с. Богородицкое | 10/0,4 | 0.025 | 0.022 | 0.002784
10386 | ТП 1126 с.Доброе | Чаплыгинский РЭС | Липецкая область | с. Доброе | 10/0,4 | 0.25 | 0.153 | 0.090016
10387 | ТП 1089 с.Замартынье | Чаплыгинский РЭС | Липецкая область | с. Замартынье | 10/0,4 | 0.025 | 0.007 | 0.016704
10388 | ТП 1131 с.Богородицкое | Чаплыгинский РЭС | Липецкая область | с. Богородицкое | 10/0,4 | 0.1 | 0.05 | 0.0464
10389 | ТП 1133 с.Капитанщино | Чаплыгинский РЭС | Липецкая область | с. Капитанщино | 10/0,4 | 0.025 | 0.015 | 0.00928
10390 | ТП 1094 с.Преображеновка | Чаплыгинский РЭС | Липецкая область | с. Преображеновка | 10/0,4 | 0.1 | 0.027 | 0.067744
10391 | ТП 1091 с.Филатовка | Чаплыгинский РЭС | Липецкая область | с. Филатовка | 10/0,4 | 0.1 | 0.057 | 0.039904
10392 | ТП 1154 д.Николаевка | Чаплыгинский РЭС | Липецкая область | д. Николаевка | 10/0,4 | 0.25 | 0.07 | 0.16704
10393 | ТП 1100 с.Капитанщино | Чаплыгинский РЭС | Липецкая область | с. Капитанщино | 10/0,4 | 0.25 | 0.23 | 0.01856
10394 | ТП 1157 с.Кореневщино | Чаплыгинский РЭС | Липецкая область | с. Кореневщино | 10/0,4 | 0.25 | 0.1 | 0.1392
10395 | ТП 1234 с.Доброе | Чаплыгинский РЭС | Липецкая область | с. Доброе | 10/0,4 | 0.1 | 0.035 | 0.06032
10396 | ТП 1137 с.Доброе | Чаплыгинский РЭС | Липецкая область | с. Доброе | 10/0,4 | 0.16 | 0.092 | 0.063104
10397 | ТП 1139 с.Доброе | Чаплыгинский РЭС | Липецкая область | с. Доброе | 10/0,4 | 0.25 | 0.195 | 0.05104
10398 | ТП 1159 пос.Трастоватский кордон | Чаплыгинский РЭС | Липецкая область | Трастоватский кордон | 10/0,4 | 0.063 | 0.051 | 0.011136
10399 | ТП 1095 п.Кривецкое лесничество | Чаплыгинский РЭС | Липецкая область | пос. Кривецкое лесничество | 10/0,4 | 0.1 | 0.07 | 0.02784
10400 | ТП 1140 с.Кореневщино | Чаплыгинский РЭС | Липецкая область | с. Кореневщино | 10/0,4 | 0.1 | 0.035 | 0.06032
10401 | ТП 1160 с.Филатовка | Чаплыгинский РЭС | Липецкая область | с. Филатовка | 10/0,4 | 0.1 | 0.05 | 0.0464
10402 | ТП 1198 с.Кореневщино | Чаплыгинский РЭС | Липецкая область | с. Кореневщино | 10/0,4 | 0.16 | 0.08 | 0.07424
10403 | ТП 1250 с.Доброе | Чаплыгинский РЭС | Липецкая область | с. Доброе | 10/0,4 | 0.25 | 0.2 | 0.0464
10404 | ТП 1135 с.Трубетчино | Чаплыгинский РЭС | Липецкая область | с. Трубетчино | 10/0,4 | 0.063 | 0.048 | 0.01392
10405 | ТП 1136 с.Трубетчино | Чаплыгинский РЭС | Липецкая область | с. Трубетчино | 10/0,4 | 0.063 | 0.043 | 0.01856
10406 | ТП 1197 с.Трубетчино | Чаплыгинский РЭС | Липецкая область | с. Трубетчино | 10/0,4 | 0.1 | 0.025 | 0.0696
10407 | ТП 1196 с.Доброе | Чаплыгинский РЭС | Липецкая область | с. Доброе | 10/0,4 | 0.063 | 0.023 | 0.03712
10408 | ТП 1155 с.Б.Хомутец | Чаплыгинский РЭС | Липецкая область | Б. Хомутец | 10/0,4 | 0.1 | 0.05 | 0.0464
10409 | ТП 1240 с.Трубетчино | Чаплыгинский РЭС | Липецкая область | с. Трубетчино | 10/0,4 | 0.1 | 0.035 | 0.06032
10410 | ТП 1074 с.Трубетчино | Чаплыгинский РЭС | Липецкая область | с. Трубетчино | 10/0,4 | 0.8 | 0.3 | 0.464
10411 | ТП 1241 с.Трубетчино | Чаплыгинский РЭС | Липецкая область | с. Трубетчино | 10/0,4 | 0.1 | 0.025 | 0.0696
10412 | ТП 1608 п.Лесхоз | Чаплыгинский РЭС | Липецкая область | п. Лесхоз | 10/0,4 | 0.25 | 0.173 | 0.071456
10413 | ТП 1807 с.Горицы | Чаплыгинский РЭС | Липецкая область | с. Горицы | 10/0,4 | 0.1 | 0.035 | 0.06032
10414 | ТП 1098 с.Доброе | Чаплыгинский РЭС | Липецкая область | с. Доброе | 10/0,4 | 0.25 | 0.165 | 0.07888
10415 | ТП 1096 с.Доброе | Чаплыгинский РЭС | Липецкая область | с. Доброе | 10/0,4 | 0.16 | 0.075 | 0.07888
10416 | ТП 1097 с.Доброе | Чаплыгинский РЭС | Липецкая область | с. Доброе | 10/0,4 | 0.25 | 0.167 | 0.077024
10417 | ТП 1165 с.Кореневщино | Чаплыгинский РЭС | Липецкая область | с. Кореневщино | 10/0,4 | 0.1 | 0.035 | 0.06032
10418 | ТП 1162 с.Преображеновка | Чаплыгинский РЭС | Липецкая область | с. Преображеновка | 10/0,4 | 0.063 | 0.045 | 0.016704
10419 | ТП 1087 с.Б.Хомутец | Чаплыгинский РЭС | Липецкая область | с. Б.Хомутец | 10/0,4 | 0.16 | 0.142 | 0.016704
10420 | ТП 1092 с.Гудово | Чаплыгинский РЭС | Липецкая область | с. Гудово | 10/0,4 | 0.04 | 0.015 | 0.0232
10421 | ТП 1093 с.Махоново | Чаплыгинский РЭС | Липецкая область | с. Махоново | 10/0,4 | 0.04 | 0.02 | 0.01856
10422 | ТП 1199 с.Кореневщино | Чаплыгинский РЭС | Липецкая область | с. Кореневщино | 10/0,4 | 0.025 | 0.017 | 0.007424
10423 | ТП 1156 с.Кореневщино | Чаплыгинский РЭС | Липецкая область | с. Кореневщино | 10/0,4 | 0.16 | 0.16 | 0
10424 | ТП 1134 с.Доброе | Чаплыгинский РЭС | Липецкая область | с. Доброе | 10/0,4 | 0.25 | 0.1 | 0.1392
10425 | ТП 1161 с.Богородицкое | Чаплыгинский РЭС | Липецкая область | с. Богородицкое | 10/0,4 | 0.1 | 0.051 | 0.045472
10426 | ТП 1153 с.Кореневщино | Чаплыгинский РЭС | Липецкая область | с. Кореневщино | 10/0,4 | 0.1 | 0.04 | 0.05568
10427 | ТП 1180 с.Доброе | Чаплыгинский РЭС | Липецкая область | с. Доброе | 10/0,4 | 0.063 | 0.025 | 0.035264
10428 | ТП 1901 с.Горицы | Чаплыгинский РЭС | Липецкая область | с. Горицы | 10/0,4 | 0.1 | 0.032 | 0.063104
10429 | ТП 1147 с.Доброе | Чаплыгинский РЭС | Липецкая область | с. Доброе | 10/0,4 | 0.16 | 0.075 | 0.07888
10430 | ТП 1175 с.Доброе | Чаплыгинский РЭС | Липецкая область | с. Доброе | 10/0,4 | 0.16 | 0.14 | 0.01856
10431 | ТП 1717 с.Кривец | Чаплыгинский РЭС | Липецкая область | с. Кривец | 10/0,4 | 0.063 | 0.033 | 0.02784
10432 | ТП 1171 с.Капитанщино | Чаплыгинский РЭС | Липецкая область | с. Капитанщино | 10/0,4 | 0.4 | 0.035 | 0.33872
10433 | ТП 1172 с.Капитанщино | Чаплыгинский РЭС | Липецкая область | с. Капитанщино | 10/0,4 | 0.4 | 0.105 | 0.27376
10434 | ТП 1168 с.Капитанщино | Чаплыгинский РЭС | Липецкая область | с. Капитанщино | 10/0,4 | 0.4 | 0.08 | 0.29696
10435 | ТП 1169 с.Капитанщино | Чаплыгинский РЭС | Липецкая область | с. Капитанщино | 10/0,4 | 0.4 | 0.1 | 0.2784
10436 | ТП 1170 с.Капитанщино | Чаплыгинский РЭС | Липецкая область | с. Капитанщино | 10/0,4 | 0.4 | 0.04 | 0.33408
10437 | ТП 1167 с.Капитанщино | Чаплыгинский РЭС | Липецкая область | с. Капитанщино | 10/0,4 | 0.4 | 0.05 | 0.3248
10438 | ТП 1142 с.Кореневщино | Чаплыгинский РЭС | Липецкая область | с. Кореневщино | 10/0,4 | 0.25 | 0.155 | 0.08816
10439 | ТП 1163 с.Преображеновка | Чаплыгинский РЭС | Липецкая область | с. Преображеновка | 10/0,4 | 0.16 | 0.078 | 0.076096
10440 | ТП 1164 с.Преображеновка | Чаплыгинский РЭС | Липецкая область | с. Преображеновка | 10/0,4 | 0.1 | 0.06 | 0.03712
10441 | ТП 1141 с.Кореневщино | Чаплыгинский РЭС | Липецкая область | с. Кореневщино | 10/0,4 | 0.1 | 0.035 | 0.06032
10442 | ТП 1090 с.Капитанщино | Чаплыгинский РЭС | Липецкая область | с. Капитанщино | 10/0,4 | 0.1 | 0.075 | 0.0232
10443 | ТП 1152 с.Преображеновка | Чаплыгинский РЭС | Липецкая область | с. Преображеновка | 10/0,4 | 0.1 | 0.06 | 0.03712
10444 | ТП 1166 с.Горицы | Чаплыгинский РЭС | Липецкая область | с. Горицы | 10/0,4 | 0.4 | 0.16 | 0.22272
10445 | ТП 1106 с.Замартынье | Чаплыгинский РЭС | Липецкая область | с. Замартынье | 10/0,4 | 0.16 | 0.08 | 0.07424
10446 | ТП 1337 с.Горицы | Чаплыгинский РЭС | Липецкая область | с. Кореневщино | 10/0,4 | 0.1 | 0.035 | 0.06032
10447 | ТП 1185 с.Кореневщино | Чаплыгинский РЭС | Липецкая область | с. Кореневщино | 10/0,4 | 0.1 | 0.05 | 0.0464
10448 | ТП 1173 с.Преображеновка | Чаплыгинский РЭС | Липецкая область | с. Преображеновка | 10/0,4 | 0.063 | 0.023 | 0.03712
10449 | ТП 1880 с.Кривец | Чаплыгинский РЭС | Липецкая область | с. Кривец | 10/0,4 | 0.1 | 0.035 | 0.06032
10450 | ТП 1881 с.Кривец | Чаплыгинский РЭС | Липецкая область | с. Кривец | 10/0,4 | 0.16 | 0.02 | 0.12992
10451 | ТП 1179 с.Трубетчино | Чаплыгинский РЭС | Липецкая область | с. Трубетчино | 10/0,4 | 0.16 | 0.06 | 0.0928
10452 | ТП 1585 с.Трубетчино | Чаплыгинский РЭС | Липецкая область | с. Трубетчино | 10/0,4 | 0.16 | 0.065 | 0.08816
10453 | ТП 1806 с.Кореневщино | Чаплыгинский РЭС | Липецкая область | с. Кореневщино | 10/0,4 | 0.16 | 0.082 | 0.072384
10454 | ТП 1804 с.Кореневщино | Чаплыгинский РЭС | Липецкая область | с. Кореневщино | 10/0,4 | 0.1 | 0.028 | 0.066816
10455 | ТП 1803 с.Кореневщино | Чаплыгинский РЭС | Липецкая область | с. Кореневщино | 10/0,4 | 0.1 | 0.044 | 0.051968
10456 | ТП 1824 с.Кореневщино | Чаплыгинский РЭС | Липецкая область | с. Кореневщино | 10/0,4 | 0.1 | 0.044 | 0.051968
10457 | ТП 1744 д.Николаевка | Чаплыгинский РЭС | Липецкая область | д. Николаевка | 10/0,4 | 0.1 | 0.067 | 0.030624
10458 | ТП 1158 с.Горицы | Чаплыгинский РЭС | Липецкая область | с. Горицы | 10/0,4 | 0.1 | 0.039 | 0.056608
10459 | ТП 1181 с.Горицы | Чаплыгинский РЭС | Липецкая область | с. Горицы | 10/0,4 | 0.1 | 0.035 | 0.06032
10460 | ТП 1176 с.Борисовка | Чаплыгинский РЭС | Липецкая область | с. Борисовка | 10/0,4 | 0.1 | 0.05 | 0.0464
10461 | ТП 1132 с.Борисовка | Чаплыгинский РЭС | Липецкая область | с. Борисовка | 10/0,4 | 0.063 | 0.043 | 0.01856
10462 | ТП 1338 с.Капитанщино | Чаплыгинский РЭС | Липецкая область | с. Капитанщино | 10/0,4 | 0.4 | 0.12 | 0.25984
10463 | ТП 1183 с.Капитанщино | Чаплыгинский РЭС | Липецкая область | с. Капитанщино | 10/0,4 | 0.16 | 0.05 | 0.10208
10464 | ТП 1841 с.Горицы | Чаплыгинский РЭС | Липецкая область | с. Горицы | 10/0,4 | 0.25 | 0.162 | 0.081664
10465 | ТП 1178 с.Горицы | Чаплыгинский РЭС | Липецкая область | с. Горицы | 10/0,4 | 0.25 | 0.16 | 0.08352
10466 | ТП 1177 с.Волчье | Чаплыгинский РЭС | Липецкая область | с. Волчье | 10/0,4 | 0.1 | 0.035 | 0.06032
10467 | ТП 1195 с.Богородицкое | Чаплыгинский РЭС | Липецкая область | с. Богородицкое | 10/0,4 | 0.1 | 0.02 | 0.07424
10468 | ТП 1146 с.Борисовка | Чаплыгинский РЭС | Липецкая область | с. Кривец | 10/0,4 | 0.025 | 0.02 | 0.00464
10469 | ТП 1243 с.Горицы | Чаплыгинский РЭС | Липецкая область | с. Горицы | 10/0,4 | 0.1 | 0.037 | 0.058464
10470 | ТП 1194 с.Ратчино | Чаплыгинский РЭС | Липецкая область | с. Ратчино | 10/0,4 | 0.025 | 0.015 | 0.00928
10471 | ТП 1245 с.Капитанщино | Чаплыгинский РЭС | Липецкая область | с. Капитанщино | 10/0,4 | 0.25 | 0.04 | 0.19488
10472 | ТП 1252 с.Капитанщино | Чаплыгинский РЭС | Липецкая область | с. Капитанщино | 10/0,4 | 0.4 | 0.07 | 0.30624
10473 | ТП 1248 с.Капитанщино | Чаплыгинский РЭС | Липецкая область | с. Капитанщино | 10/0,4 | 0.25 | 0.02 | 0.21344
10474 | ТП 1838 с.Каликино | Чаплыгинский РЭС | Липецкая область | с. Каликино | 10/0,4 | 0.1 | 0.046 | 0.050112
10475 | ТП 1184 с.Кореневщино | Чаплыгинский РЭС | Липецкая область | с. Кореневщино | 10/0,4 | 0.16 | 0.082 | 0.072384
10476 | ТП 1188 с.Борисовка | Чаплыгинский РЭС | Липецкая область | с. Борисовка | 10/0,4 | 0.16 | 0.08 | 0.07424
10477 | ТП 1244 с.Капитанщино | Чаплыгинский РЭС | Липецкая область | с. Капитанщино | 10/0,4 | 0.25 | 0.13 | 0.11136
10478 | ТП 1190 с.Б.Хомутец | Чаплыгинский РЭС | Липецкая область | с. Б.Хомутец | 10/0,4 | 0.1 | 0.025 | 0.0696
10479 | ТП 1247 с.Капитанщино | Чаплыгинский РЭС | Липецкая область | с.Капитанщино | 10/0,4 | 0.4 | 0.36 | 0.03712
10480 | ТП 1246 с.Капитанщино | Чаплыгинский РЭС | Липецкая область | с. Капитанщино | 10/0,4 | 0.4 | 0.05 | 0.3248
10481 | ТП 1249 с.Капитанщино | Чаплыгинский РЭС | Липецкая область | с. Капитанщино | 10/0,4 | 0.25 | 0.05 | 0.1856
10482 | ТП 1182 с.Капитанщино | Чаплыгинский РЭС | Липецкая область | с. Капитанщино | 10/0,4 | 0.1 | 0.041 | 0.054752
10483 | ТП 1086 с.Борисовка | Чаплыгинский РЭС | Липецкая область | с. Борисовка | 10/0,4 | 0.04 | 0.02 | 0.01856
10484 | ТП 1149 с.Гудово | Чаплыгинский РЭС | Липецкая область | с. Гудово | 10/0,4 | 0.1 | 0.025 | 0.0696
10485 | ТП 1088 с.Борисовка | Чаплыгинский РЭС | Липецкая область | с. Борисовка | 10/0,4 | 0.04 | 0.02 | 0.01856
10486 | ТП 1784 с.Гудово | Чаплыгинский РЭС | Липецкая область | с. Гудово | 10/0,4 | 0.04 | 0.022 | 0.016704
10487 | ТП 1189 с.Доброе | Чаплыгинский РЭС | Липецкая область | с. Доброе | 10/0,4 | 0.025 | 0.01 | 0.01392
10488 | ТП 1874 с.Каликино | Чаплыгинский РЭС | Липецкая область | с. Каликино | 10/0,4 | 0.025 | 0.015 | 0.00928
10489 | ТП 1186 с.Б.Хомутец | Чаплыгинский РЭС | Липецкая область | с. Доброе | 10/0,4 | 0.025 | 0.007 | 0.016704
10490 | ТП 1191 с.Лебяжье | Чаплыгинский РЭС | Липецкая область | с. Лебяжье | 10/0,4 | 0.25 | 0.07 | 0.16704
10491 | ТП 1641 с.Борисовка | Чаплыгинский РЭС | Липецкая область | с. Борисовка | 10/0,4 | 0.04 | 0.03 | 0.00928
10492 | ТП 1721 с.Борисовка | Чаплыгинский РЭС | Липецкая область | с. Борисовка | 10/0,4 | 0.1 | 0.04 | 0.05568
10493 | ТП 1253 с.Новоселье | Чаплыгинский РЭС | Липецкая область | с. Новоселье | 10/0,4 | 0.1 | 0.025 | 0.0696
10494 | ТП 1224 п.Кривецкое лесничество | Чаплыгинский РЭС | Липецкая область | Кривецкое лесничество | 10/0,4 | 0.1 | 0 | 0.0928
10495 | ТП 1226 с.Кривец | Чаплыгинский РЭС | Липецкая область | с. Кривец | 10/0,4 | 0.1 | 0.045 | 0.05104
10496 | ТП 1216 с.Б.Хомутец | Чаплыгинский РЭС | Липецкая область | с. Лебяжье | 10/0,4 | 0.063 | 0.048 | 0.01392
10497 | ТП 1617 с.Кореневщино | Чаплыгинский РЭС | Липецкая область | с. Кореневщино | 10/0,4 | 0.025 | 0 | 0.0232
10498 | ТП 1227 с.Кривец | Чаплыгинский РЭС | Липецкая область | с. Кривец | 10/0,4 | 0.25 | 0.151 | 0.091872
10499 | ТП 1557 с.Никольское | Чаплыгинский РЭС | Липецкая область | с. Никольское | 10/0,4 | 0.16 | 0.06 | 0.0928
10500 | ТП 1187 с.Никольское | Чаплыгинский РЭС | Липецкая область | с. Никольское | 10/0,4 | 0.16 | 0.05 | 0.10208
10501 | ТП 1192 с.Замартынье | Чаплыгинский РЭС | Липецкая область | с. Замартынье | 10/0,4 | 0.063 | 0.043 | 0.01856
10502 | ТП 1193 с.Борисовка | Чаплыгинский РЭС | Липецкая область | с. Борисовка | 10/0,4 | 0.16 | 0.07 | 0.08352
10503 | ТП 1421 с.Б.Хомутец | Чаплыгинский РЭС | Липецкая область | с. Б.Хомутец | 10/0,4 | 0.063 | 0.013 | 0.0464
10504 | ТП 1400 с.Доброе | Чаплыгинский РЭС | Липецкая область | с. Доброе | 10/0,4 | 0.16 | 0.07 | 0.08352
10505 | ТП 1424 с.Доброе | Чаплыгинский РЭС | Липецкая область | с. Доброе | 10/0,4 | 0.25 | 0.04 | 0.19488
10506 | ТП 1236 с.Борисовка | Чаплыгинский РЭС | Липецкая область | с. Борисовка | 10/0,4 | 0.16 | 0.06 | 0.0928
10507 | ТП 1771 с.Преображеновка | Чаплыгинский РЭС | Липецкая область | с. Преображеновка | 10/0,4 | 0.025 | 0.007 | 0.016704
10508 | ТП 1254 с.Борисовка | Чаплыгинский РЭС | Липецкая область | с. Борисовка | 10/0,4 | 0.1 | 0.07 | 0.02784
10509 | ТП 1266 с.Борисовка | Чаплыгинский РЭС | Липецкая область | с. Борисовка | 10/0,4 | 0.063 | 0.043 | 0.01856
10510 | ТП 1701 с.Борисовка | Чаплыгинский РЭС | Липецкая область | с. Борисовка | 10/0,4 | 0.1 | 0.05 | 0.0464
10511 | ТП 1423 с.Горицы | Чаплыгинский РЭС | Липецкая область | с. Кореневщино | 10/0,4 | 0.1 | 0.035 | 0.06032
10512 | ТП 1858 с.Богородицкое | Чаплыгинский РЭС | Липецкая область | с. Богородицкое | 10/0,4 | 0.063 | 0.023 | 0.03712
10513 | ТП 1255 с.Никольское | Чаплыгинский РЭС | Липецкая область | с. Никольское | 10/0,4 | 0.1 | 0.035 | 0.06032
10514 | ТП 1522 с.Никольское | Чаплыгинский РЭС | Липецкая область | с. Никольское | 10/0,4 | 0.1 | 0.07 | 0.02784
10515 | ТП 1425 с.Горицы | Чаплыгинский РЭС | Липецкая область | с. Кореневщино | 10/0,4 | 0.16 | 0.13 | 0.02784
10516 | ТП 1262 с.Лебяжье | Чаплыгинский РЭС | Липецкая область | с. Лебяжье | 10/0,4 | 0.25 | 0.05 | 0.1856
10517 | ТП 1263 с.Лебяжье | Чаплыгинский РЭС | Липецкая область | с. Лебяжье | 10/0,4 | 0.25 | 0.07 | 0.16704
10518 | ТП 1264 с.Лебяжье | Чаплыгинский РЭС | Липецкая область | с. Лебяжье | 10/0,4 | 0.25 | 0.09 | 0.14848
10519 | ТП 1148 с.Доброе | Чаплыгинский РЭС | Липецкая область | с. Доброе | 10/0,4 | 0.16 | 0.04 | 0.11136
10520 | ТП 1426 с.Горицы | Чаплыгинский РЭС | Липецкая область | с. Кореневщино | 10/0,4 | 0.063 | 0.043 | 0.01856
10521 | ТП 1260 с.Б.Хомутец | Чаплыгинский РЭС | Липецкая область | с.Б.Хомутец | 10/0,4 | 0.063 | 0.033 | 0.02784
10522 | ТП 1256 с.Доброе | Чаплыгинский РЭС | Липецкая область | с. Доброе | 10/0,4 | 0.1 | 0.08 | 0.01856
10523 | ТП 1848 с.Доброе | Чаплыгинский РЭС | Липецкая область | с. Доброе | 10/0,4 | 0.2 | 0.05 | 0.1392
10524 | ТП 1749 с.Б.Хомутец | Чаплыгинский РЭС | Липецкая область | с. Лебяжье | 10/0,4 | 0.063 | 0.023 | 0.03712
10525 | ТП 1480 с.Преображеновка | Чаплыгинский РЭС | Липецкая область | с. Преображеновка | 10/0,4 | 0.063 | 0.026 | 0.034336
10526 | ТП 1268 с.Трубетчино | Чаплыгинский РЭС | Липецкая область | с. Трубетчино | 10/0,4 | 0.25 | 0.07 | 0.16704
10527 | ТП 1269 с.Трубетчино | Чаплыгинский РЭС | Липецкая область | с. Трубетчино | 10/0,4 | 0.16 | 0.05 | 0.10208
10528 | ТП 1261 с.Трубетчино | Чаплыгинский РЭС | Липецкая область | с. Трубетчино | 10/0,4 | 0.1 | 0.045 | 0.05104
10529 | ТП 1259 с.Трубетчино | Чаплыгинский РЭС | Липецкая область | с.Трубетчино | 10/0,4 | 0.063 | 0.043 | 0.01856
10530 | ТП 1257 с.Трубетчино | Чаплыгинский РЭС | Липецкая область | с. Трубетчино | 10/0,4 | 0.1 | 0.025 | 0.0696
10531 | ТП 1267 с.Трубетчино | Чаплыгинский РЭС | Липецкая область | с. Трубетчино | 10/0,4 | 0.16 | 0.05 | 0.10208
10532 | ТП 1258 с.Трубетчино | Чаплыгинский РЭС | Липецкая область | с. Трубетчино | 10/0,4 | 0.063 | 0.033 | 0.02784
10533 | ТП 1271 с.Трубетчино | Чаплыгинский РЭС | Липецкая область | с. Трубетчино | 10/0,4 | 0.063 | 0.028 | 0.03248
10534 | ТП 1270 с.Трубетчино | Чаплыгинский РЭС | Липецкая область | с. Трубетчино | 10/0,4 | 0.04 | 0.015 | 0.0232
10535 | ТП 1280 с.Преображеновка | Чаплыгинский РЭС | Липецкая область | с. Преображеновка | 10/0,4 | 0.063 | 0.049 | 0.012992
10536 | ТП 1272 с.Кореневщино | Чаплыгинский РЭС | Липецкая область | с. Кореневщино | 10/0,4 | 0.063 | 0.025 | 0.03248
10537 | ТП 1281 с.Доброе | Чаплыгинский РЭС | Липецкая область | с. Доброе | 10/0,4 | 0.16 | 0.135 | 0.0232
10538 | ТП 1273 с.Преображеновка | Чаплыгинский РЭС | Липецкая область | с. Кривец | 10/0,4 | 0.063 | 0.018 | 0.04176
10539 | ТП 1282 с.Горицы | Чаплыгинский РЭС | Липецкая область | с. Горицы | 10/0,4 | 0.16 | 0.05 | 0.10208
10540 | ТП 1283 с.Кривец | Чаплыгинский РЭС | Липецкая область | с. Кривец | 10/0,4 | 0.063 | 0.023 | 0.03712
10541 | ТП 1427 с.Доброе | Чаплыгинский РЭС | Липецкая область | с. Доброе | 10/0,4 | 0.25 | 0.07 | 0.16704
10542 | ТП 1428 с.Горицы | Чаплыгинский РЭС | Липецкая область | с. Горицы | 10/0,4 | 0.16 | 0.06 | 0.0928
10543 | ТП 1284 с.Богородицкое | Чаплыгинский РЭС | Липецкая область | с. Богородицкое | 10/0,4 | 0.1 | 0.025 | 0.0696
10544 | ТП 1339 с.Капитанщино | Чаплыгинский РЭС | Липецкая область | с. Капитанщино | 10/0,4 | 0.063 | 0.043 | 0.01856
10545 | ТП 1340 с.Капитанщино | Чаплыгинский РЭС | Липецкая область | с. Капитанщино | 10/0,4 | 0.1 | 0 | 0.0928
10546 | ТП 1285 с.Кривец | Чаплыгинский РЭС | Липецкая область | с. Кривец | 10/0,4 | 0.1 | 0.035 | 0.06032
10547 | ТП 1286 с.Кривец | Чаплыгинский РЭС | Липецкая область | с. Кривец | 10/0,4 | 0.1 | 0.04 | 0.05568
10548 | ТП 1499 с.Замартынье | Чаплыгинский РЭС | Липецкая область | с. Замартынье | 10/0,4 | 0.16 | 0.04 | 0.11136
10549 | ТП 1422 с.Горицы | Чаплыгинский РЭС | Липецкая область | с. Горицы | 10/0,4 | 0.4 | 0.07 | 0.30624
10550 | ТП 1342 с.Кривец | Чаплыгинский РЭС | Липецкая область | с. Кривец | 10/0,4 | 0.16 | 0.067 | 0.086304
10551 | ТП 1343 с.Кривец | Чаплыгинский РЭС | Липецкая область | с. Кривец | 10/0,4 | 0.1 | 0.056 | 0.040832
10552 | ТП 1287 с.Новоселье | Чаплыгинский РЭС | Липецкая область | с. Новоселье | 10/0,4 | 0.1 | 0.029 | 0.065888
10553 | ТП 1288 с.Новоселье | Чаплыгинский РЭС | Липецкая область | с. Новоселье | 10/0,4 | 0.1 | 0.027 | 0.067744
10554 | ТП 1875 с.Замартынье | Чаплыгинский РЭС | Липецкая область | с. Замартынье | 10/0,4 | 0.063 | 0 | 0.058464
10555 | ТП 1843 с.Доброе | Чаплыгинский РЭС | Липецкая область | с. Доброе | 10/0,4 | 0.063 | 0.038 | 0.0232
10556 | ТП 1652 с.Замартынье | Чаплыгинский РЭС | Липецкая область | с. Замартынье | 10/0,4 | 0.16 | 0.1 | 0.05568
10557 | ТП 1306 с.Преображеновка | Чаплыгинский РЭС | Липецкая область | с. Преображеновка | 10/0,4 | 0.063 | 0.043 | 0.01856
10558 | ТП 1117 с.Доброе | Чаплыгинский РЭС | Липецкая область | с. Доброе | 10/0,4 | 0.1 | 0.055 | 0.04176
10559 | ТП 1290 с.Доброе | Чаплыгинский РЭС | Липецкая область | с. Доброе | 10/0,4 | 0.16 | 0.06 | 0.0928
10560 | ТП 1856 с.Кореневщино | Чаплыгинский РЭС | Липецкая область | с. Капитанщино | 10/0,4 | 0.1 | 0.06 | 0.03712
10561 | ТП 1289 с.Преображеновка | Чаплыгинский РЭС | Липецкая область | с. Преображеновка | 10/0,4 | 0.16 | 0.04 | 0.11136
10562 | ТП 1084 с.Лебяжье | Чаплыгинский РЭС | Липецкая область | с. Лебяжье | 10/0,4 | 0.16 | 0.1 | 0.05568
10563 | ТП 1291 с.Доброе | Чаплыгинский РЭС | Липецкая область | с. Доброе | 10/0,4 | 0.063 | 0.038 | 0.0232
10564 | ТП 1292 с.Преображеновка | Чаплыгинский РЭС | Липецкая область | с. Преображеновка | 10/0,4 | 0.1 | 0.015 | 0.07888
10565 | ТП 1293 с.Б.Хомутец | Чаплыгинский РЭС | Липецкая область | с. Б.Хомутец | 10/0,4 | 0.1 | 0.04 | 0.05568
10566 | ТП 1294 с.Кореневщино | Чаплыгинский РЭС | Липецкая область | с. Кореневщино | 10/0,4 | 0.063 | 0.013 | 0.0464
10567 | ТП 1299 с.Богородицкое | Чаплыгинский РЭС | Липецкая область | с. Богородицкое | 10/0,4 | 0.063 | 0.028 | 0.03248
10568 | ТП 1344 с.Панино | Чаплыгинский РЭС | Липецкая область | с. Богородицкое | 10/0,4 | 0.063 | 0.018 | 0.04176
10569 | ТП 1794 д.Леденевка | Чаплыгинский РЭС | Липецкая область | д. Леденевка | 10/0,4 | 0.16 | 0.09 | 0.06496
10570 | ТП 1853 с. Б.Хомутец ВЛ 10кВ Б.Хомут | Чаплыгинский РЭС | Липецкая область | Б. Хомут | 10/0,4 | 0.4 | 0.22 | 0.16704
10571 | ТП 1121 с. Махоново | Чаплыгинский РЭС | Липецкая область | с. Махоново | 10/0,4 | 0.1 | 0.05 | 0.0464
10572 | ТП 1085 ВЛ Комплекс 2 с. Доброе | Чаплыгинский РЭС | Липецкая область | с. Доброе | 10/0,4 | 0.16 | 0.08 | 0.07424
10573 | ТП 1844 с. Б.Хомутец | Чаплыгинский РЭС | Липецкая область | с. Б.Хомутец | 10/0,4 | 0.063 | 0.053 | 0.00928
10574 | ТП 1795 с. Леденевка | Чаплыгинский РЭС | Липецкая область | с. Леденевка | 10/0,4 | 0.16 | 0.1 | 0.05568
10575 | ТП 1411 с. Преображеновка | Чаплыгинский РЭС | Липецкая область | с. Преображеновка | 10/0,4 | 0.16 | 0.1 | 0.05568
10576 | ТП 1296 с. Доброе | Чаплыгинский РЭС | Липецкая область | с. Доброе | 10/0,4 | 0.1 | 0.07 | 0.02784
10577 | ТП 1124 с. Каликино | Чаплыгинский РЭС | Липецкая область | с. Каликино | 10/0,4 | 0.25 | 0 | 0.232
10578 | ТП 1345 с.Горицы | Чаплыгинский РЭС | Липецкая область | с. Горицы | 10/0,4 | 0.063 | 0.023 | 0.03712
10579 | ТП 1346 с. Горицы | Чаплыгинский РЭС | Липецкая область | с. Горицы | 10/0,4 | 0.063 | 0.013 | 0.0464
10580 | ТП 1298 с. Филатовка | Чаплыгинский РЭС | Липецкая область | с. Филатовка | 10/0,4 | 0.16 | 0.149 | 0.010208
10581 | ТП 10кВ ТП 1882 с. Кувязево | Чаплыгинский РЭС | Липецкая область | с.Кривец | 10/0,4 | 0.16 | 0.15 | 0.00928
10582 | ТП 10кВ ТП 1849 с. Доброе | Чаплыгинский РЭС | Липецкая область | с. Доброе | 10/0,4 | 0.63 | 0.603 | 0.025056
…
Примечание:
1 - в графе 2 указываются наименования структурных единиц электросетевой организации
2 - в графе 7 текущая загрузка указывается по результатам контрольных замеров режимного дня;
3 - в графе 8 текущий резерв мощности для технологического присоединения урасчитывается в соответствии внутрекорпоративными и отраслевыми регламентирующими документами.