## Сведения для ТП
ТехнМесто | Балансовая принадлежность | Муниципальное образование | Класс напряжения | Установленная мощность, МВА | Текущая загрузка центра питания, МВА | Текущий резерв/дефицит мощности для технологического присоединения, МВт
RP010-0000212 | Алексеевский | Алексеевский район | 10 | 0 | - | -
RP010-0000213 | Алексеевский | Алексеевский район | 10 | 0 | - | -
TP010-0010546 | Алексеевский | Алексеевский район | 10 | 0.4 | 0.078215 | 0.28639
TP010-0010547 | Алексеевский | Алексеевский район | 10 | 0.4 | 0.12389 | 0.24574
TP010-0010548 | Алексеевский | Алексеевский район | 10 | 0.25 | 0.060291 | 0.16884
TP010-0010549 | Алексеевский | Алексеевский район | 10 | 0.4 | 0.21706 | 0.16282
TP010-0010551 | Алексеевский | Алексеевский район | 10 | 0.5 | 0.2803 | 0.19553
TP010-0010552 | Алексеевский | Алексеевский район | 10 | 0.8 | 0.673 | 0.11303
TP010-0010553 | Алексеевский | Алексеевский район | 10 | 1.26 | 1.038 | 0.19758
TP010-0010554 | Алексеевский | Алексеевский район | 10 | 0.8 | 0.41275 | 0.34465
TP010-0010555 | Алексеевский | Алексеевский район | 10 | 0.25 | 0.019328 | 0.2053
TP010-0010556 | Алексеевский | Алексеевский район | 10 | 0.8 | 0.49734 | 0.26937
TP010-0010557 | Алексеевский | Алексеевский район | 10 | 0.8 | 0.50067 | 0.2664
TP010-0010558 | Алексеевский | Алексеевский район | 10 | 1.26 | 0.66696 | 0.5278
TP010-0010559 | Алексеевский | Алексеевский район | 10 | 0.65 | 0.50833 | 0.12609
TP010-0010561 | Алексеевский | Алексеевский район | 10 | 0.4 | 0.26753 | 0.1179
TP010-0010562 | Алексеевский | Алексеевский район | 10 | 0.4 | 0.24908 | 0.13432
TP010-0010565 | Алексеевский | Алексеевский район | 10 | 0.25 | 0.065805 | 0.16393
TP010-0010566 | Алексеевский | Алексеевский район | 10 | 0.25 | 0.13487 | 0.10247
TP010-0010567 | Алексеевский | Алексеевский район | 10 | 0.8 | 0.57834 | 0.19728
TP010-0010568 | Алексеевский | Алексеевский район | 10 | 0.4 | 0.1817 | 0.19428
TP010-0010569 | Алексеевский | Алексеевский район | 10 | 0.25 | 0.073988 | 0.15665
TP010-0010570 | Алексеевский | Алексеевский район | 10 | 0.2 | 0.044683 | 0.13823
TP010-0010571 | Алексеевский | Алексеевский район | 10 | 0.25 | 0.050802 | 0.17729
TP010-0010572 | Алексеевский | Алексеевский район | 10 | 0.4 | 0.14598 | 0.22607
TP010-0010573 | Алексеевский | Алексеевский район | 10 | 0.25 | 0.028522 | 0.19712
TP010-0010574 | Алексеевский | Алексеевский район | 10 | 1.26 | 0.66229 | 0.53197
TP010-0010575 | Алексеевский | Алексеевский район | 10 | 2 | 1.0274 | 0.86557
TP010-0010576 | Алексеевский | Алексеевский район | 10 | 0.35 | 0.25344 | 0.085938
TP010-0010577 | Алексеевский | Алексеевский район | 10 | 0.65 | 0.32746 | 0.28706
TP010-0010578 | Алексеевский | Алексеевский район | 10 | 0.65 | 0.34293 | 0.27329
TP010-0010579 | Алексеевский | Алексеевский район | 10 | 0.16 | 0.073115 | 0.077328
TP010-0010580 | Алексеевский | Алексеевский район | 10 | 0.8 | 0.40141 | 0.35475
TP010-0010581 | Алексеевский | Алексеевский район | 10 | 0.44 | 0.4113 | 0.025545
TP010-0010582 | Алексеевский | Алексеевский район | 10 | 0.2 | 0.031297 | 0.15015
TP010-0010583 | Алексеевский | Алексеевский район | 10 | 0.25 | 0.013848 | 0.21018
TP010-0010584 | Алексеевский | Алексеевский район | 10 | 0.4 | 0.11896 | 0.25013
TP010-0010585 | Алексеевский | Алексеевский район | 10 | 0.4 | 0.066153 | 0.29712
TP010-0010586 | Алексеевский | Алексеевский район | 10 | 1.26 | 0.947 | 0.27857
TP010-0010587 | Алексеевский | Алексеевский район | 10 | 0.63 | 0.20151 | 0.38136
TP010-0010597 | Алексеевский | г. Алексеевка | 10 | 0.25 | 0.016737 | 0.2076
TP010-0010632 | Алексеевский | Алексеевский район | 10 | 0.25 | 0.055356 | 0.17323
TP010-0010655 | Алексеевский | г. Алексеевка | 10 | 0.1 | 0.023263 | 0.068296
TP010-0010659 | Алексеевский | г. Алексеевка | 10 | 0.1 | 0.018985 | 0.072103
TP010-0010660 | Алексеевский | г. Алексеевка | 10 | 0.16 | 0.017131 | 0.12715
TP010-0010661 | Алексеевский | г. Алексеевка | 10 | 0.1 | 0.009874 | 0.080212
TP010-0010662 | Алексеевский | г. Алексеевка | 10 | 0.06 | 0.038 | 0.01958
TP010-0010663 | Алексеевский | г. Алексеевка | 10 | 0.63 | 0.066301 | 0.50169
TP010-0010665 | Алексеевский | г. Алексеевка | 10 | 0.16 | 0.0067 | 0.13644
TP010-0010666 | Алексеевский | г. Алексеевка | 10 | 0.16 | 0.030906 | 0.11489
TP010-0010668 | Алексеевский | г. Алексеевка | 10 | 0.25 | 0.029104 | 0.1966
TP010-0010669 | Алексеевский | г. Алексеевка | 10 | 0.16 | 0.032674 | 0.11332
TP010-0010670 | Алексеевский | г. Алексеевка | 10 | 0.25 | 0.022698 | 0.2023
TP010-0010671 | Алексеевский | г. Алексеевка | 10 | 0.04 | 0.017194 | 0.020297
TP010-0010672 | Алексеевский | Алексеевский район | 10 | 0.16 | 0.098426 | 0.054801
TP010-0010674 | Алексеевский | г. Алексеевка | 10 | 0.4 | 0.15646 | 0.21675
TP010-0010677 | Алексеевский | г. Алексеевка | 10 | 0.1 | 0.04522 | 0.048754
TP010-0010678 | Алексеевский | г. Алексеевка | 10 | 0.04 | 0.006434 | 0.029874
TP010-0010679 | Алексеевский | Алексеевский район | 10 | 0.1 | 0.036541 | 0.056479
TP010-0010680 | Алексеевский | г. Алексеевка | 10 | 0.063 | 0.018221 | 0.039853
TP010-0010681 | Алексеевский | г. Алексеевка | 10 | 0.063 | 0.053363 | 0.0085769
TP010-0010682 | Алексеевский | Алексеевский район | 10 | 0.16 | 0.03193 | 0.11398
TP010-0010683 | Алексеевский | г. Алексеевка | 10 | 0.1 | 0.022763 | 0.068741
TP010-0010684 | Алексеевский | Алексеевский район | 10 | 0.063 | 0.004394 | 0.052159
TP010-0010687 | Алексеевский | Алексеевский район | 10 | 0.1 | 0.032751 | 0.059852
TP010-0010688 | Алексеевский | Алексеевский район | 10 | 0.1 | 0.045566 | 0.048446
TP010-0010689 | Алексеевский | Алексеевский район | 10 | 0.25 | 0.03447 | 0.19182
TP010-0010690 | Алексеевский | Алексеевский район | 10 | 0.25 | 0.041918 | 0.18519
TP010-0010692 | Алексеевский | Алексеевский район | 10 | 0.1 | 0.029249 | 0.062968
TP010-0010693 | Алексеевский | Алексеевский район | 10 | 0.1 | 0.002082 | 0.087147
TP010-0010694 | Алексеевский | Алексеевский район | 10 | 0.1 | 0.018956 | 0.072129
TP010-0010695 | Алексеевский | Алексеевский район | 10 | 0.16 | 0.053164 | 0.095084
TP010-0010696 | Алексеевский | Алексеевский район | 10 | 0.1 | 0.009838 | 0.080244
TP010-0010698 | Алексеевский | Алексеевский район | 10 | 0.1 | 0.025072 | 0.066686
TP010-0010699 | Алексеевский | Алексеевский район | 10 | 0.1 | 0.098042 | 0.0017426
TP010-0010700 | Алексеевский | Алексеевский район | 10 | 0.063 | 0.036957 | 0.023179
TP010-0010701 | Алексеевский | Алексеевский район | 10 | 0.16 | 0.060824 | 0.088267
TP010-0010702 | Алексеевский | Алексеевский район | 10 | 0.16 | 0.040019 | 0.10678
TP010-0010703 | Алексеевский | Алексеевский район | 10 | 0.1 | 0.062744 | 0.033158
TP010-0010704 | Алексеевский | Алексеевский район | 10 | 0.16 | 0.06041 | 0.088635
TP010-0010705 | Алексеевский | Алексеевский район | 10 | 0.25 | 0.026946 | 0.19852
TP010-0010706 | Алексеевский | Алексеевский район | 10 | 0.16 | 0.048909 | 0.098871
TP010-0010707 | Алексеевский | Алексеевский район | 10 | 0.16 | 0.070006 | 0.080095
TP010-0010708 | Алексеевский | Алексеевский район | 10 | 0.16 | 0.071559 | 0.078712
TP010-0010709 | Алексеевский | Алексеевский район | 10 | 0.16 | 0.046597 | 0.10093
TP010-0010710 | Алексеевский | Алексеевский район | 10 | 0.16 | 0.000231 | 0.14219
TP010-0010711 | Алексеевский | Алексеевский район | 10 | 0.16 | 0.036011 | 0.11035
TP010-0010712 | Алексеевский | Алексеевский район | 10 | 0.16 | 0.047424 | 0.10019
TP010-0010713 | Алексеевский | Алексеевский район | 10 | 0.1 | 0.0057 | 0.083927
TP010-0010715 | Алексеевский | Алексеевский район | 10 | 0.1 | 0.036283 | 0.056708
TP010-0010717 | Алексеевский | Алексеевский район | 10 | 0.1 | 0.019193 | 0.071918
TP010-0010718 | Алексеевский | Алексеевский район | 10 | 0.1 | 0.011929 | 0.078383
TP010-0010719 | Алексеевский | Алексеевский район | 10 | 0.16 | 0.044053 | 0.10319
TP010-0010720 | Алексеевский | Алексеевский район | 10 | 0.1 | 0.030412 | 0.061933
TP010-0010721 | Алексеевский | Алексеевский район | 10 | 0.1 | 0.085687 | 0.012739
TP010-0010722 | Алексеевский | Алексеевский район | 10 | 0.1 | 0.05175 | 0.042943
TP010-0010724 | Алексеевский | Алексеевский район | 10 | 0.06 | 0.002403 | 0.051261
TP010-0010725 | Алексеевский | Алексеевский район | 10 | 0.16 | 0.038118 | 0.10847
TP010-0010727 | Алексеевский | Алексеевский район | 10 | 0.25 | 0.026835 | 0.19862
TP010-0010728 | Алексеевский | Алексеевский район | 10 | 0.25 | 0.000693 | 0.22188
TP010-0010729 | Алексеевский | Алексеевский район | 10 | 0.1 | 0.020531 | 0.070727
TP010-0010731 | Алексеевский | Алексеевский район | 10 | 0.16 | 0.044023 | 0.10322
TP010-0010733 | Алексеевский | Алексеевский район | 10 | 0.06 | 0.017427 | 0.03789
TP010-0010734 | Алексеевский | Алексеевский район | 10 | 0.063 | 0.01472 | 0.042969
TP010-0010735 | Алексеевский | Алексеевский район | 10 | 0.16 | 0.00644 | 0.13667
TP010-0010736 | Алексеевский | Алексеевский район | 10 | 0.1 | 0.032518 | 0.060059
TP010-0010737 | Алексеевский | Алексеевский район | 10 | 0.16 | 0.020871 | 0.12382
TP010-0010738 | Алексеевский | Алексеевский район | 10 | 0.16 | 0.00552 | 0.13749
TP010-0010739 | Алексеевский | Алексеевский район | 10 | 0.1 | 0.040751 | 0.052732
TP010-0010740 | Алексеевский | Алексеевский район | 10 | 0.1 | 0.013035 | 0.077399
TP010-0010741 | Алексеевский | Алексеевский район | 10 | 0.1 | 0.022452 | 0.069018
TP010-0010743 | Алексеевский | Алексеевский район | 10 | 0.06 | 0.037101 | 0.02038
TP010-0010750 | Алексеевский | Алексеевский район | 10 | 0.063 | 0.004566 | 0.052006
TP010-0010751 | Алексеевский | Алексеевский район | 10 | 0.16 | 0.018177 | 0.12622
TP010-0010752 | Алексеевский | Алексеевский район | 10 | 0.16 | 0.019377 | 0.12515
TP010-0010753 | Алексеевский | Алексеевский район | 10 | 0.25 | 0.020767 | 0.20402
TP010-0010754 | Алексеевский | Алексеевский район | 10 | 0.063 | 0.047462 | 0.013829
TP010-0010756 | Алексеевский | Алексеевский район | 10 | 0.1 | 0.046984 | 0.047184
TP010-0010757 | Алексеевский | Алексеевский район | 10 | 0.1 | 0.058 | 0.03738
TP010-0010758 | Алексеевский | Алексеевский район | 10 | 0.1 | 0.041 | 0.05251
TP010-0010759 | Алексеевский | Алексеевский район | 10 | 0.16 | 0.006825 | 0.13633
TP010-0010760 | Алексеевский | Алексеевский район | 10 | 0.1 | #VALUE! | #VALUE!
TP010-0010761 | Алексеевский | Алексеевский район | 10 | 0.1 | 0.040267 | 0.053162
TP010-0010762 | Алексеевский | Алексеевский район | 10 | 0.1 | 0.032794 | 0.059813
TP010-0010763 | Алексеевский | Алексеевский район | 10 | 0.063 | 0.03559 | 0.024395
TP010-0010765 | Алексеевский | Алексеевский район | 10 | 0.025 | 0 | 0.02225
TP010-0010766 | Алексеевский | Алексеевский район | 10 | 0.063 | 0.000462 | 0.055659
TP010-0010767 | Алексеевский | Алексеевский район | 10 | 0.16 | 0.054915 | 0.093526
TP010-0010768 | Алексеевский | Алексеевский район | 10 | 0.04 | 0.014636 | 0.022574
TP010-0010769 | Алексеевский | Алексеевский район | 10 | 0.1 | 0.032088 | 0.060442
TP010-0010770 | Алексеевский | Алексеевский район | 10 | 0.25 | 0.008802 | 0.21467
TP010-0010771 | Алексеевский | Алексеевский район | 10 | 0.063 | 0.034 | 0.02581
TP010-0010772 | Алексеевский | Алексеевский район | 10 | 0.1 | 0.017286 | 0.073615
TP010-0010773 | Алексеевский | Алексеевский район | 10 | 0.063 | 0.001393 | 0.05483
TP010-0010775 | Алексеевский | Алексеевский район | 10 | 0.1 | 0.017921 | 0.07305
TP010-0010776 | Алексеевский | Алексеевский район | 10 | 0.063 | 0.02742 | 0.031666
TP010-0010778 | Алексеевский | Алексеевский район | 10 | 0.16 | 0.053714 | 0.094595
TP010-0010779 | Алексеевский | г. Алексеевка | 10 | 0.1 | 0.011104 | 0.079117
TP010-0010780 | Алексеевский | Алексеевский район | 10 | 0.1 | 0.033168 | 0.05948
TP010-0010782 | Алексеевский | Алексеевский район | 10 | 0.1 | 0.037332 | 0.055775
TP010-0010783 | Алексеевский | Алексеевский район | 10 | 0.25 | 0.03859 | 0.18815
TP010-0010784 | Алексеевский | Алексеевский район | 10 | 0.16 | 0.03405 | 0.1121
TP010-0010786 | Алексеевский | Алексеевский район | 10 | 0.16 | 0.02385 | 0.12117
TP010-0010787 | Алексеевский | Алексеевский район | 10 | 0.1 | 0.042595 | 0.05109
TP010-0010788 | Алексеевский | Алексеевский район | 10 | 0.063 | 0.033538 | 0.026221
TP010-0010789 | Алексеевский | Алексеевский район | 10 | 0.16 | 0.006832 | 0.13632
TP010-0010790 | Алексеевский | Алексеевский район | 10 | 0.1 | 0.001835 | 0.087367
TP010-0010791 | Алексеевский | Алексеевский район | 10 | 0.06 | 0.027182 | 0.029208
TP010-0010793 | Алексеевский | Алексеевский район | 10 | 0.02 | 0.017324 | 0.0023816
TP010-0010794 | Алексеевский | Алексеевский район | 10 | 0.063 | 0.051287 | 0.010425
TP010-0010796 | Алексеевский | Алексеевский район | 10 | 0.04 | 0.008113 | 0.028379
TP010-0010798 | Алексеевский | Алексеевский район | 10 | 0.02 | 0.009308 | 0.0095159
TP010-0010799 | Алексеевский | Алексеевский район | 10 | 0.25 | 0.054393 | 0.17409
TP010-0010801 | Алексеевский | Алексеевский район | 10 | 0.03 | 0.001614 | 0.025264
TP010-0010803 | Алексеевский | Алексеевский район | 10 | 0.1 | 0.040224 | 0.053201
TP010-0010804 | Алексеевский | Алексеевский район | 10 | 0.25 | 0.046929 | 0.18073
TP010-0010805 | Алексеевский | Алексеевский район | 10 | 0.1 | 0.075753 | 0.02158
TP010-0010806 | Алексеевский | Алексеевский район | 10 | 0.1 | 0.019562 | 0.07159
TP010-0010808 | Алексеевский | Алексеевский район | 10 | 0.16 | 0.012212 | 0.13153
TP010-0010809 | Алексеевский | Алексеевский район | 10 | 0.1 | 0.049 | 0.04539
TP010-0010810 | Алексеевский | Алексеевский район | 10 | 0.25 | 0.085611 | 0.14631
TP010-0010811 | Алексеевский | Алексеевский район | 10 | 0.16 | 0.020123 | 0.12449
TP010-0010812 | Алексеевский | Алексеевский район | 10 | 0.063 | 0.024948 | 0.033866
TP010-0010813 | Алексеевский | Алексеевский район | 10 | 0.1 | 0.023562 | 0.06803
TP010-0010814 | Алексеевский | Алексеевский район | 10 | 0.1 | 0.004165 | 0.085293
TP010-0010815 | Алексеевский | Алексеевский район | 10 | 0.063 | 0.04577 | 0.015335
TP010-0010816 | Алексеевский | Алексеевский район | 10 | 0.063 | 0.03441 | 0.025445
TP010-0010818 | Алексеевский | Алексеевский район | 10 | 0.025 | 0.01 | 0.01335
TP010-0010819 | Алексеевский | Алексеевский район | 10 | 0.25 | 0.026259 | 0.19913
TP010-0010820 | Алексеевский | Алексеевский район | 10 | 0.1 | 0.016378 | 0.074424
TP010-0010821 | Алексеевский | Алексеевский район | 10 | 0.1 | 0.041811 | 0.051788
TP010-0010822 | Алексеевский | Алексеевский район | 10 | 0.04 | 0.010076 | 0.026632
TP010-0010823 | Алексеевский | Алексеевский район | 10 | 0.063 | 0.028307 | 0.030877
TP010-0010825 | Алексеевский | Алексеевский район | 10 | 0.25 | 0.039531 | 0.18732
TP010-0010826 | Алексеевский | Алексеевский район | 10 | 0.1 | 0.01324 | 0.077216
TP010-0010827 | Алексеевский | Алексеевский район | 10 | 0.1 | 0.035433 | 0.057465
TP010-0010828 | Алексеевский | Алексеевский район | 10 | 0.06 | 0.016696 | 0.038541
TP010-0010829 | Алексеевский | Алексеевский район | 10 | 0.4 | 0.01359 | 0.3439
TP010-0010830 | Алексеевский | Алексеевский район | 10 | 0.1 | 0.003481 | 0.085902
TP010-0010831 | Алексеевский | Алексеевский район | 10 | 0.1 | 0.064 | 0.03204
TP010-0010833 | Алексеевский | Алексеевский район | 10 | 0.1 | 0.03142 | 0.061036
TP010-0010834 | Алексеевский | Алексеевский район | 10 | 0.1 | 0.015054 | 0.075602
TP010-0010835 | Алексеевский | Алексеевский район | 10 | 0.063 | 0.017945 | 0.040099
TP010-0010836 | Алексеевский | Алексеевский район | 10 | 0.1 | 0.022121 | 0.069312
TP010-0010837 | Алексеевский | Алексеевский район | 10 | 0.1 | 0.015179 | 0.075491
TP010-0010839 | Алексеевский | Алексеевский район | 10 | 0.16 | 0.017388 | 0.12692
TP010-0010841 | Алексеевский | Алексеевский район | 10 | 0.1 | 0.044613 | 0.049294
TP010-0010842 | Алексеевский | Алексеевский район | 10 | 0.025 | 0.001596 | 0.02083
TP010-0010843 | Алексеевский | Алексеевский район | 10 | 0.1 | 0.002088 | 0.087142
TP010-0010844 | Алексеевский | Алексеевский район | 10 | 0.16 | 0.085682 | 0.066143
TP010-0010845 | Алексеевский | Алексеевский район | 10 | 0.1 | 0.03896 | 0.054326
TP010-0010847 | Алексеевский | Алексеевский район | 10 | 0.06 | 0.018052 | 0.037334
TP010-0010848 | Алексеевский | Алексеевский район | 10 | 0.063 | 0.028406 | 0.030789
TP010-0010850 | Алексеевский | Алексеевский район | 10 | 0.1 | 0.022121 | 0.069312
TP010-0010851 | Алексеевский | Алексеевский район | 10 | 0.1 | 0.013595 | 0.0769
TP010-0010852 | Алексеевский | Алексеевский район | 10 | 0.04 | 0.008166 | 0.028332
TP010-0010853 | Алексеевский | Алексеевский район | 10 | 0.063 | 0.02278 | 0.035796
TP010-0010854 | Алексеевский | Алексеевский район | 10 | 0.1 | 0.012126 | 0.078208
TP010-0010856 | Алексеевский | Алексеевский район | 10 | 0.1 | 0.020677 | 0.070597
TP010-0010857 | Алексеевский | Алексеевский район | 10 | 0.1 | 0.029737 | 0.062534
TP010-0010860 | Алексеевский | Алексеевский район | 10 | 0.16 | 0.00342 | 0.13936
TP010-0010866 | Алексеевский | Алексеевский район | 10 | 0.1 | 0.036585 | 0.056439
TP010-0010867 | Алексеевский | Алексеевский район | 10 | 0.04 | 0.002287 | 0.033565
TP010-0010868 | Алексеевский | Алексеевский район | 10 | 0.1 | 0.016176 | 0.074603
TP010-0010869 | Алексеевский | Алексеевский район | 10 | 0.16 | 0.020186 | 0.12443
TP010-0010870 | Алексеевский | Алексеевский район | 10 | 0.1 | 0.020861 | 0.070434
TP010-0010871 | Алексеевский | Алексеевский район | 10 | 0.063 | 0.019095 | 0.039075
TP010-0010872 | Алексеевский | Алексеевский район | 10 | 0.16 | 0.022883 | 0.12203
TP010-0010873 | Алексеевский | Алексеевский район | 10 | 0.16 | 0.04606 | 0.10141
TP010-0010874 | Алексеевский | Алексеевский район | 10 | 0.1 | 0.045929 | 0.048123
TP010-0010875 | Алексеевский | Алексеевский район | 10 | 0.1 | 0.03614 | 0.056835
TP010-0010876 | Алексеевский | Алексеевский район | 10 | 0.04 | 0.009398 | 0.027236
TP010-0010880 | Алексеевский | Алексеевский район | 10 | 0.16 | 0.087406 | 0.064609
TP010-0010881 | Алексеевский | Алексеевский район | 10 | 0.1 | 0.018622 | 0.072426
TP010-0010882 | Алексеевский | Алексеевский район | 10 | 0.16 | 0.096069 | 0.056899
TP010-0010883 | Алексеевский | Алексеевский район | 10 | 0.1 | 0.021742 | 0.06965
TP010-0010884 | Алексеевский | Алексеевский район | 10 | 0.1 | 0.024218 | 0.067446
TP010-0010886 | Алексеевский | Алексеевский район | 10 | 0.063 | 0.008572 | 0.048441
TP010-0010887 | Алексеевский | Алексеевский район | 10 | 0.063 | 0.031998 | 0.027592
TP010-0010889 | Алексеевский | Алексеевский район | 10 | 0.1 | 0.009456 | 0.080584
TP010-0010890 | Алексеевский | Алексеевский район | 10 | 0.16 | 0.003236 | 0.13952
TP010-0010891 | Алексеевский | Алексеевский район | 10 | 0.1 | 0.025831 | 0.06601
TP010-0010892 | Алексеевский | Алексеевский район | 10 | 0.16 | 0.017791 | 0.12657
TP010-0010893 | Алексеевский | Алексеевский район | 10 | 0.063 | 0.004871 | 0.051735
TP010-0010894 | Алексеевский | Алексеевский район | 10 | 0.06 | 0.007105 | 0.047077
TP010-0010896 | Алексеевский | Алексеевский район | 10 | 0.04 | 0.007308 | 0.029096
TP010-0010897 | Алексеевский | Алексеевский район | 10 | 0.063 | 0.011624 | 0.045725
TP010-0010898 | Алексеевский | Алексеевский район | 10 | 0.1 | 0.02211 | 0.069322
TP010-0010899 | Алексеевский | Алексеевский район | 10 | 0.063 | 0.023898 | 0.034801
TP010-0010900 | Алексеевский | Алексеевский район | 10 | 0.16 | 0.15148 | 0.0075801
TP010-0010901 | Алексеевский | Алексеевский район | 10 | 0.16 | 0.008536 | 0.1348
TP010-0010902 | Алексеевский | Алексеевский район | 10 | 0.1 | 0.06422 | 0.031844
TP010-0010903 | Алексеевский | Алексеевский район | 10 | 0.2 | 0.033774 | 0.14794
TP010-0010904 | Алексеевский | Алексеевский район | 10 | 0.063 | 0.046294 | 0.014868
TP010-0010905 | Алексеевский | Алексеевский район | 10 | 0.1 | 0.075683 | 0.021642
TP010-0010906 | Алексеевский | Алексеевский район | 10 | 0.063 | 0.035968 | 0.024058
TP010-0010907 | Алексеевский | Алексеевский район | 10 | 0.1 | 0.038356 | 0.054863
TP010-0010908 | Алексеевский | Алексеевский район | 10 | 0.1 | 0.05997 | 0.035627
TP010-0010909 | Алексеевский | Алексеевский район | 10 | 0.1 | 0.024323 | 0.067353
TP010-0010910 | Алексеевский | Алексеевский район | 10 | 0.06 | 0.02563 | 0.030589
TP010-0010911 | Алексеевский | Алексеевский район | 10 | 0.04 | 0.00863 | 0.027919
TP010-0010912 | Алексеевский | Алексеевский район | 10 | 0.16 | 0.001378 | 0.14117
TP010-0010913 | Алексеевский | Алексеевский район | 10 | 0.1 | 0.028017 | 0.064065
TP010-0010915 | Алексеевский | Алексеевский район | 10 | 0.1 | 0.072709 | 0.024289
TP010-0010921 | Алексеевский | Алексеевский район | 10 | 0.16 | 0.023829 | 0.12119
TP010-0010922 | Алексеевский | Алексеевский район | 10 | 0.16 | 0.015659 | 0.12846
TP010-0010923 | Алексеевский | Алексеевский район | 10 | 0.1 | 0.010238 | 0.079888
TP010-0010925 | Алексеевский | Алексеевский район | 10 | 0.1 | 0.080674 | 0.0172
TP010-0010927 | Алексеевский | Алексеевский район | 10 | 0.063 | 0.010268 | 0.046931
TP010-0010928 | Алексеевский | Алексеевский район | 10 | 0.063 | 0.008522 | 0.048485
TP010-0010929 | Алексеевский | Алексеевский район | 10 | 0.1 | 0.059771 | 0.035804
TP010-0010930 | Алексеевский | Алексеевский район | 10 | 0.4 | 0.030978 | 0.32843
TP010-0010931 | Алексеевский | Алексеевский район | 10 | 0.16 | 0.003238 | 0.13952
TP010-0010932 | Алексеевский | Алексеевский район | 10 | 0.063 | 0.019259 | 0.038929
TP010-0010933 | Алексеевский | Алексеевский район | 10 | 0.16 | 0.045132 | 0.10223
TP010-0010934 | Алексеевский | Алексеевский район | 10 | 0.25 | 0.004182 | 0.21878
TP010-0010935 | Алексеевский | Алексеевский район | 10 | 0.25 | 0.051757 | 0.17644
TP010-0010936 | Алексеевский | Алексеевский район | 10 | 0.063 | 0.010961 | 0.046315
TP010-0010937 | Алексеевский | Алексеевский район | 10 | 0.16 | 0.049634 | 0.098226
TP010-0010938 | Алексеевский | Алексеевский район | 10 | 0.1 | 0.016896 | 0.073963
TP010-0010939 | Алексеевский | Алексеевский район | 10 | 0.16 | 0.037726 | 0.10882
TP010-0010941 | Алексеевский | Алексеевский район | 10 | 0.063 | 0.010111 | 0.047071
TP010-0010942 | Алексеевский | Алексеевский район | 10 | 0.25 | 0.011747 | 0.21205
TP010-0010943 | Алексеевский | Алексеевский район | 10 | 0.1 | 0.032643 | 0.059948
TP010-0010944 | Алексеевский | Алексеевский район | 10 | 0.1 | 0.026025 | 0.065838
TP010-0010945 | Алексеевский | Алексеевский район | 10 | 0.063 | 0.002515 | 0.053832
TP010-0010946 | Алексеевский | Алексеевский район | 10 | 0.063 | 0.018805 | 0.039334
TP010-0010947 | Алексеевский | Алексеевский район | 10 | 0.06 | 0.006714 | 0.047425
TP010-0010948 | Алексеевский | Алексеевский район | 10 | 0.063 | 0.001366 | 0.054854
TP010-0010949 | Алексеевский | Алексеевский район | 10 | 0.1 | 0.038321 | 0.054894
TP010-0010951 | Алексеевский | Алексеевский район | 10 | 0.16 | 0.055345 | 0.093143
TP010-0010952 | Алексеевский | Алексеевский район | 10 | 0.16 | 0.07264 | 0.07775
TP010-0010954 | Алексеевский | Алексеевский район | 10 | 0.16 | 0.001397 | 0.14116
TP010-0010955 | Алексеевский | Алексеевский район | 10 | 0.25 | 0.027901 | 0.19767
TP010-0010956 | Алексеевский | Алексеевский район | 10 | 0.16 | 0.002102 | 0.14053
TP010-0010957 | Алексеевский | Алексеевский район | 10 | 0.16 | 0.021422 | 0.12333
TP010-0010958 | Алексеевский | Алексеевский район | 10 | 0.06 | 0.015568 | 0.039544
TP010-0010959 | Алексеевский | Алексеевский район | 10 | 0.04 | 0.016611 | 0.020816
TP010-0010960 | Алексеевский | Алексеевский район | 10 | 0.16 | 0.008034 | 0.13525
TP010-0010961 | Алексеевский | Алексеевский район | 10 | 0.1 | 0.06036 | 0.03528
TP010-0010962 | Алексеевский | Алексеевский район | 10 | 0.25 | 0.001633 | 0.22105
TP010-0010963 | Алексеевский | Алексеевский район | 10 | 0.1 | 0.058358 | 0.037061
TP010-0010964 | Алексеевский | Алексеевский район | 10 | 0.25 | 0.020236 | 0.20449
TP010-0010965 | Алексеевский | Алексеевский район | 10 | 0.25 | 0.060745 | 0.16844
TP010-0010966 | Алексеевский | Алексеевский район | 10 | 0.16 | 0.058853 | 0.090021
TP010-0010967 | Алексеевский | Алексеевский район | 10 | 0.5 | 0.26114 | 0.21259
TP010-0010968 | Алексеевский | Алексеевский район | 10 | 0.063 | 0.037559 | 0.022642
TP010-0010969 | Алексеевский | Алексеевский район | 10 | 0.1 | 0.007647 | 0.082194
TP010-0010970 | Алексеевский | Алексеевский район | 10 | 0.16 | 0.046565 | 0.10096
TP010-0010972 | Алексеевский | Алексеевский район | 10 | 0.1 | 0.016191 | 0.07459
TP010-0010973 | Алексеевский | Алексеевский район | 10 | 0.1 | 0.03673 | 0.05631
TP010-0010974 | Алексеевский | Алексеевский район | 10 | 0.16 | 0.017929 | 0.12644
TP010-0010975 | Алексеевский | Алексеевский район | 10 | 0.063 | 0.004482 | 0.052081
TP010-0010976 | Алексеевский | Алексеевский район | 10 | 0.16 | 0.009713 | 0.13376
TP010-0010977 | Алексеевский | Алексеевский район | 10 | 0.1 | 0.010949 | 0.079255
TP010-0010978 | Алексеевский | Алексеевский район | 10 | 0.16 | 0.020514 | 0.12414
TP010-0010979 | Алексеевский | Алексеевский район | 10 | 0.1 | 0.007388 | 0.082425
TP010-0010980 | Алексеевский | Алексеевский район | 10 | 0.04 | 0.014383 | 0.022799
TP010-0010981 | Алексеевский | Алексеевский район | 10 | 0.063 | 0.013378 | 0.044164
TP010-0010982 | Алексеевский | Алексеевский район | 10 | 0.16 | 0.010241 | 0.13329
TP010-0010983 | Алексеевский | Алексеевский район | 10 | 0.25 | 0.020391 | 0.20435
TP010-0010984 | Алексеевский | Алексеевский район | 10 | 0.1 | 0.024671 | 0.067043
TP010-0010985 | Алексеевский | Алексеевский район | 10 | 0.1 | 0.017874 | 0.073092
TP010-0010986 | Алексеевский | Алексеевский район | 10 | 0.1 | 0.002296 | 0.086957
TP010-0010987 | Алексеевский | Алексеевский район | 10 | 0.063 | 0.037007 | 0.023134
TP010-0010989 | Алексеевский | Алексеевский район | 10 | 0.063 | 0.004839 | 0.051763
TP010-0010990 | Алексеевский | Алексеевский район | 10 | 0.04 | 0.001291 | 0.034451
TP010-0010992 | Алексеевский | Алексеевский район | 10 | 0.063 | 0.032156 | 0.027451
TP010-0010993 | Алексеевский | Алексеевский район | 10 | 0.1 | 0.028477 | 0.063655
TP010-0010994 | Алексеевский | Алексеевский район | 10 | 0.16 | 0.068252 | 0.081656
TP010-0010995 | Алексеевский | Алексеевский район | 10 | 0.16 | 0.050461 | 0.09749
TP010-0010996 | Алексеевский | Алексеевский район | 10 | 0.063 | 0.008412 | 0.048583
TP010-0010997 | Алексеевский | Алексеевский район | 10 | 0.25 | 0.026869 | 0.19859
TP010-0010998 | Алексеевский | Алексеевский район | 10 | 0.1 | 0.006404 | 0.0833
TP010-0010999 | Алексеевский | Алексеевский район | 10 | 0.063 | 0.020149 | 0.038137
TP010-0011000 | Алексеевский | Алексеевский район | 10 | 0.04 | 0.019231 | 0.018484
TP010-0011668 | Алексеевский | Алексеевский район | 10 | 0.04 | 0.000456 | 0.035194
TP010-0012931 | Алексеевский | Алексеевский район | 10 | 0.25 | 0.07469 | 0.15603
TP010-0012932 | Алексеевский | Алексеевский район | 10 | 0.1 | 0.024757 | 0.066966
TP010-0012933 | Алексеевский | Алексеевский район | 10 | 0.4 | 0.17687 | 0.19859
TP010-0012934 | Алексеевский | Алексеевский район | 10 | 0.25 | 0.15082 | 0.088267
TP010-0012935 | Алексеевский | Алексеевский район | 10 | 0.4 | 0.1341 | 0.23665
TP010-0012936 | Алексеевский | Алексеевский район | 10 | 0.16 | #VALUE! | #VALUE!
TP010-0012937 | Алексеевский | Алексеевский район | 10 | 0.16 | 0.093787 | 0.05893
TP010-0012938 | Алексеевский | Алексеевский район | 10 | 0.16 | 0.058749 | 0.090113
TP010-0012939 | Алексеевский | Алексеевский район | 10 | 0.16 | 0.12746 | 0.02896
TP010-0012940 | Алексеевский | Алексеевский район | 10 | 0.1 | 0.028314 | 0.063801
TP010-0012941 | Алексеевский | Алексеевский район | 10 | 0.25 | 0.094335 | 0.13854
TP010-0012942 | Алексеевский | Алексеевский район | 10 | 0.16 | 0.060396 | 0.088648
TP010-0012943 | Алексеевский | Алексеевский район | 10 | 0.16 | 0.052713 | 0.095485
TP010-0012945 | Алексеевский | Алексеевский район | 10 | 0.16 | 0.093657 | 0.059045
TP010-0012946 | Алексеевский | Алексеевский район | 10 | 0.16 | 0.1437 | 0.01451
TP010-0012947 | Алексеевский | Алексеевский район | 10 | 0.4 | 0.064685 | 0.29843
TP010-0012948 | Алексеевский | Алексеевский район | 10 | 0.25 | 0.18171 | 0.060775
TP010-0012949 | Алексеевский | Алексеевский район | 10 | 0.16 | 0.080014 | 0.071188
TP010-0012950 | Алексеевский | Алексеевский район | 10 | 0.25 | 0.096906 | 0.13625
TP010-0012951 | Алексеевский | Алексеевский район | 10 | 0.25 | 0.092938 | 0.13979
TP010-0012953 | Алексеевский | Алексеевский район | 10 | 0.25 | 0.17618 | 0.065698
TP010-0012954 | Алексеевский | Алексеевский район | 10 | 0.25 | 0.13045 | 0.1064
TP010-0012955 | Алексеевский | Алексеевский район | 10 | 0.16 | 0.063882 | 0.085545
TP010-0012956 | Алексеевский | Алексеевский район | 10 | 0.4 | 0.30882 | 0.08115
TP010-0012957 | Алексеевский | Алексеевский район | 10 | 0.1 | 0.023064 | 0.068473
TP010-0012958 | Алексеевский | Алексеевский район | 10 | 0.16 | 0.041828 | 0.10517
TP010-0012959 | Алексеевский | Алексеевский район | 10 | 0.16 | 0.081073 | 0.070245
TP010-0012960 | Алексеевский | Алексеевский район | 10 | 0.25 | 0.13682 | 0.10073
TP010-0012961 | Алексеевский | г. Алексеевка | 10 | 0.4 | 0.22219 | 0.15825
TP010-0012962 | Алексеевский | Алексеевский район | 10 | 0.25 | 0.12399 | 0.11215
TP010-0012963 | Алексеевский | Алексеевский район | 10 | 0.16 | 0.086081 | 0.065788
TP010-0012964 | Алексеевский | г. Алексеевка | 10 | 0.25 | 0.15541 | 0.084182
TP010-0012965 | Алексеевский | г. Алексеевка | 10 | 0.16 | 0.03264 | 0.11335
TP010-0012966 | Алексеевский | г. Алексеевка | 10 | 0.25 | 0.005059 | 0.218
TP010-0012967 | Алексеевский | Алексеевский район | 10 | 0.16 | 0.090439 | 0.061909
TP010-0012968 | Алексеевский | г. Алексеевка | 10 | 0.16 | 0.006422 | 0.13668
TP010-0012970 | Алексеевский | г. Алексеевка | 10 | 0.16 | 0.021197 | 0.12353
TP010-0012971 | Алексеевский | г. Алексеевка | 10 | 0.16 | 0.008075 | 0.13521
TP010-0012972 | Алексеевский | г. Алексеевка | 10 | 0.25 | 0.000229 | 0.2223
TP010-0012973 | Алексеевский | г. Алексеевка | 10 | 0.16 | 0.069228 | 0.080787
TP010-0012974 | Алексеевский | г. Алексеевка | 10 | 0.25 | 0.000692 | 0.22188
TP010-0012975 | Алексеевский | г. Алексеевка | 10 | 0.16 | 0.007667 | 0.13558
TP010-0012976 | Алексеевский | г. Алексеевка | 10 | 0.25 | 0.059078 | 0.16992
TP010-0012977 | Алексеевский | г. Алексеевка | 10 | 0.25 | 0.038002 | 0.18868
TP010-0012978 | Алексеевский | Алексеевский район | 10 | 0.04 | 0.000915 | 0.034786
TP010-0012980 | Алексеевский | г. Алексеевка | 10 | 0.25 | 0.005352 | 0.21774
TP010-0012981 | Алексеевский | г. Алексеевка | 10 | 0.16 | 0.02856 | 0.11698
TP010-0012982 | Алексеевский | Алексеевский район | 10 | 0.25 | 0.01386 | 0.21016
TP010-0012985 | Алексеевский | г. Алексеевка | 10 | 0.25 | 0.019551 | 0.2051
TP010-0012986 | Алексеевский | г. Алексеевка | 10 | 0.16 | 0.019767 | 0.12481
TP010-0012987 | Алексеевский | Алексеевский район | 10 | 0.063 | 0.011993 | 0.045396
TP010-0012988 | Алексеевский | г. Алексеевка | 10 | 0.4 | 0.18325 | 0.1929
TP010-0012989 | Алексеевский | г. Алексеевка | 10 | 0.1 | 0.039453 | 0.053886
TP010-0012990 | Алексеевский | Алексеевский район | 10 | 0.025 | 0.019683 | 0.0047321
TP010-0012991 | Алексеевский | Алексеевский район | 10 | 0.16 | 0.042405 | 0.10466
TP010-0012992 | Алексеевский | Алексеевский район | 10 | 0.1 | 0.039904 | 0.053485
TP010-0012993 | Алексеевский | Алексеевский район | 10 | 0.1 | 0.030125 | 0.062189
TP010-0013266 | Алексеевский | Алексеевский район | 10 | 0.25 | 0.04277 | 0.18443
TP010-0013267 | Алексеевский | г. Алексеевка | 10 | 0.04 | 0.02 | 0.0178
TP010-0013269 | Алексеевский | г. Алексеевка | 10 | 0.1 | 0.013351 | 0.077118
TP010-0013293 | Алексеевский | Алексеевский район | 10 | 0.25 | 0.11046 | 0.12419
TP010-0013294 | Алексеевский | г. Алексеевка | 10 | 0.16 | 0.072871 | 0.077545
TP010-0013310 | Алексеевский | Алексеевский район | 10 | 0.025 | 0.013161 | 0.010537
TP010-0013311 | Алексеевский | Алексеевский район | 10 | 0.1 | 0.001864 | 0.087341
TP010-0013331 | Алексеевский | Алексеевский район | 10 | 0.25 | 0.006828 | 0.21642
TP010-0013332 | Алексеевский | Алексеевский район | 10 | 0.25 | 0.158 | 0.08188
TP010-0013333 | Алексеевский | Алексеевский район | 10 | 0.16 | 0.018962 | 0.12552
TP010-0013334 | Алексеевский | Алексеевский район | 10 | 0.25 | 0.025756 | 0.19958
TP010-0013336 | Алексеевский | Алексеевский район | 10 | 0.16 | 0.055891 | 0.092657
TP010-0013338 | Алексеевский | Алексеевский район | 10 | 0.04 | 0.00644 | 0.029868
TP010-0013339 | Алексеевский | Алексеевский район | 10 | 0.063 | 0.02257 | 0.035983
TP010-0013340 | Алексеевский | Алексеевский район | 10 | 0.025 | 0.004241 | 0.018476
TP010-0013341 | Алексеевский | Алексеевский район | 10 | 0.5 | 0.27982 | 0.19596
TP010-0013342 | Алексеевский | Алексеевский район | 10 | 0.1 | 0.014173 | 0.076386
TP010-0013343 | Алексеевский | Алексеевский район | 10 | 0.1 | 0.010612 | 0.079555
TP010-0013345 | Алексеевский | Алексеевский район | 10 | 0.063 | 0.007842 | 0.049091
TP010-0013352 | Алексеевский | Алексеевский район | 10 | 0.16 | 0.08644 | 0.065468
TP010-0013355 | Алексеевский | Алексеевский район | 10 | 0.25 | 0.040114 | 0.1868
TP010-0013358 | Алексеевский | Алексеевский район | 10 | 0.1 | 0.025196 | 0.066576
TP010-0013367 | Алексеевский | г. Алексеевка | 10 | 0.4 | 0.005777 | 0.35086
TP010-0013373 | Алексеевский | г. Алексеевка | 10 | 0.16 | 0.064 | 0.08544
TP010-0013375 | Алексеевский | г. Алексеевка | 10 | 0.25 | 0.0090123 | 0.21448
TP010-0013376 | Алексеевский | г. Алексеевка | 10 | 0.4 | 0.122 | 0.24742
TP010-0013379 | Алексеевский | г. Алексеевка | 10 | 0.16 | 0.001151 | 0.14138
TP010-0013380 | Алексеевский | г. Алексеевка | 10 | 0.1 | 0.008153 | 0.081744
TP010-0013383 | Алексеевский | г. Алексеевка | 10 | 0.16 | 0.002944 | 0.13978
TP010-0013384 | Алексеевский | г. Алексеевка | 10 | 0.25 | 0.15301 | 0.086323
TP010-0013387 | Алексеевский | г. Алексеевка | 10 | 0.16 | 0.011246 | 0.13239
TP010-0013391 | Алексеевский | г. Алексеевка | 10 | 0.1 | 0.00505 | 0.084505
TP010-0013395 | Алексеевский | г. Алексеевка | 10 | 0.25 | 0.080374 | 0.15097
TP010-0013410 | Алексеевский | г. Алексеевка | 10 | 0.04 | 0.027 | 0.01157
TP010-0013413 | Алексеевский | г. Алексеевка | 10 | 0.16 | 0.073 | 0.07743
TP010-0013415 | Алексеевский | г. Алексеевка | 10 | 0.1 | 0.00573 | 0.0839
TP010-0013419 | Алексеевский | г. Алексеевка | 10 | 0.32 | 0.1812 | 0.12353
TP010-0013421 | Алексеевский | г. Алексеевка | 10 | 0.1 | 0.02541 | 0.066385
TP010-0013440 | Алексеевский | Алексеевский район | 10 | 0.025 | 0.014 | 0.00979
TP010-0013444 | Алексеевский | Алексеевский район | 10 | 0.1 | 0.000464 | 0.088587
TP010-0013448 | Алексеевский | г. Алексеевка | 10 | 0.025 | 0.009837 | 0.013495
TP010-0013450 | Алексеевский | Алексеевский район | 10 | 0.25 | 0.020387 | 0.20436
TP010-0013451 | Алексеевский | Алексеевский район | 10 | 0.2 | 0.10346 | 0.085925
TP010-0013453 | Алексеевский | Алексеевский район | 10 | 0.16 | 0.002294 | 0.14036
TP010-0013463 | Алексеевский | г. Алексеевка | 10 | 0.1 | 0.0615 | 0.034265
TP010-0013475 | Алексеевский | г. Алексеевка | 10 | 0.16 | 0.053277 | 0.094983
TP010-0013480 | Алексеевский | Алексеевский район | 10 | 0.1 | 0.040758 | 0.052725
TP010-0013688 | Алексеевский | г. Алексеевка | 10 | 0.4 | 0.092168 | 0.27397
TP010-0013689 | Алексеевский | г. Алексеевка | 10 | 0.63 | 0.10469 | 0.46753
TP010-0013690 | Алексеевский | г. Алексеевка | 10 | 0.4 | 0.034477 | 0.32532
TP010-0013691 | Алексеевский | Алексеевский район | 10 | 0.63 | 0.091245 | 0.47949
TP010-0013692 | Алексеевский | Алексеевский район | 10 | 0.16 | 0.054434 | 0.093954
TP010-0013693 | Алексеевский | г. Алексеевка | 10 | 0.25 | 0.041704 | 0.18538
TP010-0013694 | Алексеевский | г. Алексеевка | 10 | 0.1 | 0.053144 | 0.041702
TP010-0013715 | Алексеевский | г. Алексеевка | 10 | 1.26 | 1.042 | 0.19402
TP010-0013725 | Алексеевский | Алексеевский район | 10 | 0.4 | 0.015312 | 0.34237
TP010-0013727 | Алексеевский | Алексеевский район | 10 | 0.25 | 0.045676 | 0.18185
TP010-0013745 | Алексеевский | Алексеевский район | 10 | 0.16 | 0.003495 | 0.13929
TP010-0013746 | Алексеевский | Алексеевский район | 10 | 0.06 | 0.006001 | 0.048059
TP010-0016363 | Алексеевский | Алексеевский район | 10 | 0.25 | 0.082 | 0.14952
TP010-0016723 | Алексеевский | Алексеевский район | 10 | 0.32 | 0.18191 | 0.1229
TP010-0016808 | Алексеевский | г. Алексеевка | 10 | 0.16 | 0.025712 | 0.11952
TP010-0016826 | Алексеевский | г. Алексеевка | 10 | 0.25 | 0.022693 | 0.2023
TP010-0016827 | Алексеевский | г. Алексеевка | 10 | 0.1 | 0.025258 | 0.06652
TP010-0016953 | Алексеевский | Алексеевский район | 10 | 0.063 | 0.031984 | 0.027604
TP010-0016959 | Алексеевский | г. Алексеевка | 10 | 0.16 | 0.006214 | 0.13687
TP010-0017027 | Алексеевский | Алексеевский район | 10 | 0.16 | 0.031207 | 0.11463
TP010-0017037 | Алексеевский | Алексеевский район | 10 | 0.16 | 0.11595 | 0.039207
TP010-0017152 | Алексеевский | г. Алексеевка | 10 | 1.26 | 0.907 | 0.31417
TP010-0018327 | Алексеевский | Алексеевский район | 10 | 0.25 | 0.074929 | 0.15581
TP010-0018541 | Алексеевский | Алексеевский район | 10 | 0.1 | 0.002996 | 0.086334
TP010-0116469 | Алексеевский | г. Алексеевка | 10 | 0.063 | 0.007727 | 0.049193
TP010-0119133 | Алексеевский | Алексеевский район | 10 | 1.26 | 0.7152 | 0.48487
TP010-0119141 | Алексеевский | Алексеевский район | 10 | 0.8 | 0.45883 | 0.30364
TP010-0119165 | Алексеевский | Алексеевский район | 10 | 1.26 | 0.81773 | 0.39362
TP010-0119170 | Алексеевский | Алексеевский район | 10 | 0.8 | 0.46165 | 0.30113
TP010-0120260 | Алексеевский | Алексеевский район | 10 | 0.5 | 0.26621 | 0.20807
TP010-0120767 | Алексеевский | Алексеевский район | 10 | 0.04 | 0.024671 | 0.013643
TP010-0120782 | Алексеевский | г. Алексеевка | 10 | 0.063 | 0.003936 | 0.052567
TP010-0121484 | Алексеевский | Алексеевский район | 10 | 0.5 | 0.28187 | 0.19414
TP010-0121496 | Алексеевский | г. Алексеевка | 10 | 0.8 | 0.593 | 0.18423
TP010-0121500 | Алексеевский | г. Алексеевка | 10 | 1.26 | 1.1611 | 0.08798
TP010-0121509 | Алексеевский | Алексеевский район | 10 | 0.04 | 0.00855 | 0.027991
TP010-0121521 | Алексеевский | Алексеевский район | 10 | 0.04 | 0.019176 | 0.018533
TP010-0122465 | Алексеевский | г. Алексеевка | 10 | 0.1 | 0.006278 | 0.083413
TP010-0122904 | Алексеевский | г. Алексеевка | 10 | 0.1 | 0.000699 | 0.088378
TP010-0122908 | Алексеевский | г. Алексеевка | 10 | 0.16 | 0.008751 | 0.13461
TP010-0124464 | Алексеевский | г. Алексеевка | 10 | 0.126 | 0.099116 | 0.023927
TP010-0124748 | Алексеевский | Алексеевский район | 10 | 0.25 | 0.011772 | 0.21202
TP010-0124899 | Алексеевский | г. Алексеевка | 10 | 0.04 | 0.008981 | 0.027607
TP010-0126340 | Алексеевский | г. Алексеевка | 10 | 0.16 | 0.047434 | 0.10018
TP010-0126509 | Алексеевский | Алексеевский район | 10 | 0.8 | 0.43709 | 0.32299
TP010-0126519 | Алексеевский | Алексеевский район | 10 | 1.26 | 0.67758 | 0.51835
TP010-0126520 | Алексеевский | Алексеевский район | 10 | 1.26 | 0.66574 | 0.52889
TP010-0126521 | Алексеевский | Алексеевский район | 10 | 0.8 | 0.43561 | 0.3243
TP010-0126642 | Алексеевский | Алексеевский район | 10 | 0.4 | 0.078422 | 0.2862
TP010-0126794 | Алексеевский | Алексеевский район | 10 | 0.1 | 0.009372 | 0.080659
TP010-0127264 | Алексеевский | г. Алексеевка | 10 | 0.1 | 0.008751 | 0.081212
TP010-0127268 | Алексеевский | Алексеевский район | 10 | 0.04 | 0.00758 | 0.028854
TP010-0128400 | Алексеевский | Алексеевский район | 10 | 0.8 | 0.40438 | 0.3521
TP010-0128404 | Алексеевский | Алексеевский район | 10 | 1.26 | 0.64143 | 0.55052
TP010-0128564 | Алексеевский | Алексеевский район | 10 | 0.2 | 0.1023 | 0.08695
TP010-0128888 | Алексеевский | г. Алексеевка | 10 | 0.04 | 0.002537 | 0.033342
TP010-0128901 | Алексеевский | Алексеевский район | 10 | 0.04 | 0.015222 | 0.022052
TP010-0129800 | Алексеевский | Алексеевский район | 10 | 0.8 | 0.5004 | 0.26665
TP010-0130205 | Алексеевский | Алексеевский район | 10 | 0.5 | 0.41016 | 0.079961
TP010-0130230 | Алексеевский | Алексеевский район | 10 | 0.16 | 0.099 | 0.05429
TP010-0130253 | Алексеевский | г. Алексеевка | 10 | 0.25 | 0.079929 | 0.15136
TP010-0130262 | Алексеевский | г. Алексеевка | 10 | 0.16 | 0.074167 | 0.076391
TP010-0130346 | Алексеевский | г. Алексеевка | 10 | 0.16 | 0.02484 | 0.12029
TP010-0130542 | Алексеевский | Алексеевский район | 10 | 2 | 1.0372 | 0.85692
TP010-0130607 | Алексеевский | Алексеевский район | 10 | 0.25 | 0.007415 | 0.2159
TP010-0131126 | Алексеевский | Алексеевский район | 10 | 0.04 | 0.004988 | 0.031161
TP010-0131184 | Алексеевский | Алексеевский район | 10 | 0.1 | 0.02396 | 0.067676
TP010-0131552 | Алексеевский | Алексеевский район | 10 | 0.08 | 0.042296 | 0.033557
TP010-0131644 | Алексеевский | Алексеевский район | 10 | 0.04 | 0.006752 | 0.029591
TP010-0131651 | Алексеевский | Алексеевский район | 10 | 0.04 | 0.000228 | 0.035397
TP010-0131664 | Алексеевский | Алексеевский район | 10 | 0.04 | 0.009307 | 0.027317
TP010-0131682 | Алексеевский | Алексеевский район | 10 | 0.1 | 0.019502 | 0.071643
TP010-0131699 | Алексеевский | Алексеевский район | 10 | 0.04 | 0.003738 | 0.032273
TP010-0131701 | Алексеевский | Алексеевский район | 10 | 0.1 | 0.036298 | 0.056695
TP010-0131717 | Алексеевский | Алексеевский район | 10 | 0.04 | 0.002783 | 0.033123
TP010-0131781 | Алексеевский | г. Алексеевка | 10 | 0.16 | 0.067598 | 0.082238
TP010-0132149 | Алексеевский | г. Алексеевка | 10 | 0.063 | 0.033638 | 0.026132
TP010-0132524 | Алексеевский | г. Алексеевка | 10 | 0.25 | 0.049203 | 0.17871
TP010-0132560 | Алексеевский | Алексеевский район | 10 | 3.2 | 1.631 | 1.3965
TP010-0132742 | Алексеевский | Алексеевский район | 10 | 0.4 | 0.02507 | 0.33369
TP010-0132820 | Алексеевский | Алексеевский район | 10 | 0.16 | 0.071 | 0.07921
TP010-0133813 | Алексеевский | Алексеевский район | 10 | 0.04 | 0.012 | 0.02492
TP010-0133823 | Алексеевский | Алексеевский район | 10 | 0.1 | 0.038 | 0.05518
TP010-0134527 | Алексеевский | Алексеевский район | 10 | 1.26 | 0.64504 | 0.54731
TP010-0135159 | Алексеевский | Алексеевский район | 10 | 2 | 1.217 | 0.69683
TP010-0135586 | Алексеевский | Алексеевский район | 10 | 0.16 | 0.028111 | 0.11738
TP010-0135594 | Алексеевский | Алексеевский район | 10 | 0.16 | 0.057134 | 0.091551
TP010-0135740 | Алексеевский | Алексеевский район | 10 | 0.8 | 0.44545 | 0.31555
TP010-0135808 | Алексеевский | Алексеевский район | 10 | 0.2 | 0.1111 | 0.079117
TP010-0136100 | Алексеевский | Алексеевский район | 10 | 0.41 | 0.2703 | 0.12433
TP010-0136148 | Алексеевский | г. Алексеевка | 10 | 0.16 | 0.021351 | 0.1234
TP010-0136170 | Алексеевский | г. Алексеевка | 10 | 0.16 | 0.017862 | 0.1265
TP010-0136189 | Алексеевский | г. Алексеевка | 10 | 0.16 | 0.021468 | 0.12329
TP010-0136427 | Алексеевский | Алексеевский район | 10 | 0.16 | 0.026662 | 0.11867
TP010-0136582 | Алексеевский | г. Алексеевка | 10 | 0.063 | 0.037 | 0.02314
TP010-0136616 | Алексеевский | г. Алексеевка | 10 | 0.025 | 0.003229 | 0.019376
TP010-0137364 | Алексеевский | Алексеевский район | 10 | 0.025 | 0.0097717 | 0.013553
TP010-0137466 | Алексеевский | г. Алексеевка | 10 | 0.63 | 0.314 | 0.28124
TP010-0137769 | Алексеевский | Алексеевский район | 10 | 2 | 1.0863 | 0.81318
TP010-0137773 | Алексеевский | Алексеевский район | 10 | 2 | 1.1272 | 0.77675
TP010-0138821 | Алексеевский | Алексеевский район | 10 | 0.16 | 0.028618 | 0.11693
TP010-0138872 | Алексеевский | Алексеевский район | 10 | 0.063 | 0.005463 | 0.051208
TP010-0138877 | Алексеевский | Алексеевский район | 10 | 0.16 | 0.029165 | 0.11644
TP010-0138882 | Алексеевский | Алексеевский район | 10 | 0.063 | 0.008499 | 0.048506
TP010-0138890 | Алексеевский | Алексеевский район | 10 | 0.1 | 0.005061 | 0.084496
TP010-0138893 | Алексеевский | Алексеевский район | 10 | 0.16 | 0.005104 | 0.13786
TP010-0138940 | Алексеевский | Алексеевский район | 10 | 0.063 | 0.000227 | 0.055868
TP010-0139601 | Алексеевский | Алексеевский район | 10 | 0.063 | 0.011814 | 0.045556
TP010-0139606 | Алексеевский | Алексеевский район | 10 | 0.1 | 0.024242 | 0.067425
TP010-0139609 | Алексеевский | Алексеевский район | 10 | 0.16 | 0.043337 | 0.10383
TP010-0139622 | Алексеевский | Алексеевский район | 10 | 0.063 | 0.001138 | 0.055057
TP010-0139852 | Алексеевский | Алексеевский район | 10 | 0.025 | 0.007499 | 0.015576
TP010-0139878 | Алексеевский | г. Алексеевка | 10 | 0.16 | 0.041042 | 0.10587
TP010-0139928 | Алексеевский | г. Алексеевка | 10 | 1.65 | 1.499 | 0.13439
TP010-0140064 | Алексеевский | Алексеевский район | 10 | 0.4 | 0.18845 | 0.18828
TP010-0140478 | Алексеевский | Алексеевский район | 10 | 0.063 | 0.004005 | 0.052506
TP010-0140483 | Алексеевский | Алексеевский район | 10 | 0.16 | 0.023935 | 0.1211
TP010-0140489 | Алексеевский | Алексеевский район | 10 | 0.1 | 0.016931 | 0.073931
TP010-0140860 | Алексеевский | Алексеевский район | 10 | 0.063 | 0.002064 | 0.054233
TP010-0140920 | Алексеевский | г. Алексеевка | 10 | 0.16 | 0.006235 | 0.13685
TP010-0140923 | Алексеевский | г. Алексеевка | 10 | 0.16 | 0.002305 | 0.14035
TP010-0140930 | Алексеевский | Алексеевский район | 10 | 0.16 | 0.00161 | 0.14097
TP010-0140958 | Алексеевский | Алексеевский район | 10 | 0.25 | 0.000687 | 0.22189
TP010-0141024 | Алексеевский | г. Алексеевка | 10 | 0.32 | 0.16763 | 0.13561
TP010-0141147 | Алексеевский | г. Алексеевка | 10 | 0.32 | 0.17636 | 0.12784
TP010-0141698 | Алексеевский | Алексеевский район | 10 | 0.063 | 0.014108 | 0.043514
TP010-0143185 | Алексеевский | Алексеевский район | 10 | 0.25 | 0.028595 | 0.19705
TP010-0143285 | Алексеевский | Алексеевский район | 10 | 0.025 | 0.0076 | 0.015486
TP010-0143297 | Алексеевский | Алексеевский район | 10 | 0.025 | 0.002058 | 0.020418
TP010-0143672 | Алексеевский | Алексеевский район | 10 | 0.063 | 0.011481 | 0.045852
TP010-0144996 | Алексеевский | Алексеевский район | 10 | 0.063 | 0.022238 | 0.036278
TP010-0145730 | Алексеевский | Алексеевский район | 10 | 0.16 | 0.021671 | 0.12311
TP010-0145790 | Алексеевский | Алексеевский район | 10 | 0.16 | 0.027101 | 0.11828
TP010-0145797 | Алексеевский | Алексеевский район | 10 | 0.16 | 0.03921 | 0.1075
TP010-0145803 | Алексеевский | Алексеевский район | 10 | 0.16 | 0.03229 | 0.11366
TP010-0146192 | Алексеевский | г. Алексеевка | 10 | 0.63 | 0.015426 | 0.54697
TP010-0146753 | Алексеевский | Алексеевский район | 10 | 0.1 | 0.023939 | 0.067694
TP010-0147024 | Алексеевский | г. Алексеевка | 10 | 0.063 | 0.004932 | 0.051681
TP010-0147197 | Алексеевский | Алексеевский район | 10 | 0.16 | 0.005492 | 0.13751
TP010-0147297 | Алексеевский | Алексеевский район | 10 | 0.25 | 0.139 | 0.09879
TP010-0148008 | Алексеевский | Алексеевский район | 10 | 0.063 | 0.004146 | 0.05238
TP010-0148014 | Алексеевский | г. Алексеевка | 10 | 0.063 | 0.044 | 0.01691
TP010-0149812 | Алексеевский | Алексеевский район | 10 | 1 | 0.578 | 0.37558
TP010-0150077 | Алексеевский | г. Алексеевка | 10 | 0.25 | 0.172 | 0.06942
TP010-0150120 | Алексеевский | Алексеевский район | 10 | 0.16 | 0.098 | 0.05518
TP010-0150717 | Алексеевский | Алексеевский район | 10 | 0.063 | 0.033 | 0.0267
TP010-0150904 | Алексеевский | Алексеевский район | 10 | 0.25 | 0.078 | 0.15308
TP010-0151384 | Алексеевский | г. Алексеевка | 10 | 0.063 | 0.044 | 0.01691
TP010-0151754 | Алексеевский | г. Алексеевка | 10 | 0.16 | 0.078 | 0.07298
TP010-0153530 | Алексеевский | Алексеевский район | 10 | 0.063 | 0.031 | 0.02848
TP010-0153700 | Алексеевский | Алексеевский район | 10 | 0.63 | 0.334 | 0.26344
TP010-9310009 | Алексеевский | г. Алексеевка | 10 | 0.25 | 0.03013 | 0.19568
TP010-9310029 | Алексеевский | г. Алексеевка | 10 | 0.16 | 0.012108 | 0.13162
TP010-9310034 | Алексеевский | г. Алексеевка | 10 | 0.25 | 0.07128 | 0.15906
TP010-9310035 | Алексеевский | Алексеевский район | 10 | 0.4 | 0.006201 | 0.35048
TP010-9310037 | Алексеевский | г. Алексеевка | 10 | 0.04 | 0.005992 | 0.030267
TP010-9310039 | Алексеевский | г. Алексеевка | 10 | 0.1 | 0.035981 | 0.056977
TP010-9310043 | Алексеевский | Алексеевский район | 10 | 0.25 | 0.035093 | 0.19127
TP010-9310044 | Алексеевский | г. Алексеевка | 10 | 0.25 | 0.005536 | 0.21757
TP010-9310047 | Алексеевский | Алексеевский район | 10 | 0.25 | 0.004374 | 0.21861
RP006-0000516 | Белгородский | Белгородский район | 6 | 0 | #VALUE! | #VALUE!
RP006-0000569 | Белгородский | Белгородский район | 6 | 0 | #VALUE! | #VALUE!
RP006-0000601 | Белгородский | Белгородский район | 6 | 0.8 | 0.43618 | 0.3238
RP006-0000621 | Белгородский | Белгородский район | 6 | 0.88 | 0.629 | 0.22339
RP010-0000918 | Белгородский | Белгородский район | 10 | 1.6 | 1.6 | 0
RP010-0000934 | Белгородский | Белгородский район | 10 | 6.4 | 4.8609 | 1.3698
RP010-0000967 | Белгородский | Белгородский район | 10 | 0 | #VALUE! | #VALUE!
RP010-0001002 | Белгородский | Белгородский район | 10 | 0 | #VALUE! | #VALUE!
RP010-0001027 | Белгородский | Белгородский район | 10 | 1.33 | 0.098513 | 1.096
RP010-0001031 | Белгородский | Белгородский район | 10 | 0 | #VALUE! | #VALUE!
RP010-0001043 | Белгородский | Белгородский район | 10 | 0.49 | 0.428 | 0.05518
RP010-0001094 | Белгородский | Белгородский район | 10 | 0.58 | 0.33644 | 0.21676
RP010-0001136 | Белгородский | Белгородский район | 10 | 0 | #VALUE! | #VALUE!
RP010-0001175 | Белгородский | Белгородский район | 10 | 0 | #VALUE! | #VALUE!
RP010-0001221 | Белгородский | Белгородский район | 10 | 0 | #VALUE! | #VALUE!
TP006-0004498 | Белгородский | Белгородский район | 6 | 0.8 | 0.52908 | 0.24112
TP006-0004499 | Белгородский | Белгородский район | 6 | 1.26 | 0.69036 | 0.50698
TP006-0004500 | Белгородский | Белгородский район | 6 | 0.63 | 0.035902 | 0.52875
TP006-0004502 | Белгородский | Белгородский район | 6 | 1.26 | 0.7225 | 0.47837
TP006-0004613 | Белгородский | Белгородский район | 6 | 0.4 | 0.08517 | 0.2802
TP006-0004657 | Белгородский | Белгородский район | 6 | 0.5 | 0.25 | 0.2225
TP006-0004661 | Белгородский | Белгородский район | 6 | 0.5 | 0.25 | 0.2225
TP006-0004689 | Белгородский | Белгородский район | 6 | 0.25 | 0.054511 | 0.17399
TP006-0004691 | Белгородский | Белгородский район | 6 | 0.16 | 0.009865 | 0.13362
TP006-0004693 | Белгородский | Белгородский район | 6 | 0.25 | 0.076899 | 0.15406
TP006-0004694 | Белгородский | Белгородский район | 6 | 0.25 | 0.039578 | 0.18728
TP006-0004695 | Белгородский | Белгородский район | 6 | 0.05 | 0.016 | 0.03026
TP006-0004698 | Белгородский | Белгородский район | 6 | 0.16 | 0.030185 | 0.11554
TP006-0004703 | Белгородский | Белгородский район | 6 | 0.1 | 0.006225 | 0.08346
TP006-0004705 | Белгородский | Белгородский район | 6 | 0.25 | 0.036506 | 0.19001
TP006-0004706 | Белгородский | Белгородский район | 6 | 0.25 | 0.052848 | 0.17547
TP006-0004707 | Белгородский | Белгородский район | 6 | 0.25 | 0.08151 | 0.14996
TP006-0004708 | Белгородский | Белгородский район | 6 | 0.1 | 0.041463 | 0.052098
TP006-0004709 | Белгородский | Белгородский район | 6 | 0.16 | 0.030259 | 0.11547
TP006-0004712 | Белгородский | Белгородский район | 6 | 0.25 | 0.03611 | 0.19036
TP006-0004828 | Белгородский | Белгородский район | 6 | 0.25 | 0.033682 | 0.19252
TP006-0004842 | Белгородский | Белгородский район | 6 | 0.025 | 0 | 0.02225
TP006-0004856 | Белгородский | Белгородский район | 6 | 0.16 | 0.107 | 0.04717
TP006-0004857 | Белгородский | Белгородский район | 6 | 0.25 | 0.0569 | 0.17186
TP006-0004858 | Белгородский | Белгородский район | 6 | 0.25 | 0.036237 | 0.19025
TP006-0004859 | Белгородский | Белгородский район | 6 | 0.16 | 0.016385 | 0.12782
TP006-0004860 | Белгородский | Белгородский район | 6 | 0.25 | 0.0392 | 0.18761
TP006-0004861 | Белгородский | Белгородский район | 6 | 0.63 | 0 | 0.5607
TP006-0004862 | Белгородский | Белгородский район | 6 | 0.16 | 0.089527 | 0.062721
TP006-0004863 | Белгородский | Белгородский район | 6 | 0.25 | 0.011005 | 0.21271
TP006-0004864 | Белгородский | Белгородский район | 6 | 0.1 | 0.026113 | 0.065759
TP006-0004865 | Белгородский | Белгородский район | 6 | 0.16 | 0.061299 | 0.087844
TP006-0004867 | Белгородский | Белгородский район | 6 | 0.25 | 0.046551 | 0.18107
TP006-0004868 | Белгородский | Белгородский район | 6 | 0.16 | 0.056567 | 0.092055
TP006-0004869 | Белгородский | Белгородский район | 6 | 0.16 | 0.03846 | 0.10817
TP006-0004870 | Белгородский | Белгородский район | 6 | 0.1 | 0.094 | 0.00534
TP006-0004871 | Белгородский | Белгородский район | 6 | 0.16 | 0.01604 | 0.12812
TP006-0004872 | Белгородский | Белгородский район | 6 | 0.16 | 0.083072 | 0.068466
TP006-0004874 | Белгородский | Белгородский район | 6 | 0.25 | 0.048243 | 0.17956
TP006-0004910 | Белгородский | Белгородский район | 6 | 1.26 | 0.93649 | 0.28792
TP006-0005299 | Белгородский | Белгородский район | 6 | 0.4 | 0.12059 | 0.24868
TP006-0005501 | Белгородский | Белгородский район | 6 | 0.25 | 0.027759 | 0.19779
TP006-0005736 | Белгородский | Белгородский район | 6 | 0.4 | 0.026247 | 0.33264
TP006-0005737 | Белгородский | Белгородский район | 6 | 0.4 | 0.058155 | 0.30424
TP006-0005738 | Белгородский | Белгородский район | 6 | 0.4 | 0.030904 | 0.3285
TP006-0005740 | Белгородский | Белгородский район | 6 | 0.16 | 0.010274 | 0.13326
TP006-0005741 | Белгородский | Белгородский район | 6 | 0.4 | 0.048475 | 0.31286
TP006-0006145 | Белгородский | Белгородский район | 6 | 0.5 | 0.28632 | 0.19018
TP006-0007618 | Белгородский | Белгородский район | 6 | 0.5 | 0.25 | 0.2225
TP006-0011647 | Белгородский | Белгородский район | 6 | 0.16 | 0.054474 | 0.093918
TP006-0011653 | Белгородский | Белгородский район | 6 | 0.063 | 0.017691 | 0.040325
TP006-0011823 | Белгородский | Белгородский район | 6 | 0.5 | 0.31952 | 0.16062
TP006-0011833 | Белгородский | Белгородский район | 6 | 0.25 | 0.058479 | 0.17045
TP006-0011840 | Белгородский | Белгородский район | 6 | 0.25 | 0.02047 | 0.20428
TP006-0011842 | Белгородский | Белгородский район | 6 | 0.4 | 0.11941 | 0.24972
TP006-0011845 | Белгородский | Белгородский район | 6 | 0.25 | 0.055379 | 0.17321
TP006-0011849 | Белгородский | Белгородский район | 6 | 0.4 | 0.054057 | 0.30789
TP006-0012075 | Белгородский | Белгородский район | 6 | 0.4 | 1.6854e-05 | 0.35598
TP006-0012079 | Белгородский | Белгородский район | 6 | 0.025 | 0 | 0.02225
TP006-0012084 | Белгородский | Белгородский район | 6 | 0.025 | 0 | 0.02225
TP006-0012088 | Белгородский | Белгородский район | 6 | 0.025 | 0.00016742 | 0.022101
TP006-0012096 | Белгородский | Белгородский район | 6 | 0.16 | 0.102 | 0.05162
TP006-0012112 | Белгородский | Белгородский район | 6 | 0.25 | 0.031447 | 0.19451
TP006-0012120 | Белгородский | Белгородский район | 6 | 0.25 | 0.035638 | 0.19078
TP006-0012126 | Белгородский | Белгородский район | 6 | 0.25 | 0.048497 | 0.17934
TP006-0012263 | Белгородский | Белгородский район | 6 | 0.25 | 0.025869 | 0.19948
TP006-0012267 | Белгородский | Белгородский район | 6 | 0.25 | 0.048608 | 0.17924
TP006-0012271 | Белгородский | Белгородский район | 6 | 0.25 | 0.083286 | 0.14838
TP006-0012275 | Белгородский | Белгородский район | 6 | 0.25 | 0.06739 | 0.16252
TP006-0012303 | Белгородский | Белгородский район | 6 | 0.25 | 0.017025 | 0.20735
TP006-0012307 | Белгородский | Белгородский район | 6 | 0.25 | 0.019288 | 0.20533
TP006-0012508 | Белгородский | Белгородский район | 6 | 0.25 | 0.103 | 0.13083
TP006-0012620 | Белгородский | Белгородский район | 6 | 0.4 | 0.030098 | 0.32921
TP006-0013013 | Белгородский | Белгородский район | 6 | 0.063 | 0.020678 | 0.037667
TP006-0013020 | Белгородский | Белгородский район | 6 | 0.16 | 0.01746 | 0.12686
TP006-0013026 | Белгородский | Белгородский район | 6 | 0.25 | 0.037947 | 0.18873
TP006-0013044 | Белгородский | Белгородский район | 6 | 0.25 | 0.02802 | 0.19756
TP006-0013048 | Белгородский | Белгородский район | 6 | 0.25 | 0.034051 | 0.19219
TP006-0013052 | Белгородский | Белгородский район | 6 | 0.25 | 0.027128 | 0.19836
TP006-0013067 | Белгородский | Белгородский район | 6 | 0.25 | 0.040275 | 0.18666
TP006-0013071 | Белгородский | Белгородский район | 6 | 0.25 | 0.04902 | 0.17887
TP006-0013086 | Белгородский | Белгородский район | 6 | 0.25 | 0.038638 | 0.18811
TP006-0013123 | Белгородский | Белгородский район | 6 | 0.25 | 0.014137 | 0.20992
TP006-0013125 | Белгородский | Белгородский район | 6 | 0.16 | 0.00495 | 0.13799
TP006-0013126 | Белгородский | Белгородский район | 6 | 0.25 | 0.16722 | 0.073674
TP006-0013137 | Белгородский | Белгородский район | 6 | 0.25 | 0.0064045 | 0.2168
TP006-0013138 | Белгородский | Белгородский район | 6 | 0.25 | 0.018056 | 0.20643
TP006-0013146 | Белгородский | Белгородский район | 6 | 0.8 | 0.41906 | 0.33904
TP006-0013667 | Белгородский | Белгородский район | 6 | 0.16 | 0.016412 | 0.12779
TP006-0013689 | Белгородский | Белгородский район | 6 | 0.25 | 0.05159 | 0.17658
TP006-0013827 | Белгородский | Белгородский район | 6 | 0.4 | 0.265 | 0.12015
TP006-0013963 | Белгородский | Белгородский район | 6 | 0.5 | 0.29615 | 0.18143
TP006-0013967 | Белгородский | Белгородский район | 6 | 0.25 | 0.029047 | 0.19665
TP006-0014020 | Белгородский | Белгородский район | 6 | 0.63 | 0.061016 | 0.5064
TP006-0014053 | Белгородский | Белгородский район | 6 | 0.16 | 0.030232 | 0.11549
TP006-0014127 | Белгородский | Белгородский район | 6 | 0.04 | 0.000906 | 0.034794
TP006-0014915 | Белгородский | Белгородский район | 6 | 0.25 | 0.167 | 0.07387
TP006-0014933 | Белгородский | Белгородский район | 6 | 0.16 | 0.02446 | 0.12063
TP006-0014934 | Белгородский | Белгородский район | 6 | 0.16 | 0.020596 | 0.12407
TP006-0014941 | Белгородский | Белгородский район | 6 | 0.16 | 0.015499 | 0.12861
TP006-0014942 | Белгородский | Белгородский район | 6 | 0.16 | 0.025778 | 0.11946
TP006-0014943 | Белгородский | Белгородский район | 6 | 0.16 | 0.035475 | 0.11083
TP006-0014944 | Белгородский | Белгородский район | 6 | 0.16 | 0.031441 | 0.11442
TP006-0014947 | Белгородский | Белгородский район | 6 | 0.4 | 0.034263 | 0.32551
TP006-0015057 | Белгородский | Белгородский район | 6 | 0.04 | 0.001148 | 0.034578
TP006-0015085 | Белгородский | Белгородский район | 6 | 0.8 | 0.5036 | 0.2638
TP006-0015087 | Белгородский | Белгородский район | 6 | 0.25 | 0.16033 | 0.079805
TP006-0015323 | Белгородский | Белгородский район | 6 | 0.25 | 0.11867 | 0.11688
TP006-0015384 | Белгородский | Белгородский район | 6 | 0.25 | 0.000693 | 0.22188
TP006-0015417 | Белгородский | Белгородский район | 6 | 1.26 | 0.68054 | 0.51572
TP006-0015451 | Белгородский | Белгородский район | 6 | 0.1 | 0.015639 | 0.075081
TP006-0015500 | Белгородский | Белгородский район | 6 | 0.025 | 0 | 0.02225
TP006-0015566 | Белгородский | Белгородский район | 6 | 0.4 | 0.090508 | 0.27545
TP006-0015577 | Белгородский | Белгородский район | 6 | 0.04 | 0.017 | 0.02047
TP006-0015583 | Белгородский | Белгородский район | 6 | 0.04 | 0.014863 | 0.022372
TP006-0015584 | Белгородский | Белгородский район | 6 | 0.1 | 0.077182 | 0.020308
TP006-0015585 | Белгородский | Белгородский район | 6 | 0.04 | 0 | 0.0356
TP006-0015595 | Белгородский | Белгородский район | 6 | 0.063 | 0 | 0.05607
TP006-0015596 | Белгородский | Белгородский район | 6 | 0.16 | 0.063492 | 0.085892
TP006-0015617 | Белгородский | Белгородский район | 6 | 2.5 | 1.4662 | 0.92009
TP006-0015636 | Белгородский | Белгородский район | 6 | 0.1 | 0 | 0.089
TP006-0015644 | Белгородский | Белгородский район | 6 | 0.2 | 0.1 | 0.089
TP006-0015645 | Белгородский | Белгородский район | 6 | 0.08 | 0.04 | 0.0356
TP006-0015646 | Белгородский | Белгородский район | 6 | 0.2 | 0.1 | 0.089
TP006-0015652 | Белгородский | Белгородский район | 6 | 0.16 | 0.016585 | 0.12764
TP006-0015745 | Белгородский | Белгородский район | 6 | 1.6 | 1.6 | 0
TP006-0015750 | Белгородский | Белгородский район | 6 | 0.25 | 0.007542 | 0.21579
TP006-0015788 | Белгородский | Белгородский район | 6 | 0.25 | 0.008042 | 0.21534
TP006-0015884 | Белгородский | Белгородский район | 6 | 0.1 | 0.01019 | 0.079931
TP006-0015939 | Белгородский | Белгородский район | 6 | 0.5 | 0.25045 | 0.2221
TP006-0015940 | Белгородский | Белгородский район | 6 | 1.26 | 0.67725 | 0.51864
TP006-0015942 | Белгородский | Белгородский район | 6 | 0.8 | 0.45426 | 0.30771
TP006-0016038 | Белгородский | Белгородский район | 6 | 0.25 | 0.024896 | 0.20034
TP006-0016211 | Белгородский | Белгородский район | 6 | 0.1 | 0.037 | 0.05607
TP006-0016214 | Белгородский | Белгородский район | 6 | 0.25 | 0.021237 | 0.2036
TP006-0016283 | Белгородский | Белгородский район | 6 | 0.5 | 0.37 | 0.1157
TP006-0016397 | Белгородский | Белгородский район | 6 | 0.25 | 0.01665 | 0.20768
TP006-0016401 | Белгородский | Белгородский район | 6 | 0.063 | 0.012428 | 0.045009
TP006-0016455 | Белгородский | Белгородский район | 6 | 0.4 | 0.0276 | 0.33144
TP006-0016605 | Белгородский | Белгородский район | 6 | 0.25 | 0.012898 | 0.21102
TP006-0016615 | Белгородский | Белгородский район | 6 | 0.25 | 0.053372 | 0.175
TP006-0016630 | Белгородский | Белгородский район | 6 | 0.16 | 0.088086 | 0.064003
TP006-0016814 | Белгородский | Белгородский район | 6 | 0.1 | 0.022116 | 0.069317
TP006-0016922 | Белгородский | Белгородский район | 6 | 0.04 | 0 | 0.0356
TP006-0016955 | Белгородский | Белгородский район | 6 | 0.16 | 0.032013 | 0.11391
TP006-0016956 | Белгородский | Белгородский район | 6 | 0.16 | 0 | 0.1424
TP006-0017005 | Белгородский | Белгородский район | 6 | 0.5 | 0.25 | 0.2225
TP006-0017022 | Белгородский | Белгородский район | 6 | 0.16 | 0.019088 | 0.12541
TP006-0017047 | Белгородский | Белгородский район | 6 | 1.26 | 0.6601 | 0.53391
TP006-0017048 | Белгородский | Белгородский район | 6 | 1.26 | 0.66516 | 0.52941
TP006-0017054 | Белгородский | Белгородский район | 6 | 0.8 | 0.40923 | 0.34778
TP006-0017055 | Белгородский | Белгородский район | 6 | 0.8 | 0.40318 | 0.35317
TP006-0017057 | Белгородский | Белгородский район | 6 | 0.4 | 0 | 0.356
TP006-0017116 | Белгородский | Белгородский район | 6 | 0.04 | 0.02 | 0.0178
TP006-0017162 | Белгородский | Белгородский район | 6 | 0.25 | 0.01861 | 0.20594
TP006-0017175 | Белгородский | Белгородский район | 6 | 0.26 | 0.16 | 0.089
TP006-0017227 | Белгородский | Белгородский район | 6 | 0.16 | 0 | 0.1424
TP006-0017300 | Белгородский | Белгородский район | 6 | 0.63 | 0.01094 | 0.55096
TP006-0017317 | Белгородский | Белгородский район | 6 | 0.8 | 0.40161 | 0.35457
TP006-0017352 | Белгородский | Белгородский район | 6 | 0.16 | 0.000236 | 0.14219
TP006-0017360 | Белгородский | Белгородский район | 6 | 0.4 | 0.204 | 0.17444
TP006-0017362 | Белгородский | Белгородский район | 6 | 0.16 | 0.091427 | 0.06103
TP006-0017453 | Белгородский | Белгородский район | 6 | 0.32 | 0.16003 | 0.14237
TP006-0017578 | Белгородский | Белгородский район | 6 | 0.16 | 0.097443 | 0.055676
TP006-0017658 | Белгородский | Белгородский район | 6 | 2 | 1.2639 | 0.65517
TP006-0017691 | Белгородский | Белгородский район | 6 | 0.16 | 0.043476 | 0.10371
TP006-0017748 | Белгородский | Белгородский район | 6 | 0.16 | 0.029659 | 0.116
TP006-0017759 | Белгородский | Белгородский район | 6 | 0.25 | 0.09 | 0.1424
TP006-0017828 | Белгородский | Белгородский район | 6 | 0.25 | 0.13 | 0.1068
TP006-0017831 | Белгородский | Белгородский район | 6 | 0.25 | 0.085508 | 0.1464
TP006-0017955 | Белгородский | Белгородский район | 6 | 0.16 | 0.031046 | 0.11477
TP006-0018044 | Белгородский | Белгородский район | 6 | 0.16 | 0.001384 | 0.14117
TP006-0018579 | Белгородский | Белгородский район | 6 | 0.16 | 0.012886 | 0.13093
TP006-0018582 | Белгородский | Белгородский район | 6 | 2.5 | 0.963 | 1.3679
TP006-0018609 | Белгородский | Белгородский район | 6 | 0.16 | 0.02538 | 0.11981
TP006-0018613 | Белгородский | Белгородский район | 6 | 0.25 | 0.141 | 0.09701
TP006-0018615 | Белгородский | Белгородский район | 6 | 0.25 | 0.17416 | 0.067502
TP006-0018695 | Белгородский | Белгородский район | 6 | 0.025 | 0.001292 | 0.0211
TP006-0018698 | Белгородский | Белгородский район | 6 | 0.4 | 0.017023 | 0.34085
TP006-0018758 | Белгородский | Белгородский район | 6 | 0.063 | 0 | 0.05607
TP006-0018760 | Белгородский | Белгородский район | 6 | 0.1 | 6.7416e-05 | 0.08894
TP006-0018806 | Белгородский | Белгородский район | 6 | 0.8 | 0.46265 | 0.30024
TP006-0018841 | Белгородский | Белгородский район | 6 | 0.25 | 0.098323 | 0.13499
TP006-0018898 | Белгородский | Белгородский район | 6 | 1.26 | 0.6399 | 0.55188
TP006-0018912 | Белгородский | Белгородский район | 6 | 0.04 | 0 | 0.0356
TP006-0018916 | Белгородский | Белгородский район | 6 | 0.16 | 0.13663 | 0.020802
TP006-0019017 | Белгородский | Белгородский район | 6 | 1.26 | 1.064 | 0.17444
TP006-0019026 | Белгородский | Белгородский район | 6 | 0.16 | 0.106 | 0.04806
TP006-0019071 | Белгородский | Белгородский район | 6 | 0.1 | 0.00011236 | 0.0889
TP006-0019160 | Белгородский | Белгородский район | 6 | 1.26 | 0.874 | 0.34354
TP006-0019161 | Белгородский | Белгородский район | 6 | 1.26 | 0.867 | 0.34977
TP006-0019162 | Белгородский | Белгородский район | 6 | 0.8 | 0.63202 | 0.1495
TP006-0019164 | Белгородский | Белгородский район | 6 | 1.26 | 0.914 | 0.30794
TP006-0019166 | Белгородский | Белгородский район | 6 | 1.26 | 1.007 | 0.22517
TP006-0019324 | Белгородский | Белгородский район | 6 | 0.063 | 0.041 | 0.01958
TP006-0019340 | Белгородский | Белгородский район | 6 | 1.26 | 0.969 | 0.25899
TP006-0019361 | Белгородский | Белгородский район | 6 | 0.4 | 0.142 | 0.22962
TP006-0019373 | Белгородский | Белгородский район | 6 | 0.16 | 0.067 | 0.08277
TP006-0019374 | Белгородский | Белгородский район | 6 | 0.063 | 0 | 0.05607
TP006-0019414 | Белгородский | Белгородский район | 6 | 0.25 | 0.145 | 0.09345
TP006-0019416 | Белгородский | Белгородский район | 6 | 0.16 | 0.006696 | 0.13644
TP006-0019443 | Белгородский | Белгородский район | 6 | 0.25 | 0.12002 | 0.11568
TP006-0019448 | Белгородский | Белгородский район | 6 | 0.25 | 0.018446 | 0.20608
TP006-0019996 | Белгородский | Белгородский район | 6 | 0.25 | 0 | 0.2225
TP006-0021198 | Белгородский | Белгородский район | 6 | 0.25 | 0.171 | 0.07031
TP006-0021303 | Белгородский | Белгородский район | 6 | 0.25 | 0.118 | 0.11748
TP006-0023506 | Белгородский | Белгородский район | 6 | 0.4 | 0.262 | 0.12282
TP010-0006313 | Белгородский | Белгородский район | 10 | 0.8 | 0.46184 | 0.30097
TP010-0006314 | Белгородский | Белгородский район | 10 | 1.03 | 0.42553 | 0.53798
TP010-0006316 | Белгородский | Белгородский район | 10 | 0.16 | 0.016303 | 0.12789
TP010-0006317 | Белгородский | Белгородский район | 10 | 0.25 | 0.046169 | 0.18141
TP010-0006319 | Белгородский | Белгородский район | 10 | 0.8 | 0.48125 | 0.28368
TP010-0006320 | Белгородский | Белгородский район | 10 | 0.25 | 0.091228 | 0.14131
TP010-0006323 | Белгородский | Белгородский район | 10 | 0.8 | 0.50734 | 0.26046
TP010-0006324 | Белгородский | Белгородский район | 10 | 0.8 | 0.4249 | 0.33383
TP010-0006325 | Белгородский | Белгородский район | 10 | 0.8 | 0.45286 | 0.30895
TP010-0006465 | Белгородский | Белгородский район | 10 | 0.025 | 0.001604 | 0.020822
TP010-0006466 | Белгородский | Белгородский район | 10 | 0.4 | 0.039209 | 0.3211
TP010-0006490 | Белгородский | Белгородский район | 10 | 0.25 | 0.020844 | 0.20395
TP010-0006518 | Белгородский | Белгородский район | 10 | 0.4 | 0.05402 | 0.30792
TP010-0006536 | Белгородский | Белгородский район | 10 | 0.5 | 0.25 | 0.2225
TP010-0006537 | Белгородский | Белгородский район | 10 | 0.8 | 0.22998 | 0.50731
TP010-0006540 | Белгородский | Белгородский район | 10 | 0.5 | 0.12074 | 0.33754
TP010-0006541 | Белгородский | Белгородский район | 10 | 0.8 | 0.4 | 0.356
TP010-0006542 | Белгородский | Белгородский район | 10 | 0.8 | 0.4 | 0.356
TP010-0006543 | Белгородский | Белгородский район | 10 | 0.8 | 0.4 | 0.356
TP010-0006545 | Белгородский | Белгородский район | 10 | 0.8 | 0.4 | 0.356
TP010-0006546 | Белгородский | Белгородский район | 10 | 0.5 | 0.25333 | 0.21953
TP010-0006547 | Белгородский | Белгородский район | 10 | 0.5 | 0.25 | 0.2225
TP010-0006548 | Белгородский | Белгородский район | 10 | 0.5 | 0.30855 | 0.17039
TP010-0006549 | Белгородский | Белгородский район | 10 | 1.26 | 1.0658 | 0.17283
TP010-0006550 | Белгородский | Белгородский район | 10 | 0.25 | 0.054221 | 0.17424
TP010-0006551 | Белгородский | Белгородский район | 10 | 0.4 | 0.009882 | 0.34721
TP010-0006552 | Белгородский | Белгородский район | 10 | 1.26 | 0.82801 | 0.38447
TP010-0006554 | Белгородский | Белгородский район | 10 | 0.5 | 0.29506 | 0.18239
TP010-0006557 | Белгородский | Белгородский район | 10 | 0.8 | 0.42927 | 0.32995
TP010-0006559 | Белгородский | Белгородский район | 10 | 0.63 | 0.24569 | 0.34204
TP010-0006562 | Белгородский | Белгородский район | 10 | 0.8 | 0.40859 | 0.34835
TP010-0006563 | Белгородский | Белгородский район | 10 | 1.03 | 0.65056 | 0.3377
TP010-0006583 | Белгородский | Белгородский район | 10 | 0.8 | 0.4275 | 0.33152
TP010-0006585 | Белгородский | Белгородский район | 10 | 0.8 | 0.43174 | 0.32775
TP010-0006586 | Белгородский | Белгородский район | 10 | 1.26 | 0.66003 | 0.53397
TP010-0006588 | Белгородский | Белгородский район | 10 | 0.8 | 0.52167 | 0.24772
TP010-0006589 | Белгородский | Белгородский район | 10 | 0.8 | 0.48892 | 0.27686
TP010-0006590 | Белгородский | Белгородский район | 10 | 0.8 | 0.53392 | 0.23681
TP010-0006592 | Белгородский | Белгородский район | 10 | 0.8 | 0.44724 | 0.31396
TP010-0006594 | Белгородский | Белгородский район | 10 | 0.5 | 0.25721 | 0.21609
TP010-0006595 | Белгородский | Белгородский район | 10 | 0.63 | 0.13949 | 0.43656
TP010-0006614 | Белгородский | Белгородский район | 10 | 0.1 | 0.02697 | 0.064997
TP010-0006615 | Белгородский | Белгородский район | 10 | 0.25 | 0.049687 | 0.17828
TP010-0006617 | Белгородский | Белгородский район | 10 | 0.16 | 0.071221 | 0.079013
TP010-0006618 | Белгородский | Белгородский район | 10 | 0.25 | 0.036704 | 0.18983
TP010-0006620 | Белгородский | Белгородский район | 10 | 0.16 | 0.075201 | 0.075471
TP010-0006621 | Белгородский | Белгородский район | 10 | 0.16 | 0.098613 | 0.054634
TP010-0006622 | Белгородский | Белгородский район | 10 | 0.25 | 0.089077 | 0.14322
TP010-0006624 | Белгородский | Белгородский район | 10 | 0.16 | 0.023738 | 0.12127
TP010-0006625 | Белгородский | Белгородский район | 10 | 0.4 | 0.050991 | 0.31062
TP010-0006626 | Белгородский | Белгородский район | 10 | 0.4 | 0.2079 | 0.17097
TP010-0006627 | Белгородский | Белгородский район | 10 | 0.25 | 0.052832 | 0.17548
TP010-0006628 | Белгородский | Белгородский район | 10 | 0.25 | 0.13757 | 0.10007
TP010-0006629 | Белгородский | Белгородский район | 10 | 0.4 | 0.13993 | 0.23146
TP010-0006630 | Белгородский | Белгородский район | 10 | 0.25 | 0.11254 | 0.12234
TP010-0006632 | Белгородский | Белгородский район | 10 | 0.25 | 0.033654 | 0.19255
TP010-0006633 | Белгородский | Белгородский район | 10 | 0.25 | 0.10657 | 0.12765
TP010-0006634 | Белгородский | Белгородский район | 10 | 0.1 | 0.044631 | 0.049278
TP010-0006635 | Белгородский | Белгородский район | 10 | 0.16 | 0.044296 | 0.10298
TP010-0006636 | Белгородский | Белгородский район | 10 | 0.25 | 0.14478 | 0.093649
TP010-0006637 | Белгородский | Белгородский район | 10 | 0.25 | 0.024946 | 0.2003
TP010-0006638 | Белгородский | Белгородский район | 10 | 0.25 | 0.021141 | 0.20368
TP010-0006640 | Белгородский | Белгородский район | 10 | 0.16 | 0.03269 | 0.11331
TP010-0006641 | Белгородский | Белгородский район | 10 | 0.04 | 0.014888 | 0.02235
TP010-0006642 | Белгородский | Белгородский район | 10 | 0.063 | 0.020457 | 0.037863
TP010-0006643 | Белгородский | Белгородский район | 10 | 0.16 | 0.037914 | 0.10866
TP010-0006644 | Белгородский | Белгородский район | 10 | 0.16 | 0.029597 | 0.11606
TP010-0006645 | Белгородский | Белгородский район | 10 | 0.063 | 0.00544 | 0.051228
TP010-0006646 | Белгородский | Белгородский район | 10 | 0.16 | 0.054621 | 0.093787
TP010-0006649 | Белгородский | Белгородский район | 10 | 0.4 | 0.053258 | 0.3086
TP010-0006650 | Белгородский | Белгородский район | 10 | 0.25 | 0.042509 | 0.18467
TP010-0006652 | Белгородский | Белгородский район | 10 | 0.16 | 0.023455 | 0.12153
TP010-0006653 | Белгородский | Белгородский район | 10 | 0.06 | 0.053 | 0.00623
TP010-0006655 | Белгородский | Белгородский район | 10 | 0.4 | 0.134 | 0.23674
TP010-0006656 | Белгородский | Белгородский район | 10 | 0.4 | 0.15 | 0.2225
TP010-0006660 | Белгородский | Белгородский район | 10 | 0.4 | 0.011314 | 0.34593
TP010-0006661 | Белгородский | Белгородский район | 10 | 0.16 | 0.021362 | 0.12339
TP010-0006662 | Белгородский | Белгородский район | 10 | 0.25 | 0.193 | 0.05073
TP010-0006663 | Белгородский | Белгородский район | 10 | 0.1 | 0.06 | 0.0356
TP010-0006664 | Белгородский | Белгородский район | 10 | 0.16 | 0.072441 | 0.077928
TP010-0006665 | Белгородский | Белгородский район | 10 | 0.1 | 0.016355 | 0.074444
TP010-0006666 | Белгородский | Белгородский район | 10 | 0.1 | 0.0055981 | 0.084018
TP010-0006667 | Белгородский | Белгородский район | 10 | 0.25 | 0.077366 | 0.15364
TP010-0006669 | Белгородский | Белгородский район | 10 | 0.4 | 0.058894 | 0.30358
TP010-0006670 | Белгородский | Белгородский район | 10 | 0.16 | 0.078948 | 0.072136
TP010-0006671 | Белгородский | Белгородский район | 10 | 0.4 | 0.0468 | 0.31435
TP010-0006672 | Белгородский | Белгородский район | 10 | 0.25 | 0.164 | 0.07654
TP010-0006673 | Белгородский | Белгородский район | 10 | 0.16 | 0.083 | 0.06853
TP010-0006674 | Белгородский | Белгородский район | 10 | 0.1 | 0.013418 | 0.077058
TP010-0006676 | Белгородский | Белгородский район | 10 | 0.16 | 0.022502 | 0.12237
TP010-0006677 | Белгородский | Белгородский район | 10 | 0.16 | 0.000452 | 0.142
TP010-0006678 | Белгородский | Белгородский район | 10 | 0.16 | 0 | 0.1424
TP010-0006679 | Белгородский | Белгородский район | 10 | 0.16 | 0.002034 | 0.14059
TP010-0006680 | Белгородский | Белгородский район | 10 | 0.16 | 0.02746 | 0.11796
TP010-0006681 | Белгородский | Белгородский район | 10 | 0.16 | 0.043278 | 0.10388
TP010-0006682 | Белгородский | Белгородский район | 10 | 0.1 | 0.029162 | 0.063046
TP010-0006683 | Белгородский | Белгородский район | 10 | 0.1 | 0.007732 | 0.082119
TP010-0006684 | Белгородский | Белгородский район | 10 | 0.1 | 0.041 | 0.05251
TP010-0006686 | Белгородский | Белгородский район | 10 | 0.25 | 0.138 | 0.09968
TP010-0006689 | Белгородский | Белгородский район | 10 | 0.4 | 0.188 | 0.18868
TP010-0006690 | Белгородский | Белгородский район | 10 | 0.25 | 0.10446 | 0.12954
TP010-0006691 | Белгородский | Белгородский район | 10 | 0.25 | 0.159 | 0.08099
TP010-0006692 | Белгородский | Белгородский район | 10 | 0.16 | 0.022656 | 0.12224
TP010-0006694 | Белгородский | Белгородский район | 10 | 0.16 | 0.070543 | 0.079617
TP010-0006695 | Белгородский | Белгородский район | 10 | 0.16 | 0.040401 | 0.10644
TP010-0006696 | Белгородский | Белгородский район | 10 | 0.25 | 0.084058 | 0.14769
TP010-0006697 | Белгородский | Белгородский район | 10 | 0.4 | 0.11737 | 0.25154
TP010-0006698 | Белгородский | Белгородский район | 10 | 0.16 | 0.061314 | 0.087831
TP010-0006699 | Белгородский | Белгородский район | 10 | 0.1 | 0.031287 | 0.061155
TP010-0006700 | Белгородский | Белгородский район | 10 | 0.25 | 0.023973 | 0.20116
TP010-0006702 | Белгородский | Белгородский район | 10 | 0.1 | 0.028885 | 0.063292
TP010-0006703 | Белгородский | Белгородский район | 10 | 0.025 | 0.004 | 0.01869
TP010-0006704 | Белгородский | Белгородский район | 10 | 0.25 | 0.0179 | 0.20657
TP010-0006705 | Белгородский | Белгородский район | 10 | 0.16 | 0.060502 | 0.088553
TP010-0006706 | Белгородский | Белгородский район | 10 | 0.063 | 0.003232 | 0.053194
TP010-0006707 | Белгородский | Белгородский район | 10 | 0.25 | 0.030784 | 0.1951
TP010-0006709 | Белгородский | Белгородский район | 10 | 0.16 | 0.030856 | 0.11494
TP010-0006710 | Белгородский | Белгородский район | 10 | 0.25 | 0.14965 | 0.089313
TP010-0006711 | Белгородский | Белгородский район | 10 | 0.16 | 0.032169 | 0.11377
TP010-0006713 | Белгородский | Белгородский район | 10 | 0.16 | 0.046085 | 0.10138
TP010-0006714 | Белгородский | Белгородский район | 10 | 0.16 | 0.037831 | 0.10873
TP010-0006715 | Белгородский | Белгородский район | 10 | 0.16 | 0.106 | 0.04806
TP010-0006716 | Белгородский | Белгородский район | 10 | 0.1 | 0.027224 | 0.064771
TP010-0006718 | Белгородский | Белгородский район | 10 | 0.4 | 0.06087 | 0.30183
TP010-0006719 | Белгородский | Белгородский район | 10 | 0.4 | 0.12995 | 0.24034
TP010-0006720 | Белгородский | Белгородский район | 10 | 0.25 | 0.10967 | 0.1249
TP010-0006721 | Белгородский | Белгородский район | 10 | 0.16 | 0.019323 | 0.1252
TP010-0006722 | Белгородский | Белгородский район | 10 | 0.1 | 0.025366 | 0.066424
TP010-0006723 | Белгородский | Белгородский район | 10 | 0.25 | 0.02902 | 0.19667
TP010-0006724 | Белгородский | Белгородский район | 10 | 0.25 | 0.025846 | 0.1995
TP010-0006725 | Белгородский | Белгородский район | 10 | 0.25 | 0.023154 | 0.20189
TP010-0006726 | Белгородский | Белгородский район | 10 | 0.16 | 0.14261 | 0.015479
TP010-0006732 | Белгородский | Белгородский район | 10 | 0.16 | 0.087109 | 0.064873
TP010-0006733 | Белгородский | Белгородский район | 10 | 0.16 | 0.007021 | 0.13615
TP010-0006734 | Белгородский | Белгородский район | 10 | 0.16 | 0.033634 | 0.11247
TP010-0006735 | Белгородский | Белгородский район | 10 | 0.16 | 0.016253 | 0.12793
TP010-0006736 | Белгородский | Белгородский район | 10 | 0.16 | 0.043387 | 0.10379
TP010-0006741 | Белгородский | Белгородский район | 10 | 0.1 | 0.008648 | 0.081303
TP010-0006742 | Белгородский | Белгородский район | 10 | 0.1 | 0.004622 | 0.084886
TP010-0006743 | Белгородский | Белгородский район | 10 | 0.1 | 0.040905 | 0.052595
TP010-0006745 | Белгородский | Белгородский район | 10 | 0.4 | 0.18889 | 0.18789
TP010-0006746 | Белгородский | Белгородский район | 10 | 0.16 | 0.004851 | 0.13808
TP010-0006747 | Белгородский | Белгородский район | 10 | 0.16 | 0.070968 | 0.079238
TP010-0006749 | Белгородский | Белгородский район | 10 | 0.25 | 0.017264 | 0.20714
TP010-0006750 | Белгородский | Белгородский район | 10 | 0.1 | 0.034849 | 0.057984
TP010-0006751 | Белгородский | Белгородский район | 10 | 0.25 | 0.032053 | 0.19397
TP010-0006752 | Белгородский | Белгородский район | 10 | 0.25 | 0.022635 | 0.20235
TP010-0006753 | Белгородский | Белгородский район | 10 | 0.16 | 0.064616 | 0.084892
TP010-0006754 | Белгородский | Белгородский район | 10 | 0.1 | 0.019215 | 0.071899
TP010-0006755 | Белгородский | Белгородский район | 10 | 0.1 | 0.012224 | 0.078121
TP010-0006756 | Белгородский | Белгородский район | 10 | 0.4 | 0.11125 | 0.25699
TP010-0006757 | Белгородский | Белгородский район | 10 | 0.1 | 0.037398 | 0.055716
TP010-0006758 | Белгородский | Белгородский район | 10 | 0.16 | 0.060972 | 0.088135
TP010-0006760 | Белгородский | Белгородский район | 10 | 0.16 | 0.033222 | 0.11283
TP010-0006762 | Белгородский | Белгородский район | 10 | 0.16 | 0.042851 | 0.10426
TP010-0006763 | Белгородский | Белгородский район | 10 | 0.16 | 0.084819 | 0.066911
TP010-0006764 | Белгородский | Белгородский район | 10 | 0.25 | 0.054705 | 0.17381
TP010-0006765 | Белгородский | Белгородский район | 10 | 0.063 | 0.01067 | 0.046574
TP010-0006766 | Белгородский | Белгородский район | 10 | 0.1 | 0.03 | 0.0623
TP010-0006767 | Белгородский | Белгородский район | 10 | 0.18 | 0.00227 | 0.15818
TP010-0006769 | Белгородский | Белгородский район | 10 | 0.32 | 0.042891 | 0.24663
TP010-0006770 | Белгородский | Белгородский район | 10 | 0.16 | 0.105 | 0.04895
TP010-0006771 | Белгородский | Белгородский район | 10 | 0.25 | 0.026224 | 0.19916
TP010-0006772 | Белгородский | Белгородский район | 10 | 0.25 | 0.01362 | 0.21038
TP010-0006773 | Белгородский | Белгородский район | 10 | 0.1 | 0.068 | 0.02848
TP010-0006778 | Белгородский | Белгородский район | 10 | 0.1 | 0.017015 | 0.073857
TP010-0006779 | Белгородский | Белгородский район | 10 | 0.4 | 0.005832 | 0.35081
TP010-0006780 | Белгородский | Белгородский район | 10 | 0.1 | 0.010059 | 0.080047
TP010-0006781 | Белгородский | Белгородский район | 10 | 0.16 | 0.006715 | 0.13642
TP010-0006782 | Белгородский | Белгородский район | 10 | 0.16 | 0.0234 | 0.12157
TP010-0006783 | Белгородский | Белгородский район | 10 | 0.25 | 0.048169 | 0.17963
TP010-0006784 | Белгородский | Белгородский район | 10 | 0.1 | 0.007344 | 0.082464
TP010-0006786 | Белгородский | Белгородский район | 10 | 0.063 | 0 | 0.05607
TP010-0006787 | Белгородский | Белгородский район | 10 | 0.16 | 0.025027 | 0.12013
TP010-0006789 | Белгородский | Белгородский район | 10 | 0.4 | 0.22417 | 0.15649
TP010-0006790 | Белгородский | Белгородский район | 10 | 0.1 | 0.00345 | 0.08593
TP010-0006791 | Белгородский | Белгородский район | 10 | 0.25 | 0.11306 | 0.12187
TP010-0006792 | Белгородский | Белгородский район | 10 | 0.04 | 0.011227 | 0.025608
TP010-0006793 | Белгородский | Белгородский район | 10 | 0.16 | 0.05605 | 0.092516
TP010-0006794 | Белгородский | Белгородский район | 10 | 0.16 | 0.017743 | 0.12661
TP010-0006795 | Белгородский | Белгородский район | 10 | 0.16 | 0.0172 | 0.12709
TP010-0006796 | Белгородский | Белгородский район | 10 | 0.063 | 0.0106 | 0.046636
TP010-0006797 | Белгородский | Белгородский район | 10 | 0.1 | 0.002471 | 0.086801
TP010-0006798 | Белгородский | Белгородский район | 10 | 0.1 | 0.030063 | 0.062244
TP010-0006800 | Белгородский | Белгородский район | 10 | 0.1 | 0.025837 | 0.066005
TP010-0006801 | Белгородский | Белгородский район | 10 | 0.5 | 0.28651 | 0.19001
TP010-0006806 | Белгородский | Белгородский район | 10 | 0.25 | 0.06918 | 0.16093
TP010-0006807 | Белгородский | Белгородский район | 10 | 0.16 | 0.001816 | 0.14078
TP010-0006808 | Белгородский | Белгородский район | 10 | 0.1 | 0.005342 | 0.084246
TP010-0006810 | Белгородский | Белгородский район | 10 | 0.1 | 0.008055 | 0.081831
TP010-0006813 | Белгородский | Белгородский район | 10 | 0.16 | 0.016565 | 0.12766
TP010-0006814 | Белгородский | Белгородский район | 10 | 0.25 | 0.059177 | 0.16983
TP010-0006817 | Белгородский | Белгородский район | 10 | 0.16 | 0.12328 | 0.032681
TP010-0006819 | Белгородский | Белгородский район | 10 | 0.16 | 0.000705 | 0.14177
TP010-0006820 | Белгородский | Белгородский район | 10 | 0.16 | 0 | 0.1424
TP010-0006821 | Белгородский | Белгородский район | 10 | 0.1 | 0.062832 | 0.03308
TP010-0006823 | Белгородский | Белгородский район | 10 | 0.1 | 0.032312 | 0.060242
TP010-0006824 | Белгородский | Белгородский район | 10 | 0.063 | 0.004081 | 0.052438
TP010-0006825 | Белгородский | Белгородский район | 10 | 0.1 | 0.029414 | 0.062822
TP010-0006827 | Белгородский | Белгородский район | 10 | 0.25 | 0.000462 | 0.22209
TP010-0006828 | Белгородский | Белгородский район | 10 | 0.16 | 0.017111 | 0.12717
TP010-0006829 | Белгородский | Белгородский район | 10 | 0.1 | 0.007393 | 0.08242
TP010-0006830 | Белгородский | Белгородский район | 10 | 0.1 | 0.0275 | 0.064525
TP010-0006831 | Белгородский | Белгородский район | 10 | 0.16 | 0.037678 | 0.10887
TP010-0006832 | Белгородский | Белгородский район | 10 | 0.1 | 0.02548 | 0.066323
TP010-0006833 | Белгородский | Белгородский район | 10 | 0.16 | 0.063614 | 0.085784
TP010-0006834 | Белгородский | Белгородский район | 10 | 0.4 | 0.11018 | 0.25794
TP010-0006835 | Белгородский | Белгородский район | 10 | 0.25 | 0.038139 | 0.18856
TP010-0006836 | Белгородский | Белгородский район | 10 | 0.16 | 0.044521 | 0.10278
TP010-0006837 | Белгородский | Белгородский район | 10 | 0.16 | 0.008145 | 0.13515
TP010-0006838 | Белгородский | Белгородский район | 10 | 0.16 | 0.070877 | 0.079319
TP010-0006839 | Белгородский | Белгородский район | 10 | 0.1 | 0.006773 | 0.082972
TP010-0006841 | Белгородский | Белгородский район | 10 | 0.25 | 0.16149 | 0.078774
TP010-0006842 | Белгородский | Белгородский район | 10 | 0.1 | 0.090141 | 0.0087745
TP010-0006843 | Белгородский | Белгородский район | 10 | 0.063 | 0.017308 | 0.040666
TP010-0006844 | Белгородский | Белгородский район | 10 | 0.1 | 0.009767 | 0.080307
TP010-0006845 | Белгородский | Белгородский район | 10 | 0.25 | 0.017682 | 0.20676
TP010-0006846 | Белгородский | Белгородский район | 10 | 0.16 | 0.002982 | 0.13975
TP010-0006847 | Белгородский | Белгородский район | 10 | 0.16 | 0.021811 | 0.12299
TP010-0006848 | Белгородский | Белгородский район | 10 | 0.03 | 0.014636 | 0.013674
TP010-0006849 | Белгородский | Белгородский район | 10 | 0.1 | 0.03088 | 0.061517
TP010-0006850 | Белгородский | Белгородский район | 10 | 0.1 | 0.005758 | 0.083875
TP010-0006852 | Белгородский | Белгородский район | 10 | 0.4 | 0.013959 | 0.34358
TP010-0006853 | Белгородский | Белгородский район | 10 | 0.16 | 0.046779 | 0.10077
TP010-0006854 | Белгородский | Белгородский район | 10 | 0.063 | 0.003893 | 0.052605
TP010-0006857 | Белгородский | Белгородский район | 10 | 0.1 | 0.012233 | 0.078113
TP010-0006859 | Белгородский | Белгородский район | 10 | 0.06 | 0.003012 | 0.050719
TP010-0006860 | Белгородский | Белгородский район | 10 | 0.16 | 0.038302 | 0.10831
TP010-0006861 | Белгородский | Белгородский район | 10 | 0.16 | 0.032809 | 0.1132
TP010-0006862 | Белгородский | Белгородский район | 10 | 0.1 | 0.015253 | 0.075425
TP010-0006863 | Белгородский | Белгородский район | 10 | 0.25 | 0.032787 | 0.19332
TP010-0006864 | Белгородский | Белгородский район | 10 | 0.1 | 0.005881 | 0.083766
TP010-0006865 | Белгородский | Белгородский район | 10 | 0.25 | 0.050038 | 0.17797
TP010-0006866 | Белгородский | Белгородский район | 10 | 0.1 | 0.010282 | 0.079849
TP010-0006868 | Белгородский | Белгородский район | 10 | 0.063 | 0.03824 | 0.022036
TP010-0006869 | Белгородский | Белгородский район | 10 | 0.063 | 0.039 | 0.02136
TP010-0006870 | Белгородский | Белгородский район | 10 | 0.063 | 0.008956 | 0.048099
TP010-0006874 | Белгородский | Белгородский район | 10 | 0.63 | 0.026784 | 0.53686
TP010-0006878 | Белгородский | Белгородский район | 10 | 0.16 | 0.0348 | 0.11143
TP010-0006879 | Белгородский | Белгородский район | 10 | 0.063 | 0.011317 | 0.045998
TP010-0006882 | Белгородский | Белгородский район | 10 | 0.16 | 0.009854 | 0.13363
TP010-0006883 | Белгородский | Белгородский район | 10 | 0.04 | 0.005577 | 0.030636
TP010-0006884 | Белгородский | Белгородский район | 10 | 0.1 | 0 | 0.089
TP010-0006885 | Белгородский | Белгородский район | 10 | 0.1 | 0.018839 | 0.072233
TP010-0006887 | Белгородский | Белгородский район | 10 | 0.1 | 0.022088 | 0.069342
TP010-0006888 | Белгородский | Белгородский район | 10 | 0.16 | 0.018307 | 0.12611
TP010-0006891 | Белгородский | Белгородский район | 10 | 0.16 | 0.05438 | 0.094002
TP010-0006892 | Белгородский | Белгородский район | 10 | 0.25 | 0.13892 | 0.098864
TP010-0006893 | Белгородский | Белгородский район | 10 | 0.16 | 0.070283 | 0.079848
TP010-0006894 | Белгородский | Белгородский район | 10 | 0.1 | 0.096291 | 0.003301
TP010-0006895 | Белгородский | Белгородский район | 10 | 0.25 | 0.016105 | 0.20817
TP010-0006896 | Белгородский | Белгородский район | 10 | 0.063 | 0.036 | 0.02403
TP010-0006897 | Белгородский | Белгородский район | 10 | 0.25 | 0.006417 | 0.21679
TP010-0006898 | Белгородский | Белгородский район | 10 | 0.16 | 0.064921 | 0.08462
TP010-0006899 | Белгородский | Белгородский район | 10 | 0.25 | 0.14322 | 0.095032
TP010-0006900 | Белгородский | Белгородский район | 10 | 0.16 | 0.003696 | 0.13911
TP010-0006901 | Белгородский | Белгородский район | 10 | 0.1 | 0.034673 | 0.058141
TP010-0006902 | Белгородский | Белгородский район | 10 | 0.63 | 0.007834 | 0.55373
TP010-0006904 | Белгородский | Белгородский район | 10 | 0.25 | 0.11868 | 0.11688
TP010-0006905 | Белгородский | Белгородский район | 10 | 0.16 | 0.009438 | 0.134
TP010-0006906 | Белгородский | Белгородский район | 10 | 0.25 | 0.04536 | 0.18213
TP010-0006907 | Белгородский | Белгородский район | 10 | 0.25 | 0.095395 | 0.1376
TP010-0006908 | Белгородский | Белгородский район | 10 | 0.16 | 0.053526 | 0.094762
TP010-0006909 | Белгородский | Белгородский район | 10 | 0.25 | 0.085449 | 0.14645
TP010-0006910 | Белгородский | Белгородский район | 10 | 0.25 | 0.13615 | 0.10132
TP010-0006912 | Белгородский | Белгородский район | 10 | 0.16 | 0.028026 | 0.11746
TP010-0006913 | Белгородский | Белгородский район | 10 | 0.16 | 0.050244 | 0.097683
TP010-0006915 | Белгородский | Белгородский район | 10 | 0.1 | 0.032389 | 0.060174
TP010-0006917 | Белгородский | Белгородский район | 10 | 0.16 | 0.013451 | 0.13043
TP010-0006918 | Белгородский | Белгородский район | 10 | 0.16 | 0.022562 | 0.12232
TP010-0006927 | Белгородский | Белгородский район | 10 | 0.32 | 0.16137 | 0.14118
TP010-0006928 | Белгородский | Белгородский район | 10 | 0.16 | 0.004551 | 0.13835
TP010-0006930 | Белгородский | Белгородский район | 10 | 0.16 | 0.009574 | 0.13388
TP010-0006932 | Белгородский | Белгородский район | 10 | 0.4 | 0.060676 | 0.302
TP010-0006933 | Белгородский | Белгородский район | 10 | 0.4 | 0.065563 | 0.29765
TP010-0006934 | Белгородский | Белгородский район | 10 | 0.4 | 0.053057 | 0.30878
TP010-0006936 | Белгородский | Белгородский район | 10 | 0.04 | 0.010182 | 0.026538
TP010-0006937 | Белгородский | Белгородский район | 10 | 0.16 | 0.034122 | 0.11203
TP010-0006938 | Белгородский | Белгородский район | 10 | 0.1 | 0.033505 | 0.059181
TP010-0006939 | Белгородский | Белгородский район | 10 | 0.16 | 0.017677 | 0.12667
TP010-0006940 | Белгородский | Белгородский район | 10 | 0.1 | 0.016947 | 0.073917
TP010-0006941 | Белгородский | Белгородский район | 10 | 0.063 | 0.005329 | 0.051327
TP010-0006946 | Белгородский | Белгородский район | 10 | 0.25 | 0.059701 | 0.16937
TP010-0006947 | Белгородский | Белгородский район | 10 | 0.25 | 0.042529 | 0.18465
TP010-0006950 | Белгородский | Белгородский район | 10 | 0.16 | 0.028343 | 0.11717
TP010-0006951 | Белгородский | Белгородский район | 10 | 0.025 | 0.002885 | 0.019682
TP010-0006952 | Белгородский | Белгородский район | 10 | 0.1 | 0.017708 | 0.07324
TP010-0006953 | Белгородский | Белгородский район | 10 | 0.25 | 0.042245 | 0.1849
TP010-0006954 | Белгородский | Белгородский район | 10 | 0.25 | 0.043144 | 0.1841
TP010-0006955 | Белгородский | Белгородский район | 10 | 0.025 | 0.003751 | 0.018912
TP010-0006956 | Белгородский | Белгородский район | 10 | 0.25 | 0.004869 | 0.21817
TP010-0006957 | Белгородский | Белгородский район | 10 | 0.16 | 0.019193 | 0.12532
TP010-0006958 | Белгородский | Белгородский район | 10 | 0.1 | 0.043 | 0.05073
TP010-0006959 | Белгородский | Белгородский район | 10 | 0.16 | 0.005594 | 0.13742
TP010-0006960 | Белгородский | Белгородский район | 10 | 0.25 | 0.15153 | 0.087637
TP010-0006961 | Белгородский | Белгородский район | 10 | 0.25 | 0.077563 | 0.15347
TP010-0006963 | Белгородский | Белгородский район | 10 | 0.63 | 0.41528 | 0.1911
TP010-0006966 | Белгородский | Белгородский район | 10 | 0.25 | 0.091714 | 0.14087
TP010-0006975 | Белгородский | Белгородский район | 10 | 0.16 | 0.092027 | 0.060496
TP010-0006976 | Белгородский | Белгородский район | 10 | 0.25 | 0.16304 | 0.077393
TP010-0006979 | Белгородский | Белгородский район | 10 | 0.25 | 0.1324 | 0.10467
TP010-0006980 | Белгородский | Белгородский район | 10 | 0.25 | 0.052413 | 0.17585
TP010-0006982 | Белгородский | Белгородский район | 10 | 0.25 | 0.082256 | 0.14929
TP010-0006983 | Белгородский | Белгородский район | 10 | 0.25 | 0.031118 | 0.1948
TP010-0006984 | Белгородский | Белгородский район | 10 | 0.16 | 0.02452 | 0.12058
TP010-0006985 | Белгородский | Белгородский район | 10 | 0.8 | 0.40499 | 0.35156
TP010-0006987 | Белгородский | Белгородский район | 10 | 0.25 | 0.012972 | 0.21095
TP010-0006988 | Белгородский | Белгородский район | 10 | 0.25 | 0.03535 | 0.19104
TP010-0006990 | Белгородский | Белгородский район | 10 | 0.025 | 0.006093 | 0.016827
TP010-0006992 | Белгородский | Белгородский район | 10 | 0.16 | 0.057413 | 0.091302
TP010-0006993 | Белгородский | Белгородский район | 10 | 0.16 | 0.073867 | 0.076658
TP010-0006999 | Белгородский | Белгородский район | 10 | 0.63 | 0.34086 | 0.25734
TP010-0007001 | Белгородский | Белгородский район | 10 | 0.1 | 0.005028 | 0.084525
TP010-0007004 | Белгородский | Белгородский район | 10 | 0.16 | 0.069931 | 0.080161
TP010-0007005 | Белгородский | Белгородский район | 10 | 0.16 | 0.041014 | 0.1059
TP010-0007006 | Белгородский | Белгородский район | 10 | 0.25 | 0.047221 | 0.18047
TP010-0007007 | Белгородский | Белгородский район | 10 | 0.25 | 0.027922 | 0.19765
TP010-0007008 | Белгородский | Белгородский район | 10 | 0.4 | 0.063134 | 0.29981
TP010-0007009 | Белгородский | Белгородский район | 10 | 0.16 | 0.022412 | 0.12245
TP010-0007010 | Белгородский | Белгородский район | 10 | 0.16 | 0.027478 | 0.11794
TP010-0007011 | Белгородский | Белгородский район | 10 | 0.25 | 0.069654 | 0.16051
TP010-0007012 | Белгородский | Белгородский район | 10 | 0.16 | 0.065443 | 0.084156
TP010-0007013 | Белгородский | Белгородский район | 10 | 0.25 | 0.12168 | 0.11421
TP010-0007014 | Белгородский | Белгородский район | 10 | 0.16 | 0.011296 | 0.13235
TP010-0007015 | Белгородский | Белгородский район | 10 | 0.25 | 0.056164 | 0.17251
TP010-0007016 | Белгородский | Белгородский район | 10 | 0.25 | 0.11361 | 0.12139
TP010-0007017 | Белгородский | Белгородский район | 10 | 0.16 | 0.055198 | 0.093274
TP010-0007018 | Белгородский | Белгородский район | 10 | 0.5 | 0.32368 | 0.15693
TP010-0007019 | Белгородский | Белгородский район | 10 | 0.16 | 0.061144 | 0.087982
TP010-0007020 | Белгородский | Белгородский район | 10 | 0.16 | 0.037293 | 0.10921
TP010-0007021 | Белгородский | Белгородский район | 10 | 0.25 | 0.061207 | 0.16803
TP010-0007022 | Белгородский | Белгородский район | 10 | 0.25 | 0.027436 | 0.19808
TP010-0007023 | Белгородский | Белгородский район | 10 | 0.25 | 0.044619 | 0.18279
TP010-0007024 | Белгородский | Белгородский район | 10 | 0.25 | 0.11639 | 0.11891
TP010-0007025 | Белгородский | Белгородский район | 10 | 0.16 | 0.094894 | 0.057944
TP010-0007026 | Белгородский | Белгородский район | 10 | 0.25 | 0.16274 | 0.077661
TP010-0007027 | Белгородский | Белгородский район | 10 | 0.25 | 0.14757 | 0.091162
TP010-0008769 | Белгородский | Белгородский район | 10 | 0.25 | 0.00115 | 0.22148
TP010-0008770 | Белгородский | Белгородский район | 10 | 0.4 | 0.013477 | 0.34401
TP010-0008829 | Белгородский | Белгородский район | 10 | 0.16 | 0.02798 | 0.1175
TP010-0008894 | Белгородский | Белгородский район | 10 | 0.16 | 0.125 | 0.03115
TP010-0008900 | Белгородский | Белгородский район | 10 | 0.1 | 0.015846 | 0.074897
TP010-0008901 | Белгородский | Белгородский район | 10 | 0.16 | 0.015685 | 0.12844
TP010-0008904 | Белгородский | Белгородский район | 10 | 0.25 | 0.063992 | 0.16555
TP010-0008906 | Белгородский | Белгородский район | 10 | 0.4 | 0.013894 | 0.34363
TP010-0008909 | Белгородский | Белгородский район | 10 | 0.25 | 0.024056 | 0.20109
TP010-0008913 | Белгородский | Белгородский район | 10 | 0.25 | 0.049225 | 0.17869
TP010-0008926 | Белгородский | Белгородский район | 10 | 0.16 | 0.10057 | 0.052893
TP010-0008958 | Белгородский | Белгородский район | 10 | 0.65 | 0.44339 | 0.18388
TP010-0009014 | Белгородский | Белгородский район | 10 | 0.8 | 0.42575 | 0.33308
TP010-0009015 | Белгородский | Белгородский район | 10 | 0.1 | 0.029878 | 0.062409
TP010-0009021 | Белгородский | Белгородский район | 10 | 0.4 | 0.26132 | 0.12343
TP010-0009024 | Белгородский | Белгородский район | 10 | 0.1 | 0.05 | 0.0445
TP010-0009025 | Белгородский | Белгородский район | 10 | 0.25 | 0.006408 | 0.2168
TP010-0009026 | Белгородский | Белгородский район | 10 | 0.1 | 0.003042 | 0.086293
TP010-0009028 | Белгородский | Белгородский район | 10 | 0.8 | 0.44113 | 0.31939
TP010-0009037 | Белгородский | Белгородский район | 10 | 0.16 | 0.028882 | 0.1167
TP010-0009079 | Белгородский | Белгородский район | 10 | 0.1 | 0.041 | 0.05251
TP010-0009112 | Белгородский | Белгородский район | 10 | 0.1 | 0.004116 | 0.085337
TP010-0009115 | Белгородский | Белгородский район | 10 | 0.025 | 0.000908 | 0.021442
TP010-0009120 | Белгородский | Белгородский район | 10 | 0.063 | 0.031542 | 0.027998
TP010-0009122 | Белгородский | Белгородский район | 10 | 0.8 | 0.40371 | 0.3527
TP010-0009123 | Белгородский | Белгородский район | 10 | 0.16 | 0.135 | 0.02225
TP010-0009128 | Белгородский | Белгородский район | 10 | 0.16 | 0.070799 | 0.079389
TP010-0009132 | Белгородский | Белгородский район | 10 | 0.63 | 0.11837 | 0.45535
TP010-0009134 | Белгородский | Белгородский район | 10 | 0.16 | 0.011789 | 0.13191
TP010-0009136 | Белгородский | Белгородский район | 10 | 0.63 | 0.040692 | 0.52448
TP010-0009138 | Белгородский | Белгородский район | 10 | 0.5 | 0.25843 | 0.215
TP010-0009142 | Белгородский | Белгородский район | 10 | 0.63 | 0.014636 | 0.54767
TP010-0009143 | Белгородский | Белгородский район | 10 | 0.16 | 0.066163 | 0.083515
TP010-0009145 | Белгородский | Белгородский район | 10 | 0.25 | 0.057099 | 0.17168
TP010-0009146 | Белгородский | Белгородский район | 10 | 0.25 | 0.026489 | 0.19892
TP010-0009148 | Белгородский | Белгородский район | 10 | 0.1 | 0.024103 | 0.067548
TP010-0009153 | Белгородский | Белгородский район | 10 | 0.16 | 0.013572 | 0.13032
TP010-0009155 | Белгородский | Белгородский район | 10 | 0.16 | 0.01512 | 0.12894
TP010-0009159 | Белгородский | Белгородский район | 10 | 0.04 | 0.0146 | 0.022606
TP010-0009161 | Белгородский | Белгородский район | 10 | 0.06 | 0.047629 | 0.01101
TP010-0009162 | Белгородский | Белгородский район | 10 | 0.16 | 0 | 0.1424
TP010-0009165 | Белгородский | Белгородский район | 10 | 0.1 | 0.061014 | 0.034698
TP010-0009166 | Белгородский | Белгородский район | 10 | 0.8 | 0.44338 | 0.31739
TP010-0009172 | Белгородский | Белгородский район | 10 | 0.16 | 0.009717 | 0.13375
TP010-0009181 | Белгородский | Белгородский район | 10 | 0.4 | 0.031437 | 0.32802
TP010-0009182 | Белгородский | Белгородский район | 10 | 0.4 | 0.062597 | 0.30029
TP010-0009183 | Белгородский | Белгородский район | 10 | 0.4 | 0.030766 | 0.32862
TP010-0009184 | Белгородский | Белгородский район | 10 | 0.8 | 0.41908 | 0.33902
TP010-0009189 | Белгородский | Белгородский район | 10 | 0.16 | 0.073 | 0.07743
TP010-0009191 | Белгородский | Белгородский район | 10 | 0.063 | 0 | 0.05607
TP010-0009193 | Белгородский | Белгородский район | 10 | 0.1 | 0.047272 | 0.046928
TP010-0009195 | Белгородский | Белгородский район | 10 | 0.16 | 0.003969 | 0.13887
TP010-0009202 | Белгородский | Белгородский район | 10 | 0.063 | 0.034779 | 0.025117
TP010-0009203 | Белгородский | Белгородский район | 10 | 0.16 | 0.056 | 0.09256
TP010-0009209 | Белгородский | Белгородский район | 10 | 0.1 | 0.043379 | 0.050393
TP010-0009210 | Белгородский | Белгородский район | 10 | 0.06 | 0.00479 | 0.049137
TP010-0009212 | Белгородский | Белгородский район | 10 | 0.4 | 0.171 | 0.20381
TP010-0009217 | Белгородский | Белгородский район | 10 | 0.16 | 0 | 0.1424
TP010-0009222 | Белгородский | Белгородский район | 10 | 0.25 | 0.000936 | 0.22167
TP010-0009223 | Белгородский | Белгородский район | 10 | 0.1 | 0.01218 | 0.07816
TP010-0009232 | Белгородский | Белгородский район | 10 | 0.1 | 0.004572 | 0.084931
TP010-0009238 | Белгородский | Белгородский район | 10 | 0.16 | 0.064548 | 0.084952
TP010-0009242 | Белгородский | Белгородский район | 10 | 0.25 | 0 | 0.2225
TP010-0009243 | Белгородский | Белгородский район | 10 | 0.16 | 0.109 | 0.04539
TP010-0009245 | Белгородский | Белгородский район | 10 | 0.16 | 0.09 | 0.0623
TP010-0009247 | Белгородский | Белгородский район | 10 | 0.25 | 0.11 | 0.1246
TP010-0009255 | Белгородский | Белгородский район | 10 | 0.25 | 0.009013 | 0.21448
TP010-0009258 | Белгородский | Белгородский район | 10 | 0.4 | 0.013324 | 0.34414
TP010-0009264 | Белгородский | Белгородский район | 10 | 0.16 | 0 | 0.1424
TP010-0009272 | Белгородский | Белгородский район | 10 | 1.26 | 0.63346 | 0.55762
TP010-0009274 | Белгородский | Белгородский район | 10 | 0.25 | 0.13551 | 0.10189
TP010-0009280 | Белгородский | Белгородский район | 10 | 0.16 | 0.001452 | 0.14111
TP010-0009282 | Белгородский | Белгородский район | 10 | 0.063 | 0.011092 | 0.046198
TP010-0009284 | Белгородский | Белгородский район | 10 | 0.16 | 0.035598 | 0.11072
TP010-0009285 | Белгородский | Белгородский район | 10 | 0.16 | 0.010765 | 0.13282
TP010-0009287 | Белгородский | Белгородский район | 10 | 0.25 | 0.061778 | 0.16752
TP010-0009292 | Белгородский | Белгородский район | 10 | 0.1 | 0.00417 | 0.085289
TP010-0009295 | Белгородский | Белгородский район | 10 | 0.06 | 0.031621 | 0.025257
TP010-0009296 | Белгородский | Белгородский район | 10 | 0.1 | 0.003008 | 0.086323
TP010-0009297 | Белгородский | Белгородский район | 10 | 0.1 | 0.06163 | 0.034149
TP010-0009299 | Белгородский | Белгородский район | 10 | 0.04 | 0.022 | 0.01602
TP010-0009300 | Белгородский | Белгородский район | 10 | 0.063 | 0 | 0.05607
TP010-0009305 | Белгородский | Белгородский район | 10 | 0.1 | 0.04 | 0.0534
TP010-0009306 | Белгородский | Белгородский район | 10 | 0.16 | 0.06 | 0.089
TP010-0009307 | Белгородский | Белгородский район | 10 | 0.04 | 0 | 0.0356
TP010-0009309 | Белгородский | Белгородский район | 10 | 0.16 | 0.020005 | 0.1246
TP010-0009312 | Белгородский | Белгородский район | 10 | 0.16 | 0.031544 | 0.11433
TP010-0009324 | Белгородский | Белгородский район | 10 | 0.04 | 0 | 0.0356
TP010-0009325 | Белгородский | Белгородский район | 10 | 0.1 | 0.016978 | 0.07389
TP010-0009326 | Белгородский | Белгородский район | 10 | 0.1 | 0.089212 | 0.0096013
TP010-0009330 | Белгородский | Белгородский район | 10 | 0.25 | 0.084701 | 0.14712
TP010-0009331 | Белгородский | Белгородский район | 10 | 0.1 | 0.045538 | 0.048471
TP010-0009333 | Белгородский | Белгородский район | 10 | 0.16 | 0.069289 | 0.080733
TP010-0009334 | Белгородский | Белгородский район | 10 | 0.16 | 0.031114 | 0.11471
TP010-0009336 | Белгородский | Белгородский район | 10 | 0.16 | 0.070033 | 0.080071
TP010-0009343 | Белгородский | Белгородский район | 10 | 0.4 | 0.026117 | 0.33276
TP010-0009345 | Белгородский | Белгородский район | 10 | 0.04 | 0.025 | 0.01335
TP010-0009349 | Белгородский | Белгородский район | 10 | 0.1 | 0.01374 | 0.076771
TP010-0009354 | Белгородский | Белгородский район | 10 | 0.1 | 0.06 | 0.0356
TP010-0009358 | Белгородский | Белгородский район | 10 | 0.4 | 0.024684 | 0.33403
TP010-0009359 | Белгородский | Белгородский район | 10 | 0.1 | 0.006668 | 0.083065
TP010-0009364 | Белгородский | Белгородский район | 10 | 0.63 | 0.46721 | 0.14488
TP010-0009366 | Белгородский | Белгородский район | 10 | 0.16 | 0.063095 | 0.086245
TP010-0009370 | Белгородский | Белгородский район | 10 | 0.25 | 0.008503 | 0.21493
TP010-0009372 | Белгородский | Белгородский район | 10 | 0.16 | 0.041062 | 0.10585
TP010-0009375 | Белгородский | Белгородский район | 10 | 0.16 | 0.056969 | 0.091698
TP010-0009377 | Белгородский | Белгородский район | 10 | 0.25 | 0.096 | 0.13706
TP010-0009379 | Белгородский | Белгородский район | 10 | 0.04 | 0 | 0.0356
TP010-0009380 | Белгородский | Белгородский район | 10 | 0.16 | 0.055 | 0.09345
TP010-0009384 | Белгородский | Белгородский район | 10 | 0.16 | 0.066489 | 0.083225
TP010-0009391 | Белгородский | Белгородский район | 10 | 0.25 | 0 | 0.2225
TP010-0009393 | Белгородский | Белгородский район | 10 | 0.025 | 0.0091275 | 0.014127
TP010-0009403 | Белгородский | Белгородский район | 10 | 0.16 | 0.097 | 0.05607
TP010-0009406 | Белгородский | Белгородский район | 10 | 0.1 | 0.015962 | 0.074794
TP010-0009409 | Белгородский | Белгородский район | 10 | 0.25 | 0.172 | 0.06942
TP010-0009414 | Белгородский | Белгородский район | 10 | 0.4 | 0.25283 | 0.13098
TP010-0009417 | Белгородский | Белгородский район | 10 | 0.5 | 0.2608 | 0.21289
TP010-0009424 | Белгородский | Белгородский район | 10 | 0.4 | 0.048389 | 0.31293
TP010-0009427 | Белгородский | Белгородский район | 10 | 0.25 | 0.010981 | 0.21273
TP010-0009428 | Белгородский | Белгородский район | 10 | 0.16 | 0.008682 | 0.13467
TP010-0009429 | Белгородский | Белгородский район | 10 | 0.1 | 0.004037 | 0.085407
TP010-0009430 | Белгородский | Белгородский район | 10 | 0.04 | 0.001103 | 0.034618
TP010-0009431 | Белгородский | Белгородский район | 10 | 0.1 | 0.046 | 0.04806
TP010-0009432 | Белгородский | Белгородский район | 10 | 0.25 | 0.03587 | 0.19058
TP010-0009433 | Белгородский | Белгородский район | 10 | 0.25 | 0.057408 | 0.17141
TP010-0009434 | Белгородский | Белгородский район | 10 | 0.16 | 0.035665 | 0.11066
TP010-0009438 | Белгородский | Белгородский район | 10 | 1.26 | 0.6674 | 0.52742
TP010-0009439 | Белгородский | Белгородский район | 10 | 0.5 | 0.28598 | 0.19047
TP010-0009442 | Белгородский | Белгородский район | 10 | 0.4 | 0.071557 | 0.29231
TP010-0009444 | Белгородский | Белгородский район | 10 | 0.16 | 0.005513 | 0.13749
TP010-0009445 | Белгородский | Белгородский район | 10 | 0.16 | 0.008043 | 0.13524
TP010-0009446 | Белгородский | Белгородский район | 10 | 0.16 | 0.033676 | 0.11243
TP010-0009448 | Белгородский | Белгородский район | 10 | 0.16 | 0.025818 | 0.11942
TP010-0009449 | Белгородский | Белгородский район | 10 | 0.16 | 0.053655 | 0.094647
TP010-0009450 | Белгородский | Белгородский район | 10 | 0.16 | 0.036317 | 0.11008
TP010-0009451 | Белгородский | Белгородский район | 10 | 0.25 | 0.054821 | 0.17371
TP010-0009452 | Белгородский | Белгородский район | 10 | 0.1 | 0.033542 | 0.059148
TP010-0009453 | Белгородский | Белгородский район | 10 | 0.16 | 0.027738 | 0.11771
TP010-0009455 | Белгородский | Белгородский район | 10 | 0.063 | 0.001377 | 0.054844
TP010-0009458 | Белгородский | Белгородский район | 10 | 0.4 | 0.032384 | 0.32718
TP010-0009460 | Белгородский | Белгородский район | 10 | 0.25 | 0.0098 | 0.21378
TP010-0009461 | Белгородский | Белгородский район | 10 | 0.25 | 0.074045 | 0.1566
TP010-0009462 | Белгородский | Белгородский район | 10 | 0.65 | 0.2759 | 0.33295
TP010-0009465 | Белгородский | Белгородский район | 10 | 0.25 | 0.067976 | 0.162
TP010-0009466 | Белгородский | Белгородский район | 10 | 0.16 | 0.10983 | 0.044655
TP010-0009469 | Белгородский | Белгородский район | 10 | 0.1 | 0.013617 | 0.076881
TP010-0009470 | Белгородский | Белгородский район | 10 | 0.25 | 0.025813 | 0.19953
TP010-0009471 | Белгородский | Белгородский район | 10 | 0.25 | 0.054253 | 0.17421
TP010-0009472 | Белгородский | Белгородский район | 10 | 0.16 | 0.056725 | 0.091915
TP010-0009473 | Белгородский | Белгородский район | 10 | 0.16 | 0.017705 | 0.12664
TP010-0009474 | Белгородский | Белгородский район | 10 | 0.1 | 0.0020445 | 0.08718
TP010-0009476 | Белгородский | Белгородский район | 10 | 0.25 | 0.081685 | 0.1498
TP010-0009477 | Белгородский | Белгородский район | 10 | 0.16 | 0.017467 | 0.12685
TP010-0009479 | Белгородский | Белгородский район | 10 | 0.16 | 0.002554 | 0.14013
TP010-0009480 | Белгородский | Белгородский район | 10 | 0.16 | 0.033544 | 0.11255
TP010-0009481 | Белгородский | Белгородский район | 10 | 0.1 | 0.016613 | 0.074214
TP010-0009482 | Белгородский | Белгородский район | 10 | 0.25 | 0.029996 | 0.1958
TP010-0009483 | Белгородский | Белгородский район | 10 | 0.063 | 0 | 0.05607
TP010-0009486 | Белгородский | Белгородский район | 10 | 0.25 | 0.031597 | 0.19438
TP010-0009488 | Белгородский | Белгородский район | 10 | 0.16 | 0.007607 | 0.13563
TP010-0009489 | Белгородский | Белгородский район | 10 | 0.04 | 0.019 | 0.01869
TP010-0009490 | Белгородский | Белгородский район | 10 | 0.1 | 0.008191 | 0.08171
TP010-0009491 | Белгородский | Белгородский район | 10 | 0.16 | 0.051 | 0.09701
TP010-0009492 | Белгородский | Белгородский район | 10 | 0.1 | 0 | 0.089
TP010-0009493 | Белгородский | Белгородский район | 10 | 0.16 | 1.6854e-05 | 0.14239
TP010-0009494 | Белгородский | Белгородский район | 10 | 0.1 | 0.041546 | 0.052024
TP010-0009495 | Белгородский | Белгородский район | 10 | 0.25 | 0.016868 | 0.20749
TP010-0009496 | Белгородский | Белгородский район | 10 | 0.1 | 0.006058 | 0.083608
TP010-0009498 | Белгородский | Белгородский район | 10 | 0.063 | 0.001391 | 0.054832
TP010-0009499 | Белгородский | Белгородский район | 10 | 0.1 | 0.001859 | 0.087345
TP010-0009501 | Белгородский | Белгородский район | 10 | 0.063 | 0.009613 | 0.047514
TP010-0009502 | Белгородский | Белгородский район | 10 | 0.1 | 0.059 | 0.03649
TP010-0009503 | Белгородский | Белгородский район | 10 | 0.1 | 0.000231 | 0.088794
TP010-0009504 | Белгородский | Белгородский район | 10 | 0.1 | 0.021659 | 0.069723
TP010-0009505 | Белгородский | Белгородский район | 10 | 0.063 | 0.010869 | 0.046397
TP010-0009506 | Белгородский | Белгородский район | 10 | 0.8 | 0.43484 | 0.32499
TP010-0009507 | Белгородский | Белгородский район | 10 | 0.4 | 0.002715 | 0.35358
TP010-0009509 | Белгородский | Белгородский район | 10 | 0.16 | 0.01503 | 0.12902
TP010-0009510 | Белгородский | Белгородский район | 10 | 0.16 | 0.069469 | 0.080573
TP010-0009511 | Белгородский | Белгородский район | 10 | 0.025 | 0.017 | 0.00712
TP010-0009512 | Белгородский | Белгородский район | 10 | 0.1 | 0.02465 | 0.067061
TP010-0009513 | Белгородский | Белгородский район | 10 | 0.16 | 0.033558 | 0.11253
TP010-0009514 | Белгородский | Белгородский район | 10 | 0.16 | 0.015812 | 0.12833
TP010-0009515 | Белгородский | Белгородский район | 10 | 0.25 | 0.019665 | 0.205
TP010-0009517 | Белгородский | Белгородский район | 10 | 0.16 | 0.051046 | 0.096969
TP010-0009518 | Белгородский | Белгородский район | 10 | 0.16 | 0.022792 | 0.12212
TP010-0009519 | Белгородский | Белгородский район | 10 | 0.1 | 0.020008 | 0.071193
TP010-0009520 | Белгородский | Белгородский район | 10 | 0.25 | 0.010938 | 0.21277
TP010-0009525 | Белгородский | Белгородский район | 10 | 0.16 | 0.04916 | 0.098648
TP010-0009531 | Белгородский | Белгородский район | 10 | 0.1 | 0.011013 | 0.079198
TP010-0009534 | Белгородский | Белгородский район | 10 | 0.16 | 0.077443 | 0.073476
TP010-0009536 | Белгородский | Белгородский район | 10 | 0.25 | 0.030777 | 0.19511
TP010-0009537 | Белгородский | Белгородский район | 10 | 0.25 | 0.024792 | 0.20044
TP010-0009538 | Белгородский | Белгородский район | 10 | 0.25 | 0.058093 | 0.1708
TP010-0009539 | Белгородский | Белгородский район | 10 | 0.25 | 0.052277 | 0.17597
TP010-0009542 | Белгородский | Белгородский район | 10 | 0.16 | 0.026072 | 0.1192
TP010-0009543 | Белгородский | Белгородский район | 10 | 0.16 | 0.024091 | 0.12096
TP010-0009545 | Белгородский | Белгородский район | 10 | 0.4 | 0.072562 | 0.29142
TP010-0009642 | Белгородский | Белгородский район | 10 | 0.16 | 0.062782 | 0.086524
TP010-0009748 | Белгородский | Белгородский район | 10 | 0.25 | 0.047697 | 0.18005
TP010-0009841 | Белгородский | Белгородский район | 10 | 0.16 | 0.034897 | 0.11134
TP010-0009842 | Белгородский | Белгородский район | 10 | 0.25 | 0.025362 | 0.19993
TP010-0009843 | Белгородский | Белгородский район | 10 | 0.25 | 0.027967 | 0.19761
TP010-0009844 | Белгородский | Белгородский район | 10 | 0.25 | 0.03769 | 0.18896
TP010-0009846 | Белгородский | Белгородский район | 10 | 0.25 | 0.11393 | 0.1211
TP010-0009847 | Белгородский | Белгородский район | 10 | 0.4 | 0.020326 | 0.33791
TP010-0009848 | Белгородский | Белгородский район | 10 | 0.25 | 0.06981 | 0.16037
TP010-0009850 | Белгородский | Белгородский район | 10 | 0.16 | 0.079 | 0.07209
TP010-0009851 | Белгородский | Белгородский район | 10 | 0.25 | 0.025468 | 0.19983
TP010-0009852 | Белгородский | Белгородский район | 10 | 0.4 | 0.082868 | 0.28225
TP010-0009853 | Белгородский | Белгородский район | 10 | 0.063 | 0.008919 | 0.048132
TP010-0009854 | Белгородский | Белгородский район | 10 | 0.4 | 0.092271 | 0.27388
TP010-0009855 | Белгородский | Белгородский район | 10 | 0.25 | 0.072719 | 0.15778
TP010-0009856 | Белгородский | Белгородский район | 10 | 0.25 | 0.134 | 0.10324
TP010-0009857 | Белгородский | Белгородский район | 10 | 0.16 | 0.005914 | 0.13714
TP010-0009916 | Белгородский | Белгородский район | 10 | 0.25 | 0.027548 | 0.19798
TP010-0009940 | Белгородский | Белгородский район | 10 | 0.063 | 0 | 0.05607
TP010-0009944 | Белгородский | Белгородский район | 10 | 1.03 | 0.863 | 0.14863
TP010-0009945 | Белгородский | Белгородский район | 10 | 1.26 | 0.678 | 0.51798
TP010-0009953 | Белгородский | Белгородский район | 10 | 0.63 | 0 | 0.5607
TP010-0009956 | Белгородский | Белгородский район | 10 | 0.063 | 0.00766 | 0.049253
TP010-0009965 | Белгородский | Белгородский район | 10 | 0.4 | 0.028431 | 0.3307
TP010-0009974 | Белгородский | Белгородский район | 10 | 0.16 | 0.02263 | 0.12226
TP010-0009975 | Белгородский | Белгородский район | 10 | 0.16 | 0.042462 | 0.10461
TP010-0009976 | Белгородский | Белгородский район | 10 | 0.25 | 0.04524 | 0.18224
TP010-0009978 | Белгородский | Белгородский район | 10 | 0.25 | 0.038007 | 0.18867
TP010-0009979 | Белгородский | Белгородский район | 10 | 1.26 | 0.66056 | 0.5335
TP010-0009980 | Белгородский | Белгородский район | 10 | 0.8 | 0.56068 | 0.213
TP010-0009985 | Белгородский | Белгородский район | 10 | 0.63 | 0.063532 | 0.50416
TP010-0009994 | Белгородский | Белгородский район | 10 | 0.1 | 0.022188 | 0.069253
TP010-0009997 | Белгородский | Белгородский район | 10 | 0.16 | 0 | 0.1424
TP010-0009999 | Белгородский | Белгородский район | 10 | 0.16 | 0.087012 | 0.064959
TP010-0010001 | Белгородский | Белгородский район | 10 | 0.25 | 0.045948 | 0.18161
TP010-0010003 | Белгородский | Белгородский район | 10 | 0.25 | 0.035835 | 0.19061
TP010-0010007 | Белгородский | Белгородский район | 10 | 0.25 | 0.042191 | 0.18495
TP010-0010021 | Белгородский | Белгородский район | 10 | 0.16 | 0.149 | 0.00979
TP010-0010022 | Белгородский | Белгородский район | 10 | 0.25 | 0.058397 | 0.17053
TP010-0010023 | Белгородский | Белгородский район | 10 | 0.1 | 0.031 | 0.06141
TP010-0010027 | Белгородский | Белгородский район | 10 | 0.1 | 0.006364 | 0.083336
TP010-0010028 | Белгородский | Белгородский район | 10 | 0.025 | 0.007 | 0.01602
TP010-0010032 | Белгородский | Белгородский район | 10 | 0.25 | 0.049907 | 0.17808
TP010-0010033 | Белгородский | Белгородский район | 10 | 0.25 | 0.031165 | 0.19476
TP010-0010034 | Белгородский | Белгородский район | 10 | 0.25 | 0.060235 | 0.16889
TP010-0010036 | Белгородский | Белгородский район | 10 | 0.25 | 0.046495 | 0.18112
TP010-0010038 | Белгородский | Белгородский район | 10 | 0.25 | 0.032372 | 0.19369
TP010-0010039 | Белгородский | Белгородский район | 10 | 0.25 | 0.051088 | 0.17703
TP010-0010040 | Белгородский | Белгородский район | 10 | 0.25 | 0.05713 | 0.17165
TP010-0010056 | Белгородский | Белгородский район | 10 | 0.25 | 0.04988 | 0.17811
TP010-0010098 | Белгородский | Белгородский район | 10 | 0.25 | 0.033053 | 0.19308
TP010-0010099 | Белгородский | Белгородский район | 10 | 0.25 | 0.078568 | 0.15257
TP010-0010100 | Белгородский | Белгородский район | 10 | 0.4 | 0.025109 | 0.33365
TP010-0010101 | Белгородский | Белгородский район | 10 | 0.4 | 0.035448 | 0.32445
TP010-0010102 | Белгородский | Белгородский район | 10 | 0.4 | 0.01432 | 0.34326
TP010-0010105 | Белгородский | Белгородский район | 10 | 0.1 | 0.019401 | 0.071733
TP010-0010111 | Белгородский | Белгородский район | 10 | 0.4 | 0.036932 | 0.32313
TP010-0010112 | Белгородский | Белгородский район | 10 | 0.4 | 0.02647 | 0.33244
TP010-0010113 | Белгородский | Белгородский район | 10 | 0.25 | 0.07614 | 0.15474
TP010-0010116 | Белгородский | Белгородский район | 10 | 0.4 | 0.039896 | 0.32049
TP010-0010117 | Белгородский | Белгородский район | 10 | 0.4 | 0.028392 | 0.33073
TP010-0010118 | Белгородский | Белгородский район | 10 | 0.4 | 0.02943 | 0.32981
TP010-0010119 | Белгородский | Белгородский район | 10 | 0.4 | 0.043933 | 0.3169
TP010-0010120 | Белгородский | Белгородский район | 10 | 0.4 | 0.18729 | 0.18932
TP010-0010123 | Белгородский | Белгородский район | 10 | 0.8 | 0.45084 | 0.31075
TP010-0010124 | Белгородский | Белгородский район | 10 | 0.32 | 0.16228 | 0.14037
TP010-0010128 | Белгородский | Белгородский район | 10 | 1.26 | 0.67699 | 0.51888
TP010-0010133 | Белгородский | Белгородский район | 10 | 0.25 | 0.031501 | 0.19446
TP010-0010134 | Белгородский | Белгородский район | 10 | 0.25 | 0.046511 | 0.18111
TP010-0010140 | Белгородский | Белгородский район | 10 | 0.25 | 0.055603 | 0.17301
TP010-0010141 | Белгородский | Белгородский район | 10 | 0.25 | 0.03212 | 0.19391
TP010-0010264 | Белгородский | Белгородский район | 10 | 0.16 | 0.02709 | 0.11829
TP010-0010272 | Белгородский | Белгородский район | 10 | 0.25 | 0.046349 | 0.18125
TP010-0010273 | Белгородский | Белгородский район | 10 | 0.063 | 0.017991 | 0.040058
TP010-0013910 | Белгородский | Белгородский район | 10 | 0.8 | 0.603 | 0.17533
TP010-0016186 | Белгородский | Белгородский район | 10 | 0.25 | 0.14067 | 0.0973
TP010-0016211 | Белгородский | Белгородский район | 10 | 0.08 | 0.04 | 0.0356
TP010-0016219 | Белгородский | Белгородский район | 10 | 0.35 | 0.10553 | 0.21758
TP010-0016221 | Белгородский | Белгородский район | 10 | 0.063 | 0.052 | 0.00979
TP010-0016224 | Белгородский | Белгородский район | 10 | 0.16 | 0.015373 | 0.12872
TP010-0016228 | Белгородский | Белгородский район | 10 | 0.25 | 0.01823 | 0.20628
TP010-0016230 | Белгородский | Белгородский район | 10 | 0.16 | 0.106 | 0.04806
TP010-0016245 | Белгородский | Белгородский район | 10 | 0.4 | 0.030903 | 0.3285
TP010-0016271 | Белгородский | Белгородский район | 10 | 0.025 | 0.0154 | 0.008544
TP010-0016272 | Белгородский | Белгородский район | 10 | 0.4 | 0.010946 | 0.34626
TP010-0016274 | Белгородский | Белгородский район | 10 | 0.25 | 0.042337 | 0.18482
TP010-0016276 | Белгородский | Белгородский район | 10 | 0.32 | 0.16 | 0.1424
TP010-0016278 | Белгородский | Белгородский район | 10 | 0.063 | 0.016977 | 0.04096
TP010-0016281 | Белгородский | Белгородский район | 10 | 0.16 | 0.023108 | 0.12183
TP010-0016286 | Белгородский | Белгородский район | 10 | 0.25 | 0.036683 | 0.18985
TP010-0016629 | Белгородский | Белгородский район | 10 | 0.25 | 0.013328 | 0.21064
TP010-0016630 | Белгородский | Белгородский район | 10 | 0.16 | 0.01766 | 0.12668
TP010-0016631 | Белгородский | Белгородский район | 10 | 0.16 | 0.011907 | 0.1318
TP010-0016632 | Белгородский | Белгородский район | 10 | 0.16 | 0.020188 | 0.12443
TP010-0016633 | Белгородский | Белгородский район | 10 | 0.16 | 0.027083 | 0.1183
TP010-0016634 | Белгородский | Белгородский район | 10 | 0.25 | 0.049284 | 0.17864
TP010-0016635 | Белгородский | Белгородский район | 10 | 0.16 | 0.019414 | 0.12512
TP010-0016638 | Белгородский | Белгородский район | 10 | 0.063 | 0.024549 | 0.034221
TP010-0016738 | Белгородский | Белгородский район | 10 | 0.063 | 0.024396 | 0.034358
TP010-0016741 | Белгородский | Белгородский район | 10 | 0.25 | 0.003605 | 0.21929
TP010-0016742 | Белгородский | Белгородский район | 10 | 0.63 | 0.050517 | 0.51574
TP010-0016743 | Белгородский | Белгородский район | 10 | 0.1 | 0.00813 | 0.081764
TP010-0016818 | Белгородский | Белгородский район | 10 | 0.25 | 0.042741 | 0.18446
TP010-0016838 | Белгородский | Белгородский район | 10 | 0.04 | 0.014 | 0.02314
TP010-0016839 | Белгородский | Белгородский район | 10 | 0.1 | 0 | 0.089
TP010-0016859 | Белгородский | Белгородский район | 10 | 1.03 | 0.46492 | 0.50292
TP010-0016860 | Белгородский | Белгородский район | 10 | 0.4 | 0.15699 | 0.21628
TP010-0016861 | Белгородский | Белгородский район | 10 | 1.26 | 0.71702 | 0.48325
TP010-0016947 | Белгородский | Белгородский район | 10 | 0.4 | 0.046789 | 0.31436
TP010-0016948 | Белгородский | Белгородский район | 10 | 0.4 | 0.020806 | 0.33748
TP010-0016949 | Белгородский | Белгородский район | 10 | 0.4 | 0.012372 | 0.34499
TP010-0016972 | Белгородский | Белгородский район | 10 | 0.1 | 0.033477 | 0.059205
TP010-0016973 | Белгородский | Белгородский район | 10 | 0.16 | 0.001385 | 0.14117
TP010-0016975 | Белгородский | Белгородский район | 10 | 0.4 | 0.029571 | 0.32968
TP010-0016976 | Белгородский | Белгородский район | 10 | 0.4 | 0.032177 | 0.32736
TP010-0016977 | Белгородский | Белгородский район | 10 | 0.4 | 0.041862 | 0.31874
TP010-0016978 | Белгородский | Белгородский район | 10 | 0.4 | 0.047539 | 0.31369
TP010-0016979 | Белгородский | Белгородский район | 10 | 0.4 | 0.037207 | 0.32289
TP010-0016980 | Белгородский | Белгородский район | 10 | 0.4 | 0.066319 | 0.29698
TP010-0016981 | Белгородский | Белгородский район | 10 | 0.4 | 0.043468 | 0.31731
TP010-0016982 | Белгородский | Белгородский район | 10 | 0.4 | 0.024939 | 0.3338
TP010-0016983 | Белгородский | Белгородский район | 10 | 0.4 | 0.029675 | 0.32959
TP010-0016984 | Белгородский | Белгородский район | 10 | 1.26 | 0.65745 | 0.53627
TP010-0016985 | Белгородский | Белгородский район | 10 | 0.4 | 0.017141 | 0.34074
TP010-0016986 | Белгородский | Белгородский район | 10 | 0.4 | 0.030517 | 0.32884
TP010-0016987 | Белгородский | Белгородский район | 10 | 0.4 | 0.057764 | 0.30459
TP010-0016988 | Белгородский | Белгородский район | 10 | 0.4 | 0.049421 | 0.31202
TP010-0016989 | Белгородский | Белгородский район | 10 | 0.4 | 0.031502 | 0.32796
TP010-0021735 | Белгородский | Белгородский район | 10 | 0.4 | 0.17044 | 0.20431
TP010-0021736 | Белгородский | Белгородский район | 10 | 0.16 | 0.091185 | 0.061245
TP010-0021737 | Белгородский | Белгородский район | 10 | 0.1 | 0.02214 | 0.069295
TP010-0021738 | Белгородский | Белгородский район | 10 | 0.32 | 0.18676 | 0.11859
TP010-0021774 | Белгородский | Белгородский район | 10 | 0.063 | 0.016422 | 0.041454
TP010-0021787 | Белгородский | Белгородский район | 10 | 0.4 | 0.036649 | 0.32338
TP010-0023161 | Белгородский | Белгородский район | 10 | 0.063 | 0.00618 | 0.05057
TP010-0023232 | Белгородский | Белгородский район | 10 | 0.25 | 0.078214 | 0.15289
TP010-0024531 | Белгородский | Белгородский район | 10 | 0.4 | 0.039706 | 0.32066
TP010-0028164 | Белгородский | Белгородский район | 10 | 0.25 | 0.028709 | 0.19695
TP010-0105811 | Белгородский | Белгородский район | 10 | 0.4 | 0.028462 | 0.33067
TP010-0108710 | Белгородский | Белгородский район | 10 | 0.4 | 0.038553 | 0.32169
TP010-0108714 | Белгородский | Белгородский район | 10 | 0.025 | 0.00016854 | 0.0221
TP010-0108813 | Белгородский | Белгородский район | 10 | 0.16 | 0 | 0.1424
TP010-0108912 | Белгородский | Белгородский район | 10 | 0.25 | 0.046507 | 0.18111
TP010-0108913 | Белгородский | Белгородский район | 10 | 0.16 | 0.012604 | 0.13118
TP010-0108914 | Белгородский | Белгородский район | 10 | 0.04 | 0.0024995 | 0.033375
TP010-0108917 | Белгородский | Белгородский район | 10 | 0.8 | 0.48912 | 0.27668
TP010-0111256 | Белгородский | Белгородский район | 10 | 0.4 | 0.039721 | 0.32065
TP010-0116744 | Белгородский | Белгородский район | 10 | 0.4 | 0.029542 | 0.32971
TP010-0116819 | Белгородский | Белгородский район | 10 | 0.32 | 0.17455 | 0.12945
TP010-0116820 | Белгородский | Белгородский район | 10 | 0.4 | 0.037121 | 0.32296
TP010-0116821 | Белгородский | Белгородский район | 10 | 0.4 | 0.040165 | 0.32025
TP010-0116822 | Белгородский | Белгородский район | 10 | 0.4 | 0.067127 | 0.29626
TP010-0116857 | Белгородский | Белгородский район | 10 | 0.063 | 0.02 | 0.03827
TP010-0116994 | Белгородский | Белгородский район | 10 | 0.063 | 0.00814 | 0.048825
TP010-0117998 | Белгородский | Белгородский район | 10 | 0.063 | 0.038 | 0.02225
TP010-0118185 | Белгородский | Белгородский район | 10 | 0.025 | 0 | 0.02225
TP010-0118323 | Белгородский | Белгородский район | 10 | 0.16 | 0.010071 | 0.13344
TP010-0118742 | Белгородский | Белгородский район | 10 | 0.4 | 0.045038 | 0.31592
TP010-0118759 | Белгородский | Белгородский район | 10 | 0.4 | 0.037687 | 0.32246
TP010-0118767 | Белгородский | Белгородский район | 10 | 0.25 | 0.021364 | 0.20349
TP010-0118771 | Белгородский | Белгородский район | 10 | 0.4 | 0.06411 | 0.29894
TP010-0118775 | Белгородский | Белгородский район | 10 | 0.25 | 0.049192 | 0.17872
TP010-0118805 | Белгородский | Белгородский район | 10 | 0.063 | 0.038594 | 0.021721
TP010-0118829 | Белгородский | Белгородский район | 10 | 0.16 | 0.083194 | 0.068357
TP010-0118837 | Белгородский | Белгородский район | 10 | 0.25 | 0.058482 | 0.17045
TP010-0118843 | Белгородский | Белгородский район | 10 | 0.25 | 0.047856 | 0.17991
TP010-0118861 | Белгородский | Белгородский район | 10 | 0.063 | 0.019282 | 0.038909
TP010-0118869 | Белгородский | Белгородский район | 10 | 1.26 | 0.63 | 0.5607
TP010-0118901 | Белгородский | Белгородский район | 10 | 0.16 | 0.017852 | 0.12651
TP010-0119004 | Белгородский | Белгородский район | 10 | 0.16 | 0.015145 | 0.12892
TP010-0119159 | Белгородский | Белгородский район | 10 | 0.25 | 0.05909 | 0.16991
TP010-0119790 | Белгородский | Белгородский район | 10 | 0.25 | 0.04469 | 0.18273
TP010-0119853 | Белгородский | Белгородский район | 10 | 0.063 | 0.007743 | 0.049179
TP010-0120302 | Белгородский | Белгородский район | 10 | 0.025 | 0 | 0.02225
TP010-0120304 | Белгородский | Белгородский район | 10 | 0.16 | 0.046776 | 0.10077
TP010-0120306 | Белгородский | Белгородский район | 10 | 0.063 | 0.005551 | 0.05113
TP010-0120366 | Белгородский | Белгородский район | 10 | 0.1 | 0.004811 | 0.084718
TP010-0120374 | Белгородский | Белгородский район | 10 | 1.26 | 0.66145 | 0.53271
TP010-0120376 | Белгородский | Белгородский район | 10 | 0.16 | 0.022055 | 0.12277
TP010-0120380 | Белгородский | Белгородский район | 10 | 0.16 | 0.029312 | 0.11631
TP010-0120382 | Белгородский | Белгородский район | 10 | 0.25 | 0.02946 | 0.19628
TP010-0120397 | Белгородский | Белгородский район | 10 | 0.16 | 0.01407 | 0.12988
TP010-0120403 | Белгородский | Белгородский район | 10 | 1.26 | 0.67013 | 0.52499
TP010-0120407 | Белгородский | Белгородский район | 10 | 1.26 | 0.75493 | 0.44951
TP010-0120426 | Белгородский | Белгородский район | 10 | 0.063 | 0.005857 | 0.050857
TP010-0120430 | Белгородский | Белгородский район | 10 | 0.25 | 0.034038 | 0.19221
TP010-0120434 | Белгородский | Белгородский район | 10 | 0.25 | 0.047128 | 0.18056
TP010-0120442 | Белгородский | Белгородский район | 10 | 0.25 | 0.030941 | 0.19496
TP010-0120489 | Белгородский | Белгородский район | 10 | 0.16 | 0.029943 | 0.11575
TP010-0121198 | Белгородский | Белгородский район | 10 | 0.2 | 0.1 | 0.089
TP010-0121255 | Белгородский | Белгородский район | 10 | 0.063 | 0.0099125 | 0.047248
TP010-0121265 | Белгородский | Белгородский район | 10 | 0.063 | 0 | 0.05607
TP010-0121391 | Белгородский | Белгородский район | 10 | 0.04 | 0 | 0.0356
TP010-0121393 | Белгородский | Белгородский район | 10 | 0.04 | 0 | 0.0356
TP010-0121395 | Белгородский | Белгородский район | 10 | 0.04 | 0 | 0.0356
TP010-0121397 | Белгородский | Белгородский район | 10 | 0.04 | 0.000235 | 0.035391
TP010-0121399 | Белгородский | Белгородский район | 10 | 0.04 | 0.002541 | 0.033339
TP010-0121401 | Белгородский | Белгородский район | 10 | 0.04 | 0.000231 | 0.035394
TP010-0121403 | Белгородский | Белгородский район | 10 | 0.04 | 0 | 0.0356
TP010-0121405 | Белгородский | Белгородский район | 10 | 0.04 | 0.000235 | 0.035391
TP010-0121474 | Белгородский | Белгородский район | 10 | 0.1 | 0.07 | 0.0267
TP010-0121714 | Белгородский | Белгородский район | 10 | 0.8 | 0.46305 | 0.29989
TP010-0121726 | Белгородский | Белгородский район | 10 | 0.4 | 0.15 | 0.2225
TP010-0121729 | Белгородский | Белгородский район | 10 | 0.25 | 0.033622 | 0.19258
TP010-0121734 | Белгородский | Белгородский район | 10 | 0.5 | 0.38672 | 0.10082
TP010-0122155 | Белгородский | Белгородский район | 10 | 0.25 | 0.15887 | 0.081105
TP010-0122175 | Белгородский | Белгородский район | 10 | 0.1 | 0.001383 | 0.087769
TP010-0122192 | Белгородский | Белгородский район | 10 | 0.25 | 0.036777 | 0.18977
TP010-0122198 | Белгородский | Белгородский район | 10 | 0.16 | 0.008944 | 0.13444
TP010-0122246 | Белгородский | Белгородский район | 10 | 0.25 | 0.06032 | 0.16882
TP010-0122271 | Белгородский | Белгородский район | 10 | 0.1 | 0.026361 | 0.065539
TP010-0122275 | Белгородский | Белгородский район | 10 | 0.16 | 0.006759 | 0.13638
TP010-0122288 | Белгородский | Белгородский район | 10 | 0.4 | 0.046013 | 0.31505
TP010-0122291 | Белгородский | Белгородский район | 10 | 0.16 | 0 | 0.1424
TP010-0122306 | Белгородский | Белгородский район | 10 | 0.1 | 0.069 | 0.02759
TP010-0122320 | Белгородский | Белгородский район | 10 | 0.16 | 0.041376 | 0.10558
TP010-0122324 | Белгородский | Белгородский район | 10 | 0.25 | 0.020164 | 0.20455
TP010-0122463 | Белгородский | Белгородский район | 10 | 0.25 | 0.045968 | 0.18159
TP010-0122688 | Белгородский | Белгородский район | 10 | 0.063 | 0.007847 | 0.049086
TP010-0122694 | Белгородский | Белгородский район | 10 | 0.025 | 0.003676 | 0.018978
TP010-0122697 | Белгородский | Белгородский район | 10 | 1.26 | 0.66601 | 0.52865
TP010-0122724 | Белгородский | Белгородский район | 10 | 0.4 | 0.037056 | 0.32302
TP010-0122750 | Белгородский | Белгородский район | 10 | 0.16 | 0.077846 | 0.073117
TP010-0122805 | Белгородский | Белгородский район | 10 | 0.4 | 0.022811 | 0.3357
TP010-0122852 | Белгородский | Белгородский район | 10 | 0.16 | 0.072242 | 0.078105
TP010-0122854 | Белгородский | Белгородский район | 10 | 0.1 | 0.005504 | 0.084101
TP010-0122856 | Белгородский | Белгородский район | 10 | 0.1 | 0.002058 | 0.087168
TP010-0122860 | Белгородский | Белгородский район | 10 | 0.1 | 0.015904 | 0.074845
TP010-0122862 | Белгородский | Белгородский район | 10 | 0.1 | 0.0040959 | 0.085355
TP010-0122864 | Белгородский | Белгородский район | 10 | 0.1 | 0.000228 | 0.088797
TP010-0122868 | Белгородский | Белгородский район | 10 | 0.1 | 0.037 | 0.05607
TP010-0122892 | Белгородский | Белгородский район | 10 | 0.25 | 0.026617 | 0.19881
TP010-0122928 | Белгородский | Белгородский район | 10 | 0.025 | #VALUE! | #VALUE!
TP010-0122989 | Белгородский | Белгородский район | 10 | 0.4 | 0.042099 | 0.31853
TP010-0123007 | Белгородский | Белгородский район | 10 | 0.1 | 0.001589 | 0.087586
TP010-0123028 | Белгородский | Белгородский район | 10 | 0.4 | 0.049006 | 0.31238
TP010-0123048 | Белгородский | Белгородский район | 10 | 0.25 | 0.033946 | 0.19229
TP010-0123116 | Белгородский | Белгородский район | 10 | 0.4 | 0.02579 | 0.33305
TP010-0123126 | Белгородский | Белгородский район | 10 | 0.4 | 0.072487 | 0.29149
TP010-0123133 | Белгородский | Белгородский район | 10 | 0.4 | 0.02871 | 0.33045
TP010-0123141 | Белгородский | Белгородский район | 10 | 0.4 | 0.020828 | 0.33746
TP010-0123148 | Белгородский | Белгородский район | 10 | 0.4 | 0.031294 | 0.32815
TP010-0123152 | Белгородский | Белгородский район | 10 | 0.4 | 0.014291 | 0.34328
TP010-0123157 | Белгородский | Белгородский район | 10 | 0.4 | 0.020423 | 0.33782
TP010-0123162 | Белгородский | Белгородский район | 10 | 0.4 | 0.047859 | 0.31341
TP010-0123168 | Белгородский | Белгородский район | 10 | 0.4 | 0.012761 | 0.34464
TP010-0123192 | Белгородский | Белгородский район | 10 | 0.16 | 0.019339 | 0.12519
TP010-0123194 | Белгородский | Белгородский район | 10 | 0.4 | 0.124 | 0.24564
TP010-0123196 | Белгородский | Белгородский район | 10 | 0.25 | 0.063228 | 0.16623
TP010-0123200 | Белгородский | Белгородский район | 10 | 0.4 | 0.024904 | 0.33384
TP010-0123368 | Белгородский | Белгородский район | 10 | 0.4 | 0.036996 | 0.32307
TP010-0123381 | Белгородский | Белгородский район | 10 | 0.4 | 0.034091 | 0.32566
TP010-0123389 | Белгородский | Белгородский район | 10 | 0.4 | 0.018833 | 0.33924
TP010-0123393 | Белгородский | Белгородский район | 10 | 0.4 | 0.024969 | 0.33378
TP010-0123399 | Белгородский | Белгородский район | 10 | 0.4 | 0.025439 | 0.33336
TP010-0123406 | Белгородский | Белгородский район | 10 | 0.4 | 0.007369 | 0.34944
TP010-0123414 | Белгородский | Белгородский район | 10 | 0.4 | 0.023425 | 0.33515
TP010-0123418 | Белгородский | Белгородский район | 10 | 0.16 | 0.050899 | 0.0971
TP010-0123426 | Белгородский | Белгородский район | 10 | 0.32 | 0.18454 | 0.12056
TP010-0123473 | Белгородский | Белгородский район | 10 | 0.16 | 0.03903 | 0.10766
TP010-0123506 | Белгородский | Белгородский район | 10 | 0.1 | 0.009529 | 0.080519
TP010-0123528 | Белгородский | Белгородский район | 10 | 0.25 | 0.032903 | 0.19322
TP010-0123607 | Белгородский | Белгородский район | 10 | 0.25 | 0.079418 | 0.15182
TP010-0123616 | Белгородский | Белгородский район | 10 | 0.8 | 0.50043 | 0.26662
TP010-0123757 | Белгородский | Белгородский район | 10 | 0.025 | 0 | 0.02225
TP010-0123759 | Белгородский | Белгородский район | 10 | 0.04 | 0.026 | 0.01246
TP010-0123926 | Белгородский | Белгородский район | 10 | 0.25 | 0.044745 | 0.18268
TP010-0124431 | Белгородский | Белгородский район | 10 | 0.1 | 0.026994 | 0.064975
TP010-0124474 | Белгородский | Белгородский район | 10 | 0.63 | 0.033836 | 0.53059
TP010-0124478 | Белгородский | Белгородский район | 10 | 0.25 | 0.097782 | 0.13547
TP010-0124870 | Белгородский | Белгородский район | 10 | 0.16 | 0.006501 | 0.13661
TP010-0125020 | Белгородский | Белгородский район | 10 | 0.025 | 0.008 | 0.01513
TP010-0125024 | Белгородский | Белгородский район | 10 | 0.1 | 0.064 | 0.03204
TP010-0125833 | Белгородский | Белгородский район | 10 | 0.063 | 0.00046 | 0.055661
TP010-0125896 | Белгородский | Белгородский район | 10 | 0.4 | 0.01159 | 0.34568
TP010-0125970 | Белгородский | Белгородский район | 10 | 0.1 | 0.002806 | 0.086503
TP010-0125997 | Белгородский | Белгородский район | 10 | 0.25 | 0.083056 | 0.14858
TP010-0126236 | Белгородский | Белгородский район | 10 | 1.26 | 0.69326 | 0.5044
TP010-0126610 | Белгородский | Белгородский район | 10 | 0.1 | 0.016575 | 0.074248
TP010-0126654 | Белгородский | Белгородский район | 10 | 0.04 | 0.00322 | 0.032734
TP010-0126667 | Белгородский | Белгородский район | 10 | 0.04 | 0.004076 | 0.031972
TP010-0126808 | Белгородский | Белгородский район | 10 | 2.5 | 1.65 | 0.75647
TP010-0126818 | Белгородский | Белгородский район | 10 | 0.25 | 0.065943 | 0.16381
TP010-0126881 | Белгородский | Белгородский район | 10 | 0.4 | 0.058532 | 0.30391
TP010-0126968 | Белгородский | Белгородский район | 10 | 0.025 | 0.011374 | 0.012127
TP010-0126980 | Белгородский | Белгородский район | 10 | 0.063 | 0.009266 | 0.047823
TP010-0126988 | Белгородский | Белгородский район | 10 | 0.8 | 0.4045 | 0.35199
TP010-0126998 | Белгородский | Белгородский район | 10 | 0.4 | 0.016124 | 0.34165
TP010-0127000 | Белгородский | Белгородский район | 10 | 0.4 | 0.01763 | 0.34031
TP010-0127002 | Белгородский | Белгородский район | 10 | 0.4 | 0.018957 | 0.33913
TP010-0127048 | Белгородский | Белгородский район | 10 | 0.25 | 0.029564 | 0.19619
TP010-0127243 | Белгородский | Белгородский район | 10 | 0.063 | 0.025087 | 0.033743
TP010-0127337 | Белгородский | Белгородский район | 10 | 0.16 | 0.025305 | 0.11988
TP010-0127467 | Белгородский | Белгородский район | 10 | 0.25 | 0.04778 | 0.17998
TP010-0127496 | Белгородский | Белгородский район | 10 | 0.4 | 0.255 | 0.12905
TP010-0127505 | Белгородский | Белгородский район | 10 | 0.4 | 0.056435 | 0.30577
TP010-0127506 | Белгородский | Белгородский район | 10 | 0.25 | 0.073068 | 0.15747
TP010-0127507 | Белгородский | Белгородский район | 10 | 0.25 | 0.041688 | 0.1854
TP010-0127508 | Белгородский | Белгородский район | 10 | 0.25 | 0.051155 | 0.17697
TP010-0127521 | Белгородский | Белгородский район | 10 | 0.4 | 0.049052 | 0.31234
TP010-0127530 | Белгородский | Белгородский район | 10 | 0.4 | 0.055768 | 0.30637
TP010-0127559 | Белгородский | Белгородский район | 10 | 0.25 | 0.1248 | 0.11143
TP010-0127601 | Белгородский | Белгородский район | 10 | 0.25 | 0.03712 | 0.18946
TP010-0127603 | Белгородский | Белгородский район | 10 | 0.16 | 0.040431 | 0.10642
TP010-0127716 | Белгородский | Белгородский район | 10 | 0.25 | 0.009662 | 0.2139
TP010-0127815 | Белгородский | Белгородский район | 10 | 0.25 | 0.076357 | 0.15454
TP010-0127861 | Белгородский | Белгородский район | 10 | 0.4 | 0.14991 | 0.22258
TP010-0127883 | Белгородский | Белгородский район | 10 | 0.16 | 0.073508 | 0.076978
TP010-0127889 | Белгородский | Белгородский район | 10 | 0.04 | 0 | 0.0356
TP010-0128036 | Белгородский | Белгородский район | 10 | 0.04 | 0.026881 | 0.011676
TP010-0128067 | Белгородский | Белгородский район | 10 | 0.25 | 0.013668 | 0.21034
TP010-0128069 | Белгородский | Белгородский район | 10 | 0.25 | 0.039492 | 0.18735
TP010-0128075 | Белгородский | Белгородский район | 10 | 0.25 | 0.071803 | 0.1586
TP010-0128078 | Белгородский | Белгородский район | 10 | 0.16 | 0.0941 | 0.058651
TP010-0128081 | Белгородский | Белгородский район | 10 | 0.16 | 0.106 | 0.04806
TP010-0128102 | Белгородский | Белгородский район | 10 | 0.16 | 0.01265 | 0.13114
TP010-0128133 | Белгородский | Белгородский район | 10 | 0.1 | 0.028294 | 0.063818
TP010-0128161 | Белгородский | Белгородский район | 10 | 0.8 | 0.44667 | 0.31446
TP010-0128204 | Белгородский | Белгородский район | 10 | 0.5 | 0.26131 | 0.21244
TP010-0128242 | Белгородский | Белгородский район | 10 | 0.16 | 0.019342 | 0.12519
TP010-0128247 | Белгородский | Белгородский район | 10 | 0.25 | 0.12934 | 0.10738
TP010-0128293 | Белгородский | Белгородский район | 10 | 0.16 | 0.047741 | 0.099911
TP010-0128295 | Белгородский | Белгородский район | 10 | 1.26 | 0.63208 | 0.55885
TP010-0128332 | Белгородский | Белгородский район | 10 | 0.063 | 0.013898 | 0.043701
TP010-0128346 | Белгородский | Белгородский район | 10 | 0.8 | 0.43327 | 0.32639
TP010-0128348 | Белгородский | Белгородский район | 10 | 0.5 | 0.31743 | 0.16249
TP010-0128395 | Белгородский | Белгородский район | 10 | 0.16 | 0.021362 | 0.12339
TP010-0128406 | Белгородский | Белгородский район | 10 | 0.25 | 0.15164 | 0.08754
TP010-0128500 | Белгородский | Белгородский район | 10 | 0.25 | 0.062071 | 0.16726
TP010-0128640 | Белгородский | Белгородский район | 10 | 0.04 | 0.003388 | 0.032585
TP010-0128655 | Белгородский | Белгородский район | 10 | 0.25 | 0.089141 | 0.14316
TP010-0128657 | Белгородский | Белгородский район | 10 | 0.25 | 0.077774 | 0.15328
TP010-0128659 | Белгородский | Белгородский район | 10 | 0.25 | 0.031529 | 0.19444
TP010-0128661 | Белгородский | Белгородский район | 10 | 0.25 | 0.044961 | 0.18248
TP010-0128663 | Белгородский | Белгородский район | 10 | 0.25 | 0.049733 | 0.17824
TP010-0128724 | Белгородский | Белгородский район | 10 | 0.5 | 0.26761 | 0.20683
TP010-0128728 | Белгородский | Белгородский район | 10 | 0.16 | 0.004431 | 0.13846
TP010-0128732 | Белгородский | Белгородский район | 10 | 0.16 | 0.046435 | 0.10107
TP010-0128740 | Белгородский | Белгородский район | 10 | 0.4 | 0.251 | 0.13261
TP010-0129086 | Белгородский | Белгородский район | 10 | 0.063 | 0.0379 | 0.022339
TP010-0129091 | Белгородский | Белгородский район | 10 | 0.04 | 0.006139 | 0.030136
TP010-0129092 | Белгородский | Белгородский район | 10 | 0.04 | 0.004409 | 0.031676
TP010-0129093 | Белгородский | Белгородский район | 10 | 0.04 | 0.007108 | 0.029274
TP010-0129095 | Белгородский | Белгородский район | 10 | 0.04 | 0.003918 | 0.032113
TP010-0129100 | Белгородский | Белгородский район | 10 | 0.04 | 0.003924 | 0.032108
TP010-0129102 | Белгородский | Белгородский район | 10 | 0.04 | 0.00283 | 0.033081
TP010-0129104 | Белгородский | Белгородский район | 10 | 0.04 | 0.006409 | 0.029896
TP010-0129108 | Белгородский | Белгородский район | 10 | 0.16 | 0.022763 | 0.12214
TP010-0129186 | Белгородский | Белгородский район | 10 | 0.25 | 0 | 0.2225
TP010-0129248 | Белгородский | Белгородский район | 10 | 0.25 | 0.024704 | 0.20051
TP010-0129343 | Белгородский | Белгородский район | 10 | 0.4 | 0.024116 | 0.33454
TP010-0129346 | Белгородский | Белгородский район | 10 | 0.4 | 0.031826 | 0.32767
TP010-0129348 | Белгородский | Белгородский район | 10 | 0.4 | 0.056011 | 0.30615
TP010-0129350 | Белгородский | Белгородский район | 10 | 0.63 | 0.032406 | 0.53186
TP010-0129352 | Белгородский | Белгородский район | 10 | 0.1 | 0.009424 | 0.080613
TP010-0129353 | Белгородский | Белгородский район | 10 | 0.16 | 0.00332 | 0.13945
TP010-0129354 | Белгородский | Белгородский район | 10 | 0.1 | 0.01088 | 0.079317
TP010-0129356 | Белгородский | Белгородский район | 10 | 0.25 | 0.062212 | 0.16713
TP010-0129379 | Белгородский | Белгородский район | 10 | 0.25 | 0.014227 | 0.20984
TP010-0129434 | Белгородский | Белгородский район | 10 | 0.25 | 0.027206 | 0.19829
TP010-0129436 | Белгородский | Белгородский район | 10 | 0.4 | 0.00046 | 0.35559
TP010-0129458 | Белгородский | Белгородский район | 10 | 0.25 | 0.044197 | 0.18316
TP010-0129474 | Белгородский | Белгородский район | 10 | 0.063 | 0.0043509 | 0.052198
TP010-0129483 | Белгородский | Белгородский район | 10 | 0.25 | 0.032705 | 0.19339
TP010-0129486 | Белгородский | Белгородский район | 10 | 1.03 | 0.52378 | 0.45053
TP010-0129508 | Белгородский | Белгородский район | 10 | 0.25 | 0.11651 | 0.11881
TP010-0129509 | Белгородский | Белгородский район | 10 | 0.25 | 0.057676 | 0.17117
TP010-0129511 | Белгородский | Белгородский район | 10 | 0.25 | 0.1525 | 0.086771
TP010-0129575 | Белгородский | Белгородский район | 10 | 0.16 | 0 | 0.1424
TP010-0129577 | Белгородский | Белгородский район | 10 | 0.25 | 0.091 | 0.14151
TP010-0129585 | Белгородский | Белгородский район | 10 | 0.16 | 0.008376 | 0.13495
TP010-0129587 | Белгородский | Белгородский район | 10 | 0.16 | 0.021195 | 0.12354
TP010-0129609 | Белгородский | Белгородский район | 10 | 0.16 | 0.03943 | 0.10731
TP010-0129652 | Белгородский | Белгородский район | 10 | 0.1 | 0.002748 | 0.086554
TP010-0129666 | Белгородский | Белгородский район | 10 | 0.1 | 0.05 | 0.0445
TP010-0129698 | Белгородский | Белгородский район | 10 | 0.16 | 0.042178 | 0.10486
TP010-0129739 | Белгородский | Белгородский район | 10 | 0.63 | 0.010535 | 0.55132
TP010-0129741 | Белгородский | Белгородский район | 10 | 0.5 | 0.28637 | 0.19013
TP010-0129743 | Белгородский | Белгородский район | 10 | 0.5 | 0.25272 | 0.22008
TP010-0129771 | Белгородский | Белгородский район | 10 | 0.025 | 0.000235 | 0.022041
TP010-0129784 | Белгородский | Белгородский район | 10 | 2.5 | 2.5 | 0
TP010-0130015 | Белгородский | Белгородский район | 10 | 0.1 | 0.087 | 0.01157
TP010-0130166 | Белгородский | Белгородский район | 10 | 0.5 | 0.25984 | 0.21375
TP010-0130173 | Белгородский | Белгородский район | 10 | 1.26 | 0.82129 | 0.39045
TP010-0130176 | Белгородский | Белгородский район | 10 | 0.04 | 0.018136 | 0.019459
TP010-0130186 | Белгородский | Белгородский район | 10 | 0.1 | 0 | 0.089
TP010-0130188 | Белгородский | Белгородский район | 10 | 0.04 | 0.0117 | 0.025187
TP010-0130234 | Белгородский | Белгородский район | 10 | 0.4 | 0.071106 | 0.29272
TP010-0130235 | Белгородский | Белгородский район | 10 | 0.4 | 0.021774 | 0.33662
TP010-0130282 | Белгородский | Белгородский район | 10 | 0.032 | 0.003244 | 0.025593
TP010-0130290 | Белгородский | Белгородский район | 10 | 0.4 | 0.094392 | 0.27199
TP010-0130301 | Белгородский | Белгородский район | 10 | 0.25 | 0.034338 | 0.19194
TP010-0130326 | Белгородский | Белгородский район | 10 | 0.16 | 0.006266 | 0.13682
TP010-0130331 | Белгородский | Белгородский район | 10 | 0.16 | 0.074012 | 0.076529
TP010-0130364 | Белгородский | Белгородский район | 10 | 0.25 | 0.050697 | 0.17738
TP010-0130366 | Белгородский | Белгородский район | 10 | 0.25 | 0.03518 | 0.19119
TP010-0130379 | Белгородский | Белгородский район | 10 | 0.8 | 0.42831 | 0.33081
TP010-0130402 | Белгородский | Белгородский район | 10 | 0.25 | 0.025716 | 0.19961
TP010-0130459 | Белгородский | Белгородский район | 10 | 0.16 | 0.022414 | 0.12245
TP010-0130466 | Белгородский | Белгородский район | 10 | 0.16 | 0.084 | 0.06764
TP010-0130467 | Белгородский | Белгородский район | 10 | 0.16 | 0.01718 | 0.12711
TP010-0130468 | Белгородский | Белгородский район | 10 | 0.25 | 0.01359 | 0.2104
TP010-0130506 | Белгородский | Белгородский район | 10 | 0.25 | 0.050837 | 0.17726
TP010-0130510 | Белгородский | Белгородский район | 10 | 0.16 | 0.013899 | 0.13003
TP010-0130569 | Белгородский | Белгородский район | 10 | 0.16 | 0.015681 | 0.12844
TP010-0130577 | Белгородский | Белгородский район | 10 | 0.25 | 0.022119 | 0.20281
TP010-0130612 | Белгородский | Белгородский район | 10 | 0.4 | 0.3027 | 0.086594
TP010-0130649 | Белгородский | Белгородский район | 10 | 0.25 | 0.040263 | 0.18667
TP010-0130653 | Белгородский | Белгородский район | 10 | 0.25 | 0.034039 | 0.19221
TP010-0130655 | Белгородский | Белгородский район | 10 | 0.25 | 0.039648 | 0.18721
TP010-0130659 | Белгородский | Белгородский район | 10 | 0.16 | 0.023375 | 0.1216
TP010-0130661 | Белгородский | Белгородский район | 10 | 0.25 | 0.097154 | 0.13603
TP010-0130663 | Белгородский | Белгородский район | 10 | 0.25 | 0.16559 | 0.075127
TP010-0130671 | Белгородский | Белгородский район | 10 | 0.16 | 0.016092 | 0.12808
TP010-0130726 | Белгородский | Белгородский район | 10 | 0.16 | 0.11811 | 0.037287
TP010-0130741 | Белгородский | Белгородский район | 10 | 0.25 | 0.048103 | 0.17969
TP010-0130743 | Белгородский | Белгородский район | 10 | 0.25 | 0.081897 | 0.14961
TP010-0130745 | Белгородский | Белгородский район | 10 | 0.4 | 0.012566 | 0.34482
TP010-0130902 | Белгородский | Белгородский район | 10 | 0.4 | 0.17081 | 0.20397
TP010-0130903 | Белгородский | Белгородский район | 10 | 0.25 | 0.15129 | 0.087854
TP010-0130923 | Белгородский | Белгородский район | 10 | 0.04 | 0.005094 | 0.031066
TP010-0130953 | Белгородский | Белгородский район | 10 | 0.25 | 0.113 | 0.12193
TP010-0130954 | Белгородский | Белгородский район | 10 | 0.25 | 0.078 | 0.15308
TP010-0130955 | Белгородский | Белгородский район | 10 | 0.25 | 0.009461 | 0.21408
TP010-0130956 | Белгородский | Белгородский район | 10 | 0.25 | 0.058416 | 0.17051
TP010-0130958 | Белгородский | Белгородский район | 10 | 0.25 | 0.0059659 | 0.21719
TP010-0130959 | Белгородский | Белгородский район | 10 | 0.25 | 0.032971 | 0.19316
TP010-0130961 | Белгородский | Белгородский район | 10 | 0.1 | 0.068 | 0.02848
TP010-0130962 | Белгородский | Белгородский район | 10 | 0.1 | 0 | 0.089
TP010-0130975 | Белгородский | Белгородский район | 10 | 0.5 | 0.25815 | 0.21525
TP010-0131019 | Белгородский | Белгородский район | 10 | 0.1 | 0.03 | 0.0623
TP010-0131020 | Белгородский | Белгородский район | 10 | 0.063 | 0 | 0.05607
TP010-0131098 | Белгородский | Белгородский район | 10 | 0.25 | 0.02768 | 0.19786
TP010-0131462 | Белгородский | Белгородский район | 10 | 0.25 | 0.025145 | 0.20012
TP010-0131463 | Белгородский | Белгородский район | 10 | 0.16 | 0.029384 | 0.11625
TP010-0131559 | Белгородский | Белгородский район | 10 | 0.4 | 0.11167 | 0.25662
TP010-0131615 | Белгородский | Белгородский район | 10 | 0.04 | 0 | 0.0356
TP010-0131616 | Белгородский | Белгородский район | 10 | 0.025 | 0.001365 | 0.021035
TP010-0131672 | Белгородский | Белгородский район | 10 | 0.25 | 0.047779 | 0.17998
TP010-0131722 | Белгородский | Белгородский район | 10 | 0.16 | 0.079984 | 0.071214
TP010-0131821 | Белгородский | Белгородский район | 10 | 0.16 | 0.053084 | 0.095155
TP010-0131840 | Белгородский | Белгородский район | 10 | 0.5 | 0.28661 | 0.18992
TP010-0131936 | Белгородский | Белгородский район | 10 | 0.25 | 0.061214 | 0.16802
TP010-0131937 | Белгородский | Белгородский район | 10 | 0.4 | 0.06426 | 0.29881
TP010-0131979 | Белгородский | Белгородский район | 10 | 0.25 | 0.040369 | 0.18657
TP010-0131980 | Белгородский | Белгородский район | 10 | 0.4 | 0.20549 | 0.17312
TP010-0131982 | Белгородский | Белгородский район | 10 | 0.4 | 0.09351 | 0.27278
TP010-0131984 | Белгородский | Белгородский район | 10 | 0.4 | 0.071729 | 0.29216
TP010-0131985 | Белгородский | Белгородский район | 10 | 0.4 | 0.033309 | 0.32635
TP010-0132068 | Белгородский | Белгородский район | 10 | 0.04 | 0.01968 | 0.018085
TP010-0132070 | Белгородский | Белгородский район | 10 | 0.025 | 0.006416 | 0.01654
TP010-0132091 | Белгородский | Белгородский район | 10 | 0.25 | 0.026359 | 0.19904
TP010-0132093 | Белгородский | Белгородский район | 10 | 0.25 | 0.012622 | 0.21127
TP010-0132174 | Белгородский | Белгородский район | 10 | 0.16 | 0.11 | 0.0445
TP010-0132180 | Белгородский | Белгородский район | 10 | 0.16 | 0.027518 | 0.11791
TP010-0132181 | Белгородский | Белгородский район | 10 | 0.25 | 0.033194 | 0.19296
TP010-0132182 | Белгородский | Белгородский район | 10 | 0.16 | 0 | 0.1424
TP010-0132217 | Белгородский | Белгородский район | 10 | 0.25 | 0.02464 | 0.20057
TP010-0132254 | Белгородский | Белгородский район | 10 | 0.32 | 0.10145 | 0.19451
TP010-0132255 | Белгородский | Белгородский район | 10 | 0.16 | 0.032742 | 0.11326
TP010-0132364 | Белгородский | Белгородский район | 10 | 0.5 | 0.27713 | 0.19835
TP010-0132390 | Белгородский | Белгородский район | 10 | 0.16 | 0.028937 | 0.11665
TP010-0132472 | Белгородский | Белгородский район | 10 | 0.16 | 0.106 | 0.04806
TP010-0132518 | Белгородский | Белгородский район | 10 | 0.16 | 0.077 | 0.07387
TP010-0132525 | Белгородский | Белгородский район | 10 | 0.16 | 0.125 | 0.03115
TP010-0132541 | Белгородский | Белгородский район | 10 | 0.1 | 0.030233 | 0.062093
TP010-0132542 | Белгородский | Белгородский район | 10 | 0.25 | 0.025168 | 0.2001
TP010-0132568 | Белгородский | Белгородский район | 10 | 0.32 | 0.18829 | 0.11722
TP010-0132625 | Белгородский | Белгородский район | 10 | 0.1 | 0.036887 | 0.056171
TP010-0132713 | Белгородский | Белгородский район | 10 | 0.25 | 0.034125 | 0.19213
TP010-0132715 | Белгородский | Белгородский район | 10 | 0.25 | 0.055008 | 0.17354
TP010-0132716 | Белгородский | Белгородский район | 10 | 0.25 | 0.029919 | 0.19587
TP010-0132717 | Белгородский | Белгородский район | 10 | 0.25 | 0.043802 | 0.18352
TP010-0132733 | Белгородский | Белгородский район | 10 | 0.04 | 0.003791 | 0.032226
TP010-0132892 | Белгородский | Белгородский район | 10 | 0.16 | 0.022771 | 0.12213
TP010-0132929 | Белгородский | Белгородский район | 10 | 0.4 | 0.04338 | 0.31739
TP010-0132941 | Белгородский | Белгородский район | 10 | 0.25 | 0.031367 | 0.19458
TP010-0132972 | Белгородский | Белгородский район | 10 | 0.25 | 0.026028 | 0.19934
TP010-0132975 | Белгородский | Белгородский район | 10 | 0.25 | 0.069052 | 0.16104
TP010-0132977 | Белгородский | Белгородский район | 10 | 0.25 | 0.052376 | 0.17589
TP010-0132978 | Белгородский | Белгородский район | 10 | 0.25 | 0.051526 | 0.17664
TP010-0132979 | Белгородский | Белгородский район | 10 | 0.25 | 0.11314 | 0.1218
TP010-0132980 | Белгородский | Белгородский район | 10 | 0.25 | 0.055703 | 0.17292
TP010-0132981 | Белгородский | Белгородский район | 10 | 0.4 | 0.079476 | 0.28527
TP010-0132982 | Белгородский | Белгородский район | 10 | 0.25 | 0.0519 | 0.17631
TP010-0132983 | Белгородский | Белгородский район | 10 | 0.16 | 0.03331 | 0.11275
TP010-0132984 | Белгородский | Белгородский район | 10 | 0.25 | 0.05322 | 0.17513
TP010-0133187 | Белгородский | Белгородский район | 10 | 0.16 | 0.043363 | 0.10381
TP010-0133331 | Белгородский | Белгородский район | 10 | 0.63 | 0.021445 | 0.54161
TP010-0133332 | Белгородский | Белгородский район | 10 | 0.1 | 0.022346 | 0.069112
TP010-0133335 | Белгородский | Белгородский район | 10 | 0.5 | 0.25 | 0.2225
TP010-0133358 | Белгородский | Белгородский район | 10 | 0.1 | 0.012661 | 0.077732
TP010-0133378 | Белгородский | Белгородский район | 10 | 0.1 | 0.015513 | 0.075193
TP010-0133388 | Белгородский | Белгородский район | 10 | 0.25 | 0.034566 | 0.19174
TP010-0133519 | Белгородский | Белгородский район | 10 | 0.063 | 0.006103 | 0.050638
TP010-0133590 | Белгородский | Белгородский район | 10 | 0.063 | 0.000909 | 0.055261
TP010-0133631 | Белгородский | Белгородский район | 10 | 0.16 | 0.11498 | 0.040065
TP010-0133668 | Белгородский | Белгородский район | 10 | 0.16 | 0.11395 | 0.040985
TP010-0133670 | Белгородский | Белгородский район | 10 | 0.1 | 0.06 | 0.0356
TP010-0133674 | Белгородский | Белгородский район | 10 | 0.4 | 0.040419 | 0.32003
TP010-0133676 | Белгородский | Белгородский район | 10 | 0.16 | 0.022478 | 0.12239
TP010-0133690 | Белгородский | Белгородский район | 10 | 0.16 | 0.025377 | 0.11981
TP010-0133698 | Белгородский | Белгородский район | 10 | 0.16 | 0.02898 | 0.11661
TP010-0133722 | Белгородский | Белгородский район | 10 | 0.25 | 0.029454 | 0.19629
TP010-0133724 | Белгородский | Белгородский район | 10 | 0.16 | 0.02096 | 0.12375
TP010-0133728 | Белгородский | Белгородский район | 10 | 2.5 | 1.25 | 1.1125
TP010-0133737 | Белгородский | Белгородский район | 10 | 0.063 | 0.03 | 0.02937
TP010-0133740 | Белгородский | Белгородский район | 10 | 0.063 | 0.030716 | 0.028733
TP010-0133800 | Белгородский | Белгородский район | 10 | 0.4 | 0.082874 | 0.28224
TP010-0133814 | Белгородский | Белгородский район | 10 | 0.223 | 0.17547 | 0.042305
TP010-0133819 | Белгородский | Белгородский район | 10 | 0.16 | 0.000899 | 0.1416
TP010-0133826 | Белгородский | Белгородский район | 10 | 0.1 | 0.0057365 | 0.083894
TP010-0133832 | Белгородский | Белгородский район | 10 | 0.063 | 0.005587 | 0.051098
TP010-0133839 | Белгородский | Белгородский район | 10 | 0.16 | 0.008959 | 0.13443
TP010-0133875 | Белгородский | Белгородский район | 10 | 0.8 | 0.4 | 0.356
TP010-0133928 | Белгородский | Белгородский район | 10 | 0.4 | 0.029714 | 0.32955
TP010-0133959 | Белгородский | Белгородский район | 10 | 0.1 | 0.027643 | 0.064398
TP010-0133961 | Белгородский | Белгородский район | 10 | 0.63 | 0.237 | 0.34977
TP010-0134059 | Белгородский | Белгородский район | 10 | 0.25 | 0.14357 | 0.094721
TP010-0134073 | Белгородский | Белгородский район | 10 | 0.04 | 0 | 0.0356
TP010-0134087 | Белгородский | Белгородский район | 10 | 0.25 | 0.0084512 | 0.21498
TP010-0134093 | Белгородский | Белгородский район | 10 | 0.16 | 0.028695 | 0.11686
TP010-0134122 | Белгородский | Белгородский район | 10 | 0.063 | 0.015 | 0.04272
TP010-0134152 | Белгородский | Белгородский район | 10 | 0.25 | 0.12776 | 0.1088
TP010-0134153 | Белгородский | Белгородский район | 10 | 0.16 | 0.069 | 0.08099
TP010-0134172 | Белгородский | Белгородский район | 10 | 0.63 | 0 | 0.5607
TP010-0134237 | Белгородский | Белгородский район | 10 | 0.04 | 0.015 | 0.02225
TP010-0134460 | Белгородский | Белгородский район | 10 | 0.063 | 0.018639 | 0.039481
TP010-0134468 | Белгородский | Белгородский район | 10 | 0.25 | 0.021097 | 0.20372
TP010-0134475 | Белгородский | Белгородский район | 10 | 0.063 | 0.031058 | 0.028428
TP010-0134477 | Белгородский | Белгородский район | 10 | 0.5 | 0.355 | 0.12905
TP010-0134500 | Белгородский | Белгородский район | 10 | 0.8 | 0.41354 | 0.34395
TP010-0134514 | Белгородский | Белгородский район | 10 | 0.25 | 0.034395 | 0.19189
TP010-0134550 | Белгородский | Белгородский район | 10 | 0.4 | 0.022622 | 0.33587
TP010-0134554 | Белгородский | Белгородский район | 10 | 0.1 | 0.029375 | 0.062856
TP010-0134557 | Белгородский | Белгородский район | 10 | 0.25 | 0.034148 | 0.19211
TP010-0134591 | Белгородский | Белгородский район | 10 | 0.2 | 0.1 | 0.089
TP010-0134601 | Белгородский | Белгородский район | 10 | 0.08 | 0.04 | 0.0356
TP010-0134602 | Белгородский | Белгородский район | 10 | 0.1 | 0.072 | 0.02492
TP010-0134608 | Белгородский | Белгородский район | 10 | 0.1 | 0.024318 | 0.067357
TP010-0134613 | Белгородский | Белгородский район | 10 | 0.063 | 0 | 0.05607
TP010-0134616 | Белгородский | Белгородский район | 10 | 0.05 | 0.032031 | 0.015992
TP010-0134628 | Белгородский | Белгородский район | 10 | 0.4 | 0.040059 | 0.32035
TP010-0134645 | Белгородский | Белгородский район | 10 | 0.32 | 0.16976 | 0.13371
TP010-0134678 | Белгородский | Белгородский район | 10 | 0.1 | 0.010169 | 0.07995
TP010-0134721 | Белгородский | Белгородский район | 10 | 0.25 | 0.11845 | 0.11708
TP010-0134725 | Белгородский | Белгородский район | 10 | 0.4 | 0.026443 | 0.33247
TP010-0134729 | Белгородский | Белгородский район | 10 | 0.5 | 0.25161 | 0.22107
TP010-0134731 | Белгородский | Белгородский район | 10 | 0.5 | 0.17187 | 0.29204
TP010-0134745 | Белгородский | Белгородский район | 10 | 0.032 | 0.005186 | 0.023864
TP010-0134812 | Белгородский | Белгородский район | 10 | 5 | 2.6318 | 2.1077
TP010-0134815 | Белгородский | Белгородский район | 10 | 5 | 2.584 | 2.1502
TP010-0134842 | Белгородский | Белгородский район | 10 | 0.25 | 0.022831 | 0.20218
TP010-0134847 | Белгородский | Белгородский район | 10 | 0.25 | 0.035693 | 0.19073
TP010-0134855 | Белгородский | Белгородский район | 10 | 0.1 | 0.053 | 0.04183
TP010-0134859 | Белгородский | Белгородский район | 10 | 0.25 | 0.094 | 0.13884
TP010-0134866 | Белгородский | Белгородский район | 10 | 0.04 | 0.008472 | 0.02806
TP010-0134889 | Белгородский | Белгородский район | 10 | 0.16 | 0.022105 | 0.12273
TP010-0134900 | Белгородский | Белгородский район | 10 | 0.04 | 0.016717 | 0.020722
TP010-0134901 | Белгородский | Белгородский район | 10 | 0.04 | 0.0111 | 0.025721
TP010-0134939 | Белгородский | Белгородский район | 10 | 0.25 | 0.10134 | 0.13231
TP010-0134943 | Белгородский | Белгородский район | 10 | 0.25 | 0.015821 | 0.20842
TP010-0134955 | Белгородский | Белгородский район | 10 | 0.25 | 0.021453 | 0.20341
TP010-0134959 | Белгородский | Белгородский район | 10 | 0.1 | 0.012789 | 0.077618
TP010-0134960 | Белгородский | Белгородский район | 10 | 0.04 | 0.008 | 0.02848
TP010-0134962 | Белгородский | Белгородский район | 10 | 0.25 | 0.12496 | 0.11129
TP010-0134973 | Белгородский | Белгородский район | 10 | 0.4 | 0.086108 | 0.27936
TP010-0134975 | Белгородский | Белгородский район | 10 | 1.26 | 0.87 | 0.3471
TP010-0135049 | Белгородский | Белгородский район | 10 | 0.032 | 0 | 0.02848
TP010-0135136 | Белгородский | Белгородский район | 10 | 0.8 | 0.46192 | 0.30089
TP010-0135143 | Белгородский | Белгородский район | 10 | 0.04 | 0 | 0.0356
TP010-0135148 | Белгородский | Белгородский район | 10 | 0.32 | 0.224 | 0.08544
TP010-0135149 | Белгородский | Белгородский район | 10 | 0.063 | 0 | 0.05607
TP010-0135151 | Белгородский | Белгородский район | 10 | 0.1 | 0.017857 | 0.073107
TP010-0135184 | Белгородский | Белгородский район | 10 | 0.1 | 0.002527 | 0.086751
TP010-0135192 | Белгородский | Белгородский район | 10 | 0.2 | 0.1 | 0.089
TP010-0135426 | Белгородский | Белгородский район | 10 | 0.16 | 0.092 | 0.06052
TP010-0135600 | Белгородский | Белгородский район | 10 | 0.63 | 0.020846 | 0.54215
TP010-0135720 | Белгородский | Белгородский район | 10 | 0.63 | 0.13311 | 0.44223
TP010-0135728 | Белгородский | Белгородский район | 10 | 0.4 | 0.19304 | 0.18419
TP010-0135729 | Белгородский | Белгородский район | 10 | 0.16 | 0.00282 | 0.13989
TP010-0135763 | Белгородский | Белгородский район | 10 | 0.25 | 0.02268 | 0.20231
TP010-0135787 | Белгородский | Белгородский район | 10 | 0.25 | 0.049568 | 0.17838
TP010-0135789 | Белгородский | Белгородский район | 10 | 0.16 | 0.038826 | 0.10784
TP010-0135810 | Белгородский | Белгородский район | 10 | 0.16 | 0.01882 | 0.12565
TP010-0135812 | Белгородский | Белгородский район | 10 | 0.25 | 0.036504 | 0.19001
TP010-0135835 | Белгородский | Белгородский район | 10 | 0.04 | 0.021252 | 0.016686
TP010-0135957 | Белгородский | Белгородский район | 10 | 0.1 | 0.008482 | 0.081451
TP010-0135996 | Белгородский | Белгородский район | 10 | 0.16 | 0.070082 | 0.080027
TP010-0136017 | Белгородский | Белгородский район | 10 | 0.16 | 0.007319 | 0.13589
TP010-0136018 | Белгородский | Белгородский район | 10 | 0.16 | 0.022398 | 0.12247
TP010-0136026 | Белгородский | Белгородский район | 10 | 0.1 | 0.021585 | 0.069789
TP010-0136027 | Белгородский | Белгородский район | 10 | 0.16 | 0.036784 | 0.10966
TP010-0136031 | Белгородский | Белгородский район | 10 | 0.25 | 0.10686 | 0.1274
TP010-0136033 | Белгородский | Белгородский район | 10 | 0.25 | 0.03972 | 0.18715
TP010-0136037 | Белгородский | Белгородский район | 10 | 0.16 | 0.030417 | 0.11533
TP010-0136039 | Белгородский | Белгородский район | 10 | 0.16 | 0.024159 | 0.1209
TP010-0136042 | Белгородский | Белгородский район | 10 | 0.16 | 0.012948 | 0.13088
TP010-0136043 | Белгородский | Белгородский район | 10 | 0.4 | 0.31078 | 0.079401
TP010-0136044 | Белгородский | Белгородский район | 10 | 0.25 | 0.06157 | 0.1677
TP010-0136046 | Белгородский | Белгородский район | 10 | 0.25 | 0.041181 | 0.18585
TP010-0136048 | Белгородский | Белгородский район | 10 | 0.1 | 0.054 | 0.04094
TP010-0136050 | Белгородский | Белгородский район | 10 | 0.16 | 0.032752 | 0.11325
TP010-0136052 | Белгородский | Белгородский район | 10 | 0.25 | 0.034938 | 0.19141
TP010-0136054 | Белгородский | Белгородский район | 10 | 0.16 | 0.034117 | 0.11204
TP010-0136055 | Белгородский | Белгородский район | 10 | 0.16 | 0.046746 | 0.1008
TP010-0136058 | Белгородский | Белгородский район | 10 | 0.25 | 0.033208 | 0.19294
TP010-0136059 | Белгородский | Белгородский район | 10 | 0.25 | 0.033112 | 0.19303
TP010-0136078 | Белгородский | Белгородский район | 10 | 0.16 | 0.003974 | 0.13886
TP010-0136080 | Белгородский | Белгородский район | 10 | 0.1 | 0.002061 | 0.087166
TP010-0136085 | Белгородский | Белгородский район | 10 | 1.26 | 0.69761 | 0.50052
TP010-0136093 | Белгородский | Белгородский район | 10 | 0.32 | 0.16565 | 0.13737
TP010-0136102 | Белгородский | Белгородский район | 10 | 0.1 | 0.078 | 0.01958
TP010-0136122 | Белгородский | Белгородский район | 10 | 0.063 | 0.016964 | 0.040972
TP010-0136165 | Белгородский | Белгородский район | 10 | 0.16 | 0.030754 | 0.11503
TP010-0136171 | Белгородский | Белгородский район | 10 | 0.16 | 0.043659 | 0.10354
TP010-0136173 | Белгородский | Белгородский район | 10 | 0.16 | 0.03126 | 0.11458
TP010-0136176 | Белгородский | Белгородский район | 10 | 0.16 | 0.027673 | 0.11777
TP010-0136179 | Белгородский | Белгородский район | 10 | 0.16 | 0.055338 | 0.093149
TP010-0136180 | Белгородский | Белгородский район | 10 | 0.16 | 0.050212 | 0.097711
TP010-0136183 | Белгородский | Белгородский район | 10 | 0.25 | 0.038106 | 0.18859
TP010-0136187 | Белгородский | Белгородский район | 10 | 0.1 | 0.016577 | 0.074246
TP010-0136195 | Белгородский | Белгородский район | 10 | 0.25 | 0.079929 | 0.15136
TP010-0136197 | Белгородский | Белгородский район | 10 | 0.16 | 0.044674 | 0.10264
TP010-0136198 | Белгородский | Белгородский район | 10 | 0.25 | 0.048146 | 0.17965
TP010-0136208 | Белгородский | Белгородский район | 10 | 0.1 | 0.05978 | 0.035796
TP010-0136238 | Белгородский | Белгородский район | 10 | 0.25 | 0.028164 | 0.19743
TP010-0136258 | Белгородский | Белгородский район | 10 | 0.1 | 0.041648 | 0.051933
TP010-0136320 | Белгородский | Белгородский район | 10 | 0.1 | 0.001512 | 0.087654
TP010-0136382 | Белгородский | Белгородский район | 10 | 0.25 | 0.041569 | 0.1855
TP010-0136386 | Белгородский | Белгородский район | 10 | 0.25 | 0.050052 | 0.17795
TP010-0136388 | Белгородский | Белгородский район | 10 | 0.25 | 0.042152 | 0.18498
TP010-0136390 | Белгородский | Белгородский район | 10 | 0.16 | 0.04545 | 0.10195
TP010-0136392 | Белгородский | Белгородский район | 10 | 0.16 | 0.056599 | 0.092027
TP010-0136403 | Белгородский | Белгородский район | 10 | 0.16 | 0.045765 | 0.10167
TP010-0136423 | Белгородский | Белгородский район | 10 | 0.032 | 0.004843 | 0.02417
TP010-0136478 | Белгородский | Белгородский район | 10 | 0.25 | 0.05032 | 0.17772
TP010-0136545 | Белгородский | Белгородский район | 10 | 0.1 | 0.010524 | 0.079634
TP010-0136569 | Белгородский | Белгородский район | 10 | 0.25 | 0.11624 | 0.11905
TP010-0136596 | Белгородский | Белгородский район | 10 | 0.16 | 0.002883 | 0.13983
TP010-0136597 | Белгородский | Белгородский район | 10 | 0.16 | 0.005867 | 0.13718
TP010-0136618 | Белгородский | Белгородский район | 10 | 0.16 | 0 | 0.1424
TP010-0136620 | Белгородский | Белгородский район | 10 | 0.1 | 0.0018 | 0.087398
TP010-0136626 | Белгородский | Белгородский район | 10 | 0.63 | 0.259 | 0.33019
TP010-0136651 | Белгородский | Белгородский район | 10 | 0.04 | 0.009554 | 0.027097
TP010-0136665 | Белгородский | Белгородский район | 10 | 1 | 0.34525 | 0.58273
TP010-0136739 | Белгородский | Белгородский район | 10 | 0.63 | 0.24618 | 0.3416
TP010-0136801 | Белгородский | Белгородский район | 10 | 0.04 | 0.015 | 0.02225
TP010-0136876 | Белгородский | Белгородский район | 10 | 0.063 | 0.0368 | 0.023318
TP010-0136905 | Белгородский | Белгородский район | 10 | 0.8 | 0.42411 | 0.33454
TP010-0136999 | Белгородский | Белгородский район | 10 | 0.25 | 0.14343 | 0.094847
TP010-0137143 | Белгородский | Белгородский район | 10 | 0.5 | 0.25 | 0.2225
TP010-0137154 | Белгородский | Белгородский район | 10 | 0.16 | 0.035907 | 0.11044
TP010-0137157 | Белгородский | Белгородский район | 10 | 0.32 | 0.16701 | 0.13616
TP010-0137161 | Белгородский | Белгородский район | 10 | 0.25 | 0.032535 | 0.19354
TP010-0137165 | Белгородский | Белгородский район | 10 | 0.25 | 0.011565 | 0.21221
TP010-0137169 | Белгородский | Белгородский район | 10 | 0.16 | 0.026913 | 0.11845
TP010-0137177 | Белгородский | Белгородский район | 10 | 0.32 | 0.17338 | 0.13049
TP010-0137186 | Белгородский | Белгородский район | 10 | 0.25 | 0.021872 | 0.20303
TP010-0137206 | Белгородский | Белгородский район | 10 | 0.16 | 0.01504 | 0.12901
TP010-0137219 | Белгородский | Белгородский район | 10 | 0.16 | 0.046765 | 0.10078
TP010-0137224 | Белгородский | Белгородский район | 10 | 0.25 | 0.024007 | 0.20113
TP010-0137226 | Белгородский | Белгородский район | 10 | 0.25 | 0.023111 | 0.20193
TP010-0137234 | Белгородский | Белгородский район | 10 | 0.16 | 0.003664 | 0.13914
TP010-0137248 | Белгородский | Белгородский район | 10 | 0.16 | 0.01833 | 0.12609
TP010-0137251 | Белгородский | Белгородский район | 10 | 0.16 | 0.016468 | 0.12774
TP010-0137252 | Белгородский | Белгородский район | 10 | 0.16 | 0.015783 | 0.12835
TP010-0137255 | Белгородский | Белгородский район | 10 | 0.16 | 0.012778 | 0.13103
TP010-0137355 | Белгородский | Белгородский район | 10 | 0.16 | 0.014022 | 0.12992
TP010-0137421 | Белгородский | Белгородский район | 10 | 0.25 | 0.024354 | 0.20082
TP010-0137426 | Белгородский | Белгородский район | 10 | 0.25 | 0.156 | 0.08366
TP010-0137439 | Белгородский | Белгородский район | 10 | 0.63 | 0.030231 | 0.53379
TP010-0137442 | Белгородский | Белгородский район | 10 | 0.25 | 0.029003 | 0.19669
TP010-0137446 | Белгородский | Белгородский район | 10 | 0.25 | 0.022349 | 0.20261
TP010-0137450 | Белгородский | Белгородский район | 10 | 0.04 | 0.020502 | 0.017353
TP010-0137456 | Белгородский | Белгородский район | 10 | 0.16 | 0.014583 | 0.12942
TP010-0137458 | Белгородский | Белгородский район | 10 | 1.26 | 0.64833 | 0.54439
TP010-0137459 | Белгородский | Белгородский район | 10 | 2 | 1.0135 | 0.87802
TP010-0137461 | Белгородский | Белгородский район | 10 | 2 | 1.0124 | 0.87893
TP010-0137479 | Белгородский | Белгородский район | 10 | 0.16 | 0.003499 | 0.13929
TP010-0137480 | Белгородский | Белгородский район | 10 | 0.25 | 0.123 | 0.11303
TP010-0137482 | Белгородский | Белгородский район | 10 | 0.25 | 0.085 | 0.14685
TP010-0137483 | Белгородский | Белгородский район | 10 | 0.1 | 0 | 0.089
TP010-0137486 | Белгородский | Белгородский район | 10 | 0.2 | 0.1 | 0.089
TP010-0137489 | Белгородский | Белгородский район | 10 | 0.8 | 0.49764 | 0.2691
TP010-0137510 | Белгородский | Белгородский район | 10 | 0.04 | 0 | 0.0356
TP010-0137513 | Белгородский | Белгородский район | 10 | 0.25 | 0.033968 | 0.19227
TP010-0137518 | Белгородский | Белгородский район | 10 | 0.16 | 0.066706 | 0.083032
TP010-0137566 | Белгородский | Белгородский район | 10 | 0.1 | 0.02539 | 0.066403
TP010-0137614 | Белгородский | Белгородский район | 10 | 0.25 | 0.010864 | 0.21283
TP010-0137646 | Белгородский | Белгородский район | 10 | 0.16 | 0.074611 | 0.075996
TP010-0137659 | Белгородский | Белгородский район | 10 | 0.16 | 0.008753 | 0.13461
TP010-0137669 | Белгородский | Белгородский район | 10 | 0.16 | 0.002091 | 0.14054
TP010-0137690 | Белгородский | Белгородский район | 10 | 1.26 | 0.70194 | 0.49668
TP010-0137691 | Белгородский | Белгородский район | 10 | 0.04 | 0.011018 | 0.025794
TP010-0137692 | Белгородский | Белгородский район | 10 | 0.25 | 0.138 | 0.09968
TP010-0137705 | Белгородский | Белгородский район | 10 | 0.16 | 0.02332 | 0.12165
TP010-0137726 | Белгородский | Белгородский район | 10 | 0.16 | 0.026934 | 0.11843
TP010-0137727 | Белгородский | Белгородский район | 10 | 0.063 | 0.012531 | 0.044917
TP010-0137728 | Белгородский | Белгородский район | 10 | 0.1 | 0.006026 | 0.083637
TP010-0137790 | Белгородский | Белгородский район | 10 | 0.1 | 0.035044 | 0.057811
TP010-0137792 | Белгородский | Белгородский район | 10 | 0.063 | 0 | 0.05607
TP010-0137910 | Белгородский | Белгородский район | 10 | 0.1 | 0.055 | 0.04005
TP010-0137920 | Белгородский | Белгородский район | 10 | 0.025 | 0.000468 | 0.021833
TP010-0137955 | Белгородский | Белгородский район | 10 | 0.16 | 0.031346 | 0.1145
TP010-0137959 | Белгородский | Белгородский район | 10 | 0.16 | 0.017136 | 0.12715
TP010-0137961 | Белгородский | Белгородский район | 10 | 0.16 | 0.021436 | 0.12332
TP010-0137964 | Белгородский | Белгородский район | 10 | 0.16 | 0.021788 | 0.12301
TP010-0137999 | Белгородский | Белгородский район | 10 | 0.16 | 0.01848 | 0.12595
TP010-0138002 | Белгородский | Белгородский район | 10 | 0.16 | 0.021769 | 0.12303
TP010-0138004 | Белгородский | Белгородский район | 10 | 0.16 | 0.037858 | 0.10871
TP010-0138009 | Белгородский | Белгородский район | 10 | 0.2 | 0.171 | 0.02581
TP010-0138017 | Белгородский | Белгородский район | 10 | 0.025 | 0.006684 | 0.016301
TP010-0138049 | Белгородский | Белгородский район | 10 | 0.025 | 0.003554 | 0.019087
TP010-0138052 | Белгородский | Белгородский район | 10 | 0.1 | 0.001145 | 0.087981
TP010-0138053 | Белгородский | Белгородский район | 10 | 0.025 | 0.004276 | 0.018444
TP010-0138055 | Белгородский | Белгородский район | 10 | 0.025 | 0.008 | 0.01513
TP010-0138057 | Белгородский | Белгородский район | 10 | 0.16 | 0.014539 | 0.12946
TP010-0138058 | Белгородский | Белгородский район | 10 | 0.063 | 0.020932 | 0.037441
TP010-0138063 | Белгородский | Белгородский район | 10 | 0.025 | 0.001378 | 0.021024
TP010-0138066 | Белгородский | Белгородский район | 10 | 0.16 | 0.034541 | 0.11166
TP010-0138074 | Белгородский | Белгородский район | 10 | 0.25 | 0.047442 | 0.18028
TP010-0138080 | Белгородский | Белгородский район | 10 | 0.16 | 0 | 0.1424
TP010-0138105 | Белгородский | Белгородский район | 10 | 0.16 | 0.023955 | 0.12108
TP010-0138107 | Белгородский | Белгородский район | 10 | 0.16 | 0.01917 | 0.12534
TP010-0138109 | Белгородский | Белгородский район | 10 | 0.25 | 0.01559 | 0.20862
TP010-0138319 | Белгородский | Белгородский район | 10 | 0.25 | 0.033246 | 0.19291
TP010-0138339 | Белгородский | Белгородский район | 10 | 0.16 | 0.024923 | 0.12022
TP010-0138374 | Белгородский | Белгородский район | 10 | 0.063 | 0 | 0.05607
TP010-0138391 | Белгородский | Белгородский район | 10 | 0.16 | 0.01773 | 0.12662
TP010-0138392 | Белгородский | Белгородский район | 10 | 0.16 | 0.02773 | 0.11772
TP010-0138394 | Белгородский | Белгородский район | 10 | 1.26 | 0.64931 | 0.54352
TP010-0138456 | Белгородский | Белгородский район | 10 | 0.16 | 0.034864 | 0.11137
TP010-0138457 | Белгородский | Белгородский район | 10 | 0.16 | 0.01425 | 0.12972
TP010-0138462 | Белгородский | Белгородский район | 10 | 0.25 | 0.072977 | 0.15755
TP010-0138467 | Белгородский | Белгородский район | 10 | 0.063 | 0.018873 | 0.039273
TP010-0138471 | Белгородский | Белгородский район | 10 | 0.25 | 0.022082 | 0.20285
TP010-0138475 | Белгородский | Белгородский район | 10 | 0.25 | 0.050448 | 0.1776
TP010-0138477 | Белгородский | Белгородский район | 10 | 0.25 | 0.013927 | 0.2101
TP010-0138479 | Белгородский | Белгородский район | 10 | 0.25 | 0.051996 | 0.17622
TP010-0138481 | Белгородский | Белгородский район | 10 | 0.1 | 0.049 | 0.04539
TP010-0138492 | Белгородский | Белгородский район | 10 | 0.25 | 0.026158 | 0.19922
TP010-0138508 | Белгородский | Белгородский район | 10 | 0.1 | 0.024846 | 0.066887
TP010-0138510 | Белгородский | Белгородский район | 10 | 0.4 | 0.020874 | 0.33742
TP010-0138577 | Белгородский | Белгородский район | 10 | 0.16 | 0.0063172 | 0.13678
TP010-0138582 | Белгородский | Белгородский район | 10 | 0.25 | 0.021358 | 0.20349
TP010-0138584 | Белгородский | Белгородский район | 10 | 0.25 | 0.067966 | 0.16201
TP010-0138594 | Белгородский | Белгородский район | 10 | 0.25 | 0.026244 | 0.19914
TP010-0138597 | Белгородский | Белгородский район | 10 | 0.16 | 0.019968 | 0.12463
TP010-0138599 | Белгородский | Белгородский район | 10 | 0.16 | 0.05 | 0.0979
TP010-0138602 | Белгородский | Белгородский район | 10 | 0.16 | 0.003258 | 0.1395
TP010-0138605 | Белгородский | Белгородский район | 10 | 0.25 | 0.049635 | 0.17832
TP010-0138622 | Белгородский | Белгородский район | 10 | 2 | 1.0271 | 0.86589
TP010-0138637 | Белгородский | Белгородский район | 10 | 0.4 | 0.086072 | 0.2794
TP010-0138650 | Белгородский | Белгородский район | 10 | 0.1 | 0.000235 | 0.088791
TP010-0138727 | Белгородский | Белгородский район | 10 | 0.063 | 0.00342 | 0.053026
TP010-0138740 | Белгородский | Белгородский район | 10 | 0.1 | 0.048714 | 0.045644
TP010-0138900 | Белгородский | Белгородский район | 10 | 0.063 | 0.001844 | 0.054429
TP010-0138926 | Белгородский | Белгородский район | 10 | 0.16 | 0.042991 | 0.10414
TP010-0139022 | Белгородский | Белгородский район | 10 | 0.16 | 0 | 0.1424
TP010-0139023 | Белгородский | Белгородский район | 10 | 0.04 | 0 | 0.0356
TP010-0139119 | Белгородский | Белгородский район | 10 | 0.25 | 0.029049 | 0.19665
TP010-0139157 | Белгородский | Белгородский район | 10 | 0.25 | 0.083736 | 0.14797
TP010-0139169 | Белгородский | Белгородский район | 10 | 0.1 | 0.004584 | 0.08492
TP010-0139324 | Белгородский | Белгородский район | 10 | 0.063 | 0.029688 | 0.029648
TP010-0139325 | Белгородский | Белгородский район | 10 | 0.63 | 0.053358 | 0.51321
TP010-0139327 | Белгородский | Белгородский район | 10 | 0.16 | 0.010345 | 0.13319
TP010-0139328 | Белгородский | Белгородский район | 10 | 0.25 | 0.010828 | 0.21286
TP010-0139330 | Белгородский | Белгородский район | 10 | 0.16 | 0.0229 | 0.12202
TP010-0139338 | Белгородский | Белгородский район | 10 | 0.25 | 0.008303 | 0.21511
TP010-0139342 | Белгородский | Белгородский район | 10 | 0.4 | 0.032155 | 0.32738
TP010-0139348 | Белгородский | Белгородский район | 10 | 0.4 | 0.02131 | 0.33703
TP010-0139351 | Белгородский | Белгородский район | 10 | 0.4 | 0.017455 | 0.34047
TP010-0139353 | Белгородский | Белгородский район | 10 | 0.063 | 0 | 0.05607
TP010-0139354 | Белгородский | Белгородский район | 10 | 0.063 | 0.003404 | 0.05304
TP010-0139357 | Белгородский | Белгородский район | 10 | 0.025 | 0 | 0.02225
TP010-0139358 | Белгородский | Белгородский район | 10 | 0.25 | 0.016147 | 0.20813
TP010-0139360 | Белгородский | Белгородский район | 10 | 0.063 | 0.023827 | 0.034864
TP010-0139365 | Белгородский | Белгородский район | 10 | 0.16 | 0.005668 | 0.13736
TP010-0139366 | Белгородский | Белгородский район | 10 | 0.25 | 0.015727 | 0.2085
TP010-0139397 | Белгородский | Белгородский район | 10 | 0.16 | 0.023042 | 0.12189
TP010-0139399 | Белгородский | Белгородский район | 10 | 0.063 | 0.01624 | 0.041616
TP010-0139417 | Белгородский | Белгородский район | 10 | 0.04 | 0.016 | 0.02136
TP010-0139425 | Белгородский | Белгородский район | 10 | 0.025 | 0 | 0.02225
TP010-0139437 | Белгородский | Белгородский район | 10 | 0.25 | 0.047574 | 0.18016
TP010-0139440 | Белгородский | Белгородский район | 10 | 0.16 | 0.027831 | 0.11763
TP010-0139445 | Белгородский | Белгородский район | 10 | 0.25 | 0.044873 | 0.18256
TP010-0139455 | Белгородский | Белгородский район | 10 | 0.16 | 0.041253 | 0.10568
TP010-0139457 | Белгородский | Белгородский район | 10 | 0.25 | 0.12003 | 0.11567
TP010-0139465 | Белгородский | Белгородский район | 10 | 0.4 | 0.020503 | 0.33775
TP010-0139468 | Белгородский | Белгородский район | 10 | 0.25 | 0.011316 | 0.21243
TP010-0139473 | Белгородский | Белгородский район | 10 | 0.25 | 0.022264 | 0.20269
TP010-0139486 | Белгородский | Белгородский район | 10 | 0.4 | 0.27365 | 0.11245
TP010-0139493 | Белгородский | Белгородский район | 10 | 0.25 | 0.028555 | 0.19709
TP010-0139529 | Белгородский | Белгородский район | 10 | 0.16 | 0.038128 | 0.10847
TP010-0139596 | Белгородский | Белгородский район | 10 | 0.4 | 0.066349 | 0.29695
TP010-0139597 | Белгородский | Белгородский район | 10 | 0.4 | 0.056426 | 0.30578
TP010-0139628 | Белгородский | Белгородский район | 10 | 0.16 | 0.030102 | 0.11561
TP010-0139711 | Белгородский | Белгородский район | 10 | 0.16 | 0.069908 | 0.080182
TP010-0139715 | Белгородский | Белгородский район | 10 | 0.25 | 0.003226 | 0.21963
TP010-0139732 | Белгородский | Белгородский район | 10 | 0.1 | 0.018633 | 0.072417
TP010-0139735 | Белгородский | Белгородский район | 10 | 0.4 | 0.049793 | 0.31168
TP010-0139738 | Белгородский | Белгородский район | 10 | 0.16 | 0.005053 | 0.1379
TP010-0139744 | Белгородский | Белгородский район | 10 | 0.063 | 0.007904 | 0.049035
TP010-0139825 | Белгородский | Белгородский район | 10 | 0.16 | 0 | 0.1424
TP010-0139826 | Белгородский | Белгородский район | 10 | 0.16 | 0.004034 | 0.13881
TP010-0139867 | Белгородский | Белгородский район | 10 | 0.16 | 0 | 0.1424
TP010-0139906 | Белгородский | Белгородский район | 10 | 0.04 | 0.015944 | 0.02141
TP010-0139936 | Белгородский | Белгородский район | 10 | 0.25 | 0.072 | 0.15842
TP010-0139950 | Белгородский | Белгородский район | 10 | 0.063 | 0 | 0.05607
TP010-0139982 | Белгородский | Белгородский район | 10 | 0.063 | 0.023 | 0.0356
TP010-0140129 | Белгородский | Белгородский район | 10 | 0.25 | 0.000705 | 0.22187
TP010-0140135 | Белгородский | Белгородский район | 10 | 0.063 | 0 | 0.05607
TP010-0140190 | Белгородский | Белгородский район | 10 | 0.025 | 0 | 0.02225
TP010-0140194 | Белгородский | Белгородский район | 10 | 0.04 | 0 | 0.0356
TP010-0140200 | Белгородский | Белгородский район | 10 | 0.2 | 0.10278 | 0.086522
TP010-0140207 | Белгородский | Белгородский район | 10 | 0.1 | 0.041 | 0.05251
TP010-0140222 | Белгородский | Белгородский район | 10 | 0.063 | 0 | 0.05607
TP010-0140229 | Белгородский | Белгородский район | 10 | 0.063 | 0.003212 | 0.053211
TP010-0140235 | Белгородский | Белгородский район | 10 | 0.063 | 0.000458 | 0.055662
TP010-0140290 | Белгородский | Белгородский район | 10 | 0.063 | 0.026 | 0.03293
TP010-0140405 | Белгородский | Белгородский район | 10 | 0.063 | 0.023824 | 0.034867
TP010-0140407 | Белгородский | Белгородский район | 10 | 0.16 | 0.008333 | 0.13498
TP010-0140481 | Белгородский | Белгородский район | 10 | 0.16 | 0.033357 | 0.11271
TP010-0140552 | Белгородский | Белгородский район | 10 | 0.32 | 0.16 | 0.1424
TP010-0140557 | Белгородский | Белгородский район | 10 | 0.16 | 0.084 | 0.06764
TP010-0140559 | Белгородский | Белгородский район | 10 | 0.16 | 0.077 | 0.07387
TP010-0140635 | Белгородский | Белгородский район | 10 | 0.5 | 0.25 | 0.2225
TP010-0140650 | Белгородский | Белгородский район | 10 | 0.16 | 0 | 0.1424
TP010-0140652 | Белгородский | Белгородский район | 10 | 0.16 | 0 | 0.1424
TP010-0140697 | Белгородский | Белгородский район | 10 | 0.16 | 0.003045 | 0.13969
TP010-0140701 | Белгородский | Белгородский район | 10 | 0.16 | 0.02298 | 0.12195
TP010-0140725 | Белгородский | Белгородский район | 10 | 0.16 | 0.023634 | 0.12137
TP010-0140726 | Белгородский | Белгородский район | 10 | 0.16 | 0 | 0.1424
TP010-0140743 | Белгородский | Белгородский район | 10 | 0.25 | 0.017671 | 0.20677
TP010-0140747 | Белгородский | Белгородский район | 10 | 0.4 | 0.018798 | 0.33927
TP010-0140773 | Белгородский | Белгородский район | 10 | 0.16 | 0 | 0.1424
TP010-0140776 | Белгородский | Белгородский район | 10 | 0.16 | 0.054876 | 0.09356
TP010-0140777 | Белгородский | Белгородский район | 10 | 0.16 | 0.019411 | 0.12512
TP010-0140779 | Белгородский | Белгородский район | 10 | 0.16 | 0.019116 | 0.12539
TP010-0140783 | Белгородский | Белгородский район | 10 | 0.16 | 0.034738 | 0.11148
TP010-0140785 | Белгородский | Белгородский район | 10 | 0.16 | 0.022684 | 0.12221
TP010-0140787 | Белгородский | Белгородский район | 10 | 0.16 | 0 | 0.1424
TP010-0140791 | Белгородский | Белгородский район | 10 | 0.32 | 0.16833 | 0.13499
TP010-0140796 | Белгородский | Белгородский район | 10 | 0.063 | 0 | 0.05607
TP010-0140840 | Белгородский | Белгородский район | 10 | 0.25 | 0.00114 | 0.22149
TP010-0140842 | Белгородский | Белгородский район | 10 | 0.25 | 0.093243 | 0.13951
TP010-0140914 | Белгородский | Белгородский район | 10 | 0.5 | 0.25 | 0.2225
TP010-0141028 | Белгородский | Белгородский район | 10 | 0.16 | 0.01392 | 0.13001
TP010-0141090 | Белгородский | Белгородский район | 10 | 0.63 | 0.010227 | 0.5516
TP010-0141091 | Белгородский | Белгородский район | 10 | 0.63 | 0.0032766 | 0.55778
TP010-0141092 | Белгородский | Белгородский район | 10 | 0.32 | 0.16 | 0.1424
TP010-0141215 | Белгородский | Белгородский район | 10 | 0.5 | 0.26851 | 0.20603
TP010-0141251 | Белгородский | Белгородский район | 10 | 0.32 | 0.16 | 0.1424
TP010-0141264 | Белгородский | Белгородский район | 10 | 5 | 5 | 0
TP010-0141279 | Белгородский | Белгородский район | 10 | 0.16 | 0 | 0.1424
TP010-0141290 | Белгородский | Белгородский район | 10 | 0.16 | 0 | 0.1424
TP010-0141306 | Белгородский | Белгородский район | 10 | 0.16 | 0.012916 | 0.1309
TP010-0141308 | Белгородский | Белгородский район | 10 | 0.32 | 0.16 | 0.1424
TP010-0141311 | Белгородский | Белгородский район | 10 | 0.063 | 0.023 | 0.0356
TP010-0141315 | Белгородский | Белгородский район | 10 | 0.063 | 0 | 0.05607
TP010-0141318 | Белгородский | Белгородский район | 10 | 0.16 | 0 | 0.1424
TP010-0141320 | Белгородский | Белгородский район | 10 | 0.32 | 0.16 | 0.1424
TP010-0141331 | Белгородский | Белгородский район | 10 | 0.063 | 0 | 0.05607
TP010-0141334 | Белгородский | Белгородский район | 10 | 0.32 | 0.17452 | 0.12948
TP010-0141343 | Белгородский | Белгородский район | 10 | 0.1 | 0.001598 | 0.087578
TP010-0141345 | Белгородский | Белгородский район | 10 | 0.1 | 0.004835 | 0.084697
TP010-0141406 | Белгородский | Белгородский район | 10 | 0.16 | 0 | 0.1424
TP010-0141407 | Белгородский | Белгородский район | 10 | 0.16 | 0 | 0.1424
TP010-0141409 | Белгородский | Белгородский район | 10 | 0.32 | 0.16 | 0.1424
TP010-0141410 | Белгородский | Белгородский район | 10 | 0.16 | 0 | 0.1424
TP010-0141411 | Белгородский | Белгородский район | 10 | 0.16 | 0.057 | 0.09167
TP010-0141582 | Белгородский | Белгородский район | 10 | 0.25 | 0.012981 | 0.21095
TP010-0141584 | Белгородский | Белгородский район | 10 | 0.32 | 0.16 | 0.1424
TP010-0141591 | Белгородский | Белгородский район | 10 | 0.063 | 0.005316 | 0.051339
TP010-0141592 | Белгородский | Белгородский район | 10 | 0.063 | 0 | 0.05607
TP010-0141597 | Белгородский | Белгородский район | 10 | 0.063 | 0 | 0.05607
TP010-0141599 | Белгородский | Белгородский район | 10 | 0.063 | 0 | 0.05607
TP010-0141601 | Белгородский | Белгородский район | 10 | 0.063 | 0 | 0.05607
TP010-0141605 | Белгородский | Белгородский район | 10 | 0.1 | 0 | 0.089
TP010-0141607 | Белгородский | Белгородский район | 10 | 0.32 | 0.16 | 0.1424
TP010-0141613 | Белгородский | Белгородский район | 10 | 0.063 | 0.00892 | 0.048131
TP010-0141617 | Белгородский | Белгородский район | 10 | 0.63 | 0.013008 | 0.54912
TP010-0141621 | Белгородский | Белгородский район | 10 | 0.32 | 0.16 | 0.1424
TP010-0141623 | Белгородский | Белгородский район | 10 | 0.32 | 0.16 | 0.1424
TP010-0141626 | Белгородский | Белгородский район | 10 | 0.1 | 0.00726 | 0.082539
TP010-0141633 | Белгородский | Белгородский район | 10 | 0.16 | 0.019153 | 0.12535
TP010-0141635 | Белгородский | Белгородский район | 10 | 0.16 | 0.023182 | 0.12177
TP010-0141637 | Белгородский | Белгородский район | 10 | 0.32 | 0.16 | 0.1424
TP010-0141638 | Белгородский | Белгородский район | 10 | 0.32 | 0.17 | 0.1335
TP010-0141639 | Белгородский | Белгородский район | 10 | 0.32 | 0.16 | 0.1424
TP010-0141642 | Белгородский | Белгородский район | 10 | 0.1 | 0.053 | 0.04183
TP010-0141646 | Белгородский | Белгородский район | 10 | 0.25 | 0.037048 | 0.18953
TP010-0141648 | Белгородский | Белгородский район | 10 | 0.32 | 0.16 | 0.1424
TP010-0141649 | Белгородский | Белгородский район | 10 | 0.5 | 0.26544 | 0.20876
TP010-0141659 | Белгородский | Белгородский район | 10 | 0.16 | 0.001146 | 0.14138
TP010-0141729 | Белгородский | Белгородский район | 10 | 0.1 | 0.021483 | 0.06988
TP010-0141740 | Белгородский | Белгородский район | 10 | 0.32 | 0.07 | 0.2225
TP010-0141741 | Белгородский | Белгородский район | 10 | 0.32 | 0.16 | 0.1424
TP010-0141775 | Белгородский | Белгородский район | 10 | 0.32 | 0.16 | 0.1424
TP010-0141781 | Белгородский | Белгородский район | 10 | 0.5 | 0.25 | 0.2225
TP010-0141782 | Белгородский | Белгородский район | 10 | 0.25 | 0.006314 | 0.21688
TP010-0141787 | Белгородский | Белгородский район | 10 | 0.063 | 0.019 | 0.03916
TP010-0141814 | Белгородский | Белгородский район | 10 | 0.32 | 0.16 | 0.1424
TP010-0141817 | Белгородский | Белгородский район | 10 | 0.32 | 0.16 | 0.1424
TP010-0141818 | Белгородский | Белгородский район | 10 | 0.32 | 0.19415 | 0.11201
TP010-0142007 | Белгородский | Белгородский район | 10 | 2 | 1.0241 | 0.86851
TP010-0142015 | Белгородский | Белгородский район | 10 | 0.25 | 0.001571 | 0.2211
TP010-0142017 | Белгородский | Белгородский район | 10 | 0.16 | 0.001356 | 0.14119
TP010-0142018 | Белгородский | Белгородский район | 10 | 0.25 | 0.028115 | 0.19748
TP010-0142020 | Белгородский | Белгородский район | 10 | 0.16 | 0.008489 | 0.13484
TP010-0142025 | Белгородский | Белгородский район | 10 | 0.16 | 0 | 0.1424
TP010-0142040 | Белгородский | Белгородский район | 10 | 0.16 | 0.001886 | 0.14072
TP010-0142174 | Белгородский | Белгородский район | 10 | 0.04 | 0.00179 | 0.034007
TP010-0142179 | Белгородский | Белгородский район | 10 | 0.63 | 0.002316 | 0.55864
TP010-0142184 | Белгородский | Белгородский район | 10 | 0.063 | 0.007078 | 0.049771
TP010-0142233 | Белгородский | Белгородский район | 10 | 0.63 | 0.007218 | 0.55428
TP010-0142234 | Белгородский | Белгородский район | 10 | 0.63 | 0.25 | 0.3382
TP010-0142235 | Белгородский | Белгородский район | 10 | 0.63 | 0.006492 | 0.55492
TP010-0142273 | Белгородский | Белгородский район | 10 | 0.16 | 0.086581 | 0.065343
TP010-0142275 | Белгородский | Белгородский район | 10 | 0.16 | 0.020153 | 0.12446
TP010-0142296 | Белгородский | Белгородский район | 10 | 0.25 | 0.018728 | 0.20583
TP010-0142412 | Белгородский | Белгородский район | 10 | 0.5 | 0.34295 | 0.13977
TP010-0142431 | Белгородский | Белгородский район | 10 | 0.063 | 0.000222 | 0.055872
TP010-0142432 | Белгородский | Белгородский район | 10 | 0.063 | 0 | 0.05607
TP010-0142445 | Белгородский | Белгородский район | 10 | 0.04 | 0.002812 | 0.033097
TP010-0142456 | Белгородский | Белгородский район | 10 | 0.25 | 0 | 0.2225
TP010-0142492 | Белгородский | Белгородский район | 10 | 0.063 | 0.023702 | 0.034975
TP010-0142609 | Белгородский | Белгородский район | 10 | 0.16 | 0.023269 | 0.12169
TP010-0142621 | Белгородский | Белгородский район | 10 | 0.16 | 0.019471 | 0.12507
TP010-0142762 | Белгородский | Белгородский район | 10 | 0.25 | 0.10456 | 0.12945
TP010-0142800 | Белгородский | Белгородский район | 10 | 0.25 | 0.006693 | 0.21654
TP010-0142803 | Белгородский | Белгородский район | 10 | 0.16 | 0.107 | 0.04717
TP010-0142815 | Белгородский | Белгородский район | 10 | 0.25 | 0.015661 | 0.20856
TP010-0142818 | Белгородский | Белгородский район | 10 | 0.16 | 0.003455 | 0.13933
TP010-0142820 | Белгородский | Белгородский район | 10 | 0.063 | 0.000232 | 0.055864
TP010-0142825 | Белгородский | Белгородский район | 10 | 0.1 | 0.061 | 0.03471
TP010-0142829 | Белгородский | Белгородский район | 10 | 0.16 | 0 | 0.1424
TP010-0142833 | Белгородский | Белгородский район | 10 | 0.25 | 0.09 | 0.1424
TP010-0142871 | Белгородский | Белгородский район | 10 | 0.16 | 0 | 0.1424
TP010-0142896 | Белгородский | Белгородский район | 10 | 0.1 | 0.020491 | 0.070763
TP010-0142934 | Белгородский | Белгородский район | 10 | 0.1 | 0.012656 | 0.077736
TP010-0142982 | Белгородский | Белгородский район | 10 | 0.25 | 0.138 | 0.09968
TP010-0143033 | Белгородский | Белгородский район | 10 | 0.16 | 0.016952 | 0.12731
TP010-0143035 | Белгородский | Белгородский район | 10 | 0.16 | 0.038187 | 0.10841
TP010-0143039 | Белгородский | Белгородский район | 10 | 2.5 | 1.2579 | 1.1055
TP010-0143046 | Белгородский | Белгородский район | 10 | 0.1 | 0.003713 | 0.085695
TP010-0143101 | Белгородский | Белгородский район | 10 | 0.25 | 0.053511 | 0.17488
TP010-0143107 | Белгородский | Белгородский район | 10 | 0.25 | 0.021437 | 0.20342
TP010-0143156 | Белгородский | Белгородский район | 10 | 0.16 | 0.009717 | 0.13375
TP010-0143163 | Белгородский | Белгородский район | 10 | 0.25 | 0.11965 | 0.11601
TP010-0143165 | Белгородский | Белгородский район | 10 | 0.63 | 0.028112 | 0.53568
TP010-0143166 | Белгородский | Белгородский район | 10 | 0.63 | 0.018095 | 0.5446
TP010-0143190 | Белгородский | Белгородский район | 10 | 0.16 | 0.009369 | 0.13406
TP010-0143192 | Белгородский | Белгородский район | 10 | 0.063 | 0 | 0.05607
TP010-0143294 | Белгородский | Белгородский район | 10 | 1.26 | 0.81736 | 0.39395
TP010-0143357 | Белгородский | Белгородский район | 10 | 0.063 | 0.007639 | 0.049271
TP010-0143430 | Белгородский | Белгородский район | 10 | 1.26 | 0.68942 | 0.50782
TP010-0143445 | Белгородский | Белгородский район | 10 | 0.25 | 0.054374 | 0.17411
TP010-0143464 | Белгородский | Белгородский район | 10 | 0.1 | 0.021366 | 0.069984
TP010-0143554 | Белгородский | Белгородский район | 10 | 0.1 | 0.047 | 0.04717
TP010-0143644 | Белгородский | Белгородский район | 10 | 0.25 | 0.034075 | 0.19217
TP010-0143707 | Белгородский | Белгородский район | 10 | 1.26 | 0.63557 | 0.55574
TP010-0143821 | Белгородский | Белгородский район | 10 | 0.25 | 0.006844 | 0.21641
TP010-0143824 | Белгородский | Белгородский район | 10 | 0.25 | 0 | 0.2225
TP010-0143828 | Белгородский | Белгородский район | 10 | 0.063 | 0.002178 | 0.054132
TP010-0143835 | Белгородский | Белгородский район | 10 | 0.25 | 0.000448 | 0.2221
TP010-0143837 | Белгородский | Белгородский район | 10 | 0.63 | 0.004009 | 0.55713
TP010-0143884 | Белгородский | Белгородский район | 10 | 0.63 | 0 | 0.5607
TP010-0143895 | Белгородский | Белгородский район | 10 | 0.16 | 0.009307 | 0.13412
TP010-0143900 | Белгородский | Белгородский район | 10 | 0.25 | 0.12888 | 0.1078
TP010-0143905 | Белгородский | Белгородский район | 10 | 0.25 | 0.091627 | 0.14095
TP010-0143906 | Белгородский | Белгородский район | 10 | 0.4 | 0.076062 | 0.2883
TP010-0143908 | Белгородский | Белгородский район | 10 | 0.8 | 0.41316 | 0.34429
TP010-0144032 | Белгородский | Белгородский район | 10 | 0.063 | 0.024825 | 0.033976
TP010-0144034 | Белгородский | Белгородский район | 10 | 0.063 | 0.038 | 0.02225
TP010-0144035 | Белгородский | Белгородский район | 10 | 0.16 | 0.00998 | 0.13352
TP010-0144037 | Белгородский | Белгородский район | 10 | 0.025 | 0.007 | 0.01602
TP010-0144148 | Белгородский | Белгородский район | 10 | 0.25 | 0.033695 | 0.19251
TP010-0144324 | Белгородский | Белгородский район | 10 | 0.16 | 0.00061454 | 0.14185
TP010-0144428 | Белгородский | Белгородский район | 10 | 0.25 | 0.000922 | 0.22168
TP010-0144649 | Белгородский | Белгородский район | 10 | 0.25 | 0.00908 | 0.21442
TP010-0144689 | Белгородский | Белгородский район | 10 | 0.16 | 0.008152 | 0.13514
TP010-0144720 | Белгородский | Белгородский район | 10 | 0.063 | 0.00808 | 0.048879
TP010-0144727 | Белгородский | Белгородский район | 10 | 0.1 | 0.008399 | 0.081525
TP010-0144837 | Белгородский | Белгородский район | 10 | 0.32 | 0.1621 | 0.14053
TP010-0144843 | Белгородский | Белгородский район | 10 | 0.25 | 0.076 | 0.15486
TP010-0144862 | Белгородский | Белгородский район | 10 | 0.63 | 0.010641 | 0.55123
TP010-0144874 | Белгородский | Белгородский район | 10 | 0.25 | 0.08 | 0.1513
TP010-0144999 | Белгородский | Белгородский район | 10 | 0.25 | 0.006572 | 0.21665
TP010-0145002 | Белгородский | Белгородский район | 10 | 0.25 | 1.6854e-05 | 0.22248
TP010-0145106 | Белгородский | Белгородский район | 10 | 0.063 | 0.000902 | 0.055267
TP010-0145282 | Белгородский | Белгородский район | 10 | 0.063 | 0.00663 | 0.050169
TP010-0145327 | Белгородский | Белгородский район | 10 | 0.25 | 0.02286 | 0.20215
TP010-0145651 | Белгородский | Белгородский район | 10 | 0.16 | 0 | 0.1424
TP010-0145816 | Белгородский | Белгородский район | 10 | 0.063 | 0.00188 | 0.054397
TP010-0145841 | Белгородский | Белгородский район | 10 | 0.25 | 0.095748 | 0.13728
TP010-0145842 | Белгородский | Белгородский район | 10 | 0.25 | 0.080365 | 0.15098
TP010-0145843 | Белгородский | Белгородский район | 10 | 0.16 | 0.13 | 0.0267
TP010-0145879 | Белгородский | Белгородский район | 10 | 0.063 | 0.021414 | 0.037012
TP010-0145891 | Белгородский | Белгородский район | 10 | 0.5 | 0.26181 | 0.21199
TP010-0145998 | Белгородский | Белгородский район | 10 | 0.25 | 0.046875 | 0.18078
TP010-0146000 | Белгородский | Белгородский район | 10 | 0.16 | 0 | 0.1424
TP010-0146002 | Белгородский | Белгородский район | 10 | 0.16 | 0 | 0.1424
TP010-0146049 | Белгородский | Белгородский район | 10 | 0.063 | 0.003944 | 0.05256
TP010-0146164 | Белгородский | Белгородский район | 10 | 0.25 | 0.038938 | 0.18785
TP010-0146211 | Белгородский | Белгородский район | 10 | 0.1 | 0.01382 | 0.0767
TP010-0146252 | Белгородский | Белгородский район | 10 | 2 | 1.0283 | 0.86479
TP010-0146325 | Белгородский | Белгородский район | 10 | 0.16 | 0.018953 | 0.12553
TP010-0146331 | Белгородский | Белгородский район | 10 | 0.16 | 0.00995 | 0.13354
TP010-0146376 | Белгородский | Белгородский район | 10 | 0.063 | 0.0219 | 0.036579
TP010-0146383 | Белгородский | Белгородский район | 10 | 0.4 | 0.11387 | 0.25466
TP010-0146385 | Белгородский | Белгородский район | 10 | 0.16 | 0.001883 | 0.14072
TP010-0146396 | Белгородский | Белгородский район | 10 | 0.4 | 0.30236 | 0.0869
TP010-0146463 | Белгородский | Белгородский район | 10 | 0.1 | 0 | 0.089
TP010-0146617 | Белгородский | Белгородский район | 10 | 0.1 | 0.010442 | 0.079707
TP010-0146622 | Белгородский | Белгородский район | 10 | 0.063 | 0 | 0.05607
TP010-0146627 | Белгородский | Белгородский район | 10 | 0.025 | 0.007996 | 0.015134
TP010-0146653 | Белгородский | Белгородский район | 10 | 0.4 | 0.258 | 0.12638
TP010-0146765 | Белгородский | Белгородский район | 10 | 0.063 | 0.006892 | 0.049936
TP010-0146956 | Белгородский | Белгородский район | 10 | 0.16 | 0.0028 | 0.13991
TP010-0146961 | Белгородский | Белгородский район | 10 | 3.2 | 1.6 | 1.424
TP010-0146974 | Белгородский | Белгородский район | 10 | 0.063 | 0 | 0.05607
TP010-0147064 | Белгородский | Белгородский район | 10 | 0.16 | 0.008648 | 0.1347
TP010-0147068 | Белгородский | Белгородский район | 10 | 0.063 | 0.004556 | 0.052015
TP010-0147109 | Белгородский | Белгородский район | 10 | 0.16 | 0.062 | 0.08722
TP010-0147175 | Белгородский | Белгородский район | 10 | 0.16 | 0 | 0.1424
TP010-0147176 | Белгородский | Белгородский район | 10 | 0.25 | 0.027491 | 0.19803
TP010-0147179 | Белгородский | Белгородский район | 10 | 0.4 | 0.092452 | 0.27372
TP010-0147180 | Белгородский | Белгородский район | 10 | 0.063 | 0.015793 | 0.042014
TP010-0147181 | Белгородский | Белгородский район | 10 | 0.25 | 0.052869 | 0.17545
TP010-0147186 | Белгородский | Белгородский район | 10 | 0.063 | 0.01321 | 0.044313
TP010-0147187 | Белгородский | Белгородский район | 10 | 0.063 | 0.029435 | 0.029873
TP010-0147188 | Белгородский | Белгородский район | 10 | 0.16 | 0.005424 | 0.13757
TP010-0147191 | Белгородский | Белгородский район | 10 | 0.4 | 0.004999 | 0.35155
TP010-0147263 | Белгородский | Белгородский район | 10 | 0.25 | 0 | 0.2225
TP010-0147264 | Белгородский | Белгородский район | 10 | 0.63 | 0.018778 | 0.54399
TP010-0147265 | Белгородский | Белгородский район | 10 | 0.63 | 0 | 0.5607
TP010-0147267 | Белгородский | Белгородский район | 10 | 0.63 | 0.019105 | 0.5437
TP010-0147269 | Белгородский | Белгородский район | 10 | 0.16 | 0.019514 | 0.12503
TP010-0147278 | Белгородский | Белгородский район | 10 | 0.063 | 0.003867 | 0.052628
TP010-0147301 | Белгородский | Белгородский район | 10 | 0.16 | 0.083 | 0.06853
TP010-0147334 | Белгородский | Белгородский район | 10 | 0.16 | 0.000703 | 0.14177
TP010-0147390 | Белгородский | Белгородский район | 10 | 0.16 | 0.021832 | 0.12297
TP010-0147392 | Белгородский | Белгородский район | 10 | 0.16 | 0.018529 | 0.12591
TP010-0147474 | Белгородский | Белгородский район | 10 | 0.063 | 0.009093 | 0.047977
TP010-0147530 | Белгородский | Белгородский район | 10 | 0.25 | 0.007401 | 0.21591
TP010-0147607 | Белгородский | Белгородский район | 10 | 0.16 | 0.012122 | 0.13161
TP010-0147844 | Белгородский | Белгородский район | 10 | 0.25 | 0.022555 | 0.20243
TP010-0147865 | Белгородский | Белгородский район | 10 | 0.25 | 0.020664 | 0.20411
TP010-0147975 | Белгородский | Белгородский район | 10 | 0.063 | 0 | 0.05607
TP010-0148013 | Белгородский | Белгородский район | 10 | 0.4 | 0.000235 | 0.35579
TP010-0148033 | Белгородский | Белгородский район | 10 | 0.16 | 0.051 | 0.09701
TP010-0148197 | Белгородский | Белгородский район | 10 | 0.25 | 0.03042 | 0.19543
TP010-0148216 | Белгородский | Белгородский район | 10 | 0.16 | 0.012947 | 0.13088
TP010-0148240 | Белгородский | Белгородский район | 10 | 0.063 | 0 | 0.05607
TP010-0148265 | Белгородский | Белгородский район | 10 | 0.16 | 0 | 0.1424
TP010-0148295 | Белгородский | Белгородский район | 10 | 0.16 | 0.107 | 0.04717
TP010-0148346 | Белгородский | Белгородский район | 10 | 0.16 | 0.012117 | 0.13162
TP010-0148350 | Белгородский | Белгородский район | 10 | 0.4 | 0.25456 | 0.12944
TP010-0148416 | Белгородский | Белгородский район | 10 | 0.4 | 0.007806 | 0.34905
TP010-0148444 | Белгородский | Белгородский район | 10 | 0.25 | 0.012061 | 0.21177
TP010-0148554 | Белгородский | Белгородский район | 10 | 0.32 | 0.16 | 0.1424
TP010-0148657 | Белгородский | Белгородский район | 10 | 0.1 | 0 | 0.089
TP010-0148659 | Белгородский | Белгородский район | 10 | 0.063 | 0 | 0.05607
TP010-0148757 | Белгородский | Белгородский район | 10 | 0.063 | 0 | 0.05607
TP010-0148879 | Белгородский | Белгородский район | 10 | 0.1 | 0 | 0.089
TP010-0149061 | Белгородский | Белгородский район | 10 | 0.25 | 0.092813 | 0.1399
TP010-0149145 | Белгородский | Белгородский район | 10 | 0.16 | 0.018802 | 0.12567
TP010-0149169 | Белгородский | Белгородский район | 10 | 0.63 | 0.13301 | 0.44233
TP010-0149264 | Белгородский | Белгородский район | 10 | 0.25 | 0.0030356 | 0.2198
TP010-0149463 | Белгородский | Белгородский район | 10 | 0.063 | 0.036184 | 0.023866
TP010-0149495 | Белгородский | Белгородский район | 10 | 0.16 | 0.0063799 | 0.13672
TP010-0149520 | Белгородский | Белгородский район | 10 | 0.25 | 0.119 | 0.11659
TP010-0149563 | Белгородский | Белгородский район | 10 | 0.4 | 0.006476 | 0.35024
TP010-0149564 | Белгородский | Белгородский район | 10 | 0.4 | 0.015819 | 0.34192
TP010-0149614 | Белгородский | Белгородский район | 10 | 0.25 | 0.098 | 0.13528
TP010-0149624 | Белгородский | Белгородский район | 10 | 0.16 | 0.103 | 0.05073
TP010-0149628 | Белгородский | Белгородский район | 10 | 0.16 | 0 | 0.1424
TP010-0149705 | Белгородский | Белгородский район | 10 | 1 | 0 | 0.89
TP010-0149805 | Белгородский | Белгородский район | 10 | 0.25 | 0.15817 | 0.08173
TP010-0149807 | Белгородский | Белгородский район | 10 | 0.063 | 0.002296 | 0.054027
TP010-0149834 | Белгородский | Белгородский район | 10 | 0.25 | 0.083 | 0.14863
TP010-0149843 | Белгородский | Белгородский район | 10 | 0.63 | 0.396 | 0.20826
TP010-0149920 | Белгородский | Белгородский район | 10 | 0.16 | 0.079 | 0.07209
TP010-0149940 | Белгородский | Белгородский район | 10 | 0.063 | 0 | 0.05607
TP010-0149943 | Белгородский | Белгородский район | 10 | 0.063 | 0.001124 | 0.05507
TP010-0149946 | Белгородский | Белгородский район | 10 | 0.063 | 0.044 | 0.01691
TP010-0150001 | Белгородский | Белгородский район | 10 | 0.25 | 0.0021049 | 0.22063
TP010-0150014 | Белгородский | Белгородский район | 10 | 0.25 | 0.094 | 0.13884
TP010-0150015 | Белгородский | Белгородский район | 10 | 0.063 | 0.005131 | 0.051503
TP010-0150021 | Белгородский | Белгородский район | 10 | 0.16 | 0.096 | 0.05696
TP010-0150028 | Белгородский | Белгородский район | 10 | 0.4 | 0.226 | 0.15486
TP010-0150044 | Белгородский | Белгородский район | 10 | 0.04 | 0 | 0.0356
TP010-0150065 | Белгородский | Белгородский район | 10 | 0.25 | 0.09 | 0.1424
TP010-0150068 | Белгородский | Белгородский район | 10 | 0.16 | 0.085 | 0.06675
TP010-0150481 | Белгородский | Белгородский район | 10 | 0.25 | 0.105 | 0.12905
TP010-0150537 | Белгородский | Белгородский район | 10 | 0.16 | 0 | 0.1424
TP010-0150538 | Белгородский | Белгородский район | 10 | 0.16 | 0 | 0.1424
TP010-0150545 | Белгородский | Белгородский район | 10 | 0.4 | 0.254 | 0.12994
TP010-0150623 | Белгородский | Белгородский район | 10 | 0.16 | 0.003458 | 0.13932
TP010-0150637 | Белгородский | Белгородский район | 10 | 0.5 | 0.42502 | 0.066735
TP010-0150647 | Белгородский | Белгородский район | 10 | 0.063 | 0.024 | 0.03471
TP010-0150650 | Белгородский | Белгородский район | 10 | 0.16 | 0.005254 | 0.13772
TP010-0150651 | Белгородский | Белгородский район | 10 | 0.16 | 0.106 | 0.04806
TP010-0150666 | Белгородский | Белгородский район | 10 | 0.063 | 0.002986 | 0.053412
TP010-0150668 | Белгородский | Белгородский район | 10 | 0.1 | 0.038 | 0.05518
TP010-0150832 | Белгородский | Белгородский район | 10 | 0.16 | 0.10117 | 0.05236
TP010-0150835 | Белгородский | Белгородский район | 10 | 0.25 | 0.098045 | 0.13524
TP010-0150940 | Белгородский | Белгородский район | 10 | 0.063 | 0 | 0.05607
TP010-0150952 | Белгородский | Белгородский район | 10 | 2 | 1.313 | 0.61143
TP010-0151076 | Белгородский | Белгородский район | 10 | 0.16 | 0.003331 | 0.13944
TP010-0151078 | Белгородский | Белгородский район | 10 | 0.25 | 0.006964 | 0.2163
TP010-0151083 | Белгородский | Белгородский район | 10 | 0.4 | 0.027112 | 0.33187
TP010-0151087 | Белгородский | Белгородский район | 10 | 1 | 0.007011 | 0.88376
TP010-0151108 | Белгородский | Белгородский район | 10 | 0.4 | 0.193 | 0.18423
TP010-0151120 | Белгородский | Белгородский район | 10 | 0.25 | 0.012005 | 0.21182
TP010-0151121 | Белгородский | Белгородский район | 10 | 0.1 | 0 | 0.089
TP010-0151128 | Белгородский | Белгородский район | 10 | 0.16 | 0.09 | 0.0623
TP010-0151172 | Белгородский | Белгородский район | 10 | 0.4 | 0.003478 | 0.3529
TP010-0151173 | Белгородский | Белгородский район | 10 | 0.4 | 0.15517 | 0.2179
TP010-0151216 | Белгородский | Белгородский район | 10 | 0.16 | 0.051 | 0.09701
TP010-0151410 | Белгородский | Белгородский район | 10 | 0.25 | 0.075028 | 0.15573
TP010-0151426 | Белгородский | Белгородский район | 10 | 0.16 | 8.9888e-05 | 0.14232
TP010-0151502 | Белгородский | Белгородский район | 10 | 0.25 | 0.115 | 0.12015
TP010-0151504 | Белгородский | Белгородский район | 10 | 0.16 | 0.097 | 0.05607
TP010-0151506 | Белгородский | Белгородский район | 10 | 0.063 | 0.032 | 0.02759
TP010-0151548 | Белгородский | Белгородский район | 10 | 0.25 | 0.124 | 0.11214
TP010-0151562 | Белгородский | Белгородский район | 10 | 0.16 | 0.082 | 0.06942
TP010-0151577 | Белгородский | Белгородский район | 10 | 0.063 | 0 | 0.05607
TP010-0151702 | Белгородский | Белгородский район | 10 | 0.063 | 0 | 0.05607
TP010-0151771 | Белгородский | Белгородский район | 10 | 0.25 | 0.11 | 0.1246
TP010-0152035 | Белгородский | Белгородский район | 10 | 0.25 | 0.099 | 0.13439
TP010-0152057 | Белгородский | Белгородский район | 10 | 0.4 | 0.183 | 0.19313
TP010-0152098 | Белгородский | Белгородский район | 10 | 0.4 | 0.146 | 0.22606
TP010-0152100 | Белгородский | Белгородский район | 10 | 0.25 | 0.146 | 0.09256
TP010-0152103 | Белгородский | Белгородский район | 10 | 0.25 | 0.105 | 0.12905
TP010-0152199 | Белгородский | Белгородский район | 10 | 0.16 | 0.109 | 0.04539
TP010-0152200 | Белгородский | Белгородский район | 10 | 0.16 | 0.111 | 0.04361
TP010-0152201 | Белгородский | Белгородский район | 10 | 0.16 | 0.055 | 0.09345
TP010-0152391 | Белгородский | Белгородский район | 10 | 0.025 | 0.015 | 0.0089
TP010-0152395 | Белгородский | Белгородский район | 10 | 0.025 | 0.01 | 0.01335
TP010-0152418 | Белгородский | Белгородский район | 10 | 0.63 | 0.244 | 0.34354
TP010-0152975 | Белгородский | Белгородский район | 10 | 0.063 | 0.031 | 0.02848
TP010-0153220 | Белгородский | Белгородский район | 10 | 0.16 | 0.088167 | 0.063931
TP010-0153435 | Белгородский | Белгородский район | 10 | 0.16 | 0.058 | 0.09078
TP010-0153456 | Белгородский | Белгородский район | 10 | 0.025 | 0.009 | 0.01424
TP010-0153458 | Белгородский | Белгородский район | 10 | 0.16 | 0.073 | 0.07743
TP010-0153461 | Белгородский | Белгородский район | 10 | 0.16 | 0.101 | 0.05251
TP010-0153463 | Белгородский | Белгородский район | 10 | 0.16 | 0.095 | 0.05785
TP010-0153511 | Белгородский | Белгородский район | 10 | 0.16 | 0.094 | 0.05874
TP010-0153513 | Белгородский | Белгородский район | 10 | 0.063 | 0.024 | 0.03471
TP010-0153542 | Белгородский | Белгородский район | 10 | 0.63 | 0.411 | 0.19491
TP010-0153630 | Белгородский | Белгородский район | 10 | 0.25 | 0.134 | 0.10324
TP010-9310124 | Белгородский | Белгородский район | 10 | 0.25 | 0.01709 | 0.20729
TP010-9310126 | Белгородский | Белгородский район | 10 | 0.16 | 0.006443 | 0.13667
TP010-9310132 | Белгородский | Белгородский район | 10 | 0.1 | 0.00115 | 0.087976
TP010-9310133 | Белгородский | Белгородский район | 10 | 0.1 | 0 | 0.089
TP010-0006326 | Борисовский | Борисовский район | 10 | 0.8 | 0.41443 | 0.34316
TP010-0006327 | Борисовский | Борисовский район | 10 | 0.8 | 0.4226 | 0.33589
TP010-0006328 | Борисовский | Борисовский район | 10 | 0.16 | 0.000932 | 0.14157
TP010-0006329 | Борисовский | Борисовский район | 10 | 1.26 | 0.64096 | 0.55094
TP010-0006330 | Борисовский | Борисовский район | 10 | 0.25 | 0.04676 | 0.18088
TP010-0006333 | Борисовский | Борисовский район | 10 | 1.26 | 0.68018 | 0.51604
TP010-0006334 | Борисовский | Борисовский район | 10 | 0.63 | 0.057742 | 0.50931
TP010-0006335 | Борисовский | Борисовский район | 10 | 0.25 | 0.037679 | 0.18897
TP010-0006337 | Борисовский | Борисовский район | 10 | 0.63 | 0.10089 | 0.4709
TP010-0006338 | Борисовский | Борисовский район | 10 | 0.8 | 0.46205 | 0.30078
TP010-0006339 | Борисовский | Борисовский район | 10 | 0.25 | 0.038367 | 0.18835
TP010-0006340 | Борисовский | Борисовский район | 10 | 0.8 | 0.44666 | 0.31447
TP010-0006341 | Борисовский | Борисовский район | 10 | 0.5 | 0.31859 | 0.16145
TP010-0006342 | Борисовский | Борисовский район | 10 | 0.63 | 0.13409 | 0.44136
TP010-0006343 | Борисовский | Борисовский район | 10 | 0.25 | 0.10562 | 0.1285
TP010-0006344 | Борисовский | Борисовский район | 10 | 0.5 | 0.25159 | 0.22109
TP010-0006345 | Борисовский | Борисовский район | 10 | 0.36 | 0.18292 | 0.1576
TP010-0006346 | Борисовский | Борисовский район | 10 | 1.26 | 0.74482 | 0.45851
TP010-0006347 | Борисовский | Борисовский район | 10 | 0.1 | 0.0282 | 0.063902
TP010-0006348 | Борисовский | Борисовский район | 10 | 0.5 | 0.2614 | 0.21235
TP010-0006468 | Борисовский | Борисовский район | 10 | 0.16 | 0.011775 | 0.13192
TP010-0006470 | Борисовский | Борисовский район | 10 | 0.18 | 0.087 | 0.08277
TP010-0006503 | Борисовский | Борисовский район | 10 | 1.26 | 0.6832 | 0.51335
TP010-0006505 | Борисовский | Борисовский район | 10 | 0.65 | 0.25998 | 0.34712
TP010-0006507 | Борисовский | Борисовский район | 10 | 0.5 | 0.25892 | 0.21456
TP010-0006516 | Борисовский | Борисовский район | 10 | 0.04 | 0.003039 | 0.032895
TP010-0006596 | Борисовский | Борисовский район | 10 | 0.4 | 0.072729 | 0.29127
TP010-0006597 | Борисовский | Борисовский район | 10 | 0.25 | 0.035989 | 0.19047
TP010-0007029 | Борисовский | Борисовский район | 10 | 0.16 | 0.1132 | 0.041649
TP010-0007030 | Борисовский | Борисовский район | 10 | 0.25 | 0.062427 | 0.16694
TP010-0007031 | Борисовский | Борисовский район | 10 | 0.16 | 0.040848 | 0.10605
TP010-0007032 | Борисовский | Борисовский район | 10 | 0.16 | 0.095013 | 0.057838
TP010-0007033 | Борисовский | Борисовский район | 10 | 0.1 | 0.072662 | 0.024331
TP010-0007034 | Борисовский | Борисовский район | 10 | 0.063 | 0.004566 | 0.052006
TP010-0007035 | Борисовский | Борисовский район | 10 | 0.1 | 0.042337 | 0.05132
TP010-0007036 | Борисовский | Борисовский район | 10 | 0.1 | 0.022934 | 0.068589
TP010-0007037 | Борисовский | Борисовский район | 10 | 0.16 | 0.023646 | 0.12136
TP010-0007038 | Борисовский | Борисовский район | 10 | 0.1 | 0.004131 | 0.085323
TP010-0007039 | Борисовский | Борисовский район | 10 | 0.16 | 0.008112 | 0.13518
TP010-0007040 | Борисовский | Борисовский район | 10 | 0.16 | 0.085 | 0.06675
TP010-0007041 | Борисовский | Борисовский район | 10 | 0.16 | 0.049488 | 0.098356
TP010-0007042 | Борисовский | Борисовский район | 10 | 0.1 | 0.0575 | 0.037825
TP010-0007043 | Борисовский | Борисовский район | 10 | 0.1 | 0.021968 | 0.069448
TP010-0007044 | Борисовский | Борисовский район | 10 | 0.1 | 0.019331 | 0.071795
TP010-0007045 | Борисовский | Борисовский район | 10 | 0.04 | 0.011623 | 0.025256
TP010-0007046 | Борисовский | Борисовский район | 10 | 0.16 | 0.015719 | 0.12841
TP010-0007047 | Борисовский | Борисовский район | 10 | 0.1 | 0.016758 | 0.074085
TP010-0007049 | Борисовский | Борисовский район | 10 | 0.1 | 0.007483 | 0.08234
TP010-0007050 | Борисовский | Борисовский район | 10 | 0.063 | 0.00027 | 0.05583
TP010-0007051 | Борисовский | Борисовский район | 10 | 0.1 | 0.007299 | 0.082504
TP010-0007052 | Борисовский | Борисовский район | 10 | 0.16 | 0 | 0.1424
TP010-0007053 | Борисовский | Борисовский район | 10 | 0.1 | 0.009544 | 0.080506
TP010-0007055 | Борисовский | Борисовский район | 10 | 0.06 | 0.005195 | 0.048776
TP010-0007057 | Борисовский | Борисовский район | 10 | 0.04 | 0.010895 | 0.025903
TP010-0007059 | Борисовский | Борисовский район | 10 | 0.16 | 0.029467 | 0.11617
TP010-0007060 | Борисовский | Борисовский район | 10 | 0.1 | 0.035073 | 0.057785
TP010-0007061 | Борисовский | Борисовский район | 10 | 0.25 | 0.061978 | 0.16734
TP010-0007063 | Борисовский | Борисовский район | 10 | 0.1 | 0.021848 | 0.069555
TP010-0007064 | Борисовский | Борисовский район | 10 | 0.04 | 0.011242 | 0.025595
TP010-0007065 | Борисовский | Борисовский район | 10 | 0.1 | 0.029486 | 0.062757
TP010-0007067 | Борисовский | Борисовский район | 10 | 0.25 | 0.018034 | 0.20645
TP010-0007068 | Борисовский | Борисовский район | 10 | 0.25 | 0.071997 | 0.15842
TP010-0007069 | Борисовский | Борисовский район | 10 | 0.16 | 0.001419 | 0.14114
TP010-0007070 | Борисовский | Борисовский район | 10 | 0.16 | 0.042474 | 0.1046
TP010-0007071 | Борисовский | Борисовский район | 10 | 0.25 | 0.006 | 0.21716
TP010-0007072 | Борисовский | Борисовский район | 10 | 0.063 | 0.00872 | 0.048309
TP010-0007073 | Борисовский | Борисовский район | 10 | 0.063 | 0.02321 | 0.035413
TP010-0007074 | Борисовский | Борисовский район | 10 | 0.16 | 0.043969 | 0.10327
TP010-0007075 | Борисовский | Борисовский район | 10 | 0.063 | 0.015014 | 0.042708
TP010-0007076 | Борисовский | Борисовский район | 10 | 0.1 | 0.025979 | 0.065879
TP010-0007077 | Борисовский | Борисовский район | 10 | 0.16 | 0.020215 | 0.12441
TP010-0007080 | Борисовский | Борисовский район | 10 | 0.16 | 0.016535 | 0.12768
TP010-0007081 | Борисовский | Борисовский район | 10 | 0.1 | 0.030139 | 0.062176
TP010-0007082 | Борисовский | Борисовский район | 10 | 0.16 | 0.032653 | 0.11334
TP010-0007083 | Борисовский | Борисовский район | 10 | 0.16 | 0.057177 | 0.091512
TP010-0007084 | Борисовский | Борисовский район | 10 | 0.04 | 0.007182 | 0.029208
TP010-0007085 | Борисовский | Борисовский район | 10 | 0.1 | 0.019631 | 0.071528
TP010-0007086 | Борисовский | Борисовский район | 10 | 0.63 | 0.012101 | 0.54993
TP010-0007087 | Борисовский | Борисовский район | 10 | 0.1 | 0.027498 | 0.064527
TP010-0007088 | Борисовский | Борисовский район | 10 | 0.1 | 0.04652 | 0.047597
TP010-0007089 | Борисовский | Борисовский район | 10 | 0.25 | 0.026736 | 0.1987
TP010-0007090 | Борисовский | Борисовский район | 10 | 0.16 | 0.040474 | 0.10638
TP010-0007091 | Борисовский | Борисовский район | 10 | 0.25 | 0.061213 | 0.16802
TP010-0007092 | Борисовский | Борисовский район | 10 | 0.1 | 0.041319 | 0.052226
TP010-0007093 | Борисовский | Борисовский район | 10 | 0.25 | 0.028942 | 0.19674
TP010-0007094 | Борисовский | Борисовский район | 10 | 0.1 | 0.031079 | 0.06134
TP010-0007095 | Борисовский | Борисовский район | 10 | 0.1 | 0.010732 | 0.079449
TP010-0007096 | Борисовский | Борисовский район | 10 | 0.16 | 0.019072 | 0.12543
TP010-0007097 | Борисовский | Борисовский район | 10 | 0.1 | 0.032439 | 0.060129
TP010-0007098 | Борисовский | Борисовский район | 10 | 0.16 | 0.045125 | 0.10224
TP010-0007099 | Борисовский | Борисовский район | 10 | 0.1 | 0.022804 | 0.068704
TP010-0007100 | Борисовский | Борисовский район | 10 | 0.1 | 0.02229 | 0.069162
TP010-0007101 | Борисовский | Борисовский район | 10 | 0.16 | 0.008988 | 0.1344
TP010-0007102 | Борисовский | Борисовский район | 10 | 0.04 | 0 | 0.0356
TP010-0007103 | Борисовский | Борисовский район | 10 | 0.1 | 0.006148 | 0.083528
TP010-0007104 | Борисовский | Борисовский район | 10 | 0.1 | 0.003216 | 0.086138
TP010-0007105 | Борисовский | Борисовский район | 10 | 0.1 | 0.013422 | 0.077054
TP010-0007106 | Борисовский | Борисовский район | 10 | 0.1 | 0.00883 | 0.081141
TP010-0007107 | Борисовский | Борисовский район | 10 | 0.063 | 0.031103 | 0.028388
TP010-0007108 | Борисовский | Борисовский район | 10 | 0.1 | 0.002871 | 0.086445
TP010-0007109 | Борисовский | Борисовский район | 10 | 0.1 | 0.019452 | 0.071688
TP010-0007110 | Борисовский | Борисовский район | 10 | 0.06 | 0.01852 | 0.036917
TP010-0007111 | Борисовский | Борисовский район | 10 | 0.1 | 0.01342 | 0.077056
TP010-0007112 | Борисовский | Борисовский район | 10 | 0.063 | 0.016519 | 0.041368
TP010-0007113 | Борисовский | Борисовский район | 10 | 0.16 | 0.020049 | 0.12456
TP010-0007114 | Борисовский | Борисовский район | 10 | 0.16 | 0.01963 | 0.12493
TP010-0007115 | Борисовский | Борисовский район | 10 | 0.1 | 0.005625 | 0.083994
TP010-0007116 | Борисовский | Борисовский район | 10 | 0.063 | 0.020839 | 0.037523
TP010-0007117 | Борисовский | Борисовский район | 10 | 0.1 | 0.010424 | 0.079723
TP010-0007118 | Борисовский | Борисовский район | 10 | 0.063 | 0.018419 | 0.039677
TP010-0007119 | Борисовский | Борисовский район | 10 | 0.1 | 0.03567 | 0.057254
TP010-0007120 | Борисовский | Борисовский район | 10 | 0.063 | 0.01118 | 0.04612
TP010-0007121 | Борисовский | Борисовский район | 10 | 0.063 | 0.000884 | 0.055283
TP010-0007122 | Борисовский | Борисовский район | 10 | 0.16 | 0.014694 | 0.12932
TP010-0007123 | Борисовский | Борисовский район | 10 | 0.16 | 0.015705 | 0.12842
TP010-0007124 | Борисовский | Борисовский район | 10 | 0.16 | 0.025154 | 0.12001
TP010-0007125 | Борисовский | Борисовский район | 10 | 0.16 | 0.001797 | 0.1408
TP010-0007126 | Борисовский | Борисовский район | 10 | 0.1 | 0.013072 | 0.077366
TP010-0007127 | Борисовский | Борисовский район | 10 | 0.1 | 0.009295 | 0.080727
TP010-0007128 | Борисовский | Борисовский район | 10 | 0.1 | 0.028512 | 0.063624
TP010-0007129 | Борисовский | Борисовский район | 10 | 0.063 | 0.022799 | 0.035779
TP010-0007130 | Борисовский | Борисовский район | 10 | 0.1 | 0.035787 | 0.05715
TP010-0007131 | Борисовский | Борисовский район | 10 | 0.16 | 0.027138 | 0.11825
TP010-0007132 | Борисовский | Борисовский район | 10 | 0.1 | 0.013131 | 0.077313
TP010-0007133 | Борисовский | Борисовский район | 10 | 0.1 | 0.050514 | 0.044043
TP010-0007134 | Борисовский | Борисовский район | 10 | 0.1 | 0.020856 | 0.070438
TP010-0007135 | Борисовский | Борисовский район | 10 | 0.16 | 0.020166 | 0.12445
TP010-0007136 | Борисовский | Борисовский район | 10 | 0.063 | 0.013913 | 0.043687
TP010-0007137 | Борисовский | Борисовский район | 10 | 0.1 | 0.021005 | 0.070306
TP010-0007138 | Борисовский | Борисовский район | 10 | 0.1 | 0.033552 | 0.059139
TP010-0007139 | Борисовский | Борисовский район | 10 | 0.5 | 0.25234 | 0.22042
TP010-0007140 | Борисовский | Борисовский район | 10 | 0.1 | 0.017233 | 0.073663
TP010-0007141 | Борисовский | Борисовский район | 10 | 0.16 | 0.023772 | 0.12124
TP010-0007144 | Борисовский | Борисовский район | 10 | 0.16 | 0.088955 | 0.06323
TP010-0007145 | Борисовский | Борисовский район | 10 | 0.16 | 0.020954 | 0.12375
TP010-0007146 | Борисовский | Борисовский район | 10 | 0.16 | 0.065751 | 0.083882
TP010-0007147 | Борисовский | Борисовский район | 10 | 0.1 | 0.014472 | 0.07612
TP010-0007148 | Борисовский | Борисовский район | 10 | 0.1 | 0.010754 | 0.079429
TP010-0007149 | Борисовский | Борисовский район | 10 | 0.1 | 0.011804 | 0.078494
TP010-0007150 | Борисовский | Борисовский район | 10 | 0.25 | 0.021559 | 0.20331
TP010-0007151 | Борисовский | Борисовский район | 10 | 0.063 | 0.014203 | 0.043429
TP010-0007152 | Борисовский | Борисовский район | 10 | 0.04 | 0.001953 | 0.033862
TP010-0007153 | Борисовский | Борисовский район | 10 | 0.1 | 0.023524 | 0.068064
TP010-0007154 | Борисовский | Борисовский район | 10 | 0.16 | 0.000458 | 0.14199
TP010-0007155 | Борисовский | Борисовский район | 10 | 0.1 | 0.014593 | 0.076012
TP010-0007156 | Борисовский | Борисовский район | 10 | 0.1 | 0.008965 | 0.081021
TP010-0007157 | Борисовский | Борисовский район | 10 | 0.1 | 0.010218 | 0.079906
TP010-0007158 | Борисовский | Борисовский район | 10 | 0.063 | 0.003025 | 0.053378
TP010-0007159 | Борисовский | Борисовский район | 10 | 0.16 | 0.009474 | 0.13397
TP010-0007160 | Борисовский | Борисовский район | 10 | 0.1 | 0.015278 | 0.075403
TP010-0007161 | Борисовский | Борисовский район | 10 | 0.063 | 0.021906 | 0.036574
TP010-0007162 | Борисовский | Борисовский район | 10 | 0.1 | 0.015371 | 0.07532
TP010-0007163 | Борисовский | Борисовский район | 10 | 0.06 | 0.007591 | 0.046644
TP010-0007164 | Борисовский | Борисовский район | 10 | 0.1 | 0.016252 | 0.074536
TP010-0007166 | Борисовский | Борисовский район | 10 | 0.16 | 0.017104 | 0.12718
TP010-0007167 | Борисовский | Борисовский район | 10 | 0.063 | 0.00943 | 0.047677
TP010-0007168 | Борисовский | Борисовский район | 10 | 0.063 | 0.005862 | 0.050853
TP010-0007169 | Борисовский | Борисовский район | 10 | 0.1 | 0.007899 | 0.08197
TP010-0007170 | Борисовский | Борисовский район | 10 | 0.16 | 0.049271 | 0.098549
TP010-0007171 | Борисовский | Борисовский район | 10 | 0.16 | 0.020433 | 0.12421
TP010-0007172 | Борисовский | Борисовский район | 10 | 0.1 | 0.025485 | 0.066318
TP010-0007173 | Борисовский | Борисовский район | 10 | 0.16 | 0.084 | 0.06764
TP010-0007174 | Борисовский | Борисовский район | 10 | 0.63 | 0.00207 | 0.55886
TP010-0007175 | Борисовский | Борисовский район | 10 | 0.16 | 0.023702 | 0.12131
TP010-0007176 | Борисовский | Борисовский район | 10 | 0.16 | 0.036028 | 0.11034
TP010-0007177 | Борисовский | Борисовский район | 10 | 0.1 | 0.020242 | 0.070985
TP010-0007178 | Борисовский | Борисовский район | 10 | 0.16 | 0.041693 | 0.10529
TP010-0007179 | Борисовский | Борисовский район | 10 | 0.16 | 0.034748 | 0.11147
TP010-0007180 | Борисовский | Борисовский район | 10 | 0.25 | 0.093697 | 0.13911
TP010-0007181 | Борисовский | Борисовский район | 10 | 0.1 | 0.028643 | 0.063508
TP010-0007183 | Борисовский | Борисовский район | 10 | 0.16 | 0.012568 | 0.13121
TP010-0007184 | Борисовский | Борисовский район | 10 | 0.16 | 0.017858 | 0.12651
TP010-0007185 | Борисовский | Борисовский район | 10 | 0.25 | 0.005478 | 0.21762
TP010-0007186 | Борисовский | Борисовский район | 10 | 0.04 | 0.000684 | 0.034991
TP010-0007187 | Борисовский | Борисовский район | 10 | 0.5 | 0.40842 | 0.081508
TP010-0007188 | Борисовский | Борисовский район | 10 | 0.4 | 0.051044 | 0.31057
TP010-0007189 | Борисовский | Борисовский район | 10 | 0.1 | 0.009308 | 0.080716
TP010-0007191 | Борисовский | Борисовский район | 10 | 0.063 | 0.007701 | 0.049216
TP010-0007192 | Борисовский | Борисовский район | 10 | 0.1 | 0.000926 | 0.088176
TP010-0007193 | Борисовский | Борисовский район | 10 | 0.063 | 0.012295 | 0.045127
TP010-0007194 | Борисовский | Борисовский район | 10 | 0.1 | 0.014771 | 0.075854
TP010-0007195 | Борисовский | Борисовский район | 10 | 0.1 | 0.009518 | 0.080529
TP010-0007196 | Борисовский | Борисовский район | 10 | 0.063 | 0.026 | 0.03293
TP010-0007197 | Борисовский | Борисовский район | 10 | 0.1 | 0.00725 | 0.082547
TP010-0007198 | Борисовский | Борисовский район | 10 | 0.1 | 0.01367 | 0.076834
TP010-0007199 | Борисовский | Борисовский район | 10 | 0.1 | 0.003972 | 0.085465
TP010-0008074 | Борисовский | Борисовский район | 10 | 1.26 | 0.80573 | 0.4043
TP010-0008075 | Борисовский | Борисовский район | 10 | 1.26 | 0.66282 | 0.53149
TP010-0008076 | Борисовский | Борисовский район | 10 | 2 | 1.4612 | 0.4795
TP010-0008077 | Борисовский | Борисовский район | 10 | 0.4 | 0.029827 | 0.32945
TP010-0008594 | Борисовский | Борисовский район | 10 | 0.1 | 0.066356 | 0.029943
TP010-0008771 | Борисовский | Борисовский район | 10 | 0.1 | 0.040097 | 0.053314
TP010-0008773 | Борисовский | Борисовский район | 10 | 0.63 | 0.16752 | 0.41161
TP010-0008775 | Борисовский | Борисовский район | 10 | 0.063 | 0.006517 | 0.05027
TP010-0008776 | Борисовский | Борисовский район | 10 | 0.06 | 0.0582 | 0.001602
TP010-0008777 | Борисовский | Борисовский район | 10 | 0.1 | 0.005524 | 0.084084
TP010-0008780 | Борисовский | Борисовский район | 10 | 0.063 | 0.027 | 0.03204
TP010-0008781 | Борисовский | Борисовский район | 10 | 0.063 | 0.000675 | 0.055469
TP010-0008784 | Борисовский | Борисовский район | 10 | 0.16 | 0.024292 | 0.12078
TP010-0008785 | Борисовский | Борисовский район | 10 | 0.04 | 0.023 | 0.01513
TP010-0008787 | Борисовский | Борисовский район | 10 | 0.16 | 0.033639 | 0.11246
TP010-0008788 | Борисовский | Борисовский район | 10 | 0.16 | 0.02015 | 0.12447
TP010-0008962 | Борисовский | Борисовский район | 10 | 0.1 | 0.026666 | 0.065267
TP010-0008964 | Борисовский | Борисовский район | 10 | 0.25 | 0.03074 | 0.19514
TP010-0008965 | Борисовский | Борисовский район | 10 | 0.1 | 0.063 | 0.03293
TP010-0008966 | Борисовский | Борисовский район | 10 | 0.1 | 0.025447 | 0.066352
TP010-0008967 | Борисовский | Борисовский район | 10 | 0.5 | 0.25067 | 0.2219
TP010-0008969 | Борисовский | Борисовский район | 10 | 0.1 | 0.011391 | 0.078862
TP010-0008972 | Борисовский | Борисовский район | 10 | 0.025 | 0.000678 | 0.021647
TP010-0008975 | Борисовский | Борисовский район | 10 | 0.4 | 0.262 | 0.12282
TP010-0008976 | Борисовский | Борисовский район | 10 | 0.16 | 0.0616 | 0.087576
TP010-0008980 | Борисовский | Борисовский район | 10 | 0.4 | 0 | 0.356
TP010-0008985 | Борисовский | Борисовский район | 10 | 0.06 | 0.039 | 0.01869
TP010-0008992 | Борисовский | Борисовский район | 10 | 0.04 | 0.003455 | 0.032525
TP010-0008996 | Борисовский | Борисовский район | 10 | 0.1 | 0.034 | 0.05874
TP010-0008998 | Борисовский | Борисовский район | 10 | 0.1 | 0.026023 | 0.06584
TP010-0008999 | Борисовский | Борисовский район | 10 | 0.1 | 0.023793 | 0.067824
TP010-0009005 | Борисовский | Борисовский район | 10 | 0.4 | 0.01792 | 0.34005
TP010-0009007 | Борисовский | Борисовский район | 10 | 0.1 | 0.012455 | 0.077915
TP010-0009012 | Борисовский | Борисовский район | 10 | 0.25 | 0.082002 | 0.14952
TP010-0009541 | Борисовский | Борисовский район | 10 | 0.16 | 0.035313 | 0.11097
TP010-0009892 | Борисовский | Борисовский район | 10 | 0.1 | 0.027301 | 0.064702
TP010-0009893 | Борисовский | Борисовский район | 10 | 0.06 | 0.012964 | 0.041862
TP010-0009895 | Борисовский | Борисовский район | 10 | 0.1 | 0.026038 | 0.065826
TP010-0010142 | Борисовский | Борисовский район | 10 | 0.1 | 0.00918 | 0.08083
TP010-0010144 | Борисовский | Борисовский район | 10 | 0.4 | 0.17342 | 0.20165
TP010-0010146 | Борисовский | Борисовский район | 10 | 2 | 1.0634 | 0.83358
TP010-0010148 | Борисовский | Борисовский район | 10 | 0.16 | 0.010258 | 0.13327
TP010-0010151 | Борисовский | Борисовский район | 10 | 0.1 | 0.01869 | 0.072366
TP010-0010275 | Борисовский | Борисовский район | 10 | 0.1 | 0.058065 | 0.037322
TP010-0010276 | Борисовский | Борисовский район | 10 | 0.25 | 0.076904 | 0.15406
TP010-0010277 | Борисовский | Борисовский район | 10 | 0.16 | 0.067425 | 0.082392
TP010-0010278 | Борисовский | Борисовский район | 10 | 0.1 | 0.022986 | 0.068542
TP010-0010279 | Борисовский | Борисовский район | 10 | 0.1 | 0.040071 | 0.053337
TP010-0010280 | Борисовский | Борисовский район | 10 | 0.1 | 0.029436 | 0.062802
TP010-0010281 | Борисовский | Борисовский район | 10 | 0.1 | 0.036305 | 0.056689
TP010-0010282 | Борисовский | Борисовский район | 10 | 0.06 | 0.013865 | 0.04106
TP010-0010283 | Борисовский | Борисовский район | 10 | 0.25 | 0.03616 | 0.19032
TP010-0010284 | Борисовский | Борисовский район | 10 | 0.16 | 0.06332 | 0.086045
TP010-0010286 | Борисовский | Борисовский район | 10 | 0.16 | 0.017642 | 0.1267
TP010-0010287 | Борисовский | Борисовский район | 10 | 0.16 | 0.039406 | 0.10733
TP010-0010288 | Борисовский | Борисовский район | 10 | 0.16 | 0.042703 | 0.10439
TP010-0010289 | Борисовский | Борисовский район | 10 | 0.1 | 0.046188 | 0.047893
TP010-0010290 | Борисовский | Борисовский район | 10 | 0.25 | 0.043493 | 0.18379
TP010-0010291 | Борисовский | Борисовский район | 10 | 0.16 | 0.060745 | 0.088337
TP010-0010292 | Борисовский | Борисовский район | 10 | 0.063 | 0.013884 | 0.043713
TP010-0010293 | Борисовский | Борисовский район | 10 | 0.06 | 0.010577 | 0.043986
TP010-0010294 | Борисовский | Борисовский район | 10 | 0.1 | 0.024336 | 0.067341
TP010-0010295 | Борисовский | Борисовский район | 10 | 0.063 | 0.030444 | 0.028975
TP010-0010296 | Борисовский | Борисовский район | 10 | 0.1 | 0.018373 | 0.072648
TP010-0010297 | Борисовский | Борисовский район | 10 | 0.1 | 0.027988 | 0.064091
TP010-0010298 | Борисовский | Борисовский район | 10 | 0.1 | 0.026527 | 0.065391
TP010-0010299 | Борисовский | Борисовский район | 10 | 0.16 | 0.034666 | 0.11155
TP010-0010300 | Борисовский | Борисовский район | 10 | 0.16 | 0.067941 | 0.081933
TP010-0010301 | Борисовский | Борисовский район | 10 | 0.16 | 0.035718 | 0.11061
TP010-0010302 | Борисовский | Борисовский район | 10 | 0.063 | 0.021947 | 0.036537
TP010-0010303 | Борисовский | Борисовский район | 10 | 0.25 | 0.020626 | 0.20414
TP010-0010304 | Борисовский | Борисовский район | 10 | 0.25 | 0.032467 | 0.1936
TP010-0010305 | Борисовский | Борисовский район | 10 | 0.1 | 0.044275 | 0.049595
TP010-0010306 | Борисовский | Борисовский район | 10 | 0.16 | 0.060624 | 0.088445
TP010-0010307 | Борисовский | Борисовский район | 10 | 0.1 | 0.024372 | 0.067309
TP010-0010308 | Борисовский | Борисовский район | 10 | 0.16 | 0.021105 | 0.12362
TP010-0010309 | Борисовский | Борисовский район | 10 | 0.1 | 0.024255 | 0.067413
TP010-0010310 | Борисовский | Борисовский район | 10 | 0.1 | 0.034761 | 0.058063
TP010-0010311 | Борисовский | Борисовский район | 10 | 0.1 | 0.032359 | 0.0602
TP010-0010312 | Борисовский | Борисовский район | 10 | 0.16 | 0.042328 | 0.10473
TP010-0010313 | Борисовский | Борисовский район | 10 | 0.25 | 0.032345 | 0.19371
TP010-0010314 | Борисовский | Борисовский район | 10 | 0.1 | 0.022001 | 0.069419
TP010-0010344 | Борисовский | Борисовский район | 10 | 0.16 | 0.058889 | 0.089989
TP010-0016375 | Борисовский | Борисовский район | 10 | 0.8 | 0.48329 | 0.28187
TP010-0016376 | Борисовский | Борисовский район | 10 | 0.1 | 0.04942 | 0.045016
TP010-0016378 | Борисовский | Борисовский район | 10 | 0.1 | 0.002072 | 0.087156
TP010-0016383 | Борисовский | Борисовский район | 10 | 0.1 | 0.009876 | 0.08021
TP010-0017779 | Борисовский | Борисовский район | 10 | 0.2 | 0.13106 | 0.06136
TP010-0017780 | Борисовский | Борисовский район | 10 | 0.2 | 0.11978 | 0.071397
TP010-0017781 | Борисовский | Борисовский район | 10 | 0.025 | 0.002723 | 0.019827
TP010-0120213 | Борисовский | Борисовский район | 10 | 0.1 | 0.015717 | 0.075012
TP010-0120214 | Борисовский | Борисовский район | 10 | 0.4 | 0.031596 | 0.32788
TP010-0120215 | Борисовский | Борисовский район | 10 | 2 | 1.1438 | 0.76201
TP010-0120217 | Борисовский | Борисовский район | 10 | 0.1 | 0.08058 | 0.017284
TP010-0120218 | Борисовский | Борисовский район | 10 | 0.025 | #VALUE! | #VALUE!
TP010-0120219 | Борисовский | Борисовский район | 10 | 0.8 | 0.4 | 0.356
TP010-0120221 | Борисовский | Борисовский район | 10 | 0.063 | 0.015813 | 0.041997
TP010-0120222 | Борисовский | Борисовский район | 10 | 0.8 | 0.41394 | 0.34359
TP010-0120224 | Борисовский | Борисовский район | 10 | 0.063 | 0.000669 | 0.055475
TP010-0120229 | Борисовский | Борисовский район | 10 | 0.8 | 0.42223 | 0.33622
TP010-0120230 | Борисовский | Борисовский район | 10 | 0.1 | 0.020962 | 0.070344
TP010-0120231 | Борисовский | Борисовский район | 10 | 0.5 | 0.2776 | 0.19793
TP010-0120249 | Борисовский | Борисовский район | 10 | 0.8 | 0.53859 | 0.23265
TP010-0120250 | Борисовский | Борисовский район | 10 | 0.8 | 0.47136 | 0.29249
TP010-0121030 | Борисовский | Борисовский район | 10 | 0.1 | 0.001603 | 0.087573
TP010-0123391 | Борисовский | Борисовский район | 10 | 0.16 | 0.01582 | 0.12832
TP010-0123555 | Борисовский | Борисовский район | 10 | 0.25 | 0.031096 | 0.19482
TP010-0123952 | Борисовский | Борисовский район | 10 | 0.16 | 0.002492 | 0.14018
TP010-0126354 | Борисовский | Борисовский район | 10 | 0.4 | 0.004366 | 0.35211
TP010-0127303 | Борисовский | Борисовский район | 10 | 0.04 | 0.003834 | 0.032188
TP010-0128006 | Борисовский | Борисовский район | 10 | 0.16 | 0.015718 | 0.12841
TP010-0128245 | Борисовский | Борисовский район | 10 | 0.16 | 0.00184 | 0.14076
TP010-0128447 | Борисовский | Борисовский район | 10 | 0.16 | 0.0159 | 0.12825
TP010-0130259 | Борисовский | Борисовский район | 10 | 2.5 | 1.2824 | 1.0837
TP010-0130363 | Борисовский | Борисовский район | 10 | 0.5 | 0.27435 | 0.20082
TP010-0130632 | Борисовский | Борисовский район | 10 | 0.1 | 0.042511 | 0.051165
TP010-0130857 | Борисовский | Борисовский район | 10 | 0.16 | 0.00885 | 0.13452
TP010-0131645 | Борисовский | Борисовский район | 10 | 0.063 | 0.017661 | 0.040352
TP010-0131897 | Борисовский | Борисовский район | 10 | 0.04 | 0.002984 | 0.032944
TP010-0132020 | Борисовский | Борисовский район | 10 | 0.032 | 0.006284 | 0.022887
TP010-0132609 | Борисовский | Борисовский район | 10 | 0.063 | 0.010957 | 0.046318
TP010-0133458 | Борисовский | Борисовский район | 10 | 0.5 | 0.31793 | 0.16204
TP010-0136329 | Борисовский | Борисовский район | 10 | 0.04 | 0.00321 | 0.032743
TP010-0137652 | Борисовский | Борисовский район | 10 | 0.16 | 0.00095 | 0.14155
TP010-0138809 | Борисовский | Борисовский район | 10 | 0.63 | 0.18533 | 0.39576
TP010-0139984 | Борисовский | Борисовский район | 10 | 0.04 | 0.007241 | 0.029156
TP010-0139988 | Борисовский | Борисовский район | 10 | 0.063 | 0.005776 | 0.050929
TP010-0140039 | Борисовский | Борисовский район | 10 | 0.25 | 0.007569 | 0.21576
TP010-0140041 | Борисовский | Борисовский район | 10 | 0.1 | 0.01671 | 0.074128
TP010-0140579 | Борисовский | Борисовский район | 10 | 0.16 | 0.021405 | 0.12335
TP010-0140581 | Борисовский | Борисовский район | 10 | 0.25 | 0.034258 | 0.19201
TP010-0141344 | Борисовский | Борисовский район | 10 | 0.16 | 0.09638 | 0.056622
TP010-0142608 | Борисовский | Борисовский район | 10 | 0.063 | 0.003286 | 0.053145
TP010-0143155 | Борисовский | Борисовский район | 10 | 1.26 | 0.67105 | 0.52416
TP010-0143168 | Борисовский | Борисовский район | 10 | 1.26 | 0.71117 | 0.48846
TP010-0143170 | Борисовский | Борисовский район | 10 | 0.1 | 0.006052 | 0.083614
TP010-0143341 | Борисовский | Борисовский район | 10 | 0.25 | 0 | 0.2225
TP010-0143568 | Борисовский | Борисовский район | 10 | 0.063 | 0.00138 | 0.054842
TP010-0143611 | Борисовский | Борисовский район | 10 | 1.26 | 0.63 | 0.5607
TP010-0143834 | Борисовский | Борисовский район | 10 | 0.25 | 0.008298 | 0.21511
TP010-0144091 | Борисовский | Борисовский район | 10 | 0.25 | 0.095746 | 0.13729
TP010-0145641 | Борисовский | Борисовский район | 10 | 0.063 | 0.031365 | 0.028155
TP010-0145893 | Борисовский | Борисовский район | 10 | 1.26 | 0.79855 | 0.41069
TP010-0146018 | Борисовский | Борисовский район | 10 | 0.25 | 0.013831 | 0.21019
TP010-0146221 | Борисовский | Борисовский район | 10 | 0.1 | 0.05 | 0.0445
TP010-0146247 | Борисовский | Борисовский район | 10 | 0.063 | 0.011345 | 0.045973
TP010-0146490 | Борисовский | Борисовский район | 10 | 0.063 | 0.025974 | 0.032953
TP010-0148524 | Борисовский | Борисовский район | 10 | 0.063 | 0.031 | 0.02848
TP010-0148834 | Борисовский | Борисовский район | 10 | 0.063 | 0.034 | 0.02581
TP010-0149290 | Борисовский | Борисовский район | 10 | 0.16 | 0.074 | 0.07654
TP010-0149764 | Борисовский | Борисовский район | 10 | 0.1 | 0.036 | 0.05696
TP010-0149768 | Борисовский | Борисовский район | 10 | 0.063 | 0.026 | 0.03293
TP010-0149923 | Борисовский | Борисовский район | 10 | 0.16 | 0.083 | 0.06853
TP010-0150394 | Борисовский | Борисовский район | 10 | 0.063 | 0.031 | 0.02848
TP010-0151299 | Борисовский | Борисовский район | 10 | 0.063 | 0.038 | 0.02225
TP010-0153210 | Борисовский | Борисовский район | 10 | 0.4 | 0.146 | 0.22606
TP010-0153600 | Борисовский | Борисовский район | 10 | 0.1 | 0.036 | 0.05696
RP006-0000156 | БЭС | г. Белгород | 6 | 1.63 | 0.77279 | 0.76292
RP006-0000157 | БЭС | г. Белгород | 6 | 1.26 | 0.68066 | 0.51561
RP006-0000158 | БЭС | г. Белгород | 6 | 0.4 | 0.16231 | 0.21155
RP006-0000159 | БЭС | г. Белгород | 6 | 0.32 | 0.1647 | 0.13822
RP006-0000160 | БЭС | г. Белгород | 6 | 0 | #VALUE! | #VALUE!
RP006-0000161 | БЭС | г. Белгород | 6 | 1 | 0.10908 | 0.79292
RP006-0000162 | БЭС | г. Белгород | 6 | 0.25 | 0.022432 | 0.20254
RP006-0000163 | БЭС | г. Белгород | 6 | 0.1 | 0.049 | 0.04539
RP006-0000164 | БЭС | г. Белгород | 6 | 1.26 | 0.85852 | 0.35732
RP006-0000165 | БЭС | г. Белгород | 6 | 0.73 | 0.1162 | 0.54628
RP006-0000166 | БЭС | г. Белгород | 6 | 0.8 | 0.48258 | 0.2825
RP006-0000167 | БЭС | г. Белгород | 6 | 1.26 | 0.75291 | 0.45131
RP006-0000168 | БЭС | г. Белгород | 6 | 2 | 1.0049 | 0.88568
RP006-0000169 | БЭС | г. Белгород | 6 | 1.26 | 0.65131 | 0.54174
RP006-0000170 | БЭС | г. Белгород | 6 | 0.1 | 0.035 | 0.05785
RP006-0000171 | БЭС | г. Белгород | 6 | 0.5 | 0.27315 | 0.20189
RP006-0000172 | БЭС | г. Белгород | 6 | 0.5 | 0.25 | 0.2225
RP006-0000174 | БЭС | г. Белгород | 6 | 1.26 | 0.73171 | 0.47018
RP006-0000175 | БЭС | г. Белгород | 6 | 2 | 1.2147 | 0.69888
RP006-0000176 | БЭС | г. Белгород | 6 | 0.8 | 0.43565 | 0.32427
RP006-0000177 | БЭС | г. Белгород | 6 | 2 | 1.2231 | 0.69144
RP006-0000178 | БЭС | г. Белгород | 6 | 0.5 | 0.2725 | 0.20248
RP006-0000179 | БЭС | г. Белгород | 6 | 1.26 | 0.97669 | 0.25214
RP006-0000180 | БЭС | г. Белгород | 6 | 0.8 | 0.56978 | 0.2049
RP006-0000181 | БЭС | г. Белгород | 6 | 1.26 | 0.71837 | 0.48205
RP006-0000183 | БЭС | г. Белгород | 6 | 0.72 | 0.35878 | 0.32149
RP006-0000184 | БЭС | г. Белгород | 6 | 0.4 | 0.062284 | 0.30057
RP006-0000185 | БЭС | г. Белгород | 6 | 0 | #VALUE! | #VALUE!
RP006-0000385 | БЭС | г. Белгород | 6 | 0.8 | 0.43457 | 0.32524
RP006-0000392 | БЭС | г. Белгород | 6 | 2 | 1.2617 | 0.65709
RP006-0000393 | БЭС | г. Белгород | 6 | 0.02 | #VALUE! | #VALUE!
RP006-0000412 | БЭС | г. Белгород | 6 | 0.8 | 0.48624 | 0.27924
RP006-0000413 | БЭС | г. Белгород | 6 | 0.8 | 0.46152 | 0.30125
RP006-0000434 | БЭС | г. Белгород | 6 | 0.5 | 0.38 | 0.1068
RP006-0000437 | БЭС | г. Белгород | 6 | 0.8 | 0.53513 | 0.23573
RP006-0000574 | БЭС | г. Белгород | 6 | 1.26 | 0.98667 | 0.24326
RP006-0000581 | БЭС | г. Белгород | 6 | 0 | #VALUE! | #VALUE!
RP006-0000608 | БЭС | г. Белгород | 6 | 1.34 | 0.87613 | 0.41284
RP010-0000171 | БЭС | г. Белгород | 10 | 1.03 | 0.48808 | 0.4823
RP010-0000172 | БЭС | г. Белгород | 10 | 1.26 | 0.70676 | 0.49238
RP010-0000176 | БЭС | г. Белгород | 10 | 1.26 | 0.93546 | 0.28884
RP010-0000177 | БЭС | г. Белгород | 10 | 1.26 | 0.8324 | 0.38056
RP010-0000178 | БЭС | г. Белгород | 10 | 1.26 | 0.72415 | 0.4769
RP010-0000179 | БЭС | г. Белгород | 10 | 0.8 | 0.42727 | 0.33173
RP010-0000180 | БЭС | г. Белгород | 10 | 1.26 | 0.75126 | 0.45278
RP010-0000181 | БЭС | г. Белгород | 10 | 0.8 | 0.49365 | 0.27265
RP010-0000183 | БЭС | г. Белгород | 10 | 1.03 | 0.45281 | 0.5137
RP010-0000184 | БЭС | г. Белгород | 10 | 1.26 | 0.74544 | 0.45796
RP010-0000185 | БЭС | г. Белгород | 10 | 1.26 | 0.75556 | 0.44895
RP010-0000186 | БЭС | г. Белгород | 10 | 1.26 | 0.74304 | 0.46009
RP010-0000187 | БЭС | г. Белгород | 10 | 1.26 | 1.054 | 0.18334
RP010-0000189 | БЭС | г. Белгород | 10 | 1.26 | 0.67108 | 0.52414
RP010-0000190 | БЭС | г. Белгород | 10 | 1.26 | 0.66953 | 0.52551
RP010-0000191 | БЭС | г. Белгород | 10 | 1.26 | 0.77421 | 0.43235
RP010-0000192 | БЭС | г. Белгород | 10 | 2 | 1.2 | 0.71204
RP010-0000193 | БЭС | г. Белгород | 10 | 1.26 | 0.65303 | 0.5402
RP010-0000194 | БЭС | г. Белгород | 10 | 1.26 | 0.71964 | 0.48092
RP010-0000195 | БЭС | г. Белгород | 10 | 1.26 | 0.69084 | 0.50655
RP010-0000198 | БЭС | г. Белгород | 10 | 1.26 | 0.66145 | 0.53271
RP010-0000257 | БЭС | г. Белгород | 10 | 1.26 | 0.73659 | 0.46584
RP010-0000746 | БЭС | г. Белгород | 10 | 0.04 | 0.021 | 0.01691
RP010-0000897 | БЭС | г. Белгород | 10 | 0 | #VALUE! | #VALUE!
RP010-0000898 | БЭС | г. Белгород | 10 | 1.26 | 0.908 | 0.31328
RP010-0000944 | БЭС | г. Белгород | 10 | 1.26 | 0.67056 | 0.5246
RP010-0000975 | БЭС | г. Белгород | 10 | 0.8 | 0.40677 | 0.34997
RP010-0001066 | БЭС | г. Белгород | 10 | 1.26 | 0.63 | 0.5607
RP010-0001157 | БЭС | г. Белгород | 10 | 0 | #VALUE! | #VALUE!
TP006-0003992 | БЭС | г. Белгород | 6 | 0.8 | 0.42702 | 0.33195
TP006-0003993 | БЭС | г. Белгород | 6 | 1.26 | 0.69983 | 0.49855
TP006-0003994 | БЭС | г. Белгород | 6 | 0.8 | 0.54605 | 0.22601
TP006-0003995 | БЭС | г. Белгород | 6 | 1.26 | 0.6639 | 0.53053
TP006-0003996 | БЭС | г. Белгород | 6 | 1.03 | 0.65986 | 0.32942
TP006-0003997 | БЭС | г. Белгород | 6 | 0.315 | 0.067198 | 0.22054
TP006-0003998 | БЭС | г. Белгород | 6 | 1.26 | 0.82544 | 0.38676
TP006-0004000 | БЭС | г. Белгород | 6 | 0.88 | 0.29296 | 0.52247
TP006-0004001 | БЭС | г. Белгород | 6 | 1.03 | 0.41334 | 0.54883
TP006-0004002 | БЭС | г. Белгород | 6 | 1.26 | 0.69955 | 0.4988
TP006-0004003 | БЭС | г. Белгород | 6 | 0.25 | 0 | 0.2225
TP006-0004004 | БЭС | г. Белгород | 6 | 0.95 | 0.37842 | 0.50871
TP006-0004005 | БЭС | г. Белгород | 6 | 2 | 1.0564 | 0.83978
TP006-0004006 | БЭС | г. Белгород | 6 | 1.26 | 0.73959 | 0.46316
TP006-0004007 | БЭС | г. Белгород | 6 | 0.4 | 0.085304 | 0.28008
TP006-0004008 | БЭС | г. Белгород | 6 | 1.26 | 0.86517 | 0.3514
TP006-0004009 | БЭС | г. Белгород | 6 | 2 | 1.0596 | 0.83691
TP006-0004010 | БЭС | г. Белгород | 6 | 1.26 | 0.65867 | 0.53518
TP006-0004011 | БЭС | г. Белгород | 6 | 0.26 | 0.13983 | 0.10695
TP006-0004012 | БЭС | г. Белгород | 6 | 1.26 | 0.90225 | 0.3184
TP006-0004013 | БЭС | г. Белгород | 6 | 0.8 | 0.45655 | 0.30567
TP006-0004015 | БЭС | г. Белгород | 6 | 0.8 | 0.60755 | 0.17128
TP006-0004016 | БЭС | г. Белгород | 6 | 0.5 | 0.29225 | 0.1849
TP006-0004017 | БЭС | г. Белгород | 6 | 0.8 | 0.44783 | 0.31343
TP006-0004018 | БЭС | г. Белгород | 6 | 0.8 | 0.42778 | 0.33128
TP006-0004019 | БЭС | г. Белгород | 6 | 0.8 | 0.5079 | 0.25997
TP006-0004020 | БЭС | г. Белгород | 6 | 0.8 | 0.34612 | 0.40396
TP006-0004021 | БЭС | г. Белгород | 6 | 1.26 | 0.80012 | 0.40929
TP006-0004022 | БЭС | г. Белгород | 6 | 0.8 | 0.28083 | 0.46206
TP006-0004023 | БЭС | г. Белгород | 6 | 0.63 | 0.12668 | 0.44795
TP006-0004024 | БЭС | г. Белгород | 6 | 1.26 | 0.65238 | 0.54078
TP006-0004025 | БЭС | г. Белгород | 6 | 0.25 | 0.056823 | 0.17193
TP006-0004026 | БЭС | г. Белгород | 6 | 1.26 | 0.37126 | 0.79098
TP006-0004027 | БЭС | г. Белгород | 6 | 0.25 | 0.067477 | 0.16245
TP006-0004028 | БЭС | г. Белгород | 6 | 0.25 | 0.078088 | 0.153
TP006-0004029 | БЭС | г. Белгород | 6 | 0.56 | 0.022135 | 0.4787
TP006-0004030 | БЭС | г. Белгород | 6 | 0.65 | 0.34177 | 0.27432
TP006-0004031 | БЭС | г. Белгород | 6 | 0.57 | 0.45912 | 0.09868
TP006-0004032 | БЭС | г. Белгород | 6 | 0.65 | 0.46693 | 0.16293
TP006-0004033 | БЭС | г. Белгород | 6 | 0.8 | 0.51042 | 0.25773
TP006-0004035 | БЭС | г. Белгород | 6 | 1.26 | 0.69578 | 0.50215
TP006-0004036 | БЭС | г. Белгород | 6 | 1.03 | 0.65554 | 0.33327
TP006-0004038 | БЭС | г. Белгород | 6 | 1.26 | 0.71035 | 0.48919
TP006-0004039 | БЭС | г. Белгород | 6 | 1.03 | 0.58587 | 0.39527
TP006-0004040 | БЭС | г. Белгород | 6 | 0.4 | 0.096482 | 0.27013
TP006-0004041 | БЭС | г. Белгород | 6 | 1.03 | 0.40119 | 0.55964
TP006-0004042 | БЭС | г. Белгород | 6 | 1.26 | 0.73921 | 0.4635
TP006-0004043 | БЭС | г. Белгород | 6 | 1.26 | 0.72273 | 0.47817
TP006-0004044 | БЭС | г. Белгород | 6 | 1.26 | 0.77619 | 0.43059
TP006-0004045 | БЭС | г. Белгород | 6 | 1.03 | 0.40585 | 0.55549
TP006-0004046 | БЭС | г. Белгород | 6 | 0.8 | 0.52397 | 0.24566
TP006-0004047 | БЭС | г. Белгород | 6 | 1.26 | 0.70657 | 0.49255
TP006-0004048 | БЭС | г. Белгород | 6 | 0.8 | 0.44927 | 0.31215
TP006-0004049 | БЭС | г. Белгород | 6 | 0.65 | 0.31247 | 0.3004
TP006-0004050 | БЭС | г. Белгород | 6 | 0.8 | 0.4 | 0.356
TP006-0004051 | БЭС | г. Белгород | 6 | 0.56 | 0.43181 | 0.11409
TP006-0004052 | БЭС | г. Белгород | 6 | 1.26 | 0.83643 | 0.37698
TP006-0004053 | БЭС | г. Белгород | 6 | 0.8 | 0.47008 | 0.29363
TP006-0004054 | БЭС | г. Белгород | 6 | 0.8 | 0.44869 | 0.31267
TP006-0004055 | БЭС | г. Белгород | 6 | 0.25 | 0.069029 | 0.16106
TP006-0004056 | БЭС | г. Белгород | 6 | 0.5 | 0.30749 | 0.17133
TP006-0004057 | БЭС | г. Белгород | 6 | 0.72 | 0.52778 | 0.17108
TP006-0004058 | БЭС | г. Белгород | 6 | 0.8 | 0.46853 | 0.29501
TP006-0004059 | БЭС | г. Белгород | 6 | 1.26 | 0.73737 | 0.46514
TP006-0004060 | БЭС | г. Белгород | 6 | 0.315 | 0.04452 | 0.24073
TP006-0004061 | БЭС | г. Белгород | 6 | 1.26 | 0.73723 | 0.46526
TP006-0004062 | БЭС | г. Белгород | 6 | 1.26 | 0.75473 | 0.44969
TP006-0004063 | БЭС | г. Белгород | 6 | 1.26 | 0.6622 | 0.53204
TP006-0004064 | БЭС | г. Белгород | 6 | 0.8 | 0.46075 | 0.30193
TP006-0004065 | БЭС | г. Белгород | 6 | 0.515 | 0.20985 | 0.27158
TP006-0004066 | БЭС | г. Белгород | 6 | 0.5 | 0.31767 | 0.16227
TP006-0004067 | БЭС | г. Белгород | 6 | 0.8 | 0.44542 | 0.31557
TP006-0004068 | БЭС | г. Белгород | 6 | 0.65 | 0.33385 | 0.28138
TP006-0004069 | БЭС | г. Белгород | 6 | 0.8 | 0.49962 | 0.26734
TP006-0004071 | БЭС | г. Белгород | 6 | 0.5 | 0.27479 | 0.20044
TP006-0004072 | БЭС | г. Белгород | 6 | 1.26 | 0.70855 | 0.49079
TP006-0004073 | БЭС | г. Белгород | 6 | 1.03 | 0.43158 | 0.53259
TP006-0004074 | БЭС | г. Белгород | 6 | 1.26 | 1.06 | 0.178
TP006-0004075 | БЭС | г. Белгород | 6 | 0.8 | 0.547 | 0.22517
TP006-0004076 | БЭС | г. Белгород | 6 | 1.26 | 0.73382 | 0.4683
TP006-0004077 | БЭС | г. Белгород | 6 | 1.26 | 0.67853 | 0.51751
TP006-0004078 | БЭС | г. Белгород | 6 | 0.32 | 0.058225 | 0.23298
TP006-0004079 | БЭС | г. Белгород | 6 | 2 | 1.0884 | 0.81131
TP006-0004080 | БЭС | г. Белгород | 6 | 0.5 | 0.388 | 0.09968
TP006-0004081 | БЭС | г. Белгород | 6 | 1.26 | 0.77269 | 0.4337
TP006-0004082 | БЭС | г. Белгород | 6 | 0.4 | 0.047234 | 0.31396
TP006-0004083 | БЭС | г. Белгород | 6 | 0.63 | 0.426 | 0.18156
TP006-0004084 | БЭС | г. Белгород | 6 | 1.26 | 0.73966 | 0.4631
TP006-0004085 | БЭС | г. Белгород | 6 | 0.88 | 0.28122 | 0.53292
TP006-0004086 | БЭС | г. Белгород | 6 | 0.5 | 0.30354 | 0.17485
TP006-0004087 | БЭС | г. Белгород | 6 | 1.26 | 0.84698 | 0.36759
TP006-0004088 | БЭС | г. Белгород | 6 | 1.26 | 0.72892 | 0.47266
TP006-0004090 | БЭС | г. Белгород | 6 | 0.5 | 0.33761 | 0.14453
TP006-0004091 | БЭС | г. Белгород | 6 | 1.26 | 0.66589 | 0.52876
TP006-0004093 | БЭС | г. Белгород | 6 | 0.65 | 0.32599 | 0.28837
TP006-0004094 | БЭС | г. Белгород | 6 | 0.16 | 0.03289 | 0.11313
TP006-0004095 | БЭС | г. Белгород | 6 | 0.8 | 0.45475 | 0.30727
TP006-0004096 | БЭС | г. Белгород | 6 | 0.65 | 0.34016 | 0.27576
TP006-0004097 | БЭС | г. Белгород | 6 | 1.4 | 1.185 | 0.19135
TP006-0004098 | БЭС | г. Белгород | 6 | 1.26 | 0.69154 | 0.50593
TP006-0004099 | БЭС | г. Белгород | 6 | 0.8 | 0.619 | 0.16109
TP006-0004100 | БЭС | г. Белгород | 6 | 2 | 1.1461 | 0.76002
TP006-0004101 | БЭС | г. Белгород | 6 | 1.26 | 0.6971 | 0.50098
TP006-0004102 | БЭС | г. Белгород | 6 | 0.4 | 0.029016 | 0.33018
TP006-0004104 | БЭС | г. Белгород | 6 | 0.8 | 0.4464 | 0.3147
TP006-0004105 | БЭС | г. Белгород | 6 | 0.8 | 0.44415 | 0.31671
TP006-0004106 | БЭС | г. Белгород | 6 | 0.5 | 0.31099 | 0.16822
TP006-0004107 | БЭС | г. Белгород | 6 | 0.57 | 0.42142 | 0.13224
TP006-0004108 | БЭС | г. Белгород | 6 | 0.88 | 0.67233 | 0.18483
TP006-0004109 | БЭС | г. Белгород | 6 | 0.58 | 0.507 | 0.06497
TP006-0004110 | БЭС | г. Белгород | 6 | 0.4 | 0.098092 | 0.2687
TP006-0004111 | БЭС | г. Белгород | 6 | 1.26 | 0.72286 | 0.47805
TP006-0004112 | БЭС | г. Белгород | 6 | 0.315 | 0.087928 | 0.20209
TP006-0004113 | БЭС | г. Белгород | 6 | 1.26 | 0.65262 | 0.54057
TP006-0004114 | БЭС | г. Белгород | 6 | 0.32 | 0.2026 | 0.10449
TP006-0004115 | БЭС | г. Белгород | 6 | 1.26 | 0.64281 | 0.5493
TP006-0004116 | БЭС | г. Белгород | 6 | 1.26 | 0.67815 | 0.51785
TP006-0004117 | БЭС | г. Белгород | 6 | 0.4 | 0.10712 | 0.26066
TP006-0004118 | БЭС | г. Белгород | 6 | 1.26 | 0.63 | 0.5607
TP006-0004119 | БЭС | г. Белгород | 6 | 1.26 | 0.65897 | 0.53492
TP006-0004120 | БЭС | г. Белгород | 6 | 0.8 | 0.4805 | 0.28436
TP006-0004122 | БЭС | г. Белгород | 6 | 0.5 | 0.256 | 0.21716
TP006-0004123 | БЭС | г. Белгород | 6 | 0.65 | 0.2933 | 0.31746
TP006-0004124 | БЭС | г. Белгород | 6 | 0.65 | 0.46086 | 0.16834
TP006-0004125 | БЭС | г. Белгород | 6 | 0.25 | 0.033325 | 0.19284
TP006-0004126 | БЭС | г. Белгород | 6 | 0.315 | 0.05389 | 0.23239
TP006-0004127 | БЭС | г. Белгород | 6 | 2 | 1.1772 | 0.73233
TP006-0004128 | БЭС | г. Белгород | 6 | 0.4 | 0.062226 | 0.30062
TP006-0004129 | БЭС | г. Белгород | 6 | 0.25 | 0.052305 | 0.17595
TP006-0004131 | БЭС | г. Белгород | 6 | 1.26 | 0.75145 | 0.45261
TP006-0004132 | БЭС | г. Белгород | 6 | 0.25 | 0.067972 | 0.162
TP006-0004133 | БЭС | г. Белгород | 6 | 0.65 | 0.4395 | 0.18734
TP006-0004134 | БЭС | г. Белгород | 6 | 0.8 | 0.45885 | 0.30362
TP006-0004135 | БЭС | г. Белгород | 6 | 1.03 | 0.73079 | 0.2663
TP006-0004136 | БЭС | г. Белгород | 6 | 1.26 | 0.74508 | 0.45828
TP006-0004137 | БЭС | г. Белгород | 6 | 1.63 | 1.0988 | 0.47277
TP006-0004138 | БЭС | г. Белгород | 6 | 0.8 | 0.45383 | 0.30809
TP006-0004139 | БЭС | г. Белгород | 6 | 0.4 | 0.20822 | 0.17068
TP006-0004140 | БЭС | г. Белгород | 6 | 0.25 | 0.043273 | 0.18399
TP006-0004141 | БЭС | г. Белгород | 6 | 0.65 | 0.3613 | 0.25694
TP006-0004142 | БЭС | г. Белгород | 6 | 0.5 | 0.34648 | 0.13663
TP006-0004143 | БЭС | г. Белгород | 6 | 0.5 | 0.29111 | 0.18591
TP006-0004145 | БЭС | г. Белгород | 6 | 0.32 | 0.11856 | 0.17928
TP006-0004146 | БЭС | г. Белгород | 6 | 0.4 | 0.042224 | 0.31842
TP006-0004147 | БЭС | г. Белгород | 6 | 1.26 | 0.64125 | 0.55069
TP006-0004148 | БЭС | г. Белгород | 6 | 0.32 | 0.215 | 0.09345
TP006-0004149 | БЭС | г. Белгород | 6 | 0.8 | 0.41652 | 0.34129
TP006-0004150 | БЭС | г. Белгород | 6 | 0.315 | 0.10647 | 0.1856
TP006-0004151 | БЭС | г. Белгород | 6 | 0.8 | 0.51156 | 0.25671
TP006-0004152 | БЭС | г. Белгород | 6 | 0.8 | 0.55237 | 0.22039
TP006-0004153 | БЭС | г. Белгород | 6 | 0.41 | 0.26359 | 0.1303
TP006-0004154 | БЭС | г. Белгород | 6 | 0.5 | 0.26219 | 0.21165
TP006-0004155 | БЭС | г. Белгород | 6 | 1.26 | 0.74368 | 0.45953
TP006-0004156 | БЭС | г. Белгород | 6 | 0.26 | 0.10118 | 0.14135
TP006-0004158 | БЭС | г. Белгород | 6 | 0.4 | 0.061494 | 0.30127
TP006-0004159 | БЭС | г. Белгород | 6 | 0.315 | 0.10321 | 0.18849
TP006-0004160 | БЭС | г. Белгород | 6 | 1.26 | 0.69349 | 0.5042
TP006-0004161 | БЭС | г. Белгород | 6 | 0.315 | 0.020844 | 0.2618
TP006-0004164 | БЭС | г. Белгород | 6 | 0.8 | 0.44178 | 0.31882
TP006-0004165 | БЭС | г. Белгород | 6 | 1.26 | 0.73291 | 0.46911
TP006-0004166 | БЭС | г. Белгород | 6 | 1.26 | 0.65558 | 0.53794
TP006-0004167 | БЭС | г. Белгород | 6 | 0.5 | 0.32866 | 0.15249
TP006-0004168 | БЭС | г. Белгород | 6 | 0.8 | 0.43678 | 0.32327
TP006-0004169 | БЭС | г. Белгород | 6 | 0.5 | 0.2728 | 0.20221
TP006-0004170 | БЭС | г. Белгород | 6 | 0.5 | 0.2567 | 0.21653
TP006-0004171 | БЭС | г. Белгород | 6 | 0.25 | 0.147 | 0.09167
TP006-0004172 | БЭС | г. Белгород | 6 | 0.63 | 0.42508 | 0.18238
TP006-0004173 | БЭС | г. Белгород | 6 | 0.5 | 0.26677 | 0.20757
TP006-0004174 | БЭС | г. Белгород | 6 | 0.4 | 0.14455 | 0.22735
TP006-0004175 | БЭС | г. Белгород | 6 | 1.26 | 0.69913 | 0.49917
TP006-0004176 | БЭС | г. Белгород | 6 | 0.945 | 0.625 | 0.2848
TP006-0004177 | БЭС | г. Белгород | 6 | 0.8 | 0.70659 | 0.083137
TP006-0004178 | БЭС | г. Белгород | 6 | 0.8 | 0.44512 | 0.31584
TP006-0004179 | БЭС | г. Белгород | 6 | 0.5 | 0.29071 | 0.18627
TP006-0004180 | БЭС | г. Белгород | 6 | 0.48 | 0.33882 | 0.12565
TP006-0004181 | БЭС | г. Белгород | 6 | 0.8 | 0.541 | 0.23051
TP006-0004182 | БЭС | г. Белгород | 6 | 1.03 | 0.779 | 0.22339
TP006-0004183 | БЭС | г. Белгород | 6 | 0.8 | 0.44768 | 0.31356
TP006-0004184 | БЭС | г. Белгород | 6 | 0.8 | 0.41151 | 0.34576
TP006-0004185 | БЭС | г. Белгород | 6 | 0.4 | 0.1317 | 0.23879
TP006-0004186 | БЭС | г. Белгород | 6 | 0.8 | 0.45068 | 0.31089
TP006-0004187 | БЭС | г. Белгород | 6 | 0.57 | 0.31507 | 0.22689
TP006-0004188 | БЭС | г. Белгород | 6 | 0.5 | 0.27387 | 0.20126
TP006-0004189 | БЭС | г. Белгород | 6 | 0.5 | 0.25 | 0.2225
TP006-0004190 | БЭС | г. Белгород | 6 | 0.8 | 0.52421 | 0.24546
TP006-0004191 | БЭС | г. Белгород | 6 | 0.8 | 0.46276 | 0.30015
TP006-0004192 | БЭС | г. Белгород | 6 | 0.8 | 0.51997 | 0.24922
TP006-0004194 | БЭС | г. Белгород | 6 | 0.4 | 0.157 | 0.21627
TP006-0004196 | БЭС | г. Белгород | 6 | 0.57 | 0.40259 | 0.149
TP006-0004197 | БЭС | г. Белгород | 6 | 0.16 | 0.065598 | 0.084018
TP006-0004198 | БЭС | г. Белгород | 6 | 1.26 | 0.65552 | 0.53799
TP006-0004199 | БЭС | г. Белгород | 6 | 0.6 | 0.2493 | 0.31213
TP006-0004200 | БЭС | г. Белгород | 6 | 2 | 1.0613 | 0.83545
TP006-0004201 | БЭС | г. Белгород | 6 | 1.26 | 0.68844 | 0.50869
TP006-0004203 | БЭС | г. Белгород | 6 | 0.5 | 0.32765 | 0.15339
TP006-0004204 | БЭС | г. Белгород | 6 | 0.8 | 0.44523 | 0.31575
TP006-0004205 | БЭС | г. Белгород | 6 | 0.4 | 0.006409 | 0.3503
TP006-0004206 | БЭС | г. Белгород | 6 | 1.26 | 0.73115 | 0.47068
TP006-0004207 | БЭС | г. Белгород | 6 | 0.5 | 0.27979 | 0.19599
TP006-0004208 | БЭС | г. Белгород | 6 | 0.2 | 0.042698 | 0.14
TP006-0004209 | БЭС | г. Белгород | 6 | 0.32 | 0.17644 | 0.12777
TP006-0004210 | БЭС | г. Белгород | 6 | 0.8 | 0.45827 | 0.30414
TP006-0004211 | БЭС | г. Белгород | 6 | 0.8 | 0.74939 | 0.045046
TP006-0004213 | БЭС | г. Белгород | 6 | 2 | 1.078 | 0.82061
TP006-0004214 | БЭС | г. Белгород | 6 | 1.03 | 0.49433 | 0.47675
TP006-0004215 | БЭС | г. Белгород | 6 | 0.8 | 0.48424 | 0.28103
TP006-0004218 | БЭС | г. Белгород | 6 | 0.8 | 0.49544 | 0.27106
TP006-0004219 | БЭС | г. Белгород | 6 | 0.8 | 0.53961 | 0.23175
TP006-0004220 | БЭС | г. Белгород | 6 | 1.26 | 0.72095 | 0.47976
TP006-0004221 | БЭС | г. Белгород | 6 | 0.8 | 0.40097 | 0.35514
TP006-0004222 | БЭС | г. Белгород | 6 | 2 | 1.0754 | 0.82293
TP006-0004223 | БЭС | г. Белгород | 6 | 0.8 | 0.57712 | 0.19837
TP006-0004224 | БЭС | г. Белгород | 6 | 1.26 | 0.70056 | 0.4979
TP006-0004226 | БЭС | г. Белгород | 6 | 0.945 | 0.64674 | 0.26545
TP006-0004227 | БЭС | г. Белгород | 6 | 0.5 | 0.25 | 0.2225
TP006-0004228 | БЭС | г. Белгород | 6 | 1.03 | 0.11301 | 0.81612
TP006-0004230 | БЭС | г. Белгород | 6 | 0.8 | 0.4093 | 0.34772
TP006-0004231 | БЭС | г. Белгород | 6 | 0.4 | 0.016482 | 0.34133
TP006-0004232 | БЭС | г. Белгород | 6 | 1.26 | 0.70825 | 0.49106
TP006-0004233 | БЭС | г. Белгород | 6 | 1.03 | 0.698 | 0.29548
TP006-0004234 | БЭС | г. Белгород | 6 | 0.8 | 0.4414 | 0.31915
TP006-0004235 | БЭС | г. Белгород | 6 | 0.72 | 0.46945 | 0.22299
TP006-0004236 | БЭС | г. Белгород | 6 | 1.26 | 0.79222 | 0.41632
TP006-0004237 | БЭС | г. Белгород | 6 | 1.03 | 0.6964 | 0.2969
TP006-0004238 | БЭС | г. Белгород | 6 | 0.8 | 0.44595 | 0.31511
TP006-0004239 | БЭС | г. Белгород | 6 | 0.8 | 0.40827 | 0.34864
TP006-0004240 | БЭС | г. Белгород | 6 | 0.8 | 0.46399 | 0.29905
TP006-0004241 | БЭС | г. Белгород | 6 | 1.26 | 0.67399 | 0.52155
TP006-0004242 | БЭС | г. Белгород | 6 | 1.03 | 0.72686 | 0.2698
TP006-0004243 | БЭС | г. Белгород | 6 | 1.03 | 0.68313 | 0.30871
TP006-0004244 | БЭС | г. Белгород | 6 | 2 | 1 | 0.89
TP006-0004245 | БЭС | г. Белгород | 6 | 0.65 | 0.44324 | 0.18402
TP006-0004246 | БЭС | г. Белгород | 6 | 1.26 | 0.68289 | 0.51363
TP006-0004248 | БЭС | г. Белгород | 6 | 1.26 | 0.66611 | 0.52856
TP006-0004249 | БЭС | г. Белгород | 6 | 1.26 | 0.67207 | 0.52325
TP006-0004250 | БЭС | г. Белгород | 6 | 2.52 | 1.9472 | 0.50983
TP006-0004251 | БЭС | г. Белгород | 6 | 1.26 | 0.70307 | 0.49567
TP006-0004252 | БЭС | г. Белгород | 6 | 1.26 | 0.66404 | 0.5304
TP006-0004253 | БЭС | г. Белгород | 6 | 0.8 | 0.49765 | 0.26909
TP006-0004254 | БЭС | г. Белгород | 6 | 0.8 | 0.43384 | 0.32588
TP006-0004255 | БЭС | г. Белгород | 6 | 1.26 | 0.6609 | 0.5332
TP006-0004256 | БЭС | г. Белгород | 6 | 0.8 | 0.44628 | 0.31481
TP006-0004257 | БЭС | г. Белгород | 6 | 0.8 | 0.44497 | 0.31597
TP006-0004258 | БЭС | г. Белгород | 6 | 0.8 | 0.43305 | 0.32659
TP006-0004259 | БЭС | г. Белгород | 6 | 1.26 | 0.7032 | 0.49555
TP006-0004260 | БЭС | г. Белгород | 6 | 1.03 | 0.51154 | 0.46143
TP006-0004261 | БЭС | г. Белгород | 6 | 0.8 | 0.45696 | 0.30531
TP006-0004262 | БЭС | г. Белгород | 6 | 2 | 1.1277 | 0.77639
TP006-0004264 | БЭС | г. Белгород | 6 | 0.8 | 0.46616 | 0.29711
TP006-0004265 | БЭС | г. Белгород | 6 | 0.8 | 0.49086 | 0.27513
TP006-0004266 | БЭС | г. Белгород | 6 | 0.5 | 0.38976 | 0.098118
TP006-0004267 | БЭС | г. Белгород | 6 | 0.5 | 0.3036 | 0.17479
TP006-0004268 | БЭС | г. Белгород | 6 | 1.26 | 0.75079 | 0.4532
TP006-0004269 | БЭС | г. Белгород | 6 | 1.26 | 0.75293 | 0.45129
TP006-0004270 | БЭС | г. Белгород | 6 | 0.48 | 0.23003 | 0.22248
TP006-0004271 | БЭС | г. Белгород | 6 | 0.8 | 0.45054 | 0.31102
TP006-0004272 | БЭС | г. Белгород | 6 | 0.4 | 0.2621 | 0.12273
TP006-0004273 | БЭС | г. Белгород | 6 | 1.26 | 0.72293 | 0.47799
TP006-0004275 | БЭС | г. Белгород | 6 | 1.26 | 0.67522 | 0.52045
TP006-0004276 | БЭС | г. Белгород | 6 | 0.8 | 0.652 | 0.13172
TP006-0004277 | БЭС | г. Белгород | 6 | 2 | 1.1099 | 0.79215
TP006-0004278 | БЭС | г. Белгород | 6 | 0.8 | 0.51644 | 0.25237
TP006-0004279 | БЭС | г. Белгород | 6 | 0.715 | 0.36806 | 0.30878
TP006-0004280 | БЭС | г. Белгород | 6 | 1.26 | 0.78602 | 0.42184
TP006-0004281 | БЭС | г. Белгород | 6 | 2 | 1.1102 | 0.79191
TP006-0004282 | БЭС | г. Белгород | 6 | 1.26 | 0.63629 | 0.5551
TP006-0004283 | БЭС | г. Белгород | 6 | 1.03 | 0.70329 | 0.29077
TP006-0004284 | БЭС | г. Белгород | 6 | 0.8 | 0.41539 | 0.3423
TP006-0004285 | БЭС | г. Белгород | 6 | 0.8 | 0.46027 | 0.30236
TP006-0004286 | БЭС | г. Белгород | 6 | 1.03 | 0.79376 | 0.21025
TP006-0004287 | БЭС | г. Белгород | 6 | 1.26 | 0.70071 | 0.49777
TP006-0004288 | БЭС | г. Белгород | 6 | 1.26 | 0.70416 | 0.4947
TP006-0004289 | БЭС | г. Белгород | 6 | 1.26 | 0.68046 | 0.5158
TP006-0004290 | БЭС | г. Белгород | 6 | 0.5 | 0.3611 | 0.12362
TP006-0004291 | БЭС | г. Белгород | 6 | 0.8 | 0.42821 | 0.33089
TP006-0004292 | БЭС | г. Белгород | 6 | 1.03 | 0.69122 | 0.30151
TP006-0004293 | БЭС | г. Белгород | 6 | 2 | 1.2021 | 0.71015
TP006-0004294 | БЭС | г. Белгород | 6 | 1.03 | 0.43914 | 0.52586
TP006-0004295 | БЭС | г. Белгород | 6 | 1.03 | 0.55593 | 0.42193
TP006-0004296 | БЭС | г. Белгород | 6 | 1.26 | 0.73456 | 0.46764
TP006-0004297 | БЭС | г. Белгород | 6 | 1.26 | 0.63205 | 0.55887
TP006-0004298 | БЭС | г. Белгород | 6 | 1.26 | 0.78159 | 0.42578
TP006-0004299 | БЭС | г. Белгород | 6 | 0.8 | 0.50256 | 0.26472
TP006-0004300 | БЭС | г. Белгород | 6 | 1.26 | 0.72962 | 0.47204
TP006-0004301 | БЭС | г. Белгород | 6 | 0.72 | 0.33541 | 0.34229
TP006-0004302 | БЭС | г. Белгород | 6 | 0.5 | 0.32751 | 0.15352
TP006-0004303 | БЭС | г. Белгород | 6 | 0.8 | 0.41639 | 0.34141
TP006-0004304 | БЭС | г. Белгород | 6 | 0.8 | 0.42115 | 0.33718
TP006-0004305 | БЭС | г. Белгород | 6 | 0.8 | 0.43586 | 0.32408
TP006-0004306 | БЭС | г. Белгород | 6 | 2 | 1.0444 | 0.85047
TP006-0004307 | БЭС | г. Белгород | 6 | 2 | 1.0637 | 0.83327
TP006-0004308 | БЭС | г. Белгород | 6 | 1.26 | 0.7866 | 0.42133
TP006-0004309 | БЭС | г. Белгород | 6 | 0.4 | 0.008366 | 0.34855
TP006-0004310 | БЭС | г. Белгород | 6 | 0.8 | 0.4177 | 0.34025
TP006-0004311 | БЭС | г. Белгород | 6 | 1.03 | 0.48817 | 0.48223
TP006-0004312 | БЭС | г. Белгород | 6 | 1.26 | 0.66558 | 0.52904
TP006-0004313 | БЭС | г. Белгород | 6 | 1.26 | 0.73683 | 0.46562
TP006-0004314 | БЭС | г. Белгород | 6 | 1.26 | 0.68723 | 0.50976
TP006-0004315 | БЭС | г. Белгород | 6 | 0.8 | 0.44657 | 0.31455
TP006-0004316 | БЭС | г. Белгород | 6 | 0.8 | 0.48598 | 0.27948
TP006-0004317 | БЭС | г. Белгород | 6 | 0.8 | 0.70857 | 0.081376
TP006-0004318 | БЭС | г. Белгород | 6 | 0.8 | 0.51158 | 0.2567
TP006-0004319 | БЭС | г. Белгород | 6 | 1.03 | 0.64878 | 0.33929
TP006-0004320 | БЭС | г. Белгород | 6 | 1.03 | 0.43927 | 0.52575
TP006-0004324 | БЭС | г. Белгород | 6 | 0.4 | 0 | 0.356
TP006-0004325 | БЭС | г. Белгород | 6 | 0.64 | 0.42796 | 0.18871
TP006-0004326 | БЭС | г. Белгород | 6 | 0.5 | 0.29144 | 0.18562
TP006-0004329 | БЭС | г. Белгород | 6 | 0.5 | 0.2845 | 0.19179
TP006-0004333 | БЭС | г. Белгород | 6 | 0.41 | 0.2195 | 0.16955
TP006-0004334 | БЭС | г. Белгород | 6 | 0.8 | 0.46811 | 0.29538
TP006-0004336 | БЭС | г. Белгород | 6 | 0.56 | 0.40083 | 0.14166
TP006-0004337 | БЭС | г. Белгород | 6 | 0.8 | 0.41552 | 0.34219
TP006-0004338 | БЭС | г. Белгород | 6 | 1.26 | 0.72189 | 0.47892
TP006-0004339 | БЭС | г. Белгород | 6 | 0.5 | 0.25 | 0.2225
TP006-0004340 | БЭС | г. Белгород | 6 | 0.8 | 0.42152 | 0.33685
TP006-0004341 | БЭС | г. Белгород | 6 | 0.8 | 0.45669 | 0.30554
TP006-0004342 | БЭС | г. Белгород | 6 | 0.41 | 0.18688 | 0.19858
TP006-0004344 | БЭС | г. Белгород | 6 | 0.8 | 0.4411 | 0.31942
TP006-0004345 | БЭС | г. Белгород | 6 | 1.03 | 0.66137 | 0.32808
TP006-0004346 | БЭС | г. Белгород | 6 | 0.8 | 0.43642 | 0.32359
TP006-0004347 | БЭС | г. Белгород | 6 | 1.03 | 0.72772 | 0.26903
TP006-0004348 | БЭС | г. Белгород | 6 | 1.26 | 0.65484 | 0.5386
TP006-0004349 | БЭС | г. Белгород | 6 | 1.03 | 0.74094 | 0.25727
TP006-0004350 | БЭС | г. Белгород | 6 | 0.8 | 0.45911 | 0.30339
TP006-0004351 | БЭС | г. Белгород | 6 | 0.8 | 0.40253 | 0.35375
TP006-0004352 | БЭС | г. Белгород | 6 | 1.26 | 0.69544 | 0.50246
TP006-0004353 | БЭС | г. Белгород | 6 | 1.26 | 0.68283 | 0.51368
TP006-0004354 | БЭС | г. Белгород | 6 | 1.26 | 0.77733 | 0.42958
TP006-0004355 | БЭС | г. Белгород | 6 | 0.8 | 0.46941 | 0.29423
TP006-0004356 | БЭС | г. Белгород | 6 | 1.26 | 0.65959 | 0.53436
TP006-0004357 | БЭС | г. Белгород | 6 | 0.8 | 0.62384 | 0.15678
TP006-0004358 | БЭС | г. Белгород | 6 | 0.5 | 0.30748 | 0.17134
TP006-0004359 | БЭС | г. Белгород | 6 | 0.8 | 0.51489 | 0.25375
TP006-0004360 | БЭС | г. Белгород | 6 | 1.26 | 0.73133 | 0.47052
TP006-0004361 | БЭС | г. Белгород | 6 | 1.26 | 0.71566 | 0.48446
TP006-0004362 | БЭС | г. Белгород | 6 | 0.5 | 0.34959 | 0.13386
TP006-0004363 | БЭС | г. Белгород | 6 | 0.8 | 0.4 | 0.356
TP006-0004364 | БЭС | г. Белгород | 6 | 1.26 | 0.70008 | 0.49833
TP006-0004365 | БЭС | г. Белгород | 6 | 1.26 | 0.92739 | 0.29602
TP006-0004366 | БЭС | г. Белгород | 6 | 0.41 | 0.26714 | 0.12714
TP006-0004368 | БЭС | г. Белгород | 6 | 1.26 | 0.72407 | 0.47698
TP006-0004369 | БЭС | г. Белгород | 6 | 0.8 | 0.44189 | 0.31872
TP006-0004370 | БЭС | г. Белгород | 6 | 1.26 | 0.68382 | 0.5128
TP006-0004371 | БЭС | г. Белгород | 6 | 0.5 | 0.26112 | 0.2126
TP006-0004372 | БЭС | г. Белгород | 6 | 0.8 | 0.634 | 0.14774
TP006-0004373 | БЭС | г. Белгород | 6 | 1.26 | 0.78633 | 0.42157
TP006-0004374 | БЭС | г. Белгород | 6 | 0.8 | 0.53185 | 0.23865
TP006-0004375 | БЭС | г. Белгород | 6 | 0.65 | 0.29099 | 0.31952
TP006-0004377 | БЭС | г. Белгород | 6 | 0.315 | 0.075136 | 0.21348
TP006-0004380 | БЭС | г. Белгород | 6 | 1.26 | 0.73432 | 0.46786
TP006-0004381 | БЭС | г. Белгород | 6 | 1.26 | 0.673 | 0.52243
TP006-0004382 | БЭС | г. Белгород | 6 | 0.25 | 0.097 | 0.13617
TP006-0004383 | БЭС | г. Белгород | 6 | 1.26 | 0.30301 | 0.85172
TP006-0004384 | БЭС | г. Белгород | 6 | 0.8 | 0.5299 | 0.24038
TP006-0004386 | БЭС | г. Белгород | 6 | 0.25 | 0.022167 | 0.20277
TP006-0004389 | БЭС | г. Белгород | 6 | 0.8 | 0.58792 | 0.18875
TP006-0004390 | БЭС | г. Белгород | 6 | 0.315 | 0.02115 | 0.26153
TP006-0004391 | БЭС | г. Белгород | 6 | 0.4 | 0.098793 | 0.26807
TP006-0004392 | БЭС | г. Белгород | 6 | 0.25 | 0.06394 | 0.16559
TP006-0004393 | БЭС | г. Белгород | 6 | 0.32 | 0.18398 | 0.12106
TP006-0004394 | БЭС | г. Белгород | 6 | 0.4 | 0.006404 | 0.3503
TP006-0004396 | БЭС | г. Белгород | 6 | 0.25 | 0.02829 | 0.19732
TP006-0004398 | БЭС | г. Белгород | 6 | 0.16 | 0.025812 | 0.11943
TP006-0004399 | БЭС | г. Белгород | 6 | 0.25 | 0.02169 | 0.2032
TP006-0004402 | БЭС | г. Белгород | 6 | 0.25 | 0 | 0.2225
TP006-0004403 | БЭС | г. Белгород | 6 | 0.4 | 0.07774 | 0.28681
TP006-0004404 | БЭС | г. Белгород | 6 | 0.16 | 0.0086089 | 0.13474
TP006-0004405 | БЭС | г. Белгород | 6 | 0.1 | 0.031425 | 0.061032
TP006-0004407 | БЭС | г. Белгород | 6 | 0.16 | 0.05871 | 0.090148
TP006-0004409 | БЭС | г. Белгород | 6 | 0.25 | 0.064956 | 0.16469
TP006-0004410 | БЭС | г. Белгород | 6 | 0.25 | 0.065727 | 0.164
TP006-0004413 | БЭС | г. Белгород | 6 | 0.4 | 0.10251 | 0.26477
TP006-0004414 | БЭС | г. Белгород | 6 | 0.16 | 0.086 | 0.06586
TP006-0004415 | БЭС | г. Белгород | 6 | 0.2 | 0.059617 | 0.12494
TP006-0004416 | БЭС | г. Белгород | 6 | 0.63 | 0.14464 | 0.43197
TP006-0004417 | БЭС | г. Белгород | 6 | 0.25 | 0.067683 | 0.16226
TP006-0004418 | БЭС | г. Белгород | 6 | 0.25 | 0.02576 | 0.19957
TP006-0004419 | БЭС | г. Белгород | 6 | 0.1 | 0.00897 | 0.081017
TP006-0004420 | БЭС | г. Белгород | 6 | 0.1 | 0.009204 | 0.080808
TP006-0004421 | БЭС | г. Белгород | 6 | 0.25 | 0.014123 | 0.20993
TP006-0004422 | БЭС | г. Белгород | 6 | 0.8 | 0.45104 | 0.31057
TP006-0004426 | БЭС | г. Белгород | 6 | 0.4 | 0.090551 | 0.27541
TP006-0004427 | БЭС | г. Белгород | 6 | 0.16 | 0.03686 | 0.10959
TP006-0004428 | БЭС | г. Белгород | 6 | 0.25 | 0.036493 | 0.19002
TP006-0004429 | БЭС | г. Белгород | 6 | 0.4 | 0.035568 | 0.32434
TP006-0004430 | БЭС | г. Белгород | 6 | 0.25 | 0.052648 | 0.17564
TP006-0004432 | БЭС | г. Белгород | 6 | 0.16 | 0.03928 | 0.10744
TP006-0004433 | БЭС | г. Белгород | 6 | 0.4 | 0.05313 | 0.30871
TP006-0004434 | БЭС | г. Белгород | 6 | 0.25 | 0.062595 | 0.16679
TP006-0004435 | БЭС | г. Белгород | 6 | 0.4 | 0.047394 | 0.31382
TP006-0004437 | БЭС | г. Белгород | 6 | 0.4 | 0.18287 | 0.19324
TP006-0004438 | БЭС | г. Белгород | 6 | 0.1 | 0.013732 | 0.076779
TP006-0004439 | БЭС | г. Белгород | 6 | 0.25 | 0.085 | 0.14685
TP006-0004442 | БЭС | г. Белгород | 6 | 0.25 | 0.15909 | 0.080906
TP006-0004443 | БЭС | г. Белгород | 6 | 0.16 | 0.12848 | 0.028057
TP006-0004444 | БЭС | г. Белгород | 6 | 0.16 | 0.010942 | 0.13266
TP006-0004446 | БЭС | г. Белгород | 6 | 0.4 | 0.027891 | 0.33118
TP006-0004447 | БЭС | г. Белгород | 6 | 0.25 | 0.001412 | 0.22124
TP006-0004448 | БЭС | г. Белгород | 6 | 0.8 | 0.635 | 0.14685
TP006-0004449 | БЭС | г. Белгород | 6 | 1.26 | 0.853 | 0.36223
TP006-0004450 | БЭС | г. Белгород | 6 | 1.63 | 0.68776 | 0.8386
TP006-0004451 | БЭС | г. Белгород | 6 | 0.4 | 0.288 | 0.09968
TP006-0004453 | БЭС | г. Белгород | 6 | 0.16 | 0 | 0.1424
TP006-0004463 | БЭС | г. Белгород | 6 | 1.26 | 0.69424 | 0.50353
TP006-0004465 | БЭС | г. Белгород | 6 | 0.35 | 0.26557 | 0.075145
TP006-0004471 | БЭС | г. Белгород | 6 | 0.16 | 0.004164 | 0.13869
TP006-0004473 | БЭС | г. Белгород | 6 | 0.16 | 0.006885 | 0.13627
TP006-0004480 | БЭС | г. Белгород | 6 | 0.1 | 0.036452 | 0.056558
TP006-0004484 | БЭС | г. Белгород | 6 | 0.4 | 0.010848 | 0.34635
TP006-0004485 | БЭС | г. Белгород | 6 | 0.25 | 0.076984 | 0.15398
TP006-0004490 | БЭС | г. Белгород | 6 | 0.4 | 0.075017 | 0.28923
TP006-0004493 | БЭС | г. Белгород | 6 | 0.16 | 0.056 | 0.09256
TP006-0004496 | БЭС | г. Белгород | 6 | 0.8 | 0.47486 | 0.28938
TP006-0005291 | БЭС | г. Белгород | 6 | 0.8 | 0.42415 | 0.33451
TP006-0005293 | БЭС | г. Белгород | 6 | 0.32 | 0.222 | 0.08722
TP006-0005305 | БЭС | г. Белгород | 6 | 0.16 | 0.001861 | 0.14074
TP006-0005310 | БЭС | г. Белгород | 6 | 0.4 | 0.040534 | 0.31992
TP006-0005434 | БЭС | г. Белгород | 6 | 1.26 | 0.76102 | 0.44409
TP006-0005437 | БЭС | г. Белгород | 6 | 1.26 | 0.64764 | 0.545
TP006-0005438 | БЭС | г. Белгород | 6 | 0.6 | 0.23438 | 0.3254
TP006-0005439 | БЭС | г. Белгород | 6 | 1.03 | 0.65746 | 0.33156
TP006-0005442 | БЭС | г. Белгород | 6 | 0.4 | 0.193 | 0.18423
TP006-0005444 | БЭС | г. Белгород | 6 | 0.25 | 0.088688 | 0.14357
TP006-0005445 | БЭС | г. Белгород | 6 | 1.03 | 0.88317 | 0.13068
TP006-0005446 | БЭС | г. Белгород | 6 | 0.8 | 0.566 | 0.20826
TP006-0005447 | БЭС | г. Белгород | 6 | 0.4 | 0.125 | 0.24475
TP006-0005458 | БЭС | г. Белгород | 6 | 0.5 | 0.28986 | 0.18703
TP006-0005459 | БЭС | г. Белгород | 6 | 0.5 | 0.30552 | 0.17308
TP006-0005460 | БЭС | г. Белгород | 6 | 1.26 | 0.71535 | 0.48474
TP006-0005461 | БЭС | г. Белгород | 6 | 1.03 | 0.72635 | 0.27025
TP006-0005462 | БЭС | г. Белгород | 6 | 1.26 | 0.863 | 0.35333
TP006-0005509 | БЭС | г. Белгород | 6 | 0.25 | 0.05267 | 0.17562
TP006-0005510 | БЭС | г. Белгород | 6 | 1.26 | 0.915 | 0.30705
TP006-0005512 | БЭС | г. Белгород | 6 | 1.26 | 0.64525 | 0.54713
TP006-0005555 | БЭС | г. Белгород | 6 | 1.26 | 0.79399 | 0.41475
TP006-0005561 | БЭС | г. Белгород | 6 | 1.26 | 1.027 | 0.20737
TP006-0005562 | БЭС | г. Белгород | 6 | 0.16 | 0.021319 | 0.12343
TP006-0005563 | БЭС | г. Белгород | 6 | 1.03 | 0.42224 | 0.54091
TP006-0005596 | БЭС | г. Белгород | 6 | 0.1 | 0.080227 | 0.017598
TP006-0005637 | БЭС | г. Белгород | 6 | 0.8 | 0.46988 | 0.2938
TP006-0005638 | БЭС | г. Белгород | 6 | 0.8 | 0.4287 | 0.33046
TP006-0005651 | БЭС | г. Белгород | 6 | 0.25 | 0.065734 | 0.164
TP006-0005653 | БЭС | г. Белгород | 6 | 0.16 | 0.023954 | 0.12108
TP006-0005722 | БЭС | г. Белгород | 6 | 0.25 | 0.022174 | 0.20277
TP006-0005757 | БЭС | г. Белгород | 6 | 0.16 | 0.03332 | 0.11275
TP006-0005812 | БЭС | г. Белгород | 6 | 0.63 | 0.423 | 0.18423
TP006-0005823 | БЭС | г. Белгород | 6 | 0.8 | 0.542 | 0.22962
TP006-0005824 | БЭС | г. Белгород | 6 | 0.25 | 0.030265 | 0.19556
TP006-0005831 | БЭС | г. Белгород | 6 | 1.26 | 0.823 | 0.38893
TP006-0005856 | БЭС | г. Белгород | 6 | 0.8 | 0.41151 | 0.34576
TP006-0005860 | БЭС | г. Белгород | 6 | 0.8 | 0.541 | 0.23051
TP006-0005865 | БЭС | г. Белгород | 6 | 0.16 | 0 | 0.1424
TP006-0005872 | БЭС | г. Белгород | 6 | 1.26 | 0.962 | 0.26522
TP006-0005873 | БЭС | г. Белгород | 6 | 1.26 | 1.024 | 0.21004
TP006-0005875 | БЭС | г. Белгород | 6 | 0.8 | 0.552 | 0.22072
TP006-0005878 | БЭС | г. Белгород | 6 | 1.26 | 0.70092 | 0.49758
TP006-0005889 | БЭС | г. Белгород | 6 | 0.16 | 0.00446 | 0.13843
TP006-0011654 | БЭС | г. Белгород | 6 | 0.4 | 0.1596 | 0.21396
TP006-0011764 | БЭС | г. Белгород | 6 | 0.8 | 0.4 | 0.356
TP006-0011781 | БЭС | г. Белгород | 6 | 2 | 1.112 | 0.79031
TP006-0011861 | БЭС | г. Белгород | 6 | 0.8 | 0.50603 | 0.26163
TP006-0011946 | БЭС | г. Белгород | 6 | 0.25 | 0.012918 | 0.211
TP006-0012034 | БЭС | г. Белгород | 6 | 0.4 | 0.076613 | 0.28781
TP006-0012036 | БЭС | г. Белгород | 6 | 0.8 | 0.66 | 0.1246
TP006-0012038 | БЭС | г. Белгород | 6 | 1.4 | 1.0337 | 0.32601
TP006-0012114 | БЭС | г. Белгород | 6 | 0.16 | 0.039271 | 0.10745
TP006-0012173 | БЭС | г. Белгород | 6 | 2.52 | 1.89 | 0.5607
TP006-0012249 | БЭС | г. Белгород | 6 | 0.16 | 0.034575 | 0.11163
TP006-0012259 | БЭС | г. Белгород | 6 | 0.4 | 0.01587 | 0.34188
TP006-0012282 | БЭС | г. Белгород | 6 | 0.16 | 0.004136 | 0.13872
TP006-0012300 | БЭС | г. Белгород | 6 | 0.1 | 0.067 | 0.02937
TP006-0012306 | БЭС | г. Белгород | 6 | 2 | 1.4611 | 0.47959
TP006-0012328 | БЭС | г. Белгород | 6 | 0.25 | 0.027225 | 0.19827
TP006-0012390 | БЭС | г. Белгород | 6 | 1.26 | 0.71878 | 0.48168
TP006-0012516 | БЭС | г. Белгород | 6 | 0.41 | 0.352 | 0.05162
TP006-0012607 | БЭС | г. Белгород | 6 | 1.26 | 0.989 | 0.24119
TP006-0012609 | БЭС | г. Белгород | 6 | 0.5 | 0.32058 | 0.15968
TP006-0012610 | БЭС | г. Белгород | 6 | 1.26 | 0.68581 | 0.51103
TP006-0012636 | БЭС | г. Белгород | 6 | 0.16 | 0.00908 | 0.13432
TP006-0012650 | БЭС | г. Белгород | 6 | 0.5 | 0.27103 | 0.20378
TP006-0012681 | БЭС | г. Белгород | 6 | 0.8 | 0.45197 | 0.30975
TP006-0012763 | БЭС | г. Белгород | 6 | 1.26 | 0.70037 | 0.49807
TP006-0012790 | БЭС | г. Белгород | 6 | 0.8 | 0.41447 | 0.34312
TP006-0012793 | БЭС | г. Белгород | 6 | 0.8 | 0.4 | 0.356
TP006-0012808 | БЭС | г. Белгород | 6 | 0.65 | 0.43641 | 0.19009
TP006-0012837 | БЭС | г. Белгород | 6 | 0.8 | 0.54401 | 0.22783
TP006-0012838 | БЭС | г. Белгород | 6 | 1.26 | 0.883 | 0.33553
TP006-0012871 | БЭС | г. Белгород | 6 | 0.25 | 0.041984 | 0.18513
TP006-0012873 | БЭС | г. Белгород | 6 | 0.25 | 0.017772 | 0.20668
TP006-0012981 | БЭС | г. Белгород | 6 | 1.26 | 0.6479 | 0.54477
TP006-0013007 | БЭС | г. Белгород | 6 | 0.25 | 0.004122 | 0.21883
TP006-0013039 | БЭС | г. Белгород | 6 | 0.8 | 0.41258 | 0.3448
TP006-0013055 | БЭС | г. Белгород | 6 | 0.25 | 0.033475 | 0.19271
TP006-0013081 | БЭС | г. Белгород | 6 | 0.8 | 0.42615 | 0.33272
TP006-0013379 | БЭС | г. Белгород | 6 | 0.16 | 0.041536 | 0.10543
TP006-0013436 | БЭС | г. Белгород | 6 | 0.25 | 0.032092 | 0.19394
TP006-0013438 | БЭС | г. Белгород | 6 | 0.25 | 0.010248 | 0.21338
TP006-0013442 | БЭС | г. Белгород | 6 | 0.25 | 0.041025 | 0.18599
TP006-0013455 | БЭС | г. Белгород | 6 | 0.25 | 0.046919 | 0.18074
TP006-0013506 | БЭС | г. Белгород | 6 | 1.26 | 0.65633 | 0.53727
TP006-0013601 | БЭС | г. Белгород | 6 | 1.26 | 0.823 | 0.38893
TP006-0013671 | БЭС | г. Белгород | 6 | 1 | 0.026087 | 0.86678
TP006-0013697 | БЭС | г. Белгород | 6 | 0.8 | 0.652 | 0.13172
TP006-0013781 | БЭС | г. Белгород | 6 | 0.4 | 0.078223 | 0.28638
TP006-0013845 | БЭС | г. Белгород | 6 | 0.25 | 0 | 0.2225
TP006-0013930 | БЭС | г. Белгород | 6 | 1.26 | 0.68167 | 0.51471
TP006-0013957 | БЭС | г. Белгород | 6 | 0.16 | 0.0016192 | 0.14096
TP006-0013979 | БЭС | г. Белгород | 6 | 2 | 1.177 | 0.73244
TP006-0013988 | БЭС | г. Белгород | 6 | 2 | 1.3273 | 0.59871
TP006-0014001 | БЭС | г. Белгород | 6 | 0.25 | 0.028394 | 0.19723
TP006-0014003 | БЭС | г. Белгород | 6 | 1.26 | 0.63 | 0.5607
TP006-0014041 | БЭС | г. Белгород | 6 | 0.16 | 0.04577 | 0.10166
TP006-0014059 | БЭС | г. Белгород | 6 | 0.8 | 0.567 | 0.20737
TP006-0014186 | БЭС | г. Белгород | 6 | 1.26 | 0.945 | 0.28035
TP006-0014188 | БЭС | г. Белгород | 6 | 0.25 | 0.071612 | 0.15877
TP006-0014190 | БЭС | г. Белгород | 6 | 0.25 | 0.010386 | 0.21326
TP006-0014216 | БЭС | г. Белгород | 6 | 0.16 | 0.005168 | 0.1378
TP006-0014221 | БЭС | г. Белгород | 6 | 0.1 | 0.016182 | 0.074598
TP006-0014222 | БЭС | г. Белгород | 6 | 2 | 1.072 | 0.82596
TP006-0014270 | БЭС | г. Белгород | 6 | 0.4 | 0.031753 | 0.32774
TP006-0014282 | БЭС | г. Белгород | 6 | 0.063 | 0.044 | 0.01691
TP006-0014716 | БЭС | г. Белгород | 6 | 1.26 | 0.68442 | 0.51227
TP006-0014884 | БЭС | г. Белгород | 6 | 0.63 | 0.004624 | 0.55658
TP006-0014918 | БЭС | г. Белгород | 6 | 0.1 | 0.00069 | 0.088386
TP006-0014923 | БЭС | г. Белгород | 6 | 1.26 | 1.0217 | 0.21205
TP006-0014925 | БЭС | г. Белгород | 6 | 1.26 | 0.6912 | 0.50623
TP006-0014927 | БЭС | г. Белгород | 6 | 0.4 | 0.010555 | 0.34661
TP006-0015061 | БЭС | г. Белгород | 6 | 0.4 | 0.01978 | 0.3384
TP006-0015109 | БЭС | г. Белгород | 6 | 0.5 | 0.27948 | 0.19626
TP006-0015123 | БЭС | г. Белгород | 6 | 1.26 | 0.69688 | 0.50118
TP006-0015125 | БЭС | г. Белгород | 6 | 0.1 | 0.004313 | 0.085161
TP006-0015127 | БЭС | г. Белгород | 6 | 0.25 | 0.086825 | 0.14523
TP006-0015129 | БЭС | г. Белгород | 6 | 0.25 | 0.017775 | 0.20668
TP006-0015143 | БЭС | г. Белгород | 6 | 0.16 | 0.023043 | 0.12189
TP006-0015167 | БЭС | г. Белгород | 6 | 0.4 | 0.126 | 0.24386
TP006-0015187 | БЭС | г. Белгород | 6 | 2 | 1.5207 | 0.42662
TP006-0015275 | БЭС | г. Белгород | 6 | 0.4 | 0.020962 | 0.33734
TP006-0015285 | БЭС | г. Белгород | 6 | 0.25 | 0.15157 | 0.087603
TP006-0015325 | БЭС | г. Белгород | 6 | 0.16 | 0.00552 | 0.13749
TP006-0015506 | БЭС | г. Белгород | 6 | 0.63 | 0.051504 | 0.51486
TP006-0015547 | БЭС | г. Белгород | 6 | 0.63 | 0.047586 | 0.51835
TP006-0015579 | БЭС | г. Белгород | 6 | 2 | 1 | 0.89
TP006-0015589 | БЭС | г. Белгород | 6 | 1.26 | 0.67856 | 0.51748
TP006-0015590 | БЭС | г. Белгород | 6 | 1.26 | 0.67738 | 0.51853
TP006-0015612 | БЭС | г. Белгород | 6 | 0.5 | 0.25299 | 0.21984
TP006-0015641 | БЭС | г. Белгород | 6 | 0.25 | 0.047765 | 0.17999
TP006-0015647 | БЭС | г. Белгород | 6 | 0.16 | 0.000705 | 0.14177
TP006-0015665 | БЭС | г. Белгород | 6 | 0.4 | 0.028125 | 0.33097
TP006-0015678 | БЭС | г. Белгород | 6 | 2 | 1.0798 | 0.81898
TP006-0015766 | БЭС | г. Белгород | 6 | 2.5 | 1.2817 | 1.0843
TP006-0015780 | БЭС | г. Белгород | 6 | 1.26 | 0.66146 | 0.5327
TP006-0015850 | БЭС | г. Белгород | 6 | 0.63 | 0.54477 | 0.075855
TP006-0015870 | БЭС | г. Белгород | 6 | 0.5 | 0.25 | 0.2225
TP006-0015930 | БЭС | г. Белгород | 6 | 0.16 | 0.048562 | 0.09918
TP006-0015938 | БЭС | г. Белгород | 6 | 0.25 | 0.033908 | 0.19232
TP006-0015947 | БЭС | г. Белгород | 6 | 0.8 | 0.549 | 0.22339
TP006-0015951 | БЭС | г. Белгород | 6 | 1 | 0.15289 | 0.75393
TP006-0015957 | БЭС | г. Белгород | 6 | 0.04 | 0.00092 | 0.034781
TP006-0015966 | БЭС | г. Белгород | 6 | 0.16 | 0.079 | 0.07209
TP006-0015972 | БЭС | г. Белгород | 6 | 0.25 | 0.005975 | 0.21718
TP006-0015979 | БЭС | г. Белгород | 6 | 0.16 | 0.013963 | 0.12997
TP006-0015980 | БЭС | г. Белгород | 6 | 0.4 | 0.06141 | 0.30135
TP006-0015990 | БЭС | г. Белгород | 6 | 0.16 | 0.01081 | 0.13278
TP006-0015995 | БЭС | г. Белгород | 6 | 0.32 | 0.21 | 0.0979
TP006-0016011 | БЭС | г. Белгород | 6 | 0.25 | 0.04292 | 0.1843
TP006-0016013 | БЭС | г. Белгород | 6 | 0.16 | 0 | 0.1424
TP006-0016014 | БЭС | г. Белгород | 6 | 0.16 | 0.0091607 | 0.13425
TP006-0016015 | БЭС | г. Белгород | 6 | 2 | 1.564 | 0.38804
TP006-0016016 | БЭС | г. Белгород | 6 | 0.16 | 0.022986 | 0.12194
TP006-0016035 | БЭС | г. Белгород | 6 | 0.16 | 0.12685 | 0.029501
TP006-0016045 | БЭС | г. Белгород | 6 | 0.16 | 0.008496 | 0.13484
TP006-0016048 | БЭС | г. Белгород | 6 | 0.32 | 0.22 | 0.089
TP006-0016209 | БЭС | г. Белгород | 6 | 0.8 | 0.41185 | 0.34545
TP006-0016233 | БЭС | г. Белгород | 6 | 2 | 1.0546 | 0.84137
TP006-0016258 | БЭС | г. Белгород | 6 | 0.4 | 0.009933 | 0.34716
TP006-0016285 | БЭС | г. Белгород | 6 | 3.2 | 1.6228 | 1.4037
TP006-0016290 | БЭС | г. Белгород | 6 | 0.063 | 0.006244 | 0.050513
TP006-0016295 | БЭС | г. Белгород | 6 | 0.025 | 0.01909 | 0.0052599
TP006-0016337 | БЭС | г. Белгород | 6 | 0.8 | 0.43967 | 0.32069
TP006-0016350 | БЭС | г. Белгород | 6 | 2 | 1.033 | 0.86067
TP006-0016407 | БЭС | г. Белгород | 6 | 0.1 | 0.02832 | 0.063795
TP006-0016408 | БЭС | г. Белгород | 6 | 0.25 | 0.056387 | 0.17232
TP006-0016410 | БЭС | г. Белгород | 6 | 0.1 | 0.001416 | 0.08774
TP006-0016413 | БЭС | г. Белгород | 6 | 0.25 | 0.00015955 | 0.22236
TP006-0016469 | БЭС | г. Белгород | 6 | 1.26 | 0.6755 | 0.5202
TP006-0016520 | БЭС | г. Белгород | 6 | 0.5 | 0.27351 | 0.20158
TP006-0016552 | БЭС | г. Белгород | 6 | 0.1 | 0.000928 | 0.088174
TP006-0016620 | БЭС | г. Белгород | 6 | 1.26 | 0.6542 | 0.53916
TP006-0016650 | БЭС | г. Белгород | 6 | 1.26 | 0.997 | 0.23407
TP006-0016663 | БЭС | г. Белгород | 6 | 0.16 | 0 | 0.1424
TP006-0016672 | БЭС | г. Белгород | 6 | 0.16 | 0.014975 | 0.12907
TP006-0016816 | БЭС | г. Белгород | 6 | 2 | 1.444 | 0.49484
TP006-0016918 | БЭС | г. Белгород | 6 | 0.16 | 0.02369 | 0.12132
TP006-0016953 | БЭС | г. Белгород | 6 | 2.5 | 1.25 | 1.1125
TP006-0016954 | БЭС | г. Белгород | 6 | 1.26 | 0.966 | 0.26166
TP006-0016963 | БЭС | г. Белгород | 6 | 1.26 | 0.71652 | 0.48369
TP006-0016990 | БЭС | г. Белгород | 6 | 2.5 | 1.781 | 0.63991
TP006-0017029 | БЭС | г. Белгород | 6 | 2 | 1.404 | 0.53044
TP006-0017032 | БЭС | г. Белгород | 6 | 0.8 | 0.6 | 0.178
TP006-0017062 | БЭС | г. Белгород | 6 | 0.5 | 0.25778 | 0.21557
TP006-0017087 | БЭС | г. Белгород | 6 | 1.26 | 0.999 | 0.23229
TP006-0017134 | БЭС | г. Белгород | 6 | 2 | 1.0546 | 0.84138
TP006-0017359 | БЭС | г. Белгород | 6 | 0.8 | 0.45014 | 0.31138
TP006-0017404 | БЭС | г. Белгород | 6 | 0.63 | 0.02113 | 0.54189
TP006-0017405 | БЭС | г. Белгород | 6 | 2.5 | 1.3535 | 1.0204
TP006-0017407 | БЭС | г. Белгород | 6 | 2.5 | 1.355 | 1.0191
TP006-0017513 | БЭС | г. Белгород | 6 | 2 | 1.103 | 0.79834
TP006-0017587 | БЭС | г. Белгород | 6 | 0.063 | 0.00791 | 0.04903
TP006-0017898 | БЭС | г. Белгород | 6 | 0.16 | 0 | 0.1424
TP006-0017899 | БЭС | г. Белгород | 6 | 0.25 | 0.008483 | 0.21495
TP006-0018194 | БЭС | г. Белгород | 6 | 0.1 | 0.016332 | 0.074465
TP006-0018200 | БЭС | г. Белгород | 6 | 0.063 | 0.000921 | 0.05525
TP006-0018228 | БЭС | г. Белгород | 6 | 0.16 | 0.015479 | 0.12862
TP006-0018371 | БЭС | г. Белгород | 6 | 0.25 | 0 | 0.2225
TP006-0018408 | БЭС | г. Белгород | 6 | 0.5 | 0.25 | 0.2225
TP006-0018409 | БЭС | г. Белгород | 6 | 2 | 1.659 | 0.30346
TP006-0018413 | БЭС | г. Белгород | 6 | 2 | 1.316 | 0.60876
TP006-0018415 | БЭС | г. Белгород | 6 | 1.26 | 0.986 | 0.24386
TP006-0018427 | БЭС | г. Белгород | 6 | 0.8 | 0.58535 | 0.19103
TP006-0018450 | БЭС | г. Белгород | 6 | 0.25 | 0.011303 | 0.21244
TP006-0018577 | БЭС | г. Белгород | 6 | 0.16 | 0 | 0.1424
TP006-0018601 | БЭС | г. Белгород | 6 | 0.16 | 0.092401 | 0.060163
TP006-0018602 | БЭС | г. Белгород | 6 | 0.4 | 0.011819 | 0.34548
TP006-0018646 | БЭС | г. Белгород | 6 | 0.25 | 0.132 | 0.10502
TP006-0018663 | БЭС | г. Белгород | 6 | 0.16 | 0.00069 | 0.14179
TP006-0018765 | БЭС | г. Белгород | 6 | 0.16 | 0 | 0.1424
TP006-0018820 | БЭС | г. Белгород | 6 | 0.063 | 0.00231 | 0.054014
TP006-0018825 | БЭС | г. Белгород | 6 | 0.16 | 0 | 0.1424
TP006-0018860 | БЭС | г. Белгород | 6 | 0.16 | 0.001603 | 0.14097
TP006-0018999 | БЭС | г. Белгород | 6 | 0.16 | 0.058 | 0.09078
TP006-0019075 | БЭС | г. Белгород | 6 | 0.25 | 0.16502 | 0.075635
TP006-0019149 | БЭС | г. Белгород | 6 | 1 | 0.587 | 0.36757
TP006-0019165 | БЭС | г. Белгород | 6 | 0.5 | 0.381 | 0.10591
TP006-0019192 | БЭС | г. Белгород | 6 | 0.16 | 0.072165 | 0.078173
TP006-0019220 | БЭС | г. Белгород | 6 | 0.16 | 0.06 | 0.089
TP006-0019311 | БЭС | г. Белгород | 6 | 0.63 | 0.391 | 0.21271
TP006-0019330 | БЭС | г. Белгород | 6 | 0.25 | 0.14017 | 0.09775
TP006-0019339 | БЭС | г. Белгород | 6 | 0.63 | 0.193 | 0.38893
TP006-0019343 | БЭС | г. Белгород | 6 | 0.1 | 0.068 | 0.02848
TP006-0019358 | БЭС | г. Белгород | 6 | 0.16 | 0.075 | 0.07565
TP006-0019377 | БЭС | г. Белгород | 6 | 0.16 | 0.09 | 0.0623
TP006-0019442 | БЭС | г. Белгород | 6 | 0.5 | 0.375 | 0.11125
TP006-0019767 | БЭС | г. Белгород | 6 | 0.56 | 0.459 | 0.08989
TP006-0021257 | БЭС | г. Белгород | 6 | 0.16 | 0.112 | 0.04272
TP006-0021343 | БЭС | г. Белгород | 6 | 0.32 | 0.222 | 0.08722
TP006-0021355 | БЭС | г. Белгород | 6 | 0.16 | 0.098 | 0.05518
TP006-0023317 | БЭС | г. Белгород | 6 | 0.25 | 0.088 | 0.14418
TP006-0023323 | БЭС | г. Белгород | 6 | 0.25 | 0.081 | 0.15041
TP006-0023640 | БЭС | г. Белгород | 6 | 0.16 | 0.071 | 0.07921
TP006-9310005 | БЭС | г. Белгород | 6 | 0.315 | 0.082686 | 0.20676
TP006-9310016 | БЭС | г. Белгород | 6 | 0.18 | 0.013786 | 0.14793
TP010-0006147 | БЭС | г. Белгород | 10 | 0.8 | 0.41748 | 0.34044
TP010-0006148 | БЭС | г. Белгород | 10 | 0.5 | 0.396 | 0.09256
TP010-0006149 | БЭС | г. Белгород | 10 | 0.5 | 0.27663 | 0.1988
TP010-0006150 | БЭС | г. Белгород | 10 | 0.8 | 0.5414 | 0.23016
TP010-0006151 | БЭС | г. Белгород | 10 | 0.8 | 0.52541 | 0.24439
TP010-0006152 | БЭС | г. Белгород | 10 | 1.03 | 0.76504 | 0.23581
TP010-0006153 | БЭС | г. Белгород | 10 | 0.25 | 0.1372 | 0.10039
TP010-0006154 | БЭС | г. Белгород | 10 | 0.8 | 0.4617 | 0.30109
TP010-0006155 | БЭС | г. Белгород | 10 | 0.65 | 0.31407 | 0.29898
TP010-0006156 | БЭС | г. Белгород | 10 | 1.26 | 0.73426 | 0.46791
TP010-0006160 | БЭС | г. Белгород | 10 | 1.26 | 0.78846 | 0.41967
TP010-0006161 | БЭС | г. Белгород | 10 | 1.03 | 0.78476 | 0.21826
TP010-0006162 | БЭС | г. Белгород | 10 | 0.8 | 0.45537 | 0.30672
TP010-0006165 | БЭС | г. Белгород | 10 | 0.8 | 0.42382 | 0.3348
TP010-0006168 | БЭС | г. Белгород | 10 | 0.8 | 0.51592 | 0.25283
TP010-0006169 | БЭС | г. Белгород | 10 | 1.26 | 0.74925 | 0.45457
TP010-0006170 | БЭС | г. Белгород | 10 | 1.26 | 0.79043 | 0.41792
TP010-0006171 | БЭС | г. Белгород | 10 | 1.26 | 0.72329 | 0.47767
TP010-0006172 | БЭС | г. Белгород | 10 | 0.8 | 0.54277 | 0.22894
TP010-0006173 | БЭС | г. Белгород | 10 | 0.4 | 0.082235 | 0.28281
TP010-0006174 | БЭС | г. Белгород | 10 | 0.32 | 0.22454 | 0.084955
TP010-0006175 | БЭС | г. Белгород | 10 | 1.26 | 0.64168 | 0.5503
TP010-0006176 | БЭС | г. Белгород | 10 | 1.26 | 0.64875 | 0.54401
TP010-0006177 | БЭС | г. Белгород | 10 | 0.8 | 0.53248 | 0.23809
TP010-0006178 | БЭС | г. Белгород | 10 | 1.26 | 0.69198 | 0.50554
TP010-0006179 | БЭС | г. Белгород | 10 | 0.8 | 0.54724 | 0.22496
TP010-0006180 | БЭС | г. Белгород | 10 | 1.26 | 0.68085 | 0.51544
TP010-0006181 | БЭС | г. Белгород | 10 | 0.8 | 0.41324 | 0.34422
TP010-0006182 | БЭС | г. Белгород | 10 | 1.26 | 0.70265 | 0.49604
TP010-0006184 | БЭС | г. Белгород | 10 | 0.5 | 0.29489 | 0.18255
TP010-0006185 | БЭС | г. Белгород | 10 | 0.65 | 0.43948 | 0.18736
TP010-0006186 | БЭС | г. Белгород | 10 | 0.8 | 0.4289 | 0.33028
TP010-0006188 | БЭС | г. Белгород | 10 | 0.8 | 0.42169 | 0.3367
TP010-0006190 | БЭС | г. Белгород | 10 | 0.8 | 0.56481 | 0.20932
TP010-0006191 | БЭС | г. Белгород | 10 | 1.03 | 0.56435 | 0.41443
TP010-0006192 | БЭС | г. Белгород | 10 | 0.8 | 0.53227 | 0.23828
TP010-0006193 | БЭС | г. Белгород | 10 | 1.26 | 0.70063 | 0.49784
TP010-0006194 | БЭС | г. Белгород | 10 | 1.26 | 0.67569 | 0.52004
TP010-0006195 | БЭС | г. Белгород | 10 | 0.8 | 0.44729 | 0.31392
TP010-0006196 | БЭС | г. Белгород | 10 | 0.8 | 0.44739 | 0.31382
TP010-0006197 | БЭС | г. Белгород | 10 | 0.8 | 0.46318 | 0.29977
TP010-0006198 | БЭС | г. Белгород | 10 | 1.03 | 0.66836 | 0.32186
TP010-0006199 | БЭС | г. Белгород | 10 | 1.26 | 0.6716 | 0.52368
TP010-0006200 | БЭС | г. Белгород | 10 | 0.41 | 0.23048 | 0.15978
TP010-0006201 | БЭС | г. Белгород | 10 | 1.26 | 0.6992 | 0.49912
TP010-0006202 | БЭС | г. Белгород | 10 | 0.8 | 0.4774 | 0.28711
TP010-0006203 | БЭС | г. Белгород | 10 | 0.5 | 0.25343 | 0.21945
TP010-0006204 | БЭС | г. Белгород | 10 | 0.8 | 0.44793 | 0.31335
TP010-0006205 | БЭС | г. Белгород | 10 | 1.26 | 0.70285 | 0.49587
TP010-0006206 | БЭС | г. Белгород | 10 | 0.8 | 0.45602 | 0.30614
TP010-0006207 | БЭС | г. Белгород | 10 | 1.26 | 0.67334 | 0.52213
TP010-0006208 | БЭС | г. Белгород | 10 | 1.26 | 0.71624 | 0.48395
TP010-0006209 | БЭС | г. Белгород | 10 | 0.8 | 0.47438 | 0.2898
TP010-0006210 | БЭС | г. Белгород | 10 | 0.8 | 0.46382 | 0.2992
TP010-0006211 | БЭС | г. Белгород | 10 | 1.26 | 0.64732 | 0.54528
TP010-0006212 | БЭС | г. Белгород | 10 | 0.4 | 0.10785 | 0.26001
TP010-0006213 | БЭС | г. Белгород | 10 | 1.26 | 0.68401 | 0.51263
TP010-0006214 | БЭС | г. Белгород | 10 | 0.5 | 0.29567 | 0.18185
TP010-0006215 | БЭС | г. Белгород | 10 | 1.26 | 0.80755 | 0.40268
TP010-0006216 | БЭС | г. Белгород | 10 | 0.8 | 0.50741 | 0.26041
TP010-0006217 | БЭС | г. Белгород | 10 | 1.26 | 0.75537 | 0.44912
TP010-0006218 | БЭС | г. Белгород | 10 | 1.26 | 0.70832 | 0.491
TP010-0006219 | БЭС | г. Белгород | 10 | 1.26 | 0.66575 | 0.52888
TP010-0006220 | БЭС | г. Белгород | 10 | 0.8 | 0.43923 | 0.32108
TP010-0006221 | БЭС | г. Белгород | 10 | 1.26 | 0.71086 | 0.48873
TP010-0006222 | БЭС | г. Белгород | 10 | 0.4 | 0.078056 | 0.28653
TP010-0006223 | БЭС | г. Белгород | 10 | 0.25 | 0.052794 | 0.17551
TP010-0006224 | БЭС | г. Белгород | 10 | 0.4 | 0.11928 | 0.24984
TP010-0006225 | БЭС | г. Белгород | 10 | 0.25 | 0.039762 | 0.18711
TP010-0006226 | БЭС | г. Белгород | 10 | 0.4 | 0.091234 | 0.2748
TP010-0006227 | БЭС | г. Белгород | 10 | 0.4 | 0.084183 | 0.28108
TP010-0006228 | БЭС | г. Белгород | 10 | 0.16 | 0.019606 | 0.12495
TP010-0006230 | БЭС | г. Белгород | 10 | 0.25 | 0.066509 | 0.16331
TP010-0006232 | БЭС | г. Белгород | 10 | 0.25 | 0.032657 | 0.19344
TP010-0006233 | БЭС | г. Белгород | 10 | 0.1 | 0 | 0.089
TP010-0006234 | БЭС | г. Белгород | 10 | 0.16 | 0.070499 | 0.079656
TP010-0006237 | БЭС | г. Белгород | 10 | 0.25 | 0.06072 | 0.16846
TP010-0006239 | БЭС | г. Белгород | 10 | 0.4 | 0.075642 | 0.28868
TP010-0006240 | БЭС | г. Белгород | 10 | 0.25 | 0.07412 | 0.15653
TP010-0006245 | БЭС | г. Белгород | 10 | 0.63 | 0.032569 | 0.53171
TP010-0006247 | БЭС | г. Белгород | 10 | 0.25 | 0.10497 | 0.12908
TP010-0006248 | БЭС | г. Белгород | 10 | 0.4 | 0.046143 | 0.31493
TP010-0006249 | БЭС | г. Белгород | 10 | 0.25 | 0.045237 | 0.18224
TP010-0006250 | БЭС | г. Белгород | 10 | 0.25 | 0.13105 | 0.10587
TP010-0006251 | БЭС | г. Белгород | 10 | 0.25 | 0.031537 | 0.19443
TP010-0006252 | БЭС | г. Белгород | 10 | 0.25 | 0.082134 | 0.1494
TP010-0006253 | БЭС | г. Белгород | 10 | 0.25 | 0.10119 | 0.13244
TP010-0006254 | БЭС | г. Белгород | 10 | 0.25 | 0.067115 | 0.16277
TP010-0006255 | БЭС | г. Белгород | 10 | 0.25 | 0.038811 | 0.18796
TP010-0006256 | БЭС | г. Белгород | 10 | 0.16 | 0.03995 | 0.10684
TP010-0006257 | БЭС | г. Белгород | 10 | 0.4 | 0.044887 | 0.31605
TP010-0006259 | БЭС | г. Белгород | 10 | 0.8 | 0.41733 | 0.34058
TP010-0006260 | БЭС | г. Белгород | 10 | 0.8 | 0.40523 | 0.35135
TP010-0006261 | БЭС | г. Белгород | 10 | 0.8 | 0.41034 | 0.3468
TP010-0006263 | БЭС | г. Белгород | 10 | 0.8 | 0.46068 | 0.30199
TP010-0006265 | БЭС | г. Белгород | 10 | 0.8 | 0.43552 | 0.32439
TP010-0006266 | БЭС | г. Белгород | 10 | 1.26 | 0.70245 | 0.49622
TP010-0006267 | БЭС | г. Белгород | 10 | 0.16 | 0.0064 | 0.1367
TP010-0006268 | БЭС | г. Белгород | 10 | 0.8 | 0.4308 | 0.32858
TP010-0006269 | БЭС | г. Белгород | 10 | 0.8 | 0.43666 | 0.32337
TP010-0006271 | БЭС | г. Белгород | 10 | 1.26 | 0.77287 | 0.43354
TP010-0006272 | БЭС | г. Белгород | 10 | 0.8 | 0.40915 | 0.34785
TP010-0006273 | БЭС | г. Белгород | 10 | 1.26 | 0.67964 | 0.51652
TP010-0006274 | БЭС | г. Белгород | 10 | 0.4 | 0.055072 | 0.30699
TP010-0006275 | БЭС | г. Белгород | 10 | 2 | 1.052 | 0.84368
TP010-0006276 | БЭС | г. Белгород | 10 | 1.26 | 0.7062 | 0.49288
TP010-0006281 | БЭС | г. Белгород | 10 | 1.26 | 0.70662 | 0.49251
TP010-0006284 | БЭС | г. Белгород | 10 | 1.26 | 0.828 | 0.38448
TP010-0006285 | БЭС | г. Белгород | 10 | 1.26 | 0.67024 | 0.52489
TP010-0006286 | БЭС | г. Белгород | 10 | 0.2 | 0.11173 | 0.07856
TP010-0006287 | БЭС | г. Белгород | 10 | 0.1 | 0.049675 | 0.044789
TP010-0006289 | БЭС | г. Белгород | 10 | 0.25 | 0.01518 | 0.20899
TP010-0006290 | БЭС | г. Белгород | 10 | 0.8 | 0.45535 | 0.30674
TP010-0006292 | БЭС | г. Белгород | 10 | 0.8 | 0.46186 | 0.30095
TP010-0006299 | БЭС | г. Белгород | 10 | 0.5 | 0.423 | 0.06853
TP010-0006300 | БЭС | г. Белгород | 10 | 0.5 | 0.28335 | 0.19282
TP010-0006301 | БЭС | г. Белгород | 10 | 0.4 | 0.095008 | 0.27144
TP010-0006302 | БЭС | г. Белгород | 10 | 0.25 | 0.124 | 0.11214
TP010-0006304 | БЭС | г. Белгород | 10 | 2 | 1.676 | 0.28836
TP010-0006305 | БЭС | г. Белгород | 10 | 1.26 | 0.70153 | 0.49704
TP010-0006306 | БЭС | г. Белгород | 10 | 0.63 | 0.11066 | 0.46222
TP010-0006307 | БЭС | г. Белгород | 10 | 0.8 | 0.578 | 0.19758
TP010-0006308 | БЭС | г. Белгород | 10 | 0.8 | 0.4007 | 0.35538
TP010-0006309 | БЭС | г. Белгород | 10 | 0.5 | 0.35196 | 0.13176
TP010-0006310 | БЭС | г. Белгород | 10 | 0.4 | 0.34036 | 0.05308
TP010-0006311 | БЭС | г. Белгород | 10 | 0.4 | 0.056083 | 0.30609
TP010-0016438 | БЭС | г. Белгород | 10 | 0.18 | 0.081 | 0.08811
TP010-0016775 | БЭС | г. Белгород | 10 | 0.8 | 0.44745 | 0.31377
TP010-0016842 | БЭС | г. Белгород | 10 | 1.26 | 0.71984 | 0.48075
TP010-0016843 | БЭС | г. Белгород | 10 | 1.26 | 0.77755 | 0.42938
TP010-0016844 | БЭС | г. Белгород | 10 | 1.26 | 0.67711 | 0.51877
TP010-0016845 | БЭС | г. Белгород | 10 | 0.25 | 0.003202 | 0.21965
TP010-0016880 | БЭС | г. Белгород | 10 | 1.26 | 0.66119 | 0.53295
TP010-0016881 | БЭС | г. Белгород | 10 | 1.26 | 0.7212 | 0.47953
TP010-0016885 | БЭС | г. Белгород | 10 | 1.26 | 0.913 | 0.30883
TP010-0016886 | БЭС | г. Белгород | 10 | 1.26 | 0.65111 | 0.54191
TP010-0017003 | БЭС | г. Белгород | 10 | 0.8 | 0.43898 | 0.32131
TP010-0017004 | БЭС | г. Белгород | 10 | 1.26 | 0.71718 | 0.48311
TP010-0017017 | БЭС | г. Белгород | 10 | 0.5 | 0.341 | 0.14151
TP010-0017018 | БЭС | г. Белгород | 10 | 1.26 | 0.82264 | 0.38925
TP010-0017091 | БЭС | г. Белгород | 10 | 0.8 | 0.665 | 0.12015
TP010-0017104 | БЭС | г. Белгород | 10 | 1.03 | 0.761 | 0.23941
TP010-0017122 | БЭС | г. Белгород | 10 | 0.25 | 0.016318 | 0.20798
TP010-0017123 | БЭС | г. Белгород | 10 | 0.4 | 0.207 | 0.17177
TP010-0017132 | БЭС | г. Белгород | 10 | 0.5 | 0.27644 | 0.19897
TP010-0017134 | БЭС | г. Белгород | 10 | 0.8 | 0.55 | 0.2225
TP010-0017135 | БЭС | г. Белгород | 10 | 0.4 | 0.061746 | 0.30105
TP010-0017137 | БЭС | г. Белгород | 10 | 1.26 | 0.75403 | 0.45031
TP010-0017192 | БЭС | г. Белгород | 10 | 2 | 1.2247 | 0.69005
TP010-0017720 | БЭС | г. Белгород | 10 | 1.26 | 0.56714 | 0.61664
TP010-0017721 | БЭС | г. Белгород | 10 | 1.26 | 0.69921 | 0.49911
TP010-0033822 | БЭС | г. Белгород | 10 | 1.26 | 0.80721 | 0.40298
TP010-0033840 | БЭС | г. Белгород | 10 | 1.26 | 0.71342 | 0.48645
TP010-0033878 | БЭС | г. Белгород | 10 | 0.4 | 0.03305 | 0.32659
TP010-0033883 | БЭС | г. Белгород | 10 | 0.4 | 0.024484 | 0.33421
TP010-0116904 | БЭС | г. Белгород | 10 | 0.16 | 0.055932 | 0.092621
TP010-0117880 | БЭС | г. Белгород | 10 | 1.26 | 0.78006 | 0.42715
TP010-0118495 | БЭС | г. Белгород | 10 | 0.16 | 0.002553 | 0.14013
TP010-0118569 | БЭС | г. Белгород | 10 | 0.4 | 0.06701 | 0.29636
TP010-0119015 | БЭС | г. Белгород | 10 | 1.26 | 0.71393 | 0.48601
TP010-0119217 | БЭС | г. Белгород | 10 | 1.26 | 0.75262 | 0.45156
TP010-0119277 | БЭС | г. Белгород | 10 | 0.16 | 0.052423 | 0.095744
TP010-0119413 | БЭС | г. Белгород | 10 | 1.26 | 0.87098 | 0.34623
TP010-0119463 | БЭС | г. Белгород | 10 | 0.4 | 0.080746 | 0.28414
TP010-0119591 | БЭС | г. Белгород | 10 | 0.16 | 0.005221 | 0.13775
TP010-0119636 | БЭС | г. Белгород | 10 | 0.4 | 0.000692 | 0.35538
TP010-0119797 | БЭС | г. Белгород | 10 | 1.26 | 0.73809 | 0.4645
TP010-0119798 | БЭС | г. Белгород | 10 | 0.8 | 0.42994 | 0.32936
TP010-0119799 | БЭС | г. Белгород | 10 | 0.8 | 0.56717 | 0.20722
TP010-0119800 | БЭС | г. Белгород | 10 | 0.8 | 0.48652 | 0.279
TP010-0119801 | БЭС | г. Белгород | 10 | 0.5 | 0.26748 | 0.20694
TP010-0119802 | БЭС | г. Белгород | 10 | 0.8 | 0.48561 | 0.27981
TP010-0119804 | БЭС | г. Белгород | 10 | 0.25 | 0.09568 | 0.13734
TP010-0120012 | БЭС | г. Белгород | 10 | 1.26 | 0.66221 | 0.53203
TP010-0120579 | БЭС | г. Белгород | 10 | 2 | 1.0759 | 0.82248
TP010-0120728 | БЭС | г. Белгород | 10 | 0.8 | 0.42851 | 0.33063
TP010-0120752 | БЭС | г. Белгород | 10 | 0.5 | 0.34654 | 0.13657
TP010-0120806 | БЭС | г. Белгород | 10 | 0.8 | 0.41273 | 0.34467
TP010-0120925 | БЭС | г. Белгород | 10 | 0.25 | 0.011477 | 0.21229
TP010-0120933 | БЭС | г. Белгород | 10 | 0.8 | 0.44515 | 0.31582
TP010-0120957 | БЭС | г. Белгород | 10 | 0.8 | 0.5955 | 0.18201
TP010-0120964 | БЭС | г. Белгород | 10 | 0.25 | 0.026912 | 0.19855
TP010-0120965 | БЭС | г. Белгород | 10 | 0.8 | 0.45452 | 0.30747
TP010-0120967 | БЭС | г. Белгород | 10 | 0.16 | 0.022345 | 0.12251
TP010-0120969 | БЭС | г. Белгород | 10 | 0.16 | 0.011518 | 0.13215
TP010-0120970 | БЭС | г. Белгород | 10 | 0.16 | 0.075739 | 0.074992
TP010-0120976 | БЭС | г. Белгород | 10 | 1.26 | 0.68917 | 0.50804
TP010-0120978 | БЭС | г. Белгород | 10 | 0.63 | 0.1201 | 0.45381
TP010-0120984 | БЭС | г. Белгород | 10 | 0.56 | 0.17713 | 0.34076
TP010-0120987 | БЭС | г. Белгород | 10 | 0.25 | 0.00184 | 0.22086
TP010-0120990 | БЭС | г. Белгород | 10 | 1.03 | 0.47196 | 0.49666
TP010-0121062 | БЭС | г. Белгород | 10 | 0.25 | 0.02096 | 0.20385
TP010-0121080 | БЭС | г. Белгород | 10 | 0.4 | 0.020789 | 0.3375
TP010-0121115 | БЭС | г. Белгород | 10 | 0.8 | 0.40455 | 0.35195
TP010-0122187 | БЭС | г. Белгород | 10 | 8 | 6.051 | 1.7346
TP010-0122196 | БЭС | г. Белгород | 10 | 9 | 5.743 | 2.8987
TP010-0122430 | БЭС | г. Белгород | 10 | 1.26 | 0.68197 | 0.51445
TP010-0122811 | БЭС | г. Белгород | 10 | 1.26 | 0.63 | 0.5607
TP010-0123594 | БЭС | г. Белгород | 10 | 1.26 | 0.65369 | 0.53962
TP010-0124023 | БЭС | г. Белгород | 10 | 2 | 1.0211 | 0.87122
TP010-0124851 | БЭС | г. Белгород | 10 | 1.26 | 0.75161 | 0.45247
TP010-0124986 | БЭС | г. Белгород | 10 | 0.4 | 0.0876 | 0.27804
TP010-0124992 | БЭС | г. Белгород | 10 | 0.8 | 0.45002 | 0.31148
TP010-0125534 | БЭС | г. Белгород | 10 | 2 | 1.0553 | 0.8408
TP010-0125889 | БЭС | г. Белгород | 10 | 0.4 | 0.04126 | 0.31928
TP010-0125891 | БЭС | г. Белгород | 10 | 0.4 | 0.02299 | 0.33554
TP010-0125893 | БЭС | г. Белгород | 10 | 0.8 | 0.43611 | 0.32386
TP010-0125895 | БЭС | г. Белгород | 10 | 0.8 | 0.42128 | 0.33706
TP010-0125897 | БЭС | г. Белгород | 10 | 1.63 | 0.74504 | 0.78762
TP010-0126665 | БЭС | г. Белгород | 10 | 0.16 | 0.049303 | 0.09852
TP010-0126837 | БЭС | г. Белгород | 10 | 0.16 | 0.092 | 0.06052
TP010-0127098 | БЭС | г. Белгород | 10 | 0.4 | 0.05397 | 0.30797
TP010-0127099 | БЭС | г. Белгород | 10 | 0.4 | 0.039439 | 0.3209
TP010-0127101 | БЭС | г. Белгород | 10 | 0.4 | 0.016355 | 0.34144
TP010-0127103 | БЭС | г. Белгород | 10 | 0.4 | 0.050764 | 0.31082
TP010-0127314 | БЭС | г. Белгород | 10 | 1.26 | 0.74696 | 0.4566
TP010-0127482 | БЭС | г. Белгород | 10 | 0.8 | 0.50199 | 0.26523
TP010-0127777 | БЭС | г. Белгород | 10 | 0.4 | 0.1169 | 0.25196
TP010-0127827 | БЭС | г. Белгород | 10 | 0.8 | 0.42151 | 0.33685
TP010-0127829 | БЭС | г. Белгород | 10 | 1.26 | 0.77143 | 0.43483
TP010-0127831 | БЭС | г. Белгород | 10 | 1.26 | 0.68506 | 0.51169
TP010-0128077 | БЭС | г. Белгород | 10 | 2 | 1.0688 | 0.82876
TP010-0128378 | БЭС | г. Белгород | 10 | 1.26 | 0.71709 | 0.48319
TP010-0128394 | БЭС | г. Белгород | 10 | 0.4 | 0.050208 | 0.31131
TP010-0128458 | БЭС | г. Белгород | 10 | 0.5 | 0.37139 | 0.11447
TP010-0128546 | БЭС | г. Белгород | 10 | 0.8 | 0.4 | 0.356
TP010-0128566 | БЭС | г. Белгород | 10 | 1.26 | 0.6779 | 0.51807
TP010-0128567 | БЭС | г. Белгород | 10 | 0.5 | 0.25163 | 0.22105
TP010-0128660 | БЭС | г. Белгород | 10 | 0.25 | 0.025126 | 0.20014
TP010-0128922 | БЭС | г. Белгород | 10 | 0.5 | 0.25209 | 0.22064
TP010-0128926 | БЭС | г. Белгород | 10 | 0.29 | 0.25356 | 0.032427
TP010-0128937 | БЭС | г. Белгород | 10 | 1.26 | 0.82502 | 0.38713
TP010-0129087 | БЭС | г. Белгород | 10 | 0.1 | 0 | 0.089
TP010-0129089 | БЭС | г. Белгород | 10 | 0.1 | 0.003728 | 0.085682
TP010-0129178 | БЭС | г. Белгород | 10 | 0.16 | 0.03496 | 0.11129
TP010-0129704 | БЭС | г. Белгород | 10 | 0.25 | 0.009204 | 0.21431
TP010-0129870 | БЭС | г. Белгород | 10 | 1.26 | 0.69141 | 0.50605
TP010-0130339 | БЭС | г. Белгород | 10 | 0.315 | 0.00687 | 0.27424
TP010-0130360 | БЭС | г. Белгород | 10 | 0.16 | 0.039825 | 0.10696
TP010-0130391 | БЭС | г. Белгород | 10 | 0.32 | 0.16 | 0.1424
TP010-0130462 | БЭС | г. Белгород | 10 | 0.1 | 0.033495 | 0.059189
TP010-0130601 | БЭС | г. Белгород | 10 | 0.16 | 0.005941 | 0.13711
TP010-0130605 | БЭС | г. Белгород | 10 | 0.25 | 0.03876 | 0.188
TP010-0130705 | БЭС | г. Белгород | 10 | 1.26 | 0.72536 | 0.47583
TP010-0130808 | БЭС | г. Белгород | 10 | 0.16 | 0.01665 | 0.12758
TP010-0130892 | БЭС | г. Белгород | 10 | 1.26 | 0.7209 | 0.4798
TP010-0130927 | БЭС | г. Белгород | 10 | 0.4 | 0.022572 | 0.33591
TP010-0131058 | БЭС | г. Белгород | 10 | 0.8 | 0.433 | 0.32663
TP010-0131062 | БЭС | г. Белгород | 10 | 0.8 | 0.44935 | 0.31208
TP010-0131063 | БЭС | г. Белгород | 10 | 0.16 | 0.007656 | 0.13559
TP010-0131849 | БЭС | г. Белгород | 10 | 0.8 | 0.44968 | 0.31178
TP010-0132837 | БЭС | г. Белгород | 10 | 1.26 | 0.6553 | 0.53818
TP010-0133010 | БЭС | г. Белгород | 10 | 1.26 | 0.65162 | 0.54146
TP010-0133914 | БЭС | г. Белгород | 10 | 0.2 | 0.1 | 0.089
TP010-0134123 | БЭС | г. Белгород | 10 | 0.4 | 0.058032 | 0.30435
TP010-0134182 | БЭС | г. Белгород | 10 | 0.2 | 0.1 | 0.089
TP010-0134183 | БЭС | г. Белгород | 10 | 0.8 | 0.41921 | 0.3389
TP010-0134185 | БЭС | г. Белгород | 10 | 0.8 | 0.40182 | 0.35438
TP010-0134187 | БЭС | г. Белгород | 10 | 0.5 | 0.25 | 0.2225
TP010-0134340 | БЭС | г. Белгород | 10 | 0.8 | 0.41423 | 0.34333
TP010-0134791 | БЭС | г. Белгород | 10 | 0.25 | 0.16 | 0.0801
TP010-0134792 | БЭС | г. Белгород | 10 | 0.16 | 0.108 | 0.04628
TP010-0135198 | БЭС | г. Белгород | 10 | 0.16 | 0.0285 | 0.11704
TP010-0135225 | БЭС | г. Белгород | 10 | 0.25 | 0.04851 | 0.17933
TP010-0136091 | БЭС | г. Белгород | 10 | 0.16 | 0.05865 | 0.090202
TP010-0136344 | БЭС | г. Белгород | 10 | 0.4 | 0.01282 | 0.34459
TP010-0136530 | БЭС | г. Белгород | 10 | 0.25 | 0.066205 | 0.16358
TP010-0136548 | БЭС | г. Белгород | 10 | 0.25 | 0.053562 | 0.17483
TP010-0137534 | БЭС | г. Белгород | 10 | 0.5 | 0.26481 | 0.20932
TP010-0137701 | БЭС | г. Белгород | 10 | 0.063 | 0.00667 | 0.050134
TP010-0137753 | БЭС | г. Белгород | 10 | 2.5 | 1.3117 | 1.0576
TP010-0137885 | БЭС | г. Белгород | 10 | 2 | 1.0906 | 0.8094
TP010-0138161 | БЭС | г. Белгород | 10 | 1.26 | 0.66895 | 0.52603
TP010-0139701 | БЭС | г. Белгород | 10 | 0.16 | 0.017464 | 0.12686
TP010-0139763 | БЭС | г. Белгород | 10 | 0.5 | 0.367 | 0.11837
TP010-0139830 | БЭС | г. Белгород | 10 | 1.26 | 0.77008 | 0.43603
TP010-0139832 | БЭС | г. Белгород | 10 | 1.26 | 0.7061 | 0.49297
TP010-0139834 | БЭС | г. Белгород | 10 | 0.8 | 0.47951 | 0.28523
TP010-0139850 | БЭС | г. Белгород | 10 | 1.26 | 0.71102 | 0.48859
TP010-0139854 | БЭС | г. Белгород | 10 | 1.26 | 0.67935 | 0.51678
TP010-0139876 | БЭС | г. Белгород | 10 | 1.26 | 0.67214 | 0.5232
TP010-0140311 | БЭС | г. Белгород | 10 | 0.16 | 0.02484 | 0.12029
TP010-0140690 | БЭС | г. Белгород | 10 | 0.5 | 0.418 | 0.07298
TP010-0140694 | БЭС | г. Белгород | 10 | 0.5 | 0.406 | 0.08366
TP010-0141154 | БЭС | г. Белгород | 10 | 1.26 | 0.934 | 0.29014
TP010-0141156 | БЭС | г. Белгород | 10 | 2 | 1.0271 | 0.86584
TP010-0141280 | БЭС | г. Белгород | 10 | 3.26 | 2.3093 | 0.84609
TP010-0141369 | БЭС | г. Белгород | 10 | 1.26 | 0.66607 | 0.5286
TP010-0141478 | БЭС | г. Белгород | 10 | 0.1 | 0.02921 | 0.063003
TP010-0141481 | БЭС | г. Белгород | 10 | 0.16 | 0.01679 | 0.12746
TP010-0141522 | БЭС | г. Белгород | 10 | 1.26 | 0.64792 | 0.54475
TP010-0141529 | БЭС | г. Белгород | 10 | 1.26 | 0.91126 | 0.31038
TP010-0141641 | БЭС | г. Белгород | 10 | 0.16 | 0.0072 | 0.13599
TP010-0141644 | БЭС | г. Белгород | 10 | 0.16 | 0.00391 | 0.13892
TP010-0141725 | БЭС | г. Белгород | 10 | 0.16 | 0.0080721 | 0.13522
TP010-0142688 | БЭС | г. Белгород | 10 | 0.063 | 0.018635 | 0.039485
TP010-0142689 | БЭС | г. Белгород | 10 | 0.5 | 0.27725 | 0.19825
TP010-0142879 | БЭС | г. Белгород | 10 | 1.26 | 0.68011 | 0.5161
TP010-0142897 | БЭС | г. Белгород | 10 | 1.26 | 0.72879 | 0.47278
TP010-0143151 | БЭС | г. Белгород | 10 | 0.1 | 0.028746 | 0.063416
TP010-0143181 | БЭС | г. Белгород | 10 | 1.26 | 0.998 | 0.23318
TP010-0143510 | БЭС | г. Белгород | 10 | 0.32 | 0.1858 | 0.11944
TP010-0143517 | БЭС | г. Белгород | 10 | 0.1 | 0.01615 | 0.074626
TP010-0143519 | БЭС | г. Белгород | 10 | 2 | 1.018 | 0.87402
TP010-0144070 | БЭС | г. Белгород | 10 | 0.8 | 0.41653 | 0.34129
TP010-0144908 | БЭС | г. Белгород | 10 | 0.5 | 0.27846 | 0.19717
TP010-0145835 | БЭС | г. Белгород | 10 | 1.26 | 0.68988 | 0.50741
TP010-0146228 | БЭС | г. Белгород | 10 | 0.8 | 0.4 | 0.356
TP010-0146394 | БЭС | г. Белгород | 10 | 0.16 | 0 | 0.1424
TP010-0146418 | БЭС | г. Белгород | 10 | 2 | 1.0787 | 0.81994
TP010-0146510 | БЭС | г. Белгород | 10 | 1.26 | 0.6676 | 0.52724
TP010-0146520 | БЭС | г. Белгород | 10 | 0.16 | 0.078 | 0.07298
TP010-0147213 | БЭС | г. Белгород | 10 | 0.32 | 0.16 | 0.1424
TP010-0147234 | БЭС | г. Белгород | 10 | 0.8 | 0.41692 | 0.34094
TP010-0147847 | БЭС | г. Белгород | 10 | 0.25 | 0.00437 | 0.21861
TP010-0148849 | БЭС | г. Белгород | 10 | 2 | 1.0562 | 0.84001
TP010-0149070 | БЭС | г. Белгород | 10 | 0.8 | 0.4 | 0.356
TP010-0149097 | БЭС | г. Белгород | 10 | 0.8 | 0.42668 | 0.33225
TP010-0149099 | БЭС | г. Белгород | 10 | 0.8 | 0.40008 | 0.35592
TP010-0149184 | БЭС | г. Белгород | 10 | 1.26 | 0.66395 | 0.53048
TP010-0149659 | БЭС | г. Белгород | 10 | 0.63 | 0.329 | 0.26789
TP010-0149739 | БЭС | г. Белгород | 10 | 0.16 | 0.099 | 0.05429
TP010-0149955 | БЭС | г. Белгород | 10 | 0.63 | 0.275 | 0.31595
TP010-0150094 | БЭС | г. Белгород | 10 | 0.63 | 0.224 | 0.36134
TP010-0150268 | БЭС | г. Белгород | 10 | 0.5 | 0.363 | 0.12193
TP010-0150864 | БЭС | г. Белгород | 10 | 5 | 3.898 | 0.98078
TP010-0150867 | БЭС | г. Белгород | 10 | 5 | 3.352 | 1.4667
TP010-0151125 | БЭС | г. Белгород | 10 | 0.16 | 0.096 | 0.05696
TP010-0151126 | БЭС | г. Белгород | 10 | 0.16 | 0.069 | 0.08099
RP010-0000206 | Валуйский | г. Валуйки | 10 | 0 | #VALUE! | #VALUE!
RP010-0000207 | Валуйский | г. Валуйки | 10 | 0 | #VALUE! | #VALUE!
RP010-0000208 | Валуйский | г. Валуйки | 10 | 1.03 | 0.98439 | 0.04059
RP010-0000775 | Валуйский | г. Валуйки | 10 | 4 | 3 | 0.89
TP010-0010352 | Валуйский | г. Валуйки | 10 | 0.16 | 0.069907 | 0.080183
TP010-0010353 | Валуйский | г. Валуйки | 10 | 0.4 | 0.35137 | 0.043283
TP010-0010354 | Валуйский | г. Валуйки | 10 | 0.25 | 0.16723 | 0.073661
TP010-0010355 | Валуйский | г. Валуйки | 10 | 0.5 | 0.40629 | 0.0834
TP010-0010356 | Валуйский | г. Валуйки | 10 | 0.5 | 0.44981 | 0.044671
TP010-0010357 | Валуйский | г. Валуйки | 10 | 0.4 | 0.22588 | 0.15496
TP010-0010358 | Валуйский | г. Валуйки | 10 | 0.25 | 0.12481 | 0.11142
TP010-0010359 | Валуйский | г. Валуйки | 10 | 0.4 | 0.27564 | 0.11068
TP010-0010360 | Валуйский | г. Валуйки | 10 | 1.03 | 0.95357 | 0.068024
TP010-0010361 | Валуйский | г. Валуйки | 10 | 0.25 | 0.15593 | 0.083727
TP010-0010362 | Валуйский | г. Валуйки | 10 | 0.4 | 0.23089 | 0.15051
TP010-0010363 | Валуйский | г. Валуйки | 10 | 0.16 | 0.074973 | 0.075674
TP010-0010364 | Валуйский | г. Валуйки | 10 | 0.25 | 0.18198 | 0.060539
TP010-0010365 | Валуйский | г. Валуйки | 10 | 0.4 | 0.10495 | 0.26259
TP010-0010366 | Валуйский | г. Валуйки | 10 | 0.63 | 0.49636 | 0.11894
TP010-0010367 | Валуйский | г. Валуйки | 10 | 0.63 | 0.57741 | 0.046808
TP010-0010368 | Валуйский | г. Валуйки | 10 | 0.25 | 0.17618 | 0.065702
TP010-0010369 | Валуйский | г. Валуйки | 10 | 0.25 | 0.15653 | 0.083187
TP010-0010371 | Валуйский | г. Валуйки | 10 | 0.25 | 0.18966 | 0.053704
TP010-0010372 | Валуйский | г. Валуйки | 10 | 0.25 | 0.1173 | 0.11811
TP010-0010373 | Валуйский | г. Валуйки | 10 | 0.315 | 0.25408 | 0.05422
TP010-0010374 | Валуйский | г. Валуйки | 10 | 0.16 | 0.081846 | 0.069557
TP010-0010375 | Валуйский | г. Валуйки | 10 | 0.8 | 0.63 | 0.1513
TP010-0010376 | Валуйский | г. Валуйки | 10 | 0.4 | 0.34106 | 0.052457
TP010-0010377 | Валуйский | г. Валуйки | 10 | 0.8 | 0.73939 | 0.053939
TP010-0010378 | Валуйский | г. Валуйки | 10 | 0.5 | 0.49452 | 0.004879
TP010-0010379 | Валуйский | г. Валуйки | 10 | 0.25 | 0.089408 | 0.14293
TP010-0010380 | Валуйский | г. Валуйки | 10 | 1.26 | 0.926 | 0.29726
TP010-0010381 | Валуйский | г. Валуйки | 10 | 0.8 | 0.68838 | 0.099343
TP010-0010382 | Валуйский | г. Валуйки | 10 | 0.25 | 0.1919 | 0.051706
TP010-0010383 | Валуйский | г. Валуйки | 10 | 1.26 | 1.2526 | 0.006554
TP010-0010384 | Валуйский | г. Валуйки | 10 | 0.8 | 0.7746 | 0.022602
TP010-0010385 | Валуйский | г. Валуйки | 10 | 1.26 | 0.881 | 0.33731
TP010-0010386 | Валуйский | г. Валуйки | 10 | 0.63 | 0.37984 | 0.22264
TP010-0010388 | Валуйский | г. Валуйки | 10 | 0.5 | 0.43345 | 0.059231
TP010-0010389 | Валуйский | г. Валуйки | 10 | 0.5 | 0.48055 | 0.01731
TP010-0010391 | Валуйский | г. Валуйки | 10 | 1.26 | 0.837 | 0.37647
TP010-0010392 | Валуйский | г. Валуйки | 10 | 0.63 | 0.60924 | 0.018474
TP010-0010393 | Валуйский | г. Валуйки | 10 | 0.8 | 0.7876 | 0.011034
TP010-0010394 | Валуйский | г. Валуйки | 10 | 0.4 | 0.36632 | 0.02998
TP010-0010395 | Валуйский | г. Валуйки | 10 | 0.5 | 0.379 | 0.10769
TP010-0010396 | Валуйский | г. Валуйки | 10 | 0.4 | 0.29313 | 0.095118
TP010-0010397 | Валуйский | г. Валуйки | 10 | 0.4 | 0.39606 | 0.0035102
TP010-0010398 | Валуйский | г. Валуйки | 10 | 0.63 | 0.50711 | 0.10937
TP010-0010399 | Валуйский | г. Валуйки | 10 | 0.8 | 0.78393 | 0.014304
TP010-0010400 | Валуйский | г. Валуйки | 10 | 0.8 | 0.77037 | 0.026374
TP010-0010401 | Валуйский | г. Валуйки | 10 | 0.32 | 0.234 | 0.07654
TP010-0010448 | Валуйский | г. Валуйки | 10 | 0.25 | 0.2014 | 0.043256
TP010-0010451 | Валуйский | г. Валуйки | 10 | 0.16 | 0.1462 | 0.012279
TP010-0010475 | Валуйский | г. Валуйки | 10 | 0.1 | 0.095876 | 0.0036704
TP010-0010478 | Валуйский | г. Валуйки | 10 | 1.4 | 1.219 | 0.16109
TP010-0010480 | Валуйский | г. Валуйки | 10 | 1.26 | 0.991 | 0.23941
TP010-0010487 | Валуйский | г. Валуйки | 10 | 0.1 | 0.092248 | 0.0068993
TP010-0010489 | Валуйский | г. Валуйки | 10 | 0.25 | 0.17335 | 0.068216
TP010-0010497 | Валуйский | г. Валуйки | 10 | 0.04 | 0.03293 | 0.0062923
TP010-0010498 | Валуйский | г. Валуйки | 10 | 0.25 | 0.24856 | 0.0012852
TP010-0010499 | Валуйский | г. Валуйки | 10 | 0.25 | 0.1445 | 0.093893
TP010-0010504 | Валуйский | г. Валуйки | 10 | 0.16 | 0.13624 | 0.021146
TP010-0010506 | Валуйский | г. Валуйки | 10 | 0.063 | 0.036582 | 0.023512
TP010-0010524 | Валуйский | г. Валуйки | 10 | 0.16 | 0.14045 | 0.017401
TP010-0010528 | Валуйский | г. Валуйки | 10 | 0.25 | 0.132 | 0.10502
TP010-0010532 | Валуйский | г. Валуйки | 10 | 0.63 | 0.51414 | 0.10311
TP010-0010543 | Валуйский | г. Валуйки | 10 | 0.25 | 0.19799 | 0.046287
TP010-0010545 | Валуйский | г. Валуйки | 10 | 0.16 | 0.11102 | 0.043595
TP010-0010588 | Валуйский | г. Валуйки | 10 | 0.32 | 0.261 | 0.05251
TP010-0010601 | Валуйский | г. Валуйки | 10 | 0.063 | 0.06074 | 0.0020114
TP010-0010628 | Валуйский | г. Валуйки | 10 | 0.8 | 0.74272 | 0.050976
TP010-0010631 | Валуйский | г. Валуйки | 10 | 0.88 | 0.78876 | 0.081202
TP010-0010635 | Валуйский | с. Казинка | 10 | 0.163 | 0.15977 | 0.0028729
TP010-0011001 | Валуйский | г. Валуйки | 10 | 0.4 | 0.36182 | 0.033977
TP010-0011002 | Валуйский | г. Валуйки | 10 | 0.4 | 0.34363 | 0.050173
TP010-0011003 | Валуйский | г. Валуйки | 10 | 0.4 | 0.26941 | 0.11622
TP010-0011004 | Валуйский | г. Валуйки | 10 | 0.16 | 0.092524 | 0.060054
TP010-0011005 | Валуйский | г. Валуйки | 10 | 0.16 | 0.10031 | 0.053125
TP010-0011006 | Валуйский | г. Валуйки | 10 | 0.25 | 0.15422 | 0.085241
TP010-0011007 | Валуйский | г. Валуйки | 10 | 0.25 | 0.15283 | 0.086479
TP010-0011008 | Валуйский | г. Валуйки | 10 | 0.16 | 0.088093 | 0.063997
TP010-0011009 | Валуйский | г. Валуйки | 10 | 0.16 | 0.034779 | 0.11145
TP010-0011010 | Валуйский | г. Валуйки | 10 | 0.25 | 0.10438 | 0.1296
TP010-0011011 | Валуйский | г. Валуйки | 10 | 0.25 | 0.13517 | 0.1022
TP010-0011012 | Валуйский | г. Валуйки | 10 | 0.25 | 0.17682 | 0.065132
TP010-0011014 | Валуйский | г. Валуйки | 10 | 0.25 | 0.18133 | 0.061115
TP010-0011015 | Валуйский | г. Валуйки | 10 | 0.25 | 0.22493 | 0.022311
TP010-0011016 | Валуйский | г. Валуйки | 10 | 0.4 | 0.34922 | 0.045198
TP010-0011017 | Валуйский | г. Валуйки | 10 | 0.25 | 0.19223 | 0.05142
TP010-0011018 | Валуйский | Валуйский район | 10 | 0.16 | 0.14699 | 0.011575
TP010-0011019 | Валуйский | Валуйский район | 10 | 0.16 | 0.060058 | 0.088948
TP010-0011020 | Валуйский | Валуйский район | 10 | 0.25 | 0.21235 | 0.033505
TP010-0011021 | Валуйский | Валуйский район | 10 | 0.16 | 0.14316 | 0.014987
TP010-0011022 | Валуйский | Валуйский район | 10 | 0.25 | 0.09816 | 0.13514
TP010-0011023 | Валуйский | Валуйский район | 10 | 0.16 | 0.11905 | 0.036442
TP010-0011024 | Валуйский | Валуйский район | 10 | 0.25 | 0.19936 | 0.045072
TP010-0011025 | Валуйский | Валуйский район | 10 | 0.25 | 0.24978 | 0.00019758
TP010-0011026 | Валуйский | Валуйский район | 10 | 0.25 | 0.18675 | 0.056289
TP010-0011027 | Валуйский | Валуйский район | 10 | 0.16 | 0.083367 | 0.068203
TP010-0011028 | Валуйский | Валуйский район | 10 | 0.25 | 0.2267 | 0.020734
TP010-0011029 | Валуйский | Валуйский район | 10 | 0.25 | 0.21688 | 0.029473
TP010-0011030 | Валуйский | Валуйский район | 10 | 0.63 | 0.369 | 0.23229
TP010-0011031 | Валуйский | Валуйский район | 10 | 0.16 | 0.13332 | 0.023741
TP010-0011032 | Валуйский | Валуйский район | 10 | 0.4 | 0.29944 | 0.0895
TP010-0011033 | Валуйский | Валуйский район | 10 | 0.16 | 0.12073 | 0.034947
TP010-0011034 | Валуйский | Валуйский район | 10 | 1.26 | 1.013 | 0.21983
TP010-0011035 | Валуйский | Валуйский район | 10 | 0.25 | 0.13893 | 0.098849
TP010-0011036 | Валуйский | Валуйский район | 10 | 0.4 | 0.32193 | 0.069486
TP010-0011037 | Валуйский | Валуйский район | 10 | 0.16 | 0.095538 | 0.057371
TP010-0011038 | Валуйский | Валуйский район | 10 | 0.25 | 0.11195 | 0.12286
TP010-0011039 | Валуйский | Валуйский район | 10 | 0.1 | 0.054863 | 0.040172
TP010-0011040 | Валуйский | Валуйский район | 10 | 0.16 | 0.057895 | 0.090873
TP010-0011043 | Валуйский | Валуйский район | 10 | 0.4 | 0.25199 | 0.13173
TP010-0011044 | Валуйский | Валуйский район | 10 | 0.16 | 0.1468 | 0.011751
TP010-0011045 | Валуйский | Валуйский район | 10 | 0.16 | 0.14337 | 0.014804
TP010-0011047 | Валуйский | Валуйский район | 10 | 0.16 | 0.11806 | 0.03733
TP010-0011048 | Валуйский | Валуйский район | 10 | 0.25 | 0.14053 | 0.097424
TP010-0011049 | Валуйский | Валуйский район | 10 | 0.16 | 0.088148 | 0.063948
TP010-0011050 | Валуйский | Валуйский район | 10 | 0.63 | 0.54872 | 0.072337
TP010-0011051 | Валуйский | Валуйский район | 10 | 0.25 | 0.24473 | 0.0046921
TP010-0011052 | Валуйский | Валуйский район | 10 | 0.16 | 0.05087 | 0.097126
TP010-0011053 | Валуйский | Валуйский район | 10 | 0.16 | 0.083336 | 0.068231
TP010-0011054 | Валуйский | Валуйский район | 10 | 0.25 | 0.17936 | 0.062866
TP010-0011055 | Валуйский | Валуйский район | 10 | 0.16 | 0.073546 | 0.076944
TP010-0011056 | Валуйский | Валуйский район | 10 | 0.16 | 0.13451 | 0.022685
TP010-0011057 | Валуйский | Валуйский район | 10 | 0.25 | 0.16842 | 0.072603
TP010-0011058 | Валуйский | Валуйский район | 10 | 0.1 | 0.08255 | 0.01553
TP010-0011059 | Валуйский | Валуйский район | 10 | 0.1 | 0.092004 | 0.0071164
TP010-0011060 | Валуйский | Валуйский район | 10 | 0.16 | 0.080604 | 0.070662
TP010-0011061 | Валуйский | Валуйский район | 10 | 0.16 | 0.016978 | 0.12729
TP010-0011062 | Валуйский | Валуйский район | 10 | 0.16 | 0.027079 | 0.1183
TP010-0011063 | Валуйский | Валуйский район | 10 | 0.16 | 0.094338 | 0.058439
TP010-0011064 | Валуйский | Валуйский район | 10 | 0.16 | 0.12123 | 0.034503
TP010-0011065 | Валуйский | Валуйский район | 10 | 0.1 | 0.096565 | 0.0030571
TP010-0011066 | Валуйский | Валуйский район | 10 | 0.16 | 0.055726 | 0.092804
TP010-0011067 | Валуйский | Валуйский район | 10 | 0.16 | 0.075816 | 0.074924
TP010-0011068 | Валуйский | Валуйский район | 10 | 0.1 | 0.0862 | 0.012282
TP010-0011069 | Валуйский | Валуйский район | 10 | 0.16 | 0.049426 | 0.098411
TP010-0011071 | Валуйский | Валуйский район | 10 | 0.025 | 0.021728 | 0.0029121
TP010-0011106 | Валуйский | Валуйский район | 10 | 0.16 | 0.14363 | 0.014567
TP010-0012578 | Валуйский | Валуйский район | 10 | 0.25 | 0.24812 | 0.0016714
TP010-0012579 | Валуйский | Валуйский район | 10 | 0.1 | 0.056189 | 0.038992
TP010-0012580 | Валуйский | Валуйский район | 10 | 0.1 | 0.054956 | 0.040089
TP010-0012581 | Валуйский | Валуйский район | 10 | 0.04 | 0.030364 | 0.008576
TP010-0012582 | Валуйский | Валуйский район | 10 | 0.1 | 0.070515 | 0.026242
TP010-0012583 | Валуйский | Валуйский район | 10 | 0.1 | 0.034409 | 0.058376
TP010-0012584 | Валуйский | Валуйский район | 10 | 0.1 | 0.033174 | 0.059475
TP010-0012585 | Валуйский | Валуйский район | 10 | 0.063 | 0.057816 | 0.0046138
TP010-0012586 | Валуйский | Валуйский район | 10 | 0.1 | 0.061069 | 0.034649
TP010-0012587 | Валуйский | Валуйский район | 10 | 0.25 | 0.18976 | 0.053612
TP010-0012588 | Валуйский | Валуйский район | 10 | 0.04 | 0.017865 | 0.0197
TP010-0012589 | Валуйский | Валуйский район | 10 | 0.16 | 0.13313 | 0.023915
TP010-0012590 | Валуйский | Валуйский район | 10 | 0.1 | 0.075538 | 0.021771
TP010-0012591 | Валуйский | Валуйский район | 10 | 0.16 | 0.080952 | 0.070353
TP010-0012592 | Валуйский | Валуйский район | 10 | 0.03 | 0.018354 | 0.010365
TP010-0012593 | Валуйский | Валуйский район | 10 | 0.1 | 0.074881 | 0.022356
TP010-0012596 | Валуйский | Валуйский район | 10 | 0.25 | 0.19105 | 0.052463
TP010-0012597 | Валуйский | Валуйский район | 10 | 0.1 | 0.097221 | 0.0024733
TP010-0012598 | Валуйский | Валуйский район | 10 | 0.04 | 0.039544 | 0.00040584
TP010-0012600 | Валуйский | Валуйский район | 10 | 0.1 | 0.007351 | 0.082458
TP010-0012601 | Валуйский | Валуйский район | 10 | 0.16 | 0.14984 | 0.0090397
TP010-0012603 | Валуйский | Валуйский район | 10 | 0.1 | 0.027874 | 0.064192
TP010-0012606 | Валуйский | Валуйский район | 10 | 0.8 | 0.79884 | 0.0010333
TP010-0012607 | Валуйский | Валуйский район | 10 | 0.25 | 0.22126 | 0.025582
TP010-0012608 | Валуйский | Валуйский район | 10 | 0.04 | 0.014028 | 0.023115
TP010-0012609 | Валуйский | Валуйский район | 10 | 0.16 | 0.09342 | 0.059256
TP010-0012610 | Валуйский | Валуйский район | 10 | 0.1 | 0.025245 | 0.066532
TP010-0012611 | Валуйский | Валуйский район | 10 | 0.1 | 0.06338 | 0.032592
TP010-0012612 | Валуйский | Валуйский район | 10 | 0.25 | 0.17147 | 0.069892
TP010-0012613 | Валуйский | Валуйский район | 10 | 0.16 | 0.10701 | 0.047164
TP010-0012614 | Валуйский | Валуйский район | 10 | 0.06 | 0.05214 | 0.0069954
TP010-0012615 | Валуйский | Валуйский район | 10 | 0.25 | 0.20865 | 0.036805
TP010-0012616 | Валуйский | Валуйский район | 10 | 0.16 | 0.13105 | 0.025766
TP010-0012618 | Валуйский | Валуйский район | 10 | 0.16 | 0.096963 | 0.056103
TP010-0012620 | Валуйский | Валуйский район | 10 | 0.063 | 0.041556 | 0.019085
TP010-0012621 | Валуйский | Валуйский район | 10 | 0.063 | 0.034904 | 0.025005
TP010-0012622 | Валуйский | Валуйский район | 10 | 0.063 | 0.054895 | 0.0072134
TP010-0012623 | Валуйский | Валуйский район | 10 | 0.063 | 0.045156 | 0.015881
TP010-0012624 | Валуйский | Валуйский район | 10 | 0.1 | 0.052326 | 0.04243
TP010-0012625 | Валуйский | Валуйский район | 10 | 0.063 | 0.037501 | 0.022694
TP010-0012626 | Валуйский | Валуйский район | 10 | 0.063 | 0.054711 | 0.0073772
TP010-0012627 | Валуйский | Валуйский район | 10 | 0.1 | 0.065033 | 0.031121
TP010-0012628 | Валуйский | Валуйский район | 10 | 0.4 | 0.36382 | 0.032198
TP010-0012630 | Валуйский | Валуйский район | 10 | 0.063 | 0.055315 | 0.0068397
TP010-0012631 | Валуйский | Валуйский район | 10 | 0.063 | 0.050084 | 0.011495
TP010-0012632 | Валуйский | Валуйский район | 10 | 0.04 | 0.033238 | 0.0060182
TP010-0012633 | Валуйский | Валуйский район | 10 | 0.06 | 0.043678 | 0.014527
TP010-0012634 | Валуйский | Валуйский район | 10 | 0.063 | 0.053172 | 0.0087469
TP010-0012635 | Валуйский | Валуйский район | 10 | 0.1 | 0.068407 | 0.028118
TP010-0012636 | Валуйский | Валуйский район | 10 | 0.1 | 0.097505 | 0.0022205
TP010-0012637 | Валуйский | Валуйский район | 10 | 0.06 | 0.056747 | 0.0028952
TP010-0012638 | Валуйский | Валуйский район | 10 | 0.063 | 0.0492 | 0.012282
TP010-0012640 | Валуйский | Валуйский район | 10 | 0.063 | 0.045932 | 0.015191
TP010-0012641 | Валуйский | Валуйский район | 10 | 0.04 | 0.036491 | 0.003123
TP010-0012642 | Валуйский | Валуйский район | 10 | 0.25 | 0.23215 | 0.015885
TP010-0012643 | Валуйский | Валуйский район | 10 | 0.025 | 0.017 | 0.00712
TP010-0012644 | Валуйский | Валуйский район | 10 | 0.16 | 0.11726 | 0.03804
TP010-0012645 | Валуйский | Валуйский район | 10 | 0.063 | 0.044879 | 0.016128
TP010-0012646 | Валуйский | Валуйский район | 10 | 0.1 | 0.085716 | 0.012713
TP010-0012647 | Валуйский | Валуйский район | 10 | 0.16 | 0.14443 | 0.01386
TP010-0012649 | Валуйский | Валуйский район | 10 | 0.25 | 0.19689 | 0.04727
TP010-0012650 | Валуйский | Валуйский район | 10 | 0.1 | 0.055913 | 0.039237
TP010-0012651 | Валуйский | Валуйский район | 10 | 0.063 | 0.034948 | 0.024966
TP010-0012652 | Валуйский | Валуйский район | 10 | 0.04 | 0.038439 | 0.0013893
TP010-0012653 | Валуйский | Валуйский район | 10 | 0.06 | 0.03941 | 0.018325
TP010-0012654 | Валуйский | Валуйский район | 10 | 0.25 | 0.24743 | 0.00229
TP010-0012655 | Валуйский | Валуйский район | 10 | 0.16 | 0.14881 | 0.0099627
TP010-0012656 | Валуйский | Валуйский район | 10 | 0.25 | 0.22764 | 0.0199
TP010-0012657 | Валуйский | Валуйский район | 10 | 0.04 | 0.039313 | 0.00061143
TP010-0012658 | Валуйский | Валуйский район | 10 | 0.04 | 0.03637 | 0.0032307
TP010-0012659 | Валуйский | Валуйский район | 10 | 0.063 | 0.061638 | 0.0012122
TP010-0012660 | Валуйский | Валуйский район | 10 | 0.1 | 0.099531 | 0.00041741
TP010-0012661 | Валуйский | Валуйский район | 10 | 0.1 | 0.09907 | 0.0008277
TP010-0012662 | Валуйский | Валуйский район | 10 | 0.1 | 0.099766 | 0.00020826
TP010-0012663 | Валуйский | Валуйский район | 10 | 0.25 | 0.24369 | 0.005615
TP010-0012664 | Валуйский | Валуйский район | 10 | 0.063 | 0.047393 | 0.01389
TP010-0012665 | Валуйский | Валуйский район | 10 | 0.1 | 0.05352 | 0.041367
TP010-0012666 | Валуйский | Валуйский район | 10 | 0.16 | 0.050226 | 0.097699
TP010-0012667 | Валуйский | Валуйский район | 10 | 0.25 | 0.14982 | 0.089157
TP010-0012668 | Валуйский | Валуйский район | 10 | 0.1 | 0.082301 | 0.015752
TP010-0012669 | Валуйский | Валуйский район | 10 | 0.16 | 0.10967 | 0.044796
TP010-0012670 | Валуйский | Валуйский район | 10 | 0.1 | 0.042678 | 0.051017
TP010-0012671 | Валуйский | Валуйский район | 10 | 0.1 | 0.093363 | 0.0059069
TP010-0012672 | Валуйский | Валуйский район | 10 | 0.063 | 0.033859 | 0.025935
TP010-0012674 | Валуйский | Валуйский район | 10 | 0.063 | 0.01326 | 0.044269
TP010-0012675 | Валуйский | Валуйский район | 10 | 0.1 | 0.021528 | 0.06984
TP010-0012676 | Валуйский | Валуйский район | 10 | 0.25 | 0.21376 | 0.032257
TP010-0012677 | Валуйский | Валуйский район | 10 | 0.16 | 0.15641 | 0.0031951
TP010-0012678 | Валуйский | Валуйский район | 10 | 0.4 | 0.31938 | 0.071754
TP010-0012679 | Валуйский | Валуйский район | 10 | 0.16 | 0.13319 | 0.023859
TP010-0012682 | Валуйский | Валуйский район | 10 | 0.16 | 0.09 | 0.0623
TP010-0012684 | Валуйский | Валуйский район | 10 | 0.25 | 0.18861 | 0.054635
TP010-0012685 | Валуйский | Валуйский район | 10 | 0.16 | 0.15116 | 0.0078685
TP010-0012686 | Валуйский | Валуйский район | 10 | 0.04 | 0.020571 | 0.017292
TP010-0012689 | Валуйский | Валуйский район | 10 | 0.16 | 0.11995 | 0.035648
TP010-0012690 | Валуйский | Валуйский район | 10 | 0.16 | 0.15429 | 0.0050801
TP010-0012691 | Валуйский | Валуйский район | 10 | 0.16 | 0.14335 | 0.014815
TP010-0012692 | Валуйский | Валуйский район | 10 | 0.16 | 0.11417 | 0.040787
TP010-0012693 | Валуйский | Валуйский район | 10 | 0.063 | 0.032055 | 0.027541
TP010-0012694 | Валуйский | Валуйский район | 10 | 0.16 | 0.11144 | 0.043218
TP010-0012695 | Валуйский | Валуйский район | 10 | 0.16 | 0.067616 | 0.082222
TP010-0012696 | Валуйский | Валуйский район | 10 | 0.25 | 0.12334 | 0.11273
TP010-0012697 | Валуйский | Валуйский район | 10 | 0.16 | 0.0955 | 0.057405
TP010-0012698 | Валуйский | Валуйский район | 10 | 0.04 | 0.038592 | 0.0012531
TP010-0012701 | Валуйский | Валуйский район | 10 | 0.16 | 0.15834 | 0.0014801
TP010-0012702 | Валуйский | Валуйский район | 10 | 0.04 | 0.036141 | 0.0034345
TP010-0012703 | Валуйский | Валуйский район | 10 | 0.1 | 0.042743 | 0.050959
TP010-0012704 | Валуйский | Валуйский район | 10 | 0.16 | 0.15769 | 0.0020541
TP010-0012705 | Валуйский | Валуйский район | 10 | 0.04 | 0.02964 | 0.0092204
TP010-0012706 | Валуйский | Валуйский район | 10 | 0.04 | 0.033719 | 0.0055901
TP010-0012707 | Валуйский | Валуйский район | 10 | 0.1 | 0.089621 | 0.0092373
TP010-0012708 | Валуйский | Валуйский район | 10 | 0.25 | 0.22271 | 0.024288
TP010-0012709 | Валуйский | Валуйский район | 10 | 0.4 | 0.38792 | 0.01075
TP010-0012710 | Валуйский | Валуйский район | 10 | 0.1 | 0.077733 | 0.019818
TP010-0012711 | Валуйский | Валуйский район | 10 | 0.1 | 0.096013 | 0.0035484
TP010-0012712 | Валуйский | Валуйский район | 10 | 0.16 | 0.13309 | 0.02395
TP010-0012713 | Валуйский | Валуйский район | 10 | 0.063 | 0.044691 | 0.016295
TP010-0012714 | Валуйский | Валуйский район | 10 | 0.063 | 0.054773 | 0.007322
TP010-0012715 | Валуйский | Валуйский район | 10 | 0.03 | 0.023689 | 0.0056168
TP010-0012716 | Валуйский | Валуйский район | 10 | 0.04 | 0.027797 | 0.010861
TP010-0012717 | Валуйский | Валуйский район | 10 | 0.1 | 0.076831 | 0.02062
TP010-0012718 | Валуйский | Валуйский район | 10 | 0.04 | 0.029315 | 0.0095096
TP010-0012719 | Валуйский | Валуйский район | 10 | 0.04 | 0.036612 | 0.0030153
TP010-0012720 | Валуйский | Валуйский район | 10 | 0.063 | 0.048462 | 0.012939
TP010-0012721 | Валуйский | Валуйский район | 10 | 0.063 | 0.059418 | 0.003188
TP010-0012722 | Валуйский | Валуйский район | 10 | 0.1 | 0.099546 | 0.00040406
TP010-0012723 | Валуйский | Валуйский район | 10 | 0.16 | 0.14524 | 0.013136
TP010-0012724 | Валуйский | Валуйский район | 10 | 0.1 | 0.099773 | 0.00020203
TP010-0012725 | Валуйский | Валуйский район | 10 | 0.063 | 0.050625 | 0.011014
TP010-0012726 | Валуйский | Валуйский район | 10 | 0.1 | 0.05627 | 0.03892
TP010-0012728 | Валуйский | Валуйский район | 10 | 0.4 | 0.33932 | 0.054002
TP010-0012729 | Валуйский | Валуйский район | 10 | 0.063 | 0.060349 | 0.0023594
TP010-0012730 | Валуйский | Валуйский район | 10 | 0.25 | 0.17958 | 0.062672
TP010-0012731 | Валуйский | Валуйский район | 10 | 0.16 | 0.14335 | 0.014819
TP010-0012732 | Валуйский | Валуйский район | 10 | 0.1 | 0.071291 | 0.025551
TP010-0012733 | Валуйский | Валуйский район | 10 | 0.063 | 0.054108 | 0.0079139
TP010-0012734 | Валуйский | Валуйский район | 10 | 0.16 | 0.063321 | 0.086044
TP010-0012735 | Валуйский | Валуйский район | 10 | 0.063 | 0.062526 | 0.00042186
TP010-0012736 | Валуйский | Валуйский район | 10 | 0.16 | 0.11671 | 0.03853
TP010-0012737 | Валуйский | Валуйский район | 10 | 0.16 | 0.14381 | 0.014409
TP010-0012738 | Валуйский | Валуйский район | 10 | 0.1 | 0.06167 | 0.034114
TP010-0012739 | Валуйский | Валуйский район | 10 | 0.04 | 0.025576 | 0.012837
TP010-0012740 | Валуйский | Валуйский район | 10 | 0.063 | 0.028974 | 0.030283
TP010-0012741 | Валуйский | Валуйский район | 10 | 0.1 | 0.061892 | 0.033916
TP010-0012742 | Валуйский | Валуйский район | 10 | 0.16 | 0.14873 | 0.010027
TP010-0012743 | Валуйский | Валуйский район | 10 | 0.16 | 0.10636 | 0.047741
TP010-0012744 | Валуйский | Валуйский район | 10 | 0.1 | 0.095589 | 0.0039258
TP010-0012745 | Валуйский | Валуйский район | 10 | 0.063 | 0.043054 | 0.017752
TP010-0012746 | Валуйский | Валуйский район | 10 | 0.063 | 0.054397 | 0.0076567
TP010-0012747 | Валуйский | Валуйский район | 10 | 0.1 | 0.087331 | 0.011275
TP010-0012749 | Валуйский | Валуйский район | 10 | 0.1 | 0.071428 | 0.025429
TP010-0012750 | Валуйский | Валуйский район | 10 | 0.1 | 0.091157 | 0.0078703
TP010-0012752 | Валуйский | Валуйский район | 10 | 0.04 | 0.033987 | 0.0053516
TP010-0012754 | Валуйский | Валуйский район | 10 | 0.16 | 0.13706 | 0.02042
TP010-0012755 | Валуйский | Валуйский район | 10 | 0.06 | 0.040831 | 0.01706
TP010-0012756 | Валуйский | Валуйский район | 10 | 0.25 | 0.23344 | 0.014742
TP010-0012757 | Валуйский | Валуйский район | 10 | 0.1 | 0.068086 | 0.028403
TP010-0012758 | Валуйский | Валуйский район | 10 | 0.063 | 0.058299 | 0.0041839
TP010-0012759 | Валуйский | Валуйский район | 10 | 0.25 | 0.19208 | 0.05155
TP010-0012763 | Валуйский | Валуйский район | 10 | 0.04 | 0.037929 | 0.0018432
TP010-0012765 | Валуйский | Валуйский район | 10 | 0.04 | 0.038635 | 0.0012148
TP010-0012766 | Валуйский | Валуйский район | 10 | 0.063 | 0.044961 | 0.016055
TP010-0012767 | Валуйский | Валуйский район | 10 | 0.063 | 0.043619 | 0.017249
TP010-0012769 | Валуйский | Валуйский район | 10 | 0.1 | 0.086641 | 0.01189
TP010-0012770 | Валуйский | Валуйский район | 10 | 0.1 | 0.068403 | 0.028121
TP010-0012771 | Валуйский | Валуйский район | 10 | 0.16 | 0.13093 | 0.025871
TP010-0012772 | Валуйский | Валуйский район | 10 | 0.1 | 0.090138 | 0.0087772
TP010-0012773 | Валуйский | Валуйский район | 10 | 0.16 | 0.090105 | 0.062207
TP010-0012774 | Валуйский | Валуйский район | 10 | 0.16 | 0.14887 | 0.0099084
TP010-0012775 | Валуйский | Валуйский район | 10 | 0.1 | 0.058411 | 0.037014
TP010-0012776 | Валуйский | Валуйский район | 10 | 0.063 | 0.041548 | 0.019092
TP010-0012777 | Валуйский | Валуйский район | 10 | 0.1 | 0.093249 | 0.0060084
TP010-0012778 | Валуйский | Валуйский район | 10 | 0.063 | 0.019751 | 0.038492
TP010-0012779 | Валуйский | Валуйский район | 10 | 0.1 | 0.085612 | 0.012805
TP010-0012783 | Валуйский | Валуйский район | 10 | 0.25 | 0.090042 | 0.14236
TP010-0012784 | Валуйский | Валуйский район | 10 | 0.04 | 0.035828 | 0.0037131
TP010-0012787 | Валуйский | Валуйский район | 10 | 0.063 | 0.056052 | 0.0061837
TP010-0012788 | Валуйский | Валуйский район | 10 | 0.1 | 0.071087 | 0.025733
TP010-0012789 | Валуйский | Валуйский район | 10 | 0.063 | 0.043441 | 0.017408
TP010-0012790 | Валуйский | Валуйский район | 10 | 0.025 | 0.01757 | 0.0066127
TP010-0012791 | Валуйский | Валуйский район | 10 | 0.04 | 0.027027 | 0.011546
TP010-0012792 | Валуйский | Валуйский район | 10 | 0.06 | 0.053378 | 0.0058936
TP010-0012793 | Валуйский | Валуйский район | 10 | 0.16 | 0.072834 | 0.077578
TP010-0012794 | Валуйский | Валуйский район | 10 | 0.063 | 0.051773 | 0.009992
TP010-0012796 | Валуйский | Валуйский район | 10 | 0.063 | 0.034 | 0.02581
TP010-0012797 | Валуйский | Валуйский район | 10 | 0.1 | 0.06816 | 0.028338
TP010-0012799 | Валуйский | Валуйский район | 10 | 0.16 | 0.099877 | 0.053509
TP010-0012800 | Валуйский | Валуйский район | 10 | 0.1 | 0.067533 | 0.028896
TP010-0012801 | Валуйский | Валуйский район | 10 | 0.1 | 0.089717 | 0.0091519
TP010-0012802 | Валуйский | Валуйский район | 10 | 0.1 | 0.086917 | 0.011644
TP010-0012803 | Валуйский | Валуйский район | 10 | 0.025 | 0.022244 | 0.0024528
TP010-0012804 | Валуйский | Валуйский район | 10 | 0.04 | 0.029754 | 0.0091189
TP010-0012805 | Валуйский | Валуйский район | 10 | 0.1 | 0.089272 | 0.0095479
TP010-0012806 | Валуйский | Валуйский район | 10 | 0.04 | 0.026274 | 0.012216
TP010-0012807 | Валуйский | Валуйский район | 10 | 0.04 | 0.017871 | 0.019695
TP010-0012809 | Валуйский | Валуйский район | 10 | 0.16 | 0.078773 | 0.072292
TP010-0012810 | Валуйский | Валуйский район | 10 | 0.1 | 0.046256 | 0.047832
TP010-0012811 | Валуйский | Валуйский район | 10 | 0.1 | 0.071636 | 0.025244
TP010-0012812 | Валуйский | Валуйский район | 10 | 0.1 | 0.075345 | 0.021943
TP010-0012813 | Валуйский | Валуйский район | 10 | 0.16 | 0.12902 | 0.027572
TP010-0012814 | Валуйский | Валуйский район | 10 | 0.1 | 0.092372 | 0.0067889
TP010-0012816 | Валуйский | Валуйский район | 10 | 0.025 | 0.018122 | 0.0061214
TP010-0012818 | Валуйский | Валуйский район | 10 | 0.063 | 0.041411 | 0.019214
TP010-0012820 | Валуйский | Валуйский район | 10 | 0.1 | 0.071584 | 0.02529
TP010-0012821 | Валуйский | Валуйский район | 10 | 0.06 | 0.046569 | 0.011954
TP010-0012822 | Валуйский | Валуйский район | 10 | 0.25 | 0.21246 | 0.033414
TP010-0012823 | Валуйский | Валуйский район | 10 | 0.16 | 0.15227 | 0.0068788
TP010-0012824 | Валуйский | Валуйский район | 10 | 0.16 | 0.156 | 0.0035618
TP010-0012825 | Валуйский | Валуйский район | 10 | 0.063 | 0.04216 | 0.018548
TP010-0012826 | Валуйский | Валуйский район | 10 | 0.16 | 0.13946 | 0.018281
TP010-0012827 | Валуйский | Валуйский район | 10 | 0.04 | 0.034946 | 0.0044981
TP010-0012828 | Валуйский | Валуйский район | 10 | 0.06 | 0.020865 | 0.03483
TP010-0012829 | Валуйский | Валуйский район | 10 | 0.063 | 0.06024 | 0.0024564
TP010-0012830 | Валуйский | Валуйский район | 10 | 0.1 | 0.072013 | 0.024908
TP010-0012831 | Валуйский | Валуйский район | 10 | 0.16 | 0.15727 | 0.0024333
TP010-0012832 | Валуйский | Валуйский район | 10 | 0.16 | 0.12645 | 0.029864
TP010-0012833 | Валуйский | Валуйский район | 10 | 0.1 | 0.064552 | 0.031549
TP010-0012834 | Валуйский | Валуйский район | 10 | 0.063 | 0.04162 | 0.019028
TP010-0012835 | Валуйский | Валуйский район | 10 | 0.1 | 0.033073 | 0.059565
TP010-0012840 | Валуйский | Валуйский район | 10 | 0.16 | 0.11904 | 0.03645
TP010-0012841 | Валуйский | Валуйский район | 10 | 0.1 | 0.086404 | 0.0121
TP010-0012842 | Валуйский | Валуйский район | 10 | 0.1 | 0.073506 | 0.02358
TP010-0012843 | Валуйский | Валуйский район | 10 | 0.063 | 0.047753 | 0.01357
TP010-0012844 | Валуйский | Валуйский район | 10 | 0.1 | 0.066419 | 0.029887
TP010-0012845 | Валуйский | Валуйский район | 10 | 0.16 | 0.12378 | 0.032239
TP010-0012846 | Валуйский | Валуйский район | 10 | 0.1 | 0.068817 | 0.027753
TP010-0012847 | Валуйский | Валуйский район | 10 | 0.063 | 0.039279 | 0.021112
TP010-0012848 | Валуйский | Валуйский район | 10 | 0.1 | 0.048418 | 0.045908
TP010-0012849 | Валуйский | Валуйский район | 10 | 0.04 | 0.036257 | 0.0033313
TP010-0012850 | Валуйский | Валуйский район | 10 | 0.1 | 0.06617 | 0.030109
TP010-0012851 | Валуйский | Валуйский район | 10 | 0.063 | 0.06254 | 0.0004094
TP010-0012852 | Валуйский | Валуйский район | 10 | 0.16 | 0.14761 | 0.011027
TP010-0012853 | Валуйский | Валуйский район | 10 | 0.16 | 0.14508 | 0.013278
TP010-0012855 | Валуйский | Валуйский район | 10 | 0.25 | 0.223 | 0.024033
TP010-0012856 | Валуйский | Валуйский район | 10 | 0.16 | 0.107 | 0.04717
TP010-0012858 | Валуйский | Валуйский район | 10 | 0.063 | 0.046109 | 0.015033
TP010-0012860 | Валуйский | Валуйский район | 10 | 0.1 | 0.0474 | 0.046814
TP010-0012862 | Валуйский | Валуйский район | 10 | 0.16 | 0.14871 | 0.010052
TP010-0012863 | Валуйский | Валуйский район | 10 | 0.16 | 0.085 | 0.06675
TP010-0012864 | Валуйский | Валуйский район | 10 | 0.16 | 0.13425 | 0.022918
TP010-0012865 | Валуйский | Валуйский район | 10 | 0.04 | 0.02087 | 0.017026
TP010-0012866 | Валуйский | Валуйский район | 10 | 0.1 | 0.057699 | 0.037648
TP010-0012867 | Валуйский | Валуйский район | 10 | 0.63 | 0.62672 | 0.0029236
TP010-0012868 | Валуйский | Валуйский район | 10 | 0.1 | 0.090166 | 0.0087523
TP010-0012869 | Валуйский | Валуйский район | 10 | 0.1 | 0.039128 | 0.054176
TP010-0012870 | Валуйский | Валуйский район | 10 | 0.1 | 0.076747 | 0.020695
TP010-0012871 | Валуйский | Валуйский район | 10 | 0.1 | 0.075467 | 0.021834
TP010-0012873 | Валуйский | Валуйский район | 10 | 0.1 | 0.045228 | 0.048747
TP010-0012875 | Валуйский | Валуйский район | 10 | 0.16 | 0.15119 | 0.0078445
TP010-0012876 | Валуйский | Валуйский район | 10 | 0.16 | 0.13919 | 0.018521
TP010-0012877 | Валуйский | Валуйский район | 10 | 0.25 | 0.20339 | 0.04148
TP010-0012878 | Валуйский | Валуйский район | 10 | 0.063 | 0.054569 | 0.0075036
TP010-0012879 | Валуйский | Валуйский район | 10 | 0.4 | 0.3606 | 0.035068
TP010-0012881 | Валуйский | Валуйский район | 10 | 0.04 | 0.024198 | 0.014064
TP010-0012882 | Валуйский | Валуйский район | 10 | 0.16 | 0.11397 | 0.040967
TP010-0012883 | Валуйский | Валуйский район | 10 | 0.1 | 0.086198 | 0.012284
TP010-0012884 | Валуйский | Валуйский район | 10 | 0.16 | 0.092151 | 0.060386
TP010-0012886 | Валуйский | Валуйский район | 10 | 0.04 | 0.038616 | 0.0012318
TP010-0012890 | Валуйский | Валуйский район | 10 | 0.025 | 0.016134 | 0.0078907
TP010-0012892 | Валуйский | Валуйский район | 10 | 0.16 | 0.11936 | 0.036172
TP010-0012893 | Валуйский | Валуйский район | 10 | 0.063 | 0.04576 | 0.015344
TP010-0012894 | Валуйский | Валуйский район | 10 | 0.063 | 0.04382 | 0.01707
TP010-0012895 | Валуйский | Валуйский район | 10 | 0.1 | 0.002632 | 0.086658
TP010-0012897 | Валуйский | Валуйский район | 10 | 0.1 | 0.056671 | 0.038563
TP010-0012898 | Валуйский | Валуйский район | 10 | 0.25 | 0.22881 | 0.018856
TP010-0012899 | Валуйский | Валуйский район | 10 | 0.16 | 0.12274 | 0.033161
TP010-0012900 | Валуйский | Валуйский район | 10 | 0.25 | 0.19605 | 0.048018
TP010-0012901 | Валуйский | Валуйский район | 10 | 0.8 | 0.78374 | 0.014471
TP010-0012903 | Валуйский | Валуйский район | 10 | 0.63 | 0.388 | 0.21538
TP010-0012905 | Валуйский | Валуйский район | 10 | 0.63 | 0.58734 | 0.037968
TP010-0012910 | Валуйский | Валуйский район | 10 | 0.16 | 0.15018 | 0.0087389
TP010-0012911 | Валуйский | Валуйский район | 10 | 0.063 | 0.042548 | 0.018202
TP010-0012912 | Валуйский | Валуйский район | 10 | 0.16 | 0.13736 | 0.020153
TP010-0012913 | Валуйский | Валуйский район | 10 | 0.1 | 0.063615 | 0.032383
TP010-0012915 | Валуйский | Валуйский район | 10 | 0.1 | 0.095575 | 0.0039382
TP010-0012916 | Валуйский | Валуйский район | 10 | 0.063 | 0.046902 | 0.014327
TP010-0012917 | Валуйский | Валуйский район | 10 | 0.4 | 0.30012 | 0.08889
TP010-0012918 | Валуйский | Валуйский район | 10 | 0.063 | 0.043533 | 0.017326
TP010-0012919 | Валуйский | Валуйский район | 10 | 0.16 | 0.07208 | 0.078249
TP010-0012920 | Валуйский | Валуйский район | 10 | 0.16 | 0.083752 | 0.067861
TP010-0012921 | Валуйский | Валуйский район | 10 | 0.16 | 0.027356 | 0.11805
TP010-0012922 | Валуйский | Валуйский район | 10 | 0.16 | 0.11876 | 0.036705
TP010-0012923 | Валуйский | Валуйский район | 10 | 0.16 | 0.12454 | 0.031561
TP010-0012924 | Валуйский | Валуйский район | 10 | 0.25 | 0.18818 | 0.055024
TP010-0012925 | Валуйский | Валуйский район | 10 | 0.16 | 0.12302 | 0.03291
TP010-0012926 | Валуйский | Валуйский район | 10 | 0.16 | 0.10599 | 0.048069
TP010-0012927 | Валуйский | Валуйский район | 10 | 0.16 | 0.085528 | 0.06628
TP010-0012928 | Валуйский | Валуйский район | 10 | 0.16 | 0.11142 | 0.043236
TP010-0012929 | Валуйский | Валуйский район | 10 | 0.16 | 0.11059 | 0.043978
TP010-0012994 | Валуйский | Валуйский район | 10 | 0.16 | 0.14045 | 0.017401
TP010-0013001 | Валуйский | Валуйский район | 10 | 0.8 | 0.66874 | 0.11682
TP010-0013003 | Валуйский | Валуйский район | 10 | 0.16 | 0.15036 | 0.0085778
TP010-0013015 | Валуйский | Валуйский район | 10 | 0.16 | 0.083269 | 0.068291
TP010-0013016 | Валуйский | Валуйский район | 10 | 0.4 | 0.38776 | 0.010894
TP010-0013018 | Валуйский | Валуйский район | 10 | 0.04 | 0.030208 | 0.0087149
TP010-0013021 | Валуйский | Валуйский район | 10 | 0.063 | 0.028272 | 0.030908
TP010-0013022 | Валуйский | Валуйский район | 10 | 0.16 | 0.15527 | 0.004207
TP010-0013023 | Валуйский | Валуйский район | 10 | 0.025 | 0.023616 | 0.0012318
TP010-0013024 | Валуйский | Валуйский район | 10 | 0.25 | 0.2472 | 0.0024884
TP010-0013025 | Валуйский | Валуйский район | 10 | 0.1 | 0.089792 | 0.0090851
TP010-0013026 | Валуйский | Валуйский район | 10 | 0.16 | 0.14966 | 0.0092053
TP010-0013030 | Валуйский | Валуйский район | 10 | 0.25 | 0.24977 | 0.00020292
TP010-0013033 | Валуйский | Валуйский район | 10 | 0.4 | 0.39867 | 0.0011801
TP010-0013035 | Валуйский | Валуйский район | 10 | 0.25 | 0.24338 | 0.0058882
TP010-0013043 | Валуйский | Валуйский район | 10 | 0.16 | 0.1593 | 0.00062478
TP010-0013044 | Валуйский | Валуйский район | 10 | 0.1 | 0.09115 | 0.0078765
TP010-0013050 | Валуйский | Валуйский район | 10 | 0.16 | 0.14632 | 0.012173
TP010-0013051 | Валуйский | Валуйский район | 10 | 0.4 | 0.21 | 0.1691
TP010-0013052 | Валуйский | Валуйский район | 10 | 0.25 | 0.23025 | 0.017577
TP010-0013053 | Валуйский | Валуйский район | 10 | 0.16 | 0.15604 | 0.0035226
TP010-0013062 | Валуйский | Валуйский район | 10 | 0.16 | 0.15183 | 0.0072731
TP010-0013063 | Валуйский | Валуйский район | 10 | 0.04 | 0.03312 | 0.0061232
TP010-0013067 | Валуйский | Валуйский район | 10 | 0.16 | 0.15442 | 0.0049628
TP010-0013068 | Валуйский | Валуйский район | 10 | 0.16 | 0.076896 | 0.073963
TP010-0013069 | Валуйский | Валуйский район | 10 | 0.16 | 0.116 | 0.039157
TP010-0013070 | Валуйский | Валуйский район | 10 | 0.1 | 0.071317 | 0.025528
TP010-0013071 | Валуйский | Валуйский район | 10 | 0.063 | 0.05179 | 0.0099769
TP010-0013075 | Валуйский | Валуйский район | 10 | 0.4 | 0.38777 | 0.010883
TP010-0013076 | Валуйский | Валуйский район | 10 | 0.1 | 0.098377 | 0.0014445
TP010-0013083 | Валуйский | Валуйский район | 10 | 0.1 | 0.077487 | 0.020037
TP010-0013090 | Валуйский | Валуйский район | 10 | 0.063 | 0.054921 | 0.0071903
TP010-0013091 | Валуйский | Валуйский район | 10 | 0.25 | 0.19553 | 0.04848
TP010-0013098 | Валуйский | Валуйский район | 10 | 0.25 | 0.22382 | 0.0233
TP010-0013099 | Валуйский | Валуйский район | 10 | 0.63 | 0.62723 | 0.0024617
TP010-0013100 | Валуйский | Валуйский район | 10 | 1.26 | 1.197 | 0.056044
TP010-0013213 | Валуйский | Валуйский район | 10 | 0.16 | 0.069288 | 0.080734
TP010-0013241 | Валуйский | Валуйский район | 10 | 0.1 | 0.064229 | 0.031836
TP010-0013242 | Валуйский | Валуйский район | 10 | 0.063 | 0.045912 | 0.015208
TP010-0013249 | Валуйский | Валуйский район | 10 | 0.25 | 0.18725 | 0.055849
TP010-0013250 | Валуйский | Валуйский район | 10 | 0.4 | 0.30912 | 0.080884
TP010-0013252 | Валуйский | Валуйский район | 10 | 0.4 | 0.26195 | 0.12286
TP010-0013253 | Валуйский | Валуйский район | 10 | 0.1 | 0.04 | 0.0534
TP010-0013295 | Валуйский | Валуйский район | 10 | 0.04 | 0.036706 | 0.0029317
TP010-0013296 | Валуйский | Валуйский район | 10 | 0.1 | 0.078994 | 0.018695
TP010-0013320 | Валуйский | Валуйский район | 10 | 0.063 | 0.05418 | 0.0078498
TP010-0013321 | Валуйский | Валуйский район | 10 | 0.16 | 0.10069 | 0.052786
TP010-0013322 | Валуйский | Валуйский район | 10 | 0.16 | 0.074878 | 0.075759
TP010-0013325 | Валуйский | Валуйский район | 10 | 0.1 | 0.034412 | 0.058373
TP010-0013630 | Валуйский | Валуйский район | 10 | 0.1 | 0.056083 | 0.039086
TP010-0013631 | Валуйский | Валуйский район | 10 | 0.04 | 0.023557 | 0.014634
TP010-0013632 | Валуйский | Валуйский район | 10 | 0.1 | 0.0815 | 0.016465
TP010-0013634 | Валуйский | Валуйский район | 10 | 0.16 | 0.14077 | 0.017113
TP010-0013695 | Валуйский | Валуйский район | 10 | 0.4 | 0.37005 | 0.026659
TP010-0013713 | Валуйский | Валуйский район | 10 | 0.1 | 0.084481 | 0.013812
TP010-0013716 | Валуйский | Валуйский район | 10 | 0.16 | 0.090709 | 0.061669
TP010-0013719 | Валуйский | Валуйский район | 10 | 0.4 | 0.30613 | 0.083543
TP010-0013720 | Валуйский | Валуйский район | 10 | 0.16 | 0.12071 | 0.034969
TP010-0013721 | Валуйский | Валуйский район | 10 | 0.25 | 0.2433 | 0.0059666
TP010-0013722 | Валуйский | Валуйский район | 10 | 0.025 | 0.00815 | 0.014996
TP010-0013749 | Валуйский | Валуйский район | 10 | 0.16 | 0.087542 | 0.064488
TP010-0016361 | Валуйский | Валуйский район | 10 | 0.4 | 0.22 | 0.1602
TP010-0016362 | Валуйский | Валуйский район | 10 | 0.8 | 0.65 | 0.1335
TP010-0016776 | Валуйский | Валуйский район | 10 | 0.16 | 0.12311 | 0.032835
TP010-0016777 | Валуйский | Валуйский район | 10 | 0.25 | 0.17342 | 0.068158
TP010-0016778 | Валуйский | Валуйский район | 10 | 0.25 | 0.20942 | 0.036116
TP010-0016954 | Валуйский | Валуйский район | 10 | 0.16 | 0.13433 | 0.022849
TP010-0016963 | Валуйский | Валуйский район | 10 | 0.16 | 0.12041 | 0.035231
TP010-0017013 | Валуйский | Валуйский район | 10 | 0.1 | 0.097064 | 0.002613
TP010-0017073 | Валуйский | Валуйский район | 10 | 0.1 | 0.099052 | 0.00084372
TP010-0017474 | Валуйский | Валуйский район | 10 | 0.25 | 0.24978 | 0.00019669
TP010-0021618 | Валуйский | Валуйский район | 10 | 0.063 | 0.05361 | 0.0083571
TP010-0039282 | Валуйский | Валуйский район | 10 | 0.25 | 0.15987 | 0.080219
TP010-0073132 | Валуйский | Валуйский район | 10 | 1.26 | 1.2079 | 0.046337
TP010-0117118 | Валуйский | Валуйский район | 10 | 0.1 | 0.041087 | 0.052433
TP010-0119947 | Валуйский | Валуйский район | 10 | 0.25 | 0.134 | 0.10324
TP010-0120869 | Валуйский | Валуйский район | 10 | 0.25 | 0.14813 | 0.090661
TP010-0121354 | Валуйский | Валуйский район | 10 | 0.4 | 0.36175 | 0.034038
TP010-0121366 | Валуйский | Валуйский район | 10 | 0.1 | 0.082739 | 0.015362
TP010-0121477 | Валуйский | Валуйский район | 10 | 1.26 | 1.1901 | 0.062252
TP010-0121485 | Валуйский | Валуйский район | 10 | 0.16 | 0.13071 | 0.026065
TP010-0121491 | Валуйский | Валуйский район | 10 | 0.16 | 0.15553 | 0.0039747
TP010-0122419 | Валуйский | Валуйский район | 10 | 0.25 | 0.16378 | 0.076736
TP010-0122658 | Валуйский | Валуйский район | 10 | 0.1 | 0.045584 | 0.04843
TP010-0122660 | Валуйский | Валуйский район | 10 | 0.25 | 0.18113 | 0.061298
TP010-0124586 | Валуйский | Валуйский район | 10 | 0.25 | 0.20944 | 0.036098
TP010-0124773 | Валуйский | Валуйский район | 10 | 0.1 | 0.069224 | 0.027391
TP010-0126207 | Валуйский | Валуйский район | 10 | 2.5 | 2.1171 | 0.34076
TP010-0126327 | Валуйский | Валуйский район | 10 | 2 | 1.8313 | 0.15016
TP010-0126471 | Валуйский | Валуйский район | 10 | 0.65 | 0.55044 | 0.088611
TP010-0126932 | Валуйский | Валуйский район | 10 | 0.2 | 0.17906 | 0.01864
TP010-0126971 | Валуйский | Валуйский район | 10 | 0.2 | 0.14942 | 0.045014
TP010-0127067 | Валуйский | Валуйский район | 10 | 0.063 | 0.052954 | 0.0089409
TP010-0127124 | Валуйский | Валуйский район | 10 | 0.16 | 0.13734 | 0.02017
TP010-0127498 | Валуйский | Валуйский район | 10 | 0.063 | 0.055246 | 0.0069011
TP010-0127569 | Валуйский | Валуйский район | 10 | 0.8 | 0.79666 | 0.0029735
TP010-0127669 | Валуйский | Валуйский район | 10 | 2 | 1.5038 | 0.44164
TP010-0127674 | Валуйский | Валуйский район | 10 | 2 | 1.7812 | 0.19469
TP010-0127687 | Валуйский | Валуйский район | 10 | 2 | 1.6253 | 0.33345
TP010-0127689 | Валуйский | Валуйский район | 10 | 2 | 1.6352 | 0.32471
TP010-0127855 | Валуйский | Валуйский район | 10 | 2 | 1.9991 | 0.00084283
TP010-0127950 | Валуйский | Валуйский район | 10 | 0.04 | 0.037258 | 0.0024404
TP010-0128471 | Валуйский | Валуйский район | 10 | 0.16 | 0.13141 | 0.025446
TP010-0128551 | Валуйский | Валуйский район | 10 | 0.32 | 0.31954 | 0.0004094
TP010-0128557 | Валуйский | Валуйский район | 10 | 1 | 0.85288 | 0.13094
TP010-0128560 | Валуйский | Валуйский район | 10 | 0.16 | 0.095 | 0.05785
TP010-0128562 | Валуйский | Валуйский район | 10 | 0.16 | 0.15237 | 0.0067934
TP010-0128565 | Валуйский | Валуйский район | 10 | 0.16 | 0.14968 | 0.0091848
TP010-0129543 | Валуйский | Валуйский район | 10 | 0.4 | 0.35333 | 0.041537
TP010-0129720 | Валуйский | Валуйский район | 10 | 0.04 | 0.019 | 0.01869
TP010-0130179 | Валуйский | Валуйский район | 10 | 0.1 | 0.097393 | 0.0023202
TP010-0130487 | Валуйский | Валуйский район | 10 | 0.1 | 0.098367 | 0.0014534
TP010-0130905 | Валуйский | Валуйский район | 10 | 0.16 | 0.15421 | 0.0051504
TP010-0130922 | Валуйский | Валуйский район | 10 | 0.16 | 0.074 | 0.07654
TP010-0131811 | Валуйский | Валуйский район | 10 | 0.16 | 0.13832 | 0.019299
TP010-0131843 | Валуйский | Валуйский район | 10 | 0.063 | 0.029 | 0.03026
TP010-0132781 | Валуйский | Валуйский район | 10 | 0.04 | 0.037513 | 0.0022134
TP010-0134084 | Валуйский | Валуйский район | 10 | 0.16 | 0.12159 | 0.034181
TP010-0134265 | Валуйский | Валуйский район | 10 | 0.16 | 0.090472 | 0.06188
TP010-0134285 | Валуйский | Валуйский район | 10 | 0.1 | 0.047645 | 0.046596
TP010-0134342 | Валуйский | Валуйский район | 10 | 0.16 | 0.12164 | 0.03414
TP010-0135061 | Валуйский | Валуйский район | 10 | 0.063 | 0.057856 | 0.0045782
TP010-0135605 | Валуйский | Валуйский район | 10 | 0.16 | 0.10958 | 0.044876
TP010-0135745 | Валуйский | Валуйский район | 10 | 0.1 | 0.073025 | 0.024008
TP010-0136199 | Валуйский | Валуйский район | 10 | 0.5 | 0.48244 | 0.015629
TP010-0136373 | Валуйский | Валуйский район | 10 | 0.32 | 0.30152 | 0.016446
TP010-0136456 | Валуйский | Валуйский район | 10 | 0.16 | 0.15798 | 0.0018023
TP010-0136830 | Валуйский | Валуйский район | 10 | 0.16 | 0.13723 | 0.020262
TP010-0136904 | Валуйский | Валуйский район | 10 | 0.16 | 0.13173 | 0.025162
TP010-0136913 | Валуйский | Валуйский район | 10 | 0.16 | 0.055 | 0.09345
TP010-0137992 | Валуйский | Валуйский район | 10 | 0.8 | 0.79353 | 0.0057565
TP010-0138813 | Валуйский | Валуйский район | 10 | 0.4 | 0.124 | 0.24564
TP010-0138867 | Валуйский | Валуйский район | 10 | 0.1 | 0.055642 | 0.039479
TP010-0139003 | Валуйский | Валуйский район | 10 | 0.04 | 0.038586 | 0.0012585
TP010-0140468 | Валуйский | Валуйский район | 10 | 0.063 | 0.024 | 0.03471
TP010-0140490 | Валуйский | Валуйский район | 10 | 0.5 | 0.4962 | 0.0033838
TP010-0140555 | Валуйский | Валуйский район | 10 | 0.063 | 0.028 | 0.03115
TP010-0140640 | Валуйский | Валуйский район | 10 | 0.25 | 0.22099 | 0.02582
TP010-0141132 | Валуйский | Валуйский район | 10 | 0.063 | 0.057002 | 0.0053382
TP010-0141149 | Валуйский | Валуйский район | 10 | 0.25 | 0.24883 | 0.0010422
TP010-0141429 | Валуйский | Валуйский район | 10 | 0.16 | 0.12425 | 0.031816
TP010-0141723 | Валуйский | Валуйский район | 10 | 0.25 | 0.20347 | 0.04141
TP010-0141747 | Валуйский | Валуйский район | 10 | 0.25 | 0.21234 | 0.033517
TP010-0141760 | Валуйский | Валуйский район | 10 | 0.25 | 0.16546 | 0.075243
TP010-0141796 | Валуйский | Валуйский район | 10 | 0.16 | 0.15858 | 0.0012656
TP010-0142293 | Валуйский | Валуйский район | 10 | 0.1 | 0.090326 | 0.0086099
TP010-0142343 | Валуйский | Валуйский район | 10 | 0.16 | 0.091974 | 0.060543
TP010-0143334 | Валуйский | Валуйский район | 10 | 0.4 | 0.39122 | 0.0078106
TP010-0144038 | Валуйский | Валуйский район | 10 | 0.025 | 0.020829 | 0.0037122
TP010-0144234 | Валуйский | Валуйский район | 10 | 1.26 | 1.2387 | 0.018952
TP010-0144443 | Валуйский | Валуйский район | 10 | 0.16 | 0.15602 | 0.0035404
TP010-0144815 | Валуйский | Валуйский район | 10 | 0.2 | 0.149 | 0.04539
TP010-0144846 | Валуйский | Валуйский район | 10 | 0.25 | 0.21305 | 0.03289
TP010-0145022 | Валуйский | Валуйский район | 10 | 0.16 | 0.14891 | 0.0098674
TP010-0145846 | Валуйский | Валуйский район | 10 | 0.1 | 0.095771 | 0.0037638
TP010-0146358 | Валуйский | Валуйский район | 10 | 0.4 | 0.242 | 0.14062
TP010-0146502 | Валуйский | Валуйский район | 10 | 0.063 | 0.034 | 0.02581
TP010-0146658 | Валуйский | Валуйский район | 10 | 0.25 | 0.24563 | 0.0038893
TP010-0146886 | Валуйский | Валуйский район | 10 | 0.063 | 0.059794 | 0.0028533
TP010-0146971 | Валуйский | Валуйский район | 10 | 0.025 | 0.01786 | 0.0063546
TP010-0147015 | Валуйский | Валуйский район | 10 | 0.16 | 0.15886 | 0.0010146
TP010-0147516 | Валуйский | Валуйский район | 10 | 0.063 | 0.059936 | 0.002727
TP010-0147928 | Валуйский | Валуйский район | 10 | 0.063 | 0.058911 | 0.0036392
TP010-0148057 | Валуйский | Валуйский район | 10 | 0.063 | 0.023 | 0.0356
TP010-0148219 | Валуйский | Валуйский район | 10 | 0.063 | 0.043 | 0.0178
TP010-0148232 | Валуйский | Валуйский район | 10 | 0.063 | 0.032 | 0.02759
TP010-0148632 | Валуйский | Валуйский район | 10 | 0.16 | 0.15651 | 0.003107
TP010-0149103 | Валуйский | Валуйский район | 10 | 0.16 | 0.055 | 0.09345
TP010-0149105 | Валуйский | Валуйский район | 10 | 1.03 | 0.88897 | 0.12552
TP010-0149172 | Валуйский | Валуйский район | 10 | 0.16 | 0.13685 | 0.020607
TP010-0149174 | Валуйский | Валуйский район | 10 | 0.063 | 0.019 | 0.03916
TP010-0149185 | Валуйский | Валуйский район | 10 | 0.16 | 0.067 | 0.08277
TP010-0149472 | Валуйский | Валуйский район | 10 | 0.063 | 0.043 | 0.0178
TP010-0149587 | Валуйский | Валуйский район | 10 | 0.1 | 0.091004 | 0.0080064
TP010-0149619 | Валуйский | Валуйский район | 10 | 0.16 | 0.104 | 0.04984
TP010-0149883 | Валуйский | Валуйский район | 10 | 0.16 | 0.13157 | 0.025303
TP010-0149949 | Валуйский | Валуйский район | 10 | 0.063 | 0.038 | 0.02225
TP010-0149967 | Валуйский | Валуйский район | 10 | 1 | 0.591 | 0.36401
TP010-0150583 | Валуйский | Валуйский район | 10 | 0.25 | 0.16102 | 0.079195
TP010-0150920 | Валуйский | Валуйский район | 10 | 0.16 | 0.06 | 0.089
TP010-0151133 | Валуйский | Валуйский район | 10 | 2 | 1.59 | 0.3649
TP010-0151369 | Валуйский | Валуйский район | 10 | 0.25 | 0.128 | 0.10858
TP010-0151521 | Валуйский | Валуйский район | 10 | 0.25 | 0.13103 | 0.10588
TP010-0152072 | Валуйский | Валуйский район | 10 | 0.25 | 0.141 | 0.09701
TP010-0153451 | Валуйский | Валуйский район | 10 | 0.16 | 0.051 | 0.09701
TP010-9310050 | Валуйский | Валуйский район | 10 | 0.1 | 0.07869 | 0.018966
TP010-9310051 | Валуйский | Валуйский район | 10 | 0.16 | 0.13553 | 0.021775
TP010-0010402 | Вейделевский | Вейделевский район | 10 | 1.26 | 0.043674 | 1.0825
TP010-0010403 | Вейделевский | Вейделевский район | 10 | 0.063 | 0.017418 | 0.040568
TP010-0010404 | Вейделевский | Вейделевский район | 10 | 0.4 | 0.070041 | 0.29366
TP010-0010405 | Вейделевский | Вейделевский район | 10 | 0.8 | 0.44443 | 0.31646
TP010-0010406 | Вейделевский | Вейделевский район | 10 | 0.16 | 0.025954 | 0.1193
TP010-0010636 | Вейделевский | Вейделевский район | 10 | 0.5 | 0.398 | 0.09078
TP010-0010645 | Вейделевский | Вейделевский район | 10 | 0.25 | 0.036547 | 0.18997
TP010-0010648 | Вейделевский | Вейделевский район | 10 | 0.1 | 0.02233 | 0.069126
TP010-0010651 | Вейделевский | Вейделевский район | 10 | 0.1 | 0.04585 | 0.048194
TP010-0010838 | Вейделевский | Вейделевский район | 10 | 0.1 | 0.003995 | 0.085444
TP010-0011072 | Вейделевский | Вейделевский район | 10 | 0.063 | 0.002488 | 0.053856
TP010-0011074 | Вейделевский | Вейделевский район | 10 | 0.1 | 0.014613 | 0.075994
TP010-0011075 | Вейделевский | Вейделевский район | 10 | 0.04 | 0.002294 | 0.033558
TP010-0011076 | Вейделевский | Вейделевский район | 10 | 0.063 | 0.005696 | 0.051001
TP010-0011077 | Вейделевский | Вейделевский район | 10 | 0.1 | 0.032435 | 0.060133
TP010-0011078 | Вейделевский | Вейделевский район | 10 | 0.04 | 0.013 | 0.02403
TP010-0011079 | Вейделевский | Вейделевский район | 10 | 0.1 | 0.019374 | 0.071757
TP010-0011080 | Вейделевский | Вейделевский район | 10 | 0.25 | 0.05675 | 0.17199
TP010-0011081 | Вейделевский | Вейделевский район | 10 | 0.25 | 0.004219 | 0.21875
TP010-0011082 | Вейделевский | Вейделевский район | 10 | 0.063 | 0.035 | 0.02492
TP010-0011083 | Вейделевский | Вейделевский район | 10 | 0.16 | 0 | 0.1424
TP010-0011086 | Вейделевский | Вейделевский район | 10 | 0.16 | 0.028913 | 0.11667
TP010-0011087 | Вейделевский | Вейделевский район | 10 | 0.1 | 0 | 0.089
TP010-0011088 | Вейделевский | Вейделевский район | 10 | 0.16 | 0.007579 | 0.13565
TP010-0011089 | Вейделевский | Вейделевский район | 10 | 0.04 | 0.002308 | 0.033546
TP010-0011090 | Вейделевский | Вейделевский район | 10 | 0.063 | 0.02881 | 0.030429
TP010-0011091 | Вейделевский | Вейделевский район | 10 | 0.25 | 0.027554 | 0.19798
TP010-0011092 | Вейделевский | Вейделевский район | 10 | 0.16 | 0.019379 | 0.12515
TP010-0011093 | Вейделевский | Вейделевский район | 10 | 0.1 | 0.007858 | 0.082006
TP010-0011095 | Вейделевский | Вейделевский район | 10 | 0.5 | 0.31962 | 0.16054
TP010-0011096 | Вейделевский | Вейделевский район | 10 | 0.16 | 0.009663 | 0.1338
TP010-0011097 | Вейделевский | Вейделевский район | 10 | 0.4 | 0.005255 | 0.35132
TP010-0011098 | Вейделевский | Вейделевский район | 10 | 0.16 | 0.0402 | 0.10662
TP010-0011099 | Вейделевский | Вейделевский район | 10 | 0.063 | 0.008746 | 0.048286
TP010-0011100 | Вейделевский | Вейделевский район | 10 | 0.063 | 0.005707 | 0.050991
TP010-0011101 | Вейделевский | Вейделевский район | 10 | 0.16 | 0.002567 | 0.14012
TP010-0011102 | Вейделевский | Вейделевский район | 10 | 0.4 | 0.026619 | 0.33231
TP010-0011103 | Вейделевский | Вейделевский район | 10 | 0.25 | 0.035344 | 0.19104
TP010-0011104 | Вейделевский | Вейделевский район | 10 | 0.1 | 0.024014 | 0.067628
TP010-0011105 | Вейделевский | Вейделевский район | 10 | 0.1 | 0.0007821 | 0.088304
TP010-0011107 | Вейделевский | Вейделевский район | 10 | 0.1 | 0.015494 | 0.07521
TP010-0011108 | Вейделевский | Вейделевский район | 10 | 0.25 | 0.002338 | 0.22042
TP010-0011109 | Вейделевский | Вейделевский район | 10 | 0.25 | 0.00347 | 0.21941
TP010-0011110 | Вейделевский | Вейделевский район | 10 | 0.1 | 0.024695 | 0.067021
TP010-0011111 | Вейделевский | Вейделевский район | 10 | 0.063 | 0.046268 | 0.014891
TP010-0011112 | Вейделевский | Вейделевский район | 10 | 0.16 | 0.012776 | 0.13103
TP010-0011113 | Вейделевский | Вейделевский район | 10 | 0.063 | 0.003905 | 0.052595
TP010-0011114 | Вейделевский | Вейделевский район | 10 | 0.063 | 0.028037 | 0.031117
TP010-0011115 | Вейделевский | Вейделевский район | 10 | 0.063 | 0.003728 | 0.052752
TP010-0011116 | Вейделевский | Вейделевский район | 10 | 0.063 | 0.022779 | 0.035797
TP010-0011117 | Вейделевский | Вейделевский район | 10 | 0.04 | 0.011178 | 0.025652
TP010-0011118 | Вейделевский | Вейделевский район | 10 | 0.03 | 0.00142 | 0.025436
TP010-0011119 | Вейделевский | Вейделевский район | 10 | 0.16 | 0.027526 | 0.1179
TP010-0011120 | Вейделевский | Вейделевский район | 10 | 0.06 | 0.00071 | 0.052768
TP010-0011121 | Вейделевский | Вейделевский район | 10 | 0.25 | 0.03895 | 0.18783
TP010-0011122 | Вейделевский | Вейделевский район | 10 | 0.1 | 0.010956 | 0.079249
TP010-0011123 | Вейделевский | Вейделевский район | 10 | 0.1 | 0.018867 | 0.072208
TP010-0011124 | Вейделевский | Вейделевский район | 10 | 0.25 | 0.014713 | 0.20941
TP010-0011125 | Вейделевский | Вейделевский район | 10 | 0.1 | 0.01755 | 0.073381
TP010-0011126 | Вейделевский | Вейделевский район | 10 | 0.16 | 0.011639 | 0.13204
TP010-0011127 | Вейделевский | Вейделевский район | 10 | 0.063 | 0.035 | 0.02492
TP010-0011129 | Вейделевский | Вейделевский район | 10 | 0.06 | 0.05907 | 0.0008277
TP010-0011130 | Вейделевский | Вейделевский район | 10 | 0.1 | 0.03726 | 0.055839
TP010-0011131 | Вейделевский | Вейделевский район | 10 | 0.1 | 0.026905 | 0.065055
TP010-0011132 | Вейделевский | Вейделевский район | 10 | 0.25 | 0.00602 | 0.21714
TP010-0011133 | Вейделевский | Вейделевский район | 10 | 0.25 | 0.000456 | 0.22209
TP010-0011134 | Вейделевский | Вейделевский район | 10 | 0.25 | 0.006715 | 0.21652
TP010-0011135 | Вейделевский | Вейделевский район | 10 | 0.063 | 0.010386 | 0.046826
TP010-0011136 | Вейделевский | Вейделевский район | 10 | 0.063 | 0.031 | 0.02848
TP010-0011137 | Вейделевский | Вейделевский район | 10 | 0.1 | 0.005694 | 0.083932
TP010-0011138 | Вейделевский | Вейделевский район | 10 | 0.04 | 0.018077 | 0.019511
TP010-0011139 | Вейделевский | Вейделевский район | 10 | 0.32 | 0.18954 | 0.11611
TP010-0011140 | Вейделевский | Вейделевский район | 10 | 0.1 | 0.018548 | 0.072492
TP010-0011142 | Вейделевский | Вейделевский район | 10 | 0.03 | 0.00345 | 0.02363
TP010-0011143 | Вейделевский | Вейделевский район | 10 | 0.063 | 0.011727 | 0.045633
TP010-0011144 | Вейделевский | Вейделевский район | 10 | 0.1 | 0.0030515 | 0.086284
TP010-0011146 | Вейделевский | Вейделевский район | 10 | 0.063 | 0.013793 | 0.043794
TP010-0011147 | Вейделевский | Вейделевский район | 10 | 0.16 | 0.011626 | 0.13205
TP010-0011148 | Вейделевский | Вейделевский район | 10 | 0.04 | 0.00185 | 0.033953
TP010-0011152 | Вейделевский | Вейделевский район | 10 | 0.1 | 0.07 | 0.0267
TP010-0011157 | Вейделевский | Вейделевский район | 10 | 0.063 | 0.008827 | 0.048214
TP010-0011158 | Вейделевский | Вейделевский район | 10 | 0.063 | 0.029082 | 0.030187
TP010-0011159 | Вейделевский | Вейделевский район | 10 | 0.1 | 0.027703 | 0.064344
TP010-0011160 | Вейделевский | Вейделевский район | 10 | 0.04 | 0.009184 | 0.027426
TP010-0011161 | Вейделевский | Вейделевский район | 10 | 0.04 | 0.0023952 | 0.033468
TP010-0011162 | Вейделевский | Вейделевский район | 10 | 0.063 | 0.011116 | 0.046177
TP010-0011164 | Вейделевский | Вейделевский район | 10 | 0.1 | 0.051846 | 0.042857
TP010-0011165 | Вейделевский | Вейделевский район | 10 | 0.4 | 0.0011298 | 0.35499
TP010-0011166 | Вейделевский | Вейделевский район | 10 | 0.25 | 0.00046 | 0.22209
TP010-0011167 | Вейделевский | Вейделевский район | 10 | 0.16 | 0.0012398 | 0.1413
TP010-0011168 | Вейделевский | Вейделевский район | 10 | 0.16 | 0.0022788 | 0.14037
TP010-0011169 | Вейделевский | Вейделевский район | 10 | 0.063 | 0.013302 | 0.044231
TP010-0011170 | Вейделевский | Вейделевский район | 10 | 0.16 | 0.01257 | 0.13121
TP010-0011171 | Вейделевский | Вейделевский район | 10 | 0.16 | 0.014612 | 0.1294
TP010-0011172 | Вейделевский | Вейделевский район | 10 | 0.04 | 0.001832 | 0.03397
TP010-0011173 | Вейделевский | Вейделевский район | 10 | 0.063 | 0.014091 | 0.043529
TP010-0011174 | Вейделевский | Вейделевский район | 10 | 0.1 | 0.01311 | 0.077332
TP010-0011175 | Вейделевский | Вейделевский район | 10 | 0.063 | 0.010797 | 0.046461
TP010-0011176 | Вейделевский | Вейделевский район | 10 | 0.32 | 0.18007 | 0.12454
TP010-0011177 | Вейделевский | Вейделевский район | 10 | 0.25 | 0.013785 | 0.21023
TP010-0011178 | Вейделевский | Вейделевский район | 10 | 0.16 | 0.027378 | 0.11803
TP010-0011179 | Вейделевский | Вейделевский район | 10 | 0.063 | 0.007323 | 0.049553
TP010-0011180 | Вейделевский | Вейделевский район | 10 | 0.03 | 0.003885 | 0.023242
TP010-0011181 | Вейделевский | Вейделевский район | 10 | 0.25 | 0.018094 | 0.2064
TP010-0011182 | Вейделевский | Вейделевский район | 10 | 0.1 | 0.0108 | 0.079388
TP010-0011183 | Вейделевский | Вейделевский район | 10 | 0.1 | 0.020079 | 0.07113
TP010-0011184 | Вейделевский | Вейделевский район | 10 | 0.04 | 0.028 | 0.01068
TP010-0011185 | Вейделевский | Вейделевский район | 10 | 0.1 | 0.026147 | 0.065729
TP010-0011186 | Вейделевский | Вейделевский район | 10 | 0.1 | 0.005286 | 0.084295
TP010-0011187 | Вейделевский | Вейделевский район | 10 | 0.1 | 0.014091 | 0.076459
TP010-0011188 | Вейделевский | Вейделевский район | 10 | 0.16 | 0.00506 | 0.1379
TP010-0011189 | Вейделевский | Вейделевский район | 10 | 0.04 | 0.000689 | 0.034987
TP010-0011190 | Вейделевский | Вейделевский район | 10 | 0.063 | 0.00829 | 0.048692
TP010-0011191 | Вейделевский | Вейделевский район | 10 | 0.04 | 0.007139 | 0.029246
TP010-0011192 | Вейделевский | Вейделевский район | 10 | 0.063 | 0.000688 | 0.055458
TP010-0011194 | Вейделевский | Вейделевский район | 10 | 0.4 | 0.0046288 | 0.35188
TP010-0011195 | Вейделевский | Вейделевский район | 10 | 0.16 | 0.022933 | 0.12199
TP010-0011196 | Вейделевский | Вейделевский район | 10 | 0.1 | 0.03445 | 0.05834
TP010-0011197 | Вейделевский | Вейделевский район | 10 | 0.1 | 0.013353 | 0.077116
TP010-0011198 | Вейделевский | Вейделевский район | 10 | 0.063 | 0.0012705 | 0.054939
TP010-0011200 | Вейделевский | Вейделевский район | 10 | 0.04 | 0.003456 | 0.032524
TP010-0011201 | Вейделевский | Вейделевский район | 10 | 0.16 | 0.014234 | 0.12973
TP010-0011202 | Вейделевский | Вейделевский район | 10 | 0.1 | 0.022274 | 0.069176
TP010-0011203 | Вейделевский | Вейделевский район | 10 | 0.1 | 0.00781 | 0.082049
TP010-0011204 | Вейделевский | Вейделевский район | 10 | 0.1 | 0.0070566 | 0.08272
TP010-0011205 | Вейделевский | Вейделевский район | 10 | 0.16 | 0.015786 | 0.12835
TP010-0011206 | Вейделевский | Вейделевский район | 10 | 0.1 | 0.008108 | 0.081784
TP010-0011207 | Вейделевский | Вейделевский район | 10 | 0.25 | 0.028835 | 0.19684
TP010-0011208 | Вейделевский | Вейделевский район | 10 | 0.1 | 0.00921 | 0.080803
TP010-0011209 | Вейделевский | Вейделевский район | 10 | 0.1 | 0.04162 | 0.051958
TP010-0011210 | Вейделевский | Вейделевский район | 10 | 0.063 | 0 | 0.05607
TP010-0011211 | Вейделевский | Вейделевский район | 10 | 0.063 | 0.007236 | 0.04963
TP010-0011212 | Вейделевский | Вейделевский район | 10 | 0.1 | 0.01449 | 0.076104
TP010-0011213 | Вейделевский | Вейделевский район | 10 | 0.063 | 0.01863 | 0.039489
TP010-0011214 | Вейделевский | Вейделевский район | 10 | 0.063 | 0.0172 | 0.040762
TP010-0011216 | Вейделевский | Вейделевский район | 10 | 0.25 | 0.026569 | 0.19885
TP010-0011217 | Вейделевский | Вейделевский район | 10 | 0.25 | 0.040822 | 0.18617
TP010-0011218 | Вейделевский | Вейделевский район | 10 | 0.16 | 0.008661 | 0.13469
TP010-0011219 | Вейделевский | Вейделевский район | 10 | 0.1 | 0.021648 | 0.069733
TP010-0011220 | Вейделевский | Вейделевский район | 10 | 0.25 | 0.032916 | 0.1932
TP010-0011221 | Вейделевский | Вейделевский район | 10 | 0.063 | 0 | 0.05607
TP010-0011223 | Вейделевский | Вейделевский район | 10 | 0.25 | 0.00069 | 0.22189
TP010-0011224 | Вейделевский | Вейделевский район | 10 | 0.04 | 0.0373 | 0.002403
TP010-0011226 | Вейделевский | Вейделевский район | 10 | 0.025 | 0 | 0.02225
TP010-0011227 | Вейделевский | Вейделевский район | 10 | 0.1 | 0.01657 | 0.074253
TP010-0011228 | Вейделевский | Вейделевский район | 10 | 0.5 | 0.32067 | 0.15961
TP010-0011230 | Вейделевский | Вейделевский район | 10 | 0.063 | 0.027084 | 0.031965
TP010-0011231 | Вейделевский | Вейделевский район | 10 | 0.063 | 0.04411 | 0.016812
TP010-0011233 | Вейделевский | Вейделевский район | 10 | 0.25 | 0.036048 | 0.19042
TP010-0011234 | Вейделевский | Вейделевский район | 10 | 0.1 | 0.034328 | 0.058448
TP010-0011235 | Вейделевский | Вейделевский район | 10 | 0.1 | 0.001617 | 0.087561
TP010-0011236 | Вейделевский | Вейделевский район | 10 | 0.04 | 0.02019 | 0.017631
TP010-0011237 | Вейделевский | Вейделевский район | 10 | 0.063 | 0.022502 | 0.036043
TP010-0011238 | Вейделевский | Вейделевский район | 10 | 0.25 | 0.057072 | 0.17171
TP010-0011240 | Вейделевский | Вейделевский район | 10 | 0.16 | 0.077625 | 0.073314
TP010-0011242 | Вейделевский | Вейделевский район | 10 | 0.16 | 0.028285 | 0.11723
TP010-0011243 | Вейделевский | Вейделевский район | 10 | 0.1 | 0.022668 | 0.068825
TP010-0011245 | Вейделевский | Вейделевский район | 10 | 0.16 | 0.01127 | 0.13237
TP010-0011247 | Вейделевский | Вейделевский район | 10 | 0.1 | 0.005294 | 0.084288
TP010-0011248 | Вейделевский | Вейделевский район | 10 | 0.1 | 0.04628 | 0.047811
TP010-0011249 | Вейделевский | Вейделевский район | 10 | 0.1 | 0.000916 | 0.088185
TP010-0011251 | Вейделевский | Вейделевский район | 10 | 0.1 | 0 | 0.089
TP010-0011252 | Вейделевский | Вейделевский район | 10 | 0.16 | 0.001608 | 0.14097
TP010-0011254 | Вейделевский | Вейделевский район | 10 | 0.04 | 0.003917 | 0.032114
TP010-0011255 | Вейделевский | Вейделевский район | 10 | 0.16 | 0.02919 | 0.11642
TP010-0011256 | Вейделевский | Вейделевский район | 10 | 0.025 | 0.007 | 0.01602
TP010-0011257 | Вейделевский | Вейделевский район | 10 | 0.063 | 0.022549 | 0.036001
TP010-0011258 | Вейделевский | Вейделевский район | 10 | 0.063 | 0.008225 | 0.04875
TP010-0011259 | Вейделевский | Вейделевский район | 10 | 0.04 | 0.000705 | 0.034973
TP010-0011261 | Вейделевский | Вейделевский район | 10 | 0.063 | 0.00759 | 0.049315
TP010-0011263 | Вейделевский | Вейделевский район | 10 | 0.04 | 0 | 0.0356
TP010-0011264 | Вейделевский | Вейделевский район | 10 | 0.1 | 0.021188 | 0.070143
TP010-0011265 | Вейделевский | Вейделевский район | 10 | 0.16 | 0.024325 | 0.12075
TP010-0011267 | Вейделевский | Вейделевский район | 10 | 0.25 | 0.042949 | 0.18428
TP010-0011268 | Вейделевский | Вейделевский район | 10 | 0.1 | 0.005532 | 0.084077
TP010-0011269 | Вейделевский | Вейделевский район | 10 | 0.4 | 0.022231 | 0.33621
TP010-0011270 | Вейделевский | Вейделевский район | 10 | 0.25 | 0.12609 | 0.11028
TP010-0011271 | Вейделевский | Вейделевский район | 10 | 0.8 | 0.46038 | 0.30226
TP010-0011272 | Вейделевский | Вейделевский район | 10 | 0.063 | 0.00542 | 0.051246
TP010-0011273 | Вейделевский | Вейделевский район | 10 | 0.16 | 0.015315 | 0.12877
TP010-0011274 | Вейделевский | Вейделевский район | 10 | 0.16 | 0.037683 | 0.10886
TP010-0011276 | Вейделевский | Вейделевский район | 10 | 0.25 | 0.005261 | 0.21782
TP010-0011277 | Вейделевский | Вейделевский район | 10 | 0.4 | 0.010918 | 0.34628
TP010-0011278 | Вейделевский | Вейделевский район | 10 | 0.063 | 0.002764 | 0.05361
TP010-0011279 | Вейделевский | Вейделевский район | 10 | 0.063 | 0.006218 | 0.050536
TP010-0011280 | Вейделевский | Вейделевский район | 10 | 0.16 | 0.03953 | 0.10722
TP010-0011283 | Вейделевский | Вейделевский район | 10 | 0.16 | 0.014473 | 0.12952
TP010-0011284 | Вейделевский | Вейделевский район | 10 | 0.16 | 0.027028 | 0.11835
TP010-0011285 | Вейделевский | Вейделевский район | 10 | 0.063 | 0.023691 | 0.034985
TP010-0011286 | Вейделевский | Вейделевский район | 10 | 0.25 | 0.037501 | 0.18912
TP010-0011287 | Вейделевский | Вейделевский район | 10 | 0.5 | 0.29883 | 0.17904
TP010-0011288 | Вейделевский | Вейделевский район | 10 | 0.1 | 0.037655 | 0.055487
TP010-0011289 | Вейделевский | Вейделевский район | 10 | 0.063 | 0.029291 | 0.030001
TP010-0011290 | Вейделевский | Вейделевский район | 10 | 0.4 | 0.01128 | 0.34596
TP010-0011291 | Вейделевский | Вейделевский район | 10 | 0.16 | 0.055669 | 0.092855
TP010-0011292 | Вейделевский | Вейделевский район | 10 | 0.1 | 0.017273 | 0.073627
TP010-0011293 | Вейделевский | Вейделевский район | 10 | 0.25 | 0.010455 | 0.2132
TP010-0011297 | Вейделевский | Вейделевский район | 10 | 0.063 | 0.014023 | 0.04359
TP010-0011298 | Вейделевский | Вейделевский район | 10 | 0.25 | 0.0191 | 0.2055
TP010-0011299 | Вейделевский | Вейделевский район | 10 | 0.1 | 0.019185 | 0.071925
TP010-0011300 | Вейделевский | Вейделевский район | 10 | 0.1 | 0.014715 | 0.075904
TP010-0011301 | Вейделевский | Вейделевский район | 10 | 0.04 | 0.001384 | 0.034368
TP010-0011302 | Вейделевский | Вейделевский район | 10 | 0.06 | 0.010548 | 0.044012
TP010-0011303 | Вейделевский | Вейделевский район | 10 | 0.04 | 0.008 | 0.02848
TP010-0011304 | Вейделевский | Вейделевский район | 10 | 0.063 | 0.002076 | 0.054222
TP010-0011305 | Вейделевский | Вейделевский район | 10 | 0.1 | 0.008316 | 0.081599
TP010-0011306 | Вейделевский | Вейделевский район | 10 | 0.063 | 0.016843 | 0.04108
TP010-0011308 | Вейделевский | Вейделевский район | 10 | 0.1 | 0.003939 | 0.085494
TP010-0011309 | Вейделевский | Вейделевский район | 10 | 0.1 | 0.019224 | 0.071891
TP010-0011310 | Вейделевский | Вейделевский район | 10 | 0.16 | 0.016486 | 0.12773
TP010-0011312 | Вейделевский | Вейделевский район | 10 | 0.16 | 0.001362 | 0.14119
TP010-0011313 | Вейделевский | Вейделевский район | 10 | 0.063 | 0.005691 | 0.051005
TP010-0011314 | Вейделевский | Вейделевский район | 10 | 0.063 | 0.0051368 | 0.051498
TP010-0011315 | Вейделевский | Вейделевский район | 10 | 0.06 | 0.0052898 | 0.048692
TP010-0011316 | Вейделевский | Вейделевский район | 10 | 0.1 | 0.013307 | 0.077157
TP010-0011318 | Вейделевский | Вейделевский район | 10 | 0.004 | 0 | 0.00356
TP010-0011319 | Вейделевский | Вейделевский район | 10 | 0.25 | 0.019119 | 0.20548
TP010-0011322 | Вейделевский | Вейделевский район | 10 | 0.06 | 0.015531 | 0.039578
TP010-0011323 | Вейделевский | Вейделевский район | 10 | 0.16 | 0.0018803 | 0.14073
TP010-0011324 | Вейделевский | Вейделевский район | 10 | 0.1 | 0.0051296 | 0.084435
TP010-0011326 | Вейделевский | Вейделевский район | 10 | 0.06 | 0.00483 | 0.049101
TP010-0011327 | Вейделевский | Вейделевский район | 10 | 0.1 | 0.00276 | 0.086544
TP010-0011328 | Вейделевский | Вейделевский район | 10 | 0.1 | 0.01863 | 0.072419
TP010-0011329 | Вейделевский | Вейделевский район | 10 | 0.1 | 0.00966 | 0.080403
TP010-0011331 | Вейделевский | Вейделевский район | 10 | 0.04 | 0.00069 | 0.034986
TP010-0011333 | Вейделевский | Вейделевский район | 10 | 0.16 | 0.032007 | 0.11391
TP010-0011334 | Вейделевский | Вейделевский район | 10 | 0.063 | 0.031172 | 0.028327
TP010-0011335 | Вейделевский | Вейделевский район | 10 | 0.063 | 0.007718 | 0.049201
TP010-0011336 | Вейделевский | Вейделевский район | 10 | 0.1 | 0.010669 | 0.079505
TP010-0011337 | Вейделевский | Вейделевский район | 10 | 0.063 | 0.010785 | 0.046471
TP010-0011338 | Вейделевский | Вейделевский район | 10 | 0.16 | 0.032336 | 0.11362
TP010-0011339 | Вейделевский | Вейделевский район | 10 | 0.063 | 0.002523 | 0.053825
TP010-0011341 | Вейделевский | Вейделевский район | 10 | 0.1 | 0.010777 | 0.079408
TP010-0011342 | Вейделевский | Вейделевский район | 10 | 0.1 | 0.030009 | 0.062292
TP010-0011343 | Вейделевский | Вейделевский район | 10 | 0.06 | 0.018 | 0.03738
TP010-0011344 | Вейделевский | Вейделевский район | 10 | 0.1 | 0.035435 | 0.057463
TP010-0011345 | Вейделевский | Вейделевский район | 10 | 0.16 | 0.007774 | 0.13548
TP010-0011346 | Вейделевский | Вейделевский район | 10 | 0.16 | 0.09244 | 0.060128
TP010-0011347 | Вейделевский | Вейделевский район | 10 | 0.16 | 0.027798 | 0.11766
TP010-0011348 | Вейделевский | Вейделевский район | 10 | 0.25 | 0.023366 | 0.2017
TP010-0011349 | Вейделевский | Вейделевский район | 10 | 0.25 | 0.040125 | 0.18679
TP010-0011350 | Вейделевский | Вейделевский район | 10 | 0.1 | 0.028372 | 0.063749
TP010-0011351 | Вейделевский | Вейделевский район | 10 | 0.16 | 0.011852 | 0.13185
TP010-0011352 | Вейделевский | Вейделевский район | 10 | 0.25 | 0.025943 | 0.19941
TP010-0011353 | Вейделевский | Вейделевский район | 10 | 0.4 | 0.035759 | 0.32417
TP010-0011355 | Вейделевский | Вейделевский район | 10 | 0.16 | 0.015416 | 0.12868
TP010-0011356 | Вейделевский | Вейделевский район | 10 | 0.4 | 0.062384 | 0.30048
TP010-0011357 | Вейделевский | Вейделевский район | 10 | 0.25 | 0.031497 | 0.19447
TP010-0011359 | Вейделевский | Вейделевский район | 10 | 0.16 | 0.044319 | 0.10296
TP010-0011361 | Вейделевский | Вейделевский район | 10 | 0.16 | 0.028822 | 0.11675
TP010-0011362 | Вейделевский | Вейделевский район | 10 | 0.25 | 0.046445 | 0.18116
TP010-0011363 | Вейделевский | Вейделевский район | 10 | 0.16 | 0.02121 | 0.12352
TP010-0011364 | Вейделевский | Вейделевский район | 10 | 0.063 | 0 | 0.05607
TP010-0011365 | Вейделевский | Вейделевский район | 10 | 0.25 | 0.0349 | 0.19144
TP010-0011366 | Вейделевский | Вейделевский район | 10 | 0.25 | 0.040014 | 0.18689
TP010-0011369 | Вейделевский | Вейделевский район | 10 | 0.25 | 0.038869 | 0.18791
TP010-0011370 | Вейделевский | Вейделевский район | 10 | 0.16 | 0.008184 | 0.13512
TP010-0011373 | Вейделевский | Вейделевский район | 10 | 0.06 | 0.0577 | 0.002047
TP010-0011374 | Вейделевский | Вейделевский район | 10 | 0.16 | 0.03324 | 0.11282
TP010-0011377 | Вейделевский | Вейделевский район | 10 | 0.16 | 0.04898 | 0.098808
TP010-0011378 | Вейделевский | Вейделевский район | 10 | 0.16 | 0.042633 | 0.10446
TP010-0011379 | Вейделевский | Вейделевский район | 10 | 0.16 | 0.04115 | 0.10578
TP010-0011380 | Вейделевский | Вейделевский район | 10 | 0.16 | 0.032653 | 0.11334
TP010-0011381 | Вейделевский | Вейделевский район | 10 | 0.25 | 0.021669 | 0.20322
TP010-0011382 | Вейделевский | Вейделевский район | 10 | 0.063 | 0.023088 | 0.035522
TP010-0011383 | Вейделевский | Вейделевский район | 10 | 0.25 | 0.043551 | 0.18374
TP010-0011384 | Вейделевский | Вейделевский район | 10 | 0.16 | 0.0082582 | 0.13505
TP010-0011385 | Вейделевский | Вейделевский район | 10 | 0.1 | 0.02754 | 0.064489
TP010-0012999 | Вейделевский | Вейделевский район | 10 | 0.16 | 0.012998 | 0.13083
TP010-0013011 | Вейделевский | Вейделевский район | 10 | 0.63 | 0.198 | 0.38448
TP010-0013102 | Вейделевский | Вейделевский район | 10 | 0.25 | 0.025363 | 0.19993
TP010-0013103 | Вейделевский | Вейделевский район | 10 | 0.16 | 0.005987 | 0.13707
TP010-0013265 | Вейделевский | Вейделевский район | 10 | 0.063 | 0.003669 | 0.052805
TP010-0013284 | Вейделевский | Вейделевский район | 10 | 0.063 | 0.022 | 0.03649
TP010-0013286 | Вейделевский | Вейделевский район | 10 | 0.16 | 0.044424 | 0.10286
TP010-0013290 | Вейделевский | Вейделевский район | 10 | 0.1 | 0.000685 | 0.08839
TP010-0013291 | Вейделевский | Вейделевский район | 10 | 0.4 | 0.049879 | 0.31161
TP010-0013567 | Вейделевский | Вейделевский район | 10 | 0.16 | 0.01044 | 0.13311
TP010-0013569 | Вейделевский | Вейделевский район | 10 | 0.1 | 0.015033 | 0.075621
TP010-0013570 | Вейделевский | Вейделевский район | 10 | 0.1 | 0.000915 | 0.088186
TP010-0013572 | Вейделевский | Вейделевский район | 10 | 0.063 | 0.00569 | 0.051006
TP010-0013573 | Вейделевский | Вейделевский район | 10 | 0.04 | 0.012 | 0.02492
TP010-0013574 | Вейделевский | Вейделевский район | 10 | 0.16 | 0.005021 | 0.13793
TP010-0013575 | Вейделевский | Вейделевский район | 10 | 0.4 | 0.01263 | 0.34476
TP010-0013577 | Вейделевский | Вейделевский район | 10 | 0.1 | 0.008352 | 0.081567
TP010-0013583 | Вейделевский | Вейделевский район | 10 | 0.063 | 0 | 0.05607
TP010-0013586 | Вейделевский | Вейделевский район | 10 | 0.063 | 0.00235 | 0.053978
TP010-0013587 | Вейделевский | Вейделевский район | 10 | 0.4 | 0 | 0.356
TP010-0013588 | Вейделевский | Вейделевский район | 10 | 0.16 | 0.02464 | 0.12047
TP010-0013589 | Вейделевский | Вейделевский район | 10 | 0.4 | 0.038527 | 0.32171
TP010-0013590 | Вейделевский | Вейделевский район | 10 | 0.063 | 0.009758 | 0.047385
TP010-0013593 | Вейделевский | Вейделевский район | 10 | 0.25 | 0.01219 | 0.21165
TP010-0013594 | Вейделевский | Вейделевский район | 10 | 0.16 | 0.072708 | 0.07769
TP010-0013595 | Вейделевский | Вейделевский район | 10 | 0.16 | 0.01817 | 0.12623
TP010-0013596 | Вейделевский | Вейделевский район | 10 | 0.25 | 0.015271 | 0.20891
TP010-0013597 | Вейделевский | Вейделевский район | 10 | 0.25 | 0.009357 | 0.21417
TP010-0013638 | Вейделевский | Вейделевский район | 10 | 0.063 | 0.009576 | 0.047547
TP010-0013639 | Вейделевский | Вейделевский район | 10 | 0.063 | 0.012687 | 0.044779
TP010-0013687 | Вейделевский | Вейделевский район | 10 | 0.04 | 0.011334 | 0.025513
TP010-0013751 | Вейделевский | Вейделевский район | 10 | 0.063 | 0.014144 | 0.043482
TP010-0013752 | Вейделевский | Вейделевский район | 10 | 0.06 | 0.012012 | 0.042709
TP010-0013753 | Вейделевский | Вейделевский район | 10 | 0.04 | 0.011023 | 0.02579
TP010-0016664 | Вейделевский | Вейделевский район | 10 | 0.1 | 0.005972 | 0.083685
TP010-0022308 | Вейделевский | Вейделевский район | 10 | 0.16 | 0.035089 | 0.11117
TP010-0033453 | Вейделевский | Вейделевский район | 10 | 0.16 | 0.0017366 | 0.14085
TP010-0053848 | Вейделевский | Вейделевский район | 10 | 0.5 | 0.353 | 0.13083
TP010-0119137 | Вейделевский | Вейделевский район | 10 | 0.25 | 0.030052 | 0.19575
TP010-0119138 | Вейделевский | Вейделевский район | 10 | 0.1 | 0.020861 | 0.070434
TP010-0119596 | Вейделевский | Вейделевский район | 10 | 0.8 | 0.4322 | 0.32735
TP010-0120006 | Вейделевский | Вейделевский район | 10 | 0.25 | 0.1432 | 0.095052
TP010-0120811 | Вейделевский | Вейделевский район | 10 | 0.25 | 0.050055 | 0.17795
TP010-0126223 | Вейделевский | Вейделевский район | 10 | 0.8 | 0.43813 | 0.32206
TP010-0127128 | Вейделевский | Вейделевский район | 10 | 0.8 | 0.4 | 0.356
TP010-0128778 | Вейделевский | Вейделевский район | 10 | 0.01 | 0.001612 | 0.0074653
TP010-0129303 | Вейделевский | Вейделевский район | 10 | 0.5 | 0.33072 | 0.15066
TP010-0129828 | Вейделевский | Вейделевский район | 10 | 0.5 | 0.29218 | 0.18496
TP010-0130243 | Вейделевский | Вейделевский район | 10 | 1.26 | 0.7112 | 0.48843
TP010-0131185 | Вейделевский | Вейделевский район | 10 | 1.26 | 0.66593 | 0.52872
TP010-0131296 | Вейделевский | Вейделевский район | 10 | 0.16 | 0.06 | 0.089
TP010-0131543 | Вейделевский | Вейделевский район | 10 | 0.04 | 0.02122 | 0.016714
TP010-0131568 | Вейделевский | Вейделевский район | 10 | 0.2 | 0.016913 | 0.16295
TP010-0131976 | Вейделевский | Вейделевский район | 10 | 1.26 | 0.68026 | 0.51597
TP010-0132501 | Вейделевский | Вейделевский район | 10 | 0.04 | 0.001835 | 0.033967
TP010-0133296 | Вейделевский | Вейделевский район | 10 | 0.25 | 0.044162 | 0.1832
TP010-0133368 | Вейделевский | Вейделевский район | 10 | 0.063 | 0.017556 | 0.040445
TP010-0133702 | Вейделевский | Вейделевский район | 10 | 0.8 | 0.51763 | 0.25131
TP010-0133891 | Вейделевский | Вейделевский район | 10 | 0.25 | 0.039803 | 0.18707
TP010-0136871 | Вейделевский | Вейделевский район | 10 | 0.126 | 0.006888 | 0.10601
TP010-0136885 | Вейделевский | Вейделевский район | 10 | 0.04 | 0.006757 | 0.029586
TP010-0136927 | Вейделевский | Вейделевский район | 10 | 0.1 | 0.010108 | 0.080004
TP010-0137022 | Вейделевский | Вейделевский район | 10 | 0.5 | 0.26491 | 0.20923
TP010-0140670 | Вейделевский | Вейделевский район | 10 | 0.25 | 0.008288 | 0.21512
TP010-0140752 | Вейделевский | Вейделевский район | 10 | 0.4 | 0 | 0.356
TP010-0140770 | Вейделевский | Вейделевский район | 10 | 0.16 | 0.06 | 0.089
TP010-0141424 | Вейделевский | Вейделевский район | 10 | 0.16 | 0.02599 | 0.11927
TP010-0142473 | Вейделевский | Вейделевский район | 10 | 0.063 | 0 | 0.05607
TP010-0142544 | Вейделевский | Вейделевский район | 10 | 0.16 | 0.048 | 0.09968
TP010-0143885 | Вейделевский | Вейделевский район | 10 | 0.16 | 0 | 0.1424
TP010-0145854 | Вейделевский | Вейделевский район | 10 | 0.16 | 0 | 0.1424
TP010-0147809 | Вейделевский | Вейделевский район | 10 | 0.063 | 0.043 | 0.0178
TP010-0149316 | Вейделевский | Вейделевский район | 10 | 0.063 | 0.036 | 0.02403
TP010-0149351 | Вейделевский | Вейделевский район | 10 | 0.063 | 0 | 0.05607
TP010-0149734 | Вейделевский | Вейделевский район | 10 | 1 | 0.605 | 0.35155
TP010-0150051 | Вейделевский | Вейделевский район | 10 | 0.16 | 0.083 | 0.06853
TP010-0150575 | Вейделевский | Вейделевский район | 10 | 0.063 | 0.034 | 0.02581
TP010-9310052 | Вейделевский | Вейделевский район | 10 | 0.16 | 0.030429 | 0.11532
TP010-9310067 | Вейделевский | Вейделевский район | 10 | 0.16 | 0.026073 | 0.1192
TP010-9310068 | Вейделевский | Вейделевский район | 10 | 0.1 | 0.029255 | 0.062963
TP010-9310069 | Вейделевский | Вейделевский район | 10 | 0.16 | 0.025275 | 0.11991
TP010-9310071 | Вейделевский | Вейделевский район | 10 | 0.063 | 0.011502 | 0.045833
TP010-0010407 | Волоконовский | Волоконовский район | 10 | 0.163 | 0.12348 | 0.035173
TP010-0010626 | Волоконовский | Волоконовский район | 10 | 0.8 | 0.47286 | 0.29115
TP010-0010644 | Волоконовский | Волоконовский район | 10 | 0.16 | 0.07854 | 0.072499
TP010-0010658 | Волоконовский | Волоконовский район | 10 | 0.16 | 0.094844 | 0.057989
TP010-0011389 | Волоконовский | Волоконовский район | 10 | 0.1 | 0.008111 | 0.081781
TP010-0011390 | Волоконовский | Волоконовский район | 10 | 0.063 | 0.006744 | 0.050068
TP010-0011391 | Волоконовский | Волоконовский район | 10 | 0.16 | 0.082702 | 0.068795
TP010-0011394 | Волоконовский | Волоконовский район | 10 | 0.16 | 0.033556 | 0.11254
TP010-0011395 | Волоконовский | Волоконовский район | 10 | 0.16 | 0.029773 | 0.1159
TP010-0011396 | Волоконовский | Волоконовский район | 10 | 0.16 | 0.031866 | 0.11404
TP010-0011397 | Волоконовский | Волоконовский район | 10 | 0.063 | 0.012394 | 0.045039
TP010-0011398 | Волоконовский | Волоконовский район | 10 | 0.063 | 0.013533 | 0.044026
TP010-0011399 | Волоконовский | Волоконовский район | 10 | 0.063 | 0.017558 | 0.040443
TP010-0011400 | Волоконовский | Волоконовский район | 10 | 0.063 | 0.015884 | 0.041933
TP010-0011403 | Волоконовский | Волоконовский район | 10 | 0.025 | 0.014 | 0.00979
TP010-0011404 | Волоконовский | Волоконовский район | 10 | 0.16 | 0.007397 | 0.13582
TP010-0011406 | Волоконовский | Волоконовский район | 10 | 0.1 | 0.013921 | 0.07661
TP010-0011408 | Волоконовский | Волоконовский район | 10 | 0.1 | 0.025594 | 0.066221
TP010-0011409 | Волоконовский | Волоконовский район | 10 | 0.1 | 0.024259 | 0.067409
TP010-0011410 | Волоконовский | Волоконовский район | 10 | 0.04 | 0.007068 | 0.029309
TP010-0011411 | Волоконовский | Волоконовский район | 10 | 0.16 | 0.022341 | 0.12252
TP010-0011412 | Волоконовский | Волоконовский район | 10 | 0.063 | 0.033776 | 0.026009
TP010-0011413 | Волоконовский | Волоконовский район | 10 | 0.06 | 0.029352 | 0.027277
TP010-0011414 | Волоконовский | Волоконовский район | 10 | 0.04 | 0.022 | 0.01602
TP010-0011415 | Волоконовский | Волоконовский район | 10 | 0.063 | 0.021833 | 0.036639
TP010-0011417 | Волоконовский | Волоконовский район | 10 | 0.1 | 0.013929 | 0.076603
TP010-0011419 | Волоконовский | Волоконовский район | 10 | 0.1 | 0.0286 | 0.063546
TP010-0011421 | Волоконовский | Волоконовский район | 10 | 0.16 | 0.011696 | 0.13199
TP010-0011423 | Волоконовский | Волоконовский район | 10 | 0.04 | 0.007 | 0.02937
TP010-0011424 | Волоконовский | Волоконовский район | 10 | 0.1 | 0.040759 | 0.052724
TP010-0011425 | Волоконовский | Волоконовский район | 10 | 0.25 | 0.07265 | 0.15784
TP010-0011426 | Волоконовский | Волоконовский район | 10 | 0.16 | 0.0403 | 0.10653
TP010-0011427 | Волоконовский | Волоконовский район | 10 | 0.063 | 0.034006 | 0.025805
TP010-0011428 | Волоконовский | Волоконовский район | 10 | 0.16 | 0.027182 | 0.11821
TP010-0011430 | Волоконовский | Волоконовский район | 10 | 0.16 | 0.066031 | 0.083632
TP010-0011431 | Волоконовский | Волоконовский район | 10 | 0.16 | 0.016968 | 0.1273
TP010-0011432 | Волоконовский | Волоконовский район | 10 | 0.1 | 0.012896 | 0.077523
TP010-0011434 | Волоконовский | Волоконовский район | 10 | 0.16 | 0.005157 | 0.13781
TP010-0011435 | Волоконовский | Волоконовский район | 10 | 0.1 | 0.00897 | 0.081017
TP010-0011436 | Волоконовский | Волоконовский район | 10 | 0.04 | 0.015544 | 0.021766
TP010-0011438 | Волоконовский | Волоконовский район | 10 | 0.063 | 0.011073 | 0.046215
TP010-0011439 | Волоконовский | Волоконовский район | 10 | 0.16 | 0.025631 | 0.11959
TP010-0011440 | Волоконовский | Волоконовский район | 10 | 0.65 | 0.34989 | 0.2671
TP010-0011441 | Волоконовский | Волоконовский район | 10 | 0.25 | 0.003465 | 0.21942
TP010-0011442 | Волоконовский | Волоконовский район | 10 | 0.04 | 0.002079 | 0.03375
TP010-0011443 | Волоконовский | Волоконовский район | 10 | 0.063 | 0.027217 | 0.031847
TP010-0011444 | Волоконовский | Волоконовский район | 10 | 0.16 | 0.012399 | 0.13136
TP010-0011445 | Волоконовский | Волоконовский район | 10 | 0.1 | 0.025449 | 0.06635
TP010-0011446 | Волоконовский | Волоконовский район | 10 | 0.063 | 0.003683 | 0.052792
TP010-0011450 | Волоконовский | Волоконовский район | 10 | 0.1 | 0.005975 | 0.083682
TP010-0011451 | Волоконовский | Волоконовский район | 10 | 0.1 | 0.006661 | 0.083072
TP010-0011454 | Волоконовский | Волоконовский район | 10 | 0.16 | 0.023418 | 0.12156
TP010-0011457 | Волоконовский | Волоконовский район | 10 | 0.16 | 0.003927 | 0.1389
TP010-0011458 | Волоконовский | Волоконовский район | 10 | 0.063 | 0.032939 | 0.026754
TP010-0011459 | Волоконовский | Волоконовский район | 10 | 0.4 | 0.026204 | 0.33268
TP010-0011460 | Волоконовский | Волоконовский район | 10 | 0.16 | 0.020796 | 0.12389
TP010-0011461 | Волоконовский | Волоконовский район | 10 | 0.16 | 0.072 | 0.07832
TP010-0011462 | Волоконовский | Волоконовский район | 10 | 0.063 | 0.022999 | 0.035601
TP010-0011463 | Волоконовский | Волоконовский район | 10 | 0.063 | 0.019801 | 0.038447
TP010-0011464 | Волоконовский | Волоконовский район | 10 | 0.1 | 0.007862 | 0.082003
TP010-0011465 | Волоконовский | Волоконовский район | 10 | 0.025 | #VALUE! | #VALUE!
TP010-0011466 | Волоконовский | Волоконовский район | 10 | 0.16 | 0.01937 | 0.12516
TP010-0011467 | Волоконовский | Волоконовский район | 10 | 0.063 | 0.035205 | 0.024738
TP010-0011468 | Волоконовский | Волоконовский район | 10 | 0.1 | 0.038388 | 0.054835
TP010-0011469 | Волоконовский | Волоконовский район | 10 | 0.25 | 0.026954 | 0.19851
TP010-0011470 | Волоконовский | Волоконовский район | 10 | 0.04 | 0.021086 | 0.016833
TP010-0011471 | Волоконовский | Волоконовский район | 10 | 0.063 | 0.033255 | 0.026473
TP010-0011473 | Волоконовский | Волоконовский район | 10 | 0.04 | 0.008723 | 0.027837
TP010-0011474 | Волоконовский | Волоконовский район | 10 | 0.25 | 0.014508 | 0.20959
TP010-0011476 | Волоконовский | Волоконовский район | 10 | 0.16 | 0.011552 | 0.13212
TP010-0011478 | Волоконовский | Волоконовский район | 10 | 0.1 | #VALUE! | #VALUE!
TP010-0011479 | Волоконовский | Волоконовский район | 10 | 0.16 | 0.02723 | 0.11817
TP010-0011480 | Волоконовский | Волоконовский район | 10 | 0.1 | 0.03704 | 0.056034
TP010-0011482 | Волоконовский | Волоконовский район | 10 | 0.16 | 0.078386 | 0.072636
TP010-0011484 | Волоконовский | Волоконовский район | 10 | 0.1 | 0.045997 | 0.048063
TP010-0011486 | Волоконовский | Волоконовский район | 10 | 0.4 | 0.13135 | 0.2391
TP010-0011487 | Волоконовский | Волоконовский район | 10 | 0.4 | 0.01311 | 0.34433
TP010-0011489 | Волоконовский | Волоконовский район | 10 | 0.1 | 0.032248 | 0.060299
TP010-0011490 | Волоконовский | Волоконовский район | 10 | 0.16 | 0.055983 | 0.092575
TP010-0011493 | Волоконовский | Волоконовский район | 10 | 0.1 | 0.069784 | 0.026892
TP010-0011504 | Волоконовский | Волоконовский район | 10 | 0.16 | 0.029288 | 0.11633
TP010-0011505 | Волоконовский | Волоконовский район | 10 | 0.4 | 0.032602 | 0.32698
TP010-0011507 | Волоконовский | Волоконовский район | 10 | 0.1 | 0.029677 | 0.062587
TP010-0011508 | Волоконовский | Волоконовский район | 10 | 0.1 | 0.045241 | 0.048736
TP010-0011510 | Волоконовский | Волоконовский район | 10 | 0.1 | 0.028188 | 0.063913
TP010-0011511 | Волоконовский | Волоконовский район | 10 | 0.1 | 0.071738 | 0.025153
TP010-0011513 | Волоконовский | Волоконовский район | 10 | 0.032 | 0.010133 | 0.019462
TP010-0011515 | Волоконовский | Волоконовский район | 10 | 0.063 | 0.01035 | 0.046858
TP010-0011516 | Волоконовский | Волоконовский район | 10 | 0.04 | 0.014991 | 0.022258
TP010-0011517 | Волоконовский | Волоконовский район | 10 | 0.1 | 0.02572 | 0.066109
TP010-0011518 | Волоконовский | Волоконовский район | 10 | 0.16 | 0.002513 | 0.14016
TP010-0011520 | Волоконовский | Волоконовский район | 10 | 0.063 | 0.018998 | 0.039162
TP010-0011522 | Волоконовский | Волоконовский район | 10 | 0.063 | 0.006006 | 0.050725
TP010-0011524 | Волоконовский | Волоконовский район | 10 | 0.16 | 0.016072 | 0.1281
TP010-0011525 | Волоконовский | Волоконовский район | 10 | 0.16 | 0.015411 | 0.12868
TP010-0011526 | Волоконовский | Волоконовский район | 10 | 0.16 | 0.026409 | 0.1189
TP010-0011527 | Волоконовский | Волоконовский район | 10 | 0.063 | 0.007854 | 0.04908
TP010-0011528 | Волоконовский | Волоконовский район | 10 | 0.1 | 0.029535 | 0.062714
TP010-0011530 | Волоконовский | Волоконовский район | 10 | 0.1 | 0.00918 | 0.08083
TP010-0011531 | Волоконовский | Волоконовский район | 10 | 0.04 | 0.0092 | 0.027412
TP010-0011532 | Волоконовский | Волоконовский район | 10 | 0.063 | 0.034021 | 0.025791
TP010-0011534 | Волоконовский | Волоконовский район | 10 | 0.063 | 0.041404 | 0.01922
TP010-0011535 | Волоконовский | Волоконовский район | 10 | 0.1 | 0.040294 | 0.053138
TP010-0011536 | Волоконовский | Волоконовский район | 10 | 0.1 | 0.00725 | 0.082547
TP010-0011537 | Волоконовский | Волоконовский район | 10 | 0.16 | 0.030968 | 0.11484
TP010-0011538 | Волоконовский | Волоконовский район | 10 | 0.16 | 0.022784 | 0.12212
TP010-0011539 | Волоконовский | Волоконовский район | 10 | 0.25 | 0.021756 | 0.20314
TP010-0011540 | Волоконовский | Волоконовский район | 10 | 0.25 | 0.009369 | 0.21416
TP010-0011541 | Волоконовский | Волоконовский район | 10 | 0.16 | 0.0264 | 0.1189
TP010-0011543 | Волоконовский | Волоконовский район | 10 | 0.16 | 0.026628 | 0.1187
TP010-0011544 | Волоконовский | Волоконовский район | 10 | 0.1 | 0.028703 | 0.063454
TP010-0011545 | Волоконовский | Волоконовский район | 10 | 0.16 | 0.049139 | 0.098666
TP010-0011546 | Волоконовский | Волоконовский район | 10 | 0.1 | 0.022012 | 0.069409
TP010-0011547 | Волоконовский | Волоконовский район | 10 | 0.1 | 0.03187 | 0.060636
TP010-0011548 | Волоконовский | Волоконовский район | 10 | 0.1 | 0.023335 | 0.068232
TP010-0011549 | Волоконовский | Волоконовский район | 10 | 0.063 | 0.033344 | 0.026394
TP010-0011550 | Волоконовский | Волоконовский район | 10 | 0.1 | 0.005327 | 0.084259
TP010-0011551 | Волоконовский | Волоконовский район | 10 | 0.04 | 0.014441 | 0.022748
TP010-0011554 | Волоконовский | Волоконовский район | 10 | 0.063 | 0.035817 | 0.024193
TP010-0011555 | Волоконовский | Волоконовский район | 10 | 0.1 | 0.028167 | 0.063931
TP010-0011556 | Волоконовский | Волоконовский район | 10 | 0.16 | 0.019511 | 0.12504
TP010-0011557 | Волоконовский | Волоконовский район | 10 | 0.063 | 0.029158 | 0.030119
TP010-0011558 | Волоконовский | Волоконовский район | 10 | 0.16 | 0.039899 | 0.10689
TP010-0011559 | Волоконовский | Волоконовский район | 10 | 0.063 | 0.001377 | 0.054844
TP010-0011560 | Волоконовский | Волоконовский район | 10 | 0.16 | 0.024081 | 0.12097
TP010-0011561 | Волоконовский | Волоконовский район | 10 | 0.1 | 0.013319 | 0.077146
TP010-0011564 | Волоконовский | Волоконовский район | 10 | 0.04 | 0.021329 | 0.016617
TP010-0011565 | Волоконовский | Волоконовский район | 10 | 0.1 | 0.031452 | 0.061008
TP010-0011566 | Волоконовский | Волоконовский район | 10 | 0.1 | 0.029932 | 0.062361
TP010-0011568 | Волоконовский | Волоконовский район | 10 | 0.1 | 0.066 | 0.03026
TP010-0011569 | Волоконовский | Волоконовский район | 10 | 0.25 | 0.026745 | 0.1987
TP010-0011570 | Волоконовский | Волоконовский район | 10 | 0.16 | 0.010058 | 0.13345
TP010-0011571 | Волоконовский | Волоконовский район | 10 | 0.1 | 0.007056 | 0.08272
TP010-0011572 | Волоконовский | Волоконовский район | 10 | 0.1 | 0.006574 | 0.083149
TP010-0011574 | Волоконовский | Волоконовский район | 10 | 0.063 | 0.026712 | 0.032296
TP010-0011576 | Волоконовский | Волоконовский район | 10 | 0.25 | 0.019927 | 0.20476
TP010-0011577 | Волоконовский | Волоконовский район | 10 | 0.1 | 0.031523 | 0.060945
TP010-0011578 | Волоконовский | Волоконовский район | 10 | 0.16 | 0.004409 | 0.13848
TP010-0011579 | Волоконовский | Волоконовский район | 10 | 0.16 | 0.080767 | 0.070517
TP010-0011580 | Волоконовский | Волоконовский район | 10 | 0.1 | 0.006497 | 0.083218
TP010-0011581 | Волоконовский | Волоконовский район | 10 | 0.063 | 0.009553 | 0.047568
TP010-0011582 | Волоконовский | Волоконовский район | 10 | 0.16 | 0.012112 | 0.13162
TP010-0011583 | Волоконовский | Волоконовский район | 10 | 0.16 | 0.031683 | 0.1142
TP010-0011584 | Волоконовский | Волоконовский район | 10 | 0.25 | 0.03096 | 0.19495
TP010-0011585 | Волоконовский | Волоконовский район | 10 | 0.1 | 0.014959 | 0.075686
TP010-0011586 | Волоконовский | Волоконовский район | 10 | 0.16 | 0.009381 | 0.13405
TP010-0011587 | Волоконовский | Волоконовский район | 10 | 0.04 | 0.010638 | 0.026132
TP010-0011588 | Волоконовский | Волоконовский район | 10 | 0.04 | 0.023735 | 0.014476
TP010-0011589 | Волоконовский | Волоконовский район | 10 | 0.063 | 0.014645 | 0.043036
TP010-0011590 | Волоконовский | Волоконовский район | 10 | 0.16 | 0.037762 | 0.10879
TP010-0011591 | Волоконовский | Волоконовский район | 10 | 0.1 | 0.006642 | 0.083089
TP010-0011592 | Волоконовский | Волоконовский район | 10 | 0.063 | 0.027 | 0.03204
TP010-0011593 | Волоконовский | Волоконовский район | 10 | 0.1 | 0.022605 | 0.068882
TP010-0011595 | Волоконовский | Волоконовский район | 10 | 0.025 | 0.008506 | 0.01468
TP010-0011596 | Волоконовский | Волоконовский район | 10 | 0.25 | 0.008496 | 0.21494
TP010-0011597 | Волоконовский | Волоконовский район | 10 | 0.04 | 0.007926 | 0.028546
TP010-0011598 | Волоконовский | Волоконовский район | 10 | 0.1 | 0.019205 | 0.071908
TP010-0011599 | Волоконовский | Волоконовский район | 10 | 0.063 | 0.021775 | 0.03669
TP010-0011600 | Волоконовский | Волоконовский район | 10 | 0.063 | 0.003707 | 0.052771
TP010-0011603 | Волоконовский | Волоконовский район | 10 | 0.04 | 0.012668 | 0.024325
TP010-0011604 | Волоконовский | Волоконовский район | 10 | 0.25 | 0.055025 | 0.17353
TP010-0011605 | Волоконовский | Волоконовский район | 10 | 0.1 | 0.028748 | 0.063414
TP010-0011606 | Волоконовский | Волоконовский район | 10 | 0.063 | 0.02147 | 0.036962
TP010-0011607 | Волоконовский | Волоконовский район | 10 | 0.16 | 0.021761 | 0.12303
TP010-0011608 | Волоконовский | Волоконовский район | 10 | 0.04 | 0.025761 | 0.012673
TP010-0011609 | Волоконовский | Волоконовский район | 10 | 0.04 | 0.012796 | 0.024212
TP010-0011610 | Волоконовский | Волоконовский район | 10 | 0.25 | 0.005832 | 0.21731
TP010-0011611 | Волоконовский | Волоконовский район | 10 | 0.04 | 0.020001 | 0.017799
TP010-0011613 | Волоконовский | Волоконовский район | 10 | 0.25 | 0.014124 | 0.20993
TP010-0011614 | Волоконовский | Волоконовский район | 10 | 0.16 | 0.026949 | 0.11842
TP010-0011615 | Волоконовский | Волоконовский район | 10 | 0.25 | 0.034219 | 0.19205
TP010-0011616 | Волоконовский | Волоконовский район | 10 | 0.063 | 0.030635 | 0.028805
TP010-0011618 | Волоконовский | Волоконовский район | 10 | 0.16 | 0.12 | 0.0356
TP010-0011621 | Волоконовский | Волоконовский район | 10 | 0.1 | 0.011041 | 0.079174
TP010-0011622 | Волоконовский | Волоконовский район | 10 | 0.16 | 0.003458 | 0.13932
TP010-0011625 | Волоконовский | Волоконовский район | 10 | 0.16 | 0.018946 | 0.12554
TP010-0011627 | Волоконовский | Волоконовский район | 10 | 0.25 | 0.007636 | 0.2157
TP010-0011629 | Волоконовский | Волоконовский район | 10 | 0.16 | 0.01396 | 0.12998
TP010-0011630 | Волоконовский | Волоконовский район | 10 | 0.16 | 0.017794 | 0.12656
TP010-0011632 | Волоконовский | Волоконовский район | 10 | 0.1 | 0.013726 | 0.076784
TP010-0011633 | Волоконовский | Волоконовский район | 10 | 0.04 | 0.010886 | 0.025911
TP010-0011634 | Волоконовский | Волоконовский район | 10 | 0.025 | 0.006398 | 0.016556
TP010-0011635 | Волоконовский | Волоконовский район | 10 | 0.063 | 0.02026 | 0.038039
TP010-0011636 | Волоконовский | Волоконовский район | 10 | 0.04 | 0.012243 | 0.024704
TP010-0011637 | Волоконовский | Волоконовский район | 10 | 0.063 | 0.01288 | 0.044607
TP010-0011639 | Волоконовский | Волоконовский район | 10 | 0.1 | 0.02517 | 0.066599
TP010-0011640 | Волоконовский | Волоконовский район | 10 | 0.04 | 0.009404 | 0.02723
TP010-0011642 | Волоконовский | Волоконовский район | 10 | 0.16 | 0.011071 | 0.13255
TP010-0011644 | Волоконовский | Волоконовский район | 10 | 0.16 | 0.053871 | 0.094455
TP010-0011645 | Волоконовский | Волоконовский район | 10 | 0.16 | 0.006966 | 0.1362
TP010-0011646 | Волоконовский | Волоконовский район | 10 | 0.1 | 0.019524 | 0.071624
TP010-0011647 | Волоконовский | Волоконовский район | 10 | 0.25 | 0.004826 | 0.2182
TP010-0011648 | Волоконовский | Волоконовский район | 10 | 0.063 | 0.018785 | 0.039351
TP010-0011649 | Волоконовский | Волоконовский район | 10 | 0.1 | 0.019979 | 0.071219
TP010-0011650 | Волоконовский | Волоконовский район | 10 | 0.16 | 0.042434 | 0.10463
TP010-0011651 | Волоконовский | Волоконовский район | 10 | 0.1 | 0.034395 | 0.058388
TP010-0011652 | Волоконовский | Волоконовский район | 10 | 0.16 | 0.016022 | 0.12814
TP010-0011653 | Волоконовский | Волоконовский район | 10 | 0.1 | 0.056342 | 0.038856
TP010-0011654 | Волоконовский | Волоконовский район | 10 | 0.25 | 0.000691 | 0.22189
TP010-0011657 | Волоконовский | Волоконовский район | 10 | 0.1 | 0.067372 | 0.029039
TP010-0011658 | Волоконовский | Волоконовский район | 10 | 0.16 | 0.020806 | 0.12388
TP010-0011659 | Волоконовский | Волоконовский район | 10 | 0.063 | 0.014608 | 0.043069
TP010-0011660 | Волоконовский | Волоконовский район | 10 | 0.25 | 0.029444 | 0.19629
TP010-0011661 | Волоконовский | Волоконовский район | 10 | 0.04 | 0.00114 | 0.034585
TP010-0011662 | Волоконовский | Волоконовский район | 10 | 0.1 | 0.015124 | 0.07554
TP010-0011663 | Волоконовский | Волоконовский район | 10 | 0.1 | 0.012265 | 0.078084
TP010-0011664 | Волоконовский | Волоконовский район | 10 | 0.1 | 0.008853 | 0.081121
TP010-0011667 | Волоконовский | Волоконовский район | 10 | 0.1 | 0.02898 | 0.063208
TP010-0012997 | Волоконовский | Волоконовский район | 10 | 0.1 | 0.036422 | 0.056584
TP010-0013104 | Волоконовский | Волоконовский район | 10 | 0.1 | 0.018447 | 0.072582
TP010-0013105 | Волоконовский | Волоконовский район | 10 | 0.16 | 0.093871 | 0.058855
TP010-0013107 | Волоконовский | Волоконовский район | 10 | 0.16 | 0.064278 | 0.085193
TP010-0013108 | Волоконовский | Волоконовский район | 10 | 0.25 | 0.06467 | 0.16494
TP010-0013109 | Волоконовский | Волоконовский район | 10 | 0.16 | 0.045234 | 0.10214
TP010-0013111 | Волоконовский | Волоконовский район | 10 | 0.25 | 0.064801 | 0.16483
TP010-0013112 | Волоконовский | Волоконовский район | 10 | 0.63 | 0.10072 | 0.47106
TP010-0013113 | Волоконовский | Волоконовский район | 10 | 0.25 | 0.011015 | 0.2127
TP010-0013114 | Волоконовский | Волоконовский район | 10 | 0.4 | 0.10011 | 0.26691
TP010-0013115 | Волоконовский | Волоконовский район | 10 | 0.4 | 0.081478 | 0.28348
TP010-0013116 | Волоконовский | Волоконовский район | 10 | 0.4 | 0.13243 | 0.23814
TP010-0013117 | Волоконовский | Волоконовский район | 10 | 0.8 | 0.51616 | 0.25262
TP010-0013119 | Волоконовский | Волоконовский район | 10 | 0.16 | 0.049625 | 0.098234
TP010-0013120 | Волоконовский | Волоконовский район | 10 | 0.25 | 0.079711 | 0.15156
TP010-0013121 | Волоконовский | Волоконовский район | 10 | 0.16 | 0.041512 | 0.10545
TP010-0013122 | Волоконовский | Волоконовский район | 10 | 0.4 | 0.12204 | 0.24738
TP010-0013123 | Волоконовский | Волоконовский район | 10 | 0.25 | 0.043603 | 0.18369
TP010-0013124 | Волоконовский | Волоконовский район | 10 | 0.16 | 0.010781 | 0.1328
TP010-0013125 | Волоконовский | Волоконовский район | 10 | 0.16 | 0.060888 | 0.08821
TP010-0013126 | Волоконовский | Волоконовский район | 10 | 0.1 | 0.011796 | 0.078502
TP010-0013127 | Волоконовский | Волоконовский район | 10 | 0.25 | 0.079971 | 0.15133
TP010-0013128 | Волоконовский | Волоконовский район | 10 | 0.16 | 0.109 | 0.04539
TP010-0013130 | Волоконовский | Волоконовский район | 10 | 0.16 | 0.062217 | 0.087027
TP010-0013131 | Волоконовский | Волоконовский район | 10 | 0.16 | 0.052876 | 0.09534
TP010-0013132 | Волоконовский | Волоконовский район | 10 | 0.16 | 0.079766 | 0.071408
TP010-0013133 | Волоконовский | Волоконовский район | 10 | 0.16 | 0.060464 | 0.088587
TP010-0013134 | Волоконовский | Волоконовский район | 10 | 0.16 | 0.02576 | 0.11947
TP010-0013135 | Волоконовский | Волоконовский район | 10 | 0.4 | 0.090598 | 0.27537
TP010-0013136 | Волоконовский | Волоконовский район | 10 | 0.063 | 0.018711 | 0.039417
TP010-0013137 | Волоконовский | Волоконовский район | 10 | 0.25 | 0.060319 | 0.16882
TP010-0013138 | Волоконовский | Волоконовский район | 10 | 0.16 | 0.014714 | 0.1293
TP010-0013141 | Волоконовский | Волоконовский район | 10 | 0.1 | 0.012224 | 0.078121
TP010-0013142 | Волоконовский | Волоконовский район | 10 | 0.25 | 0.018826 | 0.20574
TP010-0013143 | Волоконовский | Волоконовский район | 10 | 0.25 | 0.038153 | 0.18854
TP010-0013144 | Волоконовский | Волоконовский район | 10 | 0.4 | 0.10985 | 0.25823
TP010-0013145 | Волоконовский | Волоконовский район | 10 | 0.16 | 0.05233 | 0.095826
TP010-0013146 | Волоконовский | Волоконовский район | 10 | 0.25 | 0.16697 | 0.073897
TP010-0013147 | Волоконовский | Волоконовский район | 10 | 0.16 | 0.053412 | 0.094863
TP010-0013148 | Волоконовский | Волоконовский район | 10 | 0.1 | 0.026025 | 0.065838
TP010-0013149 | Волоконовский | Волоконовский район | 10 | 0.063 | 0.03619 | 0.023861
TP010-0013150 | Волоконовский | Волоконовский район | 10 | 0.25 | 0.084586 | 0.14722
TP010-0013151 | Волоконовский | Волоконовский район | 10 | 0.16 | 0.064561 | 0.084941
TP010-0013152 | Волоконовский | Волоконовский район | 10 | 0.06 | 0.012552 | 0.042229
TP010-0013153 | Волоконовский | Волоконовский район | 10 | 0.16 | 0.107 | 0.04717
TP010-0013154 | Волоконовский | Волоконовский район | 10 | 0.16 | 0.012616 | 0.13117
TP010-0013155 | Волоконовский | Волоконовский район | 10 | 0.4 | 0.10318 | 0.26417
TP010-0013156 | Волоконовский | Волоконовский район | 10 | 0.4 | 0.083043 | 0.28209
TP010-0013157 | Волоконовский | Волоконовский район | 10 | 0.16 | 0.00828 | 0.13503
TP010-0013159 | Волоконовский | Волоконовский район | 10 | 0.4 | 0.019404 | 0.33873
TP010-0013163 | Волоконовский | Волоконовский район | 10 | 0.063 | 0.006296 | 0.050467
TP010-0013165 | Волоконовский | Волоконовский район | 10 | 0.1 | 0.009959 | 0.080136
TP010-0013168 | Волоконовский | Волоконовский район | 10 | 0.4 | 0.076564 | 0.28786
TP010-0013169 | Волоконовский | Волоконовский район | 10 | 0.63 | 0.11388 | 0.45934
TP010-0013170 | Волоконовский | Волоконовский район | 10 | 0.063 | 0.022 | 0.03649
TP010-0013171 | Волоконовский | Волоконовский район | 10 | 0.063 | 0.006448 | 0.050331
TP010-0013178 | Волоконовский | Волоконовский район | 10 | 0.4 | 0.059301 | 0.30322
TP010-0013179 | Волоконовский | Волоконовский район | 10 | 0.16 | 0.064981 | 0.084567
TP010-0013180 | Волоконовский | Волоконовский район | 10 | 0.16 | 0.021513 | 0.12325
TP010-0013181 | Волоконовский | Волоконовский район | 10 | 0.16 | 0.042456 | 0.10461
TP010-0013182 | Волоконовский | Волоконовский район | 10 | 0.1 | 0.025735 | 0.066096
TP010-0013183 | Волоконовский | Волоконовский район | 10 | 0.16 | 0.014018 | 0.12992
TP010-0013184 | Волоконовский | Волоконовский район | 10 | 1.26 | 0.64999 | 0.54291
TP010-0013185 | Волоконовский | Волоконовский район | 10 | 0.25 | 0.007854 | 0.21551
TP010-0013189 | Волоконовский | Волоконовский район | 10 | 0.004 | #VALUE! | #VALUE!
TP010-0013190 | Волоконовский | Волоконовский район | 10 | 0.1 | 0.019276 | 0.071844
TP010-0013191 | Волоконовский | Волоконовский район | 10 | 0.025 | 0.007816 | 0.015294
TP010-0013195 | Волоконовский | Волоконовский район | 10 | 0.16 | 0.03841 | 0.10822
TP010-0013196 | Волоконовский | Волоконовский район | 10 | 0.63 | 0.329 | 0.26789
TP010-0013199 | Волоконовский | Волоконовский район | 10 | 0.04 | 0.005077 | 0.031081
TP010-0013200 | Волоконовский | Волоконовский район | 10 | 0.1 | 0.08602 | 0.012442
TP010-0013201 | Волоконовский | Волоконовский район | 10 | 0.1 | 0.031674 | 0.06081
TP010-0013202 | Волоконовский | Волоконовский район | 10 | 0.16 | 0.016738 | 0.1275
TP010-0013203 | Волоконовский | Волоконовский район | 10 | 0.1 | 0.02984 | 0.062442
TP010-0013204 | Волоконовский | Волоконовский район | 10 | 0.16 | 0.135 | 0.02225
TP010-0013205 | Волоконовский | Волоконовский район | 10 | 0.4 | 0.10771 | 0.26014
TP010-0013206 | Волоконовский | Волоконовский район | 10 | 0.4 | 0.05336 | 0.30851
TP010-0013207 | Волоконовский | Волоконовский район | 10 | 0.25 | 0.029151 | 0.19656
TP010-0013208 | Волоконовский | Волоконовский район | 10 | 0.16 | 0.043712 | 0.1035
TP010-0013209 | Волоконовский | Волоконовский район | 10 | 0.25 | 0.031183 | 0.19475
TP010-0013211 | Волоконовский | Волоконовский район | 10 | 0.1 | 0.024028 | 0.067615
TP010-0013212 | Волоконовский | Волоконовский район | 10 | 0.063 | 0.009576 | 0.047547
TP010-0013214 | Волоконовский | Волоконовский район | 10 | 0.063 | 0.034 | 0.02581
TP010-0013218 | Волоконовский | Волоконовский район | 10 | 0.4 | 0.025726 | 0.3331
TP010-0013220 | Волоконовский | Волоконовский район | 10 | 0.06 | 0.010305 | 0.044229
TP010-0013225 | Волоконовский | Волоконовский район | 10 | 0.1 | 0.052 | 0.04272
TP010-0013231 | Волоконовский | Волоконовский район | 10 | 0.025 | 0.02442 | 0.0005162
TP010-0013235 | Волоконовский | Волоконовский район | 10 | 0.16 | 0.008145 | 0.13515
TP010-0013236 | Волоконовский | Волоконовский район | 10 | 0.25 | 0.020202 | 0.20452
TP010-0013237 | Волоконовский | Волоконовский район | 10 | 1.26 | 0.84761 | 0.36703
TP010-0013238 | Волоконовский | Волоконовский район | 10 | 1.26 | 0.92027 | 0.30236
TP010-0013240 | Волоконовский | Волоконовский район | 10 | 0.16 | 0.054766 | 0.093658
TP010-0013264 | Волоконовский | Волоконовский район | 10 | 0.1 | 0.008313 | 0.081601
TP010-0013600 | Волоконовский | Волоконовский район | 10 | 0.063 | 0.008778 | 0.048258
TP010-0013610 | Волоконовский | Волоконовский район | 10 | 0.16 | 0.011088 | 0.13253
TP010-0013615 | Волоконовский | Волоконовский район | 10 | 0.8 | 0.49753 | 0.2692
TP010-0013617 | Волоконовский | Волоконовский район | 10 | 0.16 | 0.04278 | 0.10433
TP010-0013618 | Волоконовский | Волоконовский район | 10 | 0.04 | 0.011058 | 0.025758
TP010-0013619 | Волоконовский | Волоконовский район | 10 | 0.25 | 0.032918 | 0.1932
TP010-0013620 | Волоконовский | Волоконовский район | 10 | 0.25 | 0.092877 | 0.13984
TP010-0013625 | Волоконовский | Волоконовский район | 10 | 0.063 | 0.010102 | 0.047079
TP010-0013626 | Волоконовский | Волоконовский район | 10 | 0.16 | 0.088274 | 0.063836
TP010-0013627 | Волоконовский | Волоконовский район | 10 | 0.16 | 0.009398 | 0.13404
TP010-0013635 | Волоконовский | Волоконовский район | 10 | 0.25 | 0.078684 | 0.15247
TP010-0013636 | Волоконовский | Волоконовский район | 10 | 0.16 | 0.040348 | 0.10649
TP010-0013637 | Волоконовский | Волоконовский район | 10 | 0.16 | 0.044486 | 0.10281
TP010-0013652 | Волоконовский | Волоконовский район | 10 | 0.1 | 0.01633 | 0.074466
TP010-0013664 | Волоконовский | Волоконовский район | 10 | 0.1 | 0.012964 | 0.077462
TP010-0016175 | Волоконовский | Волоконовский район | 10 | 2 | 1.1265 | 0.77744
TP010-0016176 | Волоконовский | Волоконовский район | 10 | 2 | 1.1817 | 0.72829
TP010-0016787 | Волоконовский | Волоконовский район | 10 | 0.2 | 0.11794 | 0.073033
TP010-0016788 | Волоконовский | Волоконовский район | 10 | 0.8 | 0.47313 | 0.29091
TP010-0016789 | Волоконовский | Волоконовский район | 10 | 0.1 | 0.093 | 0.00623
TP010-0016956 | Волоконовский | Волоконовский район | 10 | 0.4 | 0.0927 | 0.2735
TP010-0016957 | Волоконовский | Волоконовский район | 10 | 0.16 | 0.046184 | 0.1013
TP010-0017056 | Волоконовский | Волоконовский район | 10 | 0.1 | 0.01035 | 0.079788
TP010-0017092 | Волоконовский | Волоконовский район | 10 | 0.2 | 0.12915 | 0.063058
TP010-0017099 | Волоконовский | Волоконовский район | 10 | 0.5 | 0.27171 | 0.20317
TP010-0017150 | Волоконовский | Волоконовский район | 10 | 0.25 | 0.069323 | 0.1608
TP010-0017796 | Волоконовский | Волоконовский район | 10 | 0.1 | 0.051419 | 0.043237
TP010-0070564 | Волоконовский | Волоконовский район | 10 | 0.16 | 0.013699 | 0.13021
TP010-0070575 | Волоконовский | Волоконовский район | 10 | 0.16 | 0.005757 | 0.13728
TP010-0070580 | Волоконовский | Волоконовский район | 10 | 0.16 | 0.038303 | 0.10831
TP010-0070585 | Волоконовский | Волоконовский район | 10 | 0.1 | 0.038016 | 0.055166
TP010-0070588 | Волоконовский | Волоконовский район | 10 | 0.025 | 0.005516 | 0.017341
TP010-0070597 | Волоконовский | Волоконовский район | 10 | 0.1 | 0.004624 | 0.084885
TP010-0070601 | Волоконовский | Волоконовский район | 10 | 0.04 | 0.026679 | 0.011856
TP010-0070603 | Волоконовский | Волоконовский район | 10 | 0.1 | 0.004363 | 0.085117
TP010-0118692 | Волоконовский | Волоконовский район | 10 | 0.1 | 0.022505 | 0.068971
TP010-0120552 | Волоконовский | Волоконовский район | 10 | 0.4 | 0.056178 | 0.306
TP010-0120554 | Волоконовский | Волоконовский район | 10 | 0.04 | #VALUE! | #VALUE!
TP010-0120571 | Волоконовский | Волоконовский район | 10 | 0.4 | 0.066359 | 0.29694
TP010-0120572 | Волоконовский | Волоконовский район | 10 | 0.4 | 0.071421 | 0.29244
TP010-0120575 | Волоконовский | Волоконовский район | 10 | 0.063 | 0.022103 | 0.036398
TP010-0120591 | Волоконовский | Волоконовский район | 10 | 1.26 | 0.73854 | 0.4641
TP010-0120592 | Волоконовский | Волоконовский район | 10 | 0.4 | 0.039261 | 0.32106
TP010-0120593 | Волоконовский | Волоконовский район | 10 | 0.4 | 0.058066 | 0.30432
TP010-0120594 | Волоконовский | Волоконовский район | 10 | 0.4 | 0.04213 | 0.3185
TP010-0120602 | Волоконовский | Волоконовский район | 10 | 0.5 | 0.26112 | 0.2126
TP010-0120664 | Волоконовский | Волоконовский район | 10 | 1.26 | 0.80462 | 0.40529
TP010-0120665 | Волоконовский | Волоконовский район | 10 | 0.063 | 0.01929 | 0.038902
TP010-0120683 | Волоконовский | Волоконовский район | 10 | 0.04 | 0.029467 | 0.0093744
TP010-0120727 | Волоконовский | Волоконовский район | 10 | 0.1 | 0.010395 | 0.079748
TP010-0121014 | Волоконовский | Волоконовский район | 10 | 0.25 | 0.043467 | 0.18381
TP010-0121883 | Волоконовский | Волоконовский район | 10 | 0.8 | 0.4606 | 0.30207
TP010-0121915 | Волоконовский | Волоконовский район | 10 | 0.16 | 0.028304 | 0.11721
TP010-0121939 | Волоконовский | Волоконовский район | 10 | 0.8 | 0.44416 | 0.3167
TP010-0121940 | Волоконовский | Волоконовский район | 10 | 0.8 | 0.4513 | 0.31035
TP010-0121941 | Волоконовский | Волоконовский район | 10 | 0.16 | 0.007998 | 0.13528
TP010-0122084 | Волоконовский | Волоконовский район | 10 | 1.26 | 0.83244 | 0.38053
TP010-0122121 | Волоконовский | Волоконовский район | 10 | 1.26 | 0.7746 | 0.43201
TP010-0122126 | Волоконовский | Волоконовский район | 10 | 0.16 | 0.019052 | 0.12544
TP010-0122347 | Волоконовский | Волоконовский район | 10 | 0.025 | 0.001617 | 0.020811
TP010-0123786 | Волоконовский | Волоконовский район | 10 | 1.26 | 0.673 | 0.52243
TP010-0123788 | Волоконовский | Волоконовский район | 10 | 1.26 | 0.77676 | 0.43008
TP010-0125329 | Волоконовский | Волоконовский район | 10 | 0.16 | 0.004973 | 0.13797
TP010-0125945 | Волоконовский | Волоконовский район | 10 | 0.063 | 0.012834 | 0.044648
TP010-0126010 | Волоконовский | Волоконовский район | 10 | 1.26 | 0.80175 | 0.40785
TP010-0126433 | Волоконовский | Волоконовский район | 10 | 1.26 | 0.83099 | 0.38182
TP010-0126481 | Волоконовский | Волоконовский район | 10 | 1.26 | 0.75031 | 0.45362
TP010-0126671 | Волоконовский | Волоконовский район | 10 | 0.063 | 0.03312 | 0.026593
TP010-0126776 | Волоконовский | Волоконовский район | 10 | 0.16 | 0.013362 | 0.13051
TP010-0126778 | Волоконовский | Волоконовский район | 10 | 1.26 | 0.80168 | 0.4079
TP010-0126833 | Волоконовский | Волоконовский район | 10 | 0.16 | 0.030021 | 0.11568
TP010-0127200 | Волоконовский | Волоконовский район | 10 | 1.26 | 0.88351 | 0.33507
TP010-0127213 | Волоконовский | Волоконовский район | 10 | 0.1 | 0.092531 | 0.0066473
TP010-0127214 | Волоконовский | Волоконовский район | 10 | 0.1 | 0.035598 | 0.057318
TP010-0127305 | Волоконовский | Волоконовский район | 10 | 1.26 | 0.78662 | 0.4213
TP010-0127336 | Волоконовский | Волоконовский район | 10 | 0.063 | 0.001848 | 0.054425
TP010-0127400 | Волоконовский | Волоконовский район | 10 | 0.16 | 0.033144 | 0.1129
TP010-0127525 | Волоконовский | Волоконовский район | 10 | 0.063 | 0.01633 | 0.041536
TP010-0128911 | Волоконовский | Волоконовский район | 10 | 0.025 | 0.001604 | 0.020822
TP010-0129190 | Волоконовский | Волоконовский район | 10 | 0.16 | 0.031486 | 0.11438
TP010-0129761 | Волоконовский | Волоконовский район | 10 | 0.1 | 0.001618 | 0.08756
TP010-0129987 | Волоконовский | Волоконовский район | 10 | 0.25 | 0.01839 | 0.20613
TP010-0130209 | Волоконовский | Волоконовский район | 10 | 0.4 | 0.0346 | 0.32521
TP010-0130309 | Волоконовский | Волоконовский район | 10 | 0.4 | 0.076814 | 0.28764
TP010-0130361 | Волоконовский | Волоконовский район | 10 | 0.063 | 0.000914 | 0.055257
TP010-0130458 | Волоконовский | Волоконовский район | 10 | 0.04 | 0.01728 | 0.020221
TP010-0130489 | Волоконовский | Волоконовский район | 10 | 0.1 | 0.015343 | 0.075345
TP010-0130617 | Волоконовский | Волоконовский район | 10 | 0.25 | 0.03358 | 0.19261
TP010-0130680 | Волоконовский | Волоконовский район | 10 | 0.1 | 0.02737 | 0.064641
TP010-0130851 | Волоконовский | Волоконовский район | 10 | 1.26 | 0.67531 | 0.52037
TP010-0131639 | Волоконовский | Волоконовский район | 10 | 0.4 | 0.10925 | 0.25877
TP010-0131813 | Волоконовский | Волоконовский район | 10 | 0.04 | 0.002772 | 0.033133
TP010-0131817 | Волоконовский | Волоконовский район | 10 | 0.04 | 0.024 | 0.01424
TP010-0133351 | Волоконовский | Волоконовский район | 10 | 0.1 | 0.042735 | 0.050966
TP010-0135590 | Волоконовский | Волоконовский район | 10 | 0.5 | 0.26317 | 0.21078
TP010-0136383 | Волоконовский | Волоконовский район | 10 | 0.063 | 0.00207 | 0.054228
TP010-0137001 | Волоконовский | Волоконовский район | 10 | 0.025 | 0.01656 | 0.0075116
TP010-0137012 | Волоконовский | Волоконовский район | 10 | 0.025 | 0.01 | 0.01335
TP010-0137989 | Волоконовский | Волоконовский район | 10 | 0.1 | 0.001356 | 0.087793
TP010-0137994 | Волоконовский | Волоконовский район | 10 | 0.025 | 0.001151 | 0.021226
TP010-0138102 | Волоконовский | Волоконовский район | 10 | 0.25 | 0.027559 | 0.19797
TP010-0139000 | Волоконовский | Волоконовский район | 10 | 0.25 | 0.052978 | 0.17535
TP010-0140056 | Волоконовский | Волоконовский район | 10 | 0.1 | 0.002772 | 0.086533
TP010-0140687 | Волоконовский | Волоконовский район | 10 | 0.16 | 0.01679 | 0.12746
TP010-0140865 | Волоконовский | Волоконовский район | 10 | 0.063 | 0.00161 | 0.054637
TP010-0140912 | Волоконовский | Волоконовский район | 10 | 0.063 | 0.00207 | 0.054228
TP010-0142189 | Волоконовский | Волоконовский район | 10 | 0.063 | 0.011679 | 0.045676
TP010-0142191 | Волоконовский | Волоконовский район | 10 | 0.063 | 0.00736 | 0.04952
TP010-0142806 | Волоконовский | Волоконовский район | 10 | 0.16 | 0.008226 | 0.13508
TP010-0142846 | Волоконовский | Волоконовский район | 10 | 1.26 | 0.72402 | 0.47702
TP010-0144376 | Волоконовский | Волоконовский район | 10 | 0.8 | 0.22395 | 0.51268
TP010-0144569 | Волоконовский | Волоконовский район | 10 | 0.063 | 0.020729 | 0.037621
TP010-0145853 | Волоконовский | Волоконовский район | 10 | 0.063 | 0.00913 | 0.047944
TP010-0145984 | Волоконовский | Волоконовский район | 10 | 0.063 | 0.037 | 0.02314
TP010-0147222 | Волоконовский | Волоконовский район | 10 | 0.063 | 0.042 | 0.01869
TP010-0147510 | Волоконовский | Волоконовский район | 10 | 0.063 | 0.002977 | 0.05342
TP010-0149117 | Волоконовский | Волоконовский район | 10 | 0.063 | 0.002079 | 0.05422
TP010-0149307 | Волоконовский | Волоконовский район | 10 | 0.25 | 0.077 | 0.15397
TP010-0149877 | Волоконовский | Волоконовский район | 10 | 1 | 0.637 | 0.32307
TP010-0149915 | Волоконовский | Волоконовский район | 10 | 0.063 | 0.034 | 0.02581
TP010-0150498 | Волоконовский | Волоконовский район | 10 | 0.063 | 0.025 | 0.03382
TP010-0151219 | Волоконовский | Волоконовский район | 10 | 0.16 | 0.066 | 0.08366
TP010-0151281 | Волоконовский | Волоконовский район | 10 | 0.063 | 0.023 | 0.0356
TP010-0151453 | Волоконовский | Волоконовский район | 10 | 0.063 | 0.02 | 0.03827
TP010-0152074 | Волоконовский | Волоконовский район | 10 | 0.1 | 0.069 | 0.02759
TP010-9310080 | Волоконовский | Волоконовский район | 10 | 0.16 | 0.027551 | 0.11788
TP010-9310082 | Волоконовский | Волоконовский район | 10 | 1.26 | 0.65969 | 0.53427
TP010-0006350 | Грайворонский | г. Грайворон | 10 | 0.25 | 0.094 | 0.13884
TP010-0006351 | Грайворонский | г. Грайворон | 10 | 0.65 | 0.47242 | 0.15805
TP010-0006352 | Грайворонский | г. Грайворон | 10 | 0.25 | 0.16886 | 0.072211
TP010-0006354 | Грайворонский | г. Грайворон | 10 | 0.25 | 0.088 | 0.14418
TP010-0006355 | Грайворонский | г. Грайворон | 10 | 0.5 | 0.421 | 0.07031
TP010-0006356 | Грайворонский | г. Грайворон | 10 | 0.8 | 0.645 | 0.13795
TP010-0006357 | Грайворонский | г. Грайворон | 10 | 0.8 | 0.68561 | 0.10181
TP010-0006358 | Грайворонский | г. Грайворон | 10 | 0.5 | 0.412 | 0.07832
TP010-0006359 | Грайворонский | г. Грайворон | 10 | 0.35 | 0.11814 | 0.20635
TP010-0006360 | Грайворонский | г. Грайворон | 10 | 0.41 | 0.353 | 0.05073
TP010-0006361 | Грайворонский | г. Грайворон | 10 | 0.5 | 0.35 | 0.1335
TP010-0006363 | Грайворонский | г. Грайворон | 10 | 0.8 | 0.48291 | 0.28221
TP010-0006368 | Грайворонский | Грайворонский район | 10 | 0.16 | 0.083 | 0.06853
TP010-0006372 | Грайворонский | Грайворонский район | 10 | 0.8 | 0.636 | 0.14596
TP010-0006373 | Грайворонский | Грайворонский район | 10 | 0.315 | 0.277 | 0.03382
TP010-0006374 | Грайворонский | Грайворонский район | 10 | 0.5 | 0.34739 | 0.13583
TP010-0006376 | Грайворонский | Грайворонский район | 10 | 0.5 | 0.26962 | 0.20503
TP010-0006377 | Грайворонский | Грайворонский район | 10 | 0.32 | 0.17127 | 0.13237
TP010-0006601 | Грайворонский | г. Грайворон | 10 | 0.25 | 0.22255 | 0.024431
TP010-0006608 | Грайворонский | Грайворонский район | 10 | 0.25 | 0.067617 | 0.16232
TP010-0006926 | Грайворонский | г. Грайворон | 10 | 0.1 | 0.0035549 | 0.085836
TP010-0007200 | Грайворонский | г. Грайворон | 10 | 0.5 | 0.31667 | 0.16316
TP010-0007201 | Грайворонский | г. Грайворон | 10 | 0.16 | 0.098 | 0.05518
TP010-0007202 | Грайворонский | г. Грайворон | 10 | 0.16 | 0.081 | 0.07031
TP010-0007203 | Грайворонский | г. Грайворон | 10 | 0.063 | 0.026 | 0.03293
TP010-0007204 | Грайворонский | г. Грайворон | 10 | 0.25 | 0.167 | 0.07387
TP010-0007205 | Грайворонский | г. Грайворон | 10 | 0.063 | 0.031 | 0.02848
TP010-0007206 | Грайворонский | г. Грайворон | 10 | 0.16 | 0.1 | 0.0534
TP010-0007207 | Грайворонский | г. Грайворон | 10 | 0.1 | 0.058 | 0.03738
TP010-0007208 | Грайворонский | г. Грайворон | 10 | 0.1 | 0.048 | 0.04628
TP010-0007209 | Грайворонский | г. Грайворон | 10 | 0.1 | 0.032 | 0.06052
TP010-0007210 | Грайворонский | г. Грайворон | 10 | 0.063 | 0.03382 | 0.02597
TP010-0007211 | Грайворонский | г. Грайворон | 10 | 0.16 | 0.035486 | 0.11082
TP010-0007212 | Грайворонский | г. Грайворон | 10 | 0.16 | 0.053944 | 0.09439
TP010-0007213 | Грайворонский | г. Грайворон | 10 | 0.4 | 0.031845 | 0.32766
TP010-0007214 | Грайворонский | г. Грайворон | 10 | 0.25 | 0.21192 | 0.033891
TP010-0007215 | Грайворонский | г. Грайворон | 10 | 0.16 | 0.075 | 0.07565
TP010-0007216 | Грайворонский | г. Грайворон | 10 | 0.16 | 0.096 | 0.05696
TP010-0007217 | Грайворонский | г. Грайворон | 10 | 0.16 | 0.028348 | 0.11717
TP010-0007218 | Грайворонский | г. Грайворон | 10 | 0.25 | 0.1 | 0.1335
TP010-0007219 | Грайворонский | г. Грайворон | 10 | 0.16 | 0.102 | 0.05162
TP010-0007220 | Грайворонский | г. Грайворон | 10 | 0.1 | 0.066 | 0.03026
TP010-0007221 | Грайворонский | г. Грайворон | 10 | 0.25 | 0.098036 | 0.13525
TP010-0007222 | Грайворонский | г. Грайворон | 10 | 0.16 | 0.015398 | 0.1287
TP010-0007223 | Грайворонский | г. Грайворон | 10 | 0.063 | 0.03 | 0.02937
TP010-0007224 | Грайворонский | г. Грайворон | 10 | 0.16 | 0.1 | 0.0534
TP010-0007226 | Грайворонский | г. Грайворон | 10 | 0.1 | 0.0026724 | 0.086622
TP010-0007227 | Грайворонский | г. Грайворон | 10 | 0.4 | 0.25617 | 0.12801
TP010-0007228 | Грайворонский | г. Грайворон | 10 | 0.1 | 0.023215 | 0.068339
TP010-0007229 | Грайворонский | г. Грайворон | 10 | 0.25 | 0.009838 | 0.21374
TP010-0007230 | Грайворонский | г. Грайворон | 10 | 0.1 | 0.058321 | 0.037094
TP010-0007231 | Грайворонский | г. Грайворон | 10 | 0.063 | 0.038 | 0.02225
TP010-0007232 | Грайворонский | г. Грайворон | 10 | 0.16 | 0.05 | 0.0979
TP010-0007233 | Грайворонский | г. Грайворон | 10 | 0.16 | 0.036617 | 0.10981
TP010-0007246 | Грайворонский | Грайворонский район | 10 | 0.8 | 0.62 | 0.1602
TP010-0007247 | Грайворонский | г. Грайворон | 10 | 0.4 | 0.002471 | 0.3538
TP010-0007249 | Грайворонский | г. Грайворон | 10 | 0.16 | 0.05669 | 0.091946
TP010-0007252 | Грайворонский | г. Грайворон | 10 | 0.16 | 0.050228 | 0.097697
TP010-0007253 | Грайворонский | г. Грайворон | 10 | 0.25 | 0.035725 | 0.1907
TP010-0007254 | Грайворонский | г. Грайворон | 10 | 0.1 | 0.053 | 0.04183
TP010-0007257 | Грайворонский | Грайворонский район | 10 | 0.1 | 0.031313 | 0.061132
TP010-0007258 | Грайворонский | Грайворонский район | 10 | 0.16 | 0.061396 | 0.087758
TP010-0007259 | Грайворонский | Грайворонский район | 10 | 0.063 | 0.019422 | 0.038785
TP010-0007260 | Грайворонский | Грайворонский район | 10 | 0.063 | 0.036 | 0.02403
TP010-0007261 | Грайворонский | Грайворонский район | 10 | 0.063 | 0.037 | 0.02314
TP010-0007262 | Грайворонский | Грайворонский район | 10 | 0.25 | 0.18775 | 0.055401
TP010-0007263 | Грайворонский | Грайворонский район | 10 | 0.063 | 0.032819 | 0.026861
TP010-0007264 | Грайворонский | Грайворонский район | 10 | 0.1 | 0.003484 | 0.085899
TP010-0007265 | Грайворонский | Грайворонский район | 10 | 0.16 | 0.024516 | 0.12058
TP010-0007266 | Грайворонский | Грайворонский район | 10 | 0.4 | 0.021524 | 0.33684
TP010-0007267 | Грайворонский | Грайворонский район | 10 | 0.063 | 0.029 | 0.03026
TP010-0007268 | Грайворонский | Грайворонский район | 10 | 0.04 | 0.01351 | 0.023576
TP010-0007269 | Грайворонский | Грайворонский район | 10 | 0.16 | 0.087786 | 0.064271
TP010-0007270 | Грайворонский | Грайворонский район | 10 | 0.16 | 0.12625 | 0.030037
TP010-0007271 | Грайворонский | Грайворонский район | 10 | 0.1 | 0.01329 | 0.077172
TP010-0007272 | Грайворонский | Грайворонский район | 10 | 0.1 | 0.025185 | 0.066586
TP010-0007273 | Грайворонский | Грайворонский район | 10 | 0.4 | 0.17079 | 0.204
TP010-0007274 | Грайворонский | Грайворонский район | 10 | 0.16 | 0.0086106 | 0.13474
TP010-0007275 | Грайворонский | Грайворонский район | 10 | 0.1 | 0.001398 | 0.087756
TP010-0007277 | Грайворонский | Грайворонский район | 10 | 0.16 | 0.017529 | 0.1268
TP010-0007278 | Грайворонский | Грайворонский район | 10 | 0.1 | 0.0064887 | 0.083225
TP010-0007279 | Грайворонский | Грайворонский район | 10 | 0.16 | 0.082958 | 0.068567
TP010-0007280 | Грайворонский | Грайворонский район | 10 | 0.16 | 0.078 | 0.07298
TP010-0007284 | Грайворонский | Грайворонский район | 10 | 0.16 | 0.025086 | 0.12007
TP010-0007285 | Грайворонский | Грайворонский район | 10 | 0.1 | 0.010953 | 0.079252
TP010-0007289 | Грайворонский | Грайворонский район | 10 | 0.1 | 0.008655 | 0.081297
TP010-0007290 | Грайворонский | Грайворонский район | 10 | 0.16 | 0.027152 | 0.11823
TP010-0007291 | Грайворонский | Грайворонский район | 10 | 0.16 | 0.021453 | 0.12331
TP010-0007293 | Грайворонский | Грайворонский район | 10 | 0.1 | 0.034 | 0.05874
TP010-0007294 | Грайворонский | Грайворонский район | 10 | 0.1 | 0.043 | 0.05073
TP010-0007295 | Грайворонский | Грайворонский район | 10 | 0.16 | 0.004022 | 0.13882
TP010-0007296 | Грайворонский | Грайворонский район | 10 | 0.25 | 0.22236 | 0.024597
TP010-0007297 | Грайворонский | Грайворонский район | 10 | 0.1 | 0.0054808 | 0.084122
TP010-0007299 | Грайворонский | Грайворонский район | 10 | 0.1 | 0.0066004 | 0.083126
TP010-0007300 | Грайворонский | Грайворонский район | 10 | 0.063 | 0.0099402 | 0.047223
TP010-0007301 | Грайворонский | Грайворонский район | 10 | 0.1 | 0.022989 | 0.06854
TP010-0007302 | Грайворонский | Грайворонский район | 10 | 0.25 | 0.1482 | 0.090602
TP010-0007303 | Грайворонский | Грайворонский район | 10 | 0.1 | 0.059495 | 0.03605
TP010-0007304 | Грайворонский | Грайворонский район | 10 | 0.1 | 0.027247 | 0.06475
TP010-0007305 | Грайворонский | Грайворонский район | 10 | 0.25 | 0.025711 | 0.19962
TP010-0007306 | Грайворонский | Грайворонский район | 10 | 0.25 | 0.1202 | 0.11552
TP010-0007307 | Грайворонский | Грайворонский район | 10 | 0.06 | 0.0099151 | 0.044576
TP010-0007308 | Грайворонский | Грайворонский район | 10 | 0.1 | 0.031653 | 0.060829
TP010-0007309 | Грайворонский | Грайворонский район | 10 | 0.1 | 0.052215 | 0.042528
TP010-0007310 | Грайворонский | Грайворонский район | 10 | 0.1 | 0.052749 | 0.042053
TP010-0007311 | Грайворонский | Грайворонский район | 10 | 0.4 | 0.015722 | 0.34201
TP010-0007312 | Грайворонский | Грайворонский район | 10 | 0.25 | 0.0001135 | 0.2224
TP010-0007313 | Грайворонский | Грайворонский район | 10 | 0.16 | 0.012216 | 0.13153
TP010-0007314 | Грайворонский | Грайворонский район | 10 | 0.1 | 0.0012939 | 0.087848
TP010-0007315 | Грайворонский | Грайворонский район | 10 | 0.1 | 0.03082 | 0.06157
TP010-0007316 | Грайворонский | Грайворонский район | 10 | 0.1 | 0.06196 | 0.033855
TP010-0007318 | Грайворонский | Грайворонский район | 10 | 0.1 | 0.028991 | 0.063198
TP010-0007319 | Грайворонский | Грайворонский район | 10 | 0.25 | 0.0026792 | 0.22012
TP010-0007320 | Грайворонский | Грайворонский район | 10 | 0.063 | 0.047554 | 0.013747
TP010-0007321 | Грайворонский | Грайворонский район | 10 | 0.25 | 0.024412 | 0.20077
TP010-0007322 | Грайворонский | Грайворонский район | 10 | 0.4 | 0.22735 | 0.15366
TP010-0007323 | Грайворонский | Грайворонский район | 10 | 0.4 | 0.24195 | 0.14066
TP010-0007324 | Грайворонский | Грайворонский район | 10 | 0.16 | 0.15656 | 0.0030591
TP010-0007325 | Грайворонский | Грайворонский район | 10 | 0.16 | 0.079 | 0.07209
TP010-0007327 | Грайворонский | Грайворонский район | 10 | 0.4 | 0.264 | 0.12104
TP010-0007329 | Грайворонский | Грайворонский район | 10 | 0.16 | 0.096126 | 0.056848
TP010-0007331 | Грайворонский | Грайворонский район | 10 | 0.1 | 0.065 | 0.03115
TP010-0007332 | Грайворонский | Грайворонский район | 10 | 0.1 | 0.029844 | 0.062439
TP010-0007333 | Грайворонский | Грайворонский район | 10 | 0.16 | 0.10479 | 0.049138
TP010-0007334 | Грайворонский | Грайворонский район | 10 | 0.1 | 0.057613 | 0.037724
TP010-0007335 | Грайворонский | Грайворонский район | 10 | 0.063 | 0.0357 | 0.024297
TP010-0007336 | Грайворонский | Грайворонский район | 10 | 0.16 | 0.032389 | 0.11357
TP010-0007337 | Грайворонский | Грайворонский район | 10 | 0.16 | 0.13273 | 0.024269
TP010-0007338 | Грайворонский | Грайворонский район | 10 | 0.25 | 0.050674 | 0.1774
TP010-0007339 | Грайворонский | Грайворонский район | 10 | 0.025 | 0.01 | 0.01335
TP010-0007340 | Грайворонский | Грайворонский район | 10 | 0.1 | 0.001662 | 0.087521
TP010-0007341 | Грайворонский | Грайворонский район | 10 | 0.16 | 0.10496 | 0.04899
TP010-0007342 | Грайворонский | Грайворонский район | 10 | 0.025 | 0.013 | 0.01068
TP010-0007344 | Грайворонский | Грайворонский район | 10 | 0.16 | 0.035413 | 0.11088
TP010-0007345 | Грайворонский | Грайворонский район | 10 | 0.1 | 0.045 | 0.04895
TP010-0007346 | Грайворонский | Грайворонский район | 10 | 0.1 | 0.013617 | 0.076881
TP010-0007348 | Грайворонский | Грайворонский район | 10 | 0.16 | 0.087294 | 0.064709
TP010-0007349 | Грайворонский | Грайворонский район | 10 | 0.1 | 0.050638 | 0.043933
TP010-0007350 | Грайворонский | Грайворонский район | 10 | 0.16 | 0.014059 | 0.12989
TP010-0007351 | Грайворонский | Грайворонский район | 10 | 0.063 | 0.0039951 | 0.052514
TP010-0007352 | Грайворонский | Грайворонский район | 10 | 0.1 | 0.04 | 0.0534
TP010-0007353 | Грайворонский | Грайворонский район | 10 | 0.063 | 0.039 | 0.02136
TP010-0007354 | Грайворонский | Грайворонский район | 10 | 0.1 | 0.04 | 0.0534
TP010-0007355 | Грайворонский | Грайворонский район | 10 | 0.4 | 0.24314 | 0.13961
TP010-0007356 | Грайворонский | Грайворонский район | 10 | 0.16 | 0.073644 | 0.076857
TP010-0007357 | Грайворонский | Грайворонский район | 10 | 0.063 | 0.024 | 0.03471
TP010-0007358 | Грайворонский | Грайворонский район | 10 | 0.16 | 0.075561 | 0.075151
TP010-0007359 | Грайворонский | Грайворонский район | 10 | 0.25 | 0.20152 | 0.043148
TP010-0007360 | Грайворонский | Грайворонский район | 10 | 0.06 | 0.046 | 0.01246
TP010-0007361 | Грайворонский | Грайворонский район | 10 | 0.16 | 0.11173 | 0.042956
TP010-0007362 | Грайворонский | Грайворонский район | 10 | 0.063 | 0.0070047 | 0.049836
TP010-0007363 | Грайворонский | Грайворонский район | 10 | 0.1 | 0.0084402 | 0.081488
TP010-0007364 | Грайворонский | Грайворонский район | 10 | 0.063 | 0.014224 | 0.04341
TP010-0007365 | Грайворонский | Грайворонский район | 10 | 0.1 | 0.017015 | 0.073857
TP010-0007366 | Грайворонский | Грайворонский район | 10 | 0.06 | 0.032 | 0.02492
TP010-0007367 | Грайворонский | Грайворонский район | 10 | 0.16 | 0.022247 | 0.1226
TP010-0007369 | Грайворонский | Грайворонский район | 10 | 0.16 | 0.046516 | 0.101
TP010-0007370 | Грайворонский | Грайворонский район | 10 | 0.25 | 0.075073 | 0.15569
TP010-0007371 | Грайворонский | Грайворонский район | 10 | 0.25 | 0.077158 | 0.15383
TP010-0007372 | Грайворонский | Грайворонский район | 10 | 0.063 | 0.005 | 0.05162
TP010-0007373 | Грайворонский | Грайворонский район | 10 | 0.1 | 0.081 | 0.01691
TP010-0007374 | Грайворонский | Грайворонский район | 10 | 0.1 | 0.060579 | 0.035084
TP010-0007375 | Грайворонский | Грайворонский район | 10 | 0.032 | 0.016 | 0.01424
TP010-0007377 | Грайворонский | Грайворонский район | 10 | 0.25 | 0.0049449 | 0.2181
TP010-0007378 | Грайворонский | Грайворонский район | 10 | 0.1 | 0.023899 | 0.06773
TP010-0007379 | Грайворонский | Грайворонский район | 10 | 0.16 | 0.074761 | 0.075863
TP010-0007380 | Грайворонский | Грайворонский район | 10 | 0.16 | 0.099908 | 0.053482
TP010-0007381 | Грайворонский | Грайворонский район | 10 | 0.06 | 0.038486 | 0.019148
TP010-0007382 | Грайворонский | Грайворонский район | 10 | 0.25 | 0.048583 | 0.17926
TP010-0007383 | Грайворонский | Грайворонский район | 10 | 0.25 | 0.07276 | 0.15774
TP010-0007384 | Грайворонский | Грайворонский район | 10 | 0.063 | 0.0532 | 0.008722
TP010-0007385 | Грайворонский | Грайворонский район | 10 | 0.25 | 0.04187 | 0.18524
TP010-0007386 | Грайворонский | Грайворонский район | 10 | 0.4 | 0.013144 | 0.3443
TP010-0007387 | Грайворонский | Грайворонский район | 10 | 0.063 | 0.042 | 0.01869
TP010-0007388 | Грайворонский | Грайворонский район | 10 | 0.25 | 0.0086236 | 0.21482
TP010-0007389 | Грайворонский | Грайворонский район | 10 | 0.1 | 0.042 | 0.05162
TP010-0007390 | Грайворонский | Грайворонский район | 10 | 0.06 | 0 | 0.0534
TP010-0007391 | Грайворонский | Грайворонский район | 10 | 0.1 | 0.013206 | 0.077247
TP010-0007392 | Грайворонский | Грайворонский район | 10 | 0.25 | 0.17283 | 0.068684
TP010-0007393 | Грайворонский | Грайворонский район | 10 | 0.25 | 0.000233 | 0.22229
TP010-0007394 | Грайворонский | Грайворонский район | 10 | 0.063 | 0.029 | 0.03026
TP010-0007395 | Грайворонский | Грайворонский район | 10 | 0.4 | 0 | 0.356
TP010-0007396 | Грайворонский | Грайворонский район | 10 | 0.1 | 0.095353 | 0.0041358
TP010-0007397 | Грайворонский | Грайворонский район | 10 | 0.16 | 0.068297 | 0.081616
TP010-0007398 | Грайворонский | Грайворонский район | 10 | 0.1 | 0.027024 | 0.064949
TP010-0007399 | Грайворонский | Грайворонский район | 10 | 0.25 | 0.01818 | 0.20632
TP010-0007400 | Грайворонский | Грайворонский район | 10 | 0.1 | 0.08562 | 0.012799
TP010-0007401 | Грайворонский | Грайворонский район | 10 | 0.16 | 0.1186 | 0.03685
TP010-0007402 | Грайворонский | Грайворонский район | 10 | 0.1 | 0.049084 | 0.045315
TP010-0007403 | Грайворонский | Грайворонский район | 10 | 0.1 | 0.037676 | 0.055468
TP010-0007404 | Грайворонский | Грайворонский район | 10 | 0.25 | 0.13724 | 0.10035
TP010-0007405 | Грайворонский | Грайворонский район | 10 | 0.16 | 0.046534 | 0.10098
TP010-0007406 | Грайворонский | Грайворонский район | 10 | 0.16 | 0.13611 | 0.021262
TP010-0007407 | Грайворонский | Грайворонский район | 10 | 0.1 | 0.020242 | 0.070985
TP010-0007409 | Грайворонский | Грайворонский район | 10 | 0.16 | 0.096675 | 0.05636
TP010-0008078 | Грайворонский | г. Грайворон | 10 | 0.8 | 0.41447 | 0.34312
TP010-0008824 | Грайворонский | г. Грайворон | 10 | 0.4 | 0.31277 | 0.077634
TP010-0008825 | Грайворонский | Грайворонский район | 10 | 0.063 | 0.036 | 0.02403
TP010-0009031 | Грайворонский | Грайворонский район | 10 | 0.063 | 0.0024874 | 0.053856
TP010-0009032 | Грайворонский | Грайворонский район | 10 | 0.16 | 0.052944 | 0.09528
TP010-0009085 | Грайворонский | Грайворонский район | 10 | 0.315 | 0.055099 | 0.23131
TP010-0009662 | Грайворонский | Грайворонский район | 10 | 0.16 | 0.1 | 0.0534
TP010-0009664 | Грайворонский | Грайворонский район | 10 | 0.25 | 0.066196 | 0.16359
TP010-0009665 | Грайворонский | Грайворонский район | 10 | 0.1 | 0.069243 | 0.027374
TP010-0009666 | Грайворонский | Грайворонский район | 10 | 0.063 | 0.047 | 0.01424
TP010-0009721 | Грайворонский | г. Грайворон | 10 | 0.063 | 0.01169 | 0.045666
TP010-0009726 | Грайворонский | Грайворонский район | 10 | 0.25 | 0.0031843 | 0.21967
TP010-0009731 | Грайворонский | Грайворонский район | 10 | 0.063 | 0.028 | 0.03115
TP010-0009736 | Грайворонский | Грайворонский район | 10 | 0.16 | 0.123 | 0.03293
TP010-0009737 | Грайворонский | Грайворонский район | 10 | 0.4 | 0 | 0.356
TP010-0009742 | Грайворонский | г. Грайворон | 10 | 0.1 | 0.058 | 0.03738
TP010-0009743 | Грайворонский | г. Грайворон | 10 | 0.16 | 0.088 | 0.06408
TP010-0009744 | Грайворонский | г. Грайворон | 10 | 0.04 | 0.012 | 0.02492
TP010-0009746 | Грайворонский | г. Грайворон | 10 | 0.4 | 0.137 | 0.23407
TP010-0009752 | Грайворонский | Грайворонский район | 10 | 0.25 | 0.136 | 0.10146
TP010-0009753 | Грайворонский | Грайворонский район | 10 | 0.1 | 0.040771 | 0.052714
TP010-0009755 | Грайворонский | Грайворонский район | 10 | 0.1 | 0.0043223 | 0.085153
TP010-0009756 | Грайворонский | г. Грайворон | 10 | 0.25 | 0.0050352 | 0.21802
TP010-0009757 | Грайворонский | Грайворонский район | 10 | 0.1 | 0.001935 | 0.087278
TP010-0009764 | Грайворонский | Грайворонский район | 10 | 0.16 | 0.06 | 0.089
TP010-0009765 | Грайворонский | Грайворонский район | 10 | 0.4 | 0.14503 | 0.22693
TP010-0009829 | Грайворонский | Грайворонский район | 10 | 0.25 | 0.023862 | 0.20126
TP010-0009886 | Грайворонский | г. Грайворон | 10 | 0.1 | 0.037 | 0.05607
TP010-0009891 | Грайворонский | г. Грайворон | 10 | 0.8 | 0.543 | 0.22873
TP010-0009903 | Грайворонский | г. Грайворон | 10 | 0.4 | 0.231 | 0.15041
TP010-0009935 | Грайворонский | Грайворонский район | 10 | 0.1 | 0.014522 | 0.076075
TP010-0010047 | Грайворонский | г. Грайворон | 10 | 0.1 | 0.0956 | 0.003916
TP010-0010048 | Грайворонский | Грайворонский район | 10 | 0.063 | 0.008545 | 0.048465
TP010-0010060 | Грайворонский | Грайворонский район | 10 | 0.025 | 0.011 | 0.01246
TP010-0010094 | Грайворонский | г. Грайворон | 10 | 0.1 | 0.067 | 0.02937
TP010-0010095 | Грайворонский | Грайворонский район | 10 | 0.5 | 0.25604 | 0.21712
TP010-0010096 | Грайворонский | Грайворонский район | 10 | 0.2 | 0.1 | 0.089
TP010-0010097 | Грайворонский | Грайворонский район | 10 | 0.5 | 0.25728 | 0.21602
TP010-0010231 | Грайворонский | г. Грайворон | 10 | 0.16 | 0.078706 | 0.072352
TP010-0010233 | Грайворонский | Грайворонский район | 10 | 0.5 | 0.27284 | 0.20217
TP010-0010234 | Грайворонский | Грайворонский район | 10 | 0.4 | 0.1628 | 0.21111
TP010-0010236 | Грайворонский | Грайворонский район | 10 | 0.1 | 0.0014098 | 0.087745
TP010-0010267 | Грайворонский | Грайворонский район | 10 | 0.16 | 0.081819 | 0.069581
TP010-0010268 | Грайворонский | Грайворонский район | 10 | 0.16 | 0.1134 | 0.041472
TP010-0010315 | Грайворонский | г. Грайворон | 10 | 0.16 | 0.064 | 0.08544
TP010-0010316 | Грайворонский | Грайворонский район | 10 | 0.16 | 0.075613 | 0.075104
TP010-0010317 | Грайворонский | Грайворонский район | 10 | 0.16 | 0.114 | 0.04094
TP010-0010318 | Грайворонский | Грайворонский район | 10 | 0.25 | 0.0016064 | 0.22107
TP010-0010319 | Грайворонский | Грайворонский район | 10 | 0.16 | 0.12258 | 0.033307
TP010-0010320 | Грайворонский | Грайворонский район | 10 | 0.4 | 0.024889 | 0.33385
TP010-0016191 | Грайворонский | Грайворонский район | 10 | 0.1 | 0.030464 | 0.061887
TP010-0016192 | Грайворонский | Грайворонский район | 10 | 0.25 | 0.19229 | 0.051365
TP010-0016348 | Грайворонский | Грайворонский район | 10 | 0.16 | 0.018384 | 0.12604
TP010-0016349 | Грайворонский | Грайворонский район | 10 | 0.5 | 0.11463 | 0.34298
TP010-0016356 | Грайворонский | г. Грайворон | 10 | 0.01 | 0.000342 | 0.0085956
TP010-0016357 | Грайворонский | Грайворонский район | 10 | 0.16 | 0.007811 | 0.13545
TP010-0016400 | Грайворонский | Грайворонский район | 10 | 0.8 | 0.45912 | 0.30338
TP010-0016401 | Грайворонский | Грайворонский район | 10 | 0.025 | 0.0054545 | 0.017395
TP010-0016402 | Грайворонский | Грайворонский район | 10 | 0.5 | 0.26325 | 0.21071
TP010-0016403 | Грайворонский | Грайворонский район | 10 | 0.8 | 0.433 | 0.32663
TP010-0017041 | Грайворонский | Грайворонский район | 10 | 0.025 | 0.017 | 0.00712
TP010-0017043 | Грайворонский | Грайворонский район | 10 | 0.025 | 0.0041815 | 0.018528
TP010-0017047 | Грайворонский | Грайворонский район | 10 | 0.5 | 0.25 | 0.2225
TP010-0017048 | Грайворонский | Грайворонский район | 10 | 0.5 | 0.27681 | 0.19864
TP010-0115078 | Грайворонский | г. Грайворон | 10 | 0.063 | 0.029 | 0.03026
TP010-0118243 | Грайворонский | Грайворонский район | 10 | 1.26 | 0.76341 | 0.44196
TP010-0119135 | Грайворонский | г. Грайворон | 10 | 0.1 | 0.07 | 0.0267
TP010-0121555 | Грайворонский | Грайворонский район | 10 | 0.1 | 0.040804 | 0.052684
TP010-0123183 | Грайворонский | г. Грайворон | 10 | 0.25 | 0.122 | 0.11392
TP010-0124455 | Грайворонский | Грайворонский район | 10 | 0.16 | 0.06 | 0.089
TP010-0127830 | Грайворонский | Грайворонский район | 10 | 0.1 | 0 | 0.089
TP010-0128160 | Грайворонский | г. Грайворон | 10 | 0.25 | 0.038188 | 0.18851
TP010-0128510 | Грайворонский | Грайворонский район | 10 | 0.063 | 0.028686 | 0.030539
TP010-0128518 | Грайворонский | Грайворонский район | 10 | 0.1 | 0.009005 | 0.080986
TP010-0128519 | Грайворонский | Грайворонский район | 10 | 0.1 | 0.016992 | 0.073877
TP010-0128687 | Грайворонский | Грайворонский район | 10 | 0.16 | 0.05 | 0.0979
TP010-0128689 | Грайворонский | Грайворонский район | 10 | 0.1 | 0 | 0.089
TP010-0128985 | Грайворонский | г. Грайворон | 10 | 0.25 | 0.14 | 0.0979
TP010-0129480 | Грайворонский | Грайворонский район | 10 | 0.063 | 0.02 | 0.03827
TP010-0129788 | Грайворонский | Грайворонский район | 10 | 0.16 | 0.027196 | 0.1182
TP010-0130503 | Грайворонский | Грайворонский район | 10 | 0.4 | 0.133 | 0.23763
TP010-0130994 | Грайворонский | г. Грайворон | 10 | 1.26 | 0.926 | 0.29726
TP010-0130998 | Грайворонский | г. Грайворон | 10 | 1.26 | 0.819 | 0.39249
TP010-0130999 | Грайворонский | г. Грайворон | 10 | 0.04 | 0.004886 | 0.031251
TP010-0131001 | Грайворонский | г. Грайворон | 10 | 0.032 | 0.01 | 0.01958
TP010-0131003 | Грайворонский | Грайворонский район | 10 | 0.16 | 0.0062721 | 0.13682
TP010-0131005 | Грайворонский | Грайворонский район | 10 | 0.063 | 0.012497 | 0.044948
TP010-0131739 | Грайворонский | Грайворонский район | 10 | 0.126 | 0.063 | 0.05607
TP010-0133370 | Грайворонский | Грайворонский район | 10 | 0.00125 | 8.5e-06 | 0.0011049
TP010-0133886 | Грайворонский | г. Грайворон | 10 | 0.5 | 0.332 | 0.14952
TP010-0134797 | Грайворонский | г. Грайворон | 10 | 0.1 | 0.033135 | 0.05951
TP010-0134803 | Грайворонский | г. Грайворон | 10 | 0.8 | 0.531 | 0.23941
TP010-0134987 | Грайворонский | Грайворонский район | 10 | 0.25 | 0.035864 | 0.19058
TP010-0137716 | Грайворонский | Грайворонский район | 10 | 0.1 | 0.045 | 0.04895
TP010-0137789 | Грайворонский | г. Грайворон | 10 | 0.1 | 0.020155 | 0.071062
TP010-0138358 | Грайворонский | Грайворонский район | 10 | 0.063 | 0.005155 | 0.051482
TP010-0138359 | Грайворонский | г. Грайворон | 10 | 0.25 | 0.050529 | 0.17753
TP010-0138361 | Грайворонский | Грайворонский район | 10 | 0.063 | 0.016834 | 0.041088
TP010-0138986 | Грайворонский | г. Грайворон | 10 | 0.25 | 0.021997 | 0.20292
TP010-0138992 | Грайворонский | г. Грайворон | 10 | 0.32 | 0.16 | 0.1424
TP010-0139375 | Грайворонский | г. Грайворон | 10 | 0.4 | 0.020712 | 0.33757
TP010-0139759 | Грайворонский | Грайворонский район | 10 | 0.1 | 0.020331 | 0.070905
TP010-0140329 | Грайворонский | Грайворонский район | 10 | 0.1 | 0.04663 | 0.047499
TP010-0140742 | Грайворонский | г. Грайворон | 10 | 0.25 | 0.008718 | 0.21474
TP010-0140748 | Грайворонский | г. Грайворон | 10 | 0.25 | 0.003298 | 0.21956
TP010-0141080 | Грайворонский | г. Грайворон | 10 | 0.06 | 0.032343 | 0.024615
TP010-0141461 | Грайворонский | г. Грайворон | 10 | 1.26 | 0.89657 | 0.32345
TP010-0141908 | Грайворонский | Грайворонский район | 10 | 0.04 | 0 | 0.0356
TP010-0141941 | Грайворонский | Грайворонский район | 10 | 0.032 | 0 | 0.02848
TP010-0142627 | Грайворонский | Грайворонский район | 10 | 0.063 | 0.011551 | 0.04579
TP010-0142633 | Грайворонский | Грайворонский район | 10 | 0.063 | #VALUE! | #VALUE!
TP010-0142807 | Грайворонский | Грайворонский район | 10 | 0.16 | 0.070464 | 0.079687
TP010-0142899 | Грайворонский | Грайворонский район | 10 | 0.1 | 0.044 | 0.04984
TP010-0142953 | Грайворонский | Грайворонский район | 10 | 0.25 | 0.11 | 0.1246
TP010-0142961 | Грайворонский | г. Грайворон | 10 | 0.25 | 4.7e-05 | 0.22246
TP010-0142984 | Грайворонский | г. Грайворон | 10 | 0.4 | 0.246 | 0.13706
TP010-0143032 | Грайворонский | г. Грайворон | 10 | 2 | 1.2019 | 0.71033
TP010-0143314 | Грайворонский | г. Грайворон | 10 | 0.25 | 0.088 | 0.14418
TP010-0143435 | Грайворонский | Грайворонский район | 10 | 0.063 | 0.0042154 | 0.052318
TP010-0144445 | Грайворонский | г. Грайворон | 10 | 0.4 | 0.272 | 0.11392
TP010-0144995 | Грайворонский | г. Грайворон | 10 | 0.4 | 0.252 | 0.13172
TP010-0145057 | Грайворонский | Грайворонский район | 10 | 0.063 | 0.0006254 | 0.055513
TP010-0145115 | Грайворонский | г. Грайворон | 10 | 0.063 | 0.023664 | 0.035009
TP010-0145929 | Грайворонский | Грайворонский район | 10 | 1.26 | 1.0128 | 0.21999
TP010-0146430 | Грайворонский | Грайворонский район | 10 | 0.32 | 0.16204 | 0.14059
TP010-0146966 | Грайворонский | Грайворонский район | 10 | 0.16 | 9.48e-05 | 0.14232
TP010-0147385 | Грайворонский | Грайворонский район | 10 | 0.063 | 0.044 | 0.01691
TP010-0148869 | Грайворонский | Грайворонский район | 10 | 0.16 | 0.075 | 0.07565
TP010-0148870 | Грайворонский | Грайворонский район | 10 | 0.16 | 0.09 | 0.0623
TP010-0149572 | Грайворонский | Грайворонский район | 10 | 0.16 | 0.075 | 0.07565
TP010-0150081 | Грайворонский | г. Грайворон | 10 | 0.16 | 0.083 | 0.06853
TP010-0150392 | Грайворонский | Грайворонский район | 10 | 0.063 | 0.021 | 0.03738
TP010-0151519 | Грайворонский | г. Грайворон | 10 | 0.063 | 0.036 | 0.02403
RP006-0000208 | Губкинский | Губкинский район | 6 | 0.8 | 0.45983 | 0.30275
RP006-0000209 | Губкинский | Губкинский район | 6 | 0.16 | 0.073449 | 0.07703
RP006-0000210 | Губкинский | Губкинский район | 6 | 0.8 | 0.47657 | 0.28786
RP006-0000211 | Губкинский | Губкинский район | 6 | 0.8 | 0.533 | 0.23763
RP006-0000212 | Губкинский | Губкинский район | 6 | 1.26 | 0.922 | 0.30082
RP006-0000213 | Губкинский | Губкинский район | 6 | 0.025 | #VALUE! | #VALUE!
RP006-0000214 | Губкинский | Губкинский район | 6 | 0.8 | 0.49297 | 0.27325
RP006-0000215 | Губкинский | Губкинский район | 6 | 0.8 | 0.49302 | 0.27321
RP006-0000216 | Губкинский | Губкинский район | 6 | 0.5 | 0.28697 | 0.1896
RP006-0000277 | Губкинский | Губкинский район | 6 | 0.5 | 0.27101 | 0.2038
TP006-0004975 | Губкинский | Губкинский район | 6 | 0.41 | 0.23487 | 0.15587
TP006-0004976 | Губкинский | Губкинский район | 6 | 0.4 | 0.099048 | 0.26785
TP006-0004978 | Губкинский | Губкинский район | 6 | 0.25 | 0.07557 | 0.15524
TP006-0004979 | Губкинский | Губкинский район | 6 | 1.26 | 0.68025 | 0.51597
TP006-0004980 | Губкинский | Губкинский район | 6 | 0.8 | 0.43979 | 0.32059
TP006-0004981 | Губкинский | Губкинский район | 6 | 0.16 | 0.021694 | 0.12309
TP006-0004982 | Губкинский | Губкинский район | 6 | 1.26 | 0.68812 | 0.50898
TP006-0004983 | Губкинский | Губкинский район | 6 | 0.8 | 0.40626 | 0.35043
TP006-0004984 | Губкинский | Губкинский район | 6 | 0.4 | 0.06789 | 0.29558
TP006-0004985 | Губкинский | Губкинский район | 6 | 0.72 | 0.40566 | 0.27976
TP006-0004986 | Губкинский | Губкинский район | 6 | 0.2 | 0.034717 | 0.1471
TP006-0004987 | Губкинский | Губкинский район | 6 | 0.8 | 0.42658 | 0.33234
TP006-0004988 | Губкинский | Губкинский район | 6 | 0.4 | 0.077556 | 0.28698
TP006-0004989 | Губкинский | Губкинский район | 6 | 1.03 | 0.71099 | 0.28392
TP006-0004990 | Губкинский | Губкинский район | 6 | 1.03 | 0.41797 | 0.54471
TP006-0004991 | Губкинский | Губкинский район | 6 | 0.4 | 0.048162 | 0.31314
TP006-0004992 | Губкинский | Губкинский район | 6 | 0.4 | 0.07804 | 0.28654
TP006-0004993 | Губкинский | Губкинский район | 6 | 0.32 | 0.055789 | 0.23515
TP006-0004994 | Губкинский | Губкинский район | 6 | 0.16 | 0.03415 | 0.11201
TP006-0004995 | Губкинский | Губкинский район | 6 | 0.4 | 0.22309 | 0.15745
TP006-0004996 | Губкинский | Губкинский район | 6 | 0.5 | 0.25549 | 0.21762
TP006-0004997 | Губкинский | Губкинский район | 6 | 0.4 | 0.076717 | 0.28772
TP006-0004998 | Губкинский | Губкинский район | 6 | 0.4 | 0.089999 | 0.2759
TP006-0004999 | Губкинский | Губкинский район | 6 | 0.8 | 0.4574 | 0.30491
TP006-0005000 | Губкинский | Губкинский район | 6 | 0.52 | 0.22927 | 0.25875
TP006-0005001 | Губкинский | Губкинский район | 6 | 1.26 | 0.6623 | 0.53195
TP006-0005002 | Губкинский | Губкинский район | 6 | 0.8 | 0.47552 | 0.28879
TP006-0005003 | Губкинский | Губкинский район | 6 | 0.25 | 0.043037 | 0.1842
TP006-0005004 | Губкинский | Губкинский район | 6 | 1.26 | 0.71029 | 0.48924
TP006-0005005 | Губкинский | Губкинский район | 6 | 2.5 | 1.3087 | 1.0603
TP006-0005006 | Губкинский | Губкинский район | 6 | 0.25 | 0.028524 | 0.19711
TP006-0005007 | Губкинский | Губкинский район | 6 | 0.8 | 0.46912 | 0.29449
TP006-0005008 | Губкинский | Губкинский район | 6 | 0.8 | 0.48919 | 0.27662
TP006-0005009 | Губкинский | Губкинский район | 6 | 0.56 | 0.48029 | 0.070946
TP006-0005010 | Губкинский | Губкинский район | 6 | 0.25 | 0.079673 | 0.15159
TP006-0005011 | Губкинский | Губкинский район | 6 | 0.8 | 0.43109 | 0.32833
TP006-0005012 | Губкинский | Губкинский район | 6 | 0.4 | 0.048622 | 0.31273
TP006-0005013 | Губкинский | Губкинский район | 6 | 0.4 | 0.091096 | 0.27492
TP006-0005014 | Губкинский | Губкинский район | 6 | 0.8 | 0.55417 | 0.21879
TP006-0005015 | Губкинский | Губкинский район | 6 | 0.4 | 0.065126 | 0.29804
TP006-0005016 | Губкинский | Губкинский район | 6 | 1.03 | 0.71092 | 0.28398
TP006-0005017 | Губкинский | Губкинский район | 6 | 0.4 | 0.032368 | 0.32719
TP006-0005018 | Губкинский | Губкинский район | 6 | 0.4 | 0.10013 | 0.26688
TP006-0005019 | Губкинский | Губкинский район | 6 | 0.32 | 0.12195 | 0.17627
TP006-0005020 | Губкинский | Губкинский район | 6 | 0.4 | 0.069556 | 0.2941
TP006-0005021 | Губкинский | Губкинский район | 6 | 0.5 | 0.25546 | 0.21764
TP006-0005022 | Губкинский | Губкинский район | 6 | 0.8 | 0.40248 | 0.3538
TP006-0005023 | Губкинский | Губкинский район | 6 | 0.5 | 0.29151 | 0.18556
TP006-0005024 | Губкинский | Губкинский район | 6 | 0.25 | 0.076117 | 0.15476
TP006-0005025 | Губкинский | Губкинский район | 6 | 0.4 | 0.041916 | 0.31869
TP006-0005026 | Губкинский | Губкинский район | 6 | 0.5 | 0.2828 | 0.19331
TP006-0005027 | Губкинский | Губкинский район | 6 | 0.72 | 0.35214 | 0.32739
TP006-0005028 | Губкинский | Губкинский район | 6 | 0.8 | 0.46918 | 0.29443
TP006-0005029 | Губкинский | Губкинский район | 6 | 0.65 | 0.45622 | 0.17246
TP006-0005030 | Губкинский | Губкинский район | 6 | 0.65 | 0.29083 | 0.31966
TP006-0005031 | Губкинский | Губкинский район | 6 | 0.8 | 0.44456 | 0.31634
TP006-0005032 | Губкинский | Губкинский район | 6 | 0.4 | 0.025206 | 0.33357
TP006-0005033 | Губкинский | Губкинский район | 6 | 0.8 | 0.4487 | 0.31265
TP006-0005034 | Губкинский | Губкинский район | 6 | 0.8 | 0.45092 | 0.31068
TP006-0005035 | Губкинский | Губкинский район | 6 | 0.65 | 0.25 | 0.356
TP006-0005036 | Губкинский | Губкинский район | 6 | 0.72 | 0.52321 | 0.17514
TP006-0005037 | Губкинский | Губкинский район | 6 | 0.8 | 0.52115 | 0.24818
TP006-0005038 | Губкинский | Губкинский район | 6 | 0.4 | 0.061507 | 0.30126
TP006-0005039 | Губкинский | Губкинский район | 6 | 0.4 | 0.26273 | 0.12217
TP006-0005040 | Губкинский | Губкинский район | 6 | 0.65 | 0.46015 | 0.16897
TP006-0005041 | Губкинский | Губкинский район | 6 | 0.8 | 0.50734 | 0.26046
TP006-0005042 | Губкинский | Губкинский район | 6 | 1.26 | 0.898 | 0.32218
TP006-0005043 | Губкинский | Губкинский район | 6 | 1.26 | 0.78486 | 0.42287
TP006-0005044 | Губкинский | Губкинский район | 6 | 0.25 | 0.078907 | 0.15227
TP006-0005045 | Губкинский | Губкинский район | 6 | 0.25 | 0.135 | 0.10235
TP006-0005046 | Губкинский | Губкинский район | 6 | 0.8 | 0.40337 | 0.353
TP006-0005050 | Губкинский | Губкинский район | 6 | 0.64 | 0.525 | 0.10235
TP006-0005051 | Губкинский | Губкинский район | 6 | 0.25 | 0.014532 | 0.20957
TP006-0005052 | Губкинский | Губкинский район | 6 | 0.18 | 0.018643 | 0.14361
TP006-0005053 | Губкинский | Губкинский район | 6 | 0.56 | 0.010943 | 0.48866
TP006-0005054 | Губкинский | Губкинский район | 6 | 0.1 | 0.045 | 0.04895
TP006-0005055 | Губкинский | Губкинский район | 6 | 0.8 | 0.44378 | 0.31703
TP006-0005056 | Губкинский | Губкинский район | 6 | 0.64 | 0.3596 | 0.24955
TP006-0005057 | Губкинский | Губкинский район | 6 | 0.8 | 0.48172 | 0.28327
TP006-0005058 | Губкинский | Губкинский район | 6 | 0.8 | 0.44555 | 0.31546
TP006-0005059 | Губкинский | Губкинский район | 6 | 0.063 | 0.031 | 0.02848
TP006-0005060 | Губкинский | Губкинский район | 6 | 0.063 | 0.04 | 0.02047
TP006-0005061 | Губкинский | Губкинский район | 6 | 0.16 | 0.052 | 0.09612
TP006-0005062 | Губкинский | Губкинский район | 6 | 0.1 | 0.063 | 0.03293
TP006-0005063 | Губкинский | Губкинский район | 6 | 0.65 | 0.37059 | 0.24867
TP006-0005064 | Губкинский | Губкинский район | 6 | 0.5 | 0.34494 | 0.138
TP006-0005065 | Губкинский | Губкинский район | 6 | 0.8 | 0.49004 | 0.27586
TP006-0005066 | Губкинский | Губкинский район | 6 | 1.03 | 0.70106 | 0.29276
TP006-0005067 | Губкинский | Губкинский район | 6 | 0.65 | 0.49579 | 0.13725
TP006-0005068 | Губкинский | Губкинский район | 6 | 0.8 | 0.48164 | 0.28334
TP006-0005069 | Губкинский | Губкинский район | 6 | 1.83 | 1.2819 | 0.4878
TP006-0005070 | Губкинский | Губкинский район | 6 | 1.26 | 0.70172 | 0.49687
TP006-0005071 | Губкинский | Губкинский район | 6 | 0.8 | 0.647 | 0.13617
TP006-0005072 | Губкинский | Губкинский район | 6 | 0.8 | 0.611 | 0.16821
TP006-0005073 | Губкинский | Губкинский район | 6 | 0.16 | 0.045775 | 0.10166
TP006-0005074 | Губкинский | Губкинский район | 6 | 1.26 | 0.70154 | 0.49703
TP006-0005075 | Губкинский | Губкинский район | 6 | 1.03 | 0.44733 | 0.51858
TP006-0005076 | Губкинский | Губкинский район | 6 | 0.8 | 0.63563 | 0.14628
TP006-0005077 | Губкинский | Губкинский район | 6 | 1.03 | 0.62039 | 0.36455
TP006-0005078 | Губкинский | Губкинский район | 6 | 0.8 | 0.41908 | 0.33902
TP006-0005079 | Губкинский | Губкинский район | 6 | 1.26 | 0.78958 | 0.41868
TP006-0005080 | Губкинский | Губкинский район | 6 | 0.5 | 0.37832 | 0.10829
TP006-0005081 | Губкинский | Губкинский район | 6 | 0.8 | 0.4891 | 0.2767
TP006-0005082 | Губкинский | Губкинский район | 6 | 0.8 | 0.44409 | 0.31676
TP006-0005083 | Губкинский | Губкинский район | 6 | 0.8 | 0.42624 | 0.33265
TP006-0005084 | Губкинский | Губкинский район | 6 | 0.8 | 0.49964 | 0.26732
TP006-0005085 | Губкинский | Губкинский район | 6 | 0.8 | 0.42839 | 0.33073
TP006-0005086 | Губкинский | Губкинский район | 6 | 0.8 | 0.4655 | 0.29771
TP006-0005087 | Губкинский | Губкинский район | 6 | 0.65 | 0.36718 | 0.25171
TP006-0005088 | Губкинский | Губкинский район | 6 | 0.8 | 0.4 | 0.356
TP006-0005091 | Губкинский | Губкинский район | 6 | 1.26 | 0.70637 | 0.49273
TP006-0005092 | Губкинский | Губкинский район | 6 | 2.25 | 1.25 | 0.89
TP006-0005093 | Губкинский | Губкинский район | 6 | 0.8 | 0.46336 | 0.29961
TP006-0005094 | Губкинский | Губкинский район | 6 | 1.26 | 0.63 | 0.5607
TP006-0005095 | Губкинский | Губкинский район | 6 | 0.8 | 0.44531 | 0.31567
TP006-0005096 | Губкинский | Губкинский район | 6 | 0.8 | 0.44999 | 0.31151
TP006-0005097 | Губкинский | Губкинский район | 6 | 0.8 | 0.4 | 0.356
TP006-0005098 | Губкинский | Губкинский район | 6 | 0.35 | 0.27664 | 0.065294
TP006-0005099 | Губкинский | Губкинский район | 6 | 0.8 | 0.40408 | 0.35237
TP006-0005101 | Губкинский | Губкинский район | 6 | 0.16 | 0.006964 | 0.1362
TP006-0005102 | Губкинский | Губкинский район | 6 | 0.1 | 0.007181 | 0.082609
TP006-0005103 | Губкинский | Губкинский район | 6 | 0.4 | 0.15157 | 0.2211
TP006-0005104 | Губкинский | Губкинский район | 6 | 0.1 | 0.028154 | 0.063943
TP006-0005105 | Губкинский | Губкинский район | 6 | 0.16 | 0.04156 | 0.10541
TP006-0005107 | Губкинский | Губкинский район | 6 | 0.16 | 0.018046 | 0.12634
TP006-0005108 | Губкинский | Губкинский район | 6 | 0.16 | 0.010597 | 0.13297
TP006-0005110 | Губкинский | Губкинский район | 6 | 0.1 | 0.012512 | 0.077864
TP006-0005112 | Губкинский | Губкинский район | 6 | 0.1 | 0.01032 | 0.079815
TP006-0005113 | Губкинский | Губкинский район | 6 | 0.063 | 0.00135 | 0.054869
TP006-0005114 | Губкинский | Губкинский район | 6 | 0.16 | 0.075 | 0.07565
TP006-0005115 | Губкинский | Губкинский район | 6 | 0.16 | 0.019788 | 0.12479
TP006-0005116 | Губкинский | Губкинский район | 6 | 0.1 | 0.025776 | 0.066059
TP006-0005118 | Губкинский | Губкинский район | 6 | 0.1 | 0.01284 | 0.077572
TP006-0005119 | Губкинский | Губкинский район | 6 | 0.1 | 0.016915 | 0.073946
TP006-0005120 | Губкинский | Губкинский район | 6 | 0.16 | 0.03783 | 0.10873
TP006-0005121 | Губкинский | Губкинский район | 6 | 0.1 | 0.022646 | 0.068845
TP006-0005122 | Губкинский | Губкинский район | 6 | 0.16 | 0.017296 | 0.12701
TP006-0005123 | Губкинский | Губкинский район | 6 | 0.1 | 0.035808 | 0.057131
TP006-0005124 | Губкинский | Губкинский район | 6 | 0.16 | 0.01924 | 0.12528
TP006-0005125 | Губкинский | Губкинский район | 6 | 0.1 | 0.01279 | 0.077617
TP006-0005126 | Губкинский | Губкинский район | 6 | 0.25 | 0.031608 | 0.19437
TP006-0005128 | Губкинский | Губкинский район | 6 | 0.16 | 0.094 | 0.05874
TP006-0005129 | Губкинский | Губкинский район | 6 | 0.4 | 0.015914 | 0.34184
TP006-0005130 | Губкинский | Губкинский район | 6 | 0.4 | 0.055171 | 0.3069
TP006-0005131 | Губкинский | Губкинский район | 6 | 0.4 | 0.033265 | 0.32639
TP006-0005132 | Губкинский | Губкинский район | 6 | 0.16 | 0.004707 | 0.13821
TP006-0005134 | Губкинский | Губкинский район | 6 | 0.16 | 0.051 | 0.09701
TP006-0005135 | Губкинский | Губкинский район | 6 | 0.25 | 0.0272 | 0.19829
TP006-0005136 | Губкинский | Губкинский район | 6 | 0.16 | 0.033426 | 0.11265
TP006-0005137 | Губкинский | Губкинский район | 6 | 0.16 | 0.053226 | 0.095029
TP006-0005139 | Губкинский | Губкинский район | 6 | 0.16 | 0.025499 | 0.11971
TP006-0005140 | Губкинский | Губкинский район | 6 | 0.063 | 0.034209 | 0.025624
TP006-0005143 | Губкинский | Губкинский район | 6 | 0.1 | 0.003876 | 0.08555
TP006-0005145 | Губкинский | Губкинский район | 6 | 0.25 | 0 | 0.2225
TP006-0005146 | Губкинский | Губкинский район | 6 | 0.25 | 0 | 0.2225
TP006-0005147 | Губкинский | Губкинский район | 6 | 0.16 | 0.021034 | 0.12368
TP006-0005150 | Губкинский | Губкинский район | 6 | 0.16 | 0.004372 | 0.13851
TP006-0005151 | Губкинский | Губкинский район | 6 | 0.25 | 0.06133 | 0.16792
TP006-0005153 | Губкинский | Губкинский район | 6 | 0.1 | 0.021533 | 0.069836
TP006-0005156 | Губкинский | Губкинский район | 6 | 0.1 | 0.010252 | 0.079876
TP006-0005157 | Губкинский | Губкинский район | 6 | 0.25 | 0.04929 | 0.17863
TP006-0005158 | Губкинский | Губкинский район | 6 | 0.16 | 0.006748 | 0.13639
TP006-0005161 | Губкинский | Губкинский район | 6 | 0.25 | 0.059962 | 0.16913
TP006-0005162 | Губкинский | Губкинский район | 6 | 0.16 | 0.048591 | 0.099154
TP006-0005163 | Губкинский | Губкинский район | 6 | 0.25 | 0.087931 | 0.14424
TP006-0005164 | Губкинский | Губкинский район | 6 | 0.25 | 0.036783 | 0.18976
TP006-0005165 | Губкинский | Губкинский район | 6 | 0.16 | 0.01543 | 0.12867
TP006-0005166 | Губкинский | Губкинский район | 6 | 0.25 | 0.041884 | 0.18522
TP006-0005167 | Губкинский | Губкинский район | 6 | 0.1 | 0.010823 | 0.079368
TP006-0005169 | Губкинский | Губкинский район | 6 | 0.4 | 0.026294 | 0.3326
TP006-0005170 | Губкинский | Губкинский район | 6 | 0.25 | 0.042247 | 0.1849
TP006-0005171 | Губкинский | Губкинский район | 6 | 0.16 | 0.00638 | 0.13672
TP006-0005172 | Губкинский | Губкинский район | 6 | 0.25 | 0.10323 | 0.13063
TP006-0005173 | Губкинский | Губкинский район | 6 | 0.1 | 0.026655 | 0.065277
TP006-0005174 | Губкинский | Губкинский район | 6 | 0.18 | 0.09284 | 0.077572
TP006-0005175 | Губкинский | Губкинский район | 6 | 0.16 | 0.034502 | 0.11169
TP006-0005176 | Губкинский | Губкинский район | 6 | 0.16 | 0.004557 | 0.13834
TP006-0005177 | Губкинский | Губкинский район | 6 | 0.2 | 0.058277 | 0.12613
TP006-0005178 | Губкинский | Губкинский район | 6 | 0.4 | 0.11922 | 0.2499
TP006-0005179 | Губкинский | Губкинский район | 6 | 0.1 | 0.021924 | 0.069488
TP006-0005180 | Губкинский | Губкинский район | 6 | 0.1 | 0.029976 | 0.062321
TP006-0005181 | Губкинский | Губкинский район | 6 | 0.4 | 0.19895 | 0.17893
TP006-0005182 | Губкинский | Губкинский район | 6 | 0.16 | 0.082 | 0.06942
TP006-0005183 | Губкинский | Губкинский район | 6 | 0.16 | 0.01954 | 0.12501
TP006-0005184 | Губкинский | Губкинский район | 6 | 0.315 | 0.3117 | 0.002937
TP006-0005186 | Губкинский | Губкинский район | 6 | 0.16 | 0.04003 | 0.10677
TP006-0005188 | Губкинский | Губкинский район | 6 | 0.063 | 0.002524 | 0.053824
TP006-0005193 | Губкинский | Губкинский район | 6 | 0.25 | 0 | 0.2225
TP006-0005198 | Губкинский | Губкинский район | 6 | 0.16 | 0.104 | 0.04984
TP006-0005202 | Губкинский | Губкинский район | 6 | 0.1 | 0.020065 | 0.071142
TP006-0005273 | Губкинский | Губкинский район | 6 | 0.4 | 0.008455 | 0.34848
TP006-0005274 | Губкинский | Губкинский район | 6 | 0.06 | 0.000456 | 0.052994
TP006-0005285 | Губкинский | Губкинский район | 6 | 0.16 | 0.132 | 0.024922
TP006-0005286 | Губкинский | Губкинский район | 6 | 0.1 | 0.00834 | 0.081577
TP006-0005287 | Губкинский | Губкинский район | 6 | 0.25 | 0.02547 | 0.19983
TP006-0005288 | Губкинский | Губкинский район | 6 | 0.1 | 0.008411 | 0.081514
TP006-0005289 | Губкинский | Губкинский район | 6 | 0.25 | 0.022236 | 0.20271
TP006-0005290 | Губкинский | Губкинский район | 6 | 0.1 | 0.023989 | 0.06765
TP006-0005331 | Губкинский | Губкинский район | 6 | 0.1 | 0.008458 | 0.081472
TP006-0005336 | Губкинский | Губкинский район | 6 | 1.03 | 0.72183 | 0.27427
TP006-0005345 | Губкинский | Губкинский район | 6 | 0.063 | 0.038337 | 0.02195
TP006-0005347 | Губкинский | Губкинский район | 6 | 0.063 | 0.004005 | 0.052506
TP006-0005474 | Губкинский | Губкинский район | 6 | 0.57 | 0.32851 | 0.21493
TP006-0005475 | Губкинский | Губкинский район | 6 | 0.8 | 0.4069 | 0.34986
TP006-0005476 | Губкинский | Губкинский район | 6 | 0.65 | 0.46041 | 0.16873
TP006-0005477 | Губкинский | Губкинский район | 6 | 0.8 | 0.46204 | 0.30078
TP006-0005478 | Губкинский | Губкинский район | 6 | 0.88 | 0.32693 | 0.49223
TP006-0005479 | Губкинский | Губкинский район | 6 | 0.8 | 0.49928 | 0.26764
TP006-0005480 | Губкинский | Губкинский район | 6 | 0.2 | 0.001856 | 0.17635
TP006-0005482 | Губкинский | Губкинский район | 6 | 0.25 | 0 | 0.2225
TP006-0005483 | Губкинский | Губкинский район | 6 | 0.25 | 0.05295 | 0.17537
TP006-0005484 | Губкинский | Губкинский район | 6 | 0.16 | 0.00631 | 0.13678
TP006-0005485 | Губкинский | Губкинский район | 6 | 0.063 | 0.056893 | 0.0054352
TP006-0005486 | Губкинский | Губкинский район | 6 | 0.16 | 0 | 0.1424
TP006-0005487 | Губкинский | Губкинский район | 6 | 0.16 | 0.058197 | 0.090605
TP006-0005490 | Губкинский | Губкинский район | 6 | 0.25 | 0.082402 | 0.14916
TP006-0005492 | Губкинский | Губкинский район | 6 | 0.25 | 0.048406 | 0.17942
TP006-0005493 | Губкинский | Губкинский район | 6 | 0.16 | 0.04823 | 0.099475
TP006-0005495 | Губкинский | Губкинский район | 6 | 0.063 | 0.00014831 | 0.055938
TP006-0005497 | Губкинский | Губкинский район | 6 | 0.25 | 0.034921 | 0.19142
TP006-0005498 | Губкинский | Губкинский район | 6 | 0.4 | 0.278 | 0.10858
TP006-0005499 | Губкинский | Губкинский район | 6 | 1.26 | 0.66105 | 0.53306
TP006-0005505 | Губкинский | Губкинский район | 6 | 1.26 | 0.82354 | 0.38845
TP006-0005518 | Губкинский | Губкинский район | 6 | 0.16 | 0 | 0.1424
TP006-0005520 | Губкинский | Губкинский район | 6 | 0.1 | 0.027922 | 0.064149
TP006-0005659 | Губкинский | Губкинский район | 6 | 0.16 | 0 | 0.1424
TP006-0005660 | Губкинский | Губкинский район | 6 | 0.1 | 0 | 0.089
TP006-0005787 | Губкинский | Губкинский район | 6 | 1.26 | 0.7438 | 0.45942
TP006-0006282 | Губкинский | Губкинский район | 6 | 0.063 | 0.036 | 0.02403
TP006-0006287 | Губкинский | Губкинский район | 6 | 0.25 | 0.168 | 0.07298
TP006-0009280 | Губкинский | Губкинский район | 6 | 0.43 | 0.1843 | 0.21867
TP006-0009281 | Губкинский | Губкинский район | 6 | 0.1 | 0.004394 | 0.085089
TP006-0009282 | Губкинский | Губкинский район | 6 | 0.1 | 0.045 | 0.04895
TP006-0009283 | Губкинский | Губкинский район | 6 | 0.4 | 0.337 | 0.05607
TP006-0009289 | Губкинский | Губкинский район | 6 | 0.25 | 0.080323 | 0.15101
TP006-0011717 | Губкинский | Губкинский район | 6 | 0.25 | 0.036001 | 0.19046
TP006-0011718 | Губкинский | Губкинский район | 6 | 0.25 | 0.042523 | 0.18465
TP006-0011719 | Губкинский | Губкинский район | 6 | 0.25 | 0.079662 | 0.1516
TP006-0011759 | Губкинский | Губкинский район | 6 | 2 | 1.0854 | 0.81397
TP006-0011910 | Губкинский | Губкинский район | 6 | 0.4 | 0.034768 | 0.32506
TP006-0011912 | Губкинский | Губкинский район | 6 | 0.25 | 0.011203 | 0.21253
TP006-0011940 | Губкинский | Губкинский район | 6 | 0.4 | 0.086284 | 0.27921
TP006-0012145 | Губкинский | Губкинский район | 6 | 0.16 | 0.016426 | 0.12778
TP006-0012247 | Губкинский | Губкинский район | 6 | 0.25 | 0.017463 | 0.20696
TP006-0012281 | Губкинский | Губкинский район | 6 | 0.2 | 0.155 | 0.04005
TP006-0012283 | Губкинский | Губкинский район | 6 | 0.25 | 0.000705 | 0.22187
TP006-0012285 | Губкинский | Губкинский район | 6 | 0.25 | 0.099243 | 0.13417
TP006-0012290 | Губкинский | Губкинский район | 6 | 0.25 | 0.021848 | 0.20306
TP006-0012308 | Губкинский | Губкинский район | 6 | 0.1 | 0.015315 | 0.07537
TP006-0012313 | Губкинский | Губкинский район | 6 | 0.25 | 0.070338 | 0.1599
TP006-0012315 | Губкинский | Губкинский район | 6 | 0.16 | 0.030733 | 0.11505
TP006-0012644 | Губкинский | Губкинский район | 6 | 0.315 | 0.075611 | 0.21306
TP006-0012720 | Губкинский | Губкинский район | 6 | 0.16 | 0.003592 | 0.1392
TP006-0012727 | Губкинский | Губкинский район | 6 | 0.5 | 0.25905 | 0.21445
TP006-0012729 | Губкинский | Губкинский район | 6 | 0.16 | 0.007936 | 0.13534
TP006-0012731 | Губкинский | Губкинский район | 6 | 0.1 | 0.003937 | 0.085496
TP006-0012737 | Губкинский | Губкинский район | 6 | 0.4 | 0.047382 | 0.31383
TP006-0012747 | Губкинский | Губкинский район | 6 | 0.1 | 0 | 0.089
TP006-0012759 | Губкинский | Губкинский район | 6 | 0.063 | 0.013311 | 0.044223
TP006-0012761 | Губкинский | Губкинский район | 6 | 0.1 | 0.014109 | 0.076443
TP006-0012772 | Губкинский | Губкинский район | 6 | 0.4 | 0.214 | 0.16554
TP006-0012786 | Губкинский | Губкинский район | 6 | 0.16 | 0.006291 | 0.1368
TP006-0012788 | Губкинский | Губкинский район | 6 | 0.25 | 0.081 | 0.15041
TP006-0012853 | Губкинский | Губкинский район | 6 | 0.25 | 0.023882 | 0.20125
TP006-0012861 | Губкинский | Губкинский район | 6 | 0.16 | 0.012129 | 0.13161
TP006-0012883 | Губкинский | Губкинский район | 6 | 0.16 | 0.067269 | 0.082531
TP006-0012902 | Губкинский | Губкинский район | 6 | 0.25 | 0.058481 | 0.17045
TP006-0013058 | Губкинский | Губкинский район | 6 | 0.4 | 0.219 | 0.16109
TP006-0013646 | Губкинский | Губкинский район | 6 | 0.32 | 0.006115 | 0.27936
TP006-0013841 | Губкинский | Губкинский район | 6 | 0.25 | 0.093038 | 0.1397
TP006-0013877 | Губкинский | Губкинский район | 6 | 0.16 | 0.079 | 0.07209
TP006-0013900 | Губкинский | Губкинский район | 6 | 2 | 1.4405 | 0.49799
TP006-0014103 | Губкинский | Губкинский район | 6 | 0.8 | 0.40636 | 0.35034
TP006-0014281 | Губкинский | Губкинский район | 6 | 0.25 | 0.002993 | 0.21984
TP006-0014286 | Губкинский | Губкинский район | 6 | 0.5 | 0.2823 | 0.19375
TP006-0014735 | Губкинский | Губкинский район | 6 | 0.16 | 0.027992 | 0.11749
TP006-0015336 | Губкинский | Губкинский район | 6 | 0.63 | 0.441 | 0.16821
TP006-0015480 | Губкинский | Губкинский район | 6 | 0.63 | 0.421 | 0.18601
TP006-0015507 | Губкинский | Губкинский район | 6 | 0.25 | 0.037562 | 0.18907
TP006-0015509 | Губкинский | Губкинский район | 6 | 0.16 | 0.021725 | 0.12306
TP006-0015510 | Губкинский | Губкинский район | 6 | 0.1 | 0.03276 | 0.059844
TP006-0015511 | Губкинский | Губкинский район | 6 | 0.16 | 0.016276 | 0.12791
TP006-0015512 | Губкинский | Губкинский район | 6 | 0.8 | 0.65295 | 0.13088
TP006-0015513 | Губкинский | Губкинский район | 6 | 0.16 | 0.02658 | 0.11874
TP006-0015515 | Губкинский | Губкинский район | 6 | 0.25 | 0.10685 | 0.1274
TP006-0015517 | Губкинский | Губкинский район | 6 | 0.16 | 0.030239 | 0.11549
TP006-0015539 | Губкинский | Губкинский район | 6 | 0.4 | 0.148 | 0.22428
TP006-0015604 | Губкинский | Губкинский район | 6 | 0.04 | 0.000472 | 0.03518
TP006-0015648 | Губкинский | Губкинский район | 6 | 0.063 | 0.042947 | 0.017847
TP006-0016002 | Губкинский | Губкинский район | 6 | 0.25 | 0.047165 | 0.18052
TP006-0016043 | Губкинский | Губкинский район | 6 | 0.063 | 0.000687 | 0.055459
TP006-0016460 | Губкинский | Губкинский район | 6 | 0.4 | 0.027839 | 0.33122
TP006-0016462 | Губкинский | Губкинский район | 6 | 0.25 | 0.02977 | 0.196
TP006-0016464 | Губкинский | Губкинский район | 6 | 1.26 | 0.68036 | 0.51588
TP006-0016489 | Губкинский | Губкинский район | 6 | 0.25 | 0.009251 | 0.21427
TP006-0016503 | Губкинский | Губкинский район | 6 | 0.04 | 0 | 0.0356
TP006-0016626 | Губкинский | Губкинский район | 6 | 0.16 | 0.0168 | 0.12745
TP006-0016638 | Губкинский | Губкинский район | 6 | 0.5 | 0.26665 | 0.20769
TP006-0016661 | Губкинский | Губкинский район | 6 | 0.1 | 0.024264 | 0.067405
TP006-0016666 | Губкинский | Губкинский район | 6 | 0.1 | 0.003884 | 0.085543
TP006-0016668 | Губкинский | Губкинский район | 6 | 0.1 | 0.013294 | 0.077168
TP006-0016852 | Губкинский | Губкинский район | 6 | 0.16 | 0.021693 | 0.12309
TP006-0016854 | Губкинский | Губкинский район | 6 | 0.16 | 0 | 0.1424
TP006-0016893 | Губкинский | Губкинский район | 6 | 0.1 | 0.014682 | 0.075933
TP006-0016935 | Губкинский | Губкинский район | 6 | 0.16 | 0.012523 | 0.13125
TP006-0016942 | Губкинский | Губкинский район | 6 | 0.63 | 0.428 | 0.17978
TP006-0016974 | Губкинский | Губкинский район | 6 | 0.1 | 0.026244 | 0.065643
TP006-0016992 | Губкинский | Губкинский район | 6 | 0.25 | 0 | 0.2225
TP006-0017113 | Губкинский | Губкинский район | 6 | 2.5 | 1.8338 | 0.59292
TP006-0017129 | Губкинский | Губкинский район | 6 | 1.26 | 0.63 | 0.5607
TP006-0017416 | Губкинский | Губкинский район | 6 | 0.16 | 0.00183 | 0.14077
TP006-0017418 | Губкинский | Губкинский район | 6 | 0.25 | 0.012834 | 0.21108
TP006-0017561 | Губкинский | Губкинский район | 6 | 0.4 | 0.247 | 0.13617
TP006-0017589 | Губкинский | Губкинский район | 6 | 2 | 1.336 | 0.59093
TP006-0017633 | Губкинский | Губкинский район | 6 | 0.1 | 0.022922 | 0.068599
TP006-0017694 | Губкинский | Губкинский район | 6 | 0.1 | 0 | 0.089
TP006-0017848 | Губкинский | Губкинский район | 6 | 0.063 | 0.005258 | 0.05139
TP006-0018046 | Губкинский | Губкинский район | 6 | 0.1 | 0.041 | 0.05251
TP006-0018274 | Губкинский | Губкинский район | 6 | 0.25 | 0.000687 | 0.22189
TP006-0018276 | Губкинский | Губкинский район | 6 | 0.16 | 0.000912 | 0.14159
TP006-0018398 | Губкинский | Губкинский район | 6 | 0.25 | 0 | 0.2225
TP006-0018451 | Губкинский | Губкинский район | 6 | 0.063 | 0.006209 | 0.050544
TP006-0018463 | Губкинский | Губкинский район | 6 | 0.16 | 0.101 | 0.05251
TP006-0018589 | Губкинский | Губкинский район | 6 | 0.063 | 0 | 0.05607
TP006-0018594 | Губкинский | Губкинский район | 6 | 0.16 | 0 | 0.1424
TP006-0018707 | Губкинский | Губкинский район | 6 | 0.4 | 0 | 0.356
TP006-0019215 | Губкинский | Губкинский район | 6 | 0.63 | 0.398 | 0.20648
TP006-0019250 | Губкинский | Губкинский район | 6 | 0.32 | 0.211 | 0.09701
TP006-0019332 | Губкинский | Губкинский район | 6 | 0.63 | 0.189 | 0.39249
TP006-0019456 | Губкинский | Губкинский район | 6 | 0.25 | 0.088 | 0.14418
TP006-0019475 | Губкинский | Губкинский район | 6 | 0.16 | 0.112 | 0.04272
TP006-0019486 | Губкинский | Губкинский район | 6 | 0.16 | 0.096017 | 0.056945
TP006-9310023 | Губкинский | Губкинский район | 6 | 0.16 | 0.0968 | 0.056248
TP010-0013766 | Губкинский | Губкинский район | 10 | 0.5 | 0.25662 | 0.21661
TP010-0013887 | Губкинский | Губкинский район | 10 | 0.25 | 0.031312 | 0.19463
TP010-0014254 | Губкинский | Губкинский район | 10 | 0.1 | 0.020451 | 0.070799
TP010-0014255 | Губкинский | Губкинский район | 10 | 0.4 | 0.011926 | 0.34539
TP010-0014256 | Губкинский | Губкинский район | 10 | 0.063 | 0.028 | 0.03115
TP010-0014257 | Губкинский | Губкинский район | 10 | 0.25 | 0.027961 | 0.19761
TP010-0014258 | Губкинский | Губкинский район | 10 | 0.063 | 0.009852 | 0.047302
TP010-0014261 | Губкинский | Губкинский район | 10 | 0.1 | 0.049 | 0.04539
TP010-0014262 | Губкинский | Губкинский район | 10 | 0.1 | 0.015361 | 0.075329
TP010-0014263 | Губкинский | Губкинский район | 10 | 0.16 | 0.002975 | 0.13975
TP010-0014264 | Губкинский | Губкинский район | 10 | 0.16 | 0.010964 | 0.13264
TP010-0014266 | Губкинский | Губкинский район | 10 | 0.2 | 0.004922 | 0.17362
TP010-0014268 | Губкинский | Губкинский район | 10 | 0.1 | 0.025928 | 0.065924
TP010-0014269 | Губкинский | Губкинский район | 10 | 0.16 | 0.015738 | 0.12839
TP010-0014270 | Губкинский | Губкинский район | 10 | 0.063 | 0.0039 | 0.052599
TP010-0014271 | Губкинский | Губкинский район | 10 | 0.1 | 0.004758 | 0.084765
TP010-0014272 | Губкинский | Губкинский район | 10 | 0.1 | 0.049 | 0.04539
TP010-0014274 | Губкинский | Губкинский район | 10 | 0.063 | 0.021706 | 0.036752
TP010-0014275 | Губкинский | Губкинский район | 10 | 0.16 | 0.007308 | 0.1359
TP010-0014276 | Губкинский | Губкинский район | 10 | 0.063 | 0.007837 | 0.049095
TP010-0014277 | Губкинский | Губкинский район | 10 | 0.1 | 0.008491 | 0.081443
TP010-0014278 | Губкинский | Губкинский район | 10 | 0.16 | 0.008448 | 0.13488
TP010-0014281 | Губкинский | Губкинский район | 10 | 0.25 | 0.002034 | 0.22069
TP010-0014282 | Губкинский | Губкинский район | 10 | 0.1 | 0.016135 | 0.07464
TP010-0014283 | Губкинский | Губкинский район | 10 | 0.16 | 0.005869 | 0.13718
TP010-0014284 | Губкинский | Губкинский район | 10 | 0.16 | 0.006342 | 0.13676
TP010-0014285 | Губкинский | Губкинский район | 10 | 0.06 | 0.005388 | 0.048605
TP010-0014286 | Губкинский | Губкинский район | 10 | 0.1 | 0.001398 | 0.087756
TP010-0014287 | Губкинский | Губкинский район | 10 | 0.1 | 0.005427 | 0.08417
TP010-0014288 | Губкинский | Губкинский район | 10 | 0.04 | 0.00175 | 0.034043
TP010-0014289 | Губкинский | Губкинский район | 10 | 0.1 | 0.005683 | 0.083942
TP010-0014290 | Губкинский | Губкинский район | 10 | 0.1 | 0.054956 | 0.040089
TP010-0014291 | Губкинский | Губкинский район | 10 | 0.1 | 0.012306 | 0.078048
TP010-0014294 | Губкинский | Губкинский район | 10 | 0.1 | 0.023524 | 0.068064
TP010-0014295 | Губкинский | Губкинский район | 10 | 0.16 | 0.024564 | 0.12054
TP010-0014296 | Губкинский | Губкинский район | 10 | 0.06 | 0.015679 | 0.039446
TP010-0014297 | Губкинский | Губкинский район | 10 | 0.25 | 0.017509 | 0.20692
TP010-0014298 | Губкинский | Губкинский район | 10 | 0.25 | 0.034927 | 0.19141
TP010-0014299 | Губкинский | Губкинский район | 10 | 0.1 | 0.029348 | 0.06288
TP010-0014300 | Губкинский | Губкинский район | 10 | 0.16 | 0.01284 | 0.13097
TP010-0014301 | Губкинский | Губкинский район | 10 | 0.1 | 0.010581 | 0.079583
TP010-0014302 | Губкинский | Губкинский район | 10 | 0.16 | 0.01482 | 0.12921
TP010-0014303 | Губкинский | Губкинский район | 10 | 0.25 | 0.011325 | 0.21242
TP010-0014304 | Губкинский | Губкинский район | 10 | 0.16 | 0.001827 | 0.14077
TP010-0014305 | Губкинский | Губкинский район | 10 | 0.25 | 0.031965 | 0.19405
TP010-0014306 | Губкинский | Губкинский район | 10 | 0.25 | 0.005959 | 0.2172
TP010-0014307 | Губкинский | Губкинский район | 10 | 0.16 | 0.013736 | 0.13017
TP010-0014308 | Губкинский | Губкинский район | 10 | 0.25 | 0.006163 | 0.21701
TP010-0014309 | Губкинский | Губкинский район | 10 | 0.16 | 0 | 0.1424
TP010-0014310 | Губкинский | Губкинский район | 10 | 0.063 | 0.013074 | 0.044434
TP010-0014312 | Губкинский | Губкинский район | 10 | 0.1 | 0.009777 | 0.080298
TP010-0014313 | Губкинский | Губкинский район | 10 | 0.16 | 0 | 0.1424
TP010-0014314 | Губкинский | Губкинский район | 10 | 0.16 | 0.01303 | 0.1308
TP010-0014315 | Губкинский | Губкинский район | 10 | 0.25 | 0.031557 | 0.19441
TP010-0014316 | Губкинский | Губкинский район | 10 | 0.1 | 0.028111 | 0.063981
TP010-0014317 | Губкинский | Губкинский район | 10 | 0.063 | 0.005274 | 0.051376
TP010-0014318 | Губкинский | Губкинский район | 10 | 0.16 | 0.031215 | 0.11462
TP010-0014320 | Губкинский | Губкинский район | 10 | 0.063 | 0.011115 | 0.046178
TP010-0014321 | Губкинский | Губкинский район | 10 | 0.1 | 0.016502 | 0.074313
TP010-0014322 | Губкинский | Губкинский район | 10 | 0.1 | 0.024757 | 0.066966
TP010-0014323 | Губкинский | Губкинский район | 10 | 0.1 | 0.020328 | 0.070908
TP010-0014324 | Губкинский | Губкинский район | 10 | 0.25 | 0.00118 | 0.22145
TP010-0014325 | Губкинский | Губкинский район | 10 | 0.1 | 0.010302 | 0.079831
TP010-0014326 | Губкинский | Губкинский район | 10 | 0.25 | 0.091251 | 0.14129
TP010-0014327 | Губкинский | Губкинский район | 10 | 0.1 | 0.007329 | 0.082477
TP010-0014328 | Губкинский | Губкинский район | 10 | 0.063 | 0.002016 | 0.054276
TP010-0014329 | Губкинский | Губкинский район | 10 | 0.16 | 0.073617 | 0.076881
TP010-0014330 | Губкинский | Губкинский район | 10 | 0.16 | 0.04836 | 0.09936
TP010-0014331 | Губкинский | Губкинский район | 10 | 0.25 | 0.046222 | 0.18136
TP010-0014332 | Губкинский | Губкинский район | 10 | 0.063 | 0.002694 | 0.053672
TP010-0014333 | Губкинский | Губкинский район | 10 | 0.25 | 0.074628 | 0.15608
TP010-0014335 | Губкинский | Губкинский район | 10 | 0.16 | 0.007467 | 0.13575
TP010-0014336 | Губкинский | Губкинский район | 10 | 0.25 | 0.12903 | 0.10766
TP010-0014337 | Губкинский | Губкинский район | 10 | 0.25 | 0.004834 | 0.2182
TP010-0014338 | Губкинский | Губкинский район | 10 | 0.1 | 0.008557 | 0.081384
TP010-0014339 | Губкинский | Губкинский район | 10 | 0.16 | 0.01539 | 0.1287
TP010-0014340 | Губкинский | Губкинский район | 10 | 0.063 | 0.024652 | 0.03413
TP010-0014341 | Губкинский | Губкинский район | 10 | 0.25 | 0.10606 | 0.12811
TP010-0014343 | Губкинский | Губкинский район | 10 | 0.16 | 0.024704 | 0.12041
TP010-0014344 | Губкинский | Губкинский район | 10 | 0.1 | 0.016036 | 0.074728
TP010-0014345 | Губкинский | Губкинский район | 10 | 0.25 | 0.018619 | 0.20593
TP010-0014346 | Губкинский | Губкинский район | 10 | 0.1 | 0.003927 | 0.085505
TP010-0014347 | Губкинский | Губкинский район | 10 | 0.16 | 0.050604 | 0.097362
TP010-0014349 | Губкинский | Губкинский район | 10 | 0.25 | 0 | 0.2225
TP010-0014350 | Губкинский | Губкинский район | 10 | 0.063 | 0.009603 | 0.047523
TP010-0014351 | Губкинский | Губкинский район | 10 | 0.16 | 0.025695 | 0.11953
TP010-0014352 | Губкинский | Губкинский район | 10 | 0.16 | 0.006129 | 0.13695
TP010-0014353 | Губкинский | Губкинский район | 10 | 0.1 | 0.009003 | 0.080987
TP010-0014354 | Губкинский | Губкинский район | 10 | 0.16 | 0.019636 | 0.12492
TP010-0014355 | Губкинский | Губкинский район | 10 | 0.4 | 0.013098 | 0.34434
TP010-0014356 | Губкинский | Губкинский район | 10 | 0.25 | 0.087631 | 0.14451
TP010-0014361 | Губкинский | Губкинский район | 10 | 0.16 | 0.01784 | 0.12652
TP010-0014362 | Губкинский | Губкинский район | 10 | 0.1 | 0.00956 | 0.080492
TP010-0014363 | Губкинский | Губкинский район | 10 | 0.1 | 0.005417 | 0.084179
TP010-0014364 | Губкинский | Губкинский район | 10 | 0.1 | 0.001507 | 0.087659
TP010-0014365 | Губкинский | Губкинский район | 10 | 0.16 | 0.022859 | 0.12206
TP010-0014366 | Губкинский | Губкинский район | 10 | 0.1 | 0.007256 | 0.082542
TP010-0014367 | Губкинский | Губкинский район | 10 | 0.063 | 0 | 0.05607
TP010-0014368 | Губкинский | Губкинский район | 10 | 0.25 | 0.034097 | 0.19215
TP010-0014369 | Губкинский | Губкинский район | 10 | 0.16 | 0.016758 | 0.12749
TP010-0014370 | Губкинский | Губкинский район | 10 | 0.25 | 0.018332 | 0.20618
TP010-0014372 | Губкинский | Губкинский район | 10 | 0.16 | 0 | 0.1424
TP010-0014373 | Губкинский | Губкинский район | 10 | 0.063 | 0.028208 | 0.030965
TP010-0014374 | Губкинский | Губкинский район | 10 | 0.1 | 0.02464 | 0.06707
TP010-0014375 | Губкинский | Губкинский район | 10 | 0.16 | 0.01973 | 0.12484
TP010-0014376 | Губкинский | Губкинский район | 10 | 0.16 | 0.019649 | 0.12491
TP010-0014377 | Губкинский | Губкинский район | 10 | 0.25 | 0.035577 | 0.19084
TP010-0014378 | Губкинский | Губкинский район | 10 | 0.16 | 0.005302 | 0.13768
TP010-0014379 | Губкинский | Губкинский район | 10 | 0.16 | 0.004665 | 0.13825
TP010-0014380 | Губкинский | Губкинский район | 10 | 0.1 | 0.011988 | 0.078331
TP010-0014381 | Губкинский | Губкинский район | 10 | 0.16 | 0.05307 | 0.095168
TP010-0014383 | Губкинский | Губкинский район | 10 | 0.16 | 0.011681 | 0.132
TP010-0014385 | Губкинский | Губкинский район | 10 | 0.025 | 0.006988 | 0.016031
TP010-0014386 | Губкинский | Губкинский район | 10 | 0.25 | 0.009038 | 0.21446
TP010-0014387 | Губкинский | Губкинский район | 10 | 0.1 | 0.005767 | 0.083867
TP010-0014388 | Губкинский | Губкинский район | 10 | 0.16 | 0.10715 | 0.047038
TP010-0014391 | Губкинский | Губкинский район | 10 | 0.1 | 0.012468 | 0.077903
TP010-0014393 | Губкинский | Губкинский район | 10 | 0.1 | 0.055 | 0.04005
TP010-0014394 | Губкинский | Губкинский район | 10 | 0.16 | 0.008399 | 0.13492
TP010-0014395 | Губкинский | Губкинский район | 10 | 0.25 | 0.024834 | 0.2004
TP010-0014396 | Губкинский | Губкинский район | 10 | 0.16 | 0.023644 | 0.12136
TP010-0014397 | Губкинский | Губкинский район | 10 | 0.16 | 0.01831 | 0.1261
TP010-0014398 | Губкинский | Губкинский район | 10 | 0.16 | 0.033576 | 0.11252
TP010-0014399 | Губкинский | Губкинский район | 10 | 0.1 | 0.008184 | 0.081716
TP010-0014400 | Губкинский | Губкинский район | 10 | 0.16 | 0.083 | 0.06853
TP010-0014401 | Губкинский | Губкинский район | 10 | 0.1 | 0.000687 | 0.088389
TP010-0014402 | Губкинский | Губкинский район | 10 | 0.1 | 0.040587 | 0.052878
TP010-0014403 | Губкинский | Губкинский район | 10 | 0.1 | 0.02967 | 0.062594
TP010-0014405 | Губкинский | Губкинский район | 10 | 0.25 | 0.067224 | 0.16267
TP010-0014407 | Губкинский | Губкинский район | 10 | 0.1 | 0.01799 | 0.072989
TP010-0014408 | Губкинский | Губкинский район | 10 | 0.1 | 0.029409 | 0.062826
TP010-0014409 | Губкинский | Губкинский район | 10 | 0.16 | 0.031047 | 0.11477
TP010-0014410 | Губкинский | Губкинский район | 10 | 0.16 | 0.03772 | 0.10883
TP010-0014411 | Губкинский | Губкинский район | 10 | 0.063 | 0.012259 | 0.045159
TP010-0014413 | Губкинский | Губкинский район | 10 | 0.1 | 0.019622 | 0.071536
TP010-0014414 | Губкинский | Губкинский район | 10 | 0.16 | 0.018158 | 0.12624
TP010-0014415 | Губкинский | Губкинский район | 10 | 0.06 | 0.001805 | 0.051794
TP010-0014416 | Губкинский | Губкинский район | 10 | 0.1 | 0.055 | 0.04005
TP010-0014418 | Губкинский | Губкинский район | 10 | 0.25 | 0.028248 | 0.19736
TP010-0014419 | Губкинский | Губкинский район | 10 | 0.16 | 0.021958 | 0.12286
TP010-0014420 | Губкинский | Губкинский район | 10 | 0.063 | 0 | 0.05607
TP010-0014421 | Губкинский | Губкинский район | 10 | 0.063 | 0.011336 | 0.045981
TP010-0014422 | Губкинский | Губкинский район | 10 | 0.25 | 0.012686 | 0.21121
TP010-0014423 | Губкинский | Губкинский район | 10 | 0.16 | 0.014548 | 0.12945
TP010-0014424 | Губкинский | Губкинский район | 10 | 0.1 | 0.01173 | 0.07856
TP010-0014425 | Губкинский | Губкинский район | 10 | 0.16 | 0.10538 | 0.048614
TP010-0014426 | Губкинский | Губкинский район | 10 | 0.063 | 0.020799 | 0.037559
TP010-0014427 | Губкинский | Губкинский район | 10 | 0.1 | 0.005636 | 0.083984
TP010-0014428 | Губкинский | Губкинский район | 10 | 0.1 | 0.015916 | 0.074835
TP010-0014430 | Губкинский | Губкинский район | 10 | 0.16 | 0.00945 | 0.13399
TP010-0014431 | Губкинский | Губкинский район | 10 | 0.16 | 0.01174 | 0.13195
TP010-0014432 | Губкинский | Губкинский район | 10 | 0.1 | 0.005529 | 0.084079
TP010-0014433 | Губкинский | Губкинский район | 10 | 0.16 | 0.034113 | 0.11204
TP010-0014435 | Губкинский | Губкинский район | 10 | 0.1 | 0 | 0.089
TP010-0014436 | Губкинский | Губкинский район | 10 | 0.16 | 0.00471 | 0.13821
TP010-0014437 | Губкинский | Губкинский район | 10 | 0.063 | 0.046598 | 0.014598
TP010-0014438 | Губкинский | Губкинский район | 10 | 0.16 | 0.019418 | 0.12512
TP010-0014439 | Губкинский | Губкинский район | 10 | 0.1 | 0.010769 | 0.079416
TP010-0014440 | Губкинский | Губкинский район | 10 | 0.1 | 0.017596 | 0.07334
TP010-0014441 | Губкинский | Губкинский район | 10 | 0.16 | 0.013135 | 0.13071
TP010-0014442 | Губкинский | Губкинский район | 10 | 0.16 | 0.008008 | 0.13527
TP010-0014443 | Губкинский | Губкинский район | 10 | 0.1 | 0.011634 | 0.078646
TP010-0014444 | Губкинский | Губкинский район | 10 | 0.16 | 0.022054 | 0.12277
TP010-0014445 | Губкинский | Губкинский район | 10 | 0.063 | 0.009582 | 0.047542
TP010-0014446 | Губкинский | Губкинский район | 10 | 0.1 | 0.006735 | 0.083006
TP010-0014447 | Губкинский | Губкинский район | 10 | 0.063 | 0.013828 | 0.043763
TP010-0014448 | Губкинский | Губкинский район | 10 | 0.25 | 0.062261 | 0.16709
TP010-0014449 | Губкинский | Губкинский район | 10 | 0.063 | 0.012051 | 0.045345
TP010-0014451 | Губкинский | Губкинский район | 10 | 0.1 | 0.001416 | 0.08774
TP010-0014452 | Губкинский | Губкинский район | 10 | 0.1 | 0.018039 | 0.072945
TP010-0014453 | Губкинский | Губкинский район | 10 | 0.25 | 0.011817 | 0.21198
TP010-0014454 | Губкинский | Губкинский район | 10 | 0.063 | 0.009129 | 0.047945
TP010-0014455 | Губкинский | Губкинский район | 10 | 0.1 | 0.00328 | 0.086081
TP010-0014456 | Губкинский | Губкинский район | 10 | 0.25 | 0.083126 | 0.14852
TP010-0014457 | Губкинский | Губкинский район | 10 | 0.063 | 0.007755 | 0.049168
TP010-0014458 | Губкинский | Губкинский район | 10 | 0.063 | 0.008044 | 0.048911
TP010-0014459 | Губкинский | Губкинский район | 10 | 0.1 | 0.059 | 0.03649
TP010-0014460 | Губкинский | Губкинский район | 10 | 0.25 | 0.03946 | 0.18738
TP010-0014461 | Губкинский | Губкинский район | 10 | 0.25 | 0.008376 | 0.21505
TP010-0014463 | Губкинский | Губкинский район | 10 | 0.1 | 0.013234 | 0.077222
TP010-0014464 | Губкинский | Губкинский район | 10 | 0.1 | 0.007978 | 0.0819
TP010-0014465 | Губкинский | Губкинский район | 10 | 0.1 | 0.013769 | 0.076746
TP010-0014466 | Губкинский | Губкинский район | 10 | 0.063 | 0.003675 | 0.052799
TP010-0014467 | Губкинский | Губкинский район | 10 | 0.25 | 0.029477 | 0.19627
TP010-0014468 | Губкинский | Губкинский район | 10 | 0.25 | 0.017641 | 0.2068
TP010-0014469 | Губкинский | Губкинский район | 10 | 0.06 | 0.005153 | 0.048814
TP010-0014471 | Губкинский | Губкинский район | 10 | 0.25 | 0.002046 | 0.22068
TP010-0014474 | Губкинский | Губкинский район | 10 | 0.25 | 0.023952 | 0.20118
TP010-0014475 | Губкинский | Губкинский район | 10 | 0.25 | 0.029924 | 0.19587
TP010-0014476 | Губкинский | Губкинский район | 10 | 0.16 | 0.002811 | 0.1399
TP010-0014477 | Губкинский | Губкинский район | 10 | 0.16 | 0.011481 | 0.13218
TP010-0014479 | Губкинский | Губкинский район | 10 | 0.16 | 0.023634 | 0.12137
TP010-0014480 | Губкинский | Губкинский район | 10 | 0.063 | 0.007038 | 0.049806
TP010-0014481 | Губкинский | Губкинский район | 10 | 0.16 | 0.021681 | 0.1231
TP010-0014482 | Губкинский | Губкинский район | 10 | 0.25 | 0.003077 | 0.21976
TP010-0014483 | Губкинский | Губкинский район | 10 | 0.25 | 0.038744 | 0.18802
TP010-0014484 | Губкинский | Губкинский район | 10 | 0.25 | 0.04231 | 0.18484
TP010-0014485 | Губкинский | Губкинский район | 10 | 0.16 | 0 | 0.1424
TP010-0014486 | Губкинский | Губкинский район | 10 | 0.25 | 0.026947 | 0.19852
TP010-0014488 | Губкинский | Губкинский район | 10 | 0.1 | 0.01949 | 0.071654
TP010-0014489 | Губкинский | Губкинский район | 10 | 0.1 | 0.058343 | 0.037075
TP010-0014490 | Губкинский | Губкинский район | 10 | 0.16 | 0.010518 | 0.13304
TP010-0014491 | Губкинский | Губкинский район | 10 | 0.16 | 0.06 | 0.089
TP010-0014492 | Губкинский | Губкинский район | 10 | 0.04 | 0 | 0.0356
TP010-0014493 | Губкинский | Губкинский район | 10 | 0.16 | 0.017369 | 0.12694
TP010-0014494 | Губкинский | Губкинский район | 10 | 0.1 | 0.014844 | 0.075789
TP010-0014495 | Губкинский | Губкинский район | 10 | 0.16 | 0.048122 | 0.099571
TP010-0014496 | Губкинский | Губкинский район | 10 | 0.16 | 0.043039 | 0.1041
TP010-0014497 | Губкинский | Губкинский район | 10 | 0.16 | 0.0615 | 0.087665
TP010-0014498 | Губкинский | Губкинский район | 10 | 0.04 | 0.0029 | 0.033019
TP010-0014499 | Губкинский | Губкинский район | 10 | 0.16 | 0.013257 | 0.1306
TP010-0014500 | Губкинский | Губкинский район | 10 | 0.06 | 0.057 | 0.00267
TP010-0014501 | Губкинский | Губкинский район | 10 | 0.1 | 0.010726 | 0.079454
TP010-0014502 | Губкинский | Губкинский район | 10 | 0.16 | 0.10792 | 0.046347
TP010-0014504 | Губкинский | Губкинский район | 10 | 0.1 | 0.005687 | 0.083939
TP010-0014505 | Губкинский | Губкинский район | 10 | 0.1 | 0.02016 | 0.071058
TP010-0014506 | Губкинский | Губкинский район | 10 | 0.1 | 0.005815 | 0.083825
TP010-0014507 | Губкинский | Губкинский район | 10 | 0.04 | 0.008278 | 0.028233
TP010-0014508 | Губкинский | Губкинский район | 10 | 0.1 | 0 | 0.089
TP010-0014509 | Губкинский | Губкинский район | 10 | 0.16 | 0.017469 | 0.12685
TP010-0014510 | Губкинский | Губкинский район | 10 | 0.25 | 0.013266 | 0.21069
TP010-0014511 | Губкинский | Губкинский район | 10 | 0.16 | 0.018812 | 0.12566
TP010-0014512 | Губкинский | Губкинский район | 10 | 0.1 | 0.008657 | 0.081295
TP010-0014513 | Губкинский | Губкинский район | 10 | 0.4 | 0.04341 | 0.31737
TP010-0014514 | Губкинский | Губкинский район | 10 | 0.1 | 0.025371 | 0.06642
TP010-0014515 | Губкинский | Губкинский район | 10 | 0.16 | 0.012303 | 0.13145
TP010-0014516 | Губкинский | Губкинский район | 10 | 0.16 | 0.024264 | 0.12081
TP010-0014517 | Губкинский | Губкинский район | 10 | 0.063 | 0.008863 | 0.048182
TP010-0014518 | Губкинский | Губкинский район | 10 | 0.16 | 0.034271 | 0.1119
TP010-0014519 | Губкинский | Губкинский район | 10 | 0.16 | 0.000912 | 0.14159
TP010-0014520 | Губкинский | Губкинский район | 10 | 0.25 | 0.017327 | 0.20708
TP010-0014521 | Губкинский | Губкинский район | 10 | 0.1 | 0.002061 | 0.087166
TP010-0014522 | Губкинский | Губкинский район | 10 | 0.063 | 0.014737 | 0.042954
TP010-0014523 | Губкинский | Губкинский район | 10 | 0.16 | 0.04659 | 0.10093
TP010-0014524 | Губкинский | Губкинский район | 10 | 0.1 | 0.026342 | 0.065556
TP010-0014525 | Губкинский | Губкинский район | 10 | 0.16 | 0.017189 | 0.1271
TP010-0014526 | Губкинский | Губкинский район | 10 | 0.1 | 0.033329 | 0.059337
TP010-0014528 | Губкинский | Губкинский район | 10 | 0.25 | 0.064036 | 0.16551
TP010-0014529 | Губкинский | Губкинский район | 10 | 0.25 | 0.011236 | 0.2125
TP010-0014530 | Губкинский | Губкинский район | 10 | 0.1 | 0.029003 | 0.063187
TP010-0014532 | Губкинский | Губкинский район | 10 | 0.1 | 0.011574 | 0.078699
TP010-0014533 | Губкинский | Губкинский район | 10 | 0.063 | 0.006852 | 0.049972
TP010-0014534 | Губкинский | Губкинский район | 10 | 0.1 | 0.014647 | 0.075964
TP010-0014535 | Губкинский | Губкинский район | 10 | 0.16 | 0.025921 | 0.11933
TP010-0014536 | Губкинский | Губкинский район | 10 | 0.1 | 0.016555 | 0.074266
TP010-0014537 | Губкинский | Губкинский район | 10 | 0.04 | 0.006788 | 0.029559
TP010-0014538 | Губкинский | Губкинский район | 10 | 0.25 | 0 | 0.2225
TP010-0014539 | Губкинский | Губкинский район | 10 | 0.1 | 0.007296 | 0.082507
TP010-0014540 | Губкинский | Губкинский район | 10 | 0.06 | 0.007681 | 0.046564
TP010-0014541 | Губкинский | Губкинский район | 10 | 0.1 | 0.008174 | 0.081725
TP010-0014542 | Губкинский | Губкинский район | 10 | 0.16 | 0.016786 | 0.12746
TP010-0014545 | Губкинский | Губкинский район | 10 | 0.063 | 0.003666 | 0.052807
TP010-0014547 | Губкинский | Губкинский район | 10 | 0.16 | 0.002275 | 0.14038
TP010-0014548 | Губкинский | Губкинский район | 10 | 0.063 | 0 | 0.05607
TP010-0014549 | Губкинский | Губкинский район | 10 | 0.25 | 0.017322 | 0.20708
TP010-0014550 | Губкинский | Губкинский район | 10 | 0.16 | 0.053094 | 0.095146
TP010-0014551 | Губкинский | Губкинский район | 10 | 0.1 | 0.013716 | 0.076793
TP010-0014552 | Губкинский | Губкинский район | 10 | 0.063 | 0.002582 | 0.053772
TP010-0014554 | Губкинский | Губкинский район | 10 | 0.16 | 0.053331 | 0.094935
TP010-0014555 | Губкинский | Губкинский район | 10 | 0.1 | 0.04881 | 0.045559
TP010-0014556 | Губкинский | Губкинский район | 10 | 0.16 | 0.003926 | 0.13891
TP010-0014557 | Губкинский | Губкинский район | 10 | 0.06 | 0.00828 | 0.046031
TP010-0014559 | Губкинский | Губкинский район | 10 | 0.1 | 0.022426 | 0.069041
TP010-0014560 | Губкинский | Губкинский район | 10 | 0.1 | 0.005144 | 0.084422
TP010-0014561 | Губкинский | Губкинский район | 10 | 0.1 | 0.006901 | 0.082858
TP010-0014562 | Губкинский | Губкинский район | 10 | 0.063 | 0.004824 | 0.051777
TP010-0014563 | Губкинский | Губкинский район | 10 | 0.063 | 0.005926 | 0.050796
TP010-0014564 | Губкинский | Губкинский район | 10 | 0.16 | 0.063094 | 0.086246
TP010-0014566 | Губкинский | Губкинский район | 10 | 0.25 | 0.026364 | 0.19904
TP010-0014567 | Губкинский | Губкинский район | 10 | 0.25 | 0.087 | 0.14507
TP010-0015545 | Губкинский | Губкинский район | 10 | 0.16 | 0.003444 | 0.13933
TP010-0015546 | Губкинский | Губкинский район | 10 | 0.16 | 0.041915 | 0.1051
TP010-0015550 | Губкинский | Губкинский район | 10 | 0.16 | 0.026699 | 0.11864
TP010-0015551 | Губкинский | Губкинский район | 10 | 0.16 | 0.006258 | 0.13683
TP010-0015552 | Губкинский | Губкинский район | 10 | 0.4 | 0.259 | 0.12549
TP010-0015553 | Губкинский | Губкинский район | 10 | 0.4 | 0.22 | 0.1602
TP010-0015575 | Губкинский | Губкинский район | 10 | 0.16 | 0.101 | 0.05251
TP010-0015577 | Губкинский | Губкинский район | 10 | 0.1 | 0.059 | 0.03649
TP010-0015578 | Губкинский | Губкинский район | 10 | 0.25 | 0.098 | 0.13528
TP010-0015579 | Губкинский | Губкинский район | 10 | 0.16 | 0.106 | 0.04806
TP010-0015581 | Губкинский | Губкинский район | 10 | 0.1 | 0.00138 | 0.087772
TP010-0015601 | Губкинский | Губкинский район | 10 | 0.16 | 0 | 0.1424
TP010-0015602 | Губкинский | Губкинский район | 10 | 0.1 | 0.022785 | 0.068721
TP010-0015605 | Губкинский | Губкинский район | 10 | 0.25 | 0.007179 | 0.21611
TP010-0015606 | Губкинский | Губкинский район | 10 | 0.25 | 0.018964 | 0.20562
TP010-0015607 | Губкинский | Губкинский район | 10 | 0.25 | 0.00343 | 0.21945
TP010-0015609 | Губкинский | Губкинский район | 10 | 0.16 | 0.042366 | 0.10469
TP010-0015610 | Губкинский | Губкинский район | 10 | 0.16 | 0.021814 | 0.12299
TP010-0015611 | Губкинский | Губкинский район | 10 | 0.063 | 0.002724 | 0.053646
TP010-0015612 | Губкинский | Губкинский район | 10 | 0.25 | 0.023103 | 0.20194
TP010-0015621 | Губкинский | Губкинский район | 10 | 0.16 | 0.006031 | 0.13703
TP010-0015622 | Губкинский | Губкинский район | 10 | 0.063 | 0.007395 | 0.049488
TP010-0015623 | Губкинский | Губкинский район | 10 | 0.063 | 0.015802 | 0.042006
TP010-0015624 | Губкинский | Губкинский район | 10 | 0.1 | 0.011969 | 0.078348
TP010-0015625 | Губкинский | Губкинский район | 10 | 0.16 | 0.010914 | 0.13269
TP010-0015905 | Губкинский | Губкинский район | 10 | 0.16 | 0.008971 | 0.13442
TP010-0015907 | Губкинский | Губкинский район | 10 | 0.04 | 0.020903 | 0.016996
TP010-0015908 | Губкинский | Губкинский район | 10 | 0.04 | 0.009843 | 0.02684
TP010-0015935 | Губкинский | Губкинский район | 10 | 0.063 | 0.012831 | 0.04465
TP010-0015936 | Губкинский | Губкинский район | 10 | 0.1 | 0.016679 | 0.074156
TP010-0015937 | Губкинский | Губкинский район | 10 | 0.04 | 0.00696 | 0.029406
TP010-0015938 | Губкинский | Губкинский район | 10 | 0.16 | 0.049905 | 0.097985
TP010-0015977 | Губкинский | Губкинский район | 10 | 0.1 | 0.014892 | 0.075746
TP010-0015996 | Губкинский | Губкинский район | 10 | 0.16 | 0.002046 | 0.14058
TP010-0016002 | Губкинский | Губкинский район | 10 | 0.16 | 0.04189 | 0.10512
TP010-0016007 | Губкинский | Губкинский район | 10 | 0.25 | 0.008931 | 0.21455
TP010-0016011 | Губкинский | Губкинский район | 10 | 0.06 | 0 | 0.0534
TP010-0016017 | Губкинский | Губкинский район | 10 | 0.1 | 0.053 | 0.04183
TP010-0016025 | Губкинский | Губкинский район | 10 | 0.25 | 0.031908 | 0.1941
TP010-0016028 | Губкинский | Губкинский район | 10 | 0.1 | 0.025676 | 0.066148
TP010-0016029 | Губкинский | Губкинский район | 10 | 0.063 | 0.02323 | 0.035395
TP010-0016030 | Губкинский | Губкинский район | 10 | 0.25 | 0.1171 | 0.11828
TP010-0016044 | Губкинский | Губкинский район | 10 | 0.04 | 0 | 0.0356
TP010-0016045 | Губкинский | Губкинский район | 10 | 0.1 | 0.057 | 0.03827
TP010-0016046 | Губкинский | Губкинский район | 10 | 0.1 | 0.001984 | 0.087234
TP010-0016047 | Губкинский | Губкинский район | 10 | 0.1 | 0.00627 | 0.08342
TP010-0016048 | Губкинский | Губкинский район | 10 | 0.25 | 0.022758 | 0.20225
TP010-0016049 | Губкинский | Губкинский район | 10 | 0.16 | 0.018771 | 0.12569
TP010-0016052 | Губкинский | Губкинский район | 10 | 0.04 | 0.007516 | 0.028911
TP010-0016053 | Губкинский | Губкинский район | 10 | 0.1 | 0.0009 | 0.088199
TP010-0016054 | Губкинский | Губкинский район | 10 | 0.16 | 0.021221 | 0.12351
TP010-0016055 | Губкинский | Губкинский район | 10 | 0.16 | 0.015664 | 0.12846
TP010-0016056 | Губкинский | Губкинский район | 10 | 0.16 | 0.019807 | 0.12477
TP010-0016057 | Губкинский | Губкинский район | 10 | 0.16 | 0.011728 | 0.13196
TP010-0016058 | Губкинский | Губкинский район | 10 | 0.16 | 0.019056 | 0.12544
TP010-0016061 | Губкинский | Губкинский район | 10 | 0.25 | 0.12739 | 0.10912
TP010-0016062 | Губкинский | Губкинский район | 10 | 0.16 | 0.048369 | 0.099352
TP010-0016063 | Губкинский | Губкинский район | 10 | 0.16 | 0.00312 | 0.13962
TP010-0016064 | Губкинский | Губкинский район | 10 | 0.16 | 0.028814 | 0.11676
TP010-0016065 | Губкинский | Губкинский район | 10 | 0.25 | 0.021338 | 0.20351
TP010-0016066 | Губкинский | Губкинский район | 10 | 0.063 | 0.011513 | 0.045823
TP010-0016067 | Губкинский | Губкинский район | 10 | 0.16 | 0.027538 | 0.11789
TP010-0016068 | Губкинский | Губкинский район | 10 | 0.16 | 0.013701 | 0.13021
TP010-0016069 | Губкинский | Губкинский район | 10 | 0.1 | 0.016081 | 0.074688
TP010-0016070 | Губкинский | Губкинский район | 10 | 0.063 | 0.015631 | 0.042158
TP010-0016071 | Губкинский | Губкинский район | 10 | 0.16 | 0.0759 | 0.074849
TP010-0016072 | Губкинский | Губкинский район | 10 | 0.16 | 0.011395 | 0.13226
TP010-0016073 | Губкинский | Губкинский район | 10 | 0.16 | 0.035624 | 0.11069
TP010-0016074 | Губкинский | Губкинский район | 10 | 0.1 | 0.004489 | 0.085005
TP010-0016076 | Губкинский | Губкинский район | 10 | 0.16 | 0.01608 | 0.12809
TP010-0016077 | Губкинский | Губкинский район | 10 | 0.25 | 0.012481 | 0.21139
TP010-0016078 | Губкинский | Губкинский район | 10 | 0.1 | 0.016873 | 0.073983
TP010-0016079 | Губкинский | Губкинский район | 10 | 0.16 | 0.005012 | 0.13794
TP010-0016080 | Губкинский | Губкинский район | 10 | 0.16 | 0.005663 | 0.13736
TP010-0016519 | Губкинский | Губкинский район | 10 | 0.1 | 0.020856 | 0.070438
TP010-0016520 | Губкинский | Губкинский район | 10 | 0.063 | 0.001547 | 0.054693
TP010-0016521 | Губкинский | Губкинский район | 10 | 0.063 | 0.00688 | 0.049947
TP010-0016523 | Губкинский | Губкинский район | 10 | 0.25 | 0 | 0.2225
TP010-0016525 | Губкинский | Губкинский район | 10 | 0.1 | 0.013058 | 0.077378
TP010-0016526 | Губкинский | Губкинский район | 10 | 0.1 | 0.030628 | 0.061741
TP010-0016527 | Губкинский | Губкинский район | 10 | 0.1 | 0.007382 | 0.08243
TP010-0016528 | Губкинский | Губкинский район | 10 | 0.063 | 0 | 0.05607
TP010-0016538 | Губкинский | Губкинский район | 10 | 0.1 | 0 | 0.089
TP010-0016572 | Губкинский | Губкинский район | 10 | 0.1 | 0.009094 | 0.080906
TP010-0016934 | Губкинский | Губкинский район | 10 | 0.1 | 0.019559 | 0.071592
TP010-0016935 | Губкинский | Губкинский район | 10 | 0.1 | 0.007471 | 0.082351
TP010-0016936 | Губкинский | Губкинский район | 10 | 0.1 | 0.004968 | 0.084578
TP010-0017120 | Губкинский | Губкинский район | 10 | 0.1 | 0.008672 | 0.081282
TP010-0119499 | Губкинский | Губкинский район | 10 | 0.1 | 0.007306 | 0.082498
TP010-0119518 | Губкинский | Губкинский район | 10 | 0.1 | 0.007647 | 0.082194
TP010-0119766 | Губкинский | Губкинский район | 10 | 0.06 | 0.057 | 0.00267
TP010-0119847 | Губкинский | Губкинский район | 10 | 0.25 | 0.023166 | 0.20188
TP010-0119855 | Губкинский | Губкинский район | 10 | 0.5 | 0.26961 | 0.20505
TP010-0119862 | Губкинский | Губкинский район | 10 | 0.063 | 0.017996 | 0.040054
TP010-0119864 | Губкинский | Губкинский район | 10 | 0.16 | 0.017949 | 0.12643
TP010-0119866 | Губкинский | Губкинский район | 10 | 0.1 | 0.010279 | 0.079852
TP010-0119868 | Губкинский | Губкинский район | 10 | 0.16 | 0.008153 | 0.13514
TP010-0119870 | Губкинский | Губкинский район | 10 | 0.1 | 0.002088 | 0.087142
TP010-0119872 | Губкинский | Губкинский район | 10 | 0.16 | 0.013987 | 0.12995
TP010-0119874 | Губкинский | Губкинский район | 10 | 0.16 | 0.025573 | 0.11964
TP010-0119876 | Губкинский | Губкинский район | 10 | 0.16 | 0.045171 | 0.1022
TP010-0119878 | Губкинский | Губкинский район | 10 | 0.4 | 0.003652 | 0.35275
TP010-0119880 | Губкинский | Губкинский район | 10 | 0.4 | 0.012431 | 0.34494
TP010-0119882 | Губкинский | Губкинский район | 10 | 0.06 | 0 | 0.0534
TP010-0120504 | Губкинский | Губкинский район | 10 | 0.4 | 0.069616 | 0.29404
TP010-0120528 | Губкинский | Губкинский район | 10 | 0.16 | 0.03297 | 0.11306
TP010-0120530 | Губкинский | Губкинский район | 10 | 0.1 | 0.025595 | 0.06622
TP010-0120545 | Губкинский | Губкинский район | 10 | 0.63 | 0.087458 | 0.48286
TP010-0121359 | Губкинский | Губкинский район | 10 | 0.16 | 0.081 | 0.07031
TP010-0122253 | Губкинский | Губкинский район | 10 | 0.1 | 0.0065 | 0.083215
TP010-0128407 | Губкинский | Губкинский район | 10 | 0.16 | 0 | 0.1424
TP010-0128409 | Губкинский | Губкинский район | 10 | 0.04 | 0 | 0.0356
TP010-0130990 | Губкинский | Губкинский район | 10 | 0.063 | 0.046663 | 0.01454
TP010-0130993 | Губкинский | Губкинский район | 10 | 0.063 | 0.014272 | 0.043368
TP010-0131130 | Губкинский | Губкинский район | 10 | 0.063 | 0.017689 | 0.040327
TP010-0131131 | Губкинский | Губкинский район | 10 | 0.063 | 0.036102 | 0.023939
TP010-0131135 | Губкинский | Губкинский район | 10 | 0.063 | 0.022029 | 0.036464
TP010-0131137 | Губкинский | Губкинский район | 10 | 0.063 | 0.032668 | 0.026995
TP010-0131139 | Губкинский | Губкинский район | 10 | 0.063 | 0.027408 | 0.031677
TP010-0131141 | Губкинский | Губкинский район | 10 | 0.063 | 0.030291 | 0.029111
TP010-0131973 | Губкинский | Губкинский район | 10 | 0.16 | 0.023132 | 0.12181
TP010-0132234 | Губкинский | Губкинский район | 10 | 0.1 | 0.012182 | 0.078158
TP010-0132423 | Губкинский | Губкинский район | 10 | 0.1 | 0.006373 | 0.083328
TP010-0132425 | Губкинский | Губкинский район | 10 | 0.1 | 0.013515 | 0.076972
TP010-0133446 | Губкинский | Губкинский район | 10 | 0.04 | 0 | 0.0356
TP010-0134047 | Губкинский | Губкинский район | 10 | 0.063 | 0.035588 | 0.024397
TP010-0135473 | Губкинский | Губкинский район | 10 | 0.1 | 0.004935 | 0.084608
TP010-0136025 | Губкинский | Губкинский район | 10 | 0.025 | 0.011 | 0.01246
TP010-0138154 | Губкинский | Губкинский район | 10 | 0.063 | 0 | 0.05607
TP010-0140355 | Губкинский | Губкинский район | 10 | 0.1 | 0.008945 | 0.081039
TP010-0140671 | Губкинский | Губкинский район | 10 | 0.1 | 0.010445 | 0.079704
TP010-0140699 | Губкинский | Губкинский район | 10 | 0.1 | 0.011317 | 0.078928
TP010-0140712 | Губкинский | Губкинский район | 10 | 0.16 | 0.00648 | 0.13663
TP010-0140713 | Губкинский | Губкинский район | 10 | 0.1 | 0.030938 | 0.061465
TP010-0140714 | Губкинский | Губкинский район | 10 | 0.1 | 0.015564 | 0.075148
TP010-0140804 | Губкинский | Губкинский район | 10 | 0.1 | 0.011278 | 0.078963
TP010-0140806 | Губкинский | Губкинский район | 10 | 0.1 | 0.015726 | 0.075004
TP010-0140819 | Губкинский | Губкинский район | 10 | 0.1 | 0.031438 | 0.06102
TP010-0140822 | Губкинский | Губкинский район | 10 | 0.16 | 0.020284 | 0.12435
TP010-0140905 | Губкинский | Губкинский район | 10 | 0.16 | 0.00936 | 0.13407
TP010-0142793 | Губкинский | Губкинский район | 10 | 0.16 | 0.015187 | 0.12888
TP010-0145026 | Губкинский | Губкинский район | 10 | 0.063 | 0.006785 | 0.050031
TP010-0145028 | Губкинский | Губкинский район | 10 | 0.063 | 0.004967 | 0.051649
TP010-0146598 | Губкинский | Губкинский район | 10 | 0.025 | 0.001155 | 0.021222
TP010-0146854 | Губкинский | Губкинский район | 10 | 0.063 | 0 | 0.05607
TP010-0147345 | Губкинский | Губкинский район | 10 | 0.16 | 0.007502 | 0.13572
TP010-0150037 | Губкинский | Губкинский район | 10 | 0.063 | 0.026 | 0.03293
TP010-0150059 | Губкинский | Губкинский район | 10 | 0.4 | 0.229 | 0.15219
TP010-0151392 | Губкинский | Губкинский район | 10 | 0.063 | 0.03 | 0.02937
TP010-0152902 | Губкинский | Губкинский район | 10 | 0.063 | 0.026 | 0.03293
TP006-0012599 | Ивнянский | Ивнянский район | 6 | 0.25 | 0.034785 | 0.19154
TP010-0006378 | Ивнянский | Ивнянский район | 10 | 0.5 | 0.25462 | 0.21839
TP010-0006379 | Ивнянский | Ивнянский район | 10 | 1 | 0.004819 | 0.88571
TP010-0006380 | Ивнянский | Ивнянский район | 10 | 0.8 | 0.43773 | 0.32242
TP010-0006382 | Ивнянский | п. Ивня | 10 | 1.26 | 0.64575 | 0.54668
TP010-0006383 | Ивнянский | п. Ивня | 10 | 0.5 | 0.25457 | 0.21843
TP010-0006384 | Ивнянский | п. Ивня | 10 | 0.5 | 0.26432 | 0.20975
TP010-0006385 | Ивнянский | п. Ивня | 10 | 0.8 | 0.41682 | 0.34103
TP010-0006386 | Ивнянский | п. Ивня | 10 | 0.16 | 0.032579 | 0.1134
TP010-0006387 | Ивнянский | Ивнянский район | 10 | 0.32 | 0.18978 | 0.1159
TP010-0006391 | Ивнянский | Ивнянский район | 10 | 0.16 | 0.051197 | 0.096835
TP010-0006392 | Ивнянский | Ивнянский район | 10 | 0.16 | 0.031783 | 0.11411
TP010-0006393 | Ивнянский | Ивнянский район | 10 | 0.8 | 0.43385 | 0.32587
TP010-0006394 | Ивнянский | Ивнянский район | 10 | 0.8 | 0.40954 | 0.34751
TP010-0006471 | Ивнянский | п. Ивня | 10 | 0.063 | 0.009673 | 0.047461
TP010-0006473 | Ивнянский | п. Ивня | 10 | 0.4 | 0.068534 | 0.295
TP010-0006474 | Ивнянский | Ивнянский район | 10 | 0.8 | 0.4315 | 0.32797
TP010-0006475 | Ивнянский | п. Ивня | 10 | 0.8 | 0.43224 | 0.3273
TP010-0006478 | Ивнянский | Ивнянский район | 10 | 0.63 | 0.008521 | 0.55312
TP010-0006480 | Ивнянский | Ивнянский район | 10 | 0.5 | 0.28386 | 0.19237
TP010-0006482 | Ивнянский | Ивнянский район | 10 | 2 | 1.1554 | 0.7517
TP010-0006483 | Ивнянский | Ивнянский район | 10 | 0.8 | 0.44348 | 0.3173
TP010-0007410 | Ивнянский | Ивнянский район | 10 | 0.1 | 0.025008 | 0.066743
TP010-0007411 | Ивнянский | Ивнянский район | 10 | 0.1 | 0.031063 | 0.061354
TP010-0007412 | Ивнянский | Ивнянский район | 10 | 0.1 | 0.037141 | 0.055945
TP010-0007413 | Ивнянский | Ивнянский район | 10 | 0.06 | 0.00838 | 0.045942
TP010-0007414 | Ивнянский | Ивнянский район | 10 | 0.1 | 0.003852 | 0.085572
TP010-0007415 | Ивнянский | Ивнянский район | 10 | 0.16 | 0.009268 | 0.13415
TP010-0007417 | Ивнянский | Ивнянский район | 10 | 0.16 | 0.016765 | 0.12748
TP010-0007418 | Ивнянский | Ивнянский район | 10 | 0.16 | 0.14213 | 0.015905
TP010-0007419 | Ивнянский | Ивнянский район | 10 | 0.1 | 0.008523 | 0.081415
TP010-0007420 | Ивнянский | Ивнянский район | 10 | 0.25 | 0.013587 | 0.21041
TP010-0007421 | Ивнянский | Ивнянский район | 10 | 0.25 | 0.032205 | 0.19384
TP010-0007422 | Ивнянский | Ивнянский район | 10 | 0.25 | 0.009958 | 0.21364
TP010-0007423 | Ивнянский | Ивнянский район | 10 | 0.16 | 0.012638 | 0.13115
TP010-0007424 | Ивнянский | Ивнянский район | 10 | 0.4 | 0.021995 | 0.33642
TP010-0007425 | Ивнянский | Ивнянский район | 10 | 0.1 | 0.01479 | 0.075837
TP010-0007426 | Ивнянский | Ивнянский район | 10 | 0.1 | 0.016056 | 0.07471
TP010-0007427 | Ивнянский | Ивнянский район | 10 | 0.04 | 0.000472 | 0.03518
TP010-0007428 | Ивнянский | Ивнянский район | 10 | 0.16 | 0.022565 | 0.12232
TP010-0007429 | Ивнянский | Ивнянский район | 10 | 0.25 | 0.023047 | 0.20199
TP010-0007430 | Ивнянский | Ивнянский район | 10 | 0.16 | 0.017222 | 0.12707
TP010-0007432 | Ивнянский | Ивнянский район | 10 | 0.16 | 0.049812 | 0.098067
TP010-0007433 | Ивнянский | Ивнянский район | 10 | 0.25 | 0.00092 | 0.22168
TP010-0007434 | Ивнянский | Ивнянский район | 10 | 0.25 | 0.012472 | 0.2114
TP010-0007435 | Ивнянский | Ивнянский район | 10 | 0.16 | 0.024276 | 0.12079
TP010-0007436 | Ивнянский | Ивнянский район | 10 | 0.1 | 0.017098 | 0.073783
TP010-0007437 | Ивнянский | Ивнянский район | 10 | 0.1 | 0.038622 | 0.054626
TP010-0007438 | Ивнянский | Ивнянский район | 10 | 0.1 | 0.016351 | 0.074448
TP010-0007439 | Ивнянский | Ивнянский район | 10 | 0.16 | 0.010105 | 0.13341
TP010-0007440 | Ивнянский | Ивнянский район | 10 | 0.1 | 0.015773 | 0.074962
TP010-0007441 | Ивнянский | Ивнянский район | 10 | 0.25 | 0.001847 | 0.22086
TP010-0007442 | Ивнянский | Ивнянский район | 10 | 0.063 | 0.008987 | 0.048072
TP010-0007443 | Ивнянский | Ивнянский район | 10 | 0.063 | 0.002559 | 0.053792
TP010-0007444 | Ивнянский | Ивнянский район | 10 | 0.16 | 0.009467 | 0.13397
TP010-0007445 | Ивнянский | Ивнянский район | 10 | 0.1 | 0.025953 | 0.065902
TP010-0007446 | Ивнянский | Ивнянский район | 10 | 0.1 | 0.018212 | 0.072791
TP010-0007447 | Ивнянский | Ивнянский район | 10 | 0.063 | 0.007705 | 0.049213
TP010-0007448 | Ивнянский | Ивнянский район | 10 | 0.1 | 0.00185 | 0.087354
TP010-0007449 | Ивнянский | Ивнянский район | 10 | 0.1 | 0.023838 | 0.067784
TP010-0007450 | Ивнянский | Ивнянский район | 10 | 0.16 | 0.03645 | 0.10996
TP010-0007451 | Ивнянский | Ивнянский район | 10 | 0.16 | 0.036901 | 0.10956
TP010-0007452 | Ивнянский | п. Ивня | 10 | 0.16 | 0.00919 | 0.13422
TP010-0007453 | Ивнянский | п. Ивня | 10 | 0.16 | 0.028669 | 0.11688
TP010-0007454 | Ивнянский | п. Ивня | 10 | 0.315 | 0.026754 | 0.25654
TP010-0007455 | Ивнянский | п. Ивня | 10 | 0.1 | 0.029478 | 0.062765
TP010-0007456 | Ивнянский | п. Ивня | 10 | 0.16 | 0.021301 | 0.12344
TP010-0007457 | Ивнянский | п. Ивня | 10 | 0.1 | 0.023038 | 0.068496
TP010-0007458 | Ивнянский | п. Ивня | 10 | 0.4 | 0.025274 | 0.33351
TP010-0007460 | Ивнянский | п. Ивня | 10 | 0.1 | 0.006033 | 0.083631
TP010-0007461 | Ивнянский | п. Ивня | 10 | 0.1 | 0.007123 | 0.082661
TP010-0007462 | Ивнянский | п. Ивня | 10 | 0.16 | 0.034122 | 0.11203
TP010-0007463 | Ивнянский | п. Ивня | 10 | 0.16 | 0.009147 | 0.13426
TP010-0007464 | Ивнянский | п. Ивня | 10 | 0.025 | 0.008612 | 0.014585
TP010-0007465 | Ивнянский | п. Ивня | 10 | 0.1 | 0.045 | 0.04895
TP010-0007466 | Ивнянский | п. Ивня | 10 | 0.63 | 0.038754 | 0.52621
TP010-0007467 | Ивнянский | п. Ивня | 10 | 0.25 | 0.018046 | 0.20644
TP010-0007468 | Ивнянский | п. Ивня | 10 | 0.25 | 0.019723 | 0.20495
TP010-0007469 | Ивнянский | п. Ивня | 10 | 0.4 | 0.060143 | 0.30247
TP010-0007470 | Ивнянский | п. Ивня | 10 | 0.16 | 0.053112 | 0.09513
TP010-0007471 | Ивнянский | п. Ивня | 10 | 0.1 | 0.010179 | 0.079941
TP010-0007472 | Ивнянский | п. Ивня | 10 | 0.04 | 0.008344 | 0.028174
TP010-0007473 | Ивнянский | п. Ивня | 10 | 0.1 | 0.027985 | 0.064093
TP010-0007475 | Ивнянский | Ивнянский район | 10 | 0.16 | 0.01474 | 0.12928
TP010-0007476 | Ивнянский | Ивнянский район | 10 | 0.1 | 0.031236 | 0.0612
TP010-0007477 | Ивнянский | п. Ивня | 10 | 0.1 | 0.019397 | 0.071737
TP010-0007479 | Ивнянский | Ивнянский район | 10 | 0.16 | 0.016262 | 0.12793
TP010-0007481 | Ивнянский | п. Ивня | 10 | 0.4 | 0.02492 | 0.33382
TP010-0007482 | Ивнянский | п. Ивня | 10 | 0.5 | 0.36062 | 0.12405
TP010-0007483 | Ивнянский | Ивнянский район | 10 | 0.16 | 0.022177 | 0.12266
TP010-0007485 | Ивнянский | п. Ивня | 10 | 0.1 | 0.066 | 0.03026
TP010-0007486 | Ивнянский | п. Ивня | 10 | 0.16 | 0.023864 | 0.12116
TP010-0007487 | Ивнянский | Ивнянский район | 10 | 0.16 | 0.015343 | 0.12874
TP010-0007488 | Ивнянский | п. Ивня | 10 | 0.25 | 0.067626 | 0.16231
TP010-0007489 | Ивнянский | п. Ивня | 10 | 0.16 | 0.043223 | 0.10393
TP010-0007490 | Ивнянский | п. Ивня | 10 | 0.16 | 0.038168 | 0.10843
TP010-0007491 | Ивнянский | п. Ивня | 10 | 0.4 | 0.025306 | 0.33348
TP010-0007492 | Ивнянский | п. Ивня | 10 | 0.25 | 0.023585 | 0.20151
TP010-0007494 | Ивнянский | п. Ивня | 10 | 0.063 | 0.016301 | 0.041562
TP010-0007495 | Ивнянский | п. Ивня | 10 | 0.1 | 0.015802 | 0.074936
TP010-0007498 | Ивнянский | п. Ивня | 10 | 0.16 | 0.013393 | 0.13048
TP010-0007499 | Ивнянский | п. Ивня | 10 | 0.25 | 0.012843 | 0.21107
TP010-0007500 | Ивнянский | п. Ивня | 10 | 0.16 | 0.018016 | 0.12637
TP010-0007501 | Ивнянский | п. Ивня | 10 | 0.16 | 0.011151 | 0.13248
TP010-0007502 | Ивнянский | Ивнянский район | 10 | 0.1 | 0.013356 | 0.077113
TP010-0007503 | Ивнянский | Ивнянский район | 10 | 0.16 | 0.019603 | 0.12495
TP010-0007504 | Ивнянский | п. Ивня | 10 | 0.1 | 0.021281 | 0.07006
TP010-0007505 | Ивнянский | п. Ивня | 10 | 0.1 | 0.013397 | 0.077077
TP010-0007507 | Ивнянский | Ивнянский район | 10 | 0.25 | 0.023568 | 0.20152
TP010-0007508 | Ивнянский | п. Ивня | 10 | 0.25 | 0.11064 | 0.12403
TP010-0007509 | Ивнянский | п. Ивня | 10 | 0.032 | 0.007393 | 0.0219
TP010-0007510 | Ивнянский | п. Ивня | 10 | 0.1 | 0.016328 | 0.074468
TP010-0007511 | Ивнянский | п. Ивня | 10 | 0.16 | 0.009701 | 0.13377
TP010-0007512 | Ивнянский | п. Ивня | 10 | 0.16 | 0.006191 | 0.13689
TP010-0007513 | Ивнянский | п. Ивня | 10 | 0.16 | 0.022312 | 0.12254
TP010-0007514 | Ивнянский | п. Ивня | 10 | 0.4 | 0.01469 | 0.34293
TP010-0007515 | Ивнянский | п. Ивня | 10 | 0.16 | 0.071 | 0.07921
TP010-0007516 | Ивнянский | п. Ивня | 10 | 0.1 | 0.043 | 0.05073
TP010-0007519 | Ивнянский | п. Ивня | 10 | 0.025 | 0.009918 | 0.013423
TP010-0007520 | Ивнянский | Ивнянский район | 10 | 0.1 | 0.000937 | 0.088166
TP010-0007521 | Ивнянский | Ивнянский район | 10 | 0.25 | 0.050456 | 0.17759
TP010-0007522 | Ивнянский | Ивнянский район | 10 | 0.1 | 0.008688 | 0.081268
TP010-0007523 | Ивнянский | Ивнянский район | 10 | 0.16 | 0.027221 | 0.11817
TP010-0007524 | Ивнянский | Ивнянский район | 10 | 0.1 | 0.018602 | 0.072444
TP010-0007525 | Ивнянский | Ивнянский район | 10 | 0.25 | 0.017479 | 0.20694
TP010-0007528 | Ивнянский | Ивнянский район | 10 | 0.063 | 0.001606 | 0.054641
TP010-0007529 | Ивнянский | Ивнянский район | 10 | 0.063 | 0.020207 | 0.038086
TP010-0007531 | Ивнянский | Ивнянский район | 10 | 0.25 | 0.028376 | 0.19725
TP010-0007532 | Ивнянский | Ивнянский район | 10 | 0.1 | 0.031502 | 0.060963
TP010-0007533 | Ивнянский | Ивнянский район | 10 | 0.25 | 0.022091 | 0.20284
TP010-0007534 | Ивнянский | Ивнянский район | 10 | 0.1 | 0.036746 | 0.056296
TP010-0007537 | Ивнянский | Ивнянский район | 10 | 0.1 | 0.006503 | 0.083212
TP010-0007538 | Ивнянский | Ивнянский район | 10 | 0.063 | 0.015454 | 0.042316
TP010-0007539 | Ивнянский | Ивнянский район | 10 | 0.1 | 0.007192 | 0.082599
TP010-0007540 | Ивнянский | Ивнянский район | 10 | 0.16 | 0.015012 | 0.12904
TP010-0007541 | Ивнянский | Ивнянский район | 10 | 0.16 | 0.075945 | 0.074809
TP010-0007542 | Ивнянский | Ивнянский район | 10 | 0.25 | 0.000464 | 0.22209
TP010-0007543 | Ивнянский | Ивнянский район | 10 | 0.1 | 0.00645 | 0.08326
TP010-0007544 | Ивнянский | Ивнянский район | 10 | 0.25 | 0.029227 | 0.19649
TP010-0007545 | Ивнянский | Ивнянский район | 10 | 0.1 | 0.021756 | 0.069637
TP010-0007548 | Ивнянский | Ивнянский район | 10 | 0.063 | 0.005297 | 0.051356
TP010-0007549 | Ивнянский | Ивнянский район | 10 | 0.16 | 0.019205 | 0.12531
TP010-0007550 | Ивнянский | Ивнянский район | 10 | 0.25 | 0.036904 | 0.18966
TP010-0007551 | Ивнянский | Ивнянский район | 10 | 0.1 | 0.013923 | 0.076609
TP010-0007552 | Ивнянский | Ивнянский район | 10 | 0.1 | 0.025062 | 0.066695
TP010-0007553 | Ивнянский | Ивнянский район | 10 | 0.1 | 0.025949 | 0.065905
TP010-0007554 | Ивнянский | Ивнянский район | 10 | 0.1 | 0.021681 | 0.069704
TP010-0007555 | Ивнянский | Ивнянский район | 10 | 0.16 | 0.008842 | 0.13453
TP010-0007556 | Ивнянский | Ивнянский район | 10 | 0.1 | 0.087 | 0.01157
TP010-0007557 | Ивнянский | Ивнянский район | 10 | 0.16 | 0.017679 | 0.12667
TP010-0007559 | Ивнянский | Ивнянский район | 10 | 0.4 | 0.002541 | 0.35374
TP010-0007561 | Ивнянский | Ивнянский район | 10 | 0.16 | 0.000699 | 0.14178
TP010-0007562 | Ивнянский | Ивнянский район | 10 | 0.1 | 0.079334 | 0.018393
TP010-0007564 | Ивнянский | Ивнянский район | 10 | 0.1 | 0.044211 | 0.049652
TP010-0007565 | Ивнянский | Ивнянский район | 10 | 0.1 | 0.039673 | 0.053691
TP010-0007566 | Ивнянский | Ивнянский район | 10 | 0.25 | 0.076927 | 0.15403
TP010-0007568 | Ивнянский | Ивнянский район | 10 | 0.25 | 0.015683 | 0.20854
TP010-0007569 | Ивнянский | Ивнянский район | 10 | 0.1 | 0.03007 | 0.062238
TP010-0007570 | Ивнянский | Ивнянский район | 10 | 0.1 | 0.033589 | 0.059106
TP010-0007572 | Ивнянский | Ивнянский район | 10 | 0.1 | 0.007349 | 0.082459
TP010-0007573 | Ивнянский | Ивнянский район | 10 | 0.1 | 0.00784 | 0.082022
TP010-0007574 | Ивнянский | Ивнянский район | 10 | 0.04 | 0.01506 | 0.022197
TP010-0007575 | Ивнянский | Ивнянский район | 10 | 0.063 | 0.016679 | 0.041226
TP010-0007576 | Ивнянский | Ивнянский район | 10 | 0.1 | 0.022601 | 0.068885
TP010-0007577 | Ивнянский | Ивнянский район | 10 | 0.16 | 0.039729 | 0.10704
TP010-0007578 | Ивнянский | Ивнянский район | 10 | 0.1 | 0.012917 | 0.077504
TP010-0007579 | Ивнянский | Ивнянский район | 10 | 0.25 | 0.032112 | 0.19392
TP010-0007580 | Ивнянский | Ивнянский район | 10 | 0.16 | 0.035466 | 0.11084
TP010-0007583 | Ивнянский | Ивнянский район | 10 | 0.16 | 0.06712 | 0.082663
TP010-0007584 | Ивнянский | Ивнянский район | 10 | 0.063 | 0.003467 | 0.052984
TP010-0007587 | Ивнянский | Ивнянский район | 10 | 0.1 | 0.04 | 0.0534
TP010-0007588 | Ивнянский | Ивнянский район | 10 | 0.063 | 0.046129 | 0.015015
TP010-0007589 | Ивнянский | Ивнянский район | 10 | 0.25 | 0.058572 | 0.17037
TP010-0007590 | Ивнянский | Ивнянский район | 10 | 0.16 | 0.023037 | 0.1219
TP010-0007591 | Ивнянский | Ивнянский район | 10 | 0.16 | 0 | 0.1424
TP010-0007594 | Ивнянский | Ивнянский район | 10 | 0.063 | 0.000693 | 0.055453
TP010-0007596 | Ивнянский | Ивнянский район | 10 | 0.1 | 0.001168 | 0.08796
TP010-0007599 | Ивнянский | Ивнянский район | 10 | 0.063 | 0.010651 | 0.046591
TP010-0007600 | Ивнянский | Ивнянский район | 10 | 0.16 | 0.05203 | 0.096093
TP010-0007602 | Ивнянский | Ивнянский район | 10 | 0.16 | 0.012668 | 0.13113
TP010-0007603 | Ивнянский | Ивнянский район | 10 | 0.1 | 0.032844 | 0.059769
TP010-0007605 | Ивнянский | Ивнянский район | 10 | 0.1 | 0.048189 | 0.046112
TP010-0007606 | Ивнянский | Ивнянский район | 10 | 0.4 | 0.000466 | 0.35559
TP010-0007607 | Ивнянский | Ивнянский район | 10 | 0.1 | 0.015101 | 0.07556
TP010-0007610 | Ивнянский | Ивнянский район | 10 | 0.4 | 0.015521 | 0.34219
TP010-0007612 | Ивнянский | Ивнянский район | 10 | 0.25 | 0 | 0.2225
TP010-0007613 | Ивнянский | Ивнянский район | 10 | 0.25 | 0.005097 | 0.21796
TP010-0007615 | Ивнянский | Ивнянский район | 10 | 1.26 | 0.67356 | 0.52194
TP010-0007617 | Ивнянский | Ивнянский район | 10 | 0.16 | 0.006737 | 0.1364
TP010-0007618 | Ивнянский | Ивнянский район | 10 | 0.1 | 0.031599 | 0.060877
TP010-0007619 | Ивнянский | Ивнянский район | 10 | 0.25 | 0.11463 | 0.12048
TP010-0007620 | Ивнянский | Ивнянский район | 10 | 0.25 | 0.026403 | 0.199
TP010-0007621 | Ивнянский | Ивнянский район | 10 | 0.1 | 0.015529 | 0.075179
TP010-0007622 | Ивнянский | Ивнянский район | 10 | 0.16 | 0.015891 | 0.12826
TP010-0007623 | Ивнянский | Ивнянский район | 10 | 0.1 | 0.027176 | 0.064813
TP010-0007624 | Ивнянский | Ивнянский район | 10 | 0.1 | 0.04819 | 0.046111
TP010-0007625 | Ивнянский | Ивнянский район | 10 | 0.1 | 0.023722 | 0.067887
TP010-0007626 | Ивнянский | Ивнянский район | 10 | 0.04 | 0.007172 | 0.029217
TP010-0007627 | Ивнянский | Ивнянский район | 10 | 0.16 | 0.033616 | 0.11248
TP010-0007628 | Ивнянский | Ивнянский район | 10 | 0.16 | 0.023941 | 0.12109
TP010-0007629 | Ивнянский | Ивнянский район | 10 | 0.1 | 0.012086 | 0.078243
TP010-0007630 | Ивнянский | Ивнянский район | 10 | 0.16 | 0.022444 | 0.12242
TP010-0007632 | Ивнянский | Ивнянский район | 10 | 0.5 | 0.28652 | 0.19
TP010-0007633 | Ивнянский | Ивнянский район | 10 | 0.16 | 0.032812 | 0.1132
TP010-0007634 | Ивнянский | Ивнянский район | 10 | 0.06 | 0.005834 | 0.048208
TP010-0007635 | Ивнянский | Ивнянский район | 10 | 0.4 | 0.000701 | 0.35538
TP010-0007637 | Ивнянский | Ивнянский район | 10 | 0.1 | 0.012365 | 0.077995
TP010-0007638 | Ивнянский | Ивнянский район | 10 | 0.1 | 0.054351 | 0.040628
TP010-0007639 | Ивнянский | Ивнянский район | 10 | 0.16 | 0.016711 | 0.12753
TP010-0007640 | Ивнянский | Ивнянский район | 10 | 0.1 | 0.000466 | 0.088585
TP010-0007641 | Ивнянский | Ивнянский район | 10 | 0.1 | 0 | 0.089
TP010-0008792 | Ивнянский | п. Ивня | 10 | 0.25 | 0.010921 | 0.21278
TP010-0008793 | Ивнянский | Ивнянский район | 10 | 0.16 | 0.065096 | 0.084465
TP010-0008798 | Ивнянский | Ивнянский район | 10 | 0.063 | 0.010883 | 0.046384
TP010-0008801 | Ивнянский | п. Ивня | 10 | 0.25 | 0.032661 | 0.19343
TP010-0008802 | Ивнянский | п. Ивня | 10 | 0.1 | 0.011948 | 0.078366
TP010-0008803 | Ивнянский | Ивнянский район | 10 | 0.025 | 0.003718 | 0.018941
TP010-0008809 | Ивнянский | Ивнянский район | 10 | 0.63 | 0.1523 | 0.42515
TP010-0008810 | Ивнянский | Ивнянский район | 10 | 0.063 | #VALUE! | #VALUE!
TP010-0008812 | Ивнянский | п. Ивня | 10 | 0.16 | 0.040542 | 0.10632
TP010-0008813 | Ивнянский | Ивнянский район | 10 | 0.25 | 0.09829 | 0.13502
TP010-0008817 | Ивнянский | Ивнянский район | 10 | 0.025 | 0.008014 | 0.015118
TP010-0008818 | Ивнянский | Ивнянский район | 10 | 0.025 | 0 | 0.02225
TP010-0008819 | Ивнянский | Ивнянский район | 10 | 0.1 | 0.014426 | 0.076161
TP010-0008821 | Ивнянский | Ивнянский район | 10 | 0.4 | 0.02313 | 0.33541
TP010-0008823 | Ивнянский | Ивнянский район | 10 | 0.063 | 0.017966 | 0.04008
TP010-0008838 | Ивнянский | Ивнянский район | 10 | 0.1 | 0.00943 | 0.080607
TP010-0008839 | Ивнянский | Ивнянский район | 10 | 0.063 | 0.001844 | 0.054429
TP010-0008840 | Ивнянский | Ивнянский район | 10 | 0.063 | 0.000464 | 0.055657
TP010-0008841 | Ивнянский | Ивнянский район | 10 | 0.1 | 0.019952 | 0.071243
TP010-0008842 | Ивнянский | Ивнянский район | 10 | 0.25 | 0.005729 | 0.2174
TP010-0008849 | Ивнянский | Ивнянский район | 10 | 0.4 | 0.0007 | 0.35538
TP010-0008854 | Ивнянский | п. Ивня | 10 | 0.63 | 0.000464 | 0.56029
TP010-0008855 | Ивнянский | п. Ивня | 10 | 0.63 | 0.209 | 0.37469
TP010-0008856 | Ивнянский | Ивнянский район | 10 | 0.16 | 0.034283 | 0.11189
TP010-0009119 | Ивнянский | Ивнянский район | 10 | 0.1 | 0 | 0.089
TP010-0009667 | Ивнянский | Ивнянский район | 10 | 0.16 | 0.004146 | 0.13871
TP010-0009668 | Ивнянский | Ивнянский район | 10 | 1.26 | 0.71483 | 0.4852
TP010-0009669 | Ивнянский | Ивнянский район | 10 | 0.25 | 0.000918 | 0.22168
TP010-0009670 | Ивнянский | Ивнянский район | 10 | 1.26 | 0.63414 | 0.55701
TP010-0009672 | Ивнянский | Ивнянский район | 10 | 0.16 | 0.006859 | 0.1363
TP010-0009674 | Ивнянский | Ивнянский район | 10 | 0.063 | 0.00511 | 0.051522
TP010-0009828 | Ивнянский | п. Ивня | 10 | 0.16 | 0.02861 | 0.11694
TP010-0009905 | Ивнянский | Ивнянский район | 10 | 0.025 | 0.004748 | 0.018024
TP010-0010050 | Ивнянский | Ивнянский район | 10 | 0.16 | 0.038385 | 0.10824
TP010-0010321 | Ивнянский | Ивнянский район | 10 | 0.25 | 0.016405 | 0.2079
TP010-0010322 | Ивнянский | п. Ивня | 10 | 0.1 | 0.019582 | 0.071572
TP010-0010323 | Ивнянский | п. Ивня | 10 | 0.16 | 0.032755 | 0.11325
TP010-0010326 | Ивнянский | Ивнянский район | 10 | 0.16 | 0.03577 | 0.11056
TP010-0016171 | Ивнянский | Ивнянский район | 10 | 1.26 | 0.78456 | 0.42314
TP010-0016172 | Ивнянский | Ивнянский район | 10 | 2 | 1.416 | 0.51977
TP010-0016173 | Ивнянский | Ивнянский район | 10 | 2 | 1.4207 | 0.51557
TP010-0016188 | Ивнянский | Ивнянский район | 10 | 0.25 | 0.015348 | 0.20884
TP010-0016677 | Ивнянский | Ивнянский район | 10 | 1.26 | 0.72342 | 0.47756
TP010-0114639 | Ивнянский | Ивнянский район | 10 | 0.8 | 0.54578 | 0.22626
TP010-0114652 | Ивнянский | Ивнянский район | 10 | 1.26 | 0.77081 | 0.43538
TP010-0114667 | Ивнянский | Ивнянский район | 10 | 1.26 | 0.83854 | 0.3751
TP010-0119401 | Ивнянский | Ивнянский район | 10 | 0.8 | 0.49707 | 0.26961
TP010-0119404 | Ивнянский | Ивнянский район | 10 | 0.1 | 0.026709 | 0.065229
TP010-0120908 | Ивнянский | Ивнянский район | 10 | 0.25 | 0.1157 | 0.11952
TP010-0120928 | Ивнянский | Ивнянский район | 10 | 0.16 | 0.003043 | 0.13969
TP010-0121029 | Ивнянский | Ивнянский район | 10 | 1.26 | 0.84176 | 0.37223
TP010-0121387 | Ивнянский | Ивнянский район | 10 | 0.63 | 0.000936 | 0.55987
TP010-0122662 | Ивнянский | п. Ивня | 10 | 2 | 1.1183 | 0.78468
TP010-0122900 | Ивнянский | п. Ивня | 10 | 0.2 | 0.12787 | 0.064196
TP010-0122912 | Ивнянский | Ивнянский район | 10 | 0.04 | 0.00046 | 0.035191
TP010-0123270 | Ивнянский | Ивнянский район | 10 | 0.25 | 0.034705 | 0.19161
TP010-0123332 | Ивнянский | Ивнянский район | 10 | 0.1 | 0.026337 | 0.06556
TP010-0123354 | Ивнянский | п. Ивня | 10 | 0.063 | 0.010179 | 0.047011
TP010-0125103 | Ивнянский | Ивнянский район | 10 | 0.025 | 0 | 0.02225
TP010-0125642 | Ивнянский | п. Ивня | 10 | 0.1 | 0.004616 | 0.084892
TP010-0125685 | Ивнянский | Ивнянский район | 10 | 0.25 | 0.02231 | 0.20264
TP010-0126841 | Ивнянский | п. Ивня | 10 | 0.25 | 0.029686 | 0.19608
TP010-0126865 | Ивнянский | Ивнянский район | 10 | 0.8 | 0.43475 | 0.32507
TP010-0126907 | Ивнянский | п. Ивня | 10 | 0.25 | 0.013915 | 0.21012
TP010-0127378 | Ивнянский | п. Ивня | 10 | 0.025 | 0.001378 | 0.021024
TP010-0127857 | Ивнянский | Ивнянский район | 10 | 0.25 | 0.025212 | 0.20006
TP010-0128258 | Ивнянский | Ивнянский район | 10 | 0.1 | 0.014538 | 0.076061
TP010-0128559 | Ивнянский | Ивнянский район | 10 | 0.1 | 0.012645 | 0.077746
TP010-0128561 | Ивнянский | п. Ивня | 10 | 0.1 | 0.012187 | 0.078154
TP010-0129533 | Ивнянский | Ивнянский район | 10 | 0.8 | 0.51484 | 0.2538
TP010-0129534 | Ивнянский | Ивнянский район | 10 | 1.26 | 0.66826 | 0.52665
TP010-0129544 | Ивнянский | Ивнянский район | 10 | 1 | 0.000684 | 0.88939
TP010-0129787 | Ивнянский | Ивнянский район | 10 | 0.1 | 0.001638 | 0.087542
TP010-0129789 | Ивнянский | Ивнянский район | 10 | 0.04 | 0.013931 | 0.023201
TP010-0130184 | Ивнянский | Ивнянский район | 10 | 0.04 | 0 | 0.0356
TP010-0130305 | Ивнянский | Ивнянский район | 10 | 0.063 | 0.003225 | 0.0532
TP010-0130395 | Ивнянский | Ивнянский район | 10 | 1.26 | 0.72234 | 0.47852
TP010-0130396 | Ивнянский | Ивнянский район | 10 | 1.26 | 0.69449 | 0.5033
TP010-0130473 | Ивнянский | Ивнянский район | 10 | 0.04 | 0.000678 | 0.034997
TP010-0130535 | Ивнянский | Ивнянский район | 10 | 1.26 | 0.70455 | 0.49435
TP010-0130536 | Ивнянский | Ивнянский район | 10 | 1.26 | 0.73384 | 0.46828
TP010-0130537 | Ивнянский | Ивнянский район | 10 | 1.26 | 0.7779 | 0.42907
TP010-0130819 | Ивнянский | Ивнянский район | 10 | 0.4 | 0.029913 | 0.32938
TP010-0130858 | Ивнянский | Ивнянский район | 10 | 0.8 | 0.49591 | 0.27064
TP010-0130867 | Ивнянский | п. Ивня | 10 | 0.4 | 0.012953 | 0.34447
TP010-0131094 | Ивнянский | Ивнянский район | 10 | 0.8 | 0.4114 | 0.34585
TP010-0131914 | Ивнянский | Ивнянский район | 10 | 0.5 | 0.26045 | 0.2132
TP010-0132707 | Ивнянский | Ивнянский район | 10 | 0.025 | 0.007854 | 0.01526
TP010-0133160 | Ивнянский | п. Ивня | 10 | 1.26 | 0.63755 | 0.55398
TP010-0134253 | Ивнянский | Ивнянский район | 10 | 2.5 | 1.4647 | 0.92144
TP010-0134555 | Ивнянский | Ивнянский район | 10 | 0.25 | 0.025506 | 0.1998
TP010-0134592 | Ивнянский | Ивнянский район | 10 | 0.16 | 0.003944 | 0.13889
TP010-0134685 | Ивнянский | Ивнянский район | 10 | 0.63 | 0.000233 | 0.56049
TP010-0134689 | Ивнянский | Ивнянский район | 10 | 0.16 | 0.030634 | 0.11514
TP010-0134692 | Ивнянский | Ивнянский район | 10 | 0.25 | 0.030761 | 0.19512
TP010-0134694 | Ивнянский | Ивнянский район | 10 | 0.1 | 0.015631 | 0.075088
TP010-0134696 | Ивнянский | Ивнянский район | 10 | 0.4 | 0.030791 | 0.3286
TP010-0134764 | Ивнянский | Ивнянский район | 10 | 0.25 | 0.025101 | 0.20016
TP010-0134788 | Ивнянский | Ивнянский район | 10 | 2.5 | 1.4653 | 0.92089
TP010-0134912 | Ивнянский | п. Ивня | 10 | 0.25 | 0.015041 | 0.20911
TP010-0135140 | Ивнянский | Ивнянский район | 10 | 0.04 | 0.010076 | 0.026632
TP010-0135342 | Ивнянский | Ивнянский район | 10 | 0.04 | 0.002346 | 0.033512
TP010-0135380 | Ивнянский | п. Ивня | 10 | 0.4 | 0.08466 | 0.28065
TP010-0135644 | Ивнянский | п. Ивня | 10 | 0.4 | 0.029438 | 0.3298
TP010-0136318 | Ивнянский | Ивнянский район | 10 | 0.4 | 0 | 0.356
TP010-0137538 | Ивнянский | п. Ивня | 10 | 0.8 | 0.43371 | 0.326
TP010-0137904 | Ивнянский | п. Ивня | 10 | 1.26 | 0.64684 | 0.54571
TP010-0138544 | Ивнянский | п. Ивня | 10 | 0.063 | 0.010935 | 0.046338
TP010-0139643 | Ивнянский | Ивнянский район | 10 | 0.04 | 0 | 0.0356
TP010-0140094 | Ивнянский | Ивнянский район | 10 | 0.063 | 0.015312 | 0.042442
TP010-0140285 | Ивнянский | Ивнянский район | 10 | 0.063 | 0 | 0.05607
TP010-0140449 | Ивнянский | Ивнянский район | 10 | 0.32 | 0.16 | 0.1424
TP010-0140721 | Ивнянский | Ивнянский район | 10 | 0.16 | 0.016149 | 0.12803
TP010-0140768 | Ивнянский | Ивнянский район | 10 | 0.063 | 0.005784 | 0.050922
TP010-0140769 | Ивнянский | Ивнянский район | 10 | 0.1 | 0.007 | 0.08277
TP010-0141444 | Ивнянский | Ивнянский район | 10 | 0.1 | 0.001367 | 0.087783
TP010-0141797 | Ивнянский | Ивнянский район | 10 | 2 | 1.0418 | 0.85281
TP010-0142315 | Ивнянский | Ивнянский район | 10 | 0.063 | 0.000452 | 0.055668
TP010-0142479 | Ивнянский | Ивнянский район | 10 | 0.063 | 0.021 | 0.03738
TP010-0142726 | Ивнянский | Ивнянский район | 10 | 0.063 | 0.000225 | 0.05587
TP010-0143030 | Ивнянский | п. Ивня | 10 | 0.1 | 0.046 | 0.04806
TP010-0143541 | Ивнянский | Ивнянский район | 10 | 0.063 | 0.003272 | 0.053158
TP010-0145030 | Ивнянский | Ивнянский район | 10 | 0.063 | 0.004402 | 0.052152
TP010-0146262 | Ивнянский | п. Ивня | 10 | 0.1 | 0.001151 | 0.087976
TP010-0146804 | Ивнянский | Ивнянский район | 10 | 0.16 | 0.00714 | 0.13605
TP010-0146806 | Ивнянский | Ивнянский район | 10 | 0.16 | 0 | 0.1424
TP010-0147783 | Ивнянский | Ивнянский район | 10 | 0.063 | 0.002093 | 0.054207
TP010-0148912 | Ивнянский | Ивнянский район | 10 | 0.25 | 0 | 0.2225
TP010-0149617 | Ивнянский | Ивнянский район | 10 | 0.25 | 0.075 | 0.15575
TP010-0151290 | Ивнянский | Ивнянский район | 10 | 0.25 | 0.141 | 0.09701
TP010-0151291 | Ивнянский | Ивнянский район | 10 | 0.063 | 0.032 | 0.02759
TP010-0152028 | Ивнянский | Ивнянский район | 10 | 0.25 | 0.137 | 0.10057
TP010-0153526 | Ивнянский | Ивнянский район | 10 | 0.063 | 0.027 | 0.03204
TP010-9310146 | Ивнянский | Ивнянский район | 10 | 1.26 | 0.8316 | 0.38128
RP010-0000860 | Корочанский | Корочанский район | 10 | 9.68 | 8.6106 | 0.95177
RP010-0000861 | Корочанский | Корочанский район | 10 | 6.08 | 5.3241 | 0.67272
RP010-0001028 | Корочанский | Корочанский район | 10 | 15.065 | 13.513 | 1.3812
TP010-0013779 | Корочанский | Корочанский район | 10 | 0.4 | 0.017176 | 0.34071
TP010-0013780 | Корочанский | Корочанский район | 10 | 0.25 | 0.075643 | 0.15518
TP010-0013781 | Корочанский | Корочанский район | 10 | 0.16 | 0.1201 | 0.035508
TP010-0013782 | Корочанский | Корочанский район | 10 | 0.25 | 0.024868 | 0.20037
TP010-0013784 | Корочанский | Корочанский район | 10 | 0.063 | 0.034 | 0.02581
TP010-0013785 | Корочанский | Корочанский район | 10 | 0.25 | 0.026534 | 0.19888
TP010-0013786 | Корочанский | Корочанский район | 10 | 0.4 | 0.072528 | 0.29145
TP010-0013788 | Корочанский | Корочанский район | 10 | 0.25 | 0.003444 | 0.21943
TP010-0013790 | Корочанский | Корочанский район | 10 | 0.8 | 0.47651 | 0.28791
TP010-0013791 | Корочанский | Корочанский район | 10 | 1 | 0.22588 | 0.68896
TP010-0013792 | Корочанский | Корочанский район | 10 | 0.16 | 0.054115 | 0.094238
TP010-0013793 | Корочанский | Корочанский район | 10 | 1 | 0.12961 | 0.77465
TP010-0013795 | Корочанский | Корочанский район | 10 | 0.25 | 0.011678 | 0.21211
TP010-0013798 | Корочанский | Корочанский район | 10 | 0.4 | 0.055796 | 0.30634
TP010-0013799 | Корочанский | Корочанский район | 10 | 0.16 | 0.11337 | 0.041499
TP010-0013801 | Корочанский | Корочанский район | 10 | 0.315 | 0.01362 | 0.26823
TP010-0013802 | Корочанский | Корочанский район | 10 | 0.5 | 0.28736 | 0.18925
TP010-0013803 | Корочанский | Корочанский район | 10 | 0.4 | 0.03274 | 0.32686
TP010-0013804 | Корочанский | Корочанский район | 10 | 0.16 | 0.079789 | 0.071388
TP010-0013805 | Корочанский | Корочанский район | 10 | 0.25 | 0.022572 | 0.20241
TP010-0013806 | Корочанский | Корочанский район | 10 | 0.4 | 0.090707 | 0.27527
TP010-0013807 | Корочанский | Корочанский район | 10 | 0.8 | 0.47954 | 0.28521
TP010-0013808 | Корочанский | Корочанский район | 10 | 1.26 | 0.67557 | 0.52015
TP010-0013809 | Корочанский | Корочанский район | 10 | 0.4 | 0.056138 | 0.30604
TP010-0013810 | Корочанский | Корочанский район | 10 | 0.25 | 0.028535 | 0.1971
TP010-0013811 | Корочанский | Корочанский район | 10 | 0.5 | 0.27547 | 0.19983
TP010-0013909 | Корочанский | Корочанский район | 10 | 0.4 | 0.036144 | 0.32383
TP010-0013911 | Корочанский | Корочанский район | 10 | 1.26 | 0.75811 | 0.44668
TP010-0013925 | Корочанский | Корочанский район | 10 | 0.25 | 0.146 | 0.09256
TP010-0013938 | Корочанский | Корочанский район | 10 | 0.16 | 0.00983 | 0.13365
TP010-0013949 | Корочанский | Корочанский район | 10 | 0.063 | 0.004144 | 0.052382
TP010-0013950 | Корочанский | Корочанский район | 10 | 0.16 | 0.001857 | 0.14075
TP010-0015166 | Корочанский | Корочанский район | 10 | 0.16 | 0.008061 | 0.13523
TP010-0015167 | Корочанский | Корочанский район | 10 | 0.16 | 0.043316 | 0.10385
TP010-0015168 | Корочанский | Корочанский район | 10 | 0.1 | 0.062 | 0.03382
TP010-0015169 | Корочанский | Корочанский район | 10 | 0.16 | 0.011784 | 0.13191
TP010-0015170 | Корочанский | Корочанский район | 10 | 0.25 | 0.067195 | 0.1627
TP010-0015171 | Корочанский | Корочанский район | 10 | 0.16 | 0.03966 | 0.1071
TP010-0015172 | Корочанский | Корочанский район | 10 | 0.16 | 0.051711 | 0.096377
TP010-0015173 | Корочанский | Корочанский район | 10 | 0.4 | 0.060184 | 0.30244
TP010-0015174 | Корочанский | Корочанский район | 10 | 0.063 | 0.002097 | 0.054204
TP010-0015175 | Корочанский | Корочанский район | 10 | 0.16 | 0.07371 | 0.076798
TP010-0015176 | Корочанский | Корочанский район | 10 | 0.063 | 0.003058 | 0.053348
TP010-0015177 | Корочанский | Корочанский район | 10 | 0.063 | 0.007335 | 0.049542
TP010-0015179 | Корочанский | Корочанский район | 10 | 0.25 | 0.011061 | 0.21266
TP010-0015180 | Корочанский | Корочанский район | 10 | 0.16 | 0.016474 | 0.12774
TP010-0015181 | Корочанский | Корочанский район | 10 | 0.04 | 0.019406 | 0.018329
TP010-0015182 | Корочанский | Корочанский район | 10 | 0.063 | 0.029 | 0.03026
TP010-0015183 | Корочанский | Корочанский район | 10 | 0.16 | 0.082 | 0.06942
TP010-0015184 | Корочанский | Корочанский район | 10 | 0.16 | 0.004874 | 0.13806
TP010-0015185 | Корочанский | Корочанский район | 10 | 0.16 | 0.006138 | 0.13694
TP010-0015186 | Корочанский | Корочанский район | 10 | 0.16 | 0.015597 | 0.12852
TP010-0015187 | Корочанский | Корочанский район | 10 | 0.1 | 0.043121 | 0.050622
TP010-0015188 | Корочанский | Корочанский район | 10 | 0.1 | 0.029931 | 0.062361
TP010-0015191 | Корочанский | Корочанский район | 10 | 0.4 | 0.035879 | 0.32407
TP010-0015192 | Корочанский | Корочанский район | 10 | 0.25 | 0.008541 | 0.2149
TP010-0015193 | Корочанский | Корочанский район | 10 | 0.063 | 0.006447 | 0.050332
TP010-0015194 | Корочанский | Корочанский район | 10 | 0.1 | 0.042 | 0.05162
TP010-0015195 | Корочанский | Корочанский район | 10 | 0.063 | 0.045 | 0.01602
TP010-0015197 | Корочанский | Корочанский район | 10 | 0.16 | 0.019949 | 0.12465
TP010-0015198 | Корочанский | Корочанский район | 10 | 0.16 | 0.083962 | 0.067674
TP010-0015199 | Корочанский | Корочанский район | 10 | 0.063 | 0.02104 | 0.037344
TP010-0015200 | Корочанский | Корочанский район | 10 | 0.16 | 0.014381 | 0.1296
TP010-0015201 | Корочанский | Корочанский район | 10 | 0.1 | 0.008545 | 0.081395
TP010-0015202 | Корочанский | Корочанский район | 10 | 0.1 | 0.039 | 0.05429
TP010-0015204 | Корочанский | Корочанский район | 10 | 0.25 | 0.12983 | 0.10695
TP010-0015205 | Корочанский | Корочанский район | 10 | 0.16 | 0.024014 | 0.12103
TP010-0015206 | Корочанский | Корочанский район | 10 | 0.16 | 0.043611 | 0.10359
TP010-0015207 | Корочанский | Корочанский район | 10 | 0.16 | 0.030934 | 0.11487
TP010-0015208 | Корочанский | Корочанский район | 10 | 0.063 | 0.007456 | 0.049434
TP010-0015209 | Корочанский | Корочанский район | 10 | 0.25 | 0.032797 | 0.19331
TP010-0015210 | Корочанский | Корочанский район | 10 | 0.16 | 0.076613 | 0.074214
TP010-0015211 | Корочанский | Корочанский район | 10 | 0.16 | 0.015846 | 0.1283
TP010-0015212 | Корочанский | Корочанский район | 10 | 0.16 | 0.022037 | 0.12279
TP010-0015214 | Корочанский | Корочанский район | 10 | 0.1 | 0.024126 | 0.067528
TP010-0015215 | Корочанский | Корочанский район | 10 | 0.4 | 0.00335 | 0.35302
TP010-0015216 | Корочанский | Корочанский район | 10 | 0.16 | 0.014711 | 0.12931
TP010-0015217 | Корочанский | Корочанский район | 10 | 0.1 | 0.02938 | 0.062852
TP010-0015218 | Корочанский | Корочанский район | 10 | 0.1 | 0.021665 | 0.069718
TP010-0015219 | Корочанский | Корочанский район | 10 | 0.1 | 0.013409 | 0.077066
TP010-0015220 | Корочанский | Корочанский район | 10 | 0.16 | 0.001328 | 0.14122
TP010-0015222 | Корочанский | Корочанский район | 10 | 0.25 | 0.031214 | 0.19472
TP010-0015223 | Корочанский | Корочанский район | 10 | 0.16 | 0.0162 | 0.12798
TP010-0015224 | Корочанский | Корочанский район | 10 | 0.16 | 0.007193 | 0.136
TP010-0015226 | Корочанский | Корочанский район | 10 | 0.16 | 0.035964 | 0.11039
TP010-0015227 | Корочанский | Корочанский район | 10 | 0.1 | 0.02611 | 0.065762
TP010-0015229 | Корочанский | Корочанский район | 10 | 0.16 | 0.02064 | 0.12403
TP010-0015230 | Корочанский | Корочанский район | 10 | 0.1 | 0.008985 | 0.081003
TP010-0015231 | Корочанский | Корочанский район | 10 | 0.16 | 0.024525 | 0.12057
TP010-0015232 | Корочанский | Корочанский район | 10 | 0.1 | 0.02238 | 0.069082
TP010-0015233 | Корочанский | Корочанский район | 10 | 0.16 | 0.01781 | 0.12655
TP010-0015234 | Корочанский | Корочанский район | 10 | 0.063 | 0.043 | 0.0178
TP010-0015235 | Корочанский | Корочанский район | 10 | 0.063 | 0.00817 | 0.048799
TP010-0015236 | Корочанский | Корочанский район | 10 | 0.1 | 0.008989 | 0.081
TP010-0015237 | Корочанский | Корочанский район | 10 | 0.1 | 0.010384 | 0.079758
TP010-0015238 | Корочанский | Корочанский район | 10 | 0.1 | 0.026155 | 0.065722
TP010-0015239 | Корочанский | Корочанский район | 10 | 0.25 | 0.020243 | 0.20448
TP010-0015240 | Корочанский | Корочанский район | 10 | 0.16 | 0.041448 | 0.10551
TP010-0015242 | Корочанский | Корочанский район | 10 | 0.1 | 0.009145 | 0.080861
TP010-0015243 | Корочанский | Корочанский район | 10 | 0.4 | 0.080532 | 0.28433
TP010-0015244 | Корочанский | Корочанский район | 10 | 0.1 | 0.007376 | 0.082435
TP010-0015245 | Корочанский | Корочанский район | 10 | 0.25 | 0.068 | 0.16198
TP010-0015246 | Корочанский | Корочанский район | 10 | 0.26 | 0.17194 | 0.078374
TP010-0015247 | Корочанский | Корочанский район | 10 | 0.16 | 0.006894 | 0.13626
TP010-0015248 | Корочанский | Корочанский район | 10 | 0.06 | 0.005236 | 0.04874
TP010-0015249 | Корочанский | Корочанский район | 10 | 0.16 | 0.006697 | 0.13644
TP010-0015250 | Корочанский | Корочанский район | 10 | 0.25 | 0.012504 | 0.21137
TP010-0015251 | Корочанский | Корочанский район | 10 | 0.25 | 0.014433 | 0.20965
TP010-0015252 | Корочанский | Корочанский район | 10 | 0.16 | 0.007117 | 0.13607
TP010-0015253 | Корочанский | Корочанский район | 10 | 0.16 | 0.006338 | 0.13676
TP010-0015255 | Корочанский | Корочанский район | 10 | 0.16 | 0.082 | 0.06942
TP010-0015256 | Корочанский | Корочанский район | 10 | 0.1 | 0.008004 | 0.081876
TP010-0015257 | Корочанский | Корочанский район | 10 | 0.25 | 0.011729 | 0.21206
TP010-0015258 | Корочанский | Корочанский район | 10 | 0.063 | 0.024167 | 0.034561
TP010-0015259 | Корочанский | Корочанский район | 10 | 0.1 | 0.080146 | 0.01767
TP010-0015260 | Корочанский | Корочанский район | 10 | 0.16 | 0.10841 | 0.045919
TP010-0015261 | Корочанский | Корочанский район | 10 | 0.1 | 0.026822 | 0.065128
TP010-0015262 | Корочанский | Корочанский район | 10 | 0.1 | 0.007333 | 0.082474
TP010-0015263 | Корочанский | Корочанский район | 10 | 0.16 | 0.032994 | 0.11304
TP010-0015264 | Корочанский | Корочанский район | 10 | 0.1 | 0.000692 | 0.088384
TP010-0015265 | Корочанский | Корочанский район | 10 | 0.1 | 0.005493 | 0.084111
TP010-0015266 | Корочанский | Корочанский район | 10 | 0.032 | 0.00433 | 0.024626
TP010-0015271 | Корочанский | Корочанский район | 10 | 0.16 | 0.008444 | 0.13488
TP010-0015274 | Корочанский | Корочанский район | 10 | 0.1 | 0.022533 | 0.068946
TP010-0015275 | Корочанский | Корочанский район | 10 | 0.16 | 0.022164 | 0.12267
TP010-0015276 | Корочанский | Корочанский район | 10 | 0.16 | 0.03493 | 0.11131
TP010-0015277 | Корочанский | Корочанский район | 10 | 0.16 | 0.015024 | 0.12903
TP010-0015278 | Корочанский | Корочанский район | 10 | 0.16 | 0.007878 | 0.13539
TP010-0015279 | Корочанский | Корочанский район | 10 | 0.063 | 0 | 0.05607
TP010-0015281 | Корочанский | Корочанский район | 10 | 0.1 | 0.014606 | 0.076001
TP010-0015282 | Корочанский | Корочанский район | 10 | 0.16 | 0.09038 | 0.061962
TP010-0015283 | Корочанский | Корочанский район | 10 | 0.16 | 0.087966 | 0.06411
TP010-0015284 | Корочанский | Корочанский район | 10 | 0.063 | 0.013084 | 0.044425
TP010-0015285 | Корочанский | Корочанский район | 10 | 0.1 | 0.037658 | 0.055484
TP010-0015286 | Корочанский | Корочанский район | 10 | 0.16 | 0.016797 | 0.12745
TP010-0015287 | Корочанский | Корочанский район | 10 | 0.1 | 0.020814 | 0.070476
TP010-0015289 | Корочанский | Корочанский район | 10 | 0.1 | 0.005687 | 0.083939
TP010-0015290 | Корочанский | Корочанский район | 10 | 0.16 | 0.02055 | 0.12411
TP010-0015291 | Корочанский | Корочанский район | 10 | 0.16 | 0.012471 | 0.1313
TP010-0015292 | Корочанский | Корочанский район | 10 | 0.16 | 0.010934 | 0.13267
TP010-0015293 | Корочанский | Корочанский район | 10 | 0.1 | 0.00936 | 0.08067
TP010-0015294 | Корочанский | Корочанский район | 10 | 0.063 | 0.007648 | 0.049263
TP010-0015295 | Корочанский | Корочанский район | 10 | 0.063 | 0.0346 | 0.025276
TP010-0015296 | Корочанский | Корочанский район | 10 | 0.16 | 0.017273 | 0.12703
TP010-0015297 | Корочанский | Корочанский район | 10 | 0.1 | 0.003531 | 0.085857
TP010-0015298 | Корочанский | Корочанский район | 10 | 0.063 | 0.018225 | 0.03985
TP010-0015299 | Корочанский | Корочанский район | 10 | 0.16 | 0.0947 | 0.058117
TP010-0015300 | Корочанский | Корочанский район | 10 | 0.1 | 0.0747 | 0.022517
TP010-0015301 | Корочанский | Корочанский район | 10 | 0.1 | 0.017241 | 0.073656
TP010-0015302 | Корочанский | Корочанский район | 10 | 0.5 | 0.29378 | 0.18353
TP010-0015303 | Корочанский | Корочанский район | 10 | 0.16 | 0.080876 | 0.07042
TP010-0015304 | Корочанский | Корочанский район | 10 | 0.1 | 0.020032 | 0.071172
TP010-0015305 | Корочанский | Корочанский район | 10 | 0.16 | 0.083831 | 0.06779
TP010-0015306 | Корочанский | Корочанский район | 10 | 0.16 | 0.004588 | 0.13832
TP010-0015307 | Корочанский | Корочанский район | 10 | 0.1 | 0.021424 | 0.069933
TP010-0015308 | Корочанский | Корочанский район | 10 | 0.1 | 0.004663 | 0.08485
TP010-0015309 | Корочанский | Корочанский район | 10 | 0.25 | 0.00767 | 0.21567
TP010-0015310 | Корочанский | Корочанский район | 10 | 0.16 | 0.014882 | 0.12916
TP010-0015311 | Корочанский | Корочанский район | 10 | 0.16 | 0.01341 | 0.13047
TP010-0015312 | Корочанский | Корочанский район | 10 | 0.1 | 0.059 | 0.03649
TP010-0015313 | Корочанский | Корочанский район | 10 | 0.25 | 0.11876 | 0.11681
TP010-0015314 | Корочанский | Корочанский район | 10 | 0.16 | 0.032208 | 0.11373
TP010-0015315 | Корочанский | Корочанский район | 10 | 0.04 | 0.004138 | 0.031917
TP010-0015316 | Корочанский | Корочанский район | 10 | 0.063 | 0.009279 | 0.047812
TP010-0015318 | Корочанский | Корочанский район | 10 | 0.63 | 0.058387 | 0.50874
TP010-0015319 | Корочанский | Корочанский район | 10 | 0.06 | 0.033 | 0.02403
TP010-0015320 | Корочанский | Корочанский район | 10 | 0.16 | 0.014981 | 0.12907
TP010-0015321 | Корочанский | Корочанский район | 10 | 0.1 | 0.015046 | 0.075609
TP010-0015322 | Корочанский | Корочанский район | 10 | 0.1 | 0.001388 | 0.087765
TP010-0015323 | Корочанский | Корочанский район | 10 | 0.25 | 0.008306 | 0.21511
TP010-0015324 | Корочанский | Корочанский район | 10 | 0.1 | 0 | 0.089
TP010-0015325 | Корочанский | Корочанский район | 10 | 0.25 | 0.030667 | 0.19521
TP010-0015326 | Корочанский | Корочанский район | 10 | 0.025 | 0.003616 | 0.019032
TP010-0015327 | Корочанский | Корочанский район | 10 | 0.16 | 0.019021 | 0.12547
TP010-0015328 | Корочанский | Корочанский район | 10 | 0.16 | 0.028602 | 0.11694
TP010-0015329 | Корочанский | Корочанский район | 10 | 0.25 | 0.017861 | 0.2066
TP010-0015330 | Корочанский | Корочанский район | 10 | 0.16 | 0.088 | 0.06408
TP010-0015332 | Корочанский | Корочанский район | 10 | 0.25 | 0.12076 | 0.11503
TP010-0015333 | Корочанский | Корочанский район | 10 | 0.25 | 0.092642 | 0.14005
TP010-0015334 | Корочанский | Корочанский район | 10 | 0.063 | 0.020314 | 0.037991
TP010-0015335 | Корочанский | Корочанский район | 10 | 0.06 | 0.010347 | 0.044191
TP010-0015337 | Корочанский | Корочанский район | 10 | 0.16 | 0.037508 | 0.10902
TP010-0015338 | Корочанский | Корочанский район | 10 | 0.1 | 0.007024 | 0.082749
TP010-0015339 | Корочанский | Корочанский район | 10 | 0.1 | 0.029553 | 0.062698
TP010-0015340 | Корочанский | Корочанский район | 10 | 0.16 | 0.085 | 0.06675
TP010-0015341 | Корочанский | Корочанский район | 10 | 0.4 | 0.005546 | 0.35106
TP010-0015342 | Корочанский | Корочанский район | 10 | 0.16 | 0.012865 | 0.13095
TP010-0015343 | Корочанский | Корочанский район | 10 | 0.06 | 0.005427 | 0.04857
TP010-0015344 | Корочанский | Корочанский район | 10 | 0.1 | 0.016666 | 0.074167
TP010-0015345 | Корочанский | Корочанский район | 10 | 0.1 | 0.013125 | 0.077319
TP010-0015346 | Корочанский | Корочанский район | 10 | 0.1 | 0.010074 | 0.080034
TP010-0015347 | Корочанский | Корочанский район | 10 | 0.25 | 0.026498 | 0.19892
TP010-0015349 | Корочанский | Корочанский район | 10 | 0.1 | 0.017249 | 0.073648
TP010-0015350 | Корочанский | Корочанский район | 10 | 0.063 | 0.023 | 0.0356
TP010-0015351 | Корочанский | Корочанский район | 10 | 0.1 | 0.011872 | 0.078434
TP010-0015352 | Корочанский | Корочанский район | 10 | 0.16 | 0.022762 | 0.12214
TP010-0015353 | Корочанский | Корочанский район | 10 | 0.1 | 0.052 | 0.04272
TP010-0015356 | Корочанский | Корочанский район | 10 | 0.063 | 0.0253 | 0.033553
TP010-0015357 | Корочанский | Корочанский район | 10 | 0.16 | 0.014285 | 0.12969
TP010-0015358 | Корочанский | Корочанский район | 10 | 0.16 | 0.048145 | 0.099551
TP010-0015359 | Корочанский | Корочанский район | 10 | 0.16 | 0.009703 | 0.13376
TP010-0015360 | Корочанский | Корочанский район | 10 | 0.16 | 0.018696 | 0.12576
TP010-0015361 | Корочанский | Корочанский район | 10 | 0.1 | 0.050988 | 0.043621
TP010-0015362 | Корочанский | Корочанский район | 10 | 0.16 | 0.034184 | 0.11198
TP010-0015365 | Корочанский | Корочанский район | 10 | 0.16 | 0.010583 | 0.13298
TP010-0015366 | Корочанский | Корочанский район | 10 | 0.1 | 0.010285 | 0.079846
TP010-0015367 | Корочанский | Корочанский район | 10 | 0.063 | 0.014699 | 0.042988
TP010-0015368 | Корочанский | Корочанский район | 10 | 0.25 | 0.043586 | 0.18371
TP010-0015370 | Корочанский | Корочанский район | 10 | 0.1 | 0.014534 | 0.076065
TP010-0015372 | Корочанский | Корочанский район | 10 | 0.16 | 0.015826 | 0.12831
TP010-0015373 | Корочанский | Корочанский район | 10 | 0.06 | 0.000929 | 0.052573
TP010-0015374 | Корочанский | Корочанский район | 10 | 0.063 | 0.006598 | 0.050198
TP010-0015376 | Корочанский | Корочанский район | 10 | 0.032 | 0.001092 | 0.027508
TP010-0015377 | Корочанский | Корочанский район | 10 | 0.16 | 0.024274 | 0.1208
TP010-0015379 | Корочанский | Корочанский район | 10 | 0.063 | 0.006266 | 0.050493
TP010-0015380 | Корочанский | Корочанский район | 10 | 0.25 | 0.008044 | 0.21534
TP010-0015381 | Корочанский | Корочанский район | 10 | 0.25 | 0.063015 | 0.16642
TP010-0015382 | Корочанский | Корочанский район | 10 | 0.16 | 0.035838 | 0.1105
TP010-0015383 | Корочанский | Корочанский район | 10 | 0.4 | 0.2513 | 0.13234
TP010-0015384 | Корочанский | Корочанский район | 10 | 0.16 | 0.07925 | 0.071868
TP010-0015386 | Корочанский | Корочанский район | 10 | 0.1 | 0.003735 | 0.085676
TP010-0015387 | Корочанский | Корочанский район | 10 | 0.16 | 0.002073 | 0.14056
TP010-0015389 | Корочанский | Корочанский район | 10 | 0.16 | 0.009947 | 0.13355
TP010-0015390 | Корочанский | Корочанский район | 10 | 0.1 | 0.042636 | 0.051054
TP010-0015391 | Корочанский | Корочанский район | 10 | 0.063 | 0.005085 | 0.051544
TP010-0015392 | Корочанский | Корочанский район | 10 | 0.16 | 0.043964 | 0.10327
TP010-0015393 | Корочанский | Корочанский район | 10 | 0.16 | 0.035603 | 0.11071
TP010-0015394 | Корочанский | Корочанский район | 10 | 0.16 | 0.056097 | 0.092474
TP010-0015395 | Корочанский | Корочанский район | 10 | 0.1 | 0.008332 | 0.081585
TP010-0015397 | Корочанский | Корочанский район | 10 | 0.06 | 0.006638 | 0.047492
TP010-0015398 | Корочанский | Корочанский район | 10 | 0.1 | 0.042824 | 0.050887
TP010-0015401 | Корочанский | Корочанский район | 10 | 0.25 | 0.1572 | 0.082596
TP010-0015402 | Корочанский | Корочанский район | 10 | 0.063 | 0.032 | 0.02759
TP010-0015403 | Корочанский | Корочанский район | 10 | 0.063 | 0.006673 | 0.050131
TP010-0015404 | Корочанский | Корочанский район | 10 | 0.16 | 0.026937 | 0.11843
TP010-0015405 | Корочанский | Корочанский район | 10 | 0.1 | 0.047718 | 0.046531
TP010-0015406 | Корочанский | Корочанский район | 10 | 0.25 | 0.01584 | 0.2084
TP010-0015407 | Корочанский | Корочанский район | 10 | 0.16 | 0.015557 | 0.12855
TP010-0015408 | Корочанский | Корочанский район | 10 | 0.1 | 0.065 | 0.03115
TP010-0015409 | Корочанский | Корочанский район | 10 | 0.04 | 0.002344 | 0.033514
TP010-0015411 | Корочанский | Корочанский район | 10 | 0.063 | 0.001957 | 0.054328
TP010-0015414 | Корочанский | Корочанский район | 10 | 0.16 | 0.00752 | 0.13571
TP010-0015416 | Корочанский | Корочанский район | 10 | 0.1 | 0.002905 | 0.086415
TP010-0015418 | Корочанский | Корочанский район | 10 | 0.16 | 0.012506 | 0.13127
TP010-0015419 | Корочанский | Корочанский район | 10 | 0.25 | 0.044699 | 0.18272
TP010-0015420 | Корочанский | Корочанский район | 10 | 0.25 | 0.05327 | 0.17509
TP010-0015421 | Корочанский | Корочанский район | 10 | 0.25 | 0.10423 | 0.12974
TP010-0015422 | Корочанский | Корочанский район | 10 | 0.25 | 0.068929 | 0.16115
TP010-0015423 | Корочанский | Корочанский район | 10 | 0.025 | 0.013 | 0.01068
TP010-0015424 | Корочанский | Корочанский район | 10 | 0.1 | 0.050652 | 0.04392
TP010-0015425 | Корочанский | Корочанский район | 10 | 0.063 | 0.014995 | 0.042724
TP010-0015426 | Корочанский | Корочанский район | 10 | 0.1 | 0.014686 | 0.075929
TP010-0015427 | Корочанский | Корочанский район | 10 | 0.1 | 0.01329 | 0.077172
TP010-0015428 | Корочанский | Корочанский район | 10 | 0.25 | 0.027931 | 0.19764
TP010-0015429 | Корочанский | Корочанский район | 10 | 0.4 | 0.041068 | 0.31945
TP010-0015430 | Корочанский | Корочанский район | 10 | 0.04 | 0.009 | 0.02759
TP010-0015431 | Корочанский | Корочанский район | 10 | 0.25 | 0.047411 | 0.1803
TP010-0015432 | Корочанский | Корочанский район | 10 | 0.16 | 0.038684 | 0.10797
TP010-0015433 | Корочанский | Корочанский район | 10 | 0.16 | 0.11486 | 0.040178
TP010-0015434 | Корочанский | Корочанский район | 10 | 0.1 | 0.02618 | 0.0657
TP010-0015435 | Корочанский | Корочанский район | 10 | 0.16 | 0.025178 | 0.11999
TP010-0015436 | Корочанский | Корочанский район | 10 | 0.16 | 0.041914 | 0.1051
TP010-0015437 | Корочанский | Корочанский район | 10 | 0.16 | 0.001405 | 0.14115
TP010-0015438 | Корочанский | Корочанский район | 10 | 0.063 | 0.0581 | 0.004361
TP010-0015439 | Корочанский | Корочанский район | 10 | 0.25 | 0.059396 | 0.16964
TP010-0015440 | Корочанский | Корочанский район | 10 | 0.4 | 0.000467 | 0.35558
TP010-0015441 | Корочанский | Корочанский район | 10 | 0.063 | 0.003918 | 0.052583
TP010-0015442 | Корочанский | Корочанский район | 10 | 0.16 | 0.004331 | 0.13855
TP010-0015443 | Корочанский | Корочанский район | 10 | 0.25 | 0.008284 | 0.21513
TP010-0015445 | Корочанский | Корочанский район | 10 | 0.16 | 0.035132 | 0.11113
TP010-0015446 | Корочанский | Корочанский район | 10 | 0.16 | 0.10712 | 0.047061
TP010-0015447 | Корочанский | Корочанский район | 10 | 0.1 | 0.058 | 0.03738
TP010-0015448 | Корочанский | Корочанский район | 10 | 0.1 | 0.014318 | 0.076257
TP010-0015449 | Корочанский | Корочанский район | 10 | 0.1 | 0.004198 | 0.085264
TP010-0015450 | Корочанский | Корочанский район | 10 | 0.16 | 0.026982 | 0.11839
TP010-0015451 | Корочанский | Корочанский район | 10 | 0.16 | 0.026306 | 0.11899
TP010-0015452 | Корочанский | Корочанский район | 10 | 0.1 | 0.006522 | 0.083195
TP010-0015453 | Корочанский | Корочанский район | 10 | 0.04 | 0.007 | 0.02937
TP010-0015455 | Корочанский | Корочанский район | 10 | 0.16 | 0.019802 | 0.12478
TP010-0015456 | Корочанский | Корочанский район | 10 | 0.16 | 0.013792 | 0.13013
TP010-0015457 | Корочанский | Корочанский район | 10 | 0.1 | 0.001535 | 0.087634
TP010-0015458 | Корочанский | Корочанский район | 10 | 0.16 | 0.018839 | 0.12563
TP010-0015459 | Корочанский | Корочанский район | 10 | 0.025 | 0.000229 | 0.022046
TP010-0015460 | Корочанский | Корочанский район | 10 | 0.25 | 0.10209 | 0.13164
TP010-0015461 | Корочанский | Корочанский район | 10 | 0.16 | 0.056615 | 0.092013
TP010-0015462 | Корочанский | Корочанский район | 10 | 0.16 | 0.041122 | 0.1058
TP010-0015463 | Корочанский | Корочанский район | 10 | 0.4 | 0.038904 | 0.32138
TP010-0015464 | Корочанский | Корочанский район | 10 | 0.25 | 0.17188 | 0.069529
TP010-0015465 | Корочанский | Корочанский район | 10 | 0.16 | 0.062887 | 0.086431
TP010-0015466 | Корочанский | Корочанский район | 10 | 0.16 | 0.057702 | 0.091045
TP010-0015467 | Корочанский | Корочанский район | 10 | 0.25 | 0.11416 | 0.1209
TP010-0015468 | Корочанский | Корочанский район | 10 | 0.16 | 0.025118 | 0.12004
TP010-0015469 | Корочанский | Корочанский район | 10 | 0.16 | 0.021258 | 0.12348
TP010-0015470 | Корочанский | Корочанский район | 10 | 0.25 | 0.056337 | 0.17236
TP010-0015471 | Корочанский | Корочанский район | 10 | 0.25 | 0.059474 | 0.16957
TP010-0015472 | Корочанский | Корочанский район | 10 | 0.4 | 0.17395 | 0.20118
TP010-0015473 | Корочанский | Корочанский район | 10 | 0.4 | 0.025564 | 0.33325
TP010-0015474 | Корочанский | Корочанский район | 10 | 0.063 | 0.022881 | 0.035706
TP010-0015475 | Корочанский | Корочанский район | 10 | 0.025 | 0.003196 | 0.019406
TP010-0015476 | Корочанский | Корочанский район | 10 | 0.1 | 0.011964 | 0.078352
TP010-0015478 | Корочанский | Корочанский район | 10 | 0.16 | 0.065036 | 0.084518
TP010-0015479 | Корочанский | Корочанский район | 10 | 0.025 | 0.004606 | 0.018151
TP010-0015481 | Корочанский | Корочанский район | 10 | 0.1 | 0.01612 | 0.074653
TP010-0015482 | Корочанский | Корочанский район | 10 | 0.1 | 0.003705 | 0.085703
TP010-0015483 | Корочанский | Корочанский район | 10 | 0.4 | 0.31969 | 0.071472
TP010-0015484 | Корочанский | Корочанский район | 10 | 0.04 | 0.001345 | 0.034403
TP010-0015485 | Корочанский | Корочанский район | 10 | 0.25 | 0.14083 | 0.097161
TP010-0015486 | Корочанский | Корочанский район | 10 | 0.1 | 0.039966 | 0.05343
TP010-0015487 | Корочанский | Корочанский район | 10 | 0.16 | 0.10273 | 0.050972
TP010-0015489 | Корочанский | Корочанский район | 10 | 0.16 | 0.032212 | 0.11373
TP010-0015490 | Корочанский | Корочанский район | 10 | 0.16 | 0.03201 | 0.11391
TP010-0015491 | Корочанский | Корочанский район | 10 | 0.16 | 0.016981 | 0.12729
TP010-0015492 | Корочанский | Корочанский район | 10 | 0.1 | 0.002748 | 0.086554
TP010-0015494 | Корочанский | Корочанский район | 10 | 0.1 | 0.030296 | 0.062037
TP010-0015495 | Корочанский | Корочанский район | 10 | 0.1 | 0.05 | 0.0445
TP010-0015496 | Корочанский | Корочанский район | 10 | 0.25 | 0.060656 | 0.16852
TP010-0015539 | Корочанский | Корочанский район | 10 | 0.16 | 0.002464 | 0.14021
TP010-0015626 | Корочанский | Корочанский район | 10 | 0.4 | 0.029844 | 0.32944
TP010-0015630 | Корочанский | Корочанский район | 10 | 0.063 | 0.005416 | 0.05125
TP010-0015633 | Корочанский | Корочанский район | 10 | 0.16 | 0.011747 | 0.13195
TP010-0015634 | Корочанский | Корочанский район | 10 | 0.06 | 0.011425 | 0.043232
TP010-0015685 | Корочанский | Корочанский район | 10 | 0.16 | 0.02644 | 0.11887
TP010-0015732 | Корочанский | Корочанский район | 10 | 0.1 | 0 | 0.089
TP010-0015736 | Корочанский | Корочанский район | 10 | 0.25 | 0.002752 | 0.22005
TP010-0015748 | Корочанский | Корочанский район | 10 | 0.063 | 0.008481 | 0.048522
TP010-0015749 | Корочанский | Корочанский район | 10 | 1.26 | 0.63163 | 0.55925
TP010-0015751 | Корочанский | Корочанский район | 10 | 0.16 | 0.011619 | 0.13206
TP010-0015752 | Корочанский | Корочанский район | 10 | 0.8 | 0.47838 | 0.28624
TP010-0015756 | Корочанский | Корочанский район | 10 | 0.063 | 0.000232 | 0.055864
TP010-0015762 | Корочанский | Корочанский район | 10 | 0.5 | 0.26756 | 0.20687
TP010-0015766 | Корочанский | Корочанский район | 10 | 0.1 | 0.007888 | 0.08198
TP010-0015812 | Корочанский | Корочанский район | 10 | 0.063 | 0.033 | 0.0267
TP010-0015858 | Корочанский | Корочанский район | 10 | 0.025 | 0.00666 | 0.016323
TP010-0015859 | Корочанский | Корочанский район | 10 | 0.25 | 0.12115 | 0.11468
TP010-0015860 | Корочанский | Корочанский район | 10 | 0.25 | 0.10211 | 0.13162
TP010-0015861 | Корочанский | Корочанский район | 10 | 0.063 | 0.005771 | 0.050934
TP010-0015862 | Корочанский | Корочанский район | 10 | 0.1 | 0.012881 | 0.077536
TP010-0015863 | Корочанский | Корочанский район | 10 | 0.315 | 0.24166 | 0.065271
TP010-0015866 | Корочанский | Корочанский район | 10 | 0.16 | 0.001404 | 0.14115
TP010-0015867 | Корочанский | Корочанский район | 10 | 0.25 | 0.01589 | 0.20836
TP010-0015890 | Корочанский | Корочанский район | 10 | 0.063 | 0.004794 | 0.051803
TP010-0015891 | Корочанский | Корочанский район | 10 | 0.1 | 0.045 | 0.04895
TP010-0015900 | Корочанский | Корочанский район | 10 | 0.1 | 0.002534 | 0.086745
TP010-0015901 | Корочанский | Корочанский район | 10 | 0.1 | 0.01616 | 0.074618
TP010-0015902 | Корочанский | Корочанский район | 10 | 0.1 | 0.01096 | 0.079246
TP010-0015903 | Корочанский | Корочанский район | 10 | 0.16 | 0.033497 | 0.11259
TP010-0015911 | Корочанский | Корочанский район | 10 | 0.16 | 0.002351 | 0.14031
TP010-0015912 | Корочанский | Корочанский район | 10 | 0.1 | 0.014146 | 0.07641
TP010-0015913 | Корочанский | Корочанский район | 10 | 0.1 | 0.008204 | 0.081698
TP010-0015921 | Корочанский | Корочанский район | 10 | 0.63 | 0.071647 | 0.49693
TP010-0015922 | Корочанский | Корочанский район | 10 | 0.25 | 0.031177 | 0.19475
TP010-0015923 | Корочанский | Корочанский район | 10 | 0.16 | 0.074249 | 0.076318
TP010-0015924 | Корочанский | Корочанский район | 10 | 0.063 | 0.00365 | 0.052822
TP010-0015925 | Корочанский | Корочанский район | 10 | 0.25 | 0.0057 | 0.21743
TP010-0015926 | Корочанский | Корочанский район | 10 | 0.1 | 0.00114 | 0.087985
TP010-0015929 | Корочанский | Корочанский район | 10 | 0.25 | 0.003179 | 0.21967
TP010-0015931 | Корочанский | Корочанский район | 10 | 0.63 | 0.003543 | 0.55755
TP010-0015971 | Корочанский | Корочанский район | 10 | 0.5 | 0.25344 | 0.21943
TP010-0015984 | Корочанский | Корочанский район | 10 | 0.1 | 0.002455 | 0.086815
TP010-0015992 | Корочанский | Корочанский район | 10 | 0.56 | 0.41786 | 0.1265
TP010-0015995 | Корочанский | Корочанский район | 10 | 0.025 | 0.004864 | 0.017921
TP010-0016109 | Корочанский | Корочанский район | 10 | 0.16 | 0.027748 | 0.1177
TP010-0016110 | Корочанский | Корочанский район | 10 | 0.16 | 0.030187 | 0.11553
TP010-0016111 | Корочанский | Корочанский район | 10 | 0.16 | 0.08936 | 0.06287
TP010-0016112 | Корочанский | Корочанский район | 10 | 0.16 | 0.037034 | 0.10944
TP010-0016113 | Корочанский | Корочанский район | 10 | 0.25 | 0.031297 | 0.19465
TP010-0016115 | Корочанский | Корочанский район | 10 | 0.16 | 0.006042 | 0.13702
TP010-0016116 | Корочанский | Корочанский район | 10 | 0.25 | 0.023419 | 0.20166
TP010-0016117 | Корочанский | Корочанский район | 10 | 0.063 | 0.04329 | 0.017542
TP010-0016118 | Корочанский | Корочанский район | 10 | 0.1 | 0.02451 | 0.067186
TP010-0016119 | Корочанский | Корочанский район | 10 | 0.063 | 0.025366 | 0.033494
TP010-0016120 | Корочанский | Корочанский район | 10 | 0.2 | 0.18 | 0.0178
TP010-0016121 | Корочанский | Корочанский район | 10 | 0.1 | 0.055668 | 0.039455
TP010-0016122 | Корочанский | Корочанский район | 10 | 0.16 | 0.023002 | 0.12193
TP010-0016123 | Корочанский | Корочанский район | 10 | 0.16 | 0.030373 | 0.11537
TP010-0016124 | Корочанский | Корочанский район | 10 | 0.063 | 0.0079 | 0.049039
TP010-0016125 | Корочанский | Корочанский район | 10 | 0.25 | 0.17137 | 0.069981
TP010-0016126 | Корочанский | Корочанский район | 10 | 0.16 | 0.019873 | 0.12471
TP010-0016127 | Корочанский | Корочанский район | 10 | 0.063 | 0.011475 | 0.045857
TP010-0016128 | Корочанский | Корочанский район | 10 | 0.063 | 0.004076 | 0.052442
TP010-0016129 | Корочанский | Корочанский район | 10 | 0.16 | 0.013621 | 0.13028
TP010-0016130 | Корочанский | Корочанский район | 10 | 0.25 | 0.031049 | 0.19487
TP010-0016132 | Корочанский | Корочанский район | 10 | 0.16 | 0.031339 | 0.11451
TP010-0016133 | Корочанский | Корочанский район | 10 | 0.25 | 0.018588 | 0.20596
TP010-0016134 | Корочанский | Корочанский район | 10 | 0.063 | 0.025862 | 0.033053
TP010-0016135 | Корочанский | Корочанский район | 10 | 0.1 | 0 | 0.089
TP010-0016136 | Корочанский | Корочанский район | 10 | 0.25 | 0.021118 | 0.2037
TP010-0016138 | Корочанский | Корочанский район | 10 | 0.063 | 0.006295 | 0.050467
TP010-0016139 | Корочанский | Корочанский район | 10 | 0.25 | 0.019748 | 0.20492
TP010-0016140 | Корочанский | Корочанский район | 10 | 0.1 | 0.009168 | 0.08084
TP010-0016141 | Корочанский | Корочанский район | 10 | 0.25 | 0.009043 | 0.21445
TP010-0016142 | Корочанский | Корочанский район | 10 | 0.16 | 0.044922 | 0.10242
TP010-0016143 | Корочанский | Корочанский район | 10 | 0.16 | 0.074933 | 0.07571
TP010-0016144 | Корочанский | Корочанский район | 10 | 0.16 | 0.10841 | 0.045918
TP010-0016389 | Корочанский | Корочанский район | 10 | 0.025 | 0.002325 | 0.020181
TP010-0016393 | Корочанский | Корочанский район | 10 | 0.1 | 0.01031 | 0.079824
TP010-0016833 | Корочанский | Корочанский район | 10 | 0.5 | 0.25096 | 0.22165
TP010-0016834 | Корочанский | Корочанский район | 10 | 0.063 | 0.003 | 0.0534
TP010-0016930 | Корочанский | Корочанский район | 10 | 0.16 | 0.004189 | 0.13867
TP010-0016939 | Корочанский | Корочанский район | 10 | 0.4 | 0.03559 | 0.32432
TP010-0016940 | Корочанский | Корочанский район | 10 | 0.25 | 0.071725 | 0.15866
TP010-0017054 | Корочанский | Корочанский район | 10 | 0.25 | 0.034594 | 0.19171
TP010-0017110 | Корочанский | Корочанский район | 10 | 0.1 | 0.04 | 0.0534
TP010-0017119 | Корочанский | Корочанский район | 10 | 0.16 | 0.033703 | 0.1124
TP010-0020722 | Корочанский | Корочанский район | 10 | 0.1 | 0.002332 | 0.086925
TP010-0022069 | Корочанский | Корочанский район | 10 | 0.4 | 0.052079 | 0.30965
TP010-0022199 | Корочанский | Корочанский район | 10 | 0.8 | 0.44953 | 0.31192
TP010-0056854 | Корочанский | Корочанский район | 10 | 0.25 | 0.01447 | 0.20962
TP010-0098049 | Корочанский | Корочанский район | 10 | 0.025 | 0.003968 | 0.018718
TP010-0098339 | Корочанский | Корочанский район | 10 | 0.1 | 0.057 | 0.03827
TP010-0098340 | Корочанский | Корочанский район | 10 | 0.063 | 0.003599 | 0.052867
TP010-0100788 | Корочанский | Корочанский район | 10 | 0.25 | 0.036051 | 0.19041
TP010-0113549 | Корочанский | Корочанский район | 10 | 0.8 | 0.4871 | 0.27848
TP010-0113550 | Корочанский | Корочанский район | 10 | 0.8 | 0.47164 | 0.29224
TP010-0113551 | Корочанский | Корочанский район | 10 | 1.26 | 0.78553 | 0.42227
TP010-0118484 | Корочанский | Корочанский район | 10 | 0.25 | 0.090917 | 0.14158
TP010-0118511 | Корочанский | Корочанский район | 10 | 0.25 | 0.04063 | 0.18634
TP010-0118980 | Корочанский | Корочанский район | 10 | 0.4 | 0.02359 | 0.335
TP010-0119205 | Корочанский | Корочанский район | 10 | 0.025 | 0.000709 | 0.021619
TP010-0120189 | Корочанский | Корочанский район | 10 | 0.25 | 0.10467 | 0.12934
TP010-0120286 | Корочанский | Корочанский район | 10 | 0.1 | 0.018862 | 0.072213
TP010-0120312 | Корочанский | Корочанский район | 10 | 1.26 | 0.64336 | 0.54881
TP010-0120328 | Корочанский | Корочанский район | 10 | 0.1 | 0.063749 | 0.032263
TP010-0120436 | Корочанский | Корочанский район | 10 | 0.25 | 0.020426 | 0.20432
TP010-0120543 | Корочанский | Корочанский район | 10 | 0.1 | 0.051 | 0.04361
TP010-0120580 | Корочанский | Корочанский район | 10 | 0.25 | 0.006489 | 0.21672
TP010-0120616 | Корочанский | Корочанский район | 10 | 0.16 | 0.027052 | 0.11832
TP010-0120617 | Корочанский | Корочанский район | 10 | 0.16 | 0.081644 | 0.069737
TP010-0120621 | Корочанский | Корочанский район | 10 | 0.1 | 0.003118 | 0.086225
TP010-0120629 | Корочанский | Корочанский район | 10 | 0.16 | 0.014976 | 0.12907
TP010-0120630 | Корочанский | Корочанский район | 10 | 0.1 | 0.052192 | 0.042549
TP010-0120684 | Корочанский | Корочанский район | 10 | 0.25 | 0.013173 | 0.21078
TP010-0120692 | Корочанский | Корочанский район | 10 | 0.06 | 0.02 | 0.0356
TP010-0120696 | Корочанский | Корочанский район | 10 | 0.1 | 0.019457 | 0.071683
TP010-0120756 | Корочанский | Корочанский район | 10 | 0.25 | 0.021171 | 0.20366
TP010-0120793 | Корочанский | Корочанский район | 10 | 0.16 | 0.060889 | 0.088209
TP010-0120797 | Корочанский | Корочанский район | 10 | 0.16 | 0.001128 | 0.1414
TP010-0120801 | Корочанский | Корочанский район | 10 | 0.8 | 0.43745 | 0.32267
TP010-0120808 | Корочанский | Корочанский район | 10 | 0.16 | 0.044774 | 0.10255
TP010-0120841 | Корочанский | Корочанский район | 10 | 0.16 | 0.10963 | 0.044825
TP010-0120880 | Корочанский | Корочанский район | 10 | 0.4 | 0.29184 | 0.096263
TP010-0120884 | Корочанский | Корочанский район | 10 | 0.63 | 0.283 | 0.30883
TP010-0120891 | Корочанский | Корочанский район | 10 | 0.25 | 0.009551 | 0.214
TP010-0120918 | Корочанский | Корочанский район | 10 | 0.8 | 0.55687 | 0.21638
TP010-0120921 | Корочанский | Корочанский район | 10 | 0.4 | 0.006171 | 0.35051
TP010-0120993 | Корочанский | Корочанский район | 10 | 0.63 | 0.047568 | 0.51836
TP010-0120995 | Корочанский | Корочанский район | 10 | 0.25 | 0.02177 | 0.20312
TP010-0120997 | Корочанский | Корочанский район | 10 | 0.5 | 0.25506 | 0.218
TP010-0121009 | Корочанский | Корочанский район | 10 | 0.25 | 0.0093 | 0.21422
TP010-0122257 | Корочанский | Корочанский район | 10 | 0.16 | 0.028986 | 0.1166
TP010-0122473 | Корочанский | Корочанский район | 10 | 0.04 | 0.003 | 0.03293
TP010-0122922 | Корочанский | Корочанский район | 10 | 0.1 | 0.003554 | 0.085837
TP010-0123598 | Корочанский | Корочанский район | 10 | 0.025 | 0.000139 | 0.022126
TP010-0123600 | Корочанский | Корочанский район | 10 | 0.025 | #VALUE! | #VALUE!
TP010-0124824 | Корочанский | Корочанский район | 10 | 0.025 | 0.001145 | 0.021231
TP010-0125751 | Корочанский | Корочанский район | 10 | 0.06 | 0.013592 | 0.041303
TP010-0125756 | Корочанский | Корочанский район | 10 | 0.25 | 0.10117 | 0.13246
TP010-0126091 | Корочанский | Корочанский район | 10 | 0.063 | 0.001845 | 0.054428
TP010-0126094 | Корочанский | Корочанский район | 10 | 0.025 | 0.00119 | 0.021191
TP010-0126343 | Корочанский | Корочанский район | 10 | 0.16 | 0.00093 | 0.14157
TP010-0126378 | Корочанский | Корочанский район | 10 | 0.25 | 0.11792 | 0.11755
TP010-0127084 | Корочанский | Корочанский район | 10 | 0.16 | 0.064148 | 0.085308
TP010-0127175 | Корочанский | Корочанский район | 10 | 0.4 | 0.192 | 0.18512
TP010-0127176 | Корочанский | Корочанский район | 10 | 0.1 | 0.011192 | 0.079039
TP010-0127539 | Корочанский | Корочанский район | 10 | 0.8 | 0.43537 | 0.32453
TP010-0127540 | Корочанский | Корочанский район | 10 | 1.26 | 0.77074 | 0.43544
TP010-0127690 | Корочанский | Корочанский район | 10 | 0.25 | 0.025172 | 0.2001
TP010-0127790 | Корочанский | Корочанский район | 10 | 0.063 | 0.019026 | 0.039137
TP010-0127797 | Корочанский | Корочанский район | 10 | 1.26 | 0.6373 | 0.55421
TP010-0127852 | Корочанский | Корочанский район | 10 | 0.25 | 0.09619 | 0.13689
TP010-0127924 | Корочанский | Корочанский район | 10 | 1.26 | 0.87353 | 0.34395
TP010-0128026 | Корочанский | Корочанский район | 10 | 0.1 | 0.069913 | 0.026777
TP010-0128096 | Корочанский | Корочанский район | 10 | 0.025 | 0.005069 | 0.017739
TP010-0128153 | Корочанский | Корочанский район | 10 | 0.16 | 0.024779 | 0.12035
TP010-0128155 | Корочанский | Корочанский район | 10 | 0.025 | 0.019288 | 0.0050837
TP010-0128226 | Корочанский | Корочанский район | 10 | 0.8 | 0.47554 | 0.28877
TP010-0128233 | Корочанский | Корочанский район | 10 | 0.8 | 0.48551 | 0.2799
TP010-0128303 | Корочанский | Корочанский район | 10 | 0.16 | 0.02427 | 0.1208
TP010-0128319 | Корочанский | Корочанский район | 10 | 0.8 | 0.47453 | 0.28966
TP010-0128321 | Корочанский | Корочанский район | 10 | 1.26 | 0.78591 | 0.42194
TP010-0128536 | Корочанский | Корочанский район | 10 | 0.8 | 0.40114 | 0.35499
TP010-0128538 | Корочанский | Корочанский район | 10 | 0.8 | 0.4 | 0.356
TP010-0128540 | Корочанский | Корочанский район | 10 | 0.2 | 0.10369 | 0.085714
TP010-0128555 | Корочанский | Корочанский район | 10 | 0.5 | 0.33099 | 0.15042
TP010-0128858 | Корочанский | Корочанский район | 10 | 0.025 | 0.00233 | 0.020176
TP010-0129538 | Корочанский | Корочанский район | 10 | 0.08 | 0.043479 | 0.032504
TP010-0129638 | Корочанский | Корочанский район | 10 | 0.1 | 0.068967 | 0.027619
TP010-0129730 | Корочанский | Корочанский район | 10 | 0.8 | 0.4 | 0.356
TP010-0129795 | Корочанский | Корочанский район | 10 | 0.1 | 0.006386 | 0.083316
TP010-0129797 | Корочанский | Корочанский район | 10 | 0.1 | 0.045762 | 0.048272
TP010-0130207 | Корочанский | Корочанский район | 10 | 0.4 | 0.028093 | 0.331
TP010-0130345 | Корочанский | Корочанский район | 10 | 0.04 | 0.002198 | 0.033644
TP010-0130347 | Корочанский | Корочанский район | 10 | 0.04 | 0.002204 | 0.033638
TP010-0130349 | Корочанский | Корочанский район | 10 | 0.04 | 0.002646 | 0.033245
TP010-0130351 | Корочанский | Корочанский район | 10 | 0.04 | 0.002 | 0.03382
TP010-0130353 | Корочанский | Корочанский район | 10 | 0.04 | 0.00485 | 0.031283
TP010-0130374 | Корочанский | Корочанский район | 10 | 0.1 | 0.006863 | 0.082892
TP010-0130786 | Корочанский | Корочанский район | 10 | 0.025 | 0.014218 | 0.009596
TP010-0131314 | Корочанский | Корочанский район | 10 | 0.063 | 0.057937 | 0.0045061
TP010-0131316 | Корочанский | Корочанский район | 10 | 0.063 | 0.038557 | 0.021754
TP010-0131318 | Корочанский | Корочанский район | 10 | 0.063 | 0.029036 | 0.030228
TP010-0131322 | Корочанский | Корочанский район | 10 | 0.063 | 0.048728 | 0.012702
TP010-0131323 | Корочанский | Корочанский район | 10 | 0.063 | 0.04754 | 0.013759
TP010-0131325 | Корочанский | Корочанский район | 10 | 0.063 | 0.050156 | 0.011431
TP010-0131732 | Корочанский | Корочанский район | 10 | 0.25 | 0.048554 | 0.17929
TP010-0132240 | Корочанский | Корочанский район | 10 | 0.5 | 0.25279 | 0.22002
TP010-0132628 | Корочанский | Корочанский район | 10 | 0.04 | 0.000926 | 0.034776
TP010-0132630 | Корочанский | Корочанский район | 10 | 0.5 | 0.25327 | 0.21959
TP010-0132766 | Корочанский | Корочанский район | 10 | 0.63 | 0.010216 | 0.55161
TP010-0132927 | Корочанский | Корочанский район | 10 | 0.05 | 0.024793 | 0.022434
TP010-0133491 | Корочанский | Корочанский район | 10 | 0.25 | 0.1928 | 0.050909
TP010-0133499 | Корочанский | Корочанский район | 10 | 0.32 | 0.16232 | 0.14033
TP010-0133501 | Корочанский | Корочанский район | 10 | 0.063 | 0.03014 | 0.029245
TP010-0133824 | Корочанский | Корочанский район | 10 | 0.4 | 0.01709 | 0.34079
TP010-0134062 | Корочанский | Корочанский район | 10 | 0.04 | 0.01601 | 0.021351
TP010-0134079 | Корочанский | Корочанский район | 10 | 0.1 | 0.003336 | 0.086031
TP010-0134117 | Корочанский | Корочанский район | 10 | 0.1 | 0.027239 | 0.064757
TP010-0134130 | Корочанский | Корочанский район | 10 | 0.025 | 0.003193 | 0.019408
TP010-0134388 | Корочанский | Корочанский район | 10 | 0.063 | 0.013659 | 0.043913
TP010-0134835 | Корочанский | Корочанский район | 10 | 0.025 | 0.002451 | 0.020069
TP010-0135088 | Корочанский | Корочанский район | 10 | 0.1 | 0.011435 | 0.078823
TP010-0135344 | Корочанский | Корочанский район | 10 | 0.025 | 0.002533 | 0.019996
TP010-0135447 | Корочанский | Корочанский район | 10 | 0.032 | 0.011407 | 0.018328
TP010-0135529 | Корочанский | Корочанский район | 10 | 0.025 | 0 | 0.02225
TP010-0135559 | Корочанский | Корочанский район | 10 | 0.16 | 0.078258 | 0.07275
TP010-0135607 | Корочанский | Корочанский район | 10 | 0.04 | 0.0007141 | 0.034964
TP010-0135655 | Корочанский | Корочанский район | 10 | 0.04 | 0 | 0.0356
TP010-0135731 | Корочанский | Корочанский район | 10 | 0.063 | 0.02323 | 0.035395
TP010-0135824 | Корочанский | Корочанский район | 10 | 0.16 | 0.010524 | 0.13303
TP010-0136291 | Корочанский | Корочанский район | 10 | 0.1 | 0.037786 | 0.05537
TP010-0136292 | Корочанский | Корочанский район | 10 | 0.1 | 0.049225 | 0.04519
TP010-0136294 | Корочанский | Корочанский район | 10 | 0.1 | 0.055827 | 0.039314
TP010-0136296 | Корочанский | Корочанский район | 10 | 0.1 | 0.042318 | 0.051337
TP010-0136298 | Корочанский | Корочанский район | 10 | 0.1 | 0.030426 | 0.061921
TP010-0136300 | Корочанский | Корочанский район | 10 | 0.1 | 0.036438 | 0.05657
TP010-0136302 | Корочанский | Корочанский район | 10 | 0.1 | 0.034851 | 0.057983
TP010-0136304 | Корочанский | Корочанский район | 10 | 0.1 | 0.040294 | 0.053138
TP010-0136306 | Корочанский | Корочанский район | 10 | 0.1 | 0.051828 | 0.042873
TP010-0136308 | Корочанский | Корочанский район | 10 | 0.1 | 0.041133 | 0.052392
TP010-0136310 | Корочанский | Корочанский район | 10 | 0.1 | 0.073 | 0.02403
TP010-0136312 | Корочанский | Корочанский район | 10 | 0.1 | 0.036364 | 0.056636
TP010-0136566 | Корочанский | Корочанский район | 10 | 0.04 | 0 | 0.0356
TP010-0136568 | Корочанский | Корочанский район | 10 | 0.04 | 0.017 | 0.02047
TP010-0136570 | Корочанский | Корочанский район | 10 | 0.04 | 0.017 | 0.02047
TP010-0136769 | Корочанский | Корочанский район | 10 | 0.16 | 0.016056 | 0.12811
TP010-0136773 | Корочанский | Корочанский район | 10 | 0.04 | 0.005335 | 0.030852
TP010-0137419 | Корочанский | Корочанский район | 10 | 0.8 | 0.51187 | 0.25644
TP010-0137448 | Корочанский | Корочанский район | 10 | 2 | 1.052 | 0.84369
TP010-0137628 | Корочанский | Корочанский район | 10 | 0.16 | 0.011044 | 0.13257
TP010-0137654 | Корочанский | Корочанский район | 10 | 0.63 | 0.014618 | 0.54769
TP010-0137737 | Корочанский | Корочанский район | 10 | 0.063 | 0.034 | 0.02581
TP010-0137738 | Корочанский | Корочанский район | 10 | 0.063 | 0.001885 | 0.054392
TP010-0138047 | Корочанский | Корочанский район | 10 | 0.25 | 0.051623 | 0.17656
TP010-0138202 | Корочанский | Корочанский район | 10 | 0.1 | 0.04293 | 0.050792
TP010-0138292 | Корочанский | Корочанский район | 10 | 0.16 | 0.015546 | 0.12856
TP010-0138293 | Корочанский | Корочанский район | 10 | 0.1 | 0.011648 | 0.078633
TP010-0138418 | Корочанский | Корочанский район | 10 | 0.1 | 0.03 | 0.0623
TP010-0138420 | Корочанский | Корочанский район | 10 | 0.1 | 0.015209 | 0.075464
TP010-0138433 | Корочанский | Корочанский район | 10 | 0.1 | 0.011305 | 0.078939
TP010-0138483 | Корочанский | Корочанский район | 10 | 0.1 | 0.013528 | 0.07696
TP010-0138612 | Корочанский | Корочанский район | 10 | 0.063 | 0.005098 | 0.051533
TP010-0138794 | Корочанский | Корочанский район | 10 | 0.1 | 0.007862 | 0.082003
TP010-0138818 | Корочанский | Корочанский район | 10 | 0.1 | 0.042 | 0.05162
TP010-0139084 | Корочанский | Корочанский район | 10 | 0.063 | 0.000907 | 0.055263
TP010-0139124 | Корочанский | Корочанский район | 10 | 0.16 | 0.032626 | 0.11336
TP010-0139442 | Корочанский | Корочанский район | 10 | 0.063 | 0.007774 | 0.049151
TP010-0139845 | Корочанский | Корочанский район | 10 | 0.16 | 0.023994 | 0.12105
TP010-0139976 | Корочанский | Корочанский район | 10 | 0.5 | 0.25683 | 0.21643
TP010-0140136 | Корочанский | Корочанский район | 10 | 0.25 | 0.000235 | 0.22229
TP010-0140214 | Корочанский | Корочанский район | 10 | 0.25 | 0.001858 | 0.22085
TP010-0140269 | Корочанский | Корочанский район | 10 | 0.063 | 0.008097 | 0.048864
TP010-0140415 | Корочанский | Корочанский район | 10 | 0.25 | 0.092391 | 0.14027
TP010-0140561 | Корочанский | Корочанский район | 10 | 0.16 | 0.00718 | 0.13601
TP010-0140660 | Корочанский | Корочанский район | 10 | 0.16 | 0.01863 | 0.12582
TP010-0140836 | Корочанский | Корочанский район | 10 | 0.04 | 0.013026 | 0.024007
TP010-0141011 | Корочанский | Корочанский район | 10 | 0.16 | 0.00257 | 0.14011
TP010-0141043 | Корочанский | Корочанский район | 10 | 0.063 | 0.023 | 0.0356
TP010-0141158 | Корочанский | Корочанский район | 10 | 0.16 | 0.03178 | 0.11412
TP010-0141631 | Корочанский | Корочанский район | 10 | 0.16 | 0.073912 | 0.076618
TP010-0141632 | Корочанский | Корочанский район | 10 | 0.063 | 0 | 0.05607
TP010-0141634 | Корочанский | Корочанский район | 10 | 0.16 | 0.007555 | 0.13568
TP010-0141636 | Корочанский | Корочанский район | 10 | 0.16 | 0.011136 | 0.13249
TP010-0141695 | Корочанский | Корочанский район | 10 | 0.063 | 0.022524 | 0.036024
TP010-0141697 | Корочанский | Корочанский район | 10 | 0.16 | 0.013127 | 0.13072
TP010-0142071 | Корочанский | Корочанский район | 10 | 0.25 | 0.153 | 0.08633
TP010-0142073 | Корочанский | Корочанский район | 10 | 0.063 | 0.008559 | 0.048452
TP010-0142095 | Корочанский | Корочанский район | 10 | 0.063 | 0.006182 | 0.050568
TP010-0142300 | Корочанский | Корочанский район | 10 | 0.16 | 0.052 | 0.09612
TP010-0142359 | Корочанский | Корочанский район | 10 | 0.4 | 0.01361 | 0.34389
TP010-0142372 | Корочанский | Корочанский район | 10 | 0.063 | 0.000927 | 0.055245
TP010-0142536 | Корочанский | Корочанский район | 10 | 0.25 | 0.027598 | 0.19794
TP010-0142745 | Корочанский | Корочанский район | 10 | 0.4 | 0.002109 | 0.35412
TP010-0142761 | Корочанский | Корочанский район | 10 | 0.063 | 0.001379 | 0.054843
TP010-0142792 | Корочанский | Корочанский район | 10 | 2.5 | 1.3422 | 1.0305
TP010-0142827 | Корочанский | Корочанский район | 10 | 0.25 | 0.015501 | 0.2087
TP010-0142852 | Корочанский | Корочанский район | 10 | 2.5 | 1.335 | 1.0369
TP010-0143089 | Корочанский | Корочанский район | 10 | 0.063 | 0.005976 | 0.050751
TP010-0143469 | Корочанский | Корочанский район | 10 | 0.16 | 0 | 0.1424
TP010-0143609 | Корочанский | Корочанский район | 10 | 0.5 | 0.34295 | 0.13978
TP010-0144139 | Корочанский | Корочанский район | 10 | 0.4 | 0.019505 | 0.33864
TP010-0144183 | Корочанский | Корочанский район | 10 | 1.25 | 0 | 1.1125
TP010-0144316 | Корочанский | Корочанский район | 10 | 0.5 | 0.405 | 0.08455
TP010-0144987 | Корочанский | Корочанский район | 10 | 0.8 | 0.40973 | 0.34734
TP010-0145186 | Корочанский | Корочанский район | 10 | 0.16 | 0.02838 | 0.11714
TP010-0145188 | Корочанский | Корочанский район | 10 | 0.063 | 0.01471 | 0.042978
TP010-0145190 | Корочанский | Корочанский район | 10 | 0.063 | 0.017432 | 0.040556
TP010-0145714 | Корочанский | Корочанский район | 10 | 0.063 | 0.0122 | 0.045212
TP010-0145852 | Корочанский | Корочанский район | 10 | 0.063 | 0.006282 | 0.050479
TP010-0145877 | Корочанский | Корочанский район | 10 | 0.16 | 0.011072 | 0.13255
TP010-0146271 | Корочанский | Корочанский район | 10 | 0.063 | 0.012849 | 0.044634
TP010-0146272 | Корочанский | Корочанский район | 10 | 0.063 | 0.005726 | 0.050974
TP010-0146273 | Корочанский | Корочанский район | 10 | 0.063 | 0.007372 | 0.049509
TP010-0146365 | Корочанский | Корочанский район | 10 | 0.063 | 0.012424 | 0.045013
TP010-0146366 | Корочанский | Корочанский район | 10 | 0.063 | 0.01345 | 0.044099
TP010-0147405 | Корочанский | Корочанский район | 10 | 0.1 | 0.006699 | 0.083038
TP010-0147407 | Корочанский | Корочанский район | 10 | 0.063 | 0.010872 | 0.046394
TP010-0147409 | Корочанский | Корочанский район | 10 | 0.16 | 0.006078 | 0.13699
TP010-0148028 | Корочанский | Корочанский район | 10 | 0.16 | 0.002663 | 0.14003
TP010-0148090 | Корочанский | Корочанский район | 10 | 0.063 | 0.000704 | 0.055443
TP010-0148248 | Корочанский | Корочанский район | 10 | 0.16 | 0.012498 | 0.13128
TP010-0148898 | Корочанский | Корочанский район | 10 | 0.16 | 0.061 | 0.08811
TP010-0148942 | Корочанский | Корочанский район | 10 | 0.063 | 0.000477 | 0.055645
TP010-0149027 | Корочанский | Корочанский район | 10 | 0.25 | 0.087 | 0.14507
TP010-0149129 | Корочанский | Корочанский район | 10 | 0.25 | 0.027532 | 0.198
TP010-0149424 | Корочанский | Корочанский район | 10 | 0.063 | 0.041 | 0.01958
TP010-0149758 | Корочанский | Корочанский район | 10 | 0.1 | 0.046 | 0.04806
TP010-0149759 | Корочанский | Корочанский район | 10 | 0.25 | 0.097 | 0.13617
TP010-0150092 | Корочанский | Корочанский район | 10 | 0.1 | 0.04 | 0.0534
TP010-0150280 | Корочанский | Корочанский район | 10 | 0.25 | 0.14 | 0.0979
TP010-0151023 | Корочанский | Корочанский район | 10 | 0.4 | 0.001368 | 0.35478
TP010-0151307 | Корочанский | Корочанский район | 10 | 0.16 | 0.105 | 0.04895
TP010-0151372 | Корочанский | Корочанский район | 10 | 0.063 | 0.027 | 0.03204
TP010-0151761 | Корочанский | Корочанский район | 10 | 0.1 | 0.04 | 0.0534
TP010-0151999 | Корочанский | Корочанский район | 10 | 0.1 | 0.061 | 0.03471
TP010-0152267 | Корочанский | Корочанский район | 10 | 0.063 | 0.023 | 0.0356
TP010-0152706 | Корочанский | Корочанский район | 10 | 0.063 | 0.035 | 0.02492
TP010-0153448 | Корочанский | Корочанский район | 10 | 0.063 | 0.043 | 0.0178
TP010-0153503 | Корочанский | Корочанский район | 10 | 0.063 | 0.024 | 0.03471
TP010-0010634 | Красненский | Красненский район | 10 | 0.5 | 0.26165 | 0.21213
TP010-0010643 | Красненский | Красненский район | 10 | 0.025 | 0.00046 | 0.021841
TP010-0012078 | Красненский | Красненский район | 10 | 0.063 | 0.000236 | 0.05586
TP010-0012080 | Красненский | Красненский район | 10 | 0.25 | 0.011272 | 0.21247
TP010-0012081 | Красненский | Красненский район | 10 | 0.16 | 0.017347 | 0.12696
TP010-0012082 | Красненский | Красненский район | 10 | 0.063 | 0.009205 | 0.047878
TP010-0012083 | Красненский | Красненский район | 10 | 0.16 | 0.12851 | 0.02803
TP010-0012084 | Красненский | Красненский район | 10 | 0.1 | 0.099466 | 0.00047526
TP010-0012085 | Красненский | Красненский район | 10 | 0.1 | 0.030611 | 0.061756
TP010-0012086 | Красненский | Красненский район | 10 | 0.1 | 0.040908 | 0.052592
TP010-0012087 | Красненский | Красненский район | 10 | 0.1 | 0.039219 | 0.054095
TP010-0012088 | Красненский | Красненский район | 10 | 0.1 | 0.014274 | 0.076296
TP010-0012089 | Красненский | Красненский район | 10 | 0.1 | 0.012813 | 0.077596
TP010-0012090 | Красненский | Красненский район | 10 | 0.16 | 0.017339 | 0.12697
TP010-0012091 | Красненский | Красненский район | 10 | 0.25 | 0.014037 | 0.21001
TP010-0012092 | Красненский | Красненский район | 10 | 0.25 | 0.10233 | 0.13142
TP010-0012093 | Красненский | Красненский район | 10 | 0.1 | 0.018466 | 0.072565
TP010-0012094 | Красненский | Красненский район | 10 | 0.25 | 0.02295 | 0.20207
TP010-0012095 | Красненский | Красненский район | 10 | 0.25 | 0.005851 | 0.21729
TP010-0012098 | Красненский | Красненский район | 10 | 0.04 | 0 | 0.0356
TP010-0012099 | Красненский | Красненский район | 10 | 0.063 | 0.012369 | 0.045062
TP010-0012100 | Красненский | Красненский район | 10 | 0.315 | 0.04544 | 0.23991
TP010-0012101 | Красненский | Красненский район | 10 | 0.1 | 0.030938 | 0.061465
TP010-0012102 | Красненский | Красненский район | 10 | 0.1 | 0.006883 | 0.082874
TP010-0012103 | Красненский | Красненский район | 10 | 0.063 | 0.008913 | 0.048137
TP010-0012106 | Красненский | Красненский район | 10 | 0.16 | 0.02521 | 0.11996
TP010-0012108 | Красненский | Красненский район | 10 | 0.04 | 0 | 0.0356
TP010-0012109 | Красненский | Красненский район | 10 | 0.25 | 0.054567 | 0.17394
TP010-0012110 | Красненский | Красненский район | 10 | 0.16 | 0.0327 | 0.1133
TP010-0012111 | Красненский | Красненский район | 10 | 0.25 | 0.026276 | 0.19911
TP010-0012112 | Красненский | Красненский район | 10 | 0.06 | 0.009709 | 0.044759
TP010-0012113 | Красненский | Красненский район | 10 | 0.16 | 0.050104 | 0.097807
TP010-0012114 | Красненский | Красненский район | 10 | 0.25 | 0.063824 | 0.1657
TP010-0012115 | Красненский | Красненский район | 10 | 0.1 | 0.042948 | 0.050776
TP010-0012116 | Красненский | Красненский район | 10 | 0.16 | 0.008975 | 0.13441
TP010-0012117 | Красненский | Красненский район | 10 | 0.4 | 0.04393 | 0.3169
TP010-0012118 | Красненский | Красненский район | 10 | 0.25 | 0.00829 | 0.21512
TP010-0012121 | Красненский | Красненский район | 10 | 0.25 | 0.024683 | 0.20053
TP010-0012122 | Красненский | Красненский район | 10 | 0.16 | 0.001224 | 0.14131
TP010-0012123 | Красненский | Красненский район | 10 | 0.16 | 0.080646 | 0.070625
TP010-0012125 | Красненский | Красненский район | 10 | 0.063 | 0.003249 | 0.053178
TP010-0012128 | Красненский | Красненский район | 10 | 0.1 | 0.003934 | 0.085499
TP010-0012131 | Красненский | Красненский район | 10 | 0.1 | 0.005715 | 0.083914
TP010-0012132 | Красненский | Красненский район | 10 | 0.063 | 0.015387 | 0.042376
TP010-0012135 | Красненский | Красненский район | 10 | 0.1 | 0.019414 | 0.071722
TP010-0012136 | Красненский | Красненский район | 10 | 0.1 | 0.012685 | 0.07771
TP010-0012137 | Красненский | Красненский район | 10 | 0.1 | 0.00418 | 0.08528
TP010-0012138 | Красненский | Красненский район | 10 | 0.063 | 0.003029 | 0.053374
TP010-0012139 | Красненский | Красненский район | 10 | 0.1 | 0.029283 | 0.062938
TP010-0012140 | Красненский | Красненский район | 10 | 0.06 | 0.003262 | 0.050497
TP010-0012141 | Красненский | Красненский район | 10 | 0.1 | 0.02698 | 0.064988
TP010-0012142 | Красненский | Красненский район | 10 | 0.25 | 0.005971 | 0.21719
TP010-0012144 | Красненский | Красненский район | 10 | 0.1 | 0.016612 | 0.074215
TP010-0012145 | Красненский | Красненский район | 10 | 0.1 | 0.007353 | 0.082456
TP010-0012146 | Красненский | Красненский район | 10 | 0.25 | 0.07925 | 0.15197
TP010-0012148 | Красненский | Красненский район | 10 | 0.1 | 0.011351 | 0.078898
TP010-0012149 | Красненский | Красненский район | 10 | 0.1 | 0.004394 | 0.085089
TP010-0012150 | Красненский | Красненский район | 10 | 0.063 | 0.004453 | 0.052107
TP010-0012151 | Красненский | Красненский район | 10 | 0.16 | 0.008171 | 0.13513
TP010-0012152 | Красненский | Красненский район | 10 | 0.1 | 0.009118 | 0.080885
TP010-0012153 | Красненский | Красненский район | 10 | 0.063 | 0.010911 | 0.04636
TP010-0012154 | Красненский | Красненский район | 10 | 0.1 | 0.019439 | 0.071699
TP010-0012155 | Красненский | Красненский район | 10 | 0.25 | 0.047795 | 0.17996
TP010-0012157 | Красненский | Красненский район | 10 | 0.25 | 0.037642 | 0.189
TP010-0012158 | Красненский | Красненский район | 10 | 0.1 | 0.028238 | 0.063868
TP010-0012160 | Красненский | Красненский район | 10 | 0.06 | 0.019984 | 0.035614
TP010-0012161 | Красненский | Красненский район | 10 | 0.4 | 0.01178 | 0.34552
TP010-0012162 | Красненский | Красненский район | 10 | 0.063 | 0.026 | 0.03293
TP010-0012163 | Красненский | Красненский район | 10 | 0.1 | 0 | 0.089
TP010-0012166 | Красненский | Красненский район | 10 | 0.06 | 0.007726 | 0.046524
TP010-0012167 | Красненский | Красненский район | 10 | 0.1 | 0.026035 | 0.065828
TP010-0012168 | Красненский | Красненский район | 10 | 0.16 | 0.013504 | 0.13038
TP010-0012169 | Красненский | Красненский район | 10 | 0.04 | 0.001661 | 0.034122
TP010-0012170 | Красненский | Красненский район | 10 | 0.315 | 0.022017 | 0.26075
TP010-0012171 | Красненский | Красненский район | 10 | 0.16 | 0.015511 | 0.1286
TP010-0012172 | Красненский | Красненский район | 10 | 0.1 | 0.010738 | 0.079443
TP010-0012174 | Красненский | Красненский район | 10 | 0.04 | 0.000238 | 0.035388
TP010-0012176 | Красненский | Красненский район | 10 | 0.16 | 0.066801 | 0.082947
TP010-0012178 | Красненский | Красненский район | 10 | 0.16 | 0.0042 | 0.13866
TP010-0012179 | Красненский | Красненский район | 10 | 0.63 | 0.017709 | 0.54494
TP010-0012180 | Красненский | Красненский район | 10 | 0.1 | 0.006855 | 0.082899
TP010-0012182 | Красненский | Красненский район | 10 | 0.1 | 0.009457 | 0.080583
TP010-0012183 | Красненский | Красненский район | 10 | 0.025 | 0.010395 | 0.012998
TP010-0012184 | Красненский | Красненский район | 10 | 0.1 | 0.012096 | 0.078235
TP010-0012185 | Красненский | Красненский район | 10 | 0.04 | 0.010128 | 0.026586
TP010-0012187 | Красненский | Красненский район | 10 | 0.1 | 0.003957 | 0.085478
TP010-0012188 | Красненский | Красненский район | 10 | 0.25 | 0.017385 | 0.20703
TP010-0012189 | Красненский | Красненский район | 10 | 0.025 | 0.000701 | 0.021626
TP010-0012192 | Красненский | Красненский район | 10 | 0.16 | 0.013528 | 0.13036
TP010-0012193 | Красненский | Красненский район | 10 | 0.1 | 0.013102 | 0.077339
TP010-0012194 | Красненский | Красненский район | 10 | 0.04 | 0.012109 | 0.024823
TP010-0012195 | Красненский | Красненский район | 10 | 0.1 | 0.006816 | 0.082934
TP010-0012196 | Красненский | Красненский район | 10 | 0.063 | 0.000944 | 0.05523
TP010-0012197 | Красненский | Красненский район | 10 | 0.1 | 0.006326 | 0.08337
TP010-0012198 | Красненский | Красненский район | 10 | 0.1 | 0.0081635 | 0.081734
TP010-0012199 | Красненский | Красненский район | 10 | 0.063 | 0 | 0.05607
TP010-0012201 | Красненский | Красненский район | 10 | 0.16 | 0.034337 | 0.11184
TP010-0012204 | Красненский | Красненский район | 10 | 0.16 | 0.016496 | 0.12772
TP010-0012205 | Красненский | Красненский район | 10 | 0.04 | 0.002822 | 0.033088
TP010-0012207 | Красненский | Красненский район | 10 | 0.1 | 0.014741 | 0.075881
TP010-0012208 | Красненский | Красненский район | 10 | 0.063 | 0 | 0.05607
TP010-0012210 | Красненский | Красненский район | 10 | 0.04 | 0.00714 | 0.029245
TP010-0012211 | Красненский | Красненский район | 10 | 0.063 | 0.008078 | 0.048881
TP010-0012213 | Красненский | Красненский район | 10 | 0.025 | 0.004842 | 0.017941
TP010-0012221 | Красненский | Красненский район | 10 | 0.1 | 0.01413 | 0.076424
TP010-0012223 | Красненский | Красненский район | 10 | 0.16 | 0.000714 | 0.14176
TP010-0012224 | Красненский | Красненский район | 10 | 0.25 | 0.01265 | 0.21124
TP010-0012225 | Красненский | Красненский район | 10 | 0.063 | 0.012357 | 0.045072
TP010-0012226 | Красненский | Красненский район | 10 | 0.25 | 0.025712 | 0.19962
TP010-0012227 | Красненский | Красненский район | 10 | 0.16 | 0.013358 | 0.13051
TP010-0012228 | Красненский | Красненский район | 10 | 0.025 | 0.006999 | 0.016021
TP010-0012229 | Красненский | Красненский район | 10 | 0.04 | 0.000687 | 0.034989
TP010-0012233 | Красненский | Красненский район | 10 | 0.1 | 0.009653 | 0.080409
TP010-0012234 | Красненский | Красненский район | 10 | 0.1 | 0.016956 | 0.073909
TP010-0012235 | Красненский | Красненский район | 10 | 0.04 | 0 | 0.0356
TP010-0012236 | Красненский | Красненский район | 10 | 1.26 | 0.70323 | 0.49552
TP010-0012237 | Красненский | Красненский район | 10 | 0.1 | 0.013164 | 0.077284
TP010-0012238 | Красненский | Красненский район | 10 | 0.063 | 0.013656 | 0.043916
TP010-0012239 | Красненский | Красненский район | 10 | 0.04 | 0.020816 | 0.017074
TP010-0012240 | Красненский | Красненский район | 10 | 0.1 | 0.012612 | 0.077775
TP010-0012241 | Красненский | Красненский район | 10 | 0.063 | 0.009232 | 0.047854
TP010-0012242 | Красненский | Красненский район | 10 | 0.16 | 0.034341 | 0.11184
TP010-0012243 | Красненский | Красненский район | 10 | 0.1 | 0.020624 | 0.070645
TP010-0012244 | Красненский | Красненский район | 10 | 0.1 | 0.018207 | 0.072796
TP010-0012246 | Красненский | Красненский район | 10 | 0.16 | 0.015061 | 0.129
TP010-0012247 | Красненский | Красненский район | 10 | 0.16 | 0.019481 | 0.12506
TP010-0012248 | Красненский | Красненский район | 10 | 0.063 | 0.035505 | 0.024471
TP010-0012250 | Красненский | Красненский район | 10 | 0.25 | 0.004337 | 0.21864
TP010-0012251 | Красненский | Красненский район | 10 | 0.1 | 0.015286 | 0.075395
TP010-0012252 | Красненский | Красненский район | 10 | 0.063 | 0.004802 | 0.051796
TP010-0012253 | Красненский | Красненский район | 10 | 0.04 | 0.026 | 0.01246
TP010-0012254 | Красненский | Красненский район | 10 | 0.04 | 0.006026 | 0.030237
TP010-0012255 | Красненский | Красненский район | 10 | 0.5 | 0.26355 | 0.21044
TP010-0012256 | Красненский | Красненский район | 10 | 0.1 | 0.019691 | 0.071475
TP010-0012257 | Красненский | Красненский район | 10 | 0.25 | 0.044364 | 0.18302
TP010-0012258 | Красненский | Красненский район | 10 | 0.25 | 0.20069 | 0.043889
TP010-0012260 | Красненский | Красненский район | 10 | 0.1 | 0.04428 | 0.049591
TP010-0012261 | Красненский | Красненский район | 10 | 0.063 | 0.010154 | 0.047033
TP010-0012262 | Красненский | Красненский район | 10 | 0.1 | 0.014033 | 0.076511
TP010-0012263 | Красненский | Красненский район | 10 | 0.1 | 0.033201 | 0.059452
TP010-0012264 | Красненский | Красненский район | 10 | 0.16 | 0.0036002 | 0.1392
TP010-0012265 | Красненский | Красненский район | 10 | 0.1 | 0.002534 | 0.086745
TP010-0012266 | Красненский | Красненский район | 10 | 0.1 | 0.021835 | 0.069567
TP010-0012268 | Красненский | Красненский район | 10 | 0.063 | 0 | 0.05607
TP010-0012269 | Красненский | Красненский район | 10 | 0.25 | 0.008996 | 0.21449
TP010-0012270 | Красненский | Красненский район | 10 | 0.25 | 0.048984 | 0.1789
TP010-0012271 | Красненский | Красненский район | 10 | 0.04 | 0.014143 | 0.023013
TP010-0012272 | Красненский | Красненский район | 10 | 0.063 | 0.005372 | 0.051289
TP010-0012273 | Красненский | Красненский район | 10 | 0.1 | 0.011033 | 0.079181
TP010-0012274 | Красненский | Красненский район | 10 | 0.063 | 0.006657 | 0.050145
TP010-0012275 | Красненский | Красненский район | 10 | 0.04 | 0.00253 | 0.033348
TP010-0012276 | Красненский | Красненский район | 10 | 0.06 | 0.001787 | 0.05181
TP010-0012277 | Красненский | Красненский район | 10 | 0.1 | 0.010031 | 0.080072
TP010-0012278 | Красненский | Красненский район | 10 | 0.1 | 0.001847 | 0.087356
TP010-0012279 | Красненский | Красненский район | 10 | 0.1 | 0.01016 | 0.079958
TP010-0012280 | Красненский | Красненский район | 10 | 0.16 | 0.033153 | 0.11289
TP010-0012283 | Красненский | Красненский район | 10 | 0.1 | 0.014201 | 0.076361
TP010-0012284 | Красненский | Красненский район | 10 | 0.1 | 0.00428 | 0.085191
TP010-0012285 | Красненский | Красненский район | 10 | 0.1 | 0.007529 | 0.082299
TP010-0013248 | Красненский | Красненский район | 10 | 0.1 | 0.005994 | 0.083665
TP010-0013263 | Красненский | Красненский район | 10 | 0.16 | 0.018025 | 0.12636
TP010-0013299 | Красненский | Красненский район | 10 | 0.1 | 0.010147 | 0.079969
TP010-0013300 | Красненский | Красненский район | 10 | 0.04 | 0 | 0.0356
TP010-0013301 | Красненский | Красненский район | 10 | 0.04 | 0.001146 | 0.03458
TP010-0013302 | Красненский | Красненский район | 10 | 0.32 | 0.008438 | 0.27729
TP010-0013312 | Красненский | Красненский район | 10 | 0.16 | 0.017522 | 0.12681
TP010-0013313 | Красненский | Красненский район | 10 | 0.1 | 0.008354 | 0.081565
TP010-0013314 | Красненский | Красненский район | 10 | 0.063 | 0.016334 | 0.041533
TP010-0013315 | Красненский | Красненский район | 10 | 0.063 | 0.005242 | 0.051405
TP010-0013316 | Красненский | Красненский район | 10 | 0.8 | 0.41057 | 0.3466
TP010-0013317 | Красненский | Красненский район | 10 | 0.1 | 0.03584 | 0.057102
TP010-0013318 | Красненский | Красненский район | 10 | 0.04 | 0.003749 | 0.032263
TP010-0013319 | Красненский | Красненский район | 10 | 0.1 | 0.014004 | 0.076536
TP010-0013329 | Красненский | Красненский район | 10 | 0.04 | 0.0004389 | 0.035209
TP010-0013613 | Красненский | Красненский район | 10 | 0.063 | 0.0085 | 0.048505
TP010-0013641 | Красненский | Красненский район | 10 | 0.2 | 0.10567 | 0.083953
TP010-0013642 | Красненский | Красненский район | 10 | 0.8 | 0.41243 | 0.34493
TP010-0013643 | Красненский | Красненский район | 10 | 0.25 | 0.002362 | 0.2204
TP010-0013644 | Красненский | Красненский район | 10 | 0.16 | 0.013466 | 0.13042
TP010-0013754 | Красненский | Красненский район | 10 | 0.04 | 0.004892 | 0.031246
TP010-0013755 | Красненский | Красненский район | 10 | 0.16 | 0.043948 | 0.10329
TP010-0013756 | Красненский | Красненский район | 10 | 0.16 | 0.056972 | 0.091695
TP010-0013757 | Красненский | Красненский район | 10 | 0.25 | 0.040562 | 0.1864
TP010-0013758 | Красненский | Красненский район | 10 | 0.25 | 0.02996 | 0.19584
TP010-0013759 | Красненский | Красненский район | 10 | 0.063 | 0.0133 | 0.044233
TP010-0013761 | Красненский | Красненский район | 10 | 0.063 | 0.02297 | 0.035627
TP010-0013762 | Красненский | Красненский район | 10 | 0.1 | 0.029544 | 0.062706
TP010-0013763 | Красненский | Красненский район | 10 | 0.1 | 0.076757 | 0.020686
TP010-0013764 | Красненский | Красненский район | 10 | 0.25 | 0.062545 | 0.16683
TP010-0016194 | Красненский | Красненский район | 10 | 0.25 | 0.00785 | 0.21551
TP010-0016198 | Красненский | Красненский район | 10 | 0.04 | 0 | 0.0356
TP010-0016199 | Красненский | Красненский район | 10 | 0.06 | 0 | 0.0534
TP010-0016200 | Красненский | Красненский район | 10 | 0.32 | 0.017412 | 0.2693
TP010-0016202 | Красненский | Красненский район | 10 | 0.4 | 0.013416 | 0.34406
TP010-0016203 | Красненский | Красненский район | 10 | 0.04 | 0.006076 | 0.030192
TP010-0016207 | Красненский | Красненский район | 10 | 0.063 | 0 | 0.05607
TP010-0016208 | Красненский | Красненский район | 10 | 0.025 | 0.004471 | 0.018271
TP010-0016347 | Красненский | Красненский район | 10 | 1 | 0 | 0.89
TP010-0120660 | Красненский | Красненский район | 10 | 0.8 | 0.4173 | 0.34061
TP010-0123385 | Красненский | Красненский район | 10 | 0.01 | 0 | 0.0089
TP010-0127743 | Красненский | Красненский район | 10 | 0.063 | 0.003688 | 0.052788
TP010-0127835 | Красненский | Красненский район | 10 | 0.8 | 0.42485 | 0.33389
TP010-0128248 | Красненский | Красненский район | 10 | 0.8 | 0.44822 | 0.31309
TP010-0128522 | Красненский | Красненский район | 10 | 0.8 | 0.4232 | 0.33535
TP010-0129360 | Красненский | Красненский район | 10 | 0.04 | 0 | 0.0356
TP010-0133451 | Красненский | Красненский район | 10 | 0.1 | 0.011082 | 0.079137
TP010-0133778 | Красненский | Красненский район | 10 | 0.04 | 0 | 0.0356
TP010-0135680 | Красненский | Красненский район | 10 | 0.16 | 0.018347 | 0.12607
TP010-0135682 | Красненский | Красненский район | 10 | 0.1 | 0.019305 | 0.071819
TP010-0136220 | Красненский | Красненский район | 10 | 0.16 | 0.015896 | 0.12825
TP010-0137243 | Красненский | Красненский район | 10 | 0.63 | 0.007842 | 0.55372
TP010-0137500 | Красненский | Красненский район | 10 | 0.16 | 0.041137 | 0.10579
TP010-0138610 | Красненский | Красненский район | 10 | 0.5 | 0.28752 | 0.18911
TP010-0138611 | Красненский | Красненский район | 10 | 0.8 | 0.45222 | 0.30952
TP010-0140140 | Красненский | Красненский район | 10 | 0.1 | 0.003054 | 0.086282
TP010-0140431 | Красненский | Красненский район | 10 | 0.16 | 0.021365 | 0.12339
TP010-0140435 | Красненский | Красненский район | 10 | 0.25 | 0.027239 | 0.19826
TP010-0144537 | Красненский | Красненский район | 10 | 0.063 | 0 | 0.05607
TP010-0145034 | Красненский | Красненский район | 10 | 0.063 | 0.006267 | 0.050492
TP010-0145168 | Красненский | Красненский район | 10 | 0.16 | 0.006822 | 0.13633
TP010-0145212 | Красненский | Красненский район | 10 | 0.25 | 0.116 | 0.11926
TP010-0145828 | Красненский | Красненский район | 10 | 0.063 | 0.003927 | 0.052575
TP010-0146458 | Красненский | Красненский район | 10 | 0.04 | 0.006622 | 0.029706
TP010-0146908 | Красненский | Красненский район | 10 | 0.04 | 0 | 0.0356
TP010-0146963 | Красненский | Красненский район | 10 | 0.16 | 0.031684 | 0.1142
TP010-0147174 | Красненский | Красненский район | 10 | 0.063 | 0 | 0.05607
TP010-0149259 | Красненский | Красненский район | 10 | 0.16 | 0.11306 | 0.04178
TP010-0149607 | Красненский | Красненский район | 10 | 0.16 | 0.022097 | 0.12273
TP010-0150386 | Красненский | Красненский район | 10 | 0.063 | 0 | 0.05607
TP010-0151309 | Красненский | Красненский район | 10 | 0.063 | 0.027 | 0.03204
TP010-0151635 | Красненский | Красненский район | 10 | 0.16 | 0.066 | 0.08366
TP010-0010408 | Красногвардейский | Красногвардейский район | 10 | 0.16 | 0.040517 | 0.10634
TP010-0010409 | Красногвардейский | Красногвардейский район | 10 | 1.26 | 0.74098 | 0.46193
TP010-0010410 | Красногвардейский | Красногвардейский район | 10 | 0.4 | 0.035824 | 0.32412
TP010-0010411 | Красногвардейский | Красногвардейский район | 10 | 0.5 | 0.27665 | 0.19878
TP010-0010412 | Красногвардейский | Красногвардейский район | 10 | 0.4 | 0.074806 | 0.28942
TP010-0010413 | Красногвардейский | Красногвардейский район | 10 | 0.4 | 0.12854 | 0.2416
TP010-0010414 | Красногвардейский | Красногвардейский район | 10 | 0.4 | 0.067385 | 0.29603
TP010-0010415 | Красногвардейский | Красногвардейский район | 10 | 0.16 | 0.020192 | 0.12443
TP010-0010416 | Красногвардейский | Красногвардейский район | 10 | 0.25 | 0.10877 | 0.12569
TP010-0010417 | Красногвардейский | Красногвардейский район | 10 | 0.4 | 0.1496 | 0.22285
TP010-0010419 | Красногвардейский | Красногвардейский район | 10 | 0.8 | 0.46122 | 0.30152
TP010-0010420 | Красногвардейский | Красногвардейский район | 10 | 0.8 | 0.13827 | 0.58894
TP010-0010421 | Красногвардейский | Красногвардейский район | 10 | 0.5 | 0.2685 | 0.20603
TP010-0010422 | Красногвардейский | Красногвардейский район | 10 | 0.32 | 0.18591 | 0.11934
TP010-0010423 | Красногвардейский | Красногвардейский район | 10 | 0.5 | 0.28572 | 0.19071
TP010-0010424 | Красногвардейский | Красногвардейский район | 10 | 0.8 | 0.45183 | 0.30987
TP010-0010610 | Красногвардейский | Красногвардейский район | 10 | 0.1 | 0.003651 | 0.085751
TP010-0010613 | Красногвардейский | Красногвардейский район | 10 | 0.16 | 0.027355 | 0.11805
TP010-0010624 | Красногвардейский | Красногвардейский район | 10 | 0.063 | 0.0606 | 0.002136
TP010-0010640 | Красногвардейский | Красногвардейский район | 10 | 0.16 | 0.011985 | 0.13173
TP010-0010641 | Красногвардейский | Красногвардейский район | 10 | 0.4 | 0.030444 | 0.3289
TP010-0010646 | Красногвардейский | Красногвардейский район | 10 | 0.25 | 0 | 0.2225
TP010-0010649 | Красногвардейский | Красногвардейский район | 10 | 0.1 | 0.019941 | 0.071253
TP010-0010650 | Красногвардейский | Красногвардейский район | 10 | 0.063 | 0.029593 | 0.029732
TP010-0010652 | Красногвардейский | Красногвардейский район | 10 | 0.4 | 0.007934 | 0.34894
TP010-0010716 | Красногвардейский | Красногвардейский район | 10 | 0.4 | 0.03666 | 0.32337
TP010-0011375 | Красногвардейский | Красногвардейский район | 10 | 0.16 | 0.08 | 0.0712
TP010-0011669 | Красногвардейский | Красногвардейский район | 10 | 0.063 | 0.027405 | 0.03168
TP010-0011670 | Красногвардейский | Красногвардейский район | 10 | 0.25 | 0.013143 | 0.2108
TP010-0011671 | Красногвардейский | Красногвардейский район | 10 | 0.04 | 0.011631 | 0.025248
TP010-0011672 | Красногвардейский | Красногвардейский район | 10 | 0.16 | 0.026997 | 0.11837
TP010-0011673 | Красногвардейский | Красногвардейский район | 10 | 0.1 | 0.031794 | 0.060703
TP010-0011674 | Красногвардейский | Красногвардейский район | 10 | 0.1 | 0.017197 | 0.073695
TP010-0011675 | Красногвардейский | Красногвардейский район | 10 | 0.1 | 0.012198 | 0.078144
TP010-0011676 | Красногвардейский | Красногвардейский район | 10 | 0.16 | 0.071921 | 0.07839
TP010-0011678 | Красногвардейский | Красногвардейский район | 10 | 0.25 | 0.059146 | 0.16986
TP010-0011679 | Красногвардейский | Красногвардейский район | 10 | 0.25 | 0.058316 | 0.1706
TP010-0011680 | Красногвардейский | Красногвардейский район | 10 | 0.25 | 0.0478 | 0.17996
TP010-0011681 | Красногвардейский | Красногвардейский район | 10 | 0.16 | 0.010747 | 0.13284
TP010-0011684 | Красногвардейский | Красногвардейский район | 10 | 0.063 | 0.007391 | 0.049492
TP010-0011685 | Красногвардейский | Красногвардейский район | 10 | 0.1 | 0.009427 | 0.08061
TP010-0011686 | Красногвардейский | Красногвардейский район | 10 | 0.16 | 0.011418 | 0.13224
TP010-0011687 | Красногвардейский | Красногвардейский район | 10 | 0.063 | 0.003256 | 0.053172
TP010-0011688 | Красногвардейский | Красногвардейский район | 10 | 0.1 | 0.065133 | 0.031032
TP010-0011689 | Красногвардейский | Красногвардейский район | 10 | 0.063 | 0.004527 | 0.052041
TP010-0011690 | Красногвардейский | Красногвардейский район | 10 | 0.1 | 0.019757 | 0.071416
TP010-0011691 | Красногвардейский | Красногвардейский район | 10 | 0.063 | 0.019695 | 0.038541
TP010-0011693 | Красногвардейский | Красногвардейский район | 10 | 0.16 | 0.077454 | 0.073466
TP010-0011694 | Красногвардейский | Красногвардейский район | 10 | 0.16 | 0.009882 | 0.13361
TP010-0011695 | Красногвардейский | Красногвардейский район | 10 | 0.1 | 0.034086 | 0.058663
TP010-0011696 | Красногвардейский | Красногвардейский район | 10 | 0.1 | 0.003683 | 0.085722
TP010-0011697 | Красногвардейский | Красногвардейский район | 10 | 0.1 | 0.046305 | 0.047789
TP010-0011698 | Красногвардейский | Красногвардейский район | 10 | 0.1 | 0.03045 | 0.0619
TP010-0011699 | Красногвардейский | Красногвардейский район | 10 | 0.063 | 0.004296 | 0.052247
TP010-0011700 | Красногвардейский | Красногвардейский район | 10 | 0.1 | 0.01 | 0.0801
TP010-0011702 | Красногвардейский | Красногвардейский район | 10 | 0.16 | 0.007222 | 0.13597
TP010-0011703 | Красногвардейский | Красногвардейский район | 10 | 0.16 | 0.085279 | 0.066502
TP010-0011704 | Красногвардейский | Красногвардейский район | 10 | 0.1 | 0.027058 | 0.064918
TP010-0011705 | Красногвардейский | Красногвардейский район | 10 | 0.16 | 0.034073 | 0.11208
TP010-0011706 | Красногвардейский | Красногвардейский район | 10 | 0.25 | 0.020327 | 0.20441
TP010-0011707 | Красногвардейский | Красногвардейский район | 10 | 0.16 | 0.05218 | 0.09596
TP010-0011709 | Красногвардейский | Красногвардейский район | 10 | 0.1 | 0.078 | 0.01958
TP010-0011710 | Красногвардейский | Красногвардейский район | 10 | 0.16 | 0.042326 | 0.10473
TP010-0011711 | Красногвардейский | Красногвардейский район | 10 | 0.063 | 0.015573 | 0.04221
TP010-0011712 | Красногвардейский | Красногвардейский район | 10 | 0.1 | 0.029598 | 0.062658
TP010-0011713 | Красногвардейский | Красногвардейский район | 10 | 0.1 | 0.007844 | 0.082019
TP010-0011714 | Красногвардейский | Красногвардейский район | 10 | 0.1 | 0.073634 | 0.023466
TP010-0011716 | Красногвардейский | Красногвардейский район | 10 | 0.16 | 0.091253 | 0.061185
TP010-0011721 | Красногвардейский | Красногвардейский район | 10 | 0.16 | 0.077546 | 0.073384
TP010-0011722 | Красногвардейский | Красногвардейский район | 10 | 0.25 | 0.10469 | 0.12932
TP010-0011723 | Красногвардейский | Красногвардейский район | 10 | 0.16 | 0.031867 | 0.11404
TP010-0011724 | Красногвардейский | Красногвардейский район | 10 | 0.8 | 0.61334 | 0.16613
TP010-0011725 | Красногвардейский | Красногвардейский район | 10 | 0.06 | 0.01509 | 0.03997
TP010-0011728 | Красногвардейский | Красногвардейский район | 10 | 0.063 | 0.017195 | 0.040766
TP010-0011729 | Красногвардейский | Красногвардейский район | 10 | 0.25 | 0.014633 | 0.20948
TP010-0011732 | Красногвардейский | Красногвардейский район | 10 | 0.16 | 0.08186 | 0.069545
TP010-0011733 | Красногвардейский | Красногвардейский район | 10 | 0.16 | 0.13535 | 0.021935
TP010-0011734 | Красногвардейский | Красногвардейский район | 10 | 0.1 | 0.066904 | 0.029455
TP010-0011735 | Красногвардейский | Красногвардейский район | 10 | 0.16 | 0.048972 | 0.098815
TP010-0011736 | Красногвардейский | Красногвардейский район | 10 | 0.16 | 0.004648 | 0.13826
TP010-0011737 | Красногвардейский | Красногвардейский район | 10 | 0.063 | 0.0035146 | 0.052942
TP010-0011738 | Красногвардейский | Красногвардейский район | 10 | 0.1 | 0.011465 | 0.078796
TP010-0011739 | Красногвардейский | Красногвардейский район | 10 | 0.063 | 0.016287 | 0.041575
TP010-0011740 | Красногвардейский | Красногвардейский район | 10 | 0.25 | 0.095215 | 0.13776
TP010-0011741 | Красногвардейский | Красногвардейский район | 10 | 0.25 | 0.055545 | 0.17306
TP010-0011744 | Красногвардейский | Красногвардейский район | 10 | 0.004 | 0.004 | 0
TP010-0011745 | Красногвардейский | Красногвардейский район | 10 | 0.04 | 0.004 | 0.03204
TP010-0011747 | Красногвардейский | Красногвардейский район | 10 | 0.16 | 0.028993 | 0.1166
TP010-0011749 | Красногвардейский | Красногвардейский район | 10 | 0.1 | 0.002098 | 0.087133
TP010-0011750 | Красногвардейский | Красногвардейский район | 10 | 0.1 | 0.002246 | 0.087001
TP010-0011751 | Красногвардейский | Красногвардейский район | 10 | 0.04 | 0.0019 | 0.033909
TP010-0011752 | Красногвардейский | Красногвардейский район | 10 | 0.16 | 0.055944 | 0.09261
TP010-0011754 | Красногвардейский | Красногвардейский район | 10 | 0.1 | 0.017565 | 0.073367
TP010-0011757 | Красногвардейский | Красногвардейский район | 10 | 0.1 | 0.01463 | 0.075979
TP010-0011758 | Красногвардейский | Красногвардейский район | 10 | 0.16 | 0.04456 | 0.10274
TP010-0011760 | Красногвардейский | Красногвардейский район | 10 | 0.1 | 0.01195 | 0.078365
TP010-0011761 | Красногвардейский | Красногвардейский район | 10 | 0.063 | 0.026925 | 0.032107
TP010-0011762 | Красногвардейский | Красногвардейский район | 10 | 0.1 | 0.023308 | 0.068256
TP010-0011763 | Красногвардейский | Красногвардейский район | 10 | 0.16 | 0.034644 | 0.11157
TP010-0011764 | Красногвардейский | Красногвардейский район | 10 | 0.063 | 0.0246 | 0.034176
TP010-0011766 | Красногвардейский | Красногвардейский район | 10 | 0.063 | 0.030074 | 0.029304
TP010-0011767 | Красногвардейский | Красногвардейский район | 10 | 0.1 | 0.025125 | 0.066639
TP010-0011768 | Красногвардейский | Красногвардейский район | 10 | 0.16 | 0.048368 | 0.099352
TP010-0011769 | Красногвардейский | Красногвардейский район | 10 | 0.1 | 0.036597 | 0.056429
TP010-0011770 | Красногвардейский | Красногвардейский район | 10 | 0.16 | 0.015668 | 0.12846
TP010-0011771 | Красногвардейский | Красногвардейский район | 10 | 0.16 | 0.033173 | 0.11288
TP010-0011772 | Красногвардейский | Красногвардейский район | 10 | 0.063 | 0.005129 | 0.051505
TP010-0011773 | Красногвардейский | Красногвардейский район | 10 | 0.1 | 0.029913 | 0.062377
TP010-0011774 | Красногвардейский | Красногвардейский район | 10 | 0.1 | 0.02574 | 0.066091
TP010-0011775 | Красногвардейский | Красногвардейский район | 10 | 0.063 | 0.02415 | 0.034577
TP010-0011777 | Красногвардейский | Красногвардейский район | 10 | 0.16 | 0.040179 | 0.10664
TP010-0011778 | Красногвардейский | Красногвардейский район | 10 | 0.16 | 0.024855 | 0.12028
TP010-0011779 | Красногвардейский | Красногвардейский район | 10 | 0.063 | 0.020646 | 0.037695
TP010-0011780 | Красногвардейский | Красногвардейский район | 10 | 0.1 | 0.02276 | 0.068744
TP010-0011781 | Красногвардейский | Красногвардейский район | 10 | 0.16 | 0.017505 | 0.12682
TP010-0011782 | Красногвардейский | Красногвардейский район | 10 | 0.1 | 0.042781 | 0.050925
TP010-0011783 | Красногвардейский | Красногвардейский район | 10 | 0.16 | 0.067706 | 0.082142
TP010-0011784 | Красногвардейский | Красногвардейский район | 10 | 0.16 | 0.027124 | 0.11826
TP010-0011785 | Красногвардейский | Красногвардейский район | 10 | 0.25 | 0.065683 | 0.16404
TP010-0011786 | Красногвардейский | Красногвардейский район | 10 | 0.25 | 0.1311 | 0.10582
TP010-0011787 | Красногвардейский | Красногвардейский район | 10 | 0.16 | 0.017774 | 0.12658
TP010-0011788 | Красногвардейский | Красногвардейский район | 10 | 0.063 | 0.022131 | 0.036373
TP010-0011792 | Красногвардейский | Красногвардейский район | 10 | 0.16 | 0.006993 | 0.13618
TP010-0011793 | Красногвардейский | Красногвардейский район | 10 | 0.4 | 0.022838 | 0.33567
TP010-0011796 | Красногвардейский | Красногвардейский район | 10 | 0.1 | 0.01573 | 0.075
TP010-0011797 | Красногвардейский | Красногвардейский район | 10 | 0.16 | 0.036612 | 0.10982
TP010-0011798 | Красногвардейский | Красногвардейский район | 10 | 0.16 | 0.064206 | 0.085257
TP010-0011800 | Красногвардейский | Красногвардейский район | 10 | 0.063 | 0.011943 | 0.045441
TP010-0011801 | Красногвардейский | Красногвардейский район | 10 | 0.1 | 0.00469 | 0.084826
TP010-0011802 | Красногвардейский | Красногвардейский район | 10 | 0.1 | 0.015585 | 0.075129
TP010-0011803 | Красногвардейский | Красногвардейский район | 10 | 0.063 | 0.010589 | 0.046646
TP010-0011804 | Красногвардейский | Красногвардейский район | 10 | 0.5 | 0.27331 | 0.20176
TP010-0011807 | Красногвардейский | Красногвардейский район | 10 | 0.4 | 0.068213 | 0.29529
TP010-0011808 | Красногвардейский | Красногвардейский район | 10 | 0.16 | 0.045322 | 0.10206
TP010-0011809 | Красногвардейский | Красногвардейский район | 10 | 0.4 | 0.14541 | 0.22658
TP010-0011812 | Красногвардейский | Красногвардейский район | 10 | 0.1 | 0.00846 | 0.081471
TP010-0011813 | Красногвардейский | Красногвардейский район | 10 | 0.1 | 0.005893 | 0.083755
TP010-0011814 | Красногвардейский | Красногвардейский район | 10 | 0.063 | 0.026596 | 0.0324
TP010-0011815 | Красногвардейский | Красногвардейский район | 10 | 0.063 | 0.032288 | 0.027334
TP010-0011816 | Красногвардейский | Красногвардейский район | 10 | 0.1 | 0.032499 | 0.060076
TP010-0011817 | Красногвардейский | Красногвардейский район | 10 | 0.16 | 0.034586 | 0.11162
TP010-0011819 | Красногвардейский | Красногвардейский район | 10 | 0.1 | 0.020026 | 0.071177
TP010-0011822 | Красногвардейский | Красногвардейский район | 10 | 0.16 | 0.0272 | 0.11819
TP010-0011823 | Красногвардейский | Красногвардейский район | 10 | 0.1 | 0.022204 | 0.069238
TP010-0011824 | Красногвардейский | Красногвардейский район | 10 | 0.063 | 0.008969 | 0.048088
TP010-0011825 | Красногвардейский | Красногвардейский район | 10 | 0.063 | 0.013012 | 0.044489
TP010-0011826 | Красногвардейский | Красногвардейский район | 10 | 0.1 | 0.058418 | 0.037008
TP010-0011828 | Красногвардейский | Красногвардейский район | 10 | 0.1 | 0.05269 | 0.042106
TP010-0011833 | Красногвардейский | Красногвардейский район | 10 | 0.063 | 0.028488 | 0.030716
TP010-0011834 | Красногвардейский | Красногвардейский район | 10 | 0.04 | 0.008694 | 0.027862
TP010-0011835 | Красногвардейский | Красногвардейский район | 10 | 0.063 | 0.0296 | 0.029726
TP010-0011836 | Красногвардейский | Красногвардейский район | 10 | 0.25 | 0.032583 | 0.1935
TP010-0011837 | Красногвардейский | Красногвардейский район | 10 | 0.063 | 0.009087 | 0.047983
TP010-0011838 | Красногвардейский | Красногвардейский район | 10 | 0.025 | 0 | 0.02225
TP010-0011841 | Красногвардейский | Красногвардейский район | 10 | 0.1 | 0.022816 | 0.068694
TP010-0011842 | Красногвардейский | Красногвардейский район | 10 | 0.04 | 0.011133 | 0.025692
TP010-0011844 | Красногвардейский | Красногвардейский район | 10 | 0.04 | 0.006247 | 0.03004
TP010-0011845 | Красногвардейский | Красногвардейский район | 10 | 0.04 | 0.038932 | 0.00095065
TP010-0011847 | Красногвардейский | Красногвардейский район | 10 | 0.1 | 0.033879 | 0.058848
TP010-0011848 | Красногвардейский | Красногвардейский район | 10 | 0.1 | 0.013944 | 0.07659
TP010-0011849 | Красногвардейский | Красногвардейский район | 10 | 0.16 | 0.023249 | 0.12171
TP010-0011850 | Красногвардейский | Красногвардейский район | 10 | 0.16 | 0.022959 | 0.12197
TP010-0011852 | Красногвардейский | Красногвардейский район | 10 | 0.04 | 0.018747 | 0.018915
TP010-0011853 | Красногвардейский | Красногвардейский район | 10 | 0.03 | 0.027325 | 0.0023808
TP010-0011855 | Красногвардейский | Красногвардейский район | 10 | 0.25 | 0.042999 | 0.18423
TP010-0011856 | Красногвардейский | Красногвардейский район | 10 | 0.25 | 0.10103 | 0.13258
TP010-0011857 | Красногвардейский | Красногвардейский район | 10 | 0.1 | 0.074894 | 0.022344
TP010-0011858 | Красногвардейский | Красногвардейский район | 10 | 0.06 | 0.020899 | 0.0348
TP010-0011859 | Красногвардейский | Красногвардейский район | 10 | 0.1 | 0.01125 | 0.078988
TP010-0011860 | Красногвардейский | Красногвардейский район | 10 | 0.063 | 0.022861 | 0.035724
TP010-0011861 | Красногвардейский | Красногвардейский район | 10 | 0.063 | 0.012738 | 0.044733
TP010-0011862 | Красногвардейский | Красногвардейский район | 10 | 0.1 | 0.004192 | 0.085269
TP010-0011865 | Красногвардейский | Красногвардейский район | 10 | 0.25 | 0.052676 | 0.17562
TP010-0011866 | Красногвардейский | Красногвардейский район | 10 | 0.16 | 0.003756 | 0.13906
TP010-0011867 | Красногвардейский | Красногвардейский район | 10 | 0.1 | 0.063 | 0.03293
TP010-0011868 | Красногвардейский | Красногвардейский район | 10 | 0.1 | 0.020009 | 0.071192
TP010-0011869 | Красногвардейский | Красногвардейский район | 10 | 0.04 | 0.024 | 0.01424
TP010-0011870 | Красногвардейский | Красногвардейский район | 10 | 0.1 | 0.002817 | 0.086493
TP010-0011871 | Красногвардейский | Красногвардейский район | 10 | 0.1 | 0.034784 | 0.058042
TP010-0011872 | Красногвардейский | Красногвардейский район | 10 | 0.04 | 0.023 | 0.01513
TP010-0011873 | Красногвардейский | Красногвардейский район | 10 | 0.16 | 0.071907 | 0.078403
TP010-0011874 | Красногвардейский | Красногвардейский район | 10 | 0.04 | 0.01712 | 0.020363
TP010-0011876 | Красногвардейский | Красногвардейский район | 10 | 0.25 | 0.04467 | 0.18274
TP010-0011877 | Красногвардейский | Красногвардейский район | 10 | 0.063 | 0.018658 | 0.039464
TP010-0011878 | Красногвардейский | Красногвардейский район | 10 | 0.04 | 0.003619 | 0.032379
TP010-0011879 | Красногвардейский | Красногвардейский район | 10 | 0.1 | 0.009976 | 0.080121
TP010-0011880 | Красногвардейский | Красногвардейский район | 10 | 0.16 | 0.017634 | 0.12671
TP010-0011891 | Красногвардейский | Красногвардейский район | 10 | 0.04 | 0.004733 | 0.031388
TP010-0011894 | Красногвардейский | Красногвардейский район | 10 | 0.16 | 0.010308 | 0.13323
TP010-0011896 | Красногвардейский | Красногвардейский район | 10 | 0.1 | 0.011561 | 0.078711
TP010-0011897 | Красногвардейский | Красногвардейский район | 10 | 0.1 | 0.018118 | 0.072875
TP010-0011898 | Красногвардейский | Красногвардейский район | 10 | 0.063 | 0.016272 | 0.041588
TP010-0011899 | Красногвардейский | Красногвардейский район | 10 | 0.16 | 0.010609 | 0.13296
TP010-0011900 | Красногвардейский | Красногвардейский район | 10 | 0.1 | 0.045118 | 0.048845
TP010-0011901 | Красногвардейский | Красногвардейский район | 10 | 0.04 | 0.001398 | 0.034356
TP010-0011903 | Красногвардейский | Красногвардейский район | 10 | 0.1 | 0.030054 | 0.062252
TP010-0011907 | Красногвардейский | Красногвардейский район | 10 | 0.1 | 0.035174 | 0.057695
TP010-0011908 | Красногвардейский | Красногвардейский район | 10 | 0.025 | 0.01015 | 0.013217
TP010-0011909 | Красногвардейский | Красногвардейский район | 10 | 0.1 | 0.027808 | 0.064251
TP010-0011910 | Красногвардейский | Красногвардейский район | 10 | 0.063 | 0.01525 | 0.042498
TP010-0011911 | Красногвардейский | Красногвардейский район | 10 | 0.16 | 0.043953 | 0.10328
TP010-0011913 | Красногвардейский | Красногвардейский район | 10 | 0.16 | 0.020771 | 0.12391
TP010-0011914 | Красногвардейский | Красногвардейский район | 10 | 0.063 | 0.006743 | 0.050069
TP010-0011915 | Красногвардейский | Красногвардейский район | 10 | 0.063 | 0.017501 | 0.040494
TP010-0011916 | Красногвардейский | Красногвардейский район | 10 | 0.063 | 0.037743 | 0.022479
TP010-0011917 | Красногвардейский | Красногвардейский район | 10 | 0.1 | 0.02578 | 0.066056
TP010-0011918 | Красногвардейский | Красногвардейский район | 10 | 0.1 | 0.025495 | 0.066309
TP010-0011921 | Красногвардейский | Красногвардейский район | 10 | 0.1 | 0.04008 | 0.053329
TP010-0011922 | Красногвардейский | Красногвардейский район | 10 | 0.063 | 0.027114 | 0.031939
TP010-0011923 | Красногвардейский | Красногвардейский район | 10 | 0.1 | 0.084 | 0.01424
TP010-0011924 | Красногвардейский | Красногвардейский район | 10 | 0.063 | 0.007965 | 0.048981
TP010-0011925 | Красногвардейский | Красногвардейский район | 10 | 0.25 | 0.040427 | 0.18652
TP010-0011928 | Красногвардейский | Красногвардейский район | 10 | 0.16 | 0.081642 | 0.069739
TP010-0011929 | Красногвардейский | Красногвардейский район | 10 | 0.1 | 0.010471 | 0.079681
TP010-0011930 | Красногвардейский | Красногвардейский район | 10 | 0.1 | 0.042787 | 0.05092
TP010-0011931 | Красногвардейский | Красногвардейский район | 10 | 0.04 | 0.019758 | 0.018015
TP010-0011932 | Красногвардейский | Красногвардейский район | 10 | 0.16 | 0.00023 | 0.1422
TP010-0011933 | Красногвардейский | Красногвардейский район | 10 | 0.063 | 0.017485 | 0.040508
TP010-0011934 | Красногвардейский | Красногвардейский район | 10 | 0.16 | 0.050266 | 0.097663
TP010-0011935 | Красногвардейский | Красногвардейский район | 10 | 0.25 | 0.003217 | 0.21964
TP010-0011936 | Красногвардейский | Красногвардейский район | 10 | 0.063 | 0.031047 | 0.028438
TP010-0011937 | Красногвардейский | Красногвардейский район | 10 | 0.1 | 0.013602 | 0.076894
TP010-0011939 | Красногвардейский | Красногвардейский район | 10 | 0.1 | 0.037781 | 0.055375
TP010-0011940 | Красногвардейский | Красногвардейский район | 10 | 0.16 | 0.033115 | 0.11293
TP010-0011941 | Красногвардейский | Красногвардейский район | 10 | 0.1 | 0.034216 | 0.058548
TP010-0011942 | Красногвардейский | Красногвардейский район | 10 | 0.04 | 0.007127 | 0.029257
TP010-0011943 | Красногвардейский | Красногвардейский район | 10 | 0.1 | 0.064936 | 0.031207
TP010-0011944 | Красногвардейский | Красногвардейский район | 10 | 0.1 | 0.041714 | 0.051875
TP010-0011945 | Красногвардейский | Красногвардейский район | 10 | 0.16 | 0.021955 | 0.12286
TP010-0011946 | Красногвардейский | Красногвардейский район | 10 | 0.16 | 0.05019 | 0.097731
TP010-0011947 | Красногвардейский | Красногвардейский район | 10 | 0.1 | 0.02734 | 0.064667
TP010-0011948 | Красногвардейский | Красногвардейский район | 10 | 0.04 | 0.019144 | 0.018562
TP010-0011949 | Красногвардейский | Красногвардейский район | 10 | 0.1 | 0.013398 | 0.077076
TP010-0011950 | Красногвардейский | Красногвардейский район | 10 | 0.16 | 0.003519 | 0.13927
TP010-0011951 | Красногвардейский | Красногвардейский район | 10 | 0.16 | 0.044633 | 0.10268
TP010-0011952 | Красногвардейский | Красногвардейский район | 10 | 0.16 | 0.023193 | 0.12176
TP010-0011953 | Красногвардейский | Красногвардейский район | 10 | 0.16 | 0.026496 | 0.11882
TP010-0011954 | Красногвардейский | Красногвардейский район | 10 | 0.1 | 0.025026 | 0.066727
TP010-0011955 | Красногвардейский | Красногвардейский район | 10 | 0.1 | 0.028824 | 0.063347
TP010-0011956 | Красногвардейский | Красногвардейский район | 10 | 0.1 | 0.02998 | 0.062318
TP010-0011957 | Красногвардейский | Красногвардейский район | 10 | 0.063 | 0.005251 | 0.051397
TP010-0011958 | Красногвардейский | Красногвардейский район | 10 | 0.063 | 0.032 | 0.02759
TP010-0011959 | Красногвардейский | Красногвардейский район | 10 | 0.1 | 0.007904 | 0.081965
TP010-0011960 | Красногвардейский | Красногвардейский район | 10 | 0.063 | 0.0008152 | 0.055344
TP010-0011961 | Красногвардейский | Красногвардейский район | 10 | 0.16 | 0.076857 | 0.073997
TP010-0011962 | Красногвардейский | Красногвардейский район | 10 | 0.1 | 0.034661 | 0.058152
TP010-0011963 | Красногвардейский | Красногвардейский район | 10 | 0.25 | 0.016042 | 0.20822
TP010-0011964 | Красногвардейский | Красногвардейский район | 10 | 0.1 | 0.053093 | 0.041747
TP010-0011965 | Красногвардейский | Красногвардейский район | 10 | 0.1 | 0.019877 | 0.071309
TP010-0011967 | Красногвардейский | Красногвардейский район | 10 | 0.25 | 0.050918 | 0.17718
TP010-0011968 | Красногвардейский | Красногвардейский район | 10 | 0.4 | 0.227 | 0.15397
TP010-0011969 | Красногвардейский | Красногвардейский район | 10 | 0.16 | 0.057057 | 0.091619
TP010-0011970 | Красногвардейский | Красногвардейский район | 10 | 0.25 | 0.044263 | 0.18311
TP010-0011971 | Красногвардейский | Красногвардейский район | 10 | 0.16 | 0.012818 | 0.13099
TP010-0011972 | Красногвардейский | Красногвардейский район | 10 | 0.25 | 0.020842 | 0.20395
TP010-0011973 | Красногвардейский | Красногвардейский район | 10 | 0.1 | 0.028123 | 0.063971
TP010-0011974 | Красногвардейский | Красногвардейский район | 10 | 0.063 | 0.022326 | 0.0362
TP010-0011975 | Красногвардейский | Красногвардейский район | 10 | 0.1 | 0.034142 | 0.058614
TP010-0011976 | Красногвардейский | Красногвардейский район | 10 | 0.04 | 0.016574 | 0.020849
TP010-0011979 | Красногвардейский | Красногвардейский район | 10 | 0.1 | 0.013432 | 0.077046
TP010-0011980 | Красногвардейский | Красногвардейский район | 10 | 0.16 | 0.096909 | 0.056151
TP010-0011981 | Красногвардейский | Красногвардейский район | 10 | 0.04 | 0 | 0.0356
TP010-0011982 | Красногвардейский | Красногвардейский район | 10 | 0.25 | 0.008778 | 0.21469
TP010-0011983 | Красногвардейский | Красногвардейский район | 10 | 0.1 | 0.02769 | 0.064356
TP010-0011984 | Красногвардейский | Красногвардейский район | 10 | 0.1 | 0.00023 | 0.088795
TP010-0011985 | Красногвардейский | Красногвардейский район | 10 | 0.25 | 0.021318 | 0.20353
TP010-0011987 | Красногвардейский | Красногвардейский район | 10 | 0.4 | 0.000697 | 0.35538
TP010-0011990 | Красногвардейский | Красногвардейский район | 10 | 0.25 | 0.043243 | 0.18401
TP010-0011991 | Красногвардейский | Красногвардейский район | 10 | 0.1 | 0.024882 | 0.066855
TP010-0011992 | Красногвардейский | Красногвардейский район | 10 | 0.063 | 0.007861 | 0.049074
TP010-0011993 | Красногвардейский | Красногвардейский район | 10 | 0.1 | 0.069 | 0.02759
TP010-0011995 | Красногвардейский | Красногвардейский район | 10 | 0.04 | 0.002088 | 0.033742
TP010-0011996 | Красногвардейский | Красногвардейский район | 10 | 0.25 | 0.028202 | 0.1974
TP010-0011997 | Красногвардейский | Красногвардейский район | 10 | 0.04 | 0.002505 | 0.033371
TP010-0011998 | Красногвардейский | Красногвардейский район | 10 | 0.25 | 0.034955 | 0.19139
TP010-0011999 | Красногвардейский | Красногвардейский район | 10 | 0.063 | 0.012114 | 0.045289
TP010-0012000 | Красногвардейский | Красногвардейский район | 10 | 0.1 | 0.012998 | 0.077432
TP010-0012001 | Красногвардейский | Красногвардейский район | 10 | 0.1 | 0.017659 | 0.073283
TP010-0012003 | Красногвардейский | Красногвардейский район | 10 | 0.16 | 0.013766 | 0.13015
TP010-0012004 | Красногвардейский | Красногвардейский район | 10 | 0.25 | 0.023165 | 0.20188
TP010-0012005 | Красногвардейский | Красногвардейский район | 10 | 0.1 | 0.021415 | 0.069941
TP010-0012006 | Красногвардейский | Красногвардейский район | 10 | 0.025 | 0.002575 | 0.019958
TP010-0012007 | Красногвардейский | Красногвардейский район | 10 | 0.04 | 0.015 | 0.02225
TP010-0012008 | Красногвардейский | Красногвардейский район | 10 | 0.1 | 0.032754 | 0.059849
TP010-0012009 | Красногвардейский | Красногвардейский район | 10 | 0.1 | 0.025686 | 0.066139
TP010-0012010 | Красногвардейский | Красногвардейский район | 10 | 0.16 | 0.016167 | 0.12801
TP010-0012012 | Красногвардейский | Красногвардейский район | 10 | 0.1 | 0.025574 | 0.066239
TP010-0012013 | Красногвардейский | Красногвардейский район | 10 | 0.1 | 0.014213 | 0.07635
TP010-0012017 | Красногвардейский | Красногвардейский район | 10 | 0.16 | 0.016862 | 0.12739
TP010-0012019 | Красногвардейский | Красногвардейский район | 10 | 0.8 | 0.46945 | 0.29419
TP010-0012023 | Красногвардейский | Красногвардейский район | 10 | 0.16 | 0.10748 | 0.046743
TP010-0012024 | Красногвардейский | Красногвардейский район | 10 | 0.1 | 0.092272 | 0.0068779
TP010-0012025 | Красногвардейский | Красногвардейский район | 10 | 0.063 | 0.00828 | 0.048701
TP010-0012026 | Красногвардейский | Красногвардейский район | 10 | 0.1 | 0.015462 | 0.075239
TP010-0012027 | Красногвардейский | Красногвардейский район | 10 | 0.16 | 0.015231 | 0.12884
TP010-0012028 | Красногвардейский | Красногвардейский район | 10 | 0.25 | 0.043148 | 0.1841
TP010-0012030 | Красногвардейский | Красногвардейский район | 10 | 0.25 | 0.17838 | 0.063744
TP010-0012031 | Красногвардейский | Красногвардейский район | 10 | 0.4 | 0.11099 | 0.25722
TP010-0012032 | Красногвардейский | Красногвардейский район | 10 | 0.25 | 0.095879 | 0.13717
TP010-0012033 | Красногвардейский | Красногвардейский район | 10 | 0.25 | 0.0614 | 0.16785
TP010-0012034 | Красногвардейский | Красногвардейский район | 10 | 0.16 | 0.069771 | 0.080304
TP010-0012035 | Красногвардейский | Красногвардейский район | 10 | 0.25 | 0.081413 | 0.15004
TP010-0012036 | Красногвардейский | Красногвардейский район | 10 | 0.1 | 0.019322 | 0.071803
TP010-0012037 | Красногвардейский | Красногвардейский район | 10 | 0.25 | 0.11374 | 0.12127
TP010-0012038 | Красногвардейский | Красногвардейский район | 10 | 0.4 | 0.10494 | 0.2626
TP010-0012039 | Красногвардейский | Красногвардейский район | 10 | 0.4 | 0.10924 | 0.25878
TP010-0012040 | Красногвардейский | Красногвардейский район | 10 | 0.4 | 0.054739 | 0.30728
TP010-0012041 | Красногвардейский | Красногвардейский район | 10 | 0.1 | 0 | 0.089
TP010-0012042 | Красногвардейский | Красногвардейский район | 10 | 0.4 | 0.05771 | 0.30464
TP010-0012043 | Красногвардейский | Красногвардейский район | 10 | 0.16 | 0.013844 | 0.13008
TP010-0012044 | Красногвардейский | Красногвардейский район | 10 | 0.16 | 0.012741 | 0.13106
TP010-0012045 | Красногвардейский | Красногвардейский район | 10 | 0.16 | 0.015296 | 0.12879
TP010-0012046 | Красногвардейский | Красногвардейский район | 10 | 0.063 | 0.040773 | 0.019782
TP010-0012047 | Красногвардейский | Красногвардейский район | 10 | 0.063 | 0.009289 | 0.047803
TP010-0012048 | Красногвардейский | Красногвардейский район | 10 | 0.063 | 0.008936 | 0.048117
TP010-0012049 | Красногвардейский | Красногвардейский район | 10 | 0.16 | 0.058326 | 0.09049
TP010-0012050 | Красногвардейский | Красногвардейский район | 10 | 0.16 | 0.12822 | 0.028286
TP010-0012051 | Красногвардейский | Красногвардейский район | 10 | 0.1 | 0.068515 | 0.028022
TP010-0012052 | Красногвардейский | Красногвардейский район | 10 | 0.16 | 0.052393 | 0.09577
TP010-0012053 | Красногвардейский | Красногвардейский район | 10 | 0.25 | 0.0801 | 0.15121
TP010-0012054 | Красногвардейский | Красногвардейский район | 10 | 0.25 | 0.17511 | 0.066648
TP010-0012055 | Красногвардейский | Красногвардейский район | 10 | 0.1 | 0.03272 | 0.059879
TP010-0012057 | Красногвардейский | Красногвардейский район | 10 | 0.1 | 0.047 | 0.04717
TP010-0012058 | Красногвардейский | Красногвардейский район | 10 | 0.025 | 0.008988 | 0.014251
TP010-0012059 | Красногвардейский | Красногвардейский район | 10 | 0.16 | 0.082 | 0.06942
TP010-0012061 | Красногвардейский | Красногвардейский район | 10 | 0.25 | 0.14067 | 0.097305
TP010-0012062 | Красногвардейский | Красногвардейский район | 10 | 0.1 | 0.095535 | 0.0039739
TP010-0012063 | Красногвардейский | Красногвардейский район | 10 | 0.25 | 0.019326 | 0.2053
TP010-0012065 | Красногвардейский | Красногвардейский район | 10 | 0.16 | 0.039379 | 0.10735
TP010-0012066 | Красногвардейский | Красногвардейский район | 10 | 0.1 | 0.02455 | 0.067151
TP010-0012067 | Красногвардейский | Красногвардейский район | 10 | 0.16 | 0.050972 | 0.097035
TP010-0012068 | Красногвардейский | Красногвардейский район | 10 | 0.16 | 0.063283 | 0.086078
TP010-0012069 | Красногвардейский | Красногвардейский район | 10 | 0.1 | 0.024801 | 0.066927
TP010-0012070 | Красногвардейский | Красногвардейский район | 10 | 0.1 | 0.00095 | 0.088154
TP010-0012071 | Красногвардейский | Красногвардейский район | 10 | 0.25 | 0.026974 | 0.19849
TP010-0012072 | Красногвардейский | Красногвардейский район | 10 | 0.25 | 0.018153 | 0.20634
TP010-0012073 | Красногвардейский | Красногвардейский район | 10 | 0.063 | 0.025 | 0.03382
TP010-0012075 | Красногвардейский | Красногвардейский район | 10 | 0.1 | 0.020458 | 0.070792
TP010-0012076 | Красногвардейский | Красногвардейский район | 10 | 0.16 | 0.012601 | 0.13119
TP010-0012222 | Красногвардейский | Красногвардейский район | 10 | 0.1 | 0.02935 | 0.062879
TP010-0013074 | Красногвардейский | Красногвардейский район | 10 | 0.063 | 0.037 | 0.02314
TP010-0013079 | Красногвардейский | Красногвардейский район | 10 | 0.1 | 0.019845 | 0.071338
TP010-0013080 | Красногвардейский | Красногвардейский район | 10 | 0.063 | 0.040489 | 0.020035
TP010-0013081 | Красногвардейский | Красногвардейский район | 10 | 0.1 | 0.044508 | 0.049388
TP010-0013244 | Красногвардейский | Красногвардейский район | 10 | 0.04 | 0.013685 | 0.02342
TP010-0013245 | Красногвардейский | Красногвардейский район | 10 | 0.1 | 0.002244 | 0.087003
TP010-0013246 | Красногвардейский | Красногвардейский район | 10 | 0.063 | 0.021333 | 0.037084
TP010-0013247 | Красногвардейский | Красногвардейский район | 10 | 0.16 | 0.088917 | 0.063264
TP010-0013260 | Красногвардейский | Красногвардейский район | 10 | 0.5 | 0.2788 | 0.19687
TP010-0013261 | Красногвардейский | Красногвардейский район | 10 | 0.25 | 0.048035 | 0.17975
TP010-0013492 | Красногвардейский | Красногвардейский район | 10 | 0.16 | 0.054203 | 0.094159
TP010-0013500 | Красногвардейский | Красногвардейский район | 10 | 0.25 | 0.038023 | 0.18866
TP010-0013501 | Красногвардейский | Красногвардейский район | 10 | 0.16 | 0.01092 | 0.13268
TP010-0013502 | Красногвардейский | Красногвардейский район | 10 | 0.1 | 0.043 | 0.05073
TP010-0013505 | Красногвардейский | Красногвардейский район | 10 | 0.1 | 0.036746 | 0.056296
TP010-0013509 | Красногвардейский | Красногвардейский район | 10 | 0.16 | 0 | 0.1424
TP010-0013511 | Красногвардейский | Красногвардейский район | 10 | 0.16 | 0.015299 | 0.12878
TP010-0013512 | Красногвардейский | Красногвардейский район | 10 | 0.16 | 0.011373 | 0.13228
TP010-0013513 | Красногвардейский | Красногвардейский район | 10 | 0.04 | 0.002787 | 0.03312
TP010-0013516 | Красногвардейский | Красногвардейский район | 10 | 0.4 | 0.014634 | 0.34298
TP010-0013518 | Красногвардейский | Красногвардейский район | 10 | 0.25 | 0.030804 | 0.19508
TP010-0013519 | Красногвардейский | Красногвардейский район | 10 | 0.4 | 0.06273 | 0.30017
TP010-0013521 | Красногвардейский | Красногвардейский район | 10 | 0.063 | 0.041267 | 0.019342
TP010-0013526 | Красногвардейский | Красногвардейский район | 10 | 0.063 | 0.038976 | 0.021381
TP010-0013530 | Красногвардейский | Красногвардейский район | 10 | 0.16 | 0.10378 | 0.05004
TP010-0013531 | Красногвардейский | Красногвардейский район | 10 | 0.16 | 0.019313 | 0.12521
TP010-0013532 | Красногвардейский | Красногвардейский район | 10 | 0.4 | 0.053177 | 0.30867
TP010-0013533 | Красногвардейский | Красногвардейский район | 10 | 0.16 | 0.12111 | 0.034611
TP010-0013534 | Красногвардейский | Красногвардейский район | 10 | 0.16 | 0.05073 | 0.09725
TP010-0013535 | Красногвардейский | Красногвардейский район | 10 | 0.16 | 0.027154 | 0.11823
TP010-0013542 | Красногвардейский | Красногвардейский район | 10 | 0.1 | 0.030309 | 0.062025
TP010-0013545 | Красногвардейский | Красногвардейский район | 10 | 0.25 | 0.011112 | 0.21261
TP010-0013546 | Красногвардейский | Красногвардейский район | 10 | 0.16 | 0.044484 | 0.10281
TP010-0013547 | Красногвардейский | Красногвардейский район | 10 | 0.1 | 0.022103 | 0.069328
TP010-0013549 | Красногвардейский | Красногвардейский район | 10 | 0.1 | 0.003063 | 0.086274
TP010-0013552 | Красногвардейский | Красногвардейский район | 10 | 0.1 | 0.006774 | 0.082971
TP010-0013553 | Красногвардейский | Красногвардейский район | 10 | 0.5 | 0.25779 | 0.21557
TP010-0013554 | Красногвардейский | Красногвардейский район | 10 | 0.063 | 0.011932 | 0.045451
TP010-0013557 | Красногвардейский | Красногвардейский район | 10 | 0.4 | 0.019246 | 0.33887
TP010-0013559 | Красногвардейский | Красногвардейский район | 10 | 0.25 | 0.069069 | 0.16103
TP010-0013560 | Красногвардейский | Красногвардейский район | 10 | 0.04 | 0.011554 | 0.025317
TP010-0013563 | Красногвардейский | Красногвардейский район | 10 | 0.063 | 0.041301 | 0.019312
TP010-0013603 | Красногвардейский | Красногвардейский район | 10 | 0.1 | 0.088173 | 0.010526
TP010-0013605 | Красногвардейский | Красногвардейский район | 10 | 0.16 | 0.017986 | 0.12639
TP010-0013614 | Красногвардейский | Красногвардейский район | 10 | 0.16 | 0.037425 | 0.10909
TP010-0013654 | Красногвардейский | Красногвардейский район | 10 | 0.1 | 0.016034 | 0.07473
TP010-0013655 | Красногвардейский | Красногвардейский район | 10 | 0.1 | 0.022988 | 0.068541
TP010-0013657 | Красногвардейский | Красногвардейский район | 10 | 0.1 | 0.020951 | 0.070354
TP010-0013658 | Красногвардейский | Красногвардейский район | 10 | 0.04 | #VALUE! | #VALUE!
TP010-0013659 | Красногвардейский | Красногвардейский район | 10 | 0.063 | 0.018096 | 0.039965
TP010-0013696 | Красногвардейский | Красногвардейский район | 10 | 0.04 | 0 | 0.0356
TP010-0013703 | Красногвардейский | Красногвардейский район | 10 | 0.126 | 0.06517 | 0.054139
TP010-0013704 | Красногвардейский | Красногвардейский район | 10 | 0.063 | 0.020769 | 0.037586
TP010-0013705 | Красногвардейский | Красногвардейский район | 10 | 1.26 | 0.77135 | 0.4349
TP010-0013706 | Красногвардейский | Красногвардейский район | 10 | 0.16 | 0.014721 | 0.1293
TP010-0013708 | Красногвардейский | Красногвардейский район | 10 | 0.25 | 0.002693 | 0.2201
TP010-0013709 | Красногвардейский | Красногвардейский район | 10 | 0.025 | 0 | 0.02225
TP010-0013710 | Красногвардейский | Красногвардейский район | 10 | 0.04 | 0.009493 | 0.027151
TP010-0013729 | Красногвардейский | Красногвардейский район | 10 | 0.16 | 0.050145 | 0.097771
TP010-0013730 | Красногвардейский | Красногвардейский район | 10 | 0.16 | 0.049707 | 0.098161
TP010-0013732 | Красногвардейский | Красногвардейский район | 10 | 0.1 | 0.022868 | 0.068647
TP010-0016394 | Красногвардейский | Красногвардейский район | 10 | 0.16 | 0.018039 | 0.12635
TP010-0016395 | Красногвардейский | Красногвардейский район | 10 | 0.16 | 0.086945 | 0.065019
TP010-0016576 | Красногвардейский | Красногвардейский район | 10 | 0.1 | 0.010352 | 0.079787
TP010-0016578 | Красногвардейский | Красногвардейский район | 10 | 0.063 | 0.023 | 0.0356
TP010-0016579 | Красногвардейский | Красногвардейский район | 10 | 0.4 | 0.052105 | 0.30963
TP010-0016584 | Красногвардейский | Красногвардейский район | 10 | 0.04 | 0.020354 | 0.017485
TP010-0016586 | Красногвардейский | Красногвардейский район | 10 | 0.63 | 0.283 | 0.30883
TP010-0016588 | Красногвардейский | Красногвардейский район | 10 | 0.1 | 0.014764 | 0.07586
TP010-0016589 | Красногвардейский | Красногвардейский район | 10 | 0.32 | 0.1748 | 0.12923
TP010-0016590 | Красногвардейский | Красногвардейский район | 10 | 0.063 | 0.025 | 0.03382
TP010-0016591 | Красногвардейский | Красногвардейский район | 10 | 0.04 | 0.014767 | 0.022457
TP010-0016593 | Красногвардейский | Красногвардейский район | 10 | 0.41 | 0.28721 | 0.10928
TP010-0016595 | Красногвардейский | Красногвардейский район | 10 | 0.2 | 0.14836 | 0.045957
TP010-0016598 | Красногвардейский | Красногвардейский район | 10 | 0.04 | 0.015732 | 0.021599
TP010-0016599 | Красногвардейский | Красногвардейский район | 10 | 0.025 | 0.004232 | 0.018484
TP010-0016600 | Красногвардейский | Красногвардейский район | 10 | 0.1 | 0.020198 | 0.071024
TP010-0016601 | Красногвардейский | Красногвардейский район | 10 | 0.25 | 0.002629 | 0.22016
TP010-0016602 | Красногвардейский | Красногвардейский район | 10 | 0.063 | 0.012673 | 0.044791
TP010-0017158 | Красногвардейский | Красногвардейский район | 10 | 0.16 | 0.019836 | 0.12475
TP010-0017159 | Красногвардейский | Красногвардейский район | 10 | 0.025 | 0 | 0.02225
TP010-0017160 | Красногвардейский | Красногвардейский район | 10 | 0.025 | 0.004921 | 0.01787
TP010-0017161 | Красногвардейский | Красногвардейский район | 10 | 0.5 | 0.38613 | 0.10135
TP010-0017162 | Красногвардейский | Красногвардейский район | 10 | 0.5 | 0.31506 | 0.1646
TP010-0017164 | Красногвардейский | Красногвардейский район | 10 | 0.5 | 0.39798 | 0.090801
TP010-0017165 | Красногвардейский | Красногвардейский район | 10 | 0.5 | 0.29552 | 0.18199
TP010-0017166 | Красногвардейский | Красногвардейский район | 10 | 0.5 | 0.3321 | 0.14943
TP010-0017167 | Красногвардейский | Красногвардейский район | 10 | 0.063 | 0.008532 | 0.048477
TP010-0017168 | Красногвардейский | Красногвардейский район | 10 | 0.32 | 0.16 | 0.1424
TP010-0017169 | Красногвардейский | Красногвардейский район | 10 | 0.8 | 0.49281 | 0.2734
TP010-0017170 | Красногвардейский | Красногвардейский район | 10 | 0.025 | 0.016538 | 0.0075312
TP010-0017172 | Красногвардейский | Красногвардейский район | 10 | 0.5 | 0.27046 | 0.20429
TP010-0019859 | Красногвардейский | Красногвардейский район | 10 | 0.1 | 0.036 | 0.05696
TP010-0114569 | Красногвардейский | Красногвардейский район | 10 | 0.04 | 0.008035 | 0.028449
TP010-0117530 | Красногвардейский | Красногвардейский район | 10 | 0.5 | 0.34009 | 0.14232
TP010-0119746 | Красногвардейский | Красногвардейский район | 10 | 0.063 | 0.019586 | 0.038638
TP010-0119792 | Красногвардейский | Красногвардейский район | 10 | 0.025 | 0.015 | 0.0089
TP010-0119793 | Красногвардейский | Красногвардейский район | 10 | 0.16 | 0.006958 | 0.13621
TP010-0120065 | Красногвардейский | Красногвардейский район | 10 | 0.4 | 0.22112 | 0.15921
TP010-0120207 | Красногвардейский | Красногвардейский район | 10 | 0.1 | 0.011892 | 0.078416
TP010-0120241 | Красногвардейский | Красногвардейский район | 10 | 0.25 | 0.003941 | 0.21899
TP010-0120548 | Красногвардейский | Красногвардейский район | 10 | 0.32 | 0.2438 | 0.067822
TP010-0120747 | Красногвардейский | Красногвардейский район | 10 | 0.04 | 0.000446 | 0.035203
TP010-0121079 | Красногвардейский | Красногвардейский район | 10 | 0.5 | 0.38889 | 0.09889
TP010-0121361 | Красногвардейский | Красногвардейский район | 10 | 0.25 | 0.082205 | 0.14934
TP010-0121436 | Красногвардейский | Красногвардейский район | 10 | 0.4 | 0.17503 | 0.20022
TP010-0121738 | Красногвардейский | Красногвардейский район | 10 | 0.025 | 0.006309 | 0.016635
TP010-0121742 | Красногвардейский | Красногвардейский район | 10 | 0.063 | 0.014179 | 0.043451
TP010-0121744 | Красногвардейский | Красногвардейский район | 10 | 0.04 | 0.018194 | 0.019407
TP010-0121746 | Красногвардейский | Красногвардейский район | 10 | 0.5 | 0.26114 | 0.21259
TP010-0121748 | Красногвардейский | Красногвардейский район | 10 | 0.5 | 0.33812 | 0.14407
TP010-0122318 | Красногвардейский | Красногвардейский район | 10 | 0.223 | 0.16 | 0.05607
TP010-0122987 | Красногвардейский | Красногвардейский район | 10 | 0.04 | 0.00685 | 0.029503
TP010-0123430 | Красногвардейский | Красногвардейский район | 10 | 0.1 | 0.018324 | 0.072692
TP010-0123934 | Красногвардейский | Красногвардейский район | 10 | 0.063 | 0.00978 | 0.047366
TP010-0123944 | Красногвардейский | Красногвардейский район | 10 | 0.1 | 0.007172 | 0.082617
TP010-0125266 | Красногвардейский | Красногвардейский район | 10 | 0.16 | 0.010624 | 0.13294
TP010-0125875 | Красногвардейский | Красногвардейский район | 10 | 0.16 | 0.057705 | 0.091043
TP010-0127179 | Красногвардейский | Красногвардейский район | 10 | 0.025 | 0.011375 | 0.012126
TP010-0127543 | Красногвардейский | Красногвардейский район | 10 | 1.26 | 0.64849 | 0.54424
TP010-0127723 | Красногвардейский | Красногвардейский район | 10 | 2 | 1.035 | 0.85889
TP010-0127725 | Красногвардейский | Красногвардейский район | 10 | 2 | 1.2212 | 0.69314
TP010-0127727 | Красногвардейский | Красногвардейский район | 10 | 0.8 | 0.43222 | 0.32733
TP010-0128570 | Красногвардейский | Красногвардейский район | 10 | 0.5 | 0.25048 | 0.22208
TP010-0128774 | Красногвардейский | Красногвардейский район | 10 | 0.025 | 0.005914 | 0.016987
TP010-0129391 | Красногвардейский | Красногвардейский район | 10 | 0.16 | 0.071668 | 0.078615
TP010-0130042 | Красногвардейский | Красногвардейский район | 10 | 0.63 | 0.008658 | 0.55299
TP010-0130146 | Красногвардейский | Красногвардейский район | 10 | 0.16 | 0.036582 | 0.10984
TP010-0130623 | Красногвардейский | Красногвардейский район | 10 | 0.063 | 0.033 | 0.0267
TP010-0130626 | Красногвардейский | Красногвардейский район | 10 | 0.1 | 0.009484 | 0.080559
TP010-0130752 | Красногвардейский | Красногвардейский район | 10 | 0.063 | 0.012382 | 0.04505
TP010-0130877 | Красногвардейский | Красногвардейский район | 10 | 1.26 | 0.66197 | 0.53224
TP010-0130888 | Красногвардейский | Красногвардейский район | 10 | 0.04 | 0.008304 | 0.028209
TP010-0130898 | Красногвардейский | Красногвардейский район | 10 | 1.26 | 0.7875 | 0.42052
TP010-0131489 | Красногвардейский | Красногвардейский район | 10 | 0.5 | 0.2791 | 0.1966
TP010-0132306 | Красногвардейский | Красногвардейский район | 10 | 0.025 | 0.019515 | 0.0048817
TP010-0133097 | Красногвардейский | Красногвардейский район | 10 | 0.04 | 0.014904 | 0.022335
TP010-0133423 | Красногвардейский | Красногвардейский район | 10 | 0.4 | 0.043453 | 0.31733
TP010-0133427 | Красногвардейский | Красногвардейский район | 10 | 0.16 | #VALUE! | #VALUE!
TP010-0133431 | Красногвардейский | Красногвардейский район | 10 | 0.16 | 0.055018 | 0.093434
TP010-0133437 | Красногвардейский | Красногвардейский район | 10 | 0.063 | 0.005108 | 0.051524
TP010-0133963 | Красногвардейский | Красногвардейский район | 10 | 0.063 | 0.00349 | 0.052964
TP010-0133980 | Красногвардейский | Красногвардейский район | 10 | 0.5 | 0.30229 | 0.17596
TP010-0134161 | Красногвардейский | Красногвардейский район | 10 | 0.04 | 0.025111 | 0.013251
TP010-0134163 | Красногвардейский | Красногвардейский район | 10 | 0.04 | 0.002951 | 0.032974
TP010-0134260 | Красногвардейский | Красногвардейский район | 10 | 0.32 | 0.16046 | 0.14199
TP010-0135221 | Красногвардейский | Красногвардейский район | 10 | 0.16 | 0.0438 | 0.10342
TP010-0136713 | Красногвардейский | Красногвардейский район | 10 | 0.5 | 0.27 | 0.2047
TP010-0136740 | Красногвардейский | Красногвардейский район | 10 | 0.063 | 0.010867 | 0.046398
TP010-0137020 | Красногвардейский | Красногвардейский район | 10 | 0.63 | 0.14905 | 0.42805
TP010-0137047 | Красногвардейский | Красногвардейский район | 10 | 0.63 | 0.038568 | 0.52637
TP010-0137055 | Красногвардейский | Красногвардейский район | 10 | 0.126 | 0.074898 | 0.045481
TP010-0137069 | Красногвардейский | Красногвардейский район | 10 | 0.025 | 0.003471 | 0.019161
TP010-0137073 | Красногвардейский | Красногвардейский район | 10 | 0.4 | 0.052285 | 0.30947
TP010-0137076 | Красногвардейский | Красногвардейский район | 10 | 0.4 | 0.05021 | 0.31131
TP010-0137607 | Красногвардейский | Красногвардейский район | 10 | 0.025 | 0.000692 | 0.021634
TP010-0137672 | Красногвардейский | Красногвардейский район | 10 | 0.126 | 0.0649 | 0.054379
TP010-0137826 | Красногвардейский | Красногвардейский район | 10 | 0.16 | 0.00552 | 0.13749
TP010-0138357 | Красногвардейский | Красногвардейский район | 10 | 0.5 | 0.27162 | 0.20326
TP010-0138678 | Красногвардейский | Красногвардейский район | 10 | 0.1 | 0.014616 | 0.075992
TP010-0138957 | Красногвардейский | Красногвардейский район | 10 | 0.25 | 0.034008 | 0.19223
TP010-0141174 | Красногвардейский | Красногвардейский район | 10 | 0.63 | 0.005167 | 0.5561
TP010-0141405 | Красногвардейский | Красногвардейский район | 10 | 0.5 | 0.26668 | 0.20765
TP010-0141543 | Красногвардейский | Красногвардейский район | 10 | 1.26 | 0.68221 | 0.51423
TP010-0141677 | Красногвардейский | Красногвардейский район | 10 | 0.5 | 0.33259 | 0.149
TP010-0141793 | Красногвардейский | Красногвардейский район | 10 | 0.16 | 0.128 | 0.02848
TP010-0142835 | Красногвардейский | Красногвардейский район | 10 | 0.63 | 0.284 | 0.30794
TP010-0142905 | Красногвардейский | Красногвардейский район | 10 | 0.63 | 0.4244 | 0.18298
TP010-0143886 | Красногвардейский | Красногвардейский район | 10 | 0.1 | 0.008422 | 0.081504
TP010-0143896 | Красногвардейский | Красногвардейский район | 10 | 0.063 | 0.012415 | 0.045021
TP010-0144907 | Красногвардейский | Красногвардейский район | 10 | 0.063 | 0.009097 | 0.047974
TP010-0144911 | Красногвардейский | Красногвардейский район | 10 | 0.1 | 0.046821 | 0.047329
TP010-0145836 | Красногвардейский | Красногвардейский район | 10 | 0.25 | 0.006607 | 0.21662
TP010-0145862 | Красногвардейский | Красногвардейский район | 10 | 0.063 | 0 | 0.05607
TP010-0145907 | Красногвардейский | Красногвардейский район | 10 | 0.16 | 0.058625 | 0.090224
TP010-0146645 | Красногвардейский | Красногвардейский район | 10 | 1.26 | 0.822 | 0.38982
TP010-0147559 | Красногвардейский | Красногвардейский район | 10 | 0.63 | 0.00821 | 0.55339
TP010-0148161 | Красногвардейский | Красногвардейский район | 10 | 0.063 | 0.038011 | 0.022241
TP010-0148226 | Красногвардейский | Красногвардейский район | 10 | 1.26 | 1.0715 | 0.16772
TP010-0148452 | Красногвардейский | Красногвардейский район | 10 | 0.06 | 0.0027845 | 0.050922
TP010-0148543 | Красногвардейский | Красногвардейский район | 10 | 0.1 | 0.013939 | 0.076594
TP010-0148602 | Красногвардейский | Красногвардейский район | 10 | 0.4 | 0.142 | 0.22962
TP010-0148764 | Красногвардейский | Красногвардейский район | 10 | 0.063 | 0.044 | 0.01691
TP010-0149724 | Красногвардейский | Красногвардейский район | 10 | 1 | 0.7 | 0.267
TP010-0150974 | Красногвардейский | Красногвардейский район | 10 | 0.1 | 0.07 | 0.0267
TP010-0151209 | Красногвардейский | Красногвардейский район | 10 | 0.4 | 0.222 | 0.15842
TP010-0151210 | Красногвардейский | Красногвардейский район | 10 | 0.4 | 0.126 | 0.24386
TP010-9310022 | Красногвардейский | Красногвардейский район | 10 | 0.32 | 0.22233 | 0.086924
TP010-9310023 | Красногвардейский | Красногвардейский район | 10 | 0.16 | 0.057846 | 0.090917
TP010-0006396 | Краснояружский | Краснояружский район | 10 | 0.4 | 0.000908 | 0.35519
TP010-0006397 | Краснояружский | Краснояружский район | 10 | 0.25 | 0.005704 | 0.21742
TP010-0006398 | Краснояружский | Краснояружский район | 10 | 0.16 | 0.006804 | 0.13634
TP010-0006399 | Краснояружский | Краснояружский район | 10 | 0.8 | 0.4077 | 0.34915
TP010-0006400 | Краснояружский | Краснояружский район | 10 | 0.5 | 0.38415 | 0.10311
TP010-0006401 | Краснояружский | Краснояружский район | 10 | 0.8 | 0.43728 | 0.32282
TP010-0006402 | Краснояружский | Краснояружский район | 10 | 0.5 | 0.29941 | 0.17853
TP010-0006403 | Краснояружский | Краснояружский район | 10 | 0.32 | 0.20003 | 0.10678
TP010-0006404 | Краснояружский | Краснояружский район | 10 | 0.18 | 0.005382 | 0.15541
TP010-0006405 | Краснояружский | Краснояружский район | 10 | 0.32 | 0.16426 | 0.13861
TP010-0006406 | Краснояружский | Краснояружский район | 10 | 0.4 | 0.038937 | 0.32135
TP010-0006407 | Краснояружский | Краснояружский район | 10 | 0.63 | 0.089512 | 0.48103
TP010-0006408 | Краснояружский | Краснояружский район | 10 | 0.8 | 0.40071 | 0.35537
TP010-0006605 | Краснояружский | Краснояружский район | 10 | 0.063 | 0.0044 | 0.052154
TP010-0007642 | Краснояружский | Краснояружский район | 10 | 0.1 | 0.05 | 0.0445
TP010-0007643 | Краснояружский | Краснояружский район | 10 | 0.06 | 0.0021 | 0.051531
TP010-0007644 | Краснояружский | Краснояружский район | 10 | 0.25 | 0.046679 | 0.18096
TP010-0007645 | Краснояружский | Краснояружский район | 10 | 0.25 | 0.005506 | 0.2176
TP010-0007646 | Краснояружский | Краснояружский район | 10 | 0.1 | 0.018039 | 0.072945
TP010-0007647 | Краснояружский | Краснояружский район | 10 | 0.1 | 0.015006 | 0.075645
TP010-0007648 | Краснояружский | Краснояружский район | 10 | 0.16 | 0.025519 | 0.11969
TP010-0007650 | Краснояружский | Краснояружский район | 10 | 0.1 | 0 | 0.089
TP010-0007651 | Краснояружский | Краснояружский район | 10 | 0.25 | 0.002585 | 0.2202
TP010-0007652 | Краснояружский | Краснояружский район | 10 | 0.1 | 0.005526 | 0.084082
TP010-0007653 | Краснояружский | Краснояружский район | 10 | 0.1 | 0 | 0.089
TP010-0007654 | Краснояружский | Краснояружский район | 10 | 0.1 | 0.037528 | 0.0556
TP010-0007655 | Краснояружский | Краснояружский район | 10 | 0.25 | 0.037315 | 0.18929
TP010-0007656 | Краснояружский | Краснояружский район | 10 | 0.25 | 0.036623 | 0.18991
TP010-0007657 | Краснояружский | Краснояружский район | 10 | 0.16 | 0.037862 | 0.1087
TP010-0007658 | Краснояружский | Краснояружский район | 10 | 0.1 | 0.007497 | 0.082328
TP010-0007659 | Краснояружский | Краснояружский район | 10 | 0.06 | 0.007411 | 0.046804
TP010-0007660 | Краснояружский | Краснояружский район | 10 | 0.063 | 0.000877 | 0.055289
TP010-0007661 | Краснояружский | Краснояружский район | 10 | 0.1 | 0 | 0.089
TP010-0007662 | Краснояружский | Краснояружский район | 10 | 0.8 | 0.42353 | 0.33505
TP010-0007663 | Краснояружский | Краснояружский район | 10 | 0.16 | 0.018123 | 0.12627
TP010-0007665 | Краснояружский | Краснояружский район | 10 | 0.1 | 0.011979 | 0.078339
TP010-0007666 | Краснояружский | Краснояружский район | 10 | 0.25 | 0.039451 | 0.18739
TP010-0007667 | Краснояружский | Краснояружский район | 10 | 0.1 | 0.021354 | 0.069995
TP010-0007668 | Краснояружский | Краснояружский район | 10 | 0.025 | 0.002306 | 0.020198
TP010-0007669 | Краснояружский | Краснояружский район | 10 | 0.1 | 0 | 0.089
TP010-0007671 | Краснояружский | Краснояружский район | 10 | 0.25 | 0.002867 | 0.21995
TP010-0007672 | Краснояружский | Краснояружский район | 10 | 0.4 | 0.004536 | 0.35196
TP010-0007673 | Краснояружский | Краснояружский район | 10 | 0.1 | 0.006061 | 0.083606
TP010-0007674 | Краснояружский | Краснояружский район | 10 | 0.1 | 0.085 | 0.01335
TP010-0007675 | Краснояружский | Краснояружский район | 10 | 0.16 | 0.11 | 0.0445
TP010-0007676 | Краснояружский | Краснояружский район | 10 | 0.25 | 0.003448 | 0.21943
TP010-0007677 | Краснояружский | Краснояружский район | 10 | 0.16 | 0.04408 | 0.10317
TP010-0007681 | Краснояружский | Краснояружский район | 10 | 0.063 | 0.002793 | 0.053584
TP010-0007684 | Краснояружский | Краснояружский район | 10 | 0.04 | 0 | 0.0356
TP010-0007685 | Краснояружский | Краснояружский район | 10 | 0.25 | 0.15055 | 0.088514
TP010-0007686 | Краснояружский | Краснояружский район | 10 | 0.1 | 0.025173 | 0.066596
TP010-0007687 | Краснояружский | Краснояружский район | 10 | 0.1 | 0.007835 | 0.082027
TP010-0007688 | Краснояружский | Краснояружский район | 10 | 0.25 | 0.013905 | 0.21012
TP010-0007689 | Краснояружский | Краснояружский район | 10 | 0.032 | 0.002826 | 0.025965
TP010-0007690 | Краснояружский | Краснояружский район | 10 | 0.1 | 0.045495 | 0.048509
TP010-0007691 | Краснояружский | Краснояружский район | 10 | 0.16 | 0.041771 | 0.10522
TP010-0007692 | Краснояружский | Краснояружский район | 10 | 0.1 | 0.000892 | 0.088206
TP010-0007693 | Краснояружский | Краснояружский район | 10 | 0.25 | 0.026762 | 0.19868
TP010-0007694 | Краснояружский | Краснояружский район | 10 | 0.1 | 0.0259 | 0.065949
TP010-0007695 | Краснояружский | Краснояружский район | 10 | 0.16 | 0.023006 | 0.12192
TP010-0007696 | Краснояружский | Краснояружский район | 10 | 0.16 | 0.020523 | 0.12413
TP010-0007697 | Краснояружский | Краснояружский район | 10 | 0.063 | 0.010086 | 0.047093
TP010-0007698 | Краснояружский | Краснояружский район | 10 | 0.16 | 0.012964 | 0.13086
TP010-0007699 | Краснояружский | Краснояружский район | 10 | 0.16 | 0.035061 | 0.1112
TP010-0007700 | Краснояружский | Краснояружский район | 10 | 0.063 | 0.001901 | 0.054378
TP010-0007701 | Краснояружский | Краснояружский район | 10 | 0.1 | 0.039401 | 0.053933
TP010-0007702 | Краснояружский | Краснояружский район | 10 | 0.1 | 0.038746 | 0.054516
TP010-0007703 | Краснояружский | Краснояружский район | 10 | 0.16 | 0.033245 | 0.11281
TP010-0007704 | Краснояружский | Краснояружский район | 10 | 0.063 | 0.046 | 0.01513
TP010-0007705 | Краснояружский | Краснояружский район | 10 | 0.25 | 0.049407 | 0.17853
TP010-0007706 | Краснояружский | Краснояружский район | 10 | 0.25 | 0.16703 | 0.073845
TP010-0007707 | Краснояружский | Краснояружский район | 10 | 0.16 | 0.024347 | 0.12073
TP010-0007708 | Краснояружский | Краснояружский район | 10 | 0.04 | 0.002133 | 0.033702
TP010-0007709 | Краснояружский | Краснояружский район | 10 | 0.25 | 0.025559 | 0.19975
TP010-0007710 | Краснояружский | Краснояружский район | 10 | 0.16 | 0.022983 | 0.12195
TP010-0007711 | Краснояружский | Краснояружский район | 10 | 0.1 | 0.011212 | 0.079021
TP010-0007712 | Краснояружский | Краснояружский район | 10 | 0.4 | 0.027565 | 0.33147
TP010-0007713 | Краснояружский | Краснояружский район | 10 | 0.25 | 0.025596 | 0.19972
TP010-0007714 | Краснояружский | Краснояружский район | 10 | 0.1 | 0.038745 | 0.054517
TP010-0007715 | Краснояружский | Краснояружский район | 10 | 0.16 | 0.014255 | 0.12971
TP010-0007716 | Краснояружский | Краснояружский район | 10 | 0.25 | 0.047026 | 0.18065
TP010-0007717 | Краснояружский | Краснояружский район | 10 | 0.16 | 0.03686 | 0.10959
TP010-0007718 | Краснояружский | Краснояружский район | 10 | 0.1 | 0.027503 | 0.064522
TP010-0007719 | Краснояружский | Краснояружский район | 10 | 0.1 | 0.000692 | 0.088384
TP010-0007720 | Краснояружский | Краснояружский район | 10 | 0.16 | 0.016899 | 0.12736
TP010-0007721 | Краснояружский | Краснояружский район | 10 | 0.4 | 0.022847 | 0.33567
TP010-0007722 | Краснояружский | Краснояружский район | 10 | 0.16 | 0.017859 | 0.12651
TP010-0007723 | Краснояружский | Краснояружский район | 10 | 0.1 | 0.012165 | 0.078173
TP010-0007724 | Краснояружский | Краснояружский район | 10 | 0.1 | 0.035527 | 0.057381
TP010-0007725 | Краснояружский | Краснояружский район | 10 | 0.16 | 0.040462 | 0.10639
TP010-0007726 | Краснояружский | Краснояружский район | 10 | 0.1 | 0.076 | 0.02136
TP010-0007727 | Краснояружский | Краснояружский район | 10 | 0.16 | 0.054717 | 0.093702
TP010-0007728 | Краснояружский | Краснояружский район | 10 | 0.1 | 0 | 0.089
TP010-0007729 | Краснояружский | Краснояружский район | 10 | 0.16 | 0.000941 | 0.14156
TP010-0007730 | Краснояружский | Краснояружский район | 10 | 0.25 | 0.17753 | 0.064494
TP010-0007731 | Краснояружский | Краснояружский район | 10 | 0.25 | 0.049972 | 0.17802
TP010-0007732 | Краснояружский | Краснояружский район | 10 | 0.25 | 0.046652 | 0.18098
TP010-0007733 | Краснояружский | Краснояружский район | 10 | 0.06 | 0.000687 | 0.052789
TP010-0007734 | Краснояружский | Краснояружский район | 10 | 0.16 | 0.06063 | 0.088439
TP010-0007735 | Краснояружский | Краснояружский район | 10 | 0.063 | 0.007086 | 0.049763
TP010-0007736 | Краснояружский | Краснояружский район | 10 | 0.025 | 0.000687 | 0.021639
TP010-0007737 | Краснояружский | Краснояружский район | 10 | 0.1 | 0.017616 | 0.073322
TP010-0007738 | Краснояружский | Краснояружский район | 10 | 0.25 | 0.010631 | 0.21304
TP010-0007739 | Краснояружский | Краснояружский район | 10 | 0.16 | 0.01343 | 0.13045
TP010-0007740 | Краснояружский | Краснояружский район | 10 | 0.16 | 0.012962 | 0.13086
TP010-0007741 | Краснояружский | Краснояружский район | 10 | 0.1 | 0.038107 | 0.055085
TP010-0007742 | Краснояружский | Краснояружский район | 10 | 0.25 | 0.000922 | 0.22168
TP010-0007743 | Краснояружский | Краснояружский район | 10 | 0.1 | 0.014113 | 0.076439
TP010-0007744 | Краснояружский | Краснояружский район | 10 | 0.063 | 0.001581 | 0.054663
TP010-0007745 | Краснояружский | Краснояружский район | 10 | 0.025 | 0.001581 | 0.020843
TP010-0007746 | Краснояружский | Краснояружский район | 10 | 0.25 | 0.037541 | 0.18909
TP010-0007747 | Краснояружский | Краснояружский район | 10 | 0.25 | 0.070666 | 0.15961
TP010-0007748 | Краснояружский | Краснояружский район | 10 | 0.1 | 0 | 0.089
TP010-0007749 | Краснояружский | Краснояружский район | 10 | 0.1 | 0.053 | 0.04183
TP010-0007750 | Краснояружский | Краснояружский район | 10 | 0.25 | 0.011461 | 0.2123
TP010-0007751 | Краснояружский | Краснояружский район | 10 | 0.063 | 0.009491 | 0.047623
TP010-0007752 | Краснояружский | Краснояружский район | 10 | 0.1 | 0.016296 | 0.074497
TP010-0007753 | Краснояружский | Краснояружский район | 10 | 0.06 | 0.014333 | 0.040644
TP010-0007754 | Краснояружский | Краснояружский район | 10 | 0.16 | 0.001422 | 0.14113
TP010-0007755 | Краснояружский | Краснояружский район | 10 | 0.1 | 0.008066 | 0.081821
TP010-0007757 | Краснояружский | Краснояружский район | 10 | 0.1 | 0.012992 | 0.077437
TP010-0007758 | Краснояружский | Краснояружский район | 10 | 0.1 | 0.020374 | 0.070867
TP010-0007759 | Краснояружский | Краснояружский район | 10 | 0.25 | 0.01674 | 0.2076
TP010-0007760 | Краснояружский | Краснояружский район | 10 | 0.16 | 0.003296 | 0.13947
TP010-0007761 | Краснояружский | Краснояружский район | 10 | 0.16 | 0.008733 | 0.13463
TP010-0007762 | Краснояружский | Краснояружский район | 10 | 0.16 | 0.002044 | 0.14058
TP010-0007763 | Краснояружский | Краснояружский район | 10 | 0.4 | 0.35333 | 0.041536
TP010-0007764 | Краснояружский | Краснояружский район | 10 | 0.1 | 0.00324 | 0.086116
TP010-0007765 | Краснояружский | Краснояружский район | 10 | 0.1 | 0.010665 | 0.079508
TP010-0007766 | Краснояружский | Краснояружский район | 10 | 0.1 | 0.0109 | 0.079299
TP010-0007767 | Краснояружский | Краснояружский район | 10 | 0.1 | 0.007626 | 0.082213
TP010-0007768 | Краснояружский | Краснояружский район | 10 | 0.25 | 0.020529 | 0.20423
TP010-0007769 | Краснояружский | Краснояружский район | 10 | 0.25 | 0.020429 | 0.20432
TP010-0007770 | Краснояружский | Краснояружский район | 10 | 0.16 | 0 | 0.1424
TP010-0007771 | Краснояружский | Краснояружский район | 10 | 0.16 | 0.004725 | 0.13819
TP010-0007772 | Краснояружский | Краснояружский район | 10 | 0.063 | 0.00237 | 0.053961
TP010-0007773 | Краснояружский | Краснояружский район | 10 | 0.25 | 0.011988 | 0.21183
TP010-0007774 | Краснояружский | Краснояружский район | 10 | 0.04 | 0.003968 | 0.032068
TP010-0007775 | Краснояружский | Краснояружский район | 10 | 0.16 | 0.006784 | 0.13636
TP010-0007776 | Краснояружский | Краснояружский район | 10 | 0.1 | 0.043076 | 0.050662
TP010-0007777 | Краснояружский | Краснояружский район | 10 | 0.16 | 0.014067 | 0.12988
TP010-0007778 | Краснояружский | Краснояружский район | 10 | 0.1 | 0.007621 | 0.082217
TP010-0007779 | Краснояружский | Краснояружский район | 10 | 0.1 | 0.014326 | 0.07625
TP010-0007780 | Краснояружский | Краснояружский район | 10 | 0.063 | 0.007338 | 0.049539
TP010-0007781 | Краснояружский | Краснояружский район | 10 | 0.4 | 0.033765 | 0.32595
TP010-0007782 | Краснояружский | Краснояружский район | 10 | 0.16 | 0.027359 | 0.11805
TP010-0007783 | Краснояружский | Краснояружский район | 10 | 0.16 | 0.022316 | 0.12254
TP010-0007784 | Краснояружский | Краснояружский район | 10 | 0.1 | 0.002075 | 0.087153
TP010-0007785 | Краснояружский | Краснояружский район | 10 | 0.18 | 0.0046 | 0.15611
TP010-0007787 | Краснояружский | Краснояружский район | 10 | 0.025 | 0.007482 | 0.015591
TP010-0007789 | Краснояружский | Краснояружский район | 10 | 0.04 | 0.008237 | 0.028269
TP010-0007790 | Краснояружский | Краснояружский район | 10 | 0.16 | 0.009888 | 0.1336
TP010-0007791 | Краснояружский | Краснояружский район | 10 | 0.1 | 0.032056 | 0.06047
TP010-0007792 | Краснояружский | Краснояружский район | 10 | 0.16 | 0.014405 | 0.12958
TP010-0007794 | Краснояружский | Краснояружский район | 10 | 0.04 | 0.000468 | 0.035183
TP010-0007795 | Краснояружский | Краснояружский район | 10 | 0.4 | 0.030056 | 0.32925
TP010-0007796 | Краснояружский | Краснояружский район | 10 | 0.063 | 0.014247 | 0.04339
TP010-0007797 | Краснояружский | Краснояружский район | 10 | 0.1 | 0.005841 | 0.083802
TP010-0007798 | Краснояружский | Краснояружский район | 10 | 0.1 | 0.006453 | 0.083257
TP010-0007799 | Краснояружский | Краснояружский район | 10 | 0.16 | 0.010707 | 0.13287
TP010-0007800 | Краснояружский | Краснояружский район | 10 | 0.06 | 0.018672 | 0.036782
TP010-0007801 | Краснояружский | Краснояружский район | 10 | 0.04 | 0.000234 | 0.035392
TP010-0007802 | Краснояружский | Краснояружский район | 10 | 0.1 | 0.002858 | 0.086456
TP010-0007805 | Краснояружский | Краснояружский район | 10 | 0.063 | 0.008932 | 0.048121
TP010-0007806 | Краснояружский | Краснояружский район | 10 | 0.1 | 0.013858 | 0.076666
TP010-0007807 | Краснояружский | Краснояружский район | 10 | 0.063 | 0.023866 | 0.034829
TP010-0007808 | Краснояружский | Краснояружский район | 10 | 0.16 | 0.029462 | 0.11618
TP010-0007809 | Краснояружский | Краснояружский район | 10 | 0.1 | 0.041912 | 0.051698
TP010-0007810 | Краснояружский | Краснояружский район | 10 | 0.1 | 0.020219 | 0.071005
TP010-0008957 | Краснояружский | Краснояружский район | 10 | 0.1 | 0.012115 | 0.078218
TP010-0009071 | Краснояружский | Краснояружский район | 10 | 0.16 | 0 | 0.1424
TP010-0009645 | Краснояружский | Краснояружский район | 10 | 0.4 | 0.014717 | 0.3429
TP010-0009646 | Краснояружский | Краснояружский район | 10 | 0.16 | 0.010381 | 0.13316
TP010-0009685 | Краснояружский | Краснояружский район | 10 | 0.01 | 0 | 0.0089
TP010-0009687 | Краснояружский | Краснояружский район | 10 | 0.4 | 0 | 0.356
TP010-0009688 | Краснояружский | Краснояружский район | 10 | 0.4 | 0.008981 | 0.34801
TP010-0009689 | Краснояружский | Краснояружский район | 10 | 0.25 | 0.015927 | 0.20832
TP010-0009690 | Краснояружский | Краснояружский район | 10 | 0.25 | 0.017255 | 0.20714
TP010-0009692 | Краснояружский | Краснояружский район | 10 | 2 | 1.0168 | 0.87506
TP010-0009693 | Краснояружский | Краснояружский район | 10 | 0.25 | 0.010823 | 0.21287
TP010-0009694 | Краснояружский | Краснояружский район | 10 | 0.4 | 0.000476 | 0.35558
TP010-0009695 | Краснояружский | Краснояружский район | 10 | 0.16 | 0 | 0.1424
TP010-0009699 | Краснояружский | Краснояружский район | 10 | 0.01 | 0.0027 | 0.006497
TP010-0009702 | Краснояружский | Краснояружский район | 10 | 0.1 | 0 | 0.089
TP010-0009703 | Краснояружский | Краснояружский район | 10 | 0.01 | 0 | 0.0089
TP010-0009704 | Краснояружский | Краснояружский район | 10 | 0.01 | 0.000466 | 0.0084853
TP010-0009705 | Краснояружский | Краснояружский район | 10 | 0.01 | 0.004029 | 0.0053142
TP010-0009706 | Краснояружский | Краснояружский район | 10 | 0.01 | 0.003287 | 0.0059746
TP010-0009766 | Краснояружский | Краснояружский район | 10 | 0.1 | 0.006933 | 0.08283
TP010-0009767 | Краснояружский | Краснояружский район | 10 | 0.8 | 0.42927 | 0.32995
TP010-0009768 | Краснояружский | Краснояружский район | 10 | 0.25 | 0.035442 | 0.19096
TP010-0009769 | Краснояружский | Краснояружский район | 10 | 0.16 | 0.030411 | 0.11533
TP010-0009770 | Краснояружский | Краснояружский район | 10 | 1.26 | 0.68007 | 0.51614
TP010-0009890 | Краснояружский | Краснояружский район | 10 | 0.1 | 0.00255 | 0.086731
TP010-0009899 | Краснояружский | Краснояружский район | 10 | 0.16 | 0.011549 | 0.13212
TP010-0009902 | Краснояружский | Краснояружский район | 10 | 0.8 | 0.41212 | 0.34522
TP010-0010057 | Краснояружский | Краснояружский район | 10 | 0.063 | 0 | 0.05607
TP010-0010058 | Краснояружский | Краснояружский район | 10 | 0.8 | 0.4359 | 0.32405
TP010-0010059 | Краснояружский | Краснояружский район | 10 | 0.8 | 0.43222 | 0.32732
TP010-0010327 | Краснояружский | Краснояружский район | 10 | 0.1 | 0.037866 | 0.055299
TP010-0010328 | Краснояружский | Краснояружский район | 10 | 0.16 | 0.048904 | 0.098875
TP010-0010329 | Краснояружский | Краснояружский район | 10 | 0.063 | 0.017042 | 0.040903
TP010-0010330 | Краснояружский | Краснояружский район | 10 | 0.16 | 0.037425 | 0.10909
TP010-0010331 | Краснояружский | Краснояружский район | 10 | 0.1 | 0.014268 | 0.076301
TP010-0010332 | Краснояружский | Краснояружский район | 10 | 0.16 | 0.017598 | 0.12674
TP010-0016966 | Краснояружский | Краснояружский район | 10 | 0.8 | 0.4286 | 0.33055
TP010-0016967 | Краснояружский | Краснояружский район | 10 | 0.063 | 0 | 0.05607
TP010-0016990 | Краснояружский | Краснояружский район | 10 | 0.1 | 0.010598 | 0.079568
TP010-0016993 | Краснояружский | Краснояружский район | 10 | 0.8 | 0.50067 | 0.2664
TP010-0017489 | Краснояружский | Краснояружский район | 10 | 0.5 | 0.28183 | 0.19417
TP010-0017491 | Краснояружский | Краснояружский район | 10 | 0.1 | 0.01915 | 0.071957
TP010-0017492 | Краснояружский | Краснояружский район | 10 | 0.5 | 0.26426 | 0.20981
TP010-0017494 | Краснояружский | Краснояружский район | 10 | 0.8 | 0.42943 | 0.32981
TP010-0017498 | Краснояружский | Краснояружский район | 10 | 1.26 | 0.6707 | 0.52447
TP010-0017499 | Краснояружский | Краснояружский район | 10 | 0.8 | 0.46342 | 0.29956
TP010-0117201 | Краснояружский | Краснояружский район | 10 | 0.5 | 0.2922 | 0.18494
TP010-0119761 | Краснояружский | Краснояружский район | 10 | 0.126 | 0.068942 | 0.050782
TP010-0120564 | Краснояружский | Краснояружский район | 10 | 0.16 | 0.01296 | 0.13087
TP010-0122124 | Краснояружский | Краснояружский район | 10 | 2 | 1.0409 | 0.85361
TP010-0122130 | Краснояружский | Краснояружский район | 10 | 0.25 | 0.034997 | 0.19135
TP010-0126682 | Краснояружский | Краснояружский район | 10 | 0.25 | 0.04427 | 0.1831
TP010-0127930 | Краснояружский | Краснояружский район | 10 | 0.063 | 0 | 0.05607
TP010-0128308 | Краснояружский | Краснояружский район | 10 | 0.1 | 0.024576 | 0.067127
TP010-0128476 | Краснояружский | Краснояружский район | 10 | 0.8 | 0.40484 | 0.3517
TP010-0129306 | Краснояружский | Краснояружский район | 10 | 0.04 | 0.031 | 0.00801
TP010-0132348 | Краснояружский | Краснояружский район | 10 | 0.4 | 0.063118 | 0.29982
TP010-0133172 | Краснояружский | Краснояружский район | 10 | 0.1 | 0.013063 | 0.077374
TP010-0136797 | Краснояружский | Краснояружский район | 10 | 0.1 | 0.001166 | 0.087962
TP010-0137923 | Краснояружский | Краснояружский район | 10 | 0.4 | 0.209 | 0.16999
TP010-0137971 | Краснояружский | Краснояружский район | 10 | 0.25 | 0.013475 | 0.21051
TP010-0137977 | Краснояружский | Краснояружский район | 10 | 0.16 | 0.030292 | 0.11544
TP010-0138178 | Краснояружский | Краснояружский район | 10 | 0.16 | 0.003973 | 0.13886
TP010-0140242 | Краснояружский | Краснояружский район | 10 | 0.063 | 0.027 | 0.03204
TP010-0140247 | Краснояружский | Краснояружский район | 10 | 0.1 | 0.013584 | 0.07691
TP010-0140807 | Краснояружский | Краснояружский район | 10 | 0.1 | 0.00819 | 0.081711
TP010-0140809 | Краснояружский | Краснояружский район | 10 | 0.1 | 0.000237 | 0.088789
TP010-0140811 | Краснояружский | Краснояружский район | 10 | 0.16 | 0.005205 | 0.13777
TP010-0141338 | Краснояружский | Краснояружский район | 10 | 0.16 | 0.081 | 0.07031
TP010-0141518 | Краснояружский | Краснояружский район | 10 | 0.063 | 0.006619 | 0.050179
TP010-0142299 | Краснояружский | Краснояружский район | 10 | 0.063 | 0 | 0.05607
TP010-0142998 | Краснояружский | Краснояружский район | 10 | 0.1 | 0.018294 | 0.072718
TP010-0143000 | Краснояружский | Краснояружский район | 10 | 0.1 | 0 | 0.089
TP010-0143002 | Краснояружский | Краснояружский район | 10 | 1.26 | 0.68132 | 0.51502
TP010-0144950 | Краснояружский | Краснояружский район | 10 | 0.16 | 0.010756 | 0.13283
TP010-0144953 | Краснояружский | Краснояружский район | 10 | 0.25 | 0.008195 | 0.21521
TP010-0145049 | Краснояружский | Краснояружский район | 10 | 0.063 | 0.00094 | 0.055233
TP010-0145827 | Краснояружский | Краснояружский район | 10 | 0.4 | 0.00611 | 0.35056
TP010-0146159 | Краснояружский | Краснояружский район | 10 | 0.1 | 0.00050171 | 0.088553
TP010-0146737 | Краснояружский | Краснояружский район | 10 | 0.063 | 0 | 0.05607
TP010-0147289 | Краснояружский | Краснояружский район | 10 | 0.1 | 0.00023 | 0.088795
TP010-0151386 | Краснояружский | Краснояружский район | 10 | 0.16 | 0.055 | 0.09345
TP010-0153516 | Краснояружский | Краснояружский район | 10 | 0.063 | 0.042 | 0.01869
TP010-9310152 | Краснояружский | Краснояружский район | 10 | 1.26 | 0.845 | 0.36935
TP010-9310169 | Краснояружский | Краснояружский район | 10 | 0.4 | 0.193 | 0.18423
RP010-0000216 | Новооскольский | Новооскольский район | 10 | 0 | #VALUE! | #VALUE!
RP010-0000218 | Новооскольский | Новооскольский район | 10 | 0 | #VALUE! | #VALUE!
RP010-0000219 | Новооскольский | Новооскольский район | 10 | 0 | #VALUE! | #VALUE!
RP010-0000220 | Новооскольский | Новооскольский район | 10 | 0 | #VALUE! | #VALUE!
RP010-0000221 | Новооскольский | Новооскольский район | 10 | 0 | #VALUE! | #VALUE!
RP010-0000223 | Новооскольский | Новооскольский район | 10 | 0 | #VALUE! | #VALUE!
TP010-0013769 | Новооскольский | Новооскольский район | 10 | 0.32 | 0.045053 | 0.2447
TP010-0013773 | Новооскольский | Новооскольский район | 10 | 0.1 | 0.025764 | 0.06607
TP010-0013842 | Новооскольский | Новооскольский район | 10 | 0.8 | 0.65169 | 0.132
TP010-0013843 | Новооскольский | Новооскольский район | 10 | 0.63 | 0.14136 | 0.43489
TP010-0013844 | Новооскольский | Новооскольский район | 10 | 0.5 | 0.26334 | 0.21063
TP010-0013845 | Новооскольский | Новооскольский район | 10 | 0.4 | 0.06457 | 0.29853
TP010-0013846 | Новооскольский | Новооскольский район | 10 | 0.63 | 0.12508 | 0.44938
TP010-0013847 | Новооскольский | Новооскольский район | 10 | 0.63 | 0.10882 | 0.46385
TP010-0013848 | Новооскольский | Новооскольский район | 10 | 0.65 | 0.30363 | 0.30827
TP010-0013849 | Новооскольский | Новооскольский район | 10 | 0.63 | 0.48256 | 0.13122
TP010-0013850 | Новооскольский | Новооскольский район | 10 | 0.63 | 0.077068 | 0.49211
TP010-0013851 | Новооскольский | Новооскольский район | 10 | 0.8 | 0.41962 | 0.33854
TP010-0013852 | Новооскольский | Новооскольский район | 10 | 0.26 | 0.10269 | 0.14001
TP010-0013857 | Новооскольский | Новооскольский район | 10 | 0.5 | 0.27219 | 0.20275
TP010-0013858 | Новооскольский | Новооскольский район | 10 | 0.5 | 0.27617 | 0.19921
TP010-0013862 | Новооскольский | Новооскольский район | 10 | 0.8 | 0.45262 | 0.30917
TP010-0013863 | Новооскольский | Новооскольский район | 10 | 0.41 | 0.25 | 0.1424
TP010-0013864 | Новооскольский | Новооскольский район | 10 | 0.8 | 0.47448 | 0.28971
TP010-0013865 | Новооскольский | Новооскольский район | 10 | 0.16 | 0.157 | 0.00267
TP010-0013866 | Новооскольский | Новооскольский район | 10 | 0.4 | 0.071642 | 0.29224
TP010-0013867 | Новооскольский | Новооскольский район | 10 | 0.4 | 0.046812 | 0.31434
TP010-0013868 | Новооскольский | Новооскольский район | 10 | 0.4 | 0.077962 | 0.28661
TP010-0013869 | Новооскольский | Новооскольский район | 10 | 0.32 | 0.036806 | 0.25204
TP010-0013870 | Новооскольский | Новооскольский район | 10 | 0.5 | 0.37081 | 0.11498
TP010-0013872 | Новооскольский | Новооскольский район | 10 | 0.16 | 0.039302 | 0.10742
TP010-0013873 | Новооскольский | Новооскольский район | 10 | 0.16 | 0.001151 | 0.14138
TP010-0013875 | Новооскольский | Новооскольский район | 10 | 0.4 | 0.082419 | 0.28265
TP010-0013876 | Новооскольский | Новооскольский район | 10 | 0.32 | 0.02232 | 0.26494
TP010-0013877 | Новооскольский | Новооскольский район | 10 | 1.03 | 0.65243 | 0.33604
TP010-0013878 | Новооскольский | Новооскольский район | 10 | 0.8 | 0.4205 | 0.33775
TP010-0013879 | Новооскольский | Новооскольский район | 10 | 0.5 | 0.26765 | 0.20679
TP010-0013880 | Новооскольский | Новооскольский район | 10 | 0.5 | 0.2778 | 0.19776
TP010-0013881 | Новооскольский | Новооскольский район | 10 | 0.5 | 0.25002 | 0.22248
TP010-0013930 | Новооскольский | Новооскольский район | 10 | 0.32 | 0.16355 | 0.13924
TP010-0013931 | Новооскольский | Новооскольский район | 10 | 1.26 | 0.73557 | 0.46674
TP010-0013932 | Новооскольский | Новооскольский район | 10 | 2 | 1.0469 | 0.84823
TP010-0013933 | Новооскольский | Новооскольский район | 10 | 2 | 1.2713 | 0.64855
TP010-0013934 | Новооскольский | Новооскольский район | 10 | 2 | 1.1008 | 0.80029
TP010-0013935 | Новооскольский | Новооскольский район | 10 | 2 | 1.0093 | 0.8817
TP010-0013936 | Новооскольский | Новооскольский район | 10 | 0.8 | 0.46676 | 0.29658
TP010-0013937 | Новооскольский | Новооскольский район | 10 | 0.8 | 0.44893 | 0.31245
TP010-0013939 | Новооскольский | Новооскольский район | 10 | 0.25 | 0.033132 | 0.19301
TP010-0013944 | Новооскольский | Новооскольский район | 10 | 0.5 | 0.26604 | 0.20822
TP010-0013945 | Новооскольский | Новооскольский район | 10 | 0.25 | 0.20506 | 0.039997
TP010-0013946 | Новооскольский | Новооскольский район | 10 | 1.26 | 0.69944 | 0.49889
TP010-0014856 | Новооскольский | Новооскольский район | 10 | 1.26 | 0.7358 | 0.46654
TP010-0014857 | Новооскольский | Новооскольский район | 10 | 0.1 | 0.032748 | 0.059854
TP010-0014858 | Новооскольский | Новооскольский район | 10 | 0.1 | 0.002501 | 0.086774
TP010-0014859 | Новооскольский | Новооскольский район | 10 | 0.16 | 0.049174 | 0.098635
TP010-0014860 | Новооскольский | Новооскольский район | 10 | 0.16 | 0.032996 | 0.11303
TP010-0014861 | Новооскольский | Новооскольский район | 10 | 0.16 | 0.01551 | 0.1286
TP010-0014862 | Новооскольский | Новооскольский район | 10 | 0.16 | 0.015913 | 0.12824
TP010-0014863 | Новооскольский | Новооскольский район | 10 | 0.25 | 0.06255 | 0.16683
TP010-0014864 | Новооскольский | Новооскольский район | 10 | 0.4 | 0.091297 | 0.27475
TP010-0014867 | Новооскольский | Новооскольский район | 10 | 0.06 | 0.059 | 0.00089
TP010-0014868 | Новооскольский | Новооскольский район | 10 | 0.16 | 0.003566 | 0.13923
TP010-0014869 | Новооскольский | Новооскольский район | 10 | 0.06 | 0.010257 | 0.044271
TP010-0014870 | Новооскольский | Новооскольский район | 10 | 0.16 | 0.035776 | 0.11056
TP010-0014871 | Новооскольский | Новооскольский район | 10 | 0.063 | 0.018766 | 0.039368
TP010-0014872 | Новооскольский | Новооскольский район | 10 | 0.1 | 0.014604 | 0.076002
TP010-0014874 | Новооскольский | Новооскольский район | 10 | 0.1 | 0.008872 | 0.081104
TP010-0014876 | Новооскольский | Новооскольский район | 10 | 0.1 | 0.003735 | 0.085676
TP010-0014878 | Новооскольский | Новооскольский район | 10 | 0.16 | 0.00497 | 0.13798
TP010-0014879 | Новооскольский | Новооскольский район | 10 | 0.1 | 0.027529 | 0.064499
TP010-0014880 | Новооскольский | Новооскольский район | 10 | 0.1 | 0.025473 | 0.066329
TP010-0014881 | Новооскольский | Новооскольский район | 10 | 0.1 | 0.065979 | 0.030279
TP010-0014882 | Новооскольский | Новооскольский район | 10 | 0.03 | 0.003405 | 0.02367
TP010-0014883 | Новооскольский | Новооскольский район | 10 | 0.16 | 0.004814 | 0.13812
TP010-0014884 | Новооскольский | Новооскольский район | 10 | 0.25 | 0.04459 | 0.18281
TP010-0014885 | Новооскольский | Новооскольский район | 10 | 0.16 | 0.045513 | 0.10189
TP010-0014886 | Новооскольский | Новооскольский район | 10 | 0.16 | 0.009702 | 0.13377
TP010-0014887 | Новооскольский | Новооскольский район | 10 | 0.06 | 0.003493 | 0.050291
TP010-0014889 | Новооскольский | Новооскольский район | 10 | 0.1 | 0.01043 | 0.079717
TP010-0014890 | Новооскольский | Новооскольский район | 10 | 0.16 | 0.049 | 0.09879
TP010-0014891 | Новооскольский | Новооскольский район | 10 | 0.03 | 0.00167 | 0.025214
TP010-0014892 | Новооскольский | Новооскольский район | 10 | 0.1 | 0.00069 | 0.088386
TP010-0014893 | Новооскольский | Новооскольский район | 10 | 0.1 | 0.031459 | 0.061001
TP010-0014894 | Новооскольский | Новооскольский район | 10 | 0.1 | 0.022155 | 0.069282
TP010-0014895 | Новооскольский | Новооскольский район | 10 | 0.16 | 0.032095 | 0.11384
TP010-0014896 | Новооскольский | Новооскольский район | 10 | 0.16 | 0.033968 | 0.11217
TP010-0014897 | Новооскольский | Новооскольский район | 10 | 0.06 | 0.003932 | 0.049901
TP010-0014898 | Новооскольский | Новооскольский район | 10 | 0.25 | 0.00888 | 0.2146
TP010-0014899 | Новооскольский | Новооскольский район | 10 | 0.16 | 0.010706 | 0.13287
TP010-0014900 | Новооскольский | Новооскольский район | 10 | 0.1 | 0.044072 | 0.049776
TP010-0014901 | Новооскольский | Новооскольский район | 10 | 0.1 | 0.038554 | 0.054687
TP010-0014902 | Новооскольский | Новооскольский район | 10 | 0.16 | 0.033446 | 0.11263
TP010-0014903 | Новооскольский | Новооскольский район | 10 | 0.04 | 0.005762 | 0.030472
TP010-0014906 | Новооскольский | Новооскольский район | 10 | 0.25 | 0.007498 | 0.21583
TP010-0014907 | Новооскольский | Новооскольский район | 10 | 0.25 | 0.009223 | 0.21429
TP010-0014908 | Новооскольский | Новооскольский район | 10 | 0.16 | 0.000462 | 0.14199
TP010-0014909 | Новооскольский | Новооскольский район | 10 | 0.16 | 0.028626 | 0.11692
TP010-0014910 | Новооскольский | Новооскольский район | 10 | 0.1 | 0.004817 | 0.084713
TP010-0014913 | Новооскольский | Новооскольский район | 10 | 0.1 | 0.012359 | 0.078
TP010-0014914 | Новооскольский | Новооскольский район | 10 | 0.16 | 0.060466 | 0.088585
TP010-0014916 | Новооскольский | Новооскольский район | 10 | 0.063 | 0 | 0.05607
TP010-0014917 | Новооскольский | Новооскольский район | 10 | 0.16 | 0.013387 | 0.13049
TP010-0014919 | Новооскольский | Новооскольский район | 10 | 0.063 | 0.000454 | 0.055666
TP010-0014920 | Новооскольский | Новооскольский район | 10 | 0.06 | 0.00421 | 0.049653
TP010-0014921 | Новооскольский | Новооскольский район | 10 | 0.063 | 0.00117 | 0.055029
TP010-0014922 | Новооскольский | Новооскольский район | 10 | 0.4 | 0.035112 | 0.32475
TP010-0014923 | Новооскольский | Новооскольский район | 10 | 0.063 | 0.005801 | 0.050907
TP010-0014924 | Новооскольский | Новооскольский район | 10 | 0.16 | 0.023501 | 0.12148
TP010-0014925 | Новооскольский | Новооскольский район | 10 | 0.1 | 0.000941 | 0.088163
TP010-0014926 | Новооскольский | Новооскольский район | 10 | 0.1 | 0.001745 | 0.087447
TP010-0014927 | Новооскольский | Новооскольский район | 10 | 0.25 | 0.002544 | 0.22024
TP010-0014928 | Новооскольский | Новооскольский район | 10 | 0.1 | 0.007293 | 0.082509
TP010-0014929 | Новооскольский | Новооскольский район | 10 | 0.1 | 0.027241 | 0.064756
TP010-0014930 | Новооскольский | Новооскольский район | 10 | 0.25 | 0.011528 | 0.21224
TP010-0014933 | Новооскольский | Новооскольский район | 10 | 0.16 | 0.023176 | 0.12177
TP010-0014935 | Новооскольский | Новооскольский район | 10 | 0.063 | 0.007091 | 0.049759
TP010-0014936 | Новооскольский | Новооскольский район | 10 | 0.16 | 0.023606 | 0.12139
TP010-0014937 | Новооскольский | Новооскольский район | 10 | 0.16 | 0.014538 | 0.12946
TP010-0014938 | Новооскольский | Новооскольский район | 10 | 0.1 | 0.063 | 0.03293
TP010-0014939 | Новооскольский | Новооскольский район | 10 | 0.16 | 0.010933 | 0.13267
TP010-0014941 | Новооскольский | Новооскольский район | 10 | 0.04 | 0.011 | 0.02581
TP010-0014945 | Новооскольский | Новооскольский район | 10 | 0.1 | 0 | 0.089
TP010-0014947 | Новооскольский | Новооскольский район | 10 | 0.16 | 0.008753 | 0.13461
TP010-0014948 | Новооскольский | Новооскольский район | 10 | 0.063 | 0.006628 | 0.050171
TP010-0014949 | Новооскольский | Новооскольский район | 10 | 0.06 | 0.026861 | 0.029494
TP010-0014950 | Новооскольский | Новооскольский район | 10 | 0.1 | 0.009698 | 0.080369
TP010-0014951 | Новооскольский | Новооскольский район | 10 | 0.1 | 0.02247 | 0.069002
TP010-0014952 | Новооскольский | Новооскольский район | 10 | 0.1 | 0.020335 | 0.070902
TP010-0014953 | Новооскольский | Новооскольский район | 10 | 0.1 | 0.010006 | 0.080095
TP010-0014954 | Новооскольский | Новооскольский район | 10 | 0.1 | 0.022413 | 0.069052
TP010-0014956 | Новооскольский | Новооскольский район | 10 | 0.25 | 0.020116 | 0.2046
TP010-0014958 | Новооскольский | Новооскольский район | 10 | 0.1 | 0.01143 | 0.078827
TP010-0014959 | Новооскольский | Новооскольский район | 10 | 0.1 | 0.011774 | 0.078521
TP010-0014960 | Новооскольский | Новооскольский район | 10 | 0.16 | 0.014852 | 0.12918
TP010-0014961 | Новооскольский | Новооскольский район | 10 | 0.1 | 0.002311 | 0.086943
TP010-0014962 | Новооскольский | Новооскольский район | 10 | 0.1 | 0.002362 | 0.086898
TP010-0014963 | Новооскольский | Новооскольский район | 10 | 0.1 | 0.011276 | 0.078964
TP010-0014964 | Новооскольский | Новооскольский район | 10 | 0.1 | 0.012062 | 0.078265
TP010-0014965 | Новооскольский | Новооскольский район | 10 | 0.25 | 0.02571 | 0.19962
TP010-0014966 | Новооскольский | Новооскольский район | 10 | 0.16 | 0.053562 | 0.09473
TP010-0014967 | Новооскольский | Новооскольский район | 10 | 0.1 | 0.036566 | 0.056456
TP010-0014968 | Новооскольский | Новооскольский район | 10 | 0.1 | 0.013188 | 0.077263
TP010-0014969 | Новооскольский | Новооскольский район | 10 | 0.1 | 0.000681 | 0.088394
TP010-0014970 | Новооскольский | Новооскольский район | 10 | 0.06 | 0.03544 | 0.021858
TP010-0014971 | Новооскольский | Новооскольский район | 10 | 0.25 | 0.011358 | 0.21239
TP010-0014972 | Новооскольский | Новооскольский район | 10 | 0.25 | 0.017414 | 0.207
TP010-0014973 | Новооскольский | Новооскольский район | 10 | 0.25 | 0.026116 | 0.19926
TP010-0014974 | Новооскольский | Новооскольский район | 10 | 0.1 | 0.023917 | 0.067714
TP010-0014975 | Новооскольский | Новооскольский район | 10 | 0.1 | 0.016408 | 0.074397
TP010-0014976 | Новооскольский | Новооскольский район | 10 | 0.25 | 0.19007 | 0.053341
TP010-0014977 | Новооскольский | Новооскольский район | 10 | 0.16 | 0.035266 | 0.11101
TP010-0014979 | Новооскольский | Новооскольский район | 10 | 0.1 | 0.0986 | 0.001246
TP010-0014980 | Новооскольский | Новооскольский район | 10 | 0.16 | 0.01711 | 0.12717
TP010-0014981 | Новооскольский | Новооскольский район | 10 | 0.16 | 0.008448 | 0.13488
TP010-0014982 | Новооскольский | Новооскольский район | 10 | 0.1 | 0.014006 | 0.076535
TP010-0014983 | Новооскольский | Новооскольский район | 10 | 0.25 | 0.040497 | 0.18646
TP010-0014984 | Новооскольский | Новооскольский район | 10 | 0.1 | 0.000933 | 0.08817
TP010-0014986 | Новооскольский | Новооскольский район | 10 | 0.25 | 0.011816 | 0.21198
TP010-0014987 | Новооскольский | Новооскольский район | 10 | 0.1 | 0.008964 | 0.081022
TP010-0014988 | Новооскольский | Новооскольский район | 10 | 0.16 | 0.011925 | 0.13179
TP010-0014989 | Новооскольский | Новооскольский район | 10 | 0.16 | 0.01852 | 0.12592
TP010-0014990 | Новооскольский | Новооскольский район | 10 | 0.1 | 0.008076 | 0.081812
TP010-0014991 | Новооскольский | Новооскольский район | 10 | 0.16 | 0.007847 | 0.13542
TP010-0014992 | Новооскольский | Новооскольский район | 10 | 0.1 | 0.025571 | 0.066242
TP010-0014994 | Новооскольский | Новооскольский район | 10 | 0.1 | 0.000463 | 0.088588
TP010-0014995 | Новооскольский | Новооскольский район | 10 | 0.1 | 0.001848 | 0.087355
TP010-0014996 | Новооскольский | Новооскольский район | 10 | 0.16 | 0.00023 | 0.1422
TP010-0014997 | Новооскольский | Новооскольский район | 10 | 0.4 | 0.002596 | 0.35369
TP010-0014998 | Новооскольский | Новооскольский район | 10 | 0.25 | 0.04967 | 0.17829
TP010-0014999 | Новооскольский | Новооскольский район | 10 | 0.1 | 0.011635 | 0.078645
TP010-0015000 | Новооскольский | Новооскольский район | 10 | 0.1 | 0 | 0.089
TP010-0015002 | Новооскольский | Новооскольский район | 10 | 0.1 | 0.047988 | 0.046291
TP010-0015003 | Новооскольский | Новооскольский район | 10 | 0.063 | 0.010172 | 0.047017
TP010-0015004 | Новооскольский | Новооскольский район | 10 | 0.16 | 0.092432 | 0.060136
TP010-0015005 | Новооскольский | Новооскольский район | 10 | 0.16 | 0.002304 | 0.14035
TP010-0015006 | Новооскольский | Новооскольский район | 10 | 0.25 | 0.072157 | 0.15828
TP010-0015007 | Новооскольский | Новооскольский район | 10 | 0.16 | 0.024945 | 0.1202
TP010-0015009 | Новооскольский | Новооскольский район | 10 | 0.25 | 0.071452 | 0.15891
TP010-0015010 | Новооскольский | Новооскольский район | 10 | 0.1 | 0.004239 | 0.085227
TP010-0015011 | Новооскольский | Новооскольский район | 10 | 0.16 | 0.041324 | 0.10562
TP010-0015012 | Новооскольский | Новооскольский район | 10 | 0.25 | 0 | 0.2225
TP010-0015013 | Новооскольский | Новооскольский район | 10 | 0.1 | 0.051016 | 0.043596
TP010-0015014 | Новооскольский | Новооскольский район | 10 | 0.1 | 0.024955 | 0.06679
TP010-0015016 | Новооскольский | Новооскольский район | 10 | 0.16 | 0.038926 | 0.10776
TP010-0015017 | Новооскольский | Новооскольский район | 10 | 0.25 | 0.155 | 0.08455
TP010-0015018 | Новооскольский | Новооскольский район | 10 | 0.1 | 0.035867 | 0.057078
TP010-0015019 | Новооскольский | Новооскольский район | 10 | 0.063 | 0.052 | 0.00979
TP010-0015021 | Новооскольский | Новооскольский район | 10 | 0.25 | 0.056608 | 0.17212
TP010-0015022 | Новооскольский | Новооскольский район | 10 | 0.1 | 0.018614 | 0.072434
TP010-0015023 | Новооскольский | Новооскольский район | 10 | 0.16 | 0.078601 | 0.072445
TP010-0015024 | Новооскольский | Новооскольский район | 10 | 0.16 | 0.020416 | 0.12423
TP010-0015025 | Новооскольский | Новооскольский район | 10 | 0.063 | 0.000924 | 0.055248
TP010-0015026 | Новооскольский | Новооскольский район | 10 | 0.16 | 0.047416 | 0.1002
TP010-0015027 | Новооскольский | Новооскольский район | 10 | 0.25 | 0.005569 | 0.21754
TP010-0015030 | Новооскольский | Новооскольский район | 10 | 0.1 | 0.009224 | 0.080791
TP010-0015031 | Новооскольский | Новооскольский район | 10 | 0.063 | 0.014429 | 0.043228
TP010-0015032 | Новооскольский | Новооскольский район | 10 | 0.1 | 0.00047 | 0.088582
TP010-0015033 | Новооскольский | Новооскольский район | 10 | 0.16 | 0.00454 | 0.13836
TP010-0015034 | Новооскольский | Новооскольский район | 10 | 0.16 | 0.02118 | 0.12355
TP010-0015035 | Новооскольский | Новооскольский район | 10 | 0.4 | 0.02772 | 0.33133
TP010-0015036 | Новооскольский | Новооскольский район | 10 | 0.16 | 0.032565 | 0.11342
TP010-0015037 | Новооскольский | Новооскольский район | 10 | 0.25 | 0.14583 | 0.092707
TP010-0015038 | Новооскольский | Новооскольский район | 10 | 0.25 | 0.15424 | 0.085222
TP010-0015039 | Новооскольский | Новооскольский район | 10 | 0.1 | 0.033639 | 0.059061
TP010-0015040 | Новооскольский | Новооскольский район | 10 | 0.1 | 0.009316 | 0.080709
TP010-0015041 | Новооскольский | Новооскольский район | 10 | 0.18 | 0.025631 | 0.13739
TP010-0015045 | Новооскольский | Новооскольский район | 10 | 0.1 | 0.035552 | 0.057359
TP010-0015046 | Новооскольский | Новооскольский район | 10 | 0.06 | 0.002554 | 0.051127
TP010-0015047 | Новооскольский | Новооскольский район | 10 | 0.16 | 0.014218 | 0.12975
TP010-0015048 | Новооскольский | Новооскольский район | 10 | 0.1 | 0.002284 | 0.086967
TP010-0015049 | Новооскольский | Новооскольский район | 10 | 0.063 | 0.043392 | 0.017451
TP010-0015050 | Новооскольский | Новооскольский район | 10 | 0.1 | 0 | 0.089
TP010-0015051 | Новооскольский | Новооскольский район | 10 | 0.063 | 0.004268 | 0.052271
TP010-0015052 | Новооскольский | Новооскольский район | 10 | 0.1 | 0.015686 | 0.075039
TP010-0015053 | Новооскольский | Новооскольский район | 10 | 0.25 | 0.18698 | 0.056086
TP010-0015054 | Новооскольский | Новооскольский район | 10 | 0.1 | 0.022668 | 0.068825
TP010-0015056 | Новооскольский | Новооскольский район | 10 | 0.03 | 0 | 0.0267
TP010-0015059 | Новооскольский | Новооскольский район | 10 | 0.06 | 0 | 0.0534
TP010-0015060 | Новооскольский | Новооскольский район | 10 | 0.1 | 0.031211 | 0.061222
TP010-0015061 | Новооскольский | Новооскольский район | 10 | 0.1 | 0.016633 | 0.074196
TP010-0015062 | Новооскольский | Новооскольский район | 10 | 0.1 | 0.022989 | 0.06854
TP010-0015063 | Новооскольский | Новооскольский район | 10 | 0.1 | 0.01961 | 0.071547
TP010-0015064 | Новооскольский | Новооскольский район | 10 | 0.16 | 0.005678 | 0.13735
TP010-0015065 | Новооскольский | Новооскольский район | 10 | 0.25 | 0.012484 | 0.21139
TP010-0015066 | Новооскольский | Новооскольский район | 10 | 0.25 | 0.004043 | 0.2189
TP010-0015067 | Новооскольский | Новооскольский район | 10 | 0.16 | 0.043664 | 0.10354
TP010-0015068 | Новооскольский | Новооскольский район | 10 | 0.16 | 0.042731 | 0.10437
TP010-0015070 | Новооскольский | Новооскольский район | 10 | 0.01 | 0 | 0.0089
TP010-0015071 | Новооскольский | Новооскольский район | 10 | 0.16 | 0.062699 | 0.086598
TP010-0015072 | Новооскольский | Новооскольский район | 10 | 0.1 | 0.010647 | 0.079524
TP010-0015073 | Новооскольский | Новооскольский район | 10 | 0.25 | 0.032984 | 0.19314
TP010-0015074 | Новооскольский | Новооскольский район | 10 | 0.16 | 0.026436 | 0.11887
TP010-0015075 | Новооскольский | Новооскольский район | 10 | 0.16 | 0 | 0.1424
TP010-0015076 | Новооскольский | Новооскольский район | 10 | 0.16 | 0.010375 | 0.13317
TP010-0015077 | Новооскольский | Новооскольский район | 10 | 0.16 | 0 | 0.1424
TP010-0015078 | Новооскольский | Новооскольский район | 10 | 0.25 | 0.034967 | 0.19138
TP010-0015080 | Новооскольский | Новооскольский район | 10 | 0.4 | 0.009016 | 0.34798
TP010-0015081 | Новооскольский | Новооскольский район | 10 | 0.1 | 0.012491 | 0.077883
TP010-0015084 | Новооскольский | Новооскольский район | 10 | 0.16 | 0.010524 | 0.13303
TP010-0015085 | Новооскольский | Новооскольский район | 10 | 0.4 | 0 | 0.356
TP010-0015086 | Новооскольский | Новооскольский район | 10 | 0.1 | 0.016494 | 0.07432
TP010-0015088 | Новооскольский | Новооскольский район | 10 | 0.25 | 0.041145 | 0.18588
TP010-0015089 | Новооскольский | Новооскольский район | 10 | 0.25 | 0.023068 | 0.20197
TP010-0015090 | Новооскольский | Новооскольский район | 10 | 0.25 | 0.012625 | 0.21126
TP010-0015091 | Новооскольский | Новооскольский район | 10 | 0.16 | 0.022539 | 0.12234
TP010-0015092 | Новооскольский | Новооскольский район | 10 | 0.25 | 0.03143 | 0.19453
TP010-0015093 | Новооскольский | Новооскольский район | 10 | 0.25 | 0.012901 | 0.21102
TP010-0015094 | Новооскольский | Новооскольский район | 10 | 0.063 | 0.0335 | 0.026255
TP010-0015095 | Новооскольский | Новооскольский район | 10 | 0.1 | 0.013005 | 0.077426
TP010-0015096 | Новооскольский | Новооскольский район | 10 | 0.063 | 0.017648 | 0.040363
TP010-0015097 | Новооскольский | Новооскольский район | 10 | 0.1 | 0.00045 | 0.088599
TP010-0015098 | Новооскольский | Новооскольский район | 10 | 0.16 | 0.060941 | 0.088163
TP010-0015099 | Новооскольский | Новооскольский район | 10 | 0.1 | 0.014515 | 0.076082
TP010-0015100 | Новооскольский | Новооскольский район | 10 | 0.063 | 0.00607 | 0.050668
TP010-0015101 | Новооскольский | Новооскольский район | 10 | 0.1 | 0.014142 | 0.076414
TP010-0015102 | Новооскольский | Новооскольский район | 10 | 0.1 | 0.00541 | 0.084185
TP010-0015103 | Новооскольский | Новооскольский район | 10 | 0.1 | 0.00627 | 0.08342
TP010-0015104 | Новооскольский | Новооскольский район | 10 | 0.1 | 0.002096 | 0.087135
TP010-0015105 | Новооскольский | Новооскольский район | 10 | 0.063 | 0.019552 | 0.038669
TP010-0015107 | Новооскольский | Новооскольский район | 10 | 0.16 | 0.017566 | 0.12677
TP010-0015108 | Новооскольский | Новооскольский район | 10 | 0.16 | 0.020248 | 0.12438
TP010-0015109 | Новооскольский | Новооскольский район | 10 | 0.16 | 0.01404 | 0.1299
TP010-0015110 | Новооскольский | Новооскольский район | 10 | 0.1 | 0.035058 | 0.057798
TP010-0015111 | Новооскольский | Новооскольский район | 10 | 0.1 | 0.002807 | 0.086502
TP010-0015112 | Новооскольский | Новооскольский район | 10 | 0.16 | 0.005318 | 0.13767
TP010-0015113 | Новооскольский | Новооскольский район | 10 | 0.16 | 0.024918 | 0.12022
TP010-0015114 | Новооскольский | Новооскольский район | 10 | 0.1 | 0.018879 | 0.072198
TP010-0015115 | Новооскольский | Новооскольский район | 10 | 0.1 | 0.062 | 0.03382
TP010-0015116 | Новооскольский | Новооскольский район | 10 | 0.16 | 0.047911 | 0.099759
TP010-0015118 | Новооскольский | Новооскольский район | 10 | 0.4 | 0 | 0.356
TP010-0015119 | Новооскольский | Новооскольский район | 10 | 0.16 | 0.012982 | 0.13085
TP010-0015120 | Новооскольский | Новооскольский район | 10 | 0.1 | 0 | 0.089
TP010-0015121 | Новооскольский | Новооскольский район | 10 | 0.1 | 0.042494 | 0.05118
TP010-0015122 | Новооскольский | Новооскольский район | 10 | 0.1 | 0.028075 | 0.064013
TP010-0015123 | Новооскольский | Новооскольский район | 10 | 0.1 | 0.013003 | 0.077427
TP010-0015124 | Новооскольский | Новооскольский район | 10 | 0.16 | 0.007869 | 0.1354
TP010-0015125 | Новооскольский | Новооскольский район | 10 | 0.16 | 0.03322 | 0.11283
TP010-0015126 | Новооскольский | Новооскольский район | 10 | 0.25 | 0.015392 | 0.2088
TP010-0015129 | Новооскольский | Новооскольский район | 10 | 0.063 | 0 | 0.05607
TP010-0015131 | Новооскольский | Новооскольский район | 10 | 0.063 | 0.0329 | 0.026789
TP010-0015132 | Новооскольский | Новооскольский район | 10 | 0.16 | 0.009816 | 0.13366
TP010-0015133 | Новооскольский | Новооскольский район | 10 | 0.16 | 0.019004 | 0.12549
TP010-0015134 | Новооскольский | Новооскольский район | 10 | 0.06 | 0.004166 | 0.049692
TP010-0015135 | Новооскольский | Новооскольский район | 10 | 0.1 | 0.014611 | 0.075996
TP010-0015136 | Новооскольский | Новооскольский район | 10 | 0.1 | 0.057 | 0.03827
TP010-0015137 | Новооскольский | Новооскольский район | 10 | 0.1 | 0.024853 | 0.066881
TP010-0015139 | Новооскольский | Новооскольский район | 10 | 0.16 | 0.030089 | 0.11562
TP010-0015140 | Новооскольский | Новооскольский район | 10 | 0.1 | 0.08 | 0.0178
TP010-0015141 | Новооскольский | Новооскольский район | 10 | 0.1 | 0.016594 | 0.074231
TP010-0015142 | Новооскольский | Новооскольский район | 10 | 0.1 | 0.008704 | 0.081253
TP010-0015143 | Новооскольский | Новооскольский район | 10 | 0.06 | 0.001129 | 0.052395
TP010-0015144 | Новооскольский | Новооскольский район | 10 | 0.16 | 0.014618 | 0.12939
TP010-0015145 | Новооскольский | Новооскольский район | 10 | 0.16 | 0.017207 | 0.12709
TP010-0015146 | Новооскольский | Новооскольский район | 10 | 0.1 | 0.027042 | 0.064933
TP010-0015147 | Новооскольский | Новооскольский район | 10 | 0.1 | 0.015164 | 0.075504
TP010-0015148 | Новооскольский | Новооскольский район | 10 | 0.16 | 0.002546 | 0.14013
TP010-0015149 | Новооскольский | Новооскольский район | 10 | 0.16 | 0.00813 | 0.13516
TP010-0015150 | Новооскольский | Новооскольский район | 10 | 0.4 | 0 | 0.356
TP010-0015151 | Новооскольский | Новооскольский район | 10 | 0.1 | 0.001362 | 0.087788
TP010-0015152 | Новооскольский | Новооскольский район | 10 | 0.16 | 0.013189 | 0.13066
TP010-0015153 | Новооскольский | Новооскольский район | 10 | 0.25 | 0.007363 | 0.21595
TP010-0015154 | Новооскольский | Новооскольский район | 10 | 0.1 | 0.021047 | 0.070268
TP010-0015155 | Новооскольский | Новооскольский район | 10 | 0.1 | 0.001846 | 0.087357
TP010-0015156 | Новооскольский | Новооскольский район | 10 | 0.063 | 0.019 | 0.03916
TP010-0015157 | Новооскольский | Новооскольский район | 10 | 0.1 | 0.011235 | 0.079001
TP010-0015158 | Новооскольский | Новооскольский район | 10 | 0.1 | 0.013638 | 0.076862
TP010-0015159 | Новооскольский | Новооскольский район | 10 | 0.1 | 0.021639 | 0.069741
TP010-0015160 | Новооскольский | Новооскольский район | 10 | 0.16 | 0.02117 | 0.12356
TP010-0015161 | Новооскольский | Новооскольский район | 10 | 0.25 | 0.050811 | 0.17728
TP010-0015162 | Новооскольский | Новооскольский район | 10 | 0.06 | 0.007106 | 0.047076
TP010-0015163 | Новооскольский | Новооскольский район | 10 | 0.1 | 0.002716 | 0.086583
TP010-0015164 | Новооскольский | Новооскольский район | 10 | 0.1 | 0.007008 | 0.082763
TP010-0015497 | Новооскольский | Новооскольский район | 10 | 0.25 | 0.11105 | 0.12366
TP010-0015498 | Новооскольский | Новооскольский район | 10 | 0.4 | 0.001411 | 0.35474
TP010-0015499 | Новооскольский | Новооскольский район | 10 | 0.25 | 0.039578 | 0.18728
TP010-0015500 | Новооскольский | Новооскольский район | 10 | 0.25 | 0.059891 | 0.1692
TP010-0015501 | Новооскольский | Новооскольский район | 10 | 0.4 | 0.058428 | 0.304
TP010-0015502 | Новооскольский | Новооскольский район | 10 | 0.16 | 0.068935 | 0.081048
TP010-0015503 | Новооскольский | Новооскольский район | 10 | 0.25 | 0.10253 | 0.13125
TP010-0015504 | Новооскольский | Новооскольский район | 10 | 0.25 | 0.18538 | 0.057509
TP010-0015505 | Новооскольский | Новооскольский район | 10 | 0.16 | 0.10103 | 0.052482
TP010-0015506 | Новооскольский | Новооскольский район | 10 | 0.4 | 0.026478 | 0.33243
TP010-0015507 | Новооскольский | Новооскольский район | 10 | 0.1 | 0.004158 | 0.085299
TP010-0015508 | Новооскольский | Новооскольский район | 10 | 0.25 | 0.050188 | 0.17783
TP010-0015509 | Новооскольский | Новооскольский район | 10 | 0.25 | 0.099985 | 0.13351
TP010-0015510 | Новооскольский | Новооскольский район | 10 | 0.16 | 0.008064 | 0.13522
TP010-0015511 | Новооскольский | Новооскольский район | 10 | 0.16 | 0.033211 | 0.11284
TP010-0015515 | Новооскольский | Новооскольский район | 10 | 0.16 | 0.11448 | 0.040513
TP010-0015516 | Новооскольский | Новооскольский район | 10 | 0.16 | 0.01477 | 0.12925
TP010-0015517 | Новооскольский | Новооскольский район | 10 | 0.25 | 0.014723 | 0.2094
TP010-0015518 | Новооскольский | Новооскольский район | 10 | 0.1 | 0.016651 | 0.074181
TP010-0015519 | Новооскольский | Новооскольский район | 10 | 0.8 | 0.51307 | 0.25536
TP010-0015521 | Новооскольский | Новооскольский район | 10 | 0.25 | 0.1739 | 0.06773
TP010-0015522 | Новооскольский | Новооскольский район | 10 | 0.16 | 0.057734 | 0.091017
TP010-0015525 | Новооскольский | Новооскольский район | 10 | 0.4 | 0.10522 | 0.26236
TP010-0015526 | Новооскольский | Новооскольский район | 10 | 0.25 | 0.074004 | 0.15664
TP010-0015527 | Новооскольский | Новооскольский район | 10 | 0.25 | 0.026996 | 0.19847
TP010-0015528 | Новооскольский | Новооскольский район | 10 | 0.1 | 0.015588 | 0.075127
TP010-0015530 | Новооскольский | Новооскольский район | 10 | 0.1 | 0.011147 | 0.079079
TP010-0015531 | Новооскольский | Новооскольский район | 10 | 0.16 | 0.038156 | 0.10844
TP010-0015532 | Новооскольский | Новооскольский район | 10 | 0.063 | 0.018252 | 0.039826
TP010-0015535 | Новооскольский | Новооскольский район | 10 | 0.16 | 0.073638 | 0.076862
TP010-0015536 | Новооскольский | Новооскольский район | 10 | 0.25 | 0.1197 | 0.11596
TP010-0015537 | Новооскольский | Новооскольский район | 10 | 0.16 | 0.00885 | 0.13452
TP010-0015538 | Новооскольский | Новооскольский район | 10 | 0.063 | 0.011957 | 0.045428
TP010-0015636 | Новооскольский | Новооскольский район | 10 | 0.25 | 0.000233 | 0.22229
TP010-0015637 | Новооскольский | Новооскольский район | 10 | 0.25 | 0 | 0.2225
TP010-0015638 | Новооскольский | Новооскольский район | 10 | 0.16 | 0.00139 | 0.14116
TP010-0015642 | Новооскольский | Новооскольский район | 10 | 0.1 | 0.038764 | 0.0545
TP010-0015643 | Новооскольский | Новооскольский район | 10 | 0.01 | 0.0012595 | 0.007779
TP010-0015645 | Новооскольский | Новооскольский район | 10 | 0.1 | 0.063 | 0.03293
TP010-0015654 | Новооскольский | Новооскольский район | 10 | 0.1 | 0.042 | 0.05162
TP010-0015655 | Новооскольский | Новооскольский район | 10 | 0.1 | 0.04 | 0.0534
TP010-0015658 | Новооскольский | Новооскольский район | 10 | 0.16 | 0.068 | 0.08188
TP010-0015660 | Новооскольский | Новооскольский район | 10 | 0.16 | 0.007325 | 0.13588
TP010-0015673 | Новооскольский | Новооскольский район | 10 | 0.4 | 0.003122 | 0.35322
TP010-0015674 | Новооскольский | Новооскольский район | 10 | 0.32 | 0.16824 | 0.13506
TP010-0015677 | Новооскольский | Новооскольский район | 10 | 0.03 | 0.000958 | 0.025847
TP010-0015679 | Новооскольский | Новооскольский район | 10 | 0.01 | 0 | 0.0089
TP010-0015680 | Новооскольский | Новооскольский район | 10 | 0.01 | 0.002508 | 0.0066679
TP010-0015681 | Новооскольский | Новооскольский район | 10 | 0.4 | 0.001691 | 0.3545
TP010-0015682 | Новооскольский | Новооскольский район | 10 | 0.4 | 0.006258 | 0.35043
TP010-0015683 | Новооскольский | Новооскольский район | 10 | 0.01 | 0.00109 | 0.0079299
TP010-0015914 | Новооскольский | Новооскольский район | 10 | 0.1 | 0.030825 | 0.061566
TP010-0015915 | Новооскольский | Новооскольский район | 10 | 0.16 | 0.015702 | 0.12843
TP010-0015916 | Новооскольский | Новооскольский район | 10 | 0.063 | 0.006054 | 0.050682
TP010-0015919 | Новооскольский | Новооскольский район | 10 | 0.16 | 0.008226 | 0.13508
TP010-0015940 | Новооскольский | Новооскольский район | 10 | 0.16 | 0.00326 | 0.1395
TP010-0015941 | Новооскольский | Новооскольский район | 10 | 0.063 | 0.01849 | 0.039614
TP010-0015943 | Новооскольский | Новооскольский район | 10 | 0.06 | 0.018 | 0.03738
TP010-0015965 | Новооскольский | Новооскольский район | 10 | 0.16 | 0.062463 | 0.086808
TP010-0015966 | Новооскольский | Новооскольский район | 10 | 0.1 | 0.004318 | 0.085157
TP010-0015967 | Новооскольский | Новооскольский район | 10 | 0.16 | 0.037231 | 0.10926
TP010-0015979 | Новооскольский | Новооскольский район | 10 | 0.1 | 0.002064 | 0.087163
TP010-0015980 | Новооскольский | Новооскольский район | 10 | 0.25 | 0.004776 | 0.21825
TP010-0016145 | Новооскольский | Новооскольский район | 10 | 0.16 | 0.013185 | 0.13067
TP010-0016146 | Новооскольский | Новооскольский район | 10 | 0.25 | 0.074023 | 0.15662
TP010-0016147 | Новооскольский | Новооскольский район | 10 | 0.4 | 0.15164 | 0.22104
TP010-0016150 | Новооскольский | Новооскольский район | 10 | 0.25 | 0.14817 | 0.090629
TP010-0016151 | Новооскольский | Новооскольский район | 10 | 0.25 | 0.08 | 0.1513
TP010-0016152 | Новооскольский | Новооскольский район | 10 | 0.25 | 0.014428 | 0.20966
TP010-0016153 | Новооскольский | Новооскольский район | 10 | 0.25 | 0.014072 | 0.20998
TP010-0016154 | Новооскольский | Новооскольский район | 10 | 0.25 | 0.034392 | 0.19189
TP010-0016155 | Новооскольский | Новооскольский район | 10 | 0.25 | 0 | 0.2225
TP010-0016156 | Новооскольский | Новооскольский район | 10 | 0.16 | 0.022278 | 0.12257
TP010-0016157 | Новооскольский | Новооскольский район | 10 | 0.16 | 0.006315 | 0.13678
TP010-0016159 | Новооскольский | Новооскольский район | 10 | 0.25 | 0.031778 | 0.19422
TP010-0016160 | Новооскольский | Новооскольский район | 10 | 0.25 | 0.045103 | 0.18236
TP010-0016161 | Новооскольский | Новооскольский район | 10 | 0.16 | 0.000714 | 0.14176
TP010-0016162 | Новооскольский | Новооскольский район | 10 | 0.1 | 0.039112 | 0.05419
TP010-0016163 | Новооскольский | Новооскольский район | 10 | 0.25 | 0 | 0.2225
TP010-0016164 | Новооскольский | Новооскольский район | 10 | 0.06 | 0.02 | 0.0356
TP010-0016344 | Новооскольский | Новооскольский район | 10 | 0.16 | 0.016805 | 0.12744
TP010-0016345 | Новооскольский | Новооскольский район | 10 | 0.8 | 0.41713 | 0.34076
TP010-0016346 | Новооскольский | Новооскольский район | 10 | 0.8 | 0.50671 | 0.26102
TP010-0016364 | Новооскольский | Новооскольский район | 10 | 0.8 | 0.47066 | 0.29311
TP010-0016365 | Новооскольский | Новооскольский район | 10 | 0.25 | 0.014887 | 0.20925
TP010-0016366 | Новооскольский | Новооскольский район | 10 | 0.25 | 0.008859 | 0.21462
TP010-0016368 | Новооскольский | Новооскольский район | 10 | 0.25 | 0.013219 | 0.21074
TP010-0016371 | Новооскольский | Новооскольский район | 10 | 0.16 | 0.071 | 0.07921
TP010-0016373 | Новооскольский | Новооскольский район | 10 | 0.16 | 0.050693 | 0.097283
TP010-0016374 | Новооскольский | Новооскольский район | 10 | 2 | 1.2161 | 0.69763
TP010-0016390 | Новооскольский | Новооскольский район | 10 | 0.1 | 0.004157 | 0.0853
TP010-0016391 | Новооскольский | Новооскольский район | 10 | 0.025 | 0.004119 | 0.018584
TP010-0016392 | Новооскольский | Новооскольский район | 10 | 0.063 | 0.000931 | 0.055241
TP010-0016396 | Новооскольский | Новооскольский район | 10 | 0.16 | 0.001152 | 0.14137
TP010-0016397 | Новооскольский | Новооскольский район | 10 | 0.063 | 0.000235 | 0.055861
TP010-0016399 | Новооскольский | Новооскольский район | 10 | 0.32 | 0.16999 | 0.13351
TP010-0016444 | Новооскольский | Новооскольский район | 10 | 0.01 | 0.00046 | 0.0084906
TP010-0016447 | Новооскольский | Новооскольский район | 10 | 0.4 | 0.029583 | 0.32967
TP010-0016451 | Новооскольский | Новооскольский район | 10 | 0.4 | 0.164 | 0.21004
TP010-0016456 | Новооскольский | Новооскольский район | 10 | 0.25 | 0.001896 | 0.22081
TP010-0016467 | Новооскольский | Новооскольский район | 10 | 0.16 | 0 | 0.1424
TP010-0016475 | Новооскольский | Новооскольский район | 10 | 0.16 | 0.078 | 0.07298
TP010-0016476 | Новооскольский | Новооскольский район | 10 | 0.063 | 0.044 | 0.01691
TP010-0016478 | Новооскольский | Новооскольский район | 10 | 0.04 | 0.00411 | 0.031942
TP010-0016479 | Новооскольский | Новооскольский район | 10 | 0.4 | 0.23 | 0.1513
TP010-0016482 | Новооскольский | Новооскольский район | 10 | 0.16 | 0.066 | 0.08366
TP010-0016483 | Новооскольский | Новооскольский район | 10 | 0.1 | 0.043 | 0.05073
TP010-0016488 | Новооскольский | Новооскольский район | 10 | 0.25 | 0.030473 | 0.19538
TP010-0016491 | Новооскольский | Новооскольский район | 10 | 0.063 | 0.003452 | 0.052998
TP010-0016492 | Новооскольский | Новооскольский район | 10 | 0.16 | 0.039874 | 0.10691
TP010-0016495 | Новооскольский | Новооскольский район | 10 | 0.1 | #VALUE! | #VALUE!
TP010-0016498 | Новооскольский | Новооскольский район | 10 | 1.03 | 0.855 | 0.15575
TP010-0016499 | Новооскольский | Новооскольский район | 10 | 0.16 | 0.002987 | 0.13974
TP010-0016500 | Новооскольский | Новооскольский район | 10 | 0.1 | 0.037 | 0.05607
TP010-0016502 | Новооскольский | Новооскольский район | 10 | 0.16 | 0.001175 | 0.14135
TP010-0016509 | Новооскольский | Новооскольский район | 10 | 0.25 | 0.12459 | 0.11161
TP010-0016626 | Новооскольский | Новооскольский район | 10 | 0.16 | 0.049396 | 0.098438
TP010-0016627 | Новооскольский | Новооскольский район | 10 | 0.8 | 0.4358 | 0.32414
TP010-0016628 | Новооскольский | Новооскольский район | 10 | 0.8 | 0.4707 | 0.29308
TP010-0016647 | Новооскольский | Новооскольский район | 10 | 0.04 | 0.019579 | 0.018175
TP010-0016648 | Новооскольский | Новооскольский район | 10 | 0.1 | 0.011176 | 0.079053
TP010-0016651 | Новооскольский | Новооскольский район | 10 | 0.04 | 0.008292 | 0.02822
TP010-0016652 | Новооскольский | Новооскольский район | 10 | 0.25 | 0.024851 | 0.20038
TP010-0016654 | Новооскольский | Новооскольский район | 10 | 0.25 | 0.038874 | 0.1879
TP010-0016683 | Новооскольский | Новооскольский район | 10 | 1.26 | 0.63 | 0.5607
TP010-0016687 | Новооскольский | Новооскольский район | 10 | 0.63 | 0.003346 | 0.55772
TP010-0016688 | Новооскольский | Новооскольский район | 10 | 0.1 | 0.012488 | 0.077886
TP010-0016691 | Новооскольский | Новооскольский район | 10 | 0.8 | 0.40212 | 0.35412
TP010-0016692 | Новооскольский | Новооскольский район | 10 | 0.8 | 0.42604 | 0.33283
TP010-0016693 | Новооскольский | Новооскольский район | 10 | 0.8 | 0.49269 | 0.27351
TP010-0016694 | Новооскольский | Новооскольский район | 10 | 0.8 | 0.42668 | 0.33226
TP010-0016695 | Новооскольский | Новооскольский район | 10 | 2 | 1.0746 | 0.82364
TP010-0016696 | Новооскольский | Новооскольский район | 10 | 2 | 1.2207 | 0.6936
TP010-0016697 | Новооскольский | Новооскольский район | 10 | 0.8 | 0.42087 | 0.33742
TP010-0016698 | Новооскольский | Новооскольский район | 10 | 1.26 | 0.75656 | 0.44806
TP010-0016704 | Новооскольский | Новооскольский район | 10 | 0.8 | 0.45663 | 0.3056
TP010-0016706 | Новооскольский | Новооскольский район | 10 | 0.5 | 0.26249 | 0.21138
TP010-0016714 | Новооскольский | Новооскольский район | 10 | 2 | 1.244 | 0.67282
TP010-0016715 | Новооскольский | Новооскольский район | 10 | 2 | 1.316 | 0.60875
TP010-0016716 | Новооскольский | Новооскольский район | 10 | 2 | 1.2354 | 0.68046
TP010-0016717 | Новооскольский | Новооскольский район | 10 | 2 | 1.0129 | 0.87855
TP010-0016718 | Новооскольский | Новооскольский район | 10 | 1.26 | 0.69979 | 0.49859
TP010-0016724 | Новооскольский | Новооскольский район | 10 | 0.32 | #VALUE! | #VALUE!
TP010-0016725 | Новооскольский | Новооскольский район | 10 | 0.5 | 0.25708 | 0.2162
TP010-0016726 | Новооскольский | Новооскольский район | 10 | 1.26 | 0.69696 | 0.50111
TP010-0016727 | Новооскольский | Новооскольский район | 10 | 0.8 | 0.44218 | 0.31846
TP010-0016728 | Новооскольский | Новооскольский район | 10 | 0.8 | 0.43537 | 0.32452
TP010-0016729 | Новооскольский | Новооскольский район | 10 | 1.26 | 1.027 | 0.20737
TP010-0016730 | Новооскольский | Новооскольский район | 10 | 1.26 | 0.63893 | 0.55275
TP010-0016731 | Новооскольский | Новооскольский район | 10 | 0.4 | 0.085087 | 0.28027
TP010-0016732 | Новооскольский | Новооскольский район | 10 | 0.8 | 0.44396 | 0.31687
TP010-0016733 | Новооскольский | Новооскольский район | 10 | 0.8 | 0.4 | 0.356
TP010-0016809 | Новооскольский | Новооскольский район | 10 | 0.16 | 0.029836 | 0.11585
TP010-0016855 | Новооскольский | Новооскольский район | 10 | 1.26 | 0.64667 | 0.54586
TP010-0016856 | Новооскольский | Новооскольский район | 10 | 1.26 | 0.71273 | 0.48707
TP010-0016932 | Новооскольский | Новооскольский район | 10 | 0.1 | 0.006758 | 0.082985
TP010-0016941 | Новооскольский | Новооскольский район | 10 | 0.1 | 0.0195 | 0.071645
TP010-0017020 | Новооскольский | Новооскольский район | 10 | 0.1 | 0.019136 | 0.071969
TP010-0017100 | Новооскольский | Новооскольский район | 10 | 0.25 | 0.062331 | 0.16703
TP010-0021049 | Новооскольский | Новооскольский район | 10 | 0.25 | 0.092095 | 0.14054
TP010-0021721 | Новооскольский | Новооскольский район | 10 | 0.16 | 0.079194 | 0.071917
TP010-0029757 | Новооскольский | Новооскольский район | 10 | 0.8 | 0.70673 | 0.083007
TP010-0032679 | Новооскольский | Новооскольский район | 10 | 1.26 | 0.7398 | 0.46298
TP010-0032709 | Новооскольский | Новооскольский район | 10 | 1.26 | 0.8081 | 0.40219
TP010-0037172 | Новооскольский | Новооскольский район | 10 | 0.04 | 0.002196 | 0.033646
TP010-0077959 | Новооскольский | Новооскольский район | 10 | 0.16 | 0.036191 | 0.11019
TP010-0077976 | Новооскольский | Новооскольский район | 10 | 1.26 | 0.79121 | 0.41722
TP010-0078021 | Новооскольский | Новооскольский район | 10 | 0.8 | 0.505 | 0.26255
TP010-0118409 | Новооскольский | Новооскольский район | 10 | 0.25 | 0.04483 | 0.1826
TP010-0118427 | Новооскольский | Новооскольский район | 10 | 0.1 | 0.000944 | 0.08816
TP010-0118933 | Новооскольский | Новооскольский район | 10 | 0.16 | 0.026267 | 0.11902
TP010-0119545 | Новооскольский | Новооскольский район | 10 | 1.26 | 0.73729 | 0.46521
TP010-0119547 | Новооскольский | Новооскольский район | 10 | 0.8 | 0.45353 | 0.30835
TP010-0120081 | Новооскольский | Новооскольский район | 10 | 0.25 | 0.002315 | 0.22044
TP010-0121392 | Новооскольский | Новооскольский район | 10 | 0.025 | 0 | 0.02225
TP010-0121599 | Новооскольский | Новооскольский район | 10 | 0.1 | 0.053 | 0.04183
TP010-0122251 | Новооскольский | Новооскольский район | 10 | 0.063 | 0.002636 | 0.053724
TP010-0122634 | Новооскольский | Новооскольский район | 10 | 0.8 | 0.42412 | 0.33453
TP010-0122640 | Новооскольский | Новооскольский район | 10 | 0.5 | 0.25 | 0.2225
TP010-0124757 | Новооскольский | Новооскольский район | 10 | 2 | 1.051 | 0.84459
TP010-0124759 | Новооскольский | Новооскольский район | 10 | 1.26 | 0.71562 | 0.4845
TP010-0124761 | Новооскольский | Новооскольский район | 10 | 2 | 1.0814 | 0.81753
TP010-0124765 | Новооскольский | Новооскольский район | 10 | 1.26 | 0.86876 | 0.34821
TP010-0124929 | Новооскольский | Новооскольский район | 10 | 0.25 | 0.017625 | 0.20681
TP010-0125254 | Новооскольский | Новооскольский район | 10 | 0.04 | 0 | 0.0356
TP010-0125376 | Новооскольский | Новооскольский район | 10 | 1.26 | 0.81253 | 0.39825
TP010-0125378 | Новооскольский | Новооскольский район | 10 | 1.26 | 0.70729 | 0.49191
TP010-0125380 | Новооскольский | Новооскольский район | 10 | 0.16 | 0.010503 | 0.13305
TP010-0126474 | Новооскольский | Новооскольский район | 10 | 1.26 | 0.68741 | 0.50961
TP010-0126476 | Новооскольский | Новооскольский район | 10 | 0.16 | 0.047746 | 0.099906
TP010-0126478 | Новооскольский | Новооскольский район | 10 | 1.26 | 0.7148 | 0.48523
TP010-0126485 | Новооскольский | Новооскольский район | 10 | 2 | 1.1715 | 0.73736
TP010-0126507 | Новооскольский | Новооскольский район | 10 | 2 | 1.1138 | 0.78871
TP010-0126544 | Новооскольский | Новооскольский район | 10 | 0.1 | 0.007631 | 0.082208
TP010-0126646 | Новооскольский | Новооскольский район | 10 | 0.025 | 0.0075 | 0.015575
TP010-0126779 | Новооскольский | Новооскольский район | 10 | 0.063 | 0.023294 | 0.035338
TP010-0127919 | Новооскольский | Новооскольский район | 10 | 0.25 | 0.028122 | 0.19747
TP010-0128432 | Новооскольский | Новооскольский район | 10 | 0.32 | 0.16 | 0.1424
TP010-0128434 | Новооскольский | Новооскольский район | 10 | 0.5 | 0.26336 | 0.21061
TP010-0128436 | Новооскольский | Новооскольский район | 10 | 2.5 | 1.2671 | 1.0973
TP010-0128681 | Новооскольский | Новооскольский район | 10 | 2 | 1.0035 | 0.88688
TP010-0128683 | Новооскольский | Новооскольский район | 10 | 2 | 1.3146 | 0.60997
TP010-0128685 | Новооскольский | Новооскольский район | 10 | 0.63 | 0.12228 | 0.45187
TP010-0128919 | Новооскольский | Новооскольский район | 10 | 0.025 | 0.017 | 0.00712
TP010-0129270 | Новооскольский | Новооскольский район | 10 | 0.16 | 0.011044 | 0.13257
TP010-0129479 | Новооскольский | Новооскольский район | 10 | 0.16 | 0.032068 | 0.11386
TP010-0129680 | Новооскольский | Новооскольский район | 10 | 0.25 | 0.009449 | 0.21409
TP010-0130411 | Новооскольский | Новооскольский район | 10 | 0.04 | 0.000238 | 0.035388
TP010-0130413 | Новооскольский | Новооскольский район | 10 | 0.04 | 0 | 0.0356
TP010-0130415 | Новооскольский | Новооскольский район | 10 | 0.032 | 0.001121 | 0.027482
TP010-0130431 | Новооскольский | Новооскольский район | 10 | 0.16 | 0 | 0.1424
TP010-0130450 | Новооскольский | Новооскольский район | 10 | 0.16 | 0.002552 | 0.14013
TP010-0130608 | Новооскольский | Новооскольский район | 10 | 0.1 | 0.001876 | 0.08733
TP010-0130696 | Новооскольский | Новооскольский район | 10 | 0.04 | 0 | 0.0356
TP010-0130698 | Новооскольский | Новооскольский район | 10 | 0.8 | 0.55 | 0.2225
TP010-0130884 | Новооскольский | Новооскольский район | 10 | 0.1 | 0.038476 | 0.054756
TP010-0131255 | Новооскольский | Новооскольский район | 10 | 0.025 | 0.001843 | 0.02061
TP010-0131527 | Новооскольский | Новооскольский район | 10 | 0.25 | 0.000223 | 0.2223
TP010-0131582 | Новооскольский | Новооскольский район | 10 | 0.32 | 0.1676 | 0.13564
TP010-0131853 | Новооскольский | Новооскольский район | 10 | 2 | 1.0348 | 0.85906
TP010-0132104 | Новооскольский | Новооскольский район | 10 | 0.16 | 0.032138 | 0.1138
TP010-0132531 | Новооскольский | Новооскольский район | 10 | 0.04 | 0.019867 | 0.017918
TP010-0132533 | Новооскольский | Новооскольский район | 10 | 0.04 | 0.019172 | 0.018537
TP010-0133115 | Новооскольский | Новооскольский район | 10 | 0.16 | 0.026982 | 0.11839
TP010-0133121 | Новооскольский | Новооскольский район | 10 | 0.25 | 0.07542 | 0.15538
TP010-0133124 | Новооскольский | Новооскольский район | 10 | 0.16 | 0.051311 | 0.096733
TP010-0133450 | Новооскольский | Новооскольский район | 10 | 0.4 | 0.041401 | 0.31915
TP010-0133506 | Новооскольский | Новооскольский район | 10 | 0.25 | 0.01705 | 0.20733
TP010-0133508 | Новооскольский | Новооскольский район | 10 | 0.16 | 0.005889 | 0.13716
TP010-0133629 | Новооскольский | Новооскольский район | 10 | 0.04 | 0.000942 | 0.034762
TP010-0133652 | Новооскольский | Новооскольский район | 10 | 0.16 | 0.025203 | 0.11997
TP010-0133771 | Новооскольский | Новооскольский район | 10 | 0.25 | 0.027219 | 0.19828
TP010-0133772 | Новооскольский | Новооскольский район | 10 | 0.4 | 0.092705 | 0.27349
TP010-0133917 | Новооскольский | Новооскольский район | 10 | 0.25 | 0.13363 | 0.10357
TP010-0134354 | Новооскольский | Новооскольский район | 10 | 1 | 0.11748 | 0.78544
TP010-0135118 | Новооскольский | Новооскольский район | 10 | 0.04 | 0.000229 | 0.035396
TP010-0135336 | Новооскольский | Новооскольский район | 10 | 0.16 | 0.004008 | 0.13883
TP010-0135520 | Новооскольский | Новооскольский район | 10 | 0.16 | 0.028032 | 0.11745
TP010-0135860 | Новооскольский | Новооскольский район | 10 | 0.025 | 0 | 0.02225
TP010-0136712 | Новооскольский | Новооскольский район | 10 | 0.025 | 0.00117 | 0.021209
TP010-0136851 | Новооскольский | Новооскольский район | 10 | 0.16 | 0.042939 | 0.10418
TP010-0137002 | Новооскольский | Новооскольский район | 10 | 0.16 | 0.003016 | 0.13972
TP010-0137004 | Новооскольский | Новооскольский район | 10 | 0.25 | 0.02718 | 0.19831
TP010-0137006 | Новооскольский | Новооскольский район | 10 | 0.4 | 0.037398 | 0.32272
TP010-0137059 | Новооскольский | Новооскольский район | 10 | 0.16 | 0.022795 | 0.12211
TP010-0137090 | Новооскольский | Новооскольский район | 10 | 0.8 | 0.44148 | 0.31908
TP010-0137835 | Новооскольский | Новооскольский район | 10 | 0.25 | 0.10138 | 0.13227
TP010-0137946 | Новооскольский | Новооскольский район | 10 | 0.1 | 0 | 0.089
TP010-0138012 | Новооскольский | Новооскольский район | 10 | 0.25 | 0.037644 | 0.189
TP010-0138027 | Новооскольский | Новооскольский район | 10 | 0.25 | 0.082071 | 0.14946
TP010-0138032 | Новооскольский | Новооскольский район | 10 | 0.4 | 0.10798 | 0.2599
TP010-0138046 | Новооскольский | Новооскольский район | 10 | 0.5 | 0.31774 | 0.16221
TP010-0138217 | Новооскольский | Новооскольский район | 10 | 0.32 | 0.1859 | 0.11935
TP010-0138242 | Новооскольский | Новооскольский район | 10 | 0.25 | 0.091685 | 0.1409
TP010-0138246 | Новооскольский | Новооскольский район | 10 | 0.5 | 0.33329 | 0.14837
TP010-0138279 | Новооскольский | Новооскольский район | 10 | 0.5 | 0.28892 | 0.18786
TP010-0138331 | Новооскольский | Новооскольский район | 10 | 2 | 1.1335 | 0.77114
TP010-0138343 | Новооскольский | Новооскольский район | 10 | 0.5 | 0.29379 | 0.18353
TP010-0138876 | Новооскольский | Новооскольский район | 10 | 0.25 | 0.026315 | 0.19908
TP010-0139433 | Новооскольский | Новооскольский район | 10 | 0.063 | 0.012384 | 0.045048
TP010-0139623 | Новооскольский | Новооскольский район | 10 | 0.1 | 0.012286 | 0.078065
TP010-0140138 | Новооскольский | Новооскольский район | 10 | 0.4 | 0.039501 | 0.32084
TP010-0140144 | Новооскольский | Новооскольский район | 10 | 0.063 | 0.012577 | 0.044876
TP010-0140147 | Новооскольский | Новооскольский район | 10 | 0.063 | 0 | 0.05607
TP010-0141192 | Новооскольский | Новооскольский район | 10 | 0.25 | 0.030785 | 0.1951
TP010-0141196 | Новооскольский | Новооскольский район | 10 | 0.25 | 0.018124 | 0.20637
TP010-0141204 | Новооскольский | Новооскольский район | 10 | 0.25 | 0.02976 | 0.19601
TP010-0141474 | Новооскольский | Новооскольский район | 10 | 0.25 | 0 | 0.2225
TP010-0142564 | Новооскольский | Новооскольский район | 10 | 0.1 | 0 | 0.089
TP010-0142566 | Новооскольский | Новооскольский район | 10 | 0.1 | 0.004284 | 0.085187
TP010-0143449 | Новооскольский | Новооскольский район | 10 | 0.25 | 0.017043 | 0.20733
TP010-0144521 | Новооскольский | Новооскольский район | 10 | 0.063 | 0 | 0.05607
TP010-0146068 | Новооскольский | Новооскольский район | 10 | 0.063 | 0.039432 | 0.020976
TP010-0146109 | Новооскольский | Новооскольский район | 10 | 0.063 | 0.008806 | 0.048233
TP010-0146147 | Новооскольский | Новооскольский район | 10 | 0.32 | 0.16226 | 0.14039
TP010-0146836 | Новооскольский | Новооскольский район | 10 | 0.063 | 0.042 | 0.01869
TP010-0146850 | Новооскольский | Новооскольский район | 10 | 0.1 | 0.031 | 0.06141
TP010-0146912 | Новооскольский | Новооскольский район | 10 | 0.8 | 0.40685 | 0.34991
TP010-0147370 | Новооскольский | Новооскольский район | 10 | 0.25 | 0 | 0.2225
TP010-0147835 | Новооскольский | Новооскольский район | 10 | 0.063 | 0.028 | 0.03115
TP010-0147837 | Новооскольский | Новооскольский район | 10 | 0.25 | 0.16 | 0.0801
TP010-0148241 | Новооскольский | Новооскольский район | 10 | 0.063 | 0 | 0.05607
TP010-0148243 | Новооскольский | Новооскольский район | 10 | 0.063 | 0.010515 | 0.046712
TP010-0148245 | Новооскольский | Новооскольский район | 10 | 0.063 | 0 | 0.05607
TP010-0148836 | Новооскольский | Новооскольский район | 10 | 0.16 | 0.039 | 0.10769
TP010-0148876 | Новооскольский | Новооскольский район | 10 | 0.63 | 0.003094 | 0.55795
TP010-0149067 | Новооскольский | Новооскольский район | 10 | 0.063 | 0.015459 | 0.042311
TP010-0149263 | Новооскольский | Новооскольский район | 10 | 0.063 | 0.02 | 0.03827
TP010-0149612 | Новооскольский | Новооскольский район | 10 | 0.063 | 0.03 | 0.02937
TP010-0149794 | Новооскольский | Новооскольский район | 10 | 0.16 | 0.06 | 0.089
TP010-0149881 | Новооскольский | Новооскольский район | 10 | 1 | 0.621 | 0.33731
TP010-0150130 | Новооскольский | Новооскольский район | 10 | 0.16 | 0.089 | 0.06319
TP010-0150645 | Новооскольский | Новооскольский район | 10 | 0.063 | 0.032 | 0.02759
TP010-0150987 | Новооскольский | Новооскольский район | 10 | 0.16 | 0.089 | 0.06319
TP010-0151235 | Новооскольский | Новооскольский район | 10 | 0.16 | 0.085 | 0.06675
TP010-0151534 | Новооскольский | Новооскольский район | 10 | 0.063 | 0.044022 | 0.016891
TP010-0152320 | Новооскольский | Новооскольский район | 10 | 0.16 | 0.086 | 0.06586
TP010-0152341 | Новооскольский | Новооскольский район | 10 | 0.25 | 0.149 | 0.08989
TP010-0152793 | Новооскольский | Новооскольский район | 10 | 0.063 | 0.033 | 0.0267
TP010-0153721 | Новооскольский | Новооскольский район | 10 | 0.25 | 0.118 | 0.11748
RP010-0000215 | Прохоровский | Прохоровский район | 10 | 1.26 | 0.77848 | 0.42855
TP010-0013898 | Прохоровский | Прохоровский район | 10 | 0.5 | 0.26679 | 0.20756
TP010-0013901 | Прохоровский | Прохоровский район | 10 | 2 | 1.549 | 0.40139
TP010-0013902 | Прохоровский | Прохоровский район | 10 | 0.4 | 0.223 | 0.15753
TP010-0013941 | Прохоровский | Прохоровский район | 10 | 0.32 | 0.24851 | 0.063627
TP010-0013951 | Прохоровский | Прохоровский район | 10 | 0.063 | 0.03 | 0.02937
TP010-0013953 | Прохоровский | Прохоровский район | 10 | 0.4 | 0.0466 | 0.31453
TP010-0013954 | Прохоровский | Прохоровский район | 10 | 0.1 | 0.001411 | 0.087744
TP010-0013957 | Прохоровский | Прохоровский район | 10 | 0.1 | 0.014259 | 0.076309
TP010-0013958 | Прохоровский | Прохоровский район | 10 | 0.16 | 0.05069 | 0.097286
TP010-0013959 | Прохоровский | Прохоровский район | 10 | 0.16 | 0.010573 | 0.13299
TP010-0013960 | Прохоровский | Прохоровский район | 10 | 0.16 | 0.0047 | 0.13822
TP010-0013962 | Прохоровский | Прохоровский район | 10 | 0.25 | 0.023306 | 0.20176
TP010-0013963 | Прохоровский | Прохоровский район | 10 | 0.16 | 0.022512 | 0.12236
TP010-0013964 | Прохоровский | Прохоровский район | 10 | 0.16 | 0.043032 | 0.1041
TP010-0013965 | Прохоровский | Прохоровский район | 10 | 0.1 | 0.005429 | 0.084168
TP010-0013966 | Прохоровский | Прохоровский район | 10 | 0.25 | 0.1113 | 0.12344
TP010-0013967 | Прохоровский | Прохоровский район | 10 | 0.25 | 0.020634 | 0.20414
TP010-0013968 | Прохоровский | Прохоровский район | 10 | 0.25 | 0.013825 | 0.2102
TP010-0013969 | Прохоровский | Прохоровский район | 10 | 0.1 | 0.01436 | 0.07622
TP010-0013970 | Прохоровский | Прохоровский район | 10 | 0.1 | 0.01566 | 0.075063
TP010-0013971 | Прохоровский | Прохоровский район | 10 | 0.25 | 0.030581 | 0.19528
TP010-0013972 | Прохоровский | Прохоровский район | 10 | 0.1 | 0.01075 | 0.079433
TP010-0013973 | Прохоровский | Прохоровский район | 10 | 0.1 | 0.012768 | 0.077636
TP010-0013974 | Прохоровский | Прохоровский район | 10 | 0.25 | 0.01693 | 0.20743
TP010-0013975 | Прохоровский | Прохоровский район | 10 | 0.25 | 0.09797 | 0.13531
TP010-0013976 | Прохоровский | Прохоровский район | 10 | 0.1 | 0.010576 | 0.079587
TP010-0013977 | Прохоровский | Прохоровский район | 10 | 0.1 | 0.010356 | 0.079783
TP010-0013979 | Прохоровский | Прохоровский район | 10 | 0.25 | 0.0163 | 0.20799
TP010-0013981 | Прохоровский | Прохоровский район | 10 | 0.1 | 0.013718 | 0.076791
TP010-0013984 | Прохоровский | Прохоровский район | 10 | 0.04 | 0.012 | 0.02492
TP010-0013985 | Прохоровский | Прохоровский район | 10 | 0.1 | 0.009094 | 0.080906
TP010-0013986 | Прохоровский | Прохоровский район | 10 | 0.1 | 0.005888 | 0.08376
TP010-0013987 | Прохоровский | Прохоровский район | 10 | 0.1 | 0.012212 | 0.078131
TP010-0013988 | Прохоровский | Прохоровский район | 10 | 0.1 | 0.017756 | 0.073197
TP010-0013989 | Прохоровский | Прохоровский район | 10 | 0.25 | 0.008967 | 0.21452
TP010-0013990 | Прохоровский | Прохоровский район | 10 | 0.063 | 0.027 | 0.03204
TP010-0013991 | Прохоровский | Прохоровский район | 10 | 0.063 | 0.032214 | 0.0274
TP010-0013993 | Прохоровский | Прохоровский район | 10 | 0.16 | 0.014685 | 0.12933
TP010-0013994 | Прохоровский | Прохоровский район | 10 | 0.06 | 0.039 | 0.01869
TP010-0013995 | Прохоровский | Прохоровский район | 10 | 0.1 | 0.023691 | 0.067915
TP010-0013996 | Прохоровский | Прохоровский район | 10 | 0.16 | 0.01292 | 0.1309
TP010-0013997 | Прохоровский | Прохоровский район | 10 | 0.16 | 0.074467 | 0.076124
TP010-0013998 | Прохоровский | Прохоровский район | 10 | 0.16 | 0.001649 | 0.14093
TP010-0013999 | Прохоровский | Прохоровский район | 10 | 0.1 | 0.004711 | 0.084807
TP010-0014000 | Прохоровский | Прохоровский район | 10 | 0.16 | 0.006394 | 0.13671
TP010-0014001 | Прохоровский | Прохоровский район | 10 | 0.16 | 0.01518 | 0.12889
TP010-0014002 | Прохоровский | Прохоровский район | 10 | 0.1 | 0.004682 | 0.084833
TP010-0014003 | Прохоровский | Прохоровский район | 10 | 0.1 | 0.016992 | 0.073877
TP010-0014004 | Прохоровский | Прохоровский район | 10 | 0.25 | 0.10258 | 0.1312
TP010-0014006 | Прохоровский | Прохоровский район | 10 | 0.1 | 0.008403 | 0.081521
TP010-0014007 | Прохоровский | Прохоровский район | 10 | 0.063 | 0.008991 | 0.048068
TP010-0014008 | Прохоровский | Прохоровский район | 10 | 0.25 | 0.020326 | 0.20441
TP010-0014009 | Прохоровский | Прохоровский район | 10 | 0.25 | 0.004465 | 0.21853
TP010-0014010 | Прохоровский | Прохоровский район | 10 | 0.06 | 0.033 | 0.02403
TP010-0014011 | Прохоровский | Прохоровский район | 10 | 0.1 | 0.009976 | 0.080121
TP010-0014012 | Прохоровский | Прохоровский район | 10 | 0.1 | 0.03861 | 0.054637
TP010-0014013 | Прохоровский | Прохоровский район | 10 | 0.1 | 0.00161 | 0.087567
TP010-0014014 | Прохоровский | Прохоровский район | 10 | 0.16 | 0.023904 | 0.12113
TP010-0014015 | Прохоровский | Прохоровский район | 10 | 0.1 | 0.002815 | 0.086495
TP010-0014016 | Прохоровский | Прохоровский район | 10 | 0.1 | 0.016373 | 0.074428
TP010-0014017 | Прохоровский | Прохоровский район | 10 | 0.16 | 0.015646 | 0.12848
TP010-0014018 | Прохоровский | Прохоровский район | 10 | 0.1 | 0.021639 | 0.069741
TP010-0014019 | Прохоровский | Прохоровский район | 10 | 0.1 | 0.053067 | 0.04177
TP010-0014020 | Прохоровский | Прохоровский район | 10 | 0.1 | 0.007972 | 0.081905
TP010-0014021 | Прохоровский | Прохоровский район | 10 | 0.25 | 0.13589 | 0.10156
TP010-0014022 | Прохоровский | Прохоровский район | 10 | 0.16 | 0.007208 | 0.13598
TP010-0014023 | Прохоровский | Прохоровский район | 10 | 0.16 | 0.028949 | 0.11664
TP010-0014026 | Прохоровский | Прохоровский район | 10 | 0.04 | 0.000235 | 0.035391
TP010-0014027 | Прохоровский | Прохоровский район | 10 | 0.1 | 0.038 | 0.05518
TP010-0014028 | Прохоровский | Прохоровский район | 10 | 0.16 | 0.118 | 0.03738
TP010-0014029 | Прохоровский | Прохоровский район | 10 | 0.16 | 0.066098 | 0.083573
TP010-0014030 | Прохоровский | Прохоровский район | 10 | 0.25 | 0.037166 | 0.18942
TP010-0014031 | Прохоровский | Прохоровский район | 10 | 0.16 | 0.012235 | 0.13151
TP010-0014032 | Прохоровский | Прохоровский район | 10 | 0.1 | 0.012453 | 0.077917
TP010-0014033 | Прохоровский | Прохоровский район | 10 | 0.1 | 0.005193 | 0.084378
TP010-0014034 | Прохоровский | Прохоровский район | 10 | 0.1 | 0.011182 | 0.079048
TP010-0014035 | Прохоровский | Прохоровский район | 10 | 0.16 | 0.004756 | 0.13817
TP010-0014037 | Прохоровский | Прохоровский район | 10 | 0.1 | 0.00332 | 0.086045
TP010-0014038 | Прохоровский | Прохоровский район | 10 | 0.04 | 0.015 | 0.02225
TP010-0014039 | Прохоровский | Прохоровский район | 10 | 0.063 | 0.036 | 0.02403
TP010-0014040 | Прохоровский | Прохоровский район | 10 | 0.1 | 0.012991 | 0.077438
TP010-0014042 | Прохоровский | Прохоровский район | 10 | 0.16 | 0.067811 | 0.082048
TP010-0014043 | Прохоровский | Прохоровский район | 10 | 0.16 | 0.093237 | 0.059419
TP010-0014044 | Прохоровский | Прохоровский район | 10 | 0.1 | 0.019324 | 0.071802
TP010-0014046 | Прохоровский | Прохоровский район | 10 | 0.1 | 0.00222 | 0.087024
TP010-0014047 | Прохоровский | Прохоровский район | 10 | 0.16 | 0.09374 | 0.058971
TP010-0014049 | Прохоровский | Прохоровский район | 10 | 0.25 | 0.03122 | 0.19471
TP010-0014050 | Прохоровский | Прохоровский район | 10 | 0.1 | 0.010202 | 0.07992
TP010-0014054 | Прохоровский | Прохоровский район | 10 | 0.1 | 0.004931 | 0.084611
TP010-0014055 | Прохоровский | Прохоровский район | 10 | 0.063 | 0.032 | 0.02759
TP010-0014056 | Прохоровский | Прохоровский район | 10 | 0.1 | 0.033 | 0.05963
TP010-0014057 | Прохоровский | Прохоровский район | 10 | 0.16 | 0.035333 | 0.11095
TP010-0014058 | Прохоровский | Прохоровский район | 10 | 0.25 | 0.04292 | 0.1843
TP010-0014059 | Прохоровский | Прохоровский район | 10 | 0.1 | 0.00828 | 0.081631
TP010-0014060 | Прохоровский | Прохоровский район | 10 | 0.063 | 0.010974 | 0.046303
TP010-0014061 | Прохоровский | Прохоровский район | 10 | 0.1 | 0.005608 | 0.084009
TP010-0014062 | Прохоровский | Прохоровский район | 10 | 0.25 | 0.019068 | 0.20553
TP010-0014064 | Прохоровский | Прохоровский район | 10 | 0.16 | 0.010506 | 0.13305
TP010-0014065 | Прохоровский | Прохоровский район | 10 | 0.1 | 0.000237 | 0.088789
TP010-0014066 | Прохоровский | Прохоровский район | 10 | 0.1 | 0.019851 | 0.071333
TP010-0014068 | Прохоровский | Прохоровский район | 10 | 0.1 | 0.05 | 0.0445
TP010-0014069 | Прохоровский | Прохоровский район | 10 | 0.06 | 0.029 | 0.02759
TP010-0014070 | Прохоровский | Прохоровский район | 10 | 0.1 | 0.040052 | 0.053354
TP010-0014072 | Прохоровский | Прохоровский район | 10 | 0.1 | 0.054424 | 0.040563
TP010-0014073 | Прохоровский | Прохоровский район | 10 | 0.1 | 0.001368 | 0.087782
TP010-0014074 | Прохоровский | Прохоровский район | 10 | 0.16 | 0.00883 | 0.13454
TP010-0014075 | Прохоровский | Прохоровский район | 10 | 0.25 | 0.16168 | 0.078601
TP010-0014076 | Прохоровский | Прохоровский район | 10 | 0.16 | 0.040645 | 0.10623
TP010-0014077 | Прохоровский | Прохоровский район | 10 | 0.16 | 0.022386 | 0.12248
TP010-0014078 | Прохоровский | Прохоровский район | 10 | 0.1 | 0.008412 | 0.081513
TP010-0014079 | Прохоровский | Прохоровский район | 10 | 0.1 | 0.012931 | 0.077491
TP010-0014080 | Прохоровский | Прохоровский район | 10 | 0.063 | 0.010049 | 0.047126
TP010-0014081 | Прохоровский | Прохоровский район | 10 | 0.063 | 0.012636 | 0.044824
TP010-0014082 | Прохоровский | Прохоровский район | 10 | 0.1 | 0.00253 | 0.086748
TP010-0014083 | Прохоровский | Прохоровский район | 10 | 0.16 | 0.004382 | 0.1385
TP010-0014084 | Прохоровский | Прохоровский район | 10 | 0.1 | 0.016754 | 0.074089
TP010-0014085 | Прохоровский | Прохоровский район | 10 | 0.1 | 0.009989 | 0.08011
TP010-0014086 | Прохоровский | Прохоровский район | 10 | 0.25 | 0.146 | 0.09256
TP010-0014087 | Прохоровский | Прохоровский район | 10 | 0.315 | 0.186 | 0.11481
TP010-0014088 | Прохоровский | Прохоровский район | 10 | 1.26 | 0.97 | 0.2581
TP010-0014089 | Прохоровский | Прохоровский район | 10 | 0.25 | 0.009804 | 0.21377
TP010-0014090 | Прохоровский | Прохоровский район | 10 | 0.1 | 0.008855 | 0.081119
TP010-0014091 | Прохоровский | Прохоровский район | 10 | 0.1 | 0.023929 | 0.067703
TP010-0014093 | Прохоровский | Прохоровский район | 10 | 0.1 | 0.018592 | 0.072453
TP010-0014094 | Прохоровский | Прохоровский район | 10 | 0.063 | 0.012418 | 0.045018
TP010-0014095 | Прохоровский | Прохоровский район | 10 | 0.25 | 0.14051 | 0.097444
TP010-0014096 | Прохоровский | Прохоровский район | 10 | 0.16 | 0.010703 | 0.13287
TP010-0014097 | Прохоровский | Прохоровский район | 10 | 0.4 | 0.186 | 0.19046
TP010-0014098 | Прохоровский | Прохоровский район | 10 | 0.025 | 0.014 | 0.00979
TP010-0014100 | Прохоровский | Прохоровский район | 10 | 0.1 | 0.029293 | 0.062929
TP010-0014101 | Прохоровский | Прохоровский район | 10 | 0.25 | 0.037942 | 0.18873
TP010-0014102 | Прохоровский | Прохоровский район | 10 | 0.1 | 0.003266 | 0.086093
TP010-0014103 | Прохоровский | Прохоровский район | 10 | 0.25 | 0.13366 | 0.10354
TP010-0014104 | Прохоровский | Прохоровский район | 10 | 0.063 | 0.014789 | 0.042908
TP010-0014105 | Прохоровский | Прохоровский район | 10 | 0.16 | 0.026757 | 0.11859
TP010-0014106 | Прохоровский | Прохоровский район | 10 | 0.16 | 0.04256 | 0.10452
TP010-0014107 | Прохоровский | Прохоровский район | 10 | 0.1 | 0.052 | 0.04272
TP010-0014108 | Прохоровский | Прохоровский район | 10 | 0.1 | 0.001874 | 0.087332
TP010-0014109 | Прохоровский | Прохоровский район | 10 | 0.16 | 0.021339 | 0.12341
TP010-0014110 | Прохоровский | Прохоровский район | 10 | 0.1 | 0.01664 | 0.07419
TP010-0014111 | Прохоровский | Прохоровский район | 10 | 0.1 | 0.018929 | 0.072153
TP010-0014112 | Прохоровский | Прохоровский район | 10 | 0.04 | 0.005962 | 0.030294
TP010-0014113 | Прохоровский | Прохоровский район | 10 | 0.1 | 0.002549 | 0.086731
TP010-0014114 | Прохоровский | Прохоровский район | 10 | 0.1 | 0.005888 | 0.08376
TP010-0014116 | Прохоровский | Прохоровский район | 10 | 0.16 | 0.080346 | 0.070892
TP010-0014117 | Прохоровский | Прохоровский район | 10 | 0.1 | 0.013898 | 0.076631
TP010-0014118 | Прохоровский | Прохоровский район | 10 | 0.8 | 0.538 | 0.23318
TP010-0014119 | Прохоровский | Прохоровский район | 10 | 0.1 | 0.005668 | 0.083955
TP010-0014120 | Прохоровский | Прохоровский район | 10 | 0.1 | 0.006275 | 0.083415
TP010-0014121 | Прохоровский | Прохоровский район | 10 | 0.25 | 0.008705 | 0.21475
TP010-0014124 | Прохоровский | Прохоровский район | 10 | 0.1 | 0.000694 | 0.088382
TP010-0014125 | Прохоровский | Прохоровский район | 10 | 0.1 | 0.010628 | 0.079541
TP010-0014126 | Прохоровский | Прохоровский район | 10 | 0.1 | 0.001335 | 0.087812
TP010-0014127 | Прохоровский | Прохоровский район | 10 | 0.16 | 0.018351 | 0.12607
TP010-0014128 | Прохоровский | Прохоровский район | 10 | 0.1 | 0.031598 | 0.060878
TP010-0014129 | Прохоровский | Прохоровский район | 10 | 0.1 | 0.01272 | 0.077679
TP010-0014130 | Прохоровский | Прохоровский район | 10 | 0.1 | 0.015518 | 0.075189
TP010-0014131 | Прохоровский | Прохоровский район | 10 | 0.1 | 0.01241 | 0.077955
TP010-0014132 | Прохоровский | Прохоровский район | 10 | 0.063 | 0 | 0.05607
TP010-0014133 | Прохоровский | Прохоровский район | 10 | 0.1 | 0.001206 | 0.087927
TP010-0014134 | Прохоровский | Прохоровский район | 10 | 0.16 | 0.007223 | 0.13597
TP010-0014135 | Прохоровский | Прохоровский район | 10 | 0.25 | 0.006038 | 0.21713
TP010-0014136 | Прохоровский | Прохоровский район | 10 | 0.315 | 0.113 | 0.17978
TP010-0014140 | Прохоровский | Прохоровский район | 10 | 0.1 | 0.04607 | 0.047998
TP010-0014141 | Прохоровский | Прохоровский район | 10 | 0.04 | 0.003096 | 0.032845
TP010-0014142 | Прохоровский | Прохоровский район | 10 | 0.1 | 0.046612 | 0.047515
TP010-0014143 | Прохоровский | Прохоровский район | 10 | 0.06 | 0.02273 | 0.03317
TP010-0014144 | Прохоровский | Прохоровский район | 10 | 0.1 | 0.004296 | 0.085177
TP010-0014145 | Прохоровский | Прохоровский район | 10 | 0.16 | 0.10174 | 0.051851
TP010-0014146 | Прохоровский | Прохоровский район | 10 | 0.1 | 0.008121 | 0.081772
TP010-0014147 | Прохоровский | Прохоровский район | 10 | 0.16 | 0.026135 | 0.11914
TP010-0014148 | Прохоровский | Прохоровский район | 10 | 0.16 | 0.018513 | 0.12592
TP010-0014149 | Прохоровский | Прохоровский район | 10 | 0.1 | 0.00273 | 0.08657
TP010-0014150 | Прохоровский | Прохоровский район | 10 | 0.1 | 0.00313 | 0.086214
TP010-0014151 | Прохоровский | Прохоровский район | 10 | 0.06 | 0.006679 | 0.047456
TP010-0014152 | Прохоровский | Прохоровский район | 10 | 0.1 | 0.006733 | 0.083008
TP010-0014153 | Прохоровский | Прохоровский район | 10 | 0.1 | 0.013786 | 0.07673
TP010-0014155 | Прохоровский | Прохоровский район | 10 | 0.25 | 0.1092 | 0.12531
TP010-0014156 | Прохоровский | Прохоровский район | 10 | 0.16 | 0.00724 | 0.13596
TP010-0014157 | Прохоровский | Прохоровский район | 10 | 0.16 | 0.06943 | 0.080607
TP010-0014158 | Прохоровский | Прохоровский район | 10 | 0.4 | 0.006815 | 0.34993
TP010-0014159 | Прохоровский | Прохоровский район | 10 | 0.04 | 0.016154 | 0.021223
TP010-0014160 | Прохоровский | Прохоровский район | 10 | 0.1 | 0.021265 | 0.070074
TP010-0014161 | Прохоровский | Прохоровский район | 10 | 0.16 | 0.033476 | 0.11261
TP010-0014162 | Прохоровский | Прохоровский район | 10 | 0.16 | 0.026052 | 0.11921
TP010-0014164 | Прохоровский | Прохоровский район | 10 | 0.1 | 0.01126 | 0.078979
TP010-0014165 | Прохоровский | Прохоровский район | 10 | 0.06 | 0.006419 | 0.047687
TP010-0014168 | Прохоровский | Прохоровский район | 10 | 0.1 | 0.030762 | 0.061622
TP010-0014169 | Прохоровский | Прохоровский район | 10 | 0.25 | 0.033686 | 0.19252
TP010-0014170 | Прохоровский | Прохоровский район | 10 | 0.16 | 0.034284 | 0.11189
TP010-0014171 | Прохоровский | Прохоровский район | 10 | 0.06 | 0.006307 | 0.047787
TP010-0014172 | Прохоровский | Прохоровский район | 10 | 0.1 | 0.004438 | 0.08505
TP010-0014173 | Прохоровский | Прохоровский район | 10 | 0.04 | 0.000467 | 0.035184
TP010-0014174 | Прохоровский | Прохоровский район | 10 | 0.063 | 0.018356 | 0.039733
TP010-0014175 | Прохоровский | Прохоровский район | 10 | 0.25 | 0.10369 | 0.13021
TP010-0014176 | Прохоровский | Прохоровский район | 10 | 0.06 | 0.012296 | 0.042457
TP010-0014177 | Прохоровский | Прохоровский район | 10 | 0.16 | 0.022214 | 0.12263
TP010-0014178 | Прохоровский | Прохоровский район | 10 | 0.1 | 0.005642 | 0.083979
TP010-0014179 | Прохоровский | Прохоровский район | 10 | 0.1 | 0.01064 | 0.07953
TP010-0014183 | Прохоровский | Прохоровский район | 10 | 0.063 | 0.005316 | 0.051339
TP010-0014185 | Прохоровский | Прохоровский район | 10 | 0.1 | 0.023653 | 0.067949
TP010-0014186 | Прохоровский | Прохоровский район | 10 | 0.1 | 0.01824 | 0.072766
TP010-0014187 | Прохоровский | Прохоровский район | 10 | 0.16 | 0.013858 | 0.13007
TP010-0014188 | Прохоровский | Прохоровский район | 10 | 0.063 | 0.006491 | 0.050293
TP010-0014189 | Прохоровский | Прохоровский район | 10 | 0.16 | 0.003952 | 0.13888
TP010-0014190 | Прохоровский | Прохоровский район | 10 | 0.1 | 0.01509 | 0.07557
TP010-0014191 | Прохоровский | Прохоровский район | 10 | 0.1 | 0.003739 | 0.085672
TP010-0014192 | Прохоровский | Прохоровский район | 10 | 0.1 | 0.004894 | 0.084644
TP010-0014193 | Прохоровский | Прохоровский район | 10 | 0.1 | 0.009997 | 0.080103
TP010-0014194 | Прохоровский | Прохоровский район | 10 | 0.1 | 0.002088 | 0.087142
TP010-0014195 | Прохоровский | Прохоровский район | 10 | 0.1 | 0.004889 | 0.084649
TP010-0014197 | Прохоровский | Прохоровский район | 10 | 0.1 | 0.019167 | 0.071941
TP010-0014199 | Прохоровский | Прохоровский район | 10 | 0.1 | 0.006523 | 0.083195
TP010-0014200 | Прохоровский | Прохоровский район | 10 | 0.063 | 0.028 | 0.03115
TP010-0014201 | Прохоровский | Прохоровский район | 10 | 0.1 | 0.000328 | 0.088708
TP010-0014202 | Прохоровский | Прохоровский район | 10 | 0.1 | 0.001196 | 0.087936
TP010-0014203 | Прохоровский | Прохоровский район | 10 | 0.1 | 0.06 | 0.0356
TP010-0014204 | Прохоровский | Прохоровский район | 10 | 0.063 | 0.013152 | 0.044365
TP010-0014205 | Прохоровский | Прохоровский район | 10 | 0.25 | 0.1737 | 0.067909
TP010-0014206 | Прохоровский | Прохоровский район | 10 | 0.1 | 0.020736 | 0.070545
TP010-0014207 | Прохоровский | Прохоровский район | 10 | 0.1 | 0.044 | 0.04984
TP010-0014208 | Прохоровский | Прохоровский район | 10 | 0.1 | 0.018186 | 0.072814
TP010-0014209 | Прохоровский | Прохоровский район | 10 | 0.1 | 0.011127 | 0.079097
TP010-0014210 | Прохоровский | Прохоровский район | 10 | 0.06 | 0 | 0.0534
TP010-0014211 | Прохоровский | Прохоровский район | 10 | 0.1 | 0.021183 | 0.070147
TP010-0014212 | Прохоровский | Прохоровский район | 10 | 0.1 | 0.026808 | 0.065141
TP010-0014213 | Прохоровский | Прохоровский район | 10 | 0.04 | 0.003952 | 0.032083
TP010-0014221 | Прохоровский | Прохоровский район | 10 | 0.25 | 0.029752 | 0.19602
TP010-0014222 | Прохоровский | Прохоровский район | 10 | 0.4 | 0.15638 | 0.21682
TP010-0014224 | Прохоровский | Прохоровский район | 10 | 0.1 | 0.0252 | 0.066572
TP010-0014226 | Прохоровский | Прохоровский район | 10 | 0.1 | 0.044 | 0.04984
TP010-0014227 | Прохоровский | Прохоровский район | 10 | 0.1 | 0.046787 | 0.04736
TP010-0014229 | Прохоровский | Прохоровский район | 10 | 0.25 | 0.060529 | 0.16863
TP010-0014230 | Прохоровский | Прохоровский район | 10 | 0.25 | 0.036567 | 0.18996
TP010-0014231 | Прохоровский | Прохоровский район | 10 | 0.16 | 0.085986 | 0.065872
TP010-0014232 | Прохоровский | Прохоровский район | 10 | 0.16 | 0.01632 | 0.12788
TP010-0014233 | Прохоровский | Прохоровский район | 10 | 0.063 | 0.000897 | 0.055272
TP010-0014234 | Прохоровский | Прохоровский район | 10 | 0.1 | 0.052074 | 0.042654
TP010-0014235 | Прохоровский | Прохоровский район | 10 | 0.063 | 0.01197 | 0.045417
TP010-0014236 | Прохоровский | Прохоровский район | 10 | 0.1 | 0.058898 | 0.036581
TP010-0014237 | Прохоровский | Прохоровский район | 10 | 0.1 | 0.004679 | 0.084836
TP010-0014238 | Прохоровский | Прохоровский район | 10 | 0.04 | 0.0024 | 0.033464
TP010-0014239 | Прохоровский | Прохоровский район | 10 | 0.063 | 0.028 | 0.03115
TP010-0014241 | Прохоровский | Прохоровский район | 10 | 0.25 | 0.1093 | 0.12522
TP010-0014242 | Прохоровский | Прохоровский район | 10 | 0.25 | 0.011711 | 0.21208
TP010-0014243 | Прохоровский | Прохоровский район | 10 | 0.1 | 0.007375 | 0.082436
TP010-0014244 | Прохоровский | Прохоровский район | 10 | 0.1 | 0.022752 | 0.068751
TP010-0014245 | Прохоровский | Прохоровский район | 10 | 0.25 | 0.051327 | 0.17682
TP010-0014246 | Прохоровский | Прохоровский район | 10 | 0.25 | 0.024278 | 0.20089
TP010-0014247 | Прохоровский | Прохоровский район | 10 | 0.16 | 0.043868 | 0.10336
TP010-0014248 | Прохоровский | Прохоровский район | 10 | 0.25 | 0.056052 | 0.17261
TP010-0014249 | Прохоровский | Прохоровский район | 10 | 0.4 | 0.093498 | 0.27279
TP010-0014250 | Прохоровский | Прохоровский район | 10 | 0.16 | 0.092 | 0.06052
TP010-0014251 | Прохоровский | Прохоровский район | 10 | 0.25 | 0.041992 | 0.18513
TP010-0014252 | Прохоровский | Прохоровский район | 10 | 0.16 | 0.042133 | 0.1049
TP010-0014253 | Прохоровский | Прохоровский район | 10 | 0.4 | 0.051294 | 0.31035
TP010-0015687 | Прохоровский | Прохоровский район | 10 | 0.16 | 0.016079 | 0.12809
TP010-0015688 | Прохоровский | Прохоровский район | 10 | 0.1 | 0.061 | 0.03471
TP010-0015689 | Прохоровский | Прохоровский район | 10 | 0.4 | 0.25 | 0.1335
TP010-0015690 | Прохоровский | Прохоровский район | 10 | 0.1 | 0.043 | 0.05073
TP010-0015693 | Прохоровский | Прохоровский район | 10 | 0.56 | 0.486 | 0.06586
TP010-0015695 | Прохоровский | Прохоровский район | 10 | 0.25 | 0.099 | 0.13439
TP010-0015696 | Прохоровский | Прохоровский район | 10 | 0.063 | 0.006094 | 0.050646
TP010-0015697 | Прохоровский | Прохоровский район | 10 | 0.1 | 0.057 | 0.03827
TP010-0015698 | Прохоровский | Прохоровский район | 10 | 0.16 | 0.018096 | 0.12629
TP010-0015699 | Прохоровский | Прохоровский район | 10 | 0.16 | 0.013192 | 0.13066
TP010-0015700 | Прохоровский | Прохоровский район | 10 | 0.25 | 0.116 | 0.11926
TP010-0015726 | Прохоровский | Прохоровский район | 10 | 0.25 | 0.053269 | 0.17509
TP010-0015727 | Прохоровский | Прохоровский район | 10 | 0.1 | 0.065 | 0.03115
TP010-0015728 | Прохоровский | Прохоровский район | 10 | 0.4 | 0.057963 | 0.30441
TP010-0015729 | Прохоровский | Прохоровский район | 10 | 0.16 | 0.103 | 0.050726
TP010-0015779 | Прохоровский | Прохоровский район | 10 | 0.1 | 0.053 | 0.04183
TP010-0015782 | Прохоровский | Прохоровский район | 10 | 0.16 | 0.065 | 0.08455
TP010-0015784 | Прохоровский | Прохоровский район | 10 | 0.1 | 0.043 | 0.05073
TP010-0015785 | Прохоровский | Прохоровский район | 10 | 0.25 | 0.024755 | 0.20047
TP010-0015788 | Прохоровский | Прохоровский район | 10 | 0.063 | 0.027 | 0.03204
TP010-0015790 | Прохоровский | Прохоровский район | 10 | 0.32 | 0.234 | 0.07654
TP010-0015791 | Прохоровский | Прохоровский район | 10 | 0.1 | 0.031 | 0.06141
TP010-0015792 | Прохоровский | Прохоровский район | 10 | 0.25 | 0.017422 | 0.20699
TP010-0015794 | Прохоровский | Прохоровский район | 10 | 0.25 | 0.01569 | 0.20854
TP010-0015795 | Прохоровский | Прохоровский район | 10 | 0.25 | 0.019393 | 0.20524
TP010-0015796 | Прохоровский | Прохоровский район | 10 | 0.1 | 0.004397 | 0.085087
TP010-0015797 | Прохоровский | Прохоровский район | 10 | 0.063 | 0.019 | 0.03916
TP010-0015798 | Прохоровский | Прохоровский район | 10 | 0.1 | 0.044 | 0.04984
TP010-0015799 | Прохоровский | Прохоровский район | 10 | 0.1 | 0.013154 | 0.077293
TP010-0015800 | Прохоровский | Прохоровский район | 10 | 0.1 | 0.01248 | 0.077893
TP010-0015803 | Прохоровский | Прохоровский район | 10 | 0.25 | 0.005201 | 0.21787
TP010-0015804 | Прохоровский | Прохоровский район | 10 | 0.25 | 0.11157 | 0.1232
TP010-0015805 | Прохоровский | Прохоровский район | 10 | 0.1 | 0.03 | 0.0623
TP010-0015806 | Прохоровский | Прохоровский район | 10 | 0.063 | 0.001656 | 0.054596
TP010-0015807 | Прохоровский | Прохоровский район | 10 | 0.1 | 0.069 | 0.02759
TP010-0015808 | Прохоровский | Прохоровский район | 10 | 0.16 | 0.072 | 0.07832
TP010-0015809 | Прохоровский | Прохоровский район | 10 | 0.4 | 0.017784 | 0.34017
TP010-0015811 | Прохоровский | Прохоровский район | 10 | 0.32 | 0.223 | 0.08633
TP010-0015819 | Прохоровский | Прохоровский район | 10 | 0.16 | 0.047072 | 0.10051
TP010-0015820 | Прохоровский | Прохоровский район | 10 | 0.25 | 0.064192 | 0.16537
TP010-0015821 | Прохоровский | Прохоровский район | 10 | 0.8 | 0.41445 | 0.34314
TP010-0015822 | Прохоровский | Прохоровский район | 10 | 0.25 | 0.11505 | 0.12011
TP010-0015826 | Прохоровский | Прохоровский район | 10 | 0.063 | 0.034824 | 0.025077
TP010-0015828 | Прохоровский | Прохоровский район | 10 | 0.25 | 0.037962 | 0.18871
TP010-0015829 | Прохоровский | Прохоровский район | 10 | 0.25 | 0.006901 | 0.21636
TP010-0015833 | Прохоровский | Прохоровский район | 10 | 0.1 | 0.01003 | 0.080073
TP010-0015835 | Прохоровский | Прохоровский район | 10 | 0.1 | 0.035522 | 0.057385
TP010-0015836 | Прохоровский | Прохоровский район | 10 | 0.25 | 0.217 | 0.02937
TP010-0015838 | Прохоровский | Прохоровский район | 10 | 0.1 | 0.007729 | 0.082121
TP010-0015840 | Прохоровский | Прохоровский район | 10 | 0.32 | 0.17391 | 0.13002
TP010-0015841 | Прохоровский | Прохоровский район | 10 | 0.2 | 0.169 | 0.02759
TP010-0015842 | Прохоровский | Прохоровский район | 10 | 0.25 | 0.042 | 0.18512
TP010-0015844 | Прохоровский | Прохоровский район | 10 | 0.1 | 0.020036 | 0.071168
TP010-0015847 | Прохоровский | Прохоровский район | 10 | 0.25 | 0.04819 | 0.17961
TP010-0015848 | Прохоровский | Прохоровский район | 10 | 0.16 | 0.020576 | 0.12409
TP010-0015849 | Прохоровский | Прохоровский район | 10 | 0.25 | 0.029481 | 0.19626
TP010-0015851 | Прохоровский | Прохоровский район | 10 | 0.25 | 0.014276 | 0.20979
TP010-0015892 | Прохоровский | Прохоровский район | 10 | 0.25 | 0.036262 | 0.19023
TP010-0015895 | Прохоровский | Прохоровский район | 10 | 0.04 | 0.026 | 0.01246
TP010-0015909 | Прохоровский | Прохоровский район | 10 | 0.16 | 0.024564 | 0.12054
TP010-0015910 | Прохоровский | Прохоровский район | 10 | 0.25 | 0.14443 | 0.09396
TP010-0015944 | Прохоровский | Прохоровский район | 10 | 0.16 | 0.112 | 0.04272
TP010-0015949 | Прохоровский | Прохоровский район | 10 | 0.16 | 0.089 | 0.06319
TP010-0015952 | Прохоровский | Прохоровский район | 10 | 0.1 | 0.064 | 0.03204
TP010-0015953 | Прохоровский | Прохоровский район | 10 | 0.063 | 0.015088 | 0.042642
TP010-0015954 | Прохоровский | Прохоровский район | 10 | 0.063 | 0.010381 | 0.046831
TP010-0015955 | Прохоровский | Прохоровский район | 10 | 0.25 | 0.034602 | 0.1917
TP010-0015956 | Прохоровский | Прохоровский район | 10 | 0.1 | 0.010902 | 0.079297
TP010-0015957 | Прохоровский | Прохоровский район | 10 | 0.063 | 0.000234 | 0.055862
TP010-0015958 | Прохоровский | Прохоровский район | 10 | 0.25 | 0.088 | 0.14418
TP010-0015976 | Прохоровский | Прохоровский район | 10 | 0.16 | 0.069 | 0.08099
TP010-0015982 | Прохоровский | Прохоровский район | 10 | 0.1 | 0.011415 | 0.078841
TP010-0015983 | Прохоровский | Прохоровский район | 10 | 0.1 | 0.008276 | 0.081634
TP010-0015986 | Прохоровский | Прохоровский район | 10 | 0.25 | 0.057452 | 0.17137
TP010-0015987 | Прохоровский | Прохоровский район | 10 | 0.1 | 0.0014655 | 0.087696
TP010-0016034 | Прохоровский | Прохоровский район | 10 | 0.25 | 0.11418 | 0.12088
TP010-0016035 | Прохоровский | Прохоровский район | 10 | 0.1 | 0.05 | 0.0445
TP010-0016038 | Прохоровский | Прохоровский район | 10 | 0.16 | 0.014063 | 0.12988
TP010-0016039 | Прохоровский | Прохоровский район | 10 | 0.1 | 0.00757 | 0.082263
TP010-0016040 | Прохоровский | Прохоровский район | 10 | 0.1 | 0.039454 | 0.053886
TP010-0016041 | Прохоровский | Прохоровский район | 10 | 0.1 | 0.005627 | 0.083992
TP010-0016043 | Прохоровский | Прохоровский район | 10 | 0.063 | 0.001116 | 0.055077
TP010-0016656 | Прохоровский | Прохоровский район | 10 | 0.1 | 0.001872 | 0.087334
TP010-0016657 | Прохоровский | Прохоровский район | 10 | 0.063 | 0.015168 | 0.04257
TP010-0016658 | Прохоровский | Прохоровский район | 10 | 0.1 | 0.011505 | 0.078761
TP010-0016659 | Прохоровский | Прохоровский район | 10 | 0.063 | 0.001885 | 0.054392
TP010-0016660 | Прохоровский | Прохоровский район | 10 | 0.1 | 0.006236 | 0.08345
TP010-0016661 | Прохоровский | Прохоровский район | 10 | 0.16 | 0.021666 | 0.12312
TP010-0016662 | Прохоровский | Прохоровский район | 10 | 0.16 | 0.009762 | 0.13371
TP010-0016663 | Прохоровский | Прохоровский район | 10 | 0.1 | 0.013066 | 0.077371
TP010-0016916 | Прохоровский | Прохоровский район | 10 | 0.8 | 0.574 | 0.20114
TP010-0016917 | Прохоровский | Прохоровский район | 10 | 0.4 | 0.0443 | 0.31657
TP010-0016918 | Прохоровский | Прохоровский район | 10 | 0.8 | 0.598 | 0.17978
TP010-0016921 | Прохоровский | Прохоровский район | 10 | 0.25 | 0.065752 | 0.16398
TP010-0016922 | Прохоровский | Прохоровский район | 10 | 1.26 | 0.70621 | 0.49288
TP010-0016923 | Прохоровский | Прохоровский район | 10 | 0.8 | 0.42187 | 0.33653
TP010-0016924 | Прохоровский | Прохоровский район | 10 | 0.5 | 0.29523 | 0.18224
TP010-0016925 | Прохоровский | Прохоровский район | 10 | 0.16 | 0.099 | 0.05429
TP010-0016926 | Прохоровский | Прохоровский район | 10 | 0.4 | 0.177 | 0.19847
TP010-0016928 | Прохоровский | Прохоровский район | 10 | 0.63 | 0.2692 | 0.32111
TP010-0016929 | Прохоровский | Прохоровский район | 10 | 0.16 | 0.047037 | 0.10054
TP010-0016937 | Прохоровский | Прохоровский район | 10 | 0.16 | 0.023322 | 0.12164
TP010-0016938 | Прохоровский | Прохоровский район | 10 | 0.1 | 0.042947 | 0.050777
TP010-0017006 | Прохоровский | Прохоровский район | 10 | 0.06 | 0.0007 | 0.052777
TP010-0017007 | Прохоровский | Прохоровский район | 10 | 0.25 | 0.024672 | 0.20054
TP010-0017009 | Прохоровский | Прохоровский район | 10 | 0.5 | 0.374 | 0.11214
TP010-0017010 | Прохоровский | Прохоровский район | 10 | 1.26 | 0.947 | 0.27857
TP010-0017011 | Прохоровский | Прохоровский район | 10 | 0.16 | 0.049881 | 0.098006
TP010-0017012 | Прохоровский | Прохоровский район | 10 | 0.16 | 0.026098 | 0.11917
TP010-0017062 | Прохоровский | Прохоровский район | 10 | 0.25 | 0.077509 | 0.15352
TP010-0017064 | Прохоровский | Прохоровский район | 10 | 0.25 | 0.16071 | 0.079468
TP010-0017086 | Прохоровский | Прохоровский район | 10 | 0.16 | 0.003313 | 0.13945
TP010-0017087 | Прохоровский | Прохоровский район | 10 | 0.1 | 0.067 | 0.02937
TP010-0033253 | Прохоровский | Прохоровский район | 10 | 0.1 | 0.063 | 0.03293
TP010-0033256 | Прохоровский | Прохоровский район | 10 | 0.5 | 0.407 | 0.08277
TP010-0033257 | Прохоровский | Прохоровский район | 10 | 1.26 | 1.039 | 0.19669
TP010-0033259 | Прохоровский | Прохоровский район | 10 | 0.8 | 0.527 | 0.24297
TP010-0118616 | Прохоровский | Прохоровский район | 10 | 0.8 | 0.667 | 0.11837
TP010-0118654 | Прохоровский | Прохоровский район | 10 | 1.26 | 0.873 | 0.34443
TP010-0118656 | Прохоровский | Прохоровский район | 10 | 1.26 | 1.015 | 0.21805
TP010-0119541 | Прохоровский | Прохоровский район | 10 | 0.16 | 0.071 | 0.07921
TP010-0121823 | Прохоровский | Прохоровский район | 10 | 0.1 | 0.041244 | 0.052293
TP010-0125000 | Прохоровский | Прохоровский район | 10 | 0.1 | 0.004344 | 0.085134
TP010-0125973 | Прохоровский | Прохоровский район | 10 | 0.315 | 0.010626 | 0.27089
TP010-0125976 | Прохоровский | Прохоровский район | 10 | 0.25 | 0.030773 | 0.19511
TP010-0126061 | Прохоровский | Прохоровский район | 10 | 0.25 | 0.020351 | 0.20439
TP010-0126117 | Прохоровский | Прохоровский район | 10 | 0.4 | 0.03358 | 0.32611
TP010-0126464 | Прохоровский | Прохоровский район | 10 | 0.4 | 0.17551 | 0.1998
TP010-0126466 | Прохоровский | Прохоровский район | 10 | 0.4 | 0.047 | 0.31417
TP010-0126626 | Прохоровский | Прохоровский район | 10 | 0.025 | 0.011 | 0.01246
TP010-0127372 | Прохоровский | Прохоровский район | 10 | 1.26 | 0.931 | 0.29281
TP010-0127487 | Прохоровский | Прохоровский район | 10 | 0.04 | 0.026 | 0.01246
TP010-0127606 | Прохоровский | Прохоровский район | 10 | 3.2 | 2.09 | 0.9879
TP010-0127788 | Прохоровский | Прохоровский район | 10 | 0.16 | 0.084 | 0.06764
TP010-0128220 | Прохоровский | Прохоровский район | 10 | 0.2 | 0.181 | 0.01691
TP010-0128435 | Прохоровский | Прохоровский район | 10 | 0.5 | 0.367 | 0.11837
TP010-0128530 | Прохоровский | Прохоровский район | 10 | 0.25 | 0.092 | 0.14062
TP010-0128704 | Прохоровский | Прохоровский район | 10 | 1.26 | 0.9 | 0.3204
TP010-0128716 | Прохоровский | Прохоровский район | 10 | 0.8 | 0.634 | 0.14774
TP010-0128907 | Прохоровский | Прохоровский район | 10 | 1.26 | 0.987 | 0.24297
TP010-0129000 | Прохоровский | Прохоровский район | 10 | 0.25 | 0.12 | 0.1157
TP010-0129077 | Прохоровский | Прохоровский район | 10 | 5 | 3.264 | 1.545
TP010-0129115 | Прохоровский | Прохоровский район | 10 | 0.8 | 0.55 | 0.2225
TP010-0129237 | Прохоровский | Прохоровский район | 10 | 3.2 | 2.201 | 0.88911
TP010-0129273 | Прохоровский | Прохоровский район | 10 | 0.25 | 0.15708 | 0.082697
TP010-0129279 | Прохоровский | Прохоровский район | 10 | 0.16 | 0.015424 | 0.12867
TP010-0129296 | Прохоровский | Прохоровский район | 10 | 0.25 | 0.02979 | 0.19599
TP010-0129417 | Прохоровский | Прохоровский район | 10 | 0.16 | 0.020307 | 0.12433
TP010-0129701 | Прохоровский | Прохоровский район | 10 | 0.8 | 0.53 | 0.2403
TP010-0129703 | Прохоровский | Прохоровский район | 10 | 0.8 | 0.566 | 0.20826
TP010-0130178 | Прохоровский | Прохоровский район | 10 | 1.26 | 0.823 | 0.38893
TP010-0130199 | Прохоровский | Прохоровский район | 10 | 0.16 | 0.005967 | 0.13709
TP010-0130302 | Прохоровский | Прохоровский район | 10 | 0.8 | 0.557 | 0.21627
TP010-0130375 | Прохоровский | Прохоровский район | 10 | 0.063 | 0.041 | 0.01958
TP010-0130501 | Прохоровский | Прохоровский район | 10 | 3.2 | 2.528 | 0.59808
TP010-0130725 | Прохоровский | Прохоровский район | 10 | 0.8 | 0.655 | 0.12905
TP010-0130951 | Прохоровский | Прохоровский район | 10 | 0.8 | 0.64 | 0.1424
TP010-0130966 | Прохоровский | Прохоровский район | 10 | 5 | 3.662 | 1.1908
TP010-0130969 | Прохоровский | Прохоровский район | 10 | 2.5 | 1.772 | 0.64792
TP010-0131295 | Прохоровский | Прохоровский район | 10 | 0.032 | 0.013 | 0.01691
TP010-0131299 | Прохоровский | Прохоровский район | 10 | 0.04 | 0.016 | 0.02136
TP010-0131641 | Прохоровский | Прохоровский район | 10 | 0.1 | 0.006729 | 0.083011
TP010-0132155 | Прохоровский | Прохоровский район | 10 | 3.2 | 2.701 | 0.44411
TP010-0132156 | Прохоровский | Прохоровский район | 10 | 3.2 | 2.161 | 0.92471
TP010-0132624 | Прохоровский | Прохоровский район | 10 | 0.25 | 0.02189 | 0.20302
TP010-0135299 | Прохоровский | Прохоровский район | 10 | 0.063 | 0.005644 | 0.051047
TP010-0135765 | Прохоровский | Прохоровский район | 10 | 0.063 | 0.02 | 0.03827
TP010-0135932 | Прохоровский | Прохоровский район | 10 | 0.25 | 0.014652 | 0.20946
TP010-0135938 | Прохоровский | Прохоровский район | 10 | 0.25 | 0.025089 | 0.20017
TP010-0136680 | Прохоровский | Прохоровский район | 10 | 0.16 | 0.00945 | 0.13399
TP010-0137281 | Прохоровский | Прохоровский район | 10 | 0.4 | 0.09144 | 0.27462
TP010-0137342 | Прохоровский | Прохоровский район | 10 | 0.1 | 0.008806 | 0.081163
TP010-0138533 | Прохоровский | Прохоровский район | 10 | 0.4 | 0.00094 | 0.35516
TP010-0138539 | Прохоровский | Прохоровский район | 10 | 0.4 | 0.010565 | 0.3466
TP010-0138738 | Прохоровский | Прохоровский район | 10 | 0.4 | 0.253 | 0.13083
TP010-0139562 | Прохоровский | Прохоровский район | 10 | 1.25 | 0.704 | 0.48594
TP010-0139930 | Прохоровский | Прохоровский район | 10 | 0.16 | 0.1 | 0.0534
TP010-0140439 | Прохоровский | Прохоровский район | 10 | 0.063 | 0.028 | 0.03115
TP010-0140975 | Прохоровский | Прохоровский район | 10 | 0.63 | 0.43 | 0.178
TP010-0141173 | Прохоровский | Прохоровский район | 10 | 0.063 | 0.035 | 0.02492
TP010-0141328 | Прохоровский | Прохоровский район | 10 | 0.8 | 0.655 | 0.12905
TP010-0142185 | Прохоровский | Прохоровский район | 10 | 0.8 | 0.65 | 0.1335
TP010-0143025 | Прохоровский | Прохоровский район | 10 | 1.26 | 0.834 | 0.37914
TP010-0143431 | Прохоровский | Прохоровский район | 10 | 0.16 | 0.00893 | 0.13445
TP010-0143902 | Прохоровский | Прохоровский район | 10 | 0.063 | 0.043 | 0.0178
TP010-0145108 | Прохоровский | Прохоровский район | 10 | 0.1 | 0.00024 | 0.088786
TP010-0145287 | Прохоровский | Прохоровский район | 10 | 0.16 | 0.00376 | 0.13905
TP010-0146906 | Прохоровский | Прохоровский район | 10 | 0.063 | 0.029 | 0.03026
TP010-0146982 | Прохоровский | Прохоровский район | 10 | 0.16 | 0.063557 | 0.085834
TP010-0147094 | Прохоровский | Прохоровский район | 10 | 0.63 | 0.434 | 0.17444
TP010-0147101 | Прохоровский | Прохоровский район | 10 | 1.26 | 0.822 | 0.38982
TP010-0149268 | Прохоровский | Прохоровский район | 10 | 1.26 | 1.013 | 0.21983
TP010-0149746 | Прохоровский | Прохоровский район | 10 | 0.063 | 0.026 | 0.03293
TP010-0151039 | Прохоровский | Прохоровский район | 10 | 0.4 | 0.232 | 0.14952
TP010-0151325 | Прохоровский | Прохоровский район | 10 | 0.16 | 0.063 | 0.08633
TP010-0151568 | Прохоровский | Прохоровский район | 10 | 0.16 | 0.069 | 0.08099
TP010-0151686 | Прохоровский | Прохоровский район | 10 | 0.063 | 0.037 | 0.02314
TP010-0153441 | Прохоровский | Прохоровский район | 10 | 0.1 | 0.059 | 0.03649
TP010-9310136 | Прохоровский | Прохоровский район | 10 | 1.26 | 0.945 | 0.28035
TP010-9310137 | Прохоровский | Прохоровский район | 10 | 1.26 | 0.995 | 0.23585
TP010-9310138 | Прохоровский | Прохоровский район | 10 | 1.26 | 0.921 | 0.30171
RP010-0000270 | Ракитянский | Ракитянский район | 10 | 0.8 | 0.43427 | 0.3255
TP010-0006409 | Ракитянский | Ракитянский район | 10 | 1.26 | 1.0172 | 0.21613
TP010-0006411 | Ракитянский | Ракитянский район | 10 | 0.8 | 0.4 | 0.356
TP010-0006412 | Ракитянский | Ракитянский район | 10 | 0.4 | 0.09102 | 0.27499
TP010-0006413 | Ракитянский | Ракитянский район | 10 | 0.5 | 0.26793 | 0.20654
TP010-0006415 | Ракитянский | Ракитянский район | 10 | 0.4 | 0.056609 | 0.30562
TP010-0006416 | Ракитянский | Ракитянский район | 10 | 0.8 | 0.47304 | 0.29099
TP010-0006417 | Ракитянский | Ракитянский район | 10 | 0.8 | 0.46372 | 0.29929
TP010-0006418 | Ракитянский | Ракитянский район | 10 | 0.8 | 0.49241 | 0.27376
TP010-0006421 | Ракитянский | Ракитянский район | 10 | 0.63 | 0.002801 | 0.55821
TP010-0006422 | Ракитянский | Ракитянский район | 10 | 0.25 | 0.036554 | 0.18997
TP010-0006423 | Ракитянский | Ракитянский район | 10 | 0.1 | 0.026566 | 0.065356
TP010-0006425 | Ракитянский | Ракитянский район | 10 | 0.5 | 0.28483 | 0.1915
TP010-0006426 | Ракитянский | Ракитянский район | 10 | 0.5 | 0.25547 | 0.21763
TP010-0006491 | Ракитянский | Ракитянский район | 10 | 0.5 | 0.401 | 0.08811
TP010-0006494 | Ракитянский | Ракитянский район | 10 | 0.5 | 0.26971 | 0.20496
TP010-0006517 | Ракитянский | Ракитянский район | 10 | 0.5 | 0.26395 | 0.21009
TP010-0007678 | Ракитянский | Ракитянский район | 10 | 0.1 | 0.011967 | 0.078349
TP010-0007679 | Ракитянский | Ракитянский район | 10 | 0.1 | 0.028373 | 0.063748
TP010-0007680 | Ракитянский | Ракитянский район | 10 | 0.8 | 0.76635 | 0.029952
TP010-0007811 | Ракитянский | Ракитянский район | 10 | 0.16 | 0.025852 | 0.11939
TP010-0007812 | Ракитянский | Ракитянский район | 10 | 0.16 | 0.0978 | 0.055358
TP010-0007813 | Ракитянский | Ракитянский район | 10 | 0.25 | 0.034978 | 0.19137
TP010-0007814 | Ракитянский | Ракитянский район | 10 | 0.25 | 0.034608 | 0.1917
TP010-0007815 | Ракитянский | Ракитянский район | 10 | 0.16 | 0.095967 | 0.056989
TP010-0007816 | Ракитянский | Ракитянский район | 10 | 0.1 | 0.035168 | 0.0577
TP010-0007817 | Ракитянский | Ракитянский район | 10 | 0.25 | 0.07304 | 0.15749
TP010-0007818 | Ракитянский | Ракитянский район | 10 | 0.25 | 0.091134 | 0.14139
TP010-0007819 | Ракитянский | Ракитянский район | 10 | 0.1 | 0.055388 | 0.039705
TP010-0007820 | Ракитянский | Ракитянский район | 10 | 0.1 | 0 | 0.089
TP010-0007821 | Ракитянский | Ракитянский район | 10 | 0.063 | 0.012936 | 0.044557
TP010-0007822 | Ракитянский | Ракитянский район | 10 | 0.063 | 0.002398 | 0.053936
TP010-0007823 | Ракитянский | Ракитянский район | 10 | 0.63 | 0.23518 | 0.35139
TP010-0007824 | Ракитянский | Ракитянский район | 10 | 0.1 | 0.019246 | 0.071871
TP010-0007825 | Ракитянский | Ракитянский район | 10 | 0.25 | 0.082902 | 0.14872
TP010-0007826 | Ракитянский | Ракитянский район | 10 | 0.06 | 0.025 | 0.03115
TP010-0007827 | Ракитянский | Ракитянский район | 10 | 0.063 | 0.004546 | 0.052024
TP010-0007828 | Ракитянский | Ракитянский район | 10 | 0.25 | 0.028272 | 0.19734
TP010-0007830 | Ракитянский | Ракитянский район | 10 | 0.16 | 0.056 | 0.09256
TP010-0007831 | Ракитянский | Ракитянский район | 10 | 0.1 | 0.0029895 | 0.086339
TP010-0007832 | Ракитянский | Ракитянский район | 10 | 0.063 | 0.0064402 | 0.050338
TP010-0007834 | Ракитянский | Ракитянский район | 10 | 0.16 | 0.016652 | 0.12758
TP010-0007835 | Ракитянский | Ракитянский район | 10 | 0.16 | 0.0089194 | 0.13446
TP010-0007836 | Ракитянский | Ракитянский район | 10 | 0.063 | 0.02754 | 0.031559
TP010-0007837 | Ракитянский | Ракитянский район | 10 | 0.25 | 0.15047 | 0.088582
TP010-0007838 | Ракитянский | Ракитянский район | 10 | 0.1 | 0.019781 | 0.071395
TP010-0007839 | Ракитянский | Ракитянский район | 10 | 0.25 | 0.0070125 | 0.21626
TP010-0007840 | Ракитянский | Ракитянский район | 10 | 0.16 | 0.016109 | 0.12806
TP010-0007841 | Ракитянский | Ракитянский район | 10 | 0.16 | 0.026375 | 0.11893
TP010-0007842 | Ракитянский | Ракитянский район | 10 | 0.25 | 0.035426 | 0.19097
TP010-0007843 | Ракитянский | Ракитянский район | 10 | 0.16 | 0.041569 | 0.1054
TP010-0007844 | Ракитянский | Ракитянский район | 10 | 0.25 | 0.037269 | 0.18933
TP010-0007845 | Ракитянский | Ракитянский район | 10 | 0.1 | 0.021318 | 0.070027
TP010-0007846 | Ракитянский | Ракитянский район | 10 | 0.4 | 0.048866 | 0.31251
TP010-0007847 | Ракитянский | Ракитянский район | 10 | 0.25 | 0.12172 | 0.11417
TP010-0007848 | Ракитянский | Ракитянский район | 10 | 0.16 | 0.062062 | 0.087165
TP010-0007849 | Ракитянский | Ракитянский район | 10 | 0.4 | 0.034319 | 0.32546
TP010-0007850 | Ракитянский | Ракитянский район | 10 | 0.063 | 0 | 0.05607
TP010-0007851 | Ракитянский | Ракитянский район | 10 | 0.1 | 0.001569 | 0.087604
TP010-0007852 | Ракитянский | Ракитянский район | 10 | 0.1 | 0.015214 | 0.07546
TP010-0007853 | Ракитянский | Ракитянский район | 10 | 0.16 | 0.0185 | 0.12593
TP010-0007854 | Ракитянский | Ракитянский район | 10 | 0.16 | 0 | 0.1424
TP010-0007855 | Ракитянский | Ракитянский район | 10 | 0.04 | 0.008 | 0.02848
TP010-0007856 | Ракитянский | Ракитянский район | 10 | 0.1 | 0.021034 | 0.07028
TP010-0007857 | Ракитянский | Ракитянский район | 10 | 0.1 | 0.009271 | 0.080749
TP010-0007858 | Ракитянский | Ракитянский район | 10 | 0.1 | 0.02113 | 0.070194
TP010-0007859 | Ракитянский | Ракитянский район | 10 | 0.1 | 0.007253 | 0.082545
TP010-0007860 | Ракитянский | Ракитянский район | 10 | 0.16 | 0.07236 | 0.078
TP010-0007861 | Ракитянский | Ракитянский район | 10 | 0.04 | 0.004067 | 0.03198
TP010-0007862 | Ракитянский | Ракитянский район | 10 | 0.1 | 0.019819 | 0.071361
TP010-0007863 | Ракитянский | Ракитянский район | 10 | 0.4 | 0.005309 | 0.35127
TP010-0007864 | Ракитянский | Ракитянский район | 10 | 0.16 | 0.004929 | 0.13801
TP010-0007865 | Ракитянский | Ракитянский район | 10 | 0.16 | 0.000705 | 0.14177
TP010-0007866 | Ракитянский | Ракитянский район | 10 | 0.16 | 0.0118 | 0.1319
TP010-0007867 | Ракитянский | Ракитянский район | 10 | 0.04 | 0.021 | 0.01691
TP010-0007868 | Ракитянский | Ракитянский район | 10 | 0.63 | 0.041731 | 0.52356
TP010-0007869 | Ракитянский | Ракитянский район | 10 | 0.25 | 0.017353 | 0.20706
TP010-0007870 | Ракитянский | Ракитянский район | 10 | 0.25 | 0.153 | 0.08633
TP010-0007871 | Ракитянский | Ракитянский район | 10 | 0.1 | 0.054 | 0.04094
TP010-0007872 | Ракитянский | Ракитянский район | 10 | 0.1 | 0.04143 | 0.052127
TP010-0007874 | Ракитянский | Ракитянский район | 10 | 0.25 | 0.007998 | 0.21538
TP010-0007875 | Ракитянский | Ракитянский район | 10 | 0.25 | 0.084101 | 0.14765
TP010-0007877 | Ракитянский | Ракитянский район | 10 | 0.1 | 0.056 | 0.03916
TP010-0007878 | Ракитянский | Ракитянский район | 10 | 0.16 | 0.00623 | 0.13686
TP010-0007879 | Ракитянский | Ракитянский район | 10 | 0.16 | 0.015919 | 0.12823
TP010-0007880 | Ракитянский | Ракитянский район | 10 | 0.16 | 0.00023918 | 0.14219
TP010-0007885 | Ракитянский | Ракитянский район | 10 | 0.1 | 0.015973 | 0.074784
TP010-0007886 | Ракитянский | Ракитянский район | 10 | 0.16 | 0.077116 | 0.073767
TP010-0007887 | Ракитянский | Ракитянский район | 10 | 0.06 | 0.013345 | 0.041523
TP010-0007888 | Ракитянский | Ракитянский район | 10 | 0.06 | 0.005988 | 0.048071
TP010-0007889 | Ракитянский | Ракитянский район | 10 | 0.063 | 0 | 0.05607
TP010-0007891 | Ракитянский | Ракитянский район | 10 | 0.063 | 0.034874 | 0.025032
TP010-0007893 | Ракитянский | Ракитянский район | 10 | 0.16 | 0.005075 | 0.13788
TP010-0007895 | Ракитянский | Ракитянский район | 10 | 0.1 | 0.006742 | 0.083
TP010-0007897 | Ракитянский | Ракитянский район | 10 | 0.16 | 0.010596 | 0.13297
TP010-0007898 | Ракитянский | Ракитянский район | 10 | 0.063 | 0.013814 | 0.043776
TP010-0007899 | Ракитянский | Ракитянский район | 10 | 0.1 | 0.023052 | 0.068484
TP010-0007900 | Ракитянский | Ракитянский район | 10 | 0.16 | 0.004251 | 0.13862
TP010-0007901 | Ракитянский | Ракитянский район | 10 | 0.56 | 0.017265 | 0.48303
TP010-0007903 | Ракитянский | Ракитянский район | 10 | 0.4 | 0.201 | 0.17711
TP010-0007904 | Ракитянский | Ракитянский район | 10 | 0.16 | 0.102 | 0.05162
TP010-0007906 | Ракитянский | Ракитянский район | 10 | 0.1 | 0.017642 | 0.073299
TP010-0007907 | Ракитянский | Ракитянский район | 10 | 0.16 | 0.072604 | 0.077782
TP010-0007908 | Ракитянский | Ракитянский район | 10 | 0.16 | 0.086 | 0.06586
TP010-0007909 | Ракитянский | Ракитянский район | 10 | 0.4 | 0.18874 | 0.18802
TP010-0007910 | Ракитянский | Ракитянский район | 10 | 0.1 | 0.043 | 0.05073
TP010-0007912 | Ракитянский | Ракитянский район | 10 | 0.063 | 0.026 | 0.03293
TP010-0007913 | Ракитянский | Ракитянский район | 10 | 0.06 | 0.010623 | 0.043946
TP010-0007914 | Ракитянский | Ракитянский район | 10 | 0.06 | 0.012491 | 0.042283
TP010-0007916 | Ракитянский | Ракитянский район | 10 | 0.16 | 0.006019 | 0.13704
TP010-0007917 | Ракитянский | Ракитянский район | 10 | 0.1 | 0.012587 | 0.077798
TP010-0007918 | Ракитянский | Ракитянский район | 10 | 0.16 | 0.092 | 0.06052
TP010-0007919 | Ракитянский | Ракитянский район | 10 | 0.25 | 0.11891 | 0.11667
TP010-0007920 | Ракитянский | Ракитянский район | 10 | 0.25 | 0.052502 | 0.17577
TP010-0007921 | Ракитянский | Ракитянский район | 10 | 0.25 | 0.071786 | 0.15861
TP010-0007922 | Ракитянский | Ракитянский район | 10 | 0.25 | 0.16473 | 0.07589
TP010-0007923 | Ракитянский | Ракитянский район | 10 | 0.25 | 0.029034 | 0.19666
TP010-0007924 | Ракитянский | Ракитянский район | 10 | 0.25 | 0.097857 | 0.13541
TP010-0007925 | Ракитянский | Ракитянский район | 10 | 0.25 | 0.076696 | 0.15424
TP010-0007926 | Ракитянский | Ракитянский район | 10 | 0.16 | 0.127 | 0.02937
TP010-0007927 | Ракитянский | Ракитянский район | 10 | 0.16 | 0.039527 | 0.10722
TP010-0007928 | Ракитянский | Ракитянский район | 10 | 0.8 | 0.46546 | 0.29774
TP010-0007929 | Ракитянский | Ракитянский район | 10 | 0.25 | 0.04416 | 0.1832
TP010-0007930 | Ракитянский | Ракитянский район | 10 | 0.1 | 0.058 | 0.03738
TP010-0007931 | Ракитянский | Ракитянский район | 10 | 0.25 | 0.072212 | 0.15823
TP010-0007932 | Ракитянский | Ракитянский район | 10 | 0.4 | 0.078662 | 0.28599
TP010-0007933 | Ракитянский | Ракитянский район | 10 | 0.4 | 0.067832 | 0.29563
TP010-0007935 | Ракитянский | Ракитянский район | 10 | 0.4 | 0.27692 | 0.10954
TP010-0007936 | Ракитянский | Ракитянский район | 10 | 0.08 | 0.04 | 0.0356
TP010-0007937 | Ракитянский | Ракитянский район | 10 | 0.16 | 0.079383 | 0.071749
TP010-0007938 | Ракитянский | Ракитянский район | 10 | 0.2 | 0.106 | 0.083659
TP010-0007939 | Ракитянский | Ракитянский район | 10 | 0.1 | 0.0059817 | 0.083676
TP010-0007940 | Ракитянский | Ракитянский район | 10 | 0.1 | 0.007293 | 0.082509
TP010-0007941 | Ракитянский | Ракитянский район | 10 | 0.1 | 0.064728 | 0.031392
TP010-0007942 | Ракитянский | Ракитянский район | 10 | 0.063 | 0.034 | 0.02581
TP010-0007943 | Ракитянский | Ракитянский район | 10 | 0.04 | 0.01281 | 0.024199
TP010-0007944 | Ракитянский | Ракитянский район | 10 | 0.16 | 0.072 | 0.07832
TP010-0007945 | Ракитянский | Ракитянский район | 10 | 0.4 | 0.037677 | 0.32247
TP010-0007946 | Ракитянский | Ракитянский район | 10 | 0.1 | 0.009694 | 0.080372
TP010-0007947 | Ракитянский | Ракитянский район | 10 | 0.063 | 0.03 | 0.02937
TP010-0007948 | Ракитянский | Ракитянский район | 10 | 0.06 | 0.025 | 0.03115
TP010-0007949 | Ракитянский | Ракитянский район | 10 | 0.1 | 0.046489 | 0.047625
TP010-0007950 | Ракитянский | Ракитянский район | 10 | 0.1 | 0.005607 | 0.08401
TP010-0007951 | Ракитянский | Ракитянский район | 10 | 0.063 | 0.005219 | 0.051425
TP010-0007952 | Ракитянский | Ракитянский район | 10 | 0.16 | 0.012188 | 0.13155
TP010-0007954 | Ракитянский | Ракитянский район | 10 | 0.16 | 0.074774 | 0.075851
TP010-0007957 | Ракитянский | Ракитянский район | 10 | 0.16 | 0.015227 | 0.12885
TP010-0007958 | Ракитянский | Ракитянский район | 10 | 0.1 | 0.023345 | 0.068223
TP010-0007959 | Ракитянский | Ракитянский район | 10 | 0.063 | 0.015701 | 0.042096
TP010-0007961 | Ракитянский | Ракитянский район | 10 | 0.1 | 0.002492 | 0.086782
TP010-0007962 | Ракитянский | Ракитянский район | 10 | 0.04 | 0.017689 | 0.019857
TP010-0007963 | Ракитянский | Ракитянский район | 10 | 0.16 | 0.097 | 0.05607
TP010-0007964 | Ракитянский | Ракитянский район | 10 | 0.16 | 0.029712 | 0.11596
TP010-0007965 | Ракитянский | Ракитянский район | 10 | 0.25 | 0.013413 | 0.21056
TP010-0007966 | Ракитянский | Ракитянский район | 10 | 0.06 | 0.025841 | 0.030402
TP010-0007967 | Ракитянский | Ракитянский район | 10 | 0.16 | 0.068618 | 0.08133
TP010-0007968 | Ракитянский | Ракитянский район | 10 | 0.16 | 0.0041635 | 0.13869
TP010-0007969 | Ракитянский | Ракитянский район | 10 | 0.063 | 0.006408 | 0.050367
TP010-0007970 | Ракитянский | Ракитянский район | 10 | 0.025 | 0.013 | 0.01068
TP010-0007971 | Ракитянский | Ракитянский район | 10 | 0.16 | 0.127 | 0.02937
TP010-0007972 | Ракитянский | Ракитянский район | 10 | 0.16 | 0.02987 | 0.11582
TP010-0007973 | Ракитянский | Ракитянский район | 10 | 0.25 | 0.017844 | 0.20662
TP010-0007975 | Ракитянский | Ракитянский район | 10 | 0.1 | 0.005496 | 0.084109
TP010-0007976 | Ракитянский | Ракитянский район | 10 | 0.25 | 0.030003 | 0.1958
TP010-0007977 | Ракитянский | Ракитянский район | 10 | 0.16 | 0.01514 | 0.12893
TP010-0007978 | Ракитянский | Ракитянский район | 10 | 0.16 | 0.017288 | 0.12701
TP010-0007979 | Ракитянский | Ракитянский район | 10 | 0.4 | 0.025782 | 0.33305
TP010-0007981 | Ракитянский | Ракитянский район | 10 | 0.1 | 0.01675 | 0.074093
TP010-0007982 | Ракитянский | Ракитянский район | 10 | 0.1 | 0.003778 | 0.085638
TP010-0007987 | Ракитянский | Ракитянский район | 10 | 0.1 | 0.008995 | 0.080994
TP010-0007988 | Ракитянский | Ракитянский район | 10 | 0.2 | 0.188 | 0.01068
TP010-0007989 | Ракитянский | Ракитянский район | 10 | 0.16 | 0.041518 | 0.10545
TP010-0007991 | Ракитянский | Ракитянский район | 10 | 0.1 | 0.040557 | 0.052904
TP010-0007992 | Ракитянский | Ракитянский район | 10 | 0.1 | 0.042 | 0.05162
TP010-0007993 | Ракитянский | Ракитянский район | 10 | 0.25 | 0.038731 | 0.18803
TP010-0007994 | Ракитянский | Ракитянский район | 10 | 0.1 | 0.01975 | 0.071422
TP010-0007995 | Ракитянский | Ракитянский район | 10 | 0.16 | 0.036652 | 0.10978
TP010-0007996 | Ракитянский | Ракитянский район | 10 | 0.25 | 0.057191 | 0.1716
TP010-0007997 | Ракитянский | Ракитянский район | 10 | 0.25 | 0.04078 | 0.18621
TP010-0007998 | Ракитянский | Ракитянский район | 10 | 0.25 | 0.033441 | 0.19274
TP010-0007999 | Ракитянский | Ракитянский район | 10 | 0.25 | 0.031814 | 0.19419
TP010-0008000 | Ракитянский | Ракитянский район | 10 | 0.16 | 0.033726 | 0.11238
TP010-0008001 | Ракитянский | Ракитянский район | 10 | 0.025 | 0.01975 | 0.0046725
TP010-0008002 | Ракитянский | Ракитянский район | 10 | 0.1 | 0.003924 | 0.085508
TP010-0008003 | Ракитянский | Ракитянский район | 10 | 0.16 | 0.010343 | 0.13319
TP010-0008004 | Ракитянский | Ракитянский район | 10 | 0.4 | 0.007395 | 0.34942
TP010-0008005 | Ракитянский | Ракитянский район | 10 | 0.16 | 0.01516 | 0.12891
TP010-0008006 | Ракитянский | Ракитянский район | 10 | 0.25 | 0.16724 | 0.073654
TP010-0008007 | Ракитянский | Ракитянский район | 10 | 0.16 | 0.018265 | 0.12614
TP010-0008008 | Ракитянский | Ракитянский район | 10 | 0.063 | 0.006354 | 0.050415
TP010-0008009 | Ракитянский | Ракитянский район | 10 | 0.16 | 0.004694 | 0.13822
TP010-0008010 | Ракитянский | Ракитянский район | 10 | 0.063 | 0.004131 | 0.052393
TP010-0008012 | Ракитянский | Ракитянский район | 10 | 0.1 | 0.005062 | 0.084495
TP010-0008013 | Ракитянский | Ракитянский район | 10 | 0.1 | 0.012651 | 0.07774
TP010-0008015 | Ракитянский | Ракитянский район | 10 | 0.1 | 0.054 | 0.04094
TP010-0008016 | Ракитянский | Ракитянский район | 10 | 0.063 | 0.017385 | 0.040597
TP010-0008017 | Ракитянский | Ракитянский район | 10 | 0.06 | 0.03 | 0.0267
TP010-0008018 | Ракитянский | Ракитянский район | 10 | 0.1 | 0.00777 | 0.082085
TP010-0008019 | Ракитянский | Ракитянский район | 10 | 0.16 | 0.068757 | 0.081206
TP010-0008020 | Ракитянский | Ракитянский район | 10 | 0.04 | 0.021 | 0.01691
TP010-0008021 | Ракитянский | Ракитянский район | 10 | 0.025 | 0.0127 | 0.010947
TP010-0008022 | Ракитянский | Ракитянский район | 10 | 0.25 | 0.17867 | 0.063482
TP010-0008023 | Ракитянский | Ракитянский район | 10 | 0.1 | 0.002328 | 0.086928
TP010-0008024 | Ракитянский | Ракитянский район | 10 | 0.1 | 0.012044 | 0.078281
TP010-0008025 | Ракитянский | Ракитянский район | 10 | 0.1 | 0.006589 | 0.083136
TP010-0008026 | Ракитянский | Ракитянский район | 10 | 0.25 | 0.00213 | 0.2206
TP010-0008027 | Ракитянский | Ракитянский район | 10 | 0.063 | 0.0318 | 0.027768
TP010-0008028 | Ракитянский | Ракитянский район | 10 | 0.1 | 0.003458 | 0.085922
TP010-0008029 | Ракитянский | Ракитянский район | 10 | 0.4 | 0.00026571 | 0.35576
TP010-0008030 | Ракитянский | Ракитянский район | 10 | 0.16 | 0.01239 | 0.13137
TP010-0008031 | Ракитянский | Ракитянский район | 10 | 0.16 | 0.072196 | 0.078146
TP010-0008033 | Ракитянский | Ракитянский район | 10 | 0.1 | 0.001896 | 0.087313
TP010-0008034 | Ракитянский | Ракитянский район | 10 | 0.06 | 0.0234 | 0.032574
TP010-0008035 | Ракитянский | Ракитянский район | 10 | 0.1 | 0.005037 | 0.084517
TP010-0008036 | Ракитянский | Ракитянский район | 10 | 0.06 | 0.001798 | 0.0518
TP010-0008037 | Ракитянский | Ракитянский район | 10 | 0.06 | 0.004289 | 0.049583
TP010-0008038 | Ракитянский | Ракитянский район | 10 | 0.1 | 0.007705 | 0.082143
TP010-0008039 | Ракитянский | Ракитянский район | 10 | 0.1 | 0.001577 | 0.087596
TP010-0008040 | Ракитянский | Ракитянский район | 10 | 0.1 | 0.004782 | 0.084744
TP010-0008041 | Ракитянский | Ракитянский район | 10 | 0.1 | 0.018844 | 0.072229
TP010-0008042 | Ракитянский | Ракитянский район | 10 | 0.16 | 0.020298 | 0.12433
TP010-0008043 | Ракитянский | Ракитянский район | 10 | 0.1 | 0.01399 | 0.076549
TP010-0008044 | Ракитянский | Ракитянский район | 10 | 0.25 | 0.006541 | 0.21668
TP010-0008045 | Ракитянский | Ракитянский район | 10 | 0.16 | 0.010609 | 0.13296
TP010-0008046 | Ракитянский | Ракитянский район | 10 | 0.1 | 0.042606 | 0.051081
TP010-0008048 | Ракитянский | Ракитянский район | 10 | 0.16 | 0.013388 | 0.13048
TP010-0008049 | Ракитянский | Ракитянский район | 10 | 0.25 | 0.015746 | 0.20849
TP010-0008050 | Ракитянский | Ракитянский район | 10 | 0.16 | 0.011581 | 0.13209
TP010-0008051 | Ракитянский | Ракитянский район | 10 | 0.16 | 0.016516 | 0.1277
TP010-0008052 | Ракитянский | Ракитянский район | 10 | 0.16 | 0.06 | 0.089
TP010-0008053 | Ракитянский | Ракитянский район | 10 | 0.1 | 0.010123 | 0.079991
TP010-0008054 | Ракитянский | Ракитянский район | 10 | 0.16 | 0 | 0.1424
TP010-0008055 | Ракитянский | Ракитянский район | 10 | 0.25 | 0.017598 | 0.20684
TP010-0008056 | Ракитянский | Ракитянский район | 10 | 0.25 | 0.040938 | 0.18607
TP010-0008057 | Ракитянский | Ракитянский район | 10 | 0.1 | 0.009499 | 0.080546
TP010-0008058 | Ракитянский | Ракитянский район | 10 | 0.16 | 0.015303 | 0.12878
TP010-0008059 | Ракитянский | Ракитянский район | 10 | 0.063 | 0.00163 | 0.054619
TP010-0008060 | Ракитянский | Ракитянский район | 10 | 0.1 | 0.011343 | 0.078905
TP010-0008061 | Ракитянский | Ракитянский район | 10 | 0.16 | 0.005359 | 0.13763
TP010-0008062 | Ракитянский | Ракитянский район | 10 | 0.25 | 0.037401 | 0.18921
TP010-0008063 | Ракитянский | Ракитянский район | 10 | 0.06 | 0.008244 | 0.046063
TP010-0008064 | Ракитянский | Ракитянский район | 10 | 0.063 | 0.006171 | 0.050578
TP010-0008065 | Ракитянский | Ракитянский район | 10 | 0.1 | 0.001115 | 0.088008
TP010-0008066 | Ракитянский | Ракитянский район | 10 | 0.063 | 0.003 | 0.0534
TP010-0008067 | Ракитянский | Ракитянский район | 10 | 0.1 | 0.044902 | 0.049037
TP010-0008068 | Ракитянский | Ракитянский район | 10 | 0.25 | 0.018511 | 0.20603
TP010-0008069 | Ракитянский | Ракитянский район | 10 | 0.1 | 0.031984 | 0.060534
TP010-0008070 | Ракитянский | Ракитянский район | 10 | 0.16 | 0.043376 | 0.1038
TP010-0008859 | Ракитянский | Ракитянский район | 10 | 0.16 | 0.067 | 0.08277
TP010-0008860 | Ракитянский | Ракитянский район | 10 | 0.1 | 0.037 | 0.05607
TP010-0008861 | Ракитянский | Ракитянский район | 10 | 0.06 | 0.037 | 0.02047
TP010-0008863 | Ракитянский | Ракитянский район | 10 | 0.1 | 0.048 | 0.04628
TP010-0008865 | Ракитянский | Ракитянский район | 10 | 0.1 | 0.043 | 0.05073
TP010-0008869 | Ракитянский | Ракитянский район | 10 | 0.1 | 0.021628 | 0.069751
TP010-0008870 | Ракитянский | Ракитянский район | 10 | 0.4 | 0.034486 | 0.32531
TP010-0008871 | Ракитянский | Ракитянский район | 10 | 0.1 | 0.057 | 0.03827
TP010-0008872 | Ракитянский | Ракитянский район | 10 | 0.4 | 0.1773 | 0.19821
TP010-0008873 | Ракитянский | Ракитянский район | 10 | 0.25 | 0.12937 | 0.10736
TP010-0008875 | Ракитянский | Ракитянский район | 10 | 0.25 | 0.1185 | 0.11704
TP010-0008876 | Ракитянский | Ракитянский район | 10 | 0.1 | 0.024425 | 0.067262
TP010-0008915 | Ракитянский | Ракитянский район | 10 | 0.4 | 0.002668 | 0.35363
TP010-0008916 | Ракитянский | Ракитянский район | 10 | 0.1 | 0.041 | 0.05251
TP010-0008917 | Ракитянский | Ракитянский район | 10 | 0.1 | 0.022644 | 0.068847
TP010-0008918 | Ракитянский | Ракитянский район | 10 | 0.25 | 0.11205 | 0.12278
TP010-0008919 | Ракитянский | Ракитянский район | 10 | 0.25 | 0.00045 | 0.2221
TP010-0008927 | Ракитянский | Ракитянский район | 10 | 0.06 | 0.0277 | 0.028747
TP010-0008928 | Ракитянский | Ракитянский район | 10 | 0.1 | 0.000687 | 0.088389
TP010-0008929 | Ракитянский | Ракитянский район | 10 | 0.06 | 0.015866 | 0.039279
TP010-0008930 | Ракитянский | Ракитянский район | 10 | 0.16 | 0 | 0.1424
TP010-0008931 | Ракитянский | Ракитянский район | 10 | 0.1 | 0.000696 | 0.088381
TP010-0008933 | Ракитянский | Ракитянский район | 10 | 0.4 | 0.17164 | 0.20324
TP010-0008934 | Ракитянский | Ракитянский район | 10 | 0.25 | 0.094507 | 0.13839
TP010-0008938 | Ракитянский | Ракитянский район | 10 | 0.4 | 0 | 0.356
TP010-0008941 | Ракитянский | Ракитянский район | 10 | 0.063 | 0.002286 | 0.054035
TP010-0008942 | Ракитянский | Ракитянский район | 10 | 0.25 | 0.035884 | 0.19056
TP010-0008943 | Ракитянский | Ракитянский район | 10 | 0.25 | 0.01115 | 0.21258
TP010-0008946 | Ракитянский | Ракитянский район | 10 | 0.25 | 0.072376 | 0.15809
TP010-0008948 | Ракитянский | Ракитянский район | 10 | 0.1 | 0.01125 | 0.078988
TP010-0008949 | Ракитянский | Ракитянский район | 10 | 0.1 | 0.009023 | 0.08097
TP010-0008955 | Ракитянский | Ракитянский район | 10 | 0.16 | 0.1 | 0.0534
TP010-0008956 | Ракитянский | Ракитянский район | 10 | 0.1 | 0.041 | 0.05251
TP010-0009016 | Ракитянский | Ракитянский район | 10 | 0.16 | 0.005524 | 0.13748
TP010-0009017 | Ракитянский | Ракитянский район | 10 | 0.16 | 0.012209 | 0.13153
TP010-0009018 | Ракитянский | Ракитянский район | 10 | 0.16 | 0.020842 | 0.12385
TP010-0009647 | Ракитянский | Ракитянский район | 10 | 0.25 | 0.090235 | 0.14219
TP010-0009648 | Ракитянский | Ракитянский район | 10 | 0.25 | 0.17292 | 0.068603
TP010-0009651 | Ракитянский | Ракитянский район | 10 | 0.06 | 0.024 | 0.03204
TP010-0009652 | Ракитянский | Ракитянский район | 10 | 0.1 | 0.008151 | 0.081746
TP010-0009859 | Ракитянский | Ракитянский район | 10 | 0.1 | 0 | 0.089
TP010-0009860 | Ракитянский | Ракитянский район | 10 | 0.02 | 0.010228 | 0.0086971
TP010-0009863 | Ракитянский | Ракитянский район | 10 | 0.1 | 0.034109 | 0.058643
TP010-0009865 | Ракитянский | Ракитянский район | 10 | 0.1 | 0.03 | 0.0623
TP010-0009869 | Ракитянский | Ракитянский район | 10 | 0.16 | 0.032179 | 0.11376
TP010-0009873 | Ракитянский | Ракитянский район | 10 | 0.063 | 0.032429 | 0.027208
TP010-0009874 | Ракитянский | Ракитянский район | 10 | 0.16 | 0.041013 | 0.1059
TP010-0009875 | Ракитянский | Ракитянский район | 10 | 0.025 | 0.006308 | 0.016636
TP010-0009877 | Ракитянский | Ракитянский район | 10 | 0.63 | 0.043776 | 0.52174
TP010-0009900 | Ракитянский | Ракитянский район | 10 | 1.26 | 0.66789 | 0.52698
TP010-0009901 | Ракитянский | Ракитянский район | 10 | 0.16 | 0.082 | 0.06942
TP010-0010068 | Ракитянский | Ракитянский район | 10 | 0.16 | 0.009222 | 0.13419
TP010-0010072 | Ракитянский | Ракитянский район | 10 | 0.25 | 0.159 | 0.080986
TP010-0010075 | Ракитянский | Ракитянский район | 10 | 0.063 | 0.014511 | 0.043155
TP010-0010076 | Ракитянский | Ракитянский район | 10 | 0.1 | 0.002974 | 0.086353
TP010-0010077 | Ракитянский | Ракитянский район | 10 | 0.16 | 0.023289 | 0.12167
TP010-0010078 | Ракитянский | Ракитянский район | 10 | 0.16 | 0.007246 | 0.13595
TP010-0010079 | Ракитянский | Ракитянский район | 10 | 0.16 | 0.039385 | 0.10735
TP010-0010080 | Ракитянский | Ракитянский район | 10 | 0.25 | 0.027706 | 0.19784
TP010-0010083 | Ракитянский | Ракитянский район | 10 | 0.4 | 0.004308 | 0.35217
TP010-0010085 | Ракитянский | Ракитянский район | 10 | 0.4 | 0.005244 | 0.35133
TP010-0010086 | Ракитянский | Ракитянский район | 10 | 0.16 | 0.034124 | 0.11203
TP010-0010087 | Ракитянский | Ракитянский район | 10 | 1.26 | 0.69471 | 0.5031
TP010-0010090 | Ракитянский | Ракитянский район | 10 | 0.16 | 0.11241 | 0.042355
TP010-0010154 | Ракитянский | Ракитянский район | 10 | 1.26 | 0.72897 | 0.47262
TP010-0010155 | Ракитянский | Ракитянский район | 10 | 1.26 | 0.65077 | 0.54222
TP010-0010158 | Ракитянский | Ракитянский район | 10 | 0.01 | 0.002 | 0.00712
TP010-0010162 | Ракитянский | Ракитянский район | 10 | 0.2 | 0.10622 | 0.083462
TP010-0010163 | Ракитянский | Ракитянский район | 10 | 0.2 | 0.11554 | 0.075172
TP010-0010164 | Ракитянский | Ракитянский район | 10 | 0.16 | 0.038528 | 0.10811
TP010-0010334 | Ракитянский | Ракитянский район | 10 | 0.16 | 0.016768 | 0.12748
TP010-0010337 | Ракитянский | Ракитянский район | 10 | 0.1 | 0.016825 | 0.074026
TP010-0010338 | Ракитянский | Ракитянский район | 10 | 0.16 | 0.054018 | 0.094324
TP010-0016791 | Ракитянский | Ракитянский район | 10 | 0.32 | 0.17137 | 0.13228
TP010-0016792 | Ракитянский | Ракитянский район | 10 | 0.32 | 0.11689 | 0.18077
TP010-0016794 | Ракитянский | Ракитянский район | 10 | 0.025 | 0.01 | 0.01335
TP010-0016795 | Ракитянский | Ракитянский район | 10 | 0.025 | 0.013 | 0.01068
TP010-0016796 | Ракитянский | Ракитянский район | 10 | 0.16 | 0.008907 | 0.13447
TP010-0016798 | Ракитянский | Ракитянский район | 10 | 0.16 | 0 | 0.1424
TP010-0016801 | Ракитянский | Ракитянский район | 10 | 1.26 | 0.707 | 0.49217
TP010-0016802 | Ракитянский | Ракитянский район | 10 | 1.26 | 0.8491 | 0.3657
TP010-0016996 | Ракитянский | Ракитянский район | 10 | 1.26 | 0.76843 | 0.4375
TP010-0016997 | Ракитянский | Ракитянский район | 10 | 1.26 | 0.72185 | 0.47896
TP010-0016998 | Ракитянский | Ракитянский район | 10 | 1.26 | 0.65589 | 0.53765
TP010-0017002 | Ракитянский | Ракитянский район | 10 | 0.4 | 0.016431 | 0.34138
TP010-0024168 | Ракитянский | Ракитянский район | 10 | 0.16 | 0.035608 | 0.11071
TP010-0024173 | Ракитянский | Ракитянский район | 10 | 0.5 | 0.28727 | 0.18933
TP010-0024175 | Ракитянский | Ракитянский район | 10 | 0.063 | 0.021628 | 0.036821
TP010-0038171 | Ракитянский | Ракитянский район | 10 | 0.1 | 0.067036 | 0.029338
TP010-0038172 | Ракитянский | Ракитянский район | 10 | 0.025 | 0.002 | 0.02047
TP010-0109079 | Ракитянский | Ракитянский район | 10 | 0.16 | 0.006573 | 0.13655
TP010-0118560 | Ракитянский | Ракитянский район | 10 | 0.16 | 0.073305 | 0.077159
TP010-0120014 | Ракитянский | Ракитянский район | 10 | 0.4 | 0.074927 | 0.28931
TP010-0120019 | Ракитянский | Ракитянский район | 10 | 0.16 | 0.07628 | 0.074511
TP010-0120023 | Ракитянский | Ракитянский район | 10 | 0.16 | 0.077 | 0.07387
TP010-0120025 | Ракитянский | Ракитянский район | 10 | 0.16 | 0.092547 | 0.060033
TP010-0120029 | Ракитянский | Ракитянский район | 10 | 0.25 | 0.024143 | 0.20101
TP010-0120031 | Ракитянский | Ракитянский район | 10 | 0.1 | 0.013488 | 0.076996
TP010-0120033 | Ракитянский | Ракитянский район | 10 | 0.1 | 0.042766 | 0.050938
TP010-0120035 | Ракитянский | Ракитянский район | 10 | 0.1 | 0.009023 | 0.08097
TP010-0120037 | Ракитянский | Ракитянский район | 10 | 0.1 | 0.012691 | 0.077705
TP010-0120039 | Ракитянский | Ракитянский район | 10 | 0.06 | 0.016308 | 0.038886
TP010-0120050 | Ракитянский | Ракитянский район | 10 | 0.16 | 0.01779 | 0.12657
TP010-0120057 | Ракитянский | Ракитянский район | 10 | 0.25 | 0.11791 | 0.11756
TP010-0120059 | Ракитянский | Ракитянский район | 10 | 0.16 | 0.024058 | 0.12099
TP010-0120061 | Ракитянский | Ракитянский район | 10 | 0.063 | 0.010806 | 0.046453
TP010-0120063 | Ракитянский | Ракитянский район | 10 | 0.1 | 0.013985 | 0.076553
TP010-0120082 | Ракитянский | Ракитянский район | 10 | 0.16 | 0.088817 | 0.063352
TP010-0120084 | Ракитянский | Ракитянский район | 10 | 0.8 | 0.4152 | 0.34247
TP010-0120086 | Ракитянский | Ракитянский район | 10 | 0.4 | 0.021643 | 0.33674
TP010-0120088 | Ракитянский | Ракитянский район | 10 | 0.16 | 0.054272 | 0.094098
TP010-0120092 | Ракитянский | Ракитянский район | 10 | 0.4 | 0.19305 | 0.18418
TP010-0122650 | Ракитянский | Ракитянский район | 10 | 1.26 | 0.67956 | 0.51659
TP010-0122651 | Ракитянский | Ракитянский район | 10 | 1.26 | 0.7495 | 0.45435
TP010-0122653 | Ракитянский | Ракитянский район | 10 | 0.63 | 0.0023 | 0.55865
TP010-0123827 | Ракитянский | Ракитянский район | 10 | 0.1 | 0.000686 | 0.088389
TP010-0124501 | Ракитянский | Ракитянский район | 10 | 0.8 | 0.46141 | 0.30134
TP010-0124509 | Ракитянский | Ракитянский район | 10 | 0.8 | 0.40716 | 0.34962
TP010-0125416 | Ракитянский | Ракитянский район | 10 | 0.01 | 0 | 0.0089
TP010-0126370 | Ракитянский | Ракитянский район | 10 | 0.8 | 0.18308 | 0.54906
TP010-0126382 | Ракитянский | Ракитянский район | 10 | 0.04 | 0.006 | 0.03026
TP010-0126419 | Ракитянский | Ракитянский район | 10 | 0.4 | 0.005373 | 0.35122
TP010-0126499 | Ракитянский | Ракитянский район | 10 | 0.063 | 0.008772 | 0.048263
TP010-0126515 | Ракитянский | Ракитянский район | 10 | 1.26 | 0.65595 | 0.53761
TP010-0126523 | Ракитянский | Ракитянский район | 10 | 0.1 | 0 | 0.089
TP010-0126527 | Ракитянский | Ракитянский район | 10 | 0.16 | 0.014852 | 0.12918
TP010-0126572 | Ракитянский | Ракитянский район | 10 | 0.063 | 0 | 0.05607
TP010-0126573 | Ракитянский | Ракитянский район | 10 | 2 | 1.2445 | 0.67238
TP010-0126638 | Ракитянский | Ракитянский район | 10 | 2 | 1.2535 | 0.66439
TP010-0126974 | Ракитянский | Ракитянский район | 10 | 0.25 | 0.008065 | 0.21532
TP010-0127043 | Ракитянский | Ракитянский район | 10 | 1.26 | 0.72456 | 0.47654
TP010-0127045 | Ракитянский | Ракитянский район | 10 | 1.26 | 0.67868 | 0.51737
TP010-0127326 | Ракитянский | Ракитянский район | 10 | 0.25 | 0.012098 | 0.21173
TP010-0127328 | Ракитянский | Ракитянский район | 10 | 0.4 | 0.18554 | 0.19087
TP010-0127332 | Ракитянский | Ракитянский район | 10 | 0.16 | 0.02918 | 0.11643
TP010-0127334 | Ракитянский | Ракитянский район | 10 | 0.25 | 0.066734 | 0.16311
TP010-0127517 | Ракитянский | Ракитянский район | 10 | 0.16 | 0.038631 | 0.10802
TP010-0127523 | Ракитянский | Ракитянский район | 10 | 0.5 | 0.25897 | 0.21452
TP010-0127745 | Ракитянский | Ракитянский район | 10 | 0.8 | 0.45346 | 0.30842
TP010-0127755 | Ракитянский | Ракитянский район | 10 | 0.063 | 0.023 | 0.0356
TP010-0127868 | Ракитянский | Ракитянский район | 10 | 0.5 | 0.328 | 0.15308
TP010-0128108 | Ракитянский | Ракитянский район | 10 | 0.16 | 0 | 0.1424
TP010-0128363 | Ракитянский | Ракитянский район | 10 | 0.16 | 0.007953 | 0.13532
TP010-0128365 | Ракитянский | Ракитянский район | 10 | 1.26 | 0.85698 | 0.35869
TP010-0128431 | Ракитянский | Ракитянский район | 10 | 1.26 | 0.82172 | 0.39007
TP010-0128487 | Ракитянский | Ракитянский район | 10 | 1.26 | 0.63262 | 0.55837
TP010-0128577 | Ракитянский | Ракитянский район | 10 | 0.1 | 0.045 | 0.04895
TP010-0128578 | Ракитянский | Ракитянский район | 10 | 0.16 | 0.002243 | 0.1404
TP010-0128671 | Ракитянский | Ракитянский район | 10 | 0.16 | 0.031881 | 0.11403
TP010-0128709 | Ракитянский | Ракитянский район | 10 | 0.4 | 0.01975 | 0.33842
TP010-0128713 | Ракитянский | Ракитянский район | 10 | 0.32 | 0.16618 | 0.1369
TP010-0129281 | Ракитянский | Ракитянский район | 10 | 0.4 | 0.01541 | 0.34229
TP010-0129542 | Ракитянский | Ракитянский район | 10 | 0.063 | 0.000678 | 0.055467
TP010-0130469 | Ракитянский | Ракитянский район | 10 | 0.16 | 0.002987 | 0.13974
TP010-0130816 | Ракитянский | Ракитянский район | 10 | 0.25 | 0.129 | 0.10769
TP010-0131054 | Ракитянский | Ракитянский район | 10 | 3.2 | 1.7078 | 1.3281
TP010-0131073 | Ракитянский | Ракитянский район | 10 | 0.8 | 0.18425 | 0.54802
TP010-0131222 | Ракитянский | Ракитянский район | 10 | 0.08 | 0.045198 | 0.030974
TP010-0131394 | Ракитянский | Ракитянский район | 10 | 0.04 | 0.006912 | 0.029448
TP010-0131400 | Ракитянский | Ракитянский район | 10 | 0.063 | 0.004625 | 0.051954
TP010-0131532 | Ракитянский | Ракитянский район | 10 | 0.063 | 0.013544 | 0.044016
TP010-0131534 | Ракитянский | Ракитянский район | 10 | 0.8 | 0.609 | 0.16999
TP010-0132077 | Ракитянский | Ракитянский район | 10 | 0.126 | 0.078 | 0.04272
TP010-0133093 | Ракитянский | Ракитянский район | 10 | 0.1 | 0.006012 | 0.083649
TP010-0133236 | Ракитянский | Ракитянский район | 10 | 2.5 | 0.017036 | 2.2098
TP010-0133773 | Ракитянский | Ракитянский район | 10 | 0.8 | 0.40625 | 0.35044
TP010-0133776 | Ракитянский | Ракитянский район | 10 | 0.2 | 0.053812 | 0.13011
TP010-0133944 | Ракитянский | Ракитянский район | 10 | 2 | 1.6164 | 0.34143
TP010-0134044 | Ракитянский | Ракитянский район | 10 | 0.063 | 0.00137 | 0.054851
TP010-0134053 | Ракитянский | Ракитянский район | 10 | 0.04 | 0.004912 | 0.031228
TP010-0134443 | Ракитянский | Ракитянский район | 10 | 0.04 | 0.001598 | 0.034178
TP010-0134535 | Ракитянский | Ракитянский район | 10 | 0.063 | 0.014155 | 0.043472
TP010-0134738 | Ракитянский | Ракитянский район | 10 | 0.16 | 0.072159 | 0.078178
TP010-0134776 | Ракитянский | Ракитянский район | 10 | 0.16 | 0.002989 | 0.13974
TP010-0135591 | Ракитянский | Ракитянский район | 10 | 0.1 | 0.064 | 0.03204
TP010-0135592 | Ракитянский | Ракитянский район | 10 | 0.1 | 0.011852 | 0.078452
TP010-0135593 | Ракитянский | Ракитянский район | 10 | 0.5 | 0.11289 | 0.34452
TP010-0135597 | Ракитянский | Ракитянский район | 10 | 0.5 | 0.2594 | 0.21414
TP010-0135599 | Ракитянский | Ракитянский район | 10 | 0.5 | 0.25559 | 0.21752
TP010-0135601 | Ракитянский | Ракитянский район | 10 | 0.8 | 0.41855 | 0.33949
TP010-0136126 | Ракитянский | Ракитянский район | 10 | 0.16 | 0.012328 | 0.13143
TP010-0136181 | Ракитянский | Ракитянский район | 10 | 0.8 | 0.07161 | 0.64827
TP010-0136212 | Ракитянский | Ракитянский район | 10 | 0.063 | 0.012783 | 0.044693
TP010-0136338 | Ракитянский | Ракитянский район | 10 | 0.16 | 0.12851 | 0.028029
TP010-0136374 | Ракитянский | Ракитянский район | 10 | 0.16 | 0.003432 | 0.13935
TP010-0136387 | Ракитянский | Ракитянский район | 10 | 0.04 | 0.003351 | 0.032618
TP010-0136448 | Ракитянский | Ракитянский район | 10 | 0.16 | 0.006333 | 0.13676
TP010-0136621 | Ракитянский | Ракитянский район | 10 | 0.25 | 0.12563 | 0.11069
TP010-0136896 | Ракитянский | Ракитянский район | 10 | 0.1 | 0.011343 | 0.078905
TP010-0136897 | Ракитянский | Ракитянский район | 10 | 0.1 | 0 | 0.089
TP010-0136977 | Ракитянский | Ракитянский район | 10 | 0.16 | 0.016129 | 0.12805
TP010-0136981 | Ракитянский | Ракитянский район | 10 | 2 | 1.45 | 0.4895
TP010-0136991 | Ракитянский | Ракитянский район | 10 | 0.5 | 0.25227 | 0.22048
TP010-0137571 | Ракитянский | Ракитянский район | 10 | 0.063 | 0.033 | 0.0267
TP010-0137845 | Ракитянский | Ракитянский район | 10 | 0.5 | 0.389 | 0.09879
TP010-0138278 | Ракитянский | Ракитянский район | 10 | 0.1 | 0.00368 | 0.085725
TP010-0138328 | Ракитянский | Ракитянский район | 10 | 0.1 | 0.004927 | 0.084615
TP010-0138345 | Ракитянский | Ракитянский район | 10 | 2 | 0.086623 | 1.7029
TP010-0138531 | Ракитянский | Ракитянский район | 10 | 0.25 | 0.21258 | 0.033306
TP010-0138626 | Ракитянский | Ракитянский район | 10 | 0.4 | 0.18542 | 0.19098
TP010-0138782 | Ракитянский | Ракитянский район | 10 | 0.16 | 0.10016 | 0.053261
TP010-0138783 | Ракитянский | Ракитянский район | 10 | 0.16 | 0.10557 | 0.04844
TP010-0139043 | Ракитянский | Ракитянский район | 10 | 3.2 | 0.01225 | 2.8371
TP010-0139202 | Ракитянский | Ракитянский район | 10 | 0.25 | 0.00572 | 0.21741
TP010-0139205 | Ракитянский | Ракитянский район | 10 | 0.1 | 0.041071 | 0.052447
TP010-0140456 | Ракитянский | Ракитянский район | 10 | 0.63 | 0.003438 | 0.55764
TP010-0140458 | Ракитянский | Ракитянский район | 10 | 0.063 | 0.0086 | 0.048416
TP010-0140460 | Ракитянский | Ракитянский район | 10 | 0.063 | 0.007958 | 0.048987
TP010-0140464 | Ракитянский | Ракитянский район | 10 | 0.063 | 0.007244 | 0.049623
TP010-0140467 | Ракитянский | Ракитянский район | 10 | 0.063 | 0.011932 | 0.045451
TP010-0140761 | Ракитянский | Ракитянский район | 10 | 0.063 | 0.000226 | 0.055869
TP010-0141283 | Ракитянский | Ракитянский район | 10 | 0.063 | 0.007953 | 0.048992
TP010-0141285 | Ракитянский | Ракитянский район | 10 | 0.063 | 0.007219 | 0.049645
TP010-0141287 | Ракитянский | Ракитянский район | 10 | 0.063 | 0.006347 | 0.050421
TP010-0141289 | Ракитянский | Ракитянский район | 10 | 0.063 | 0.004788 | 0.051809
TP010-0141291 | Ракитянский | Ракитянский район | 10 | 0.063 | 0.005175 | 0.051464
TP010-0141293 | Ракитянский | Ракитянский район | 10 | 0.063 | 0.012847 | 0.044636
TP010-0141526 | Ракитянский | Ракитянский район | 10 | 1.26 | 0.86392 | 0.35251
TP010-0141535 | Ракитянский | Ракитянский район | 10 | 0.16 | 0.067359 | 0.08245
TP010-0141539 | Ракитянский | Ракитянский район | 10 | 0.1 | 0.054 | 0.04094
TP010-0141541 | Ракитянский | Ракитянский район | 10 | 1.26 | 0.845 | 0.36935
TP010-0141574 | Ракитянский | Ракитянский район | 10 | 0.5 | 0.40419 | 0.085267
TP010-0141884 | Ракитянский | Ракитянский район | 10 | 0.4 | 0.19162 | 0.18546
TP010-0141925 | Ракитянский | Ракитянский район | 10 | 0.5 | 0.41558 | 0.075132
TP010-0142472 | Ракитянский | Ракитянский район | 10 | 0.063 | 0.006067 | 0.05067
TP010-0142834 | Ракитянский | Ракитянский район | 10 | 0.063 | 0.044 | 0.01691
TP010-0142840 | Ракитянский | Ракитянский район | 10 | 0.16 | 0.012177 | 0.13156
TP010-0142842 | Ракитянский | Ракитянский район | 10 | 0.063 | 0.013547 | 0.044013
TP010-0143640 | Ракитянский | Ракитянский район | 10 | 2 | 1.0758 | 0.82253
TP010-0143875 | Ракитянский | Ракитянский район | 10 | 0.25 | 0.16215 | 0.078187
TP010-0143877 | Ракитянский | Ракитянский район | 10 | 0.16 | 0.048 | 0.09968
TP010-0143879 | Ракитянский | Ракитянский район | 10 | 0.8 | 0.40387 | 0.35255
TP010-0144683 | Ракитянский | Ракитянский район | 10 | 0.063 | 0.005038 | 0.051586
TP010-0144685 | Ракитянский | Ракитянский район | 10 | 0.063 | 0 | 0.05607
TP010-0146034 | Ракитянский | Ракитянский район | 10 | 0.25 | 0.002951 | 0.21987
TP010-0147587 | Ракитянский | Ракитянский район | 10 | 0.16 | 0.09702 | 0.056052
TP010-0147644 | Ракитянский | Ракитянский район | 10 | 0.25 | 0.044264 | 0.18311
TP010-0147771 | Ракитянский | Ракитянский район | 10 | 0.25 | 0.12083 | 0.11496
TP010-0148890 | Ракитянский | Ракитянский район | 10 | 0.25 | 0.166 | 0.07476
TP010-0150175 | Ракитянский | Ракитянский район | 10 | 0.4 | 0.22 | 0.1602
TP010-0150375 | Ракитянский | Ракитянский район | 10 | 0.063 | 0.023 | 0.0356
TP010-0150981 | Ракитянский | Ракитянский район | 10 | 0.16 | 0.059 | 0.08989
TP010-0151690 | Ракитянский | Ракитянский район | 10 | 0.4 | 0.167 | 0.20737
TP010-0151694 | Ракитянский | Ракитянский район | 10 | 0.4 | 0.21 | 0.1691
TP010-0151698 | Ракитянский | Ракитянский район | 10 | 0.25 | 0.165 | 0.07565
TP010-9310099 | Ракитянский | Ракитянский район | 10 | 0.063 | 0.045 | 0.01602
TP010-9310100 | Ракитянский | Ракитянский район | 10 | 0.063 | 0.028 | 0.03115
TP010-9310104 | Ракитянский | Ракитянский район | 10 | 0.16 | 0.03189 | 0.11402
TP010-9310111 | Ракитянский | Ракитянский район | 10 | 0.32 | 0.1853 | 0.11988
TP010-9310112 | Ракитянский | Ракитянский район | 10 | 0.04 | 0 | 0.0356
TP010-9310113 | Ракитянский | Ракитянский район | 10 | 0.025 | 0 | 0.02225
TP010-9310114 | Ракитянский | Ракитянский район | 10 | 0.04 | 0.011 | 0.02581
TP010-9310115 | Ракитянский | Ракитянский район | 10 | 0.32 | 0.19217 | 0.11377
TP010-9310116 | Ракитянский | Ракитянский район | 10 | 0.32 | 0.18285 | 0.12207
TP010-9310118 | Ракитянский | Ракитянский район | 10 | 0.16 | 0.027042 | 0.11833
TP010-9310120 | Ракитянский | Ракитянский район | 10 | 0.16 | 0.007379 | 0.13583
TP010-0010614 | Ровеньской | Ровеньской район | 10 | 0.25 | 0.002268 | 0.22048
TP010-0010615 | Ровеньской | Ровеньской район | 10 | 0.4 | 0.018362 | 0.33966
TP010-0010618 | Ровеньской | Ровеньской район | 10 | 0.25 | 0.035582 | 0.19083
TP010-0010619 | Ровеньской | Ровеньской район | 10 | 0.25 | 0.10185 | 0.13186
TP010-0010620 | Ровеньской | Ровеньской район | 10 | 0.25 | 0.019678 | 0.20499
TP010-0010629 | Ровеньской | Ровеньской район | 10 | 0.4 | 0.012711 | 0.34469
TP010-0012286 | Ровеньской | Ровеньской район | 10 | 0.1 | 0.033485 | 0.059198
TP010-0012287 | Ровеньской | Ровеньской район | 10 | 0.16 | 0.042706 | 0.10439
TP010-0012288 | Ровеньской | Ровеньской район | 10 | 0.16 | 0.06404 | 0.085404
TP010-0012289 | Ровеньской | Ровеньской район | 10 | 0.1 | 0.016736 | 0.074105
TP010-0012291 | Ровеньской | Ровеньской район | 10 | 0.06 | 0.03108 | 0.025738
TP010-0012293 | Ровеньской | Ровеньской район | 10 | 0.1 | 0.01757 | 0.073363
TP010-0012294 | Ровеньской | Ровеньской район | 10 | 0.25 | 0.0011676 | 0.22146
TP010-0012296 | Ровеньской | Ровеньской район | 10 | 0.063 | 0.019408 | 0.038797
TP010-0012297 | Ровеньской | Ровеньской район | 10 | 0.06 | 0.042 | 0.01602
TP010-0012298 | Ровеньской | Ровеньской район | 10 | 0.25 | 0.02376 | 0.20135
TP010-0012299 | Ровеньской | Ровеньской район | 10 | 0.16 | 0.030646 | 0.11512
TP010-0012300 | Ровеньской | Ровеньской район | 10 | 0.315 | 0.0007576 | 0.27968
TP010-0012301 | Ровеньской | Ровеньской район | 10 | 0.25 | 0.020236 | 0.20449
TP010-0012302 | Ровеньской | Ровеньской район | 10 | 0.16 | 0.021605 | 0.12317
TP010-0012305 | Ровеньской | Ровеньской район | 10 | 0.1 | 0 | 0.089
TP010-0012307 | Ровеньской | Ровеньской район | 10 | 0.1 | 0.013546 | 0.076944
TP010-0012308 | Ровеньской | Ровеньской район | 10 | 0.16 | 0.025086 | 0.12007
TP010-0012309 | Ровеньской | Ровеньской район | 10 | 0.1 | 0.014866 | 0.075769
TP010-0012310 | Ровеньской | Ровеньской район | 10 | 0.1 | 0.017101 | 0.07378
TP010-0012311 | Ровеньской | Ровеньской район | 10 | 0.16 | 0.022153 | 0.12268
TP010-0012312 | Ровеньской | Ровеньской район | 10 | 0.1 | 0.024027 | 0.067616
TP010-0012313 | Ровеньской | Ровеньской район | 10 | 0.1 | 0.0093085 | 0.080715
TP010-0012314 | Ровеньской | Ровеньской район | 10 | 0.16 | 0.0097091 | 0.13376
TP010-0012315 | Ровеньской | Ровеньской район | 10 | 0.025 | 0.000414 | 0.021882
TP010-0012316 | Ровеньской | Ровеньской район | 10 | 0.063 | 0.0031185 | 0.053295
TP010-0012317 | Ровеньской | Ровеньской район | 10 | 0.1 | 0.015156 | 0.075511
TP010-0012318 | Ровеньской | Ровеньской район | 10 | 0.16 | 0.010291 | 0.13324
TP010-0012319 | Ровеньской | Ровеньской район | 10 | 0.16 | 0.0048479 | 0.13809
TP010-0012320 | Ровеньской | Ровеньской район | 10 | 0.063 | 0.0073391 | 0.049538
TP010-0012321 | Ровеньской | Ровеньской район | 10 | 0.1 | 0.01033 | 0.079806
TP010-0012322 | Ровеньской | Ровеньской район | 10 | 0.063 | 0.0042782 | 0.052262
TP010-0012324 | Ровеньской | Ровеньской район | 10 | 0.25 | 0.04153 | 0.18554
TP010-0012325 | Ровеньской | Ровеньской район | 10 | 0.1 | 0.011548 | 0.078722
TP010-0012326 | Ровеньской | Ровеньской район | 10 | 0.1 | 0.014678 | 0.075937
TP010-0012327 | Ровеньской | Ровеньской район | 10 | 0.16 | 0.037964 | 0.10861
TP010-0012329 | Ровеньской | Ровеньской район | 10 | 0.1 | 0.011906 | 0.078404
TP010-0012330 | Ровеньской | Ровеньской район | 10 | 0.1 | 0.035445 | 0.057454
TP010-0012331 | Ровеньской | Ровеньской район | 10 | 0.16 | 0.038025 | 0.10856
TP010-0012332 | Ровеньской | Ровеньской район | 10 | 0.04 | 0.0020807 | 0.033748
TP010-0012333 | Ровеньской | Ровеньской район | 10 | 0.4 | 0.016862 | 0.34099
TP010-0012334 | Ровеньской | Ровеньской район | 10 | 0.1 | 0.0071844 | 0.082606
TP010-0012335 | Ровеньской | Ровеньской район | 10 | 0.16 | 0.0080605 | 0.13523
TP010-0012336 | Ровеньской | Ровеньской район | 10 | 0.25 | 0.021846 | 0.20306
TP010-0012337 | Ровеньской | Ровеньской район | 10 | 0.063 | 0.015339 | 0.042418
TP010-0012338 | Ровеньской | Ровеньской район | 10 | 0.16 | 0.036888 | 0.10957
TP010-0012339 | Ровеньской | Ровеньской район | 10 | 0.1 | 0.021651 | 0.069731
TP010-0012340 | Ровеньской | Ровеньской район | 10 | 0.16 | 0.038518 | 0.10812
TP010-0012341 | Ровеньской | Ровеньской район | 10 | 0.16 | 0.019878 | 0.12471
TP010-0012342 | Ровеньской | Ровеньской район | 10 | 0.1 | 0.01441 | 0.076175
TP010-0012344 | Ровеньской | Ровеньской район | 10 | 0.04 | 0.000435 | 0.035213
TP010-0012346 | Ровеньской | Ровеньской район | 10 | 0.4 | 0.064011 | 0.29903
TP010-0012347 | Ровеньской | Ровеньской район | 10 | 0.04 | 0 | 0.0356
TP010-0012348 | Ровеньской | Ровеньской район | 10 | 0.25 | 0.20531 | 0.039777
TP010-0012349 | Ровеньской | Ровеньской район | 10 | 0.16 | 0.03078 | 0.11501
TP010-0012350 | Ровеньской | Ровеньской район | 10 | 0.1 | 0.0056132 | 0.084004
TP010-0012351 | Ровеньской | Ровеньской район | 10 | 0.063 | 0.028505 | 0.030701
TP010-0012352 | Ровеньской | Ровеньской район | 10 | 0.04 | 0.009979 | 0.026719
TP010-0012353 | Ровеньской | Ровеньской район | 10 | 0.1 | 0.012084 | 0.078246
TP010-0012354 | Ровеньской | Ровеньской район | 10 | 0.063 | 0.0011554 | 0.055042
TP010-0012355 | Ровеньской | Ровеньской район | 10 | 0.16 | 0.0086467 | 0.1347
TP010-0012356 | Ровеньской | Ровеньской район | 10 | 0.1 | 0.0086357 | 0.081314
TP010-0012357 | Ровеньской | Ровеньской район | 10 | 0.1 | 0.000138 | 0.088877
TP010-0012358 | Ровеньской | Ровеньской район | 10 | 0.16 | 0.004353 | 0.13853
TP010-0012359 | Ровеньской | Ровеньской район | 10 | 0.16 | 0.012702 | 0.1311
TP010-0012360 | Ровеньской | Ровеньской район | 10 | 0.1 | 0.022756 | 0.068747
TP010-0012361 | Ровеньской | Ровеньской район | 10 | 0.16 | 0.056977 | 0.09169
TP010-0012362 | Ровеньской | Ровеньской район | 10 | 0.063 | 0.04 | 0.02047
TP010-0012364 | Ровеньской | Ровеньской район | 10 | 0.1 | 0.018632 | 0.072418
TP010-0012365 | Ровеньской | Ровеньской район | 10 | 0.16 | 0.03577 | 0.11056
TP010-0012366 | Ровеньской | Ровеньской район | 10 | 0.16 | 0.00261 | 0.14008
TP010-0012367 | Ровеньской | Ровеньской район | 10 | 0.25 | 0.030627 | 0.19524
TP010-0012368 | Ровеньской | Ровеньской район | 10 | 0.16 | 0.01187 | 0.13184
TP010-0012370 | Ровеньской | Ровеньской район | 10 | 0.1 | 0.014604 | 0.076002
TP010-0012371 | Ровеньской | Ровеньской район | 10 | 0.063 | 0.041995 | 0.018694
TP010-0012372 | Ровеньской | Ровеньской район | 10 | 0.1 | 0.010595 | 0.07957
TP010-0012373 | Ровеньской | Ровеньской район | 10 | 0.04 | 0.006726 | 0.029614
TP010-0012374 | Ровеньской | Ровеньской район | 10 | 0.063 | 0.01527 | 0.04248
TP010-0012375 | Ровеньской | Ровеньской район | 10 | 0.16 | 0.031685 | 0.1142
TP010-0012376 | Ровеньской | Ровеньской район | 10 | 0.1 | 0.04 | 0.0534
TP010-0012377 | Ровеньской | Ровеньской район | 10 | 0.04 | 0.027 | 0.01157
TP010-0012379 | Ровеньской | Ровеньской район | 10 | 0.16 | 0.01847 | 0.12596
TP010-0012381 | Ровеньской | Ровеньской район | 10 | 0.1 | 0.039 | 0.05429
TP010-0012382 | Ровеньской | Ровеньской район | 10 | 0.04 | 0.007372 | 0.029039
TP010-0012383 | Ровеньской | Ровеньской район | 10 | 0.16 | 0.014122 | 0.12983
TP010-0012384 | Ровеньской | Ровеньской район | 10 | 0.1 | 0.002151 | 0.087086
TP010-0012387 | Ровеньской | Ровеньской район | 10 | 0.16 | 0.03128 | 0.11456
TP010-0012388 | Ровеньской | Ровеньской район | 10 | 0.063 | 0.006691 | 0.050115
TP010-0012389 | Ровеньской | Ровеньской район | 10 | 0.1 | 0.030482 | 0.061871
TP010-0012390 | Ровеньской | Ровеньской район | 10 | 0.1 | 0.0023 | 0.086953
TP010-0012391 | Ровеньской | Ровеньской район | 10 | 0.16 | 0.001165 | 0.14136
TP010-0012392 | Ровеньской | Ровеньской район | 10 | 0.025 | 0 | 0.02225
TP010-0012393 | Ровеньской | Ровеньской район | 10 | 0.04 | 0.018 | 0.01958
TP010-0012395 | Ровеньской | Ровеньской район | 10 | 0.1 | 0.03123 | 0.061205
TP010-0012397 | Ровеньской | Ровеньской район | 10 | 0.04 | 0 | 0.0356
TP010-0012398 | Ровеньской | Ровеньской район | 10 | 0.1 | 0.039092 | 0.054208
TP010-0012399 | Ровеньской | Ровеньской район | 10 | 0.25 | 0 | 0.2225
TP010-0012401 | Ровеньской | Ровеньской район | 10 | 0.025 | 0.015 | 0.0089
TP010-0012402 | Ровеньской | Ровеньской район | 10 | 0.1 | 0.008403 | 0.081521
TP010-0012403 | Ровеньской | Ровеньской район | 10 | 0.1 | 0.022528 | 0.06895
TP010-0012404 | Ровеньской | Ровеньской район | 10 | 0.063 | 0.019469 | 0.038743
TP010-0012405 | Ровеньской | Ровеньской район | 10 | 0.063 | 0.006754 | 0.050059
TP010-0012406 | Ровеньской | Ровеньской район | 10 | 0.1 | 0.003772 | 0.085643
TP010-0012407 | Ровеньской | Ровеньской район | 10 | 0.16 | 0 | 0.1424
TP010-0012408 | Ровеньской | Ровеньской район | 10 | 0.04 | 0 | 0.0356
TP010-0012409 | Ровеньской | Ровеньской район | 10 | 0.1 | 0.046571 | 0.047552
TP010-0012411 | Ровеньской | Ровеньской район | 10 | 0.1 | 0.005013 | 0.084538
TP010-0012413 | Ровеньской | Ровеньской район | 10 | 0.063 | 0.027 | 0.03204
TP010-0012414 | Ровеньской | Ровеньской район | 10 | 0.063 | 0.000935 | 0.055238
TP010-0012415 | Ровеньской | Ровеньской район | 10 | 0.1 | 0.01394 | 0.076593
TP010-0012416 | Ровеньской | Ровеньской район | 10 | 0.1 | 0.010776 | 0.079409
TP010-0012417 | Ровеньской | Ровеньской район | 10 | 0.1 | 0.005376 | 0.084215
TP010-0012418 | Ровеньской | Ровеньской район | 10 | 0.16 | 0.01291 | 0.13091
TP010-0012419 | Ровеньской | Ровеньской район | 10 | 0.04 | 0.00046 | 0.035191
TP010-0012420 | Ровеньской | Ровеньской район | 10 | 0.063 | 0.024137 | 0.034588
TP010-0012421 | Ровеньской | Ровеньской район | 10 | 0.16 | 0.02643 | 0.11888
TP010-0012422 | Ровеньской | Ровеньской район | 10 | 0.16 | 0.052545 | 0.095635
TP010-0012423 | Ровеньской | Ровеньской район | 10 | 0.063 | 0.01787 | 0.040166
TP010-0012424 | Ровеньской | Ровеньской район | 10 | 0.25 | 0.027965 | 0.19761
TP010-0012425 | Ровеньской | Ровеньской район | 10 | 0.25 | 0.036356 | 0.19014
TP010-0012426 | Ровеньской | Ровеньской район | 10 | 0.16 | 0.047945 | 0.099729
TP010-0012427 | Ровеньской | Ровеньской район | 10 | 0.16 | 0.009656 | 0.13381
TP010-0012428 | Ровеньской | Ровеньской район | 10 | 0.063 | 0.029 | 0.03026
TP010-0012436 | Ровеньской | Ровеньской район | 10 | 0.1 | 0.014055 | 0.076491
TP010-0012438 | Ровеньской | Ровеньской район | 10 | 0.16 | 0.00231 | 0.14034
TP010-0012439 | Ровеньской | Ровеньской район | 10 | 0.25 | 0.034713 | 0.19161
TP010-0012440 | Ровеньской | Ровеньской район | 10 | 0.16 | 0.010457 | 0.13309
TP010-0012441 | Ровеньской | Ровеньской район | 10 | 0.16 | 0.038539 | 0.1081
TP010-0012442 | Ровеньской | Ровеньской район | 10 | 0.1 | 0.021308 | 0.070036
TP010-0012443 | Ровеньской | Ровеньской район | 10 | 0.1 | 0.044 | 0.04984
TP010-0012444 | Ровеньской | Ровеньской район | 10 | 0.063 | 0.000472 | 0.05565
TP010-0012445 | Ровеньской | Ровеньской район | 10 | 0.16 | 0.018567 | 0.12588
TP010-0012446 | Ровеньской | Ровеньской район | 10 | 0.1 | 0.032798 | 0.05981
TP010-0012447 | Ровеньской | Ровеньской район | 10 | 0.1 | 0 | 0.089
TP010-0012448 | Ровеньской | Ровеньской район | 10 | 0.063 | 0.010565 | 0.046667
TP010-0012449 | Ровеньской | Ровеньской район | 10 | 0.1 | 0.008051 | 0.081835
TP010-0012450 | Ровеньской | Ровеньской район | 10 | 0.063 | 0.00674 | 0.050071
TP010-0012451 | Ровеньской | Ровеньской район | 10 | 0.063 | 0.002982 | 0.053416
TP010-0012452 | Ровеньской | Ровеньской район | 10 | 0.063 | 0.006365 | 0.050405
TP010-0012453 | Ровеньской | Ровеньской район | 10 | 0.06 | 0.008514 | 0.045823
TP010-0012454 | Ровеньской | Ровеньской район | 10 | 0.16 | 0.026103 | 0.11917
TP010-0012455 | Ровеньской | Ровеньской район | 10 | 0.1 | 0.047106 | 0.047076
TP010-0012456 | Ровеньской | Ровеньской район | 10 | 0.063 | 0 | 0.05607
TP010-0012458 | Ровеньской | Ровеньской район | 10 | 0.16 | 0.000478 | 0.14197
TP010-0012459 | Ровеньской | Ровеньской район | 10 | 0.16 | 0.00985 | 0.13363
TP010-0012460 | Ровеньской | Ровеньской район | 10 | 0.04 | 0.008478 | 0.028055
TP010-0012461 | Ровеньской | Ровеньской район | 10 | 0.063 | 0.013471 | 0.044081
TP010-0012462 | Ровеньской | Ровеньской район | 10 | 0.16 | 0.040396 | 0.10645
TP010-0012463 | Ровеньской | Ровеньской район | 10 | 0.1 | 0.006198 | 0.083484
TP010-0012464 | Ровеньской | Ровеньской район | 10 | 0.1 | 0.009284 | 0.080737
TP010-0012465 | Ровеньской | Ровеньской район | 10 | 0.063 | 0.012671 | 0.044793
TP010-0012466 | Ровеньской | Ровеньской район | 10 | 0.025 | 0.011 | 0.01246
TP010-0012467 | Ровеньской | Ровеньской район | 10 | 0.063 | 0 | 0.05607
TP010-0012468 | Ровеньской | Ровеньской район | 10 | 0.063 | 0.004761 | 0.051833
TP010-0012471 | Ровеньской | Ровеньской район | 10 | 0.25 | 0.002563 | 0.22022
TP010-0012472 | Ровеньской | Ровеньской район | 10 | 0.16 | 0.002776 | 0.13993
TP010-0012473 | Ровеньской | Ровеньской район | 10 | 0.025 | 0.003417 | 0.019209
TP010-0012475 | Ровеньской | Ровеньской район | 10 | 0.1 | 0.032088 | 0.060442
TP010-0012476 | Ровеньской | Ровеньской район | 10 | 0.25 | 0.030729 | 0.19515
TP010-0012477 | Ровеньской | Ровеньской район | 10 | 0.25 | 0.032688 | 0.19341
TP010-0012478 | Ровеньской | Ровеньской район | 10 | 0.1 | 0.007172 | 0.082617
TP010-0012479 | Ровеньской | Ровеньской район | 10 | 0.25 | 0.02506 | 0.2002
TP010-0012480 | Ровеньской | Ровеньской район | 10 | 0.16 | 0.006836 | 0.13632
TP010-0012481 | Ровеньской | Ровеньской район | 10 | 0.16 | 0.002266 | 0.14038
TP010-0012482 | Ровеньской | Ровеньской район | 10 | 0.1 | 0.021653 | 0.069729
TP010-0012483 | Ровеньской | Ровеньской район | 10 | 0.16 | 0.016412 | 0.12779
TP010-0012484 | Ровеньской | Ровеньской район | 10 | 0.16 | 0.035169 | 0.1111
TP010-0012485 | Ровеньской | Ровеньской район | 10 | 0.1 | 0.008955 | 0.08103
TP010-0012487 | Ровеньской | Ровеньской район | 10 | 0.1 | 0.011267 | 0.078972
TP010-0012488 | Ровеньской | Ровеньской район | 10 | 0.063 | 0.028 | 0.03115
TP010-0012489 | Ровеньской | Ровеньской район | 10 | 0.16 | 0.066378 | 0.083324
TP010-0012490 | Ровеньской | Ровеньской район | 10 | 0.16 | 0.002874 | 0.13984
TP010-0012491 | Ровеньской | Ровеньской район | 10 | 0.04 | 0.01647 | 0.020941
TP010-0012492 | Ровеньской | Ровеньской район | 10 | 0.063 | 0.014363 | 0.043287
TP010-0012493 | Ровеньской | Ровеньской район | 10 | 0.16 | 0 | 0.1424
TP010-0012494 | Ровеньской | Ровеньской район | 10 | 0.06 | 0.012862 | 0.041953
TP010-0012496 | Ровеньской | Ровеньской район | 10 | 0.063 | 0.034634 | 0.025246
TP010-0012497 | Ровеньской | Ровеньской район | 10 | 0.1 | 0.011614 | 0.078664
TP010-0012498 | Ровеньской | Ровеньской район | 10 | 0.04 | 0.018994 | 0.018695
TP010-0012499 | Ровеньской | Ровеньской район | 10 | 0.04 | 0.01 | 0.0267
TP010-0012500 | Ровеньской | Ровеньской район | 10 | 0.25 | 0.005058 | 0.218
TP010-0012501 | Ровеньской | Ровеньской район | 10 | 0.25 | 0.11903 | 0.11657
TP010-0012502 | Ровеньской | Ровеньской район | 10 | 0.1 | 0.003697 | 0.08571
TP010-0012503 | Ровеньской | Ровеньской район | 10 | 0.4 | 0.011247 | 0.34599
TP010-0012504 | Ровеньской | Ровеньской район | 10 | 0.025 | 0 | 0.02225
TP010-0012505 | Ровеньской | Ровеньской район | 10 | 0.4 | 0.004753 | 0.35177
TP010-0012507 | Ровеньской | Ровеньской район | 10 | 0.25 | 0.004157 | 0.2188
TP010-0012508 | Ровеньской | Ровеньской район | 10 | 0.25 | 0 | 0.2225
TP010-0012509 | Ровеньской | Ровеньской район | 10 | 0.16 | 0.119 | 0.03649
TP010-0012511 | Ровеньской | Ровеньской район | 10 | 0.1 | 0.014518 | 0.076079
TP010-0012512 | Ровеньской | Ровеньской район | 10 | 0.1 | 0.000663 | 0.08841
TP010-0012514 | Ровеньской | Ровеньской район | 10 | 0.1 | 0.002937 | 0.086386
TP010-0012515 | Ровеньской | Ровеньской район | 10 | 0.16 | 0.022248 | 0.1226
TP010-0012516 | Ровеньской | Ровеньской район | 10 | 0.16 | 0.01591 | 0.12824
TP010-0012518 | Ровеньской | Ровеньской район | 10 | 0.16 | 0.11627 | 0.038921
TP010-0012519 | Ровеньской | Ровеньской район | 10 | 0.16 | 0.014496 | 0.1295
TP010-0012520 | Ровеньской | Ровеньской район | 10 | 0.16 | 0.06345 | 0.08593
TP010-0012521 | Ровеньской | Ровеньской район | 10 | 0.063 | 0.01589 | 0.041928
TP010-0012522 | Ровеньской | Ровеньской район | 10 | 0.063 | 0.009516 | 0.047601
TP010-0012523 | Ровеньской | Ровеньской район | 10 | 0.1 | 0.076 | 0.02136
TP010-0012524 | Ровеньской | Ровеньской район | 10 | 0.25 | 0.0045 | 0.21849
TP010-0012525 | Ровеньской | Ровеньской район | 10 | 0.1 | 0.01913 | 0.071974
TP010-0012526 | Ровеньской | Ровеньской район | 10 | 0.1 | 0.007721 | 0.082128
TP010-0012527 | Ровеньской | Ровеньской район | 10 | 0.16 | 0.009046 | 0.13435
TP010-0012528 | Ровеньской | Ровеньской район | 10 | 0.1 | 0.024667 | 0.067046
TP010-0012530 | Ровеньской | Ровеньской район | 10 | 0.16 | 0.004728 | 0.13819
TP010-0012531 | Ровеньской | Ровеньской район | 10 | 0.063 | 0.034 | 0.02581
TP010-0012532 | Ровеньской | Ровеньской район | 10 | 0.1 | 0.01334 | 0.077127
TP010-0012533 | Ровеньской | Ровеньской район | 10 | 0.4 | 0.013703 | 0.3438
TP010-0012534 | Ровеньской | Ровеньской район | 10 | 0.16 | 0.039612 | 0.10715
TP010-0012535 | Ровеньской | Ровеньской район | 10 | 0.1 | 0.000231 | 0.088794
TP010-0012537 | Ровеньской | Ровеньской район | 10 | 0.25 | 0.050871 | 0.17722
TP010-0012538 | Ровеньской | Ровеньской район | 10 | 0.16 | 0.015897 | 0.12825
TP010-0012539 | Ровеньской | Ровеньской район | 10 | 0.063 | 0.011453 | 0.045877
TP010-0012540 | Ровеньской | Ровеньской район | 10 | 0.16 | 0.01313 | 0.13071
TP010-0012542 | Ровеньской | Ровеньской район | 10 | 0.063 | 0.01003 | 0.047143
TP010-0012543 | Ровеньской | Ровеньской район | 10 | 0.16 | 0.000232 | 0.14219
TP010-0012545 | Ровеньской | Ровеньской район | 10 | 0.25 | 0.0048591 | 0.21818
TP010-0012547 | Ровеньской | Ровеньской район | 10 | 0.4 | 0.044753 | 0.31617
TP010-0012548 | Ровеньской | Ровеньской район | 10 | 0.25 | 0.023785 | 0.20133
TP010-0012549 | Ровеньской | Ровеньской район | 10 | 0.63 | 0.345 | 0.25365
TP010-0012550 | Ровеньской | Ровеньской район | 10 | 0.16 | 0.01084 | 0.13275
TP010-0012551 | Ровеньской | Ровеньской район | 10 | 0.16 | 0.0008971 | 0.1416
TP010-0012552 | Ровеньской | Ровеньской район | 10 | 0.16 | 0.01856 | 0.12588
TP010-0012553 | Ровеньской | Ровеньской район | 10 | 0.4 | 0.0086142 | 0.34833
TP010-0012554 | Ровеньской | Ровеньской район | 10 | 0.16 | 0.001156 | 0.14137
TP010-0012556 | Ровеньской | Ровеньской район | 10 | 0.4 | 0.036551 | 0.32347
TP010-0012557 | Ровеньской | Ровеньской район | 10 | 0.25 | 0.03772 | 0.18893
TP010-0012559 | Ровеньской | Ровеньской район | 10 | 0.1 | 0.023778 | 0.067838
TP010-0012560 | Ровеньской | Ровеньской район | 10 | 0.1 | 0 | 0.089
TP010-0012561 | Ровеньской | Ровеньской район | 10 | 0.06 | 0.023487 | 0.032497
TP010-0012562 | Ровеньской | Ровеньской район | 10 | 0.16 | 0.061214 | 0.087919
TP010-0012563 | Ровеньской | Ровеньской район | 10 | 0.4 | 0.021514 | 0.33685
TP010-0012564 | Ровеньской | Ровеньской район | 10 | 0.16 | 0.046999 | 0.10057
TP010-0012565 | Ровеньской | Ровеньской район | 10 | 0.16 | 0.0090169 | 0.13437
TP010-0012566 | Ровеньской | Ровеньской район | 10 | 0.4 | 0.060311 | 0.30232
TP010-0012567 | Ровеньской | Ровеньской район | 10 | 0.4 | 0.11148 | 0.25678
TP010-0012568 | Ровеньской | Ровеньской район | 10 | 0.25 | 0.049626 | 0.17833
TP010-0012569 | Ровеньской | Ровеньской район | 10 | 0.25 | 0.043851 | 0.18347
TP010-0012570 | Ровеньской | Ровеньской район | 10 | 0.4 | 0.024806 | 0.33392
TP010-0012571 | Ровеньской | Ровеньской район | 10 | 0.4 | 0.10565 | 0.26197
TP010-0012574 | Ровеньской | Ровеньской район | 10 | 0.4 | 0.30351 | 0.085872
TP010-0012575 | Ровеньской | Ровеньской район | 10 | 0.4 | 0.063299 | 0.29966
TP010-0012576 | Ровеньской | Ровеньской район | 10 | 0.4 | 0.012264 | 0.34509
TP010-0012577 | Ровеньской | Ровеньской район | 10 | 0.04 | 0.0020365 | 0.033788
TP010-0013255 | Ровеньской | Ровеньской район | 10 | 0.16 | 0.032495 | 0.11348
TP010-0013256 | Ровеньской | Ровеньской район | 10 | 0.1 | 0.025566 | 0.066246
TP010-0013257 | Ровеньской | Ровеньской район | 10 | 0.063 | 0.004268 | 0.052271
TP010-0013271 | Ровеньской | Ровеньской район | 10 | 0.1 | 0.017135 | 0.07375
TP010-0013272 | Ровеньской | Ровеньской район | 10 | 0.25 | 0.006246 | 0.21694
TP010-0013273 | Ровеньской | Ровеньской район | 10 | 0.16 | 0 | 0.1424
TP010-0013274 | Ровеньской | Ровеньской район | 10 | 0.1 | 0.009139 | 0.080866
TP010-0013276 | Ровеньской | Ровеньской район | 10 | 0.063 | 0.025531 | 0.033347
TP010-0013278 | Ровеньской | Ровеньской район | 10 | 0.1 | 0.0076773 | 0.082167
TP010-0013279 | Ровеньской | Ровеньской район | 10 | 0.06 | 0.003516 | 0.050271
TP010-0013280 | Ровеньской | Ровеньской район | 10 | 0.04 | 0.000686 | 0.034989
TP010-0013281 | Ровеньской | Ровеньской район | 10 | 0.16 | 0.047567 | 0.10007
TP010-0013305 | Ровеньской | Ровеньской район | 10 | 0.063 | 0.0008158 | 0.055344
TP010-0013306 | Ровеньской | Ровеньской район | 10 | 0.16 | 0.019466 | 0.12507
TP010-0013307 | Ровеньской | Ровеньской район | 10 | 0.1 | 0.0153 | 0.075383
TP010-0013327 | Ровеньской | Ровеньской район | 10 | 0.16 | 0.023211 | 0.12174
TP010-0013330 | Ровеньской | Ровеньской район | 10 | 0.16 | 0.022856 | 0.12206
TP010-0013484 | Ровеньской | Ровеньской район | 10 | 0.25 | 0.019869 | 0.20482
TP010-0013485 | Ровеньской | Ровеньской район | 10 | 0.25 | 0 | 0.2225
TP010-0013486 | Ровеньской | Ровеньской район | 10 | 0.16 | 0.0053837 | 0.13761
TP010-0013487 | Ровеньской | Ровеньской район | 10 | 0.25 | 0.030323 | 0.19551
TP010-0013488 | Ровеньской | Ровеньской район | 10 | 0.25 | 0 | 0.2225
TP010-0013606 | Ровеньской | Ровеньской район | 10 | 0.04 | 0.000552 | 0.035109
TP010-0013607 | Ровеньской | Ровеньской район | 10 | 0.25 | 0.0002941 | 0.22224
TP010-0013608 | Ровеньской | Ровеньской район | 10 | 0.04 | 0.012 | 0.02492
TP010-0013609 | Ровеньской | Ровеньской район | 10 | 0.25 | 0.0046106 | 0.2184
TP010-0013611 | Ровеньской | Ровеньской район | 10 | 0.1 | 0.024512 | 0.067184
TP010-0013646 | Ровеньской | Ровеньской район | 10 | 0.063 | 0.014863 | 0.042841
TP010-0013647 | Ровеньской | Ровеньской район | 10 | 0.16 | 0.016906 | 0.12735
TP010-0013648 | Ровеньской | Ровеньской район | 10 | 0.16 | 0.020872 | 0.12382
TP010-0013650 | Ровеньской | Ровеньской район | 10 | 0.063 | 0.026533 | 0.032456
TP010-0013661 | Ровеньской | Ровеньской район | 10 | 0.1 | 0.016198 | 0.074584
TP010-0013662 | Ровеньской | Ровеньской район | 10 | 0.25 | 0.015934 | 0.20832
TP010-0013672 | Ровеньской | Ровеньской район | 10 | 0.04 | 0 | 0.0356
TP010-0013673 | Ровеньской | Ровеньской район | 10 | 0.25 | 0.011381 | 0.21237
TP010-0013674 | Ровеньской | Ровеньской район | 10 | 0.16 | 0.101 | 0.05251
TP010-0013675 | Ровеньской | Ровеньской район | 10 | 0.4 | 0.123 | 0.24653
TP010-0013676 | Ровеньской | Ровеньской район | 10 | 0.25 | 0.014581 | 0.20952
TP010-0013677 | Ровеньской | Ровеньской район | 10 | 0.25 | 0.0003235 | 0.22221
TP010-0013678 | Ровеньской | Ровеньской район | 10 | 0.25 | 0.0096874 | 0.21388
TP010-0013683 | Ровеньской | Ровеньской район | 10 | 0.25 | 0.0072316 | 0.21606
TP010-0013684 | Ровеньской | Ровеньской район | 10 | 0.4 | 0.015113 | 0.34255
TP010-0013733 | Ровеньской | Ровеньской район | 10 | 0.063 | 0.026 | 0.03293
TP010-0013734 | Ровеньской | Ровеньской район | 10 | 0.16 | 0.017572 | 0.12676
TP010-0013735 | Ровеньской | Ровеньской район | 10 | 0.1 | 0.026986 | 0.064982
TP010-0013736 | Ровеньской | Ровеньской район | 10 | 0.16 | 0.027405 | 0.11801
TP010-0013737 | Ровеньской | Ровеньской район | 10 | 0.1 | 0.013104 | 0.077338
TP010-0013738 | Ровеньской | Ровеньской район | 10 | 0.063 | 0.022052 | 0.036444
TP010-0013739 | Ровеньской | Ровеньской район | 10 | 0.4 | 0.005735 | 0.3509
TP010-0013740 | Ровеньской | Ровеньской район | 10 | 0.16 | 0.044808 | 0.10252
TP010-0013741 | Ровеньской | Ровеньской район | 10 | 0.1 | 0.0080422 | 0.081842
TP010-0013742 | Ровеньской | Ровеньской район | 10 | 0.063 | 0.022 | 0.03649
TP010-0013743 | Ровеньской | Ровеньской район | 10 | 0.25 | 0 | 0.2225
TP010-0013744 | Ровеньской | Ровеньской район | 10 | 0.1 | 0.011076 | 0.079142
TP010-0016852 | Ровеньской | Ровеньской район | 10 | 0.25 | 0.007898 | 0.21547
TP010-0016853 | Ровеньской | Ровеньской район | 10 | 0.4 | 0.018995 | 0.33909
TP010-0016951 | Ровеньской | Ровеньской район | 10 | 0.16 | 0.11172 | 0.042968
TP010-0019280 | Ровеньской | Ровеньской район | 10 | 0.025 | 0.012 | 0.01157
TP010-0019284 | Ровеньской | Ровеньской район | 10 | 0.25 | 0.011669 | 0.21211
TP010-0076686 | Ровеньской | Ровеньской район | 10 | 0.16 | 0.004106 | 0.13875
TP010-0076694 | Ровеньской | Ровеньской район | 10 | 0.25 | 0.11912 | 0.11648
TP010-0076700 | Ровеньской | Ровеньской район | 10 | 0.1 | 0.0005998 | 0.088466
TP010-0076704 | Ровеньской | Ровеньской район | 10 | 0.1 | 6.91e-05 | 0.088939
TP010-0076706 | Ровеньской | Ровеньской район | 10 | 0.04 | 0.004012 | 0.032029
TP010-0111703 | Ровеньской | Ровеньской район | 10 | 0.1 | 0 | 0.089
TP010-0111704 | Ровеньской | Ровеньской район | 10 | 0.1 | 0.020027 | 0.071176
TP010-0118565 | Ровеньской | Ровеньской район | 10 | 0.5 | 0.27702 | 0.19845
TP010-0118571 | Ровеньской | Ровеньской район | 10 | 0.5 | 0.25412 | 0.21884
TP010-0118578 | Ровеньской | Ровеньской район | 10 | 0.5 | 0.30228 | 0.17597
TP010-0118580 | Ровеньской | Ровеньской район | 10 | 0.8 | 0.45356 | 0.30833
TP010-0118585 | Ровеньской | Ровеньской район | 10 | 0.5 | 0.16899 | 0.2946
TP010-0118594 | Ровеньской | Ровеньской район | 10 | 0.16 | 0.017138 | 0.12715
TP010-0118605 | Ровеньской | Ровеньской район | 10 | 0.1 | 0.027375 | 0.064636
TP010-0122730 | Ровеньской | Ровеньской район | 10 | 0.063 | 0.020527 | 0.037801
TP010-0123549 | Ровеньской | Ровеньской район | 10 | 0.5 | 0.27248 | 0.20249
TP010-0126556 | Ровеньской | Ровеньской район | 10 | 0.16 | 0.008181 | 0.13512
TP010-0126719 | Ровеньской | Ровеньской район | 10 | 0.16 | 0.012158 | 0.13158
TP010-0126724 | Ровеньской | Ровеньской район | 10 | 0.16 | 0.009756 | 0.13372
TP010-0127458 | Ровеньской | Ровеньской район | 10 | 0.1 | 0.021031 | 0.070282
TP010-0127766 | Ровеньской | Ровеньской район | 10 | 0.063 | 0.013511 | 0.044045
TP010-0127774 | Ровеньской | Ровеньской район | 10 | 0.16 | 0.0044484 | 0.13844
TP010-0127851 | Ровеньской | Ровеньской район | 10 | 0.1 | 0 | 0.089
TP010-0128176 | Ровеньской | Ровеньской район | 10 | 0.063 | 0 | 0.05607
TP010-0128433 | Ровеньской | Ровеньской район | 10 | 0.1 | 0.044 | 0.04984
TP010-0128772 | Ровеньской | Ровеньской район | 10 | 0.32 | 0.16582 | 0.13722
TP010-0129642 | Ровеньской | Ровеньской район | 10 | 0.25 | 0.031042 | 0.19487
TP010-0131205 | Ровеньской | Ровеньской район | 10 | 0.025 | 0.002714 | 0.019835
TP010-0131207 | Ровеньской | Ровеньской район | 10 | 0.025 | 0.00387 | 0.018806
TP010-0133787 | Ровеньской | Ровеньской район | 10 | 0.1 | 0.017295 | 0.073607
TP010-0133838 | Ровеньской | Ровеньской район | 10 | 0.1 | 0.010072 | 0.080036
TP010-0134050 | Ровеньской | Ровеньской район | 10 | 0.25 | 0.0005094 | 0.22205
TP010-0134056 | Ровеньской | Ровеньской район | 10 | 0.25 | 6.94e-05 | 0.22244
TP010-0135429 | Ровеньской | Ровеньской район | 10 | 0.063 | 0.002935 | 0.053458
TP010-0135505 | Ровеньской | Ровеньской район | 10 | 0.32 | 0.0030975 | 0.28204
TP010-0135869 | Ровеньской | Ровеньской район | 10 | 0.025 | 4.63e-05 | 0.022209
TP010-0136613 | Ровеньской | Ровеньской район | 10 | 0.8 | 0.46877 | 0.2948
TP010-0136725 | Ровеньской | Ровеньской район | 10 | 0.025 | 0 | 0.02225
TP010-0136852 | Ровеньской | Ровеньской район | 10 | 0.1 | 0.0022587 | 0.08699
TP010-0137404 | Ровеньской | Ровеньской район | 10 | 0.126 | 0.10292 | 0.020542
TP010-0137431 | Ровеньской | Ровеньской район | 10 | 0.4 | 0.0025904 | 0.35369
TP010-0137463 | Ровеньской | Ровеньской район | 10 | 0.04 | 0.002502 | 0.033373
TP010-0137666 | Ровеньской | Ровеньской район | 10 | 0.04 | 0.003525 | 0.032463
TP010-0138745 | Ровеньской | Ровеньской район | 10 | 0.04 | 0.014 | 0.02314
TP010-0138917 | Ровеньской | Ровеньской район | 10 | 0.16 | 0.13151 | 0.025359
TP010-0140107 | Ровеньской | Ровеньской район | 10 | 0.16 | 0.0037061 | 0.1391
TP010-0140110 | Ровеньской | Ровеньской район | 10 | 0.16 | 0.0080368 | 0.13525
TP010-0140113 | Ровеньской | Ровеньской район | 10 | 0.063 | 0.000458 | 0.055662
TP010-0140326 | Ровеньской | Ровеньской район | 10 | 0.25 | 0.012949 | 0.21098
TP010-0140351 | Ровеньской | Ровеньской район | 10 | 0.25 | 0.013806 | 0.21021
TP010-0141150 | Ровеньской | Ровеньской район | 10 | 0.63 | 0.57128 | 0.052262
TP010-0142515 | Ровеньской | Ровеньской район | 10 | 0.063 | 0.022901 | 0.035688
TP010-0142725 | Ровеньской | Ровеньской район | 10 | 0.063 | 0.0012713 | 0.054939
TP010-0142865 | Ровеньской | Ровеньской район | 10 | 0.63 | 0.243 | 0.34443
TP010-0142983 | Ровеньской | Ровеньской район | 10 | 2 | 1.553 | 0.39783
TP010-0143462 | Ровеньской | Ровеньской район | 10 | 0.1 | 0.055 | 0.04005
TP010-0144029 | Ровеньской | Ровеньской район | 10 | 0.04 | 0.017 | 0.02047
TP010-0148184 | Ровеньской | Ровеньской район | 10 | 0.04 | 0.017 | 0.02047
TP010-0149461 | Ровеньской | Ровеньской район | 10 | 0.063 | 0.036 | 0.02403
TP010-0151560 | Ровеньской | Ровеньской район | 10 | 0.16 | 0.055 | 0.09345
TP010-0152157 | Ровеньской | Ровеньской район | 10 | 0.1 | 0.051 | 0.04361
TP010-9310026 | Ровеньской | Ровеньской район | 10 | 0.063 | 0.004154 | 0.052373
TP010-9310027 | Ровеньской | Ровеньской район | 10 | 0.2 | 0.1115 | 0.078768
TP010-9310028 | Ровеньской | Ровеньской район | 10 | 0.25 | 0.026325 | 0.19907
TP010-9310061 | Ровеньской | Ровеньской район | 10 | 0.25 | 0.0062837 | 0.21691
TP010-9310097 | Ровеньской | Ровеньской район | 10 | 0.16 | 0.0058742 | 0.13717
RP006-0000140 | СОЭС | г. Старый Оскол | 6 | 0.25 | 0.12407 | 0.11208
RP006-0000141 | СОЭС | г. Старый Оскол | 6 | 0.25 | 0.074046 | 0.1566
RP006-0000142 | СОЭС | г. Старый Оскол | 6 | 1.26 | 0.65143 | 0.54163
RP006-0000143 | СОЭС | г. Старый Оскол | 6 | 1.26 | 0.65218 | 0.54096
RP006-0000144 | СОЭС | Старооскольский городской округ | 6 | 1.26 | 0.64843 | 0.5443
RP006-0000145 | СОЭС | Старооскольский городской округ | 6 | 0.8 | 0.41556 | 0.34215
RP006-0000146 | СОЭС | г. Старый Оскол | 6 | 2 | 1.1633 | 0.74465
RP006-0000148 | СОЭС | г. Старый Оскол | 6 | 1.26 | 0.95588 | 0.27066
RP006-0000149 | СОЭС | г. Старый Оскол | 6 | 0.65 | 0.27905 | 0.33014
RP006-0000150 | СОЭС | г. Старый Оскол | 6 | 0.63 | 0.11002 | 0.46278
RP006-0000151 | СОЭС | Старооскольский городской округ | 6 | 0.63 | 0.12274 | 0.45146
RP010-0000151 | СОЭС | Старооскольский городской округ | 10 | 1.26 | 0.76184 | 0.44337
RP010-0000152 | СОЭС | Старооскольский городской округ | 10 | 1.26 | 0.6757 | 0.52003
RP010-0000153 | СОЭС | Старооскольский городской округ | 10 | 1.26 | 0.6845 | 0.5122
RP010-0000154 | СОЭС | Старооскольский городской округ | 10 | 1.03 | 0.67503 | 0.31592
RP010-0000155 | СОЭС | Старооскольский городской округ | 10 | 1.26 | 0.71831 | 0.4821
RP010-0000156 | СОЭС | Старооскольский городской округ | 10 | 1 | 0.046788 | 0.84836
RP010-0000157 | СОЭС | Старооскольский городской округ | 10 | 0.85 | #VALUE! | #VALUE!
RP010-0000158 | СОЭС | Старооскольский городской округ | 10 | 1.26 | 0.86242 | 0.35384
RP010-0000159 | СОЭС | Старооскольский городской округ | 10 | 1.26 | 0.73087 | 0.47092
RP010-0000160 | СОЭС | Старооскольский городской округ | 10 | 2.025 | 1.0726 | 0.84768
RP010-0000161 | СОЭС | Старооскольский городской округ | 10 | 0.25 | 0.006269 | 0.21692
RP010-0000162 | СОЭС | Старооскольский городской округ | 10 | 1.26 | 0.66486 | 0.52967
RP010-0000163 | СОЭС | Старооскольский городской округ | 10 | 2 | 1.0708 | 0.82702
RP010-0000225 | СОЭС | Старооскольский городской округ | 10 | 1.26 | 0.67603 | 0.51973
RP010-0000720 | СОЭС | Старооскольский городской округ | 10 | 5 | 4.208 | 0.70488
RP010-0000721 | СОЭС | Старооскольский городской округ | 10 | 8 | 5.465 | 2.2561
RP010-0000863 | СОЭС | Старооскольский городской округ | 10 | 3.2 | 1.7956 | 1.2499
RP010-0000917 | СОЭС | Старооскольский городской округ | 10 | 1.26 | 0.71788 | 0.48249
RP010-0001033 | СОЭС | Старооскольский городской округ | 10 | 1.34 | 0.71 | 0.5607
RP010-0001050 | СОЭС | Старооскольский городской округ | 10 | 0.32 | 0.1714 | 0.13225
RP010-0001055 | СОЭС | Старооскольский городской округ | 10 | 1.34 | 0.72055 | 0.55131
TP006-0003589 | СОЭС | Старооскольский городской округ | 6 | 0.18 | 0.031624 | 0.13205
TP006-0003590 | СОЭС | Старооскольский городской округ | 6 | 0.25 | 0.075679 | 0.15515
TP006-0003591 | СОЭС | Старооскольский городской округ | 6 | 0.4 | 0.11281 | 0.2556
TP006-0003592 | СОЭС | Старооскольский городской округ | 6 | 0.25 | 0.14021 | 0.097714
TP006-0003600 | СОЭС | Старооскольский городской округ | 6 | 0.4 | 0.057006 | 0.30526
TP006-0003602 | СОЭС | г. Старый Оскол | 6 | 0.1 | 0.002304 | 0.086949
TP006-0003603 | СОЭС | г. Старый Оскол | 6 | 0.18 | 0.027295 | 0.13591
TP006-0003620 | СОЭС | г. Старый Оскол | 6 | 0.8 | 0.436 | 0.32396
TP006-0003621 | СОЭС | г. Старый Оскол | 6 | 0.5 | 0.39569 | 0.092833
TP006-0003622 | СОЭС | г. Старый Оскол | 6 | 0.5 | 0.34514 | 0.13783
TP006-0003623 | СОЭС | г. Старый Оскол | 6 | 0.5 | 0.45045 | 0.044098
TP006-0003624 | СОЭС | г. Старый Оскол | 6 | 0.34 | 0.30247 | 0.033398
TP006-0003625 | СОЭС | г. Старый Оскол | 6 | 1.26 | 0.83867 | 0.37498
TP006-0003626 | СОЭС | г. Старый Оскол | 6 | 0.5 | 0.33651 | 0.14551
TP006-0003627 | СОЭС | г. Старый Оскол | 6 | 0.5 | 0.44873 | 0.045629
TP006-0003628 | СОЭС | г. Старый Оскол | 6 | 0.5 | 0.35347 | 0.13041
TP006-0003629 | СОЭС | г. Старый Оскол | 6 | 0.41 | 0.28188 | 0.11403
TP006-0003630 | СОЭС | г. Старый Оскол | 6 | 0.8 | 0.43223 | 0.32732
TP006-0003631 | СОЭС | г. Старый Оскол | 6 | 0.8 | 0.58312 | 0.19302
TP006-0003632 | СОЭС | г. Старый Оскол | 6 | 0.8 | 0.51474 | 0.25388
TP006-0003633 | СОЭС | г. Старый Оскол | 6 | 1.26 | 0.69903 | 0.49927
TP006-0003634 | СОЭС | г. Старый Оскол | 6 | 0.5 | 0.39935 | 0.08958
TP006-0003635 | СОЭС | г. Старый Оскол | 6 | 0.8 | 0.47717 | 0.28732
TP006-0003636 | СОЭС | г. Старый Оскол | 6 | 1.26 | 0.69046 | 0.50689
TP006-0003637 | СОЭС | г. Старый Оскол | 6 | 0.8 | 0.42805 | 0.33103
TP006-0003638 | СОЭС | г. Старый Оскол | 6 | 0.5 | 0.28133 | 0.19462
TP006-0003639 | СОЭС | Старооскольский городской округ | 6 | 0.8 | 0.47934 | 0.28539
TP006-0003640 | СОЭС | Старооскольский городской округ | 6 | 0.96 | 0.72536 | 0.20883
TP006-0003641 | СОЭС | Старооскольский городской округ | 6 | 0.8 | 0.49903 | 0.26787
TP006-0003642 | СОЭС | Старооскольский городской округ | 6 | 1.26 | 0.9074 | 0.31381
TP006-0003643 | СОЭС | Старооскольский городской округ | 6 | 0.8 | 0.62095 | 0.15936
TP006-0003644 | СОЭС | Старооскольский городской округ | 6 | 0.8 | 0.55185 | 0.22086
TP006-0003645 | СОЭС | Старооскольский городской округ | 6 | 0.8 | 0.55062 | 0.22195
TP006-0003646 | СОЭС | Старооскольский городской округ | 6 | 0.5 | 0.3243 | 0.15638
TP006-0003647 | СОЭС | Старооскольский городской округ | 6 | 0.8 | 0.61198 | 0.16734
TP006-0003648 | СОЭС | Старооскольский городской округ | 6 | 1.26 | 0.77697 | 0.4299
TP006-0003649 | СОЭС | Старооскольский городской округ | 6 | 1.26 | 0.881 | 0.33731
TP006-0003650 | СОЭС | Старооскольский городской округ | 6 | 1.26 | 0.63 | 0.5607
TP006-0003651 | СОЭС | г. Старый Оскол | 6 | 0.8 | 0.43243 | 0.32713
TP006-0003652 | СОЭС | г. Старый Оскол | 6 | 0.8 | 0.45861 | 0.30384
TP006-0003653 | СОЭС | г. Старый Оскол | 6 | 1.03 | 0.76764 | 0.2335
TP006-0003654 | СОЭС | г. Старый Оскол | 6 | 0.715 | 0.33296 | 0.34002
TP006-0003655 | СОЭС | г. Старый Оскол | 6 | 1.03 | 0.70245 | 0.29152
TP006-0003656 | СОЭС | г. Старый Оскол | 6 | 1.26 | 0.7006 | 0.49787
TP006-0003657 | СОЭС | г. Старый Оскол | 6 | 0.715 | 0.43411 | 0.24999
TP006-0003658 | СОЭС | г. Старый Оскол | 6 | 0.8 | 0.44705 | 0.31413
TP006-0003659 | СОЭС | г. Старый Оскол | 6 | 1.26 | 0.64992 | 0.54297
TP006-0003660 | СОЭС | г. Старый Оскол | 6 | 0.8 | 0.44232 | 0.31834
TP006-0003661 | СОЭС | г. Старый Оскол | 6 | 1.26 | 0.63875 | 0.55291
TP006-0003662 | СОЭС | г. Старый Оскол | 6 | 0.5 | 0.29386 | 0.18346
TP006-0003663 | СОЭС | г. Старый Оскол | 6 | 0.65 | 0.34647 | 0.27014
TP006-0003664 | СОЭС | г. Старый Оскол | 6 | 0.8 | 0.67405 | 0.11209
TP006-0003665 | СОЭС | г. Старый Оскол | 6 | 1.03 | 0.48152 | 0.48814
TP006-0003666 | СОЭС | г. Старый Оскол | 6 | 1.26 | 0.79856 | 0.41069
TP006-0003667 | СОЭС | г. Старый Оскол | 6 | 0.8 | 0.42518 | 0.33359
TP006-0003668 | СОЭС | г. Старый Оскол | 6 | 0.41 | 0.31433 | 0.085147
TP006-0003669 | СОЭС | г. Старый Оскол | 6 | 1.03 | 0.87823 | 0.13507
TP006-0003670 | СОЭС | г. Старый Оскол | 6 | 0.8 | 0.46977 | 0.29391
TP006-0003671 | СОЭС | г. Старый Оскол | 6 | 1.03 | 0.6806 | 0.31097
TP006-0003672 | СОЭС | г. Старый Оскол | 6 | 0.65 | 0.5451 | 0.093357
TP006-0003673 | СОЭС | г. Старый Оскол | 6 | 1.03 | 0.73224 | 0.265
TP006-0003674 | СОЭС | г. Старый Оскол | 6 | 1.26 | 0.83752 | 0.37601
TP006-0003675 | СОЭС | г. Старый Оскол | 6 | 0.32 | 0.16544 | 0.13755
TP006-0003676 | СОЭС | г. Старый Оскол | 6 | 0.4 | 0.087434 | 0.27818
TP006-0003677 | СОЭС | г. Старый Оскол | 6 | 0.8 | 0.598 | 0.17978
TP006-0003678 | СОЭС | Старооскольский городской округ | 6 | 0.25 | 0.044885 | 0.18255
TP006-0003679 | СОЭС | г. Старый Оскол | 6 | 1.26 | 0.69242 | 0.50515
TP006-0003680 | СОЭС | г. Старый Оскол | 6 | 0.8 | 0.60634 | 0.17236
TP006-0003681 | СОЭС | г. Старый Оскол | 6 | 1.26 | 0.81934 | 0.39219
TP006-0003682 | СОЭС | Старооскольский городской округ | 6 | 0.5 | 0.38192 | 0.10509
TP006-0003683 | СОЭС | г. Старый Оскол | 6 | 1.26 | 0.69383 | 0.50389
TP006-0003684 | СОЭС | Старооскольский городской округ | 6 | 0.8 | 0.46249 | 0.30038
TP006-0003685 | СОЭС | Старооскольский городской округ | 6 | 0.8 | 0.41694 | 0.34092
TP006-0003686 | СОЭС | Старооскольский городской округ | 6 | 0.8 | 0.50942 | 0.25862
TP006-0003687 | СОЭС | Старооскольский городской округ | 6 | 0.8 | 0.49893 | 0.26795
TP006-0003688 | СОЭС | Старооскольский городской округ | 6 | 0.5 | 0.29146 | 0.1856
TP006-0003689 | СОЭС | г. Старый Оскол | 6 | 0.5 | 0.32712 | 0.15386
TP006-0003690 | СОЭС | Старооскольский городской округ | 6 | 0.8 | 0.43951 | 0.32083
TP006-0003692 | СОЭС | Старооскольский городской округ | 6 | 1.26 | 0.948 | 0.27768
TP006-0003693 | СОЭС | Старооскольский городской округ | 6 | 1.26 | 0.917 | 0.30527
TP006-0003694 | СОЭС | Старооскольский городской округ | 6 | 0.25 | 0.070956 | 0.15935
TP006-0003695 | СОЭС | Старооскольский городской округ | 6 | 0.1 | 0.047278 | 0.046923
TP006-0003696 | СОЭС | Старооскольский городской округ | 6 | 0.1 | 0.052342 | 0.042416
TP006-0003697 | СОЭС | Старооскольский городской округ | 6 | 0.1 | 0.042506 | 0.05117
TP006-0003698 | СОЭС | Старооскольский городской округ | 6 | 0.063 | 0.020344 | 0.037964
TP006-0003699 | СОЭС | Старооскольский городской округ | 6 | 0.1 | 0.020022 | 0.07118
TP006-0003700 | СОЭС | Старооскольский городской округ | 6 | 0.063 | 0.055331 | 0.0068254
TP006-0003701 | СОЭС | Старооскольский городской округ | 6 | 0.063 | 0.029701 | 0.029636
TP006-0003702 | СОЭС | г. Старый Оскол | 6 | 1.03 | 0.72205 | 0.27407
TP006-0003703 | СОЭС | г. Старый Оскол | 6 | 0.4 | 0.084395 | 0.28089
TP006-0003704 | СОЭС | г. Старый Оскол | 6 | 0.8 | 0.59825 | 0.17955
TP006-0003705 | СОЭС | г. Старый Оскол | 6 | 0.2 | 0.169 | 0.02759
TP006-0003706 | СОЭС | г. Старый Оскол | 6 | 0.2 | 0.098847 | 0.090026
TP006-0003707 | СОЭС | Старооскольский городской округ | 6 | 0.5 | 0.35747 | 0.12685
TP006-0003708 | СОЭС | г. Старый Оскол | 6 | 0.4 | 0.11389 | 0.25464
TP006-0003709 | СОЭС | Старооскольский городской округ | 6 | 1.03 | 0.74616 | 0.25261
TP006-0003710 | СОЭС | г. Старый Оскол | 6 | 0.8 | 0.47672 | 0.28772
TP006-0003711 | СОЭС | г. Старый Оскол | 6 | 0.32 | 0.075859 | 0.21729
TP006-0003712 | СОЭС | Старооскольский городской округ | 6 | 0.8 | 0.50017 | 0.26685
TP006-0003713 | СОЭС | Старооскольский городской округ | 6 | 0.8 | 0.55584 | 0.21731
TP006-0003714 | СОЭС | Старооскольский городской округ | 6 | 0.25 | 0.08164 | 0.14984
TP006-0003715 | СОЭС | Старооскольский городской округ | 6 | 0.5 | 0.34908 | 0.13432
TP006-0003716 | СОЭС | Старооскольский городской округ | 6 | 0.4 | 0.084056 | 0.28119
TP006-0003717 | СОЭС | г. Старый Оскол | 6 | 1.26 | 0.68953 | 0.50772
TP006-0003718 | СОЭС | г. Старый Оскол | 6 | 0.4 | 0.10375 | 0.26366
TP006-0003719 | СОЭС | Старооскольский городской округ | 6 | 0.63 | 0.086918 | 0.48334
TP006-0003720 | СОЭС | г. Старый Оскол | 6 | 0.5 | 0.29663 | 0.181
TP006-0003722 | СОЭС | г. Старый Оскол | 6 | 0.8 | 0.47445 | 0.28974
TP006-0003724 | СОЭС | г. Старый Оскол | 6 | 0.4 | 0.068348 | 0.29517
TP006-0003725 | СОЭС | г. Старый Оскол | 6 | 0.2 | 0.11108 | 0.079137
TP006-0003726 | СОЭС | г. Старый Оскол | 6 | 0.25 | 0.1534 | 0.085976
TP006-0003727 | СОЭС | г. Старый Оскол | 6 | 0.8 | 0.41671 | 0.34113
TP006-0003728 | СОЭС | г. Старый Оскол | 6 | 0.41 | 0.26396 | 0.12997
TP006-0003729 | СОЭС | г. Старый Оскол | 6 | 0.5 | 0.28582 | 0.19062
TP006-0003730 | СОЭС | Старооскольский городской округ | 6 | 1.63 | 1.272 | 0.31862
TP006-0003731 | СОЭС | Старооскольский городской округ | 6 | 0.63 | 0.005512 | 0.55579
TP006-0003732 | СОЭС | г. Старый Оскол | 6 | 0.8 | 0.44201 | 0.31861
TP006-0003733 | СОЭС | Старооскольский городской округ | 6 | 0.25 | 0.070086 | 0.16012
TP006-0003734 | СОЭС | Старооскольский городской округ | 6 | 0.4 | 0.0351 | 0.32476
TP006-0003735 | СОЭС | Старооскольский городской округ | 6 | 0.96 | 0.57266 | 0.34473
TP006-0003736 | СОЭС | Старооскольский городской округ | 6 | 0.8 | 0.46718 | 0.29621
TP006-0003737 | СОЭС | Старооскольский городской округ | 6 | 0.57 | 0.27157 | 0.2656
TP006-0003738 | СОЭС | г. Старый Оскол | 6 | 0.5 | 0.28576 | 0.19067
TP006-0003739 | СОЭС | г. Старый Оскол | 6 | 0.4 | 0.06159 | 0.30118
TP006-0003740 | СОЭС | г. Старый Оскол | 6 | 0.8 | 0.47025 | 0.29348
TP006-0003741 | СОЭС | Старооскольский городской округ | 6 | 0.8 | 0.44095 | 0.31955
TP006-0003742 | СОЭС | г. Старый Оскол | 6 | 1.03 | 0.68637 | 0.30583
TP006-0003743 | СОЭС | г. Старый Оскол | 6 | 0.4 | 0.09179 | 0.27431
TP006-0003744 | СОЭС | г. Старый Оскол | 6 | 0.32 | 0.21386 | 0.09446
TP006-0003745 | СОЭС | г. Старый Оскол | 6 | 1.26 | 0.77026 | 0.43587
TP006-0003746 | СОЭС | г. Старый Оскол | 6 | 1.03 | 0.49053 | 0.48013
TP006-0003747 | СОЭС | Старооскольский городской округ | 6 | 0.1 | 0.058948 | 0.036536
TP006-0003748 | СОЭС | Старооскольский городской округ | 6 | 0.16 | 0.056633 | 0.091997
TP006-0003749 | СОЭС | Старооскольский городской округ | 6 | 0.1 | 0.02513 | 0.066634
TP006-0003750 | СОЭС | Старооскольский городской округ | 6 | 0.16 | 0.10092 | 0.052579
TP006-0003751 | СОЭС | Старооскольский городской округ | 6 | 0.1 | 0.054051 | 0.040895
TP006-0003752 | СОЭС | Старооскольский городской округ | 6 | 0.1 | 0.028304 | 0.063809
TP006-0003753 | СОЭС | Старооскольский городской округ | 6 | 0.25 | 0.057879 | 0.17099
TP006-0003757 | СОЭС | Старооскольский городской округ | 6 | 0.8 | 0.47986 | 0.28493
TP006-0003759 | СОЭС | Старооскольский городской округ | 6 | 0.8 | 0.40396 | 0.35247
TP006-0003760 | СОЭС | г. Старый Оскол | 6 | 0.8 | 0.43175 | 0.32774
TP006-0003761 | СОЭС | Старооскольский городской округ | 6 | 0.1 | 0.04172 | 0.051869
TP006-0003762 | СОЭС | Старооскольский городской округ | 6 | 0.1 | 0.069218 | 0.027396
TP006-0003763 | СОЭС | Старооскольский городской округ | 6 | 0.1 | 0.05328 | 0.041581
TP006-0003764 | СОЭС | Старооскольский городской округ | 6 | 0.063 | 0.00752 | 0.049377
TP006-0003765 | СОЭС | Старооскольский городской округ | 6 | 0.063 | 0.024521 | 0.034246
TP006-0003767 | СОЭС | Старооскольский городской округ | 6 | 0.1 | 0.05353 | 0.041358
TP006-0003768 | СОЭС | Старооскольский городской округ | 6 | 0.16 | 0.030617 | 0.11515
TP006-0003769 | СОЭС | Старооскольский городской округ | 6 | 0.25 | 0.084776 | 0.14705
TP006-0003770 | СОЭС | Старооскольский городской округ | 6 | 0.25 | 0.010591 | 0.21307
TP006-0003771 | СОЭС | Старооскольский городской округ | 6 | 0.25 | 0.15501 | 0.084542
TP006-0003772 | СОЭС | Старооскольский городской округ | 6 | 0.16 | 0.097113 | 0.055969
TP006-0003773 | СОЭС | Старооскольский городской округ | 6 | 0.25 | 0.076536 | 0.15438
TP006-0003774 | СОЭС | Старооскольский городской округ | 6 | 0.16 | 0.005743 | 0.13729
TP006-0003776 | СОЭС | Старооскольский городской округ | 6 | 0.16 | 0.044836 | 0.1025
TP006-0003777 | СОЭС | Старооскольский городской округ | 6 | 0.25 | 0.035087 | 0.19127
TP006-0003779 | СОЭС | Старооскольский городской округ | 6 | 0.16 | 0.086288 | 0.065604
TP006-0003780 | СОЭС | Старооскольский городской округ | 6 | 0.25 | 0.162 | 0.07832
TP006-0003782 | СОЭС | г. Старый Оскол | 6 | 0.04 | 0.003239 | 0.032717
TP006-0003783 | СОЭС | г. Старый Оскол | 6 | 0.063 | 0.007844 | 0.049089
TP006-0003786 | СОЭС | г. Старый Оскол | 6 | 0.4 | 0.008667 | 0.34829
TP006-0003789 | СОЭС | г. Старый Оскол | 6 | 0.1 | 0.086 | 0.01246
TP006-0003790 | СОЭС | г. Старый Оскол | 6 | 0.1 | 0.012675 | 0.077719
TP006-0003791 | СОЭС | г. Старый Оскол | 6 | 0.1 | 0 | 0.089
TP006-0003792 | СОЭС | г. Старый Оскол | 6 | 0.16 | 0.003879 | 0.13895
TP006-0003794 | СОЭС | г. Старый Оскол | 6 | 0.16 | 0.012614 | 0.13117
TP006-0003795 | СОЭС | г. Старый Оскол | 6 | 0.25 | 0.075139 | 0.15563
TP006-0003796 | СОЭС | г. Старый Оскол | 6 | 0.25 | 0.003282 | 0.21958
TP006-0003798 | СОЭС | г. Старый Оскол | 6 | 0.16 | 0.019936 | 0.12466
TP006-0003799 | СОЭС | г. Старый Оскол | 6 | 0.1 | #VALUE! | #VALUE!
TP006-0003801 | СОЭС | г. Старый Оскол | 6 | 0.063 | 0.037 | 0.02314
TP006-0003802 | СОЭС | г. Старый Оскол | 6 | 0.25 | 0.013412 | 0.21056
TP006-0003803 | СОЭС | г. Старый Оскол | 6 | 0.1 | 0.039658 | 0.053704
TP006-0003804 | СОЭС | г. Старый Оскол | 6 | 0.16 | 0.029034 | 0.11656
TP006-0003806 | СОЭС | Старооскольский городской округ | 6 | 0.16 | 0.025025 | 0.12013
TP006-0003807 | СОЭС | Старооскольский городской округ | 6 | 0.25 | 0.082149 | 0.14939
TP006-0003808 | СОЭС | Старооскольский городской округ | 6 | 0.25 | 0.015322 | 0.20886
TP006-0003809 | СОЭС | Старооскольский городской округ | 6 | 0.16 | 0.035955 | 0.1104
TP006-0003810 | СОЭС | Старооскольский городской округ | 6 | 0.16 | 0.044534 | 0.10276
TP006-0003811 | СОЭС | Старооскольский городской округ | 6 | 0.1 | 0.001165 | 0.087963
TP006-0003812 | СОЭС | Старооскольский городской округ | 6 | 0.025 | 0.0047 | 0.018067
TP006-0003814 | СОЭС | Старооскольский городской округ | 6 | 0.4 | 0 | 0.356
TP006-0003816 | СОЭС | Старооскольский городской округ | 6 | 0.1 | 0.004727 | 0.084793
TP006-0003818 | СОЭС | Старооскольский городской округ | 6 | 0.04 | 0.002972 | 0.032955
TP006-0003819 | СОЭС | Старооскольский городской округ | 6 | 0.063 | 0.010984 | 0.046294
TP006-0003820 | СОЭС | Старооскольский городской округ | 6 | 0.4 | 0.00094 | 0.35516
TP006-0003821 | СОЭС | Старооскольский городской округ | 6 | 0.04 | 0.00046 | 0.035191
TP006-0003822 | СОЭС | Старооскольский городской округ | 6 | 0.04 | 0 | 0.0356
TP006-0003823 | СОЭС | Старооскольский городской округ | 6 | 0.16 | 0.008742 | 0.13462
TP006-0003825 | СОЭС | Старооскольский городской округ | 6 | 0.4 | 0.075889 | 0.28846
TP006-0003826 | СОЭС | Старооскольский городской округ | 6 | 0.1 | 0.03836 | 0.05486
TP006-0003827 | СОЭС | Старооскольский городской округ | 6 | 0.16 | 0.086159 | 0.065718
TP006-0003828 | СОЭС | Старооскольский городской округ | 6 | 0.25 | 0.062195 | 0.16715
TP006-0003829 | СОЭС | Старооскольский городской округ | 6 | 0.1 | 0.012602 | 0.077784
TP006-0003830 | СОЭС | Старооскольский городской округ | 6 | 0.16 | 0.07025 | 0.079878
TP006-0003832 | СОЭС | г. Старый Оскол | 6 | 0.4 | 0.231 | 0.15041
TP006-0003833 | СОЭС | Старооскольский городской округ | 6 | 0.063 | 0.005057 | 0.051569
TP006-0003834 | СОЭС | Старооскольский городской округ | 6 | 0.16 | 0.053737 | 0.094574
TP006-0003835 | СОЭС | г. Старый Оскол | 6 | 0.1 | 0.012083 | 0.078246
TP006-0003837 | СОЭС | Старооскольский городской округ | 6 | 0.16 | 0.047019 | 0.10055
TP006-0003838 | СОЭС | г. Старый Оскол | 6 | 0.25 | 0.05771 | 0.17114
TP006-0003840 | СОЭС | Старооскольский городской округ | 6 | 0.16 | 0.093441 | 0.059238
TP006-0003841 | СОЭС | Старооскольский городской округ | 6 | 0.18 | 0.090191 | 0.07993
TP006-0003842 | СОЭС | Старооскольский городской округ | 6 | 0.25 | 0.12573 | 0.1106
TP006-0003843 | СОЭС | г. Старый Оскол | 6 | 0.4 | 0.14328 | 0.22848
TP006-0003844 | СОЭС | Старооскольский городской округ | 6 | 0.1 | 0.019455 | 0.071685
TP006-0003845 | СОЭС | г. Старый Оскол | 6 | 0.25 | 0.079899 | 0.15139
TP006-0003846 | СОЭС | г. Старый Оскол | 6 | 0.4 | 0.086554 | 0.27897
TP006-0003848 | СОЭС | г. Старый Оскол | 6 | 0.16 | 0.1358 | 0.02154
TP006-0003849 | СОЭС | Старооскольский городской округ | 6 | 0.18 | 0.051096 | 0.11472
TP006-0003850 | СОЭС | Старооскольский городской округ | 6 | 0.16 | 0.05834 | 0.090477
TP006-0003851 | СОЭС | г. Старый Оскол | 6 | 0.25 | 0.12592 | 0.11043
TP006-0003852 | СОЭС | г. Старый Оскол | 6 | 0.25 | 0.17276 | 0.068744
TP006-0003853 | СОЭС | Старооскольский городской округ | 6 | 0.18 | 0.050881 | 0.11492
TP006-0003854 | СОЭС | г. Старый Оскол | 6 | 0.8 | 0.4707 | 0.29308
TP006-0003855 | СОЭС | г. Старый Оскол | 6 | 0.4 | 0.125 | 0.24475
TP006-0003856 | СОЭС | Старооскольский городской округ | 6 | 0.25 | 0.10375 | 0.13016
TP006-0003857 | СОЭС | Старооскольский городской округ | 6 | 0.2 | 0.05387 | 0.13006
TP006-0003858 | СОЭС | Старооскольский городской округ | 6 | 0.18 | 0.041739 | 0.12305
TP006-0003859 | СОЭС | Старооскольский городской округ | 6 | 0.25 | 0.174 | 0.06764
TP006-0003862 | СОЭС | Старооскольский городской округ | 6 | 0.25 | 0.134 | 0.10324
TP006-0003863 | СОЭС | Старооскольский городской округ | 6 | 0.25 | 0.136 | 0.10146
TP006-0003864 | СОЭС | Старооскольский городской округ | 6 | 0.25 | 0.094 | 0.13884
TP006-0003865 | СОЭС | Старооскольский городской округ | 6 | 0.25 | 0.089 | 0.14329
TP006-0003866 | СОЭС | Старооскольский городской округ | 6 | 0.25 | 0.08 | 0.1513
TP006-0003867 | СОЭС | Старооскольский городской округ | 6 | 1.26 | 0.961 | 0.26611
TP006-0003868 | СОЭС | Старооскольский городской округ | 6 | 0.63 | 0.206 | 0.37736
TP006-0003869 | СОЭС | Старооскольский городской округ | 6 | 0.1 | 0.046 | 0.04806
TP006-0003870 | СОЭС | Старооскольский городской округ | 6 | 0.25 | 0.00954 | 0.21401
TP006-0003871 | СОЭС | Старооскольский городской округ | 6 | 0.16 | 0.035349 | 0.11094
TP006-0003873 | СОЭС | Старооскольский городской округ | 6 | 0.4 | 0.050261 | 0.31127
TP006-0003884 | СОЭС | г. Старый Оскол | 6 | 0.16 | 0.00916 | 0.13425
TP006-0003885 | СОЭС | г. Старый Оскол | 6 | 0.16 | 0.095 | 0.05785
TP006-0003891 | СОЭС | г. Старый Оскол | 6 | 0.1 | 0.00069 | 0.088386
TP006-0003893 | СОЭС | г. Старый Оскол | 6 | 0.315 | 0.060288 | 0.22669
TP006-0003894 | СОЭС | г. Старый Оскол | 6 | 0.1 | 0 | 0.089
TP006-0003897 | СОЭС | г. Старый Оскол | 6 | 0.25 | 0.017048 | 0.20733
TP006-0003899 | СОЭС | Старооскольский городской округ | 6 | 0.16 | 0.053 | 0.09523
TP006-0003900 | СОЭС | Старооскольский городской округ | 6 | 0.063 | 0.026 | 0.03293
TP006-0003902 | СОЭС | Старооскольский городской округ | 6 | 0.063 | 0.001613 | 0.054634
TP006-0003903 | СОЭС | Старооскольский городской округ | 6 | 0.8 | 0.581 | 0.19491
TP006-0003907 | СОЭС | г. Старый Оскол | 6 | 0.04 | 0.024 | 0.01424
TP006-0003910 | СОЭС | Старооскольский городской округ | 6 | 0.16 | 0.003916 | 0.13891
TP006-0003911 | СОЭС | Старооскольский городской округ | 6 | 0.25 | 0.148 | 0.09078
TP006-0003917 | СОЭС | Старооскольский городской округ | 6 | 0.25 | 0 | 0.2225
TP006-0003919 | СОЭС | г. Старый Оскол | 6 | 0.25 | 0.057281 | 0.17152
TP006-0003920 | СОЭС | Старооскольский городской округ | 6 | 0.063 | 0.026 | 0.03293
TP006-0003921 | СОЭС | Старооскольский городской округ | 6 | 0.1 | 0.058 | 0.03738
TP006-0003922 | СОЭС | Старооскольский городской округ | 6 | 0.16 | 0.104 | 0.04984
TP006-0003923 | СОЭС | Старооскольский городской округ | 6 | 0.063 | 0.028 | 0.03115
TP006-0003924 | СОЭС | Старооскольский городской округ | 6 | 0.063 | 0.024 | 0.03471
TP006-0003925 | СОЭС | Старооскольский городской округ | 6 | 0.063 | 0.027 | 0.03204
TP006-0003926 | СОЭС | Старооскольский городской округ | 6 | 0.1 | 0.063 | 0.03293
TP006-0003927 | СОЭС | Старооскольский городской округ | 6 | 0.063 | 0.038 | 0.02225
TP006-0003928 | СОЭС | Старооскольский городской округ | 6 | 0.063 | 0.031 | 0.02848
TP006-0003929 | СОЭС | Старооскольский городской округ | 6 | 0.063 | 0.042 | 0.01869
TP006-0003930 | СОЭС | Старооскольский городской округ | 6 | 0.16 | 0.112 | 0.04272
TP006-0003931 | СОЭС | Старооскольский городской округ | 6 | 0.063 | 0.041 | 0.01958
TP006-0003932 | СОЭС | Старооскольский городской округ | 6 | 0.063 | 0.03 | 0.02937
TP006-0003933 | СОЭС | Старооскольский городской округ | 6 | 0.25 | 0.132 | 0.10502
TP006-0003934 | СОЭС | Старооскольский городской округ | 6 | 0.1 | 0.05 | 0.0445
TP006-0003935 | СОЭС | Старооскольский городской округ | 6 | 0.4 | 0.206 | 0.17266
TP006-0003936 | СОЭС | Старооскольский городской округ | 6 | 0.025 | 0.005789 | 0.017098
TP006-0003944 | СОЭС | Старооскольский городской округ | 6 | 0.315 | 0.128 | 0.16643
TP006-0003947 | СОЭС | Старооскольский городской округ | 6 | 0.16 | 0.021685 | 0.1231
TP006-0003948 | СОЭС | Старооскольский городской округ | 6 | 0.16 | 0.064721 | 0.084798
TP006-0003970 | СОЭС | г. Старый Оскол | 6 | 0.8 | 0.602 | 0.17622
TP006-0003971 | СОЭС | Старооскольский городской округ | 6 | 0.315 | 0.094386 | 0.19635
TP006-0003976 | СОЭС | Старооскольский городской округ | 6 | 0.063 | 0.041902 | 0.018777
TP006-0003977 | СОЭС | Старооскольский городской округ | 6 | 0.4 | 0.050907 | 0.31069
TP006-0003978 | СОЭС | Старооскольский городской округ | 6 | 0.4 | 0.11147 | 0.25679
TP006-0003979 | СОЭС | Старооскольский городской округ | 6 | 0.25 | 0.014655 | 0.20946
TP006-0003980 | СОЭС | г. Старый Оскол | 6 | 0.16 | 0.068868 | 0.081107
TP006-0003983 | СОЭС | Старооскольский городской округ | 6 | 0.1 | 0.044049 | 0.049796
TP006-0003984 | СОЭС | Старооскольский городской округ | 6 | 0.4 | 0.19369 | 0.18362
TP006-0003985 | СОЭС | Старооскольский городской округ | 6 | 0.4 | 0.015343 | 0.34234
TP006-0003986 | СОЭС | Старооскольский городской округ | 6 | 0.32 | 0.086724 | 0.20762
TP006-0003987 | СОЭС | Старооскольский городской округ | 6 | 0.1 | 0.019724 | 0.071446
TP006-0003989 | СОЭС | Старооскольский городской округ | 6 | 0.1 | #VALUE! | #VALUE!
TP006-0003990 | СОЭС | г. Старый Оскол | 6 | 0.1 | 0.041884 | 0.051723
TP006-0005324 | СОЭС | Старооскольский городской округ | 6 | 0.25 | 0.059337 | 0.16969
TP006-0005449 | СОЭС | Старооскольский городской округ | 6 | 0.05 | 0.00691 | 0.03835
TP006-0005472 | СОЭС | г. Старый Оскол | 6 | 0.8 | 0.45589 | 0.30625
TP006-0011713 | СОЭС | Старооскольский городской округ | 6 | 0.4 | 0.10536 | 0.26223
TP006-0011777 | СОЭС | г. Старый Оскол | 6 | 0.25 | 0.055454 | 0.17315
TP006-0011939 | СОЭС | Старооскольский городской округ | 6 | 0.16 | 0.10529 | 0.04869
TP006-0011981 | СОЭС | г. Старый Оскол | 6 | 0.8 | 0.53119 | 0.23924
TP006-0011990 | СОЭС | г. Старый Оскол | 6 | 0.43 | 0.21531 | 0.19107
TP006-0012002 | СОЭС | г. Старый Оскол | 6 | 0.63 | 0.14633 | 0.43046
TP006-0012118 | СОЭС | Старооскольский городской округ | 6 | 0.25 | 0.046837 | 0.18082
TP006-0012122 | СОЭС | Старооскольский городской округ | 6 | 0.25 | 0.07671 | 0.15423
TP006-0012130 | СОЭС | Старооскольский городской округ | 6 | 2 | 1.4665 | 0.47482
TP006-0012149 | СОЭС | Старооскольский городской округ | 6 | 0.1 | 0.040401 | 0.053043
TP006-0012151 | СОЭС | г. Старый Оскол | 6 | 0.04 | 0.026828 | 0.011723
TP006-0012229 | СОЭС | Старооскольский городской округ | 6 | 0.063 | 0.038 | 0.02225
TP006-0012237 | СОЭС | Старооскольский городской округ | 6 | 0.25 | 0.013527 | 0.21046
TP006-0012335 | СОЭС | г. Старый Оскол | 6 | 0.1 | 0.009244 | 0.080773
TP006-0012343 | СОЭС | Старооскольский городской округ | 6 | 0.1 | 0.032853 | 0.059761
TP006-0012352 | СОЭС | Старооскольский городской округ | 6 | 0.1 | 0.03416 | 0.058598
TP006-0012354 | СОЭС | Старооскольский городской округ | 6 | 0.1 | 0.02953 | 0.062718
TP006-0012687 | СОЭС | Старооскольский городской округ | 6 | 0.04 | 0 | 0.0356
TP006-0012689 | СОЭС | Старооскольский городской округ | 6 | 0.1 | 0.002314 | 0.086941
TP006-0012724 | СОЭС | Старооскольский городской округ | 6 | 0.4 | 0.088832 | 0.27694
TP006-0012725 | СОЭС | г. Старый Оскол | 6 | 0.4 | 0.021517 | 0.33685
TP006-0013369 | СОЭС | г. Старый Оскол | 6 | 0.25 | 0.01015 | 0.21347
TP006-0013510 | СОЭС | Старооскольский городской округ | 6 | 0.1 | 0 | 0.089
TP006-0013599 | СОЭС | г. Старый Оскол | 6 | 0.025 | 0.004117 | 0.018586
TP006-0013682 | СОЭС | г. Старый Оскол | 6 | 0.04 | 0.001835 | 0.033967
TP006-0013879 | СОЭС | г. Старый Оскол | 6 | 0.63 | 0.039657 | 0.52541
TP006-0014007 | СОЭС | Старооскольский городской округ | 6 | 0.25 | 0.131 | 0.10591
TP006-0014259 | СОЭС | г. Старый Оскол | 6 | 0.1 | 0.042811 | 0.050898
TP006-0014290 | СОЭС | г. Старый Оскол | 6 | 0.25 | 0.049561 | 0.17839
TP006-0014383 | СОЭС | г. Старый Оскол | 6 | 0.1 | 0.035707 | 0.057221
TP006-0014959 | СОЭС | Старооскольский городской округ | 6 | 0.063 | 0.005329 | 0.051327
TP006-0015118 | СОЭС | г. Старый Оскол | 6 | 0.5 | 0.25762 | 0.21571
TP006-0015138 | СОЭС | Старооскольский городской округ | 6 | 0.25 | 0.058106 | 0.17079
TP006-0015406 | СОЭС | Старооскольский городской округ | 6 | 0.1 | 0.025105 | 0.066657
TP006-0015498 | СОЭС | Старооскольский городской округ | 6 | 0.4 | 0.010628 | 0.34654
TP006-0015520 | СОЭС | г. Старый Оскол | 6 | 0.063 | 0.037541 | 0.022659
TP006-0015521 | СОЭС | Старооскольский городской округ | 6 | 0.063 | 0.027119 | 0.031934
TP006-0015611 | СОЭС | Старооскольский городской округ | 6 | 0.25 | 0.025779 | 0.19956
TP006-0015613 | СОЭС | Старооскольский городской округ | 6 | 0.25 | 0.025589 | 0.19973
TP006-0015615 | СОЭС | Старооскольский городской округ | 6 | 0.25 | 0.043452 | 0.18383
TP006-0015638 | СОЭС | Старооскольский городской округ | 6 | 0.25 | 0.051464 | 0.1767
TP006-0015703 | СОЭС | Старооскольский городской округ | 6 | 0.16 | 0.008165 | 0.13513
TP006-0015718 | СОЭС | Старооскольский городской округ | 6 | 0.25 | 0.049965 | 0.17803
TP006-0015741 | СОЭС | г. Старый Оскол | 6 | 0.25 | 0.117 | 0.11837
TP006-0015841 | СОЭС | Старооскольский городской округ | 6 | 0.025 | 0.001422 | 0.020984
TP006-0015848 | СОЭС | Старооскольский городской округ | 6 | 0.32 | 0.1607 | 0.14177
TP006-0015867 | СОЭС | Старооскольский городской округ | 6 | 0.25 | 0.028528 | 0.19711
TP006-0015868 | СОЭС | Старооскольский городской округ | 6 | 0.25 | 0.056714 | 0.17202
TP006-0015881 | СОЭС | Старооскольский городской округ | 6 | 0.1 | 0.005738 | 0.083893
TP006-0015912 | СОЭС | Старооскольский городской округ | 6 | 0.025 | 0 | 0.02225
TP006-0016000 | СОЭС | г. Старый Оскол | 6 | 0.32 | 0.21442 | 0.093964
TP006-0016040 | СОЭС | Старооскольский городской округ | 6 | 0.4 | 0.187 | 0.18957
TP006-0016135 | СОЭС | Старооскольский городской округ | 6 | 0.04 | 0.018 | 0.01958
TP006-0016191 | СОЭС | Старооскольский городской округ | 6 | 0.1 | 0.004793 | 0.084734
TP006-0016231 | СОЭС | Старооскольский городской округ | 6 | 0.1 | 0.016525 | 0.074293
TP006-0016467 | СОЭС | г. Старый Оскол | 6 | 0.25 | 0.062886 | 0.16653
TP006-0016518 | СОЭС | г. Старый Оскол | 6 | 0.16 | 0.0683 | 0.081613
TP006-0016522 | СОЭС | г. Старый Оскол | 6 | 0.16 | 0.030086 | 0.11562
TP006-0016524 | СОЭС | г. Старый Оскол | 6 | 0.16 | 0.01868 | 0.12577
TP006-0016526 | СОЭС | г. Старый Оскол | 6 | 0.25 | 0.020034 | 0.20467
TP006-0016876 | СОЭС | Старооскольский городской округ | 6 | 0.063 | 0.00694 | 0.049893
TP006-0016915 | СОЭС | Старооскольский городской округ | 6 | 0.063 | 0.009272 | 0.047818
TP006-0016947 | СОЭС | Старооскольский городской округ | 6 | 0.63 | 0.07682 | 0.49233
TP006-0016949 | СОЭС | Старооскольский городской округ | 6 | 0.25 | 0.038171 | 0.18853
TP006-0016950 | СОЭС | Старооскольский городской округ | 6 | 0.25 | 0.058332 | 0.17058
TP006-0016959 | СОЭС | Старооскольский городской округ | 6 | 0.2 | 0.1123 | 0.078057
TP006-0016960 | СОЭС | Старооскольский городской округ | 6 | 0.04 | 0.032174 | 0.0069651
TP006-0016988 | СОЭС | Старооскольский городской округ | 6 | 0.1 | 0.068 | 0.02848
TP006-0016994 | СОЭС | г. Старый Оскол | 6 | 0.25 | 0.028038 | 0.19755
TP006-0017024 | СОЭС | г. Старый Оскол | 6 | 1.26 | 0.65606 | 0.5375
TP006-0017122 | СОЭС | Старооскольский городской округ | 6 | 0.16 | 0.00276 | 0.13994
TP006-0017212 | СОЭС | Старооскольский городской округ | 6 | 0.25 | 0.011119 | 0.2126
TP006-0017259 | СОЭС | г. Старый Оскол | 6 | 0.32 | 0.17516 | 0.1289
TP006-0017343 | СОЭС | Старооскольский городской округ | 6 | 0.063 | 0.000693 | 0.055453
TP006-0017344 | СОЭС | Старооскольский городской округ | 6 | 0.063 | 0.002754 | 0.053619
TP006-0017357 | СОЭС | Старооскольский городской округ | 6 | 0.16 | 0.009892 | 0.1336
TP006-0017363 | СОЭС | Старооскольский городской округ | 6 | 0.16 | 0.006971 | 0.1362
TP006-0017604 | СОЭС | Старооскольский городской округ | 6 | 0.063 | 0.015917 | 0.041904
TP006-0017630 | СОЭС | Старооскольский городской округ | 6 | 0.063 | 0.041652 | 0.019
TP006-0017632 | СОЭС | Старооскольский городской округ | 6 | 0.063 | 0.014233 | 0.043403
TP006-0017635 | СОЭС | г. Старый Оскол | 6 | 0.16 | 0 | 0.1424
TP006-0017651 | СОЭС | г. Старый Оскол | 6 | 0.25 | 0.03786 | 0.1888
TP006-0017655 | СОЭС | Старооскольский городской округ | 6 | 0.25 | 0.006158 | 0.21702
TP006-0017702 | СОЭС | Старооскольский городской округ | 6 | 0.25 | 0.003 | 0.21983
TP006-0017747 | СОЭС | г. Старый Оскол | 6 | 0.8 | 0.416 | 0.34176
TP006-0017751 | СОЭС | г. Старый Оскол | 6 | 0.063 | 0.000908 | 0.055262
TP006-0017885 | СОЭС | г. Старый Оскол | 6 | 0.25 | 0.020511 | 0.20425
TP006-0017988 | СОЭС | Старооскольский городской округ | 6 | 0.063 | 0.000928 | 0.055244
TP006-0018001 | СОЭС | г. Старый Оскол | 6 | 0.063 | 0.03 | 0.02937
TP006-0018372 | СОЭС | г. Старый Оскол | 6 | 1.26 | 0.66873 | 0.52623
TP006-0018397 | СОЭС | Старооскольский городской округ | 6 | 0.1 | 0.001844 | 0.087359
TP006-0018878 | СОЭС | г. Старый Оскол | 6 | 0.063 | 0 | 0.05607
TP006-0018931 | СОЭС | Старооскольский городской округ | 6 | 0.16 | 0 | 0.1424
TP006-0018939 | СОЭС | г. Старый Оскол | 6 | 0.16 | 0.049153 | 0.098654
TP006-0019077 | СОЭС | Старооскольский городской округ | 6 | 0.16 | 0.073 | 0.07743
TP006-0019096 | СОЭС | г. Старый Оскол | 6 | 0.16 | 0.098 | 0.05518
TP006-0019217 | СОЭС | Старооскольский городской округ | 6 | 0.4 | 0.269 | 0.11659
TP006-0019376 | СОЭС | Старооскольский городской округ | 6 | 0.063 | 0.044 | 0.01691
TP006-0019390 | СОЭС | г. Старый Оскол | 6 | 0.16 | 0.073 | 0.07743
TP006-0019479 | СОЭС | г. Старый Оскол | 6 | 0.25 | 0.125 | 0.11125
TP006-0021322 | СОЭС | Старооскольский городской округ | 6 | 0.16 | 0.087 | 0.06497
TP010-0005383 | СОЭС | Старооскольский городской округ | 10 | 1.26 | 0.71562 | 0.4845
TP010-0005384 | СОЭС | Старооскольский городской округ | 10 | 1.26 | 0.74863 | 0.45512
TP010-0005385 | СОЭС | Старооскольский городской округ | 10 | 0.8 | 0.43052 | 0.32883
TP010-0005386 | СОЭС | Старооскольский городской округ | 10 | 0.5 | 0.34359 | 0.13921
TP010-0005387 | СОЭС | Старооскольский городской округ | 10 | 0.8 | 0.46361 | 0.29939
TP010-0005388 | СОЭС | Старооскольский городской округ | 10 | 0.5 | 0.25333 | 0.21954
TP010-0005389 | СОЭС | Старооскольский городской округ | 10 | 1.26 | 0.71339 | 0.48649
TP010-0005390 | СОЭС | Старооскольский городской округ | 10 | 0.8 | 0.48344 | 0.28173
TP010-0005391 | СОЭС | Старооскольский городской округ | 10 | 0.8 | 0.43546 | 0.32444
TP010-0005394 | СОЭС | Старооскольский городской округ | 10 | 1.26 | 0.70664 | 0.49249
TP010-0005395 | СОЭС | Старооскольский городской округ | 10 | 1.26 | 0.63 | 0.5607
TP010-0005396 | СОЭС | Старооскольский городской округ | 10 | 1.26 | 0.77334 | 0.43313
TP010-0005397 | СОЭС | Старооскольский городской округ | 10 | 1.26 | 0.81951 | 0.39204
TP010-0005398 | СОЭС | Старооскольский городской округ | 10 | 1.26 | 0.83347 | 0.37962
TP010-0005399 | СОЭС | Старооскольский городской округ | 10 | 1.26 | 0.7412 | 0.46173
TP010-0005400 | СОЭС | Старооскольский городской округ | 10 | 1.26 | 0.66763 | 0.52721
TP010-0005401 | СОЭС | Старооскольский городской округ | 10 | 1.26 | 0.75947 | 0.44547
TP010-0005402 | СОЭС | Старооскольский городской округ | 10 | 1.26 | 0.82838 | 0.38414
TP010-0005403 | СОЭС | Старооскольский городской округ | 10 | 1.26 | 0.82074 | 0.39094
TP010-0005404 | СОЭС | Старооскольский городской округ | 10 | 1.26 | 0.7121 | 0.48763
TP010-0005405 | СОЭС | Старооскольский городской округ | 10 | 1.26 | 0.6429 | 0.54922
TP010-0005406 | СОЭС | Старооскольский городской округ | 10 | 1.26 | 0.63238 | 0.55858
TP010-0005407 | СОЭС | Старооскольский городской округ | 10 | 1.26 | 0.69389 | 0.50383
TP010-0005408 | СОЭС | Старооскольский городской округ | 10 | 1.26 | 0.64691 | 0.54565
TP010-0005409 | СОЭС | Старооскольский городской округ | 10 | 1.26 | 0.72698 | 0.47439
TP010-0005410 | СОЭС | Старооскольский городской округ | 10 | 1.26 | 0.78446 | 0.42323
TP010-0005411 | СОЭС | Старооскольский городской округ | 10 | 1.03 | 0.55135 | 0.42599
TP010-0005412 | СОЭС | Старооскольский городской округ | 10 | 1.26 | 0.89058 | 0.32878
TP010-0005413 | СОЭС | Старооскольский городской округ | 10 | 1.26 | 0.73176 | 0.47014
TP010-0005414 | СОЭС | Старооскольский городской округ | 10 | 1.26 | 0.90825 | 0.31306
TP010-0005415 | СОЭС | Старооскольский городской округ | 10 | 1.26 | 0.65723 | 0.53646
TP010-0005416 | СОЭС | Старооскольский городской округ | 10 | 0.8 | 0.47091 | 0.29289
TP010-0005417 | СОЭС | Старооскольский городской округ | 10 | 0.8 | 0.40462 | 0.35189
TP010-0005418 | СОЭС | Старооскольский городской округ | 10 | 1.26 | 0.81742 | 0.3939
TP010-0005419 | СОЭС | Старооскольский городской округ | 10 | 1.26 | 0.66513 | 0.52944
TP010-0005420 | СОЭС | Старооскольский городской округ | 10 | 1.26 | 0.73252 | 0.46945
TP010-0005421 | СОЭС | Старооскольский городской округ | 10 | 0.8 | 0.61518 | 0.16449
TP010-0005422 | СОЭС | Старооскольский городской округ | 10 | 0.8 | 0.40424 | 0.35222
TP010-0005423 | СОЭС | Старооскольский городской округ | 10 | 0.8 | 0.59663 | 0.181
TP010-0005424 | СОЭС | Старооскольский городской округ | 10 | 0.8 | 0.47979 | 0.28499
TP010-0005425 | СОЭС | Старооскольский городской округ | 10 | 1.26 | 0.89351 | 0.32617
TP010-0005426 | СОЭС | Старооскольский городской округ | 10 | 1.26 | 0.8008 | 0.40869
TP010-0005427 | СОЭС | Старооскольский городской округ | 10 | 1.26 | 0.63566 | 0.55566
TP010-0005429 | СОЭС | Старооскольский городской округ | 10 | 1.26 | 0.78044 | 0.4268
TP010-0005430 | СОЭС | Старооскольский городской округ | 10 | 2 | 1.1137 | 0.78881
TP010-0005431 | СОЭС | Старооскольский городской округ | 10 | 2 | 1.2599 | 0.65865
TP010-0005432 | СОЭС | Старооскольский городской округ | 10 | 1.26 | 0.63604 | 0.55533
TP010-0005433 | СОЭС | Старооскольский городской округ | 10 | 1.26 | 0.79263 | 0.41596
TP010-0005434 | СОЭС | Старооскольский городской округ | 10 | 0.8 | 0.52322 | 0.24634
TP010-0005435 | СОЭС | Старооскольский городской округ | 10 | 1.03 | 0.54633 | 0.43047
TP010-0005436 | СОЭС | Старооскольский городской округ | 10 | 1.26 | 0.82853 | 0.384
TP010-0005437 | СОЭС | Старооскольский городской округ | 10 | 1.26 | 0.79961 | 0.40975
TP010-0005438 | СОЭС | Старооскольский городской округ | 10 | 1.26 | 0.68591 | 0.51094
TP010-0005439 | СОЭС | Старооскольский городской округ | 10 | 0.8 | 0.45874 | 0.30372
TP010-0005440 | СОЭС | Старооскольский городской округ | 10 | 0.8 | 0.40834 | 0.34858
TP010-0005441 | СОЭС | Старооскольский городской округ | 10 | 0.8 | 0.49208 | 0.27405
TP010-0005442 | СОЭС | Старооскольский городской округ | 10 | 0.8 | 0.51498 | 0.25367
TP010-0005443 | СОЭС | Старооскольский городской округ | 10 | 1.26 | 0.64025 | 0.55158
TP010-0005444 | СОЭС | Старооскольский городской округ | 10 | 1.26 | 0.70433 | 0.49455
TP010-0005445 | СОЭС | Старооскольский городской округ | 10 | 0.8 | 0.40555 | 0.35106
TP010-0005446 | СОЭС | Старооскольский городской округ | 10 | 1.26 | 0.64833 | 0.54439
TP010-0005447 | СОЭС | Старооскольский городской округ | 10 | 0.8 | 0.42984 | 0.32944
TP010-0005448 | СОЭС | Старооскольский городской округ | 10 | 0.8 | 0.48106 | 0.28386
TP010-0005449 | СОЭС | Старооскольский городской округ | 10 | 1.26 | 0.96971 | 0.25836
TP010-0005450 | СОЭС | Старооскольский городской округ | 10 | 1.26 | 0.95609 | 0.27048
TP010-0005451 | СОЭС | Старооскольский городской округ | 10 | 1.26 | 0.83365 | 0.37946
TP010-0005452 | СОЭС | Старооскольский городской округ | 10 | 1.26 | 0.75022 | 0.45371
TP010-0005453 | СОЭС | Старооскольский городской округ | 10 | 1.26 | 0.70934 | 0.49008
TP010-0005454 | СОЭС | Старооскольский городской округ | 10 | 1.26 | 0.65184 | 0.54127
TP010-0005455 | СОЭС | Старооскольский городской округ | 10 | 1.26 | 0.67213 | 0.5232
TP010-0005456 | СОЭС | Старооскольский городской округ | 10 | 1.26 | 0.67172 | 0.52357
TP010-0005457 | СОЭС | Старооскольский городской округ | 10 | 1.26 | 0.81 | 0.4005
TP010-0005458 | СОЭС | Старооскольский городской округ | 10 | 2 | 1.0609 | 0.83579
TP010-0005459 | СОЭС | Старооскольский городской округ | 10 | 1.26 | 0.9352 | 0.28908
TP010-0005460 | СОЭС | Старооскольский городской округ | 10 | 1.26 | 0.76712 | 0.43866
TP010-0005461 | СОЭС | Старооскольский городской округ | 10 | 1.26 | 0.90159 | 0.31898
TP010-0005462 | СОЭС | Старооскольский городской округ | 10 | 1.26 | 0.66187 | 0.53233
TP010-0005463 | СОЭС | Старооскольский городской округ | 10 | 1.26 | 0.71859 | 0.48185
TP010-0005464 | СОЭС | Старооскольский городской округ | 10 | 1.26 | 0.71066 | 0.48891
TP010-0005465 | СОЭС | Старооскольский городской округ | 10 | 1.26 | 0.7777 | 0.42925
TP010-0005466 | СОЭС | Старооскольский городской округ | 10 | 1.26 | 1.1063 | 0.13682
TP010-0005467 | СОЭС | Старооскольский городской округ | 10 | 1.26 | 0.81924 | 0.39228
TP010-0005468 | СОЭС | Старооскольский городской округ | 10 | 1.26 | 0.75311 | 0.45113
TP010-0005469 | СОЭС | Старооскольский городской округ | 10 | 1.26 | 0.89945 | 0.32089
TP010-0005470 | СОЭС | Старооскольский городской округ | 10 | 0.8 | 0.54554 | 0.22647
TP010-0005471 | СОЭС | Старооскольский городской округ | 10 | 0.8 | 0.40656 | 0.35016
TP010-0005472 | СОЭС | Старооскольский городской округ | 10 | 0.8 | 0.53793 | 0.23324
TP010-0005473 | СОЭС | Старооскольский городской округ | 10 | 0.8 | 0.50303 | 0.2643
TP010-0005474 | СОЭС | Старооскольский городской округ | 10 | 1.26 | 0.76336 | 0.44201
TP010-0005475 | СОЭС | Старооскольский городской округ | 10 | 0.8 | 0.46004 | 0.30256
TP010-0005476 | СОЭС | Старооскольский городской округ | 10 | 0.8 | 0.46184 | 0.30096
TP010-0005477 | СОЭС | Старооскольский городской округ | 10 | 0.5 | 0.2886 | 0.18814
TP010-0005478 | СОЭС | Старооскольский городской округ | 10 | 0.25 | 0.095 | 0.13795
TP010-0005484 | СОЭС | Старооскольский городской округ | 10 | 0.16 | 0.010796 | 0.13279
TP010-0005486 | СОЭС | Старооскольский городской округ | 10 | 0.4 | 0.027167 | 0.33182
TP010-0005487 | СОЭС | Старооскольский городской округ | 10 | 0.063 | 0.019173 | 0.039006
TP010-0005489 | СОЭС | Старооскольский городской округ | 10 | 0.5 | 0.25483 | 0.2182
TP010-0005490 | СОЭС | Старооскольский городской округ | 10 | 0.5 | 0.27929 | 0.19643
TP010-0005491 | СОЭС | Старооскольский городской округ | 10 | 0.1 | 0 | 0.089
TP010-0005494 | СОЭС | Старооскольский городской округ | 10 | 0.16 | 0.009868 | 0.13362
TP010-0005495 | СОЭС | Старооскольский городской округ | 10 | 0.4 | 0.274 | 0.11214
TP010-0005498 | СОЭС | Старооскольский городской округ | 10 | 0.25 | 0.017006 | 0.20736
TP010-0005499 | СОЭС | Старооскольский городской округ | 10 | 0.8 | 0.40848 | 0.34845
TP010-0005501 | СОЭС | Старооскольский городской округ | 10 | 0.5 | 0.36094 | 0.12376
TP010-0005503 | СОЭС | Старооскольский городской округ | 10 | 0.25 | 0.105 | 0.12905
TP010-0005505 | СОЭС | Старооскольский городской округ | 10 | 0.063 | 0.045781 | 0.015325
TP010-0005506 | СОЭС | Старооскольский городской округ | 10 | 0.1 | 0.03037 | 0.061971
TP010-0005507 | СОЭС | Старооскольский городской округ | 10 | 0.16 | 0.020056 | 0.12455
TP010-0005508 | СОЭС | Старооскольский городской округ | 10 | 0.25 | 0.007118 | 0.21616
TP010-0005509 | СОЭС | Старооскольский городской округ | 10 | 0.1 | 0.018249 | 0.072758
TP010-0005510 | СОЭС | Старооскольский городской округ | 10 | 0.1 | 0.034019 | 0.058723
TP010-0005511 | СОЭС | Старооскольский городской округ | 10 | 0.063 | 0.006743 | 0.050069
TP010-0005512 | СОЭС | Старооскольский городской округ | 10 | 0.25 | 0.01039 | 0.21325
TP010-0005513 | СОЭС | Старооскольский городской округ | 10 | 0.1 | 0.014507 | 0.076088
TP010-0005515 | СОЭС | Старооскольский городской округ | 10 | 0.1 | 0 | 0.089
TP010-0005516 | СОЭС | Старооскольский городской округ | 10 | 0.1 | 0.029928 | 0.062364
TP010-0005519 | СОЭС | Старооскольский городской округ | 10 | 0.16 | 0.051272 | 0.096768
TP010-0005520 | СОЭС | Старооскольский городской округ | 10 | 0.16 | 0.03959 | 0.10716
TP010-0005522 | СОЭС | Старооскольский городской округ | 10 | 0.1 | 0.043528 | 0.05026
TP010-0005525 | СОЭС | Старооскольский городской округ | 10 | 0.04 | 0.013618 | 0.02348
TP010-0005526 | СОЭС | Старооскольский городской округ | 10 | 0.063 | 0.009497 | 0.047618
TP010-0005527 | СОЭС | Старооскольский городской округ | 10 | 0.1 | 0.042798 | 0.05091
TP010-0005528 | СОЭС | Старооскольский городской округ | 10 | 0.16 | 0.03085 | 0.11494
TP010-0005529 | СОЭС | Старооскольский городской округ | 10 | 0.16 | 0.04306 | 0.10408
TP010-0005530 | СОЭС | Старооскольский городской округ | 10 | 0.16 | 0.03483 | 0.1114
TP010-0005531 | СОЭС | Старооскольский городской округ | 10 | 0.1 | 0.029679 | 0.062586
TP010-0005532 | СОЭС | Старооскольский городской округ | 10 | 0.1 | 0.02229 | 0.069162
TP010-0005533 | СОЭС | Старооскольский городской округ | 10 | 0.16 | 0.037611 | 0.10893
TP010-0005534 | СОЭС | Старооскольский городской округ | 10 | 0.1 | 0.017899 | 0.07307
TP010-0005535 | СОЭС | Старооскольский городской округ | 10 | 0.25 | 0.006027 | 0.21714
TP010-0005536 | СОЭС | Старооскольский городской округ | 10 | 0.16 | 0.013889 | 0.13004
TP010-0005537 | СОЭС | Старооскольский городской округ | 10 | 0.1 | 0.021449 | 0.06991
TP010-0005540 | СОЭС | Старооскольский городской округ | 10 | 0.063 | 0 | 0.05607
TP010-0005541 | СОЭС | Старооскольский городской округ | 10 | 0.16 | 0.036999 | 0.10947
TP010-0005544 | СОЭС | Старооскольский городской округ | 10 | 0.16 | 0.005025 | 0.13793
TP010-0005545 | СОЭС | Старооскольский городской округ | 10 | 0.1 | 0.050474 | 0.044078
TP010-0005546 | СОЭС | Старооскольский городской округ | 10 | 0.04 | 0.000924 | 0.034778
TP010-0005547 | СОЭС | Старооскольский городской округ | 10 | 0.1 | 0.016066 | 0.074701
TP010-0005548 | СОЭС | Старооскольский городской округ | 10 | 0.1 | 0.004511 | 0.084985
TP010-0005549 | СОЭС | Старооскольский городской округ | 10 | 0.1 | 0.009098 | 0.080903
TP010-0005550 | СОЭС | Старооскольский городской округ | 10 | 0.1 | 0.01438 | 0.076202
TP010-0005551 | СОЭС | Старооскольский городской округ | 10 | 0.1 | 0.010598 | 0.079568
TP010-0005553 | СОЭС | Старооскольский городской округ | 10 | 0.1 | 0.014418 | 0.076168
TP010-0005554 | СОЭС | Старооскольский городской округ | 10 | 0.063 | 0.00694 | 0.049893
TP010-0005555 | СОЭС | Старооскольский городской округ | 10 | 0.063 | 0.014916 | 0.042795
TP010-0005556 | СОЭС | Старооскольский городской округ | 10 | 0.1 | 0.03663 | 0.056399
TP010-0005562 | СОЭС | Старооскольский городской округ | 10 | 0.16 | 0.033109 | 0.11293
TP010-0005563 | СОЭС | Старооскольский городской округ | 10 | 0.1 | 0.017941 | 0.073033
TP010-0005565 | СОЭС | Старооскольский городской округ | 10 | 0.16 | 0.019985 | 0.12461
TP010-0005566 | СОЭС | Старооскольский городской округ | 10 | 0.1 | 0.000932 | 0.088171
TP010-0005567 | СОЭС | Старооскольский городской округ | 10 | 0.16 | 0.04264 | 0.10445
TP010-0005568 | СОЭС | Старооскольский городской округ | 10 | 0.025 | 0.006316 | 0.016629
TP010-0005569 | СОЭС | Старооскольский городской округ | 10 | 0.16 | 0.040545 | 0.10631
TP010-0005570 | СОЭС | Старооскольский городской округ | 10 | 0.16 | 0.023831 | 0.12119
TP010-0005571 | СОЭС | Старооскольский городской округ | 10 | 0.1 | 0.0080195 | 0.081863
TP010-0005572 | СОЭС | Старооскольский городской округ | 10 | 0.06 | 0.010362 | 0.044178
TP010-0005573 | СОЭС | Старооскольский городской округ | 10 | 0.1 | 0.022779 | 0.068727
TP010-0005574 | СОЭС | Старооскольский городской округ | 10 | 0.1 | 0.0159 | 0.074849
TP010-0005575 | СОЭС | Старооскольский городской округ | 10 | 0.16 | 0.023382 | 0.12159
TP010-0005576 | СОЭС | Старооскольский городской округ | 10 | 0.25 | 0.017495 | 0.20693
TP010-0005577 | СОЭС | Старооскольский городской округ | 10 | 0.16 | 0.0319 | 0.11401
TP010-0005578 | СОЭС | Старооскольский городской округ | 10 | 0.16 | 0.017283 | 0.12702
TP010-0005579 | СОЭС | Старооскольский городской округ | 10 | 0.1 | 0.032882 | 0.059735
TP010-0005580 | СОЭС | Старооскольский городской округ | 10 | 0.1 | 0.005268 | 0.084311
TP010-0005581 | СОЭС | Старооскольский городской округ | 10 | 0.1 | 0.023529 | 0.068059
TP010-0005582 | СОЭС | Старооскольский городской округ | 10 | 0.16 | 0.036902 | 0.10956
TP010-0005587 | СОЭС | Старооскольский городской округ | 10 | 0.25 | 0.031948 | 0.19407
TP010-0005588 | СОЭС | Старооскольский городской округ | 10 | 0.16 | 0.003081 | 0.13966
TP010-0005589 | СОЭС | Старооскольский городской округ | 10 | 0.1 | 0.05456 | 0.040442
TP010-0005592 | СОЭС | Старооскольский городской округ | 10 | 0.16 | 0.099748 | 0.053624
TP010-0005593 | СОЭС | Старооскольский городской округ | 10 | 0.1 | 0.026532 | 0.065387
TP010-0005594 | СОЭС | Старооскольский городской округ | 10 | 0.1 | 0.015618 | 0.0751
TP010-0005595 | СОЭС | Старооскольский городской округ | 10 | 0.063 | 0.028816 | 0.030424
TP010-0005596 | СОЭС | Старооскольский городской округ | 10 | 0.1 | 0.022881 | 0.068636
TP010-0005598 | СОЭС | Старооскольский городской округ | 10 | 0.1 | 0.016262 | 0.074527
TP010-0005599 | СОЭС | Старооскольский городской округ | 10 | 0.04 | 0.015419 | 0.021877
TP010-0005600 | СОЭС | Старооскольский городской округ | 10 | 0.4 | 0.015163 | 0.3425
TP010-0005601 | СОЭС | Старооскольский городской округ | 10 | 0.16 | 0.017147 | 0.12714
TP010-0005602 | СОЭС | Старооскольский городской округ | 10 | 0.063 | 0.033861 | 0.025934
TP010-0005603 | СОЭС | Старооскольский городской округ | 10 | 0.1 | 0.025078 | 0.066681
TP010-0005604 | СОЭС | Старооскольский городской округ | 10 | 0.1 | 0.004135 | 0.08532
TP010-0005605 | СОЭС | Старооскольский городской округ | 10 | 0.1 | 0.028204 | 0.063898
TP010-0005606 | СОЭС | Старооскольский городской округ | 10 | 0.16 | 0.040385 | 0.10646
TP010-0005607 | СОЭС | Старооскольский городской округ | 10 | 0.1 | 0.051689 | 0.042997
TP010-0005608 | СОЭС | Старооскольский городской округ | 10 | 0.1 | 0.038468 | 0.054763
TP010-0005611 | СОЭС | Старооскольский городской округ | 10 | 0.1 | 0.022834 | 0.068678
TP010-0005612 | СОЭС | Старооскольский городской округ | 10 | 0.16 | 0.044407 | 0.10288
TP010-0005613 | СОЭС | Старооскольский городской округ | 10 | 0.1 | 0.011866 | 0.078439
TP010-0005614 | СОЭС | Старооскольский городской округ | 10 | 0.1 | 0.026392 | 0.065511
TP010-0005615 | СОЭС | Старооскольский городской округ | 10 | 0.16 | 0.0357 | 0.11063
TP010-0005616 | СОЭС | Старооскольский городской округ | 10 | 0.25 | 0.039463 | 0.18738
TP010-0005617 | СОЭС | Старооскольский городской округ | 10 | 0.1 | 0.027944 | 0.06413
TP010-0005618 | СОЭС | Старооскольский городской округ | 10 | 0.16 | 0.07028 | 0.079851
TP010-0005619 | СОЭС | Старооскольский городской округ | 10 | 0.25 | 0.033712 | 0.1925
TP010-0005620 | СОЭС | Старооскольский городской округ | 10 | 0.16 | 0.001683 | 0.1409
TP010-0005621 | СОЭС | Старооскольский городской округ | 10 | 0.16 | 0.026846 | 0.11851
TP010-0005622 | СОЭС | Старооскольский городской округ | 10 | 0.25 | 0.043626 | 0.18367
TP010-0005623 | СОЭС | Старооскольский городской округ | 10 | 0.1 | 0.009076 | 0.080922
TP010-0005624 | СОЭС | Старооскольский городской округ | 10 | 0.16 | 0.033833 | 0.11229
TP010-0005625 | СОЭС | Старооскольский городской округ | 10 | 0.16 | 0.027792 | 0.11767
TP010-0005626 | СОЭС | Старооскольский городской округ | 10 | 0.1 | 0.03613 | 0.056844
TP010-0005628 | СОЭС | Старооскольский городской округ | 10 | 0.1 | 0.006628 | 0.083101
TP010-0005629 | СОЭС | Старооскольский городской округ | 10 | 0.4 | 0.019183 | 0.33893
TP010-0005630 | СОЭС | Старооскольский городской округ | 10 | 0.25 | 0.031297 | 0.19465
TP010-0005631 | СОЭС | Старооскольский городской округ | 10 | 0.16 | 0.019195 | 0.12532
TP010-0005632 | СОЭС | Старооскольский городской округ | 10 | 0.25 | 0 | 0.2225
TP010-0005634 | СОЭС | Старооскольский городской округ | 10 | 0.25 | 0.035922 | 0.19053
TP010-0005635 | СОЭС | Старооскольский городской округ | 10 | 0.16 | 0.037402 | 0.10911
TP010-0005636 | СОЭС | Старооскольский городской округ | 10 | 0.16 | 0.057212 | 0.091481
TP010-0005637 | СОЭС | Старооскольский городской округ | 10 | 0.16 | 0.008589 | 0.13476
TP010-0005638 | СОЭС | Старооскольский городской округ | 10 | 0.25 | 0.000701 | 0.22188
TP010-0005639 | СОЭС | Старооскольский городской округ | 10 | 0.1 | 0.013453 | 0.077027
TP010-0005640 | СОЭС | Старооскольский городской округ | 10 | 0.16 | 0.042514 | 0.10456
TP010-0005641 | СОЭС | Старооскольский городской округ | 10 | 0.1 | 0.01755 | 0.073381
TP010-0005642 | СОЭС | Старооскольский городской округ | 10 | 0.16 | 0.034893 | 0.11135
TP010-0005643 | СОЭС | Старооскольский городской округ | 10 | 0.063 | 0.020435 | 0.037883
TP010-0005644 | СОЭС | Старооскольский городской округ | 10 | 0.063 | 0.015546 | 0.042234
TP010-0005645 | СОЭС | Старооскольский городской округ | 10 | 0.1 | 0.008392 | 0.081531
TP010-0005654 | СОЭС | Старооскольский городской округ | 10 | 0.16 | 0.00794 | 0.13533
TP010-0005656 | СОЭС | Старооскольский городской округ | 10 | 0.16 | 0.009618 | 0.13384
TP010-0005657 | СОЭС | Старооскольский городской округ | 10 | 0.063 | 0.02 | 0.03827
TP010-0005658 | СОЭС | Старооскольский городской округ | 10 | 0.16 | 0.032422 | 0.11354
TP010-0005660 | СОЭС | Старооскольский городской округ | 10 | 0.1 | 0.01054 | 0.079619
TP010-0005661 | СОЭС | Старооскольский городской округ | 10 | 0.25 | 0.006895 | 0.21636
TP010-0005662 | СОЭС | Старооскольский городской округ | 10 | 0.1 | 0.034524 | 0.058274
TP010-0005664 | СОЭС | Старооскольский городской округ | 10 | 0.1 | 0.034456 | 0.058334
TP010-0005665 | СОЭС | Старооскольский городской округ | 10 | 0.04 | 0.001185 | 0.034545
TP010-0005666 | СОЭС | Старооскольский городской округ | 10 | 0.25 | 0.027484 | 0.19804
TP010-0005667 | СОЭС | Старооскольский городской округ | 10 | 0.16 | 0.034542 | 0.11166
TP010-0005668 | СОЭС | Старооскольский городской округ | 10 | 0.25 | 0.029405 | 0.19633
TP010-0005669 | СОЭС | Старооскольский городской округ | 10 | 0.04 | 0.007619 | 0.028819
TP010-0005670 | СОЭС | Старооскольский городской округ | 10 | 0.25 | 0.092178 | 0.14046
TP010-0005671 | СОЭС | Старооскольский городской округ | 10 | 0.1 | 0.057636 | 0.037704
TP010-0005672 | СОЭС | Старооскольский городской округ | 10 | 0.4 | 0.025299 | 0.33348
TP010-0005673 | СОЭС | Старооскольский городской округ | 10 | 0.16 | 0.035531 | 0.11078
TP010-0005674 | СОЭС | Старооскольский городской округ | 10 | 0.4 | 0.039656 | 0.32071
TP010-0005675 | СОЭС | Старооскольский городской округ | 10 | 0.1 | 0.036828 | 0.056223
TP010-0005676 | СОЭС | Старооскольский городской округ | 10 | 0.1 | 0.026943 | 0.065021
TP010-0005677 | СОЭС | Старооскольский городской округ | 10 | 0.16 | 0.017753 | 0.1266
TP010-0005679 | СОЭС | Старооскольский городской округ | 10 | 0.063 | 0.014442 | 0.043217
TP010-0005680 | СОЭС | Старооскольский городской округ | 10 | 0.16 | 0.001624 | 0.14095
TP010-0005681 | СОЭС | Старооскольский городской округ | 10 | 0.4 | 0.058153 | 0.30424
TP010-0005682 | СОЭС | Старооскольский городской округ | 10 | 0.25 | 0.056543 | 0.17218
TP010-0005683 | СОЭС | Старооскольский городской округ | 10 | 0.25 | 0.000464 | 0.22209
TP010-0005686 | СОЭС | Старооскольский городской округ | 10 | 0.1 | 0.034402 | 0.058382
TP010-0005687 | СОЭС | Старооскольский городской округ | 10 | 0.25 | 0.05136 | 0.17679
TP010-0005689 | СОЭС | Старооскольский городской округ | 10 | 0.25 | 0.047362 | 0.18035
TP010-0005690 | СОЭС | Старооскольский городской округ | 10 | 0.16 | 0.02991 | 0.11578
TP010-0005691 | СОЭС | Старооскольский городской округ | 10 | 0.1 | 0.015284 | 0.075397
TP010-0005692 | СОЭС | Старооскольский городской округ | 10 | 0.16 | 0.044415 | 0.10287
TP010-0005693 | СОЭС | Старооскольский городской округ | 10 | 0.16 | 0.05251 | 0.095666
TP010-0005695 | СОЭС | Старооскольский городской округ | 10 | 0.1 | 0.044971 | 0.048976
TP010-0005696 | СОЭС | Старооскольский городской округ | 10 | 0.25 | 0.042657 | 0.18454
TP010-0005697 | СОЭС | Старооскольский городской округ | 10 | 0.16 | 0.027102 | 0.11828
TP010-0005698 | СОЭС | Старооскольский городской округ | 10 | 0.063 | 0.010633 | 0.046607
TP010-0005699 | СОЭС | Старооскольский городской округ | 10 | 0.16 | 0.08022 | 0.071004
TP010-0005701 | СОЭС | Старооскольский городской округ | 10 | 0.063 | 0.00276 | 0.053614
TP010-0005703 | СОЭС | Старооскольский городской округ | 10 | 0.25 | 0.040022 | 0.18688
TP010-0005704 | СОЭС | Старооскольский городской округ | 10 | 0.16 | 0.067866 | 0.081999
TP010-0005705 | СОЭС | Старооскольский городской округ | 10 | 0.1 | 0.038172 | 0.055027
TP010-0005706 | СОЭС | Старооскольский городской округ | 10 | 0.16 | 0.065782 | 0.083854
TP010-0005707 | СОЭС | Старооскольский городской округ | 10 | 0.16 | 0.01028 | 0.13325
TP010-0005708 | СОЭС | Старооскольский городской округ | 10 | 0.16 | 0.052204 | 0.095938
TP010-0005709 | СОЭС | Старооскольский городской округ | 10 | 0.16 | 0.10088 | 0.052617
TP010-0005712 | СОЭС | Старооскольский городской округ | 10 | 0.25 | 0.001862 | 0.22084
TP010-0005714 | СОЭС | Старооскольский городской округ | 10 | 0.16 | 0.022495 | 0.12238
TP010-0005715 | СОЭС | Старооскольский городской округ | 10 | 0.1 | 0.016798 | 0.07405
TP010-0005716 | СОЭС | Старооскольский городской округ | 10 | 0.04 | 0.003813 | 0.032206
TP010-0005717 | СОЭС | Старооскольский городской округ | 10 | 0.16 | 0.045562 | 0.10185
TP010-0005718 | СОЭС | Старооскольский городской округ | 10 | 0.16 | 0.054332 | 0.094045
TP010-0005719 | СОЭС | Старооскольский городской округ | 10 | 0.063 | 0.00574 | 0.050961
TP010-0005720 | СОЭС | Старооскольский городской округ | 10 | 0.1 | 0.031924 | 0.060588
TP010-0005721 | СОЭС | Старооскольский городской округ | 10 | 0.1 | 0.040226 | 0.053199
TP010-0005722 | СОЭС | Старооскольский городской округ | 10 | 0.8 | 0.40024 | 0.35579
TP010-0005723 | СОЭС | Старооскольский городской округ | 10 | 0.16 | 0.008771 | 0.13459
TP010-0005724 | СОЭС | Старооскольский городской округ | 10 | 0.1 | 0.013208 | 0.077245
TP010-0005725 | СОЭС | Старооскольский городской округ | 10 | 0.16 | 0.038596 | 0.10805
TP010-0005726 | СОЭС | Старооскольский городской округ | 10 | 0.16 | 0.042163 | 0.10487
TP010-0005727 | СОЭС | Старооскольский городской округ | 10 | 0.16 | 0.034568 | 0.11163
TP010-0005728 | СОЭС | Старооскольский городской округ | 10 | 0.16 | 0.042486 | 0.10459
TP010-0005729 | СОЭС | Старооскольский городской округ | 10 | 0.1 | 0.033596 | 0.0591
TP010-0005730 | СОЭС | Старооскольский городской округ | 10 | 0.1 | 0.022553 | 0.068928
TP010-0005731 | СОЭС | Старооскольский городской округ | 10 | 0.063 | 0.016162 | 0.041686
TP010-0005732 | СОЭС | Старооскольский городской округ | 10 | 0.16 | 0.020052 | 0.12455
TP010-0005733 | СОЭС | Старооскольский городской округ | 10 | 0.025 | 0.004989 | 0.01781
TP010-0005734 | СОЭС | Старооскольский городской округ | 10 | 0.25 | 0.115 | 0.12015
TP010-0005735 | СОЭС | Старооскольский городской округ | 10 | 0.025 | 0.008 | 0.01513
TP010-0005736 | СОЭС | Старооскольский городской округ | 10 | 0.25 | 0.001606 | 0.22107
TP010-0005737 | СОЭС | Старооскольский городской округ | 10 | 0.4 | 0.002621 | 0.35367
TP010-0005739 | СОЭС | Старооскольский городской округ | 10 | 0.4 | 0.012299 | 0.34505
TP010-0005741 | СОЭС | Старооскольский городской округ | 10 | 0.16 | 0.000939 | 0.14156
TP010-0005742 | СОЭС | Старооскольский городской округ | 10 | 0.4 | 0.24316 | 0.13959
TP010-0005743 | СОЭС | Старооскольский городской округ | 10 | 0.25 | 0.080621 | 0.15075
TP010-0005745 | СОЭС | Старооскольский городской округ | 10 | 0.25 | 0.000916 | 0.22168
TP010-0005747 | СОЭС | Старооскольский городской округ | 10 | 0.16 | 0.04268 | 0.10441
TP010-0005748 | СОЭС | Старооскольский городской округ | 10 | 0.063 | 0.002973 | 0.053424
TP010-0005749 | СОЭС | Старооскольский городской округ | 10 | 0.1 | 0.010365 | 0.079775
TP010-0005750 | СОЭС | Старооскольский городской округ | 10 | 0.1 | 0 | 0.089
TP010-0005751 | СОЭС | Старооскольский городской округ | 10 | 0.16 | 0.010789 | 0.1328
TP010-0005752 | СОЭС | Старооскольский городской округ | 10 | 0.1 | 0.021787 | 0.06961
TP010-0005753 | СОЭС | Старооскольский городской округ | 10 | 0.16 | 0.023908 | 0.12112
TP010-0005755 | СОЭС | Старооскольский городской округ | 10 | 0.16 | 0.036373 | 0.11003
TP010-0005756 | СОЭС | Старооскольский городской округ | 10 | 0.1 | 0.033819 | 0.058901
TP010-0005758 | СОЭС | Старооскольский городской округ | 10 | 0.25 | 0.020042 | 0.20466
TP010-0005759 | СОЭС | Старооскольский городской округ | 10 | 0.16 | 0.031906 | 0.114
TP010-0005760 | СОЭС | Старооскольский городской округ | 10 | 0.16 | 0.03246 | 0.11351
TP010-0005761 | СОЭС | Старооскольский городской округ | 10 | 0.16 | 0.038671 | 0.10798
TP010-0005762 | СОЭС | Старооскольский городской округ | 10 | 0.1 | 0.023812 | 0.067808
TP010-0005763 | СОЭС | Старооскольский городской округ | 10 | 0.1 | 0.027485 | 0.064538
TP010-0005764 | СОЭС | Старооскольский городской округ | 10 | 0.16 | 0.021388 | 0.12336
TP010-0005765 | СОЭС | Старооскольский городской округ | 10 | 0.1 | 0.019884 | 0.071303
TP010-0005768 | СОЭС | Старооскольский городской округ | 10 | 0.04 | 0.002601 | 0.033285
TP010-0005769 | СОЭС | Старооскольский городской округ | 10 | 0.1 | 0.025415 | 0.066381
TP010-0005770 | СОЭС | Старооскольский городской округ | 10 | 0.063 | 0.011907 | 0.045473
TP010-0005771 | СОЭС | Старооскольский городской округ | 10 | 0.1 | 0.0002724 | 0.088758
TP010-0005773 | СОЭС | Старооскольский городской округ | 10 | 0.1 | 0.015268 | 0.075411
TP010-0005774 | СОЭС | Старооскольский городской округ | 10 | 0.16 | 0.031921 | 0.11399
TP010-0005776 | СОЭС | Старооскольский городской округ | 10 | 0.16 | 0.017813 | 0.12655
TP010-0005777 | СОЭС | Старооскольский городской округ | 10 | 0.063 | 0.027423 | 0.031664
TP010-0005778 | СОЭС | Старооскольский городской округ | 10 | 0.063 | 0.006449 | 0.05033
TP010-0005779 | СОЭС | Старооскольский городской округ | 10 | 0.025 | 0 | 0.02225
TP010-0005780 | СОЭС | Старооскольский городской округ | 10 | 0.1 | 0.02044 | 0.070808
TP010-0005781 | СОЭС | Старооскольский городской округ | 10 | 0.16 | 0.018412 | 0.12601
TP010-0005782 | СОЭС | Старооскольский городской округ | 10 | 0.1 | 0.015921 | 0.07483
TP010-0005783 | СОЭС | Старооскольский городской округ | 10 | 0.25 | 0.012957 | 0.21097
TP010-0005784 | СОЭС | Старооскольский городской округ | 10 | 0.063 | 0.028 | 0.03115
TP010-0005786 | СОЭС | Старооскольский городской округ | 10 | 0.16 | 0.018298 | 0.12611
TP010-0005787 | СОЭС | Старооскольский городской округ | 10 | 0.1 | 0.007394 | 0.082419
TP010-0005788 | СОЭС | Старооскольский городской округ | 10 | 0.16 | 0.042783 | 0.10432
TP010-0005790 | СОЭС | Старооскольский городской округ | 10 | 0.063 | 0.010651 | 0.046591
TP010-0005793 | СОЭС | Старооскольский городской округ | 10 | 0.1 | 0.003288 | 0.086074
TP010-0005797 | СОЭС | Старооскольский городской округ | 10 | 0.063 | 0.027984 | 0.031164
TP010-0005798 | СОЭС | Старооскольский городской округ | 10 | 0.1 | 0.045386 | 0.048606
TP010-0005799 | СОЭС | Старооскольский городской округ | 10 | 0.1 | 0.032644 | 0.059947
TP010-0005801 | СОЭС | Старооскольский городской округ | 10 | 0.063 | 0.012995 | 0.044504
TP010-0005803 | СОЭС | Старооскольский городской округ | 10 | 0.1 | 0.008341 | 0.081577
TP010-0005804 | СОЭС | Старооскольский городской округ | 10 | 0.06 | 0.005334 | 0.048653
TP010-0005805 | СОЭС | Старооскольский городской округ | 10 | 0.18 | 0.012884 | 0.14873
TP010-0005806 | СОЭС | Старооскольский городской округ | 10 | 0.063 | 0.006376 | 0.050395
TP010-0005807 | СОЭС | Старооскольский городской округ | 10 | 0.1 | 0 | 0.089
TP010-0005808 | СОЭС | Старооскольский городской округ | 10 | 0.063 | 0.0041176 | 0.052405
TP010-0005809 | СОЭС | Старооскольский городской округ | 10 | 0.1 | 0.008555 | 0.081386
TP010-0005810 | СОЭС | Старооскольский городской округ | 10 | 0.1 | 0.007823 | 0.082038
TP010-0005812 | СОЭС | Старооскольский городской округ | 10 | 0.1 | 0.017936 | 0.073037
TP010-0005814 | СОЭС | Старооскольский городской округ | 10 | 0.16 | 0.006998 | 0.13617
TP010-0005815 | СОЭС | Старооскольский городской округ | 10 | 0.04 | 0.0099649 | 0.026731
TP010-0005816 | СОЭС | Старооскольский городской округ | 10 | 0.1 | 0.022354 | 0.069105
TP010-0005817 | СОЭС | Старооскольский городской округ | 10 | 0.1 | 0.021896 | 0.069513
TP010-0005818 | СОЭС | Старооскольский городской округ | 10 | 0.063 | 0.045 | 0.01602
TP010-0005819 | СОЭС | Старооскольский городской округ | 10 | 0.25 | 0.03075 | 0.19513
TP010-0005820 | СОЭС | Старооскольский городской округ | 10 | 0.04 | 0.034157 | 0.0052003
TP010-0005821 | СОЭС | Старооскольский городской округ | 10 | 0.25 | 0 | 0.2225
TP010-0005822 | СОЭС | Старооскольский городской округ | 10 | 0.025 | 0 | 0.02225
TP010-0005823 | СОЭС | Старооскольский городской округ | 10 | 0.1 | 0.007152 | 0.082635
TP010-0005824 | СОЭС | Старооскольский городской округ | 10 | 0.063 | 7.1e-05 | 0.056007
TP010-0005825 | СОЭС | Старооскольский городской округ | 10 | 0.25 | 0.005749 | 0.21738
TP010-0005826 | СОЭС | Старооскольский городской округ | 10 | 0.16 | 0.010272 | 0.13326
TP010-0005827 | СОЭС | Старооскольский городской округ | 10 | 0.063 | 0.005261 | 0.051388
TP010-0005828 | СОЭС | Старооскольский городской округ | 10 | 0.063 | 0.009177 | 0.047902
TP010-0005829 | СОЭС | Старооскольский городской округ | 10 | 0.1 | 0.018869 | 0.072207
TP010-0005830 | СОЭС | Старооскольский городской округ | 10 | 0.25 | 0.007935 | 0.21544
TP010-0005831 | СОЭС | Старооскольский городской округ | 10 | 0.4 | 0.017546 | 0.34038
TP010-0005833 | СОЭС | Старооскольский городской округ | 10 | 0.16 | 0.011868 | 0.13184
TP010-0005834 | СОЭС | Старооскольский городской округ | 10 | 0.06 | 0.018613 | 0.036834
TP010-0005836 | СОЭС | Старооскольский городской округ | 10 | 0.25 | 0.08449 | 0.1473
TP010-0005837 | СОЭС | Старооскольский городской округ | 10 | 0.25 | 0.131 | 0.10591
TP010-0005838 | СОЭС | Старооскольский городской округ | 10 | 0.4 | 0.063484 | 0.2995
TP010-0005843 | СОЭС | Старооскольский городской округ | 10 | 0.25 | 0.116 | 0.11926
TP010-0005844 | СОЭС | Старооскольский городской округ | 10 | 0.4 | 0.145 | 0.22695
TP010-0005846 | СОЭС | Старооскольский городской округ | 10 | 0.16 | 0.010345 | 0.13319
TP010-0005847 | СОЭС | Старооскольский городской округ | 10 | 0.16 | 0.029154 | 0.11645
TP010-0005848 | СОЭС | Старооскольский городской округ | 10 | 0.16 | 0.003256 | 0.1395
TP010-0005850 | СОЭС | Старооскольский городской округ | 10 | 0.1 | 0.002288 | 0.086964
TP010-0005852 | СОЭС | Старооскольский городской округ | 10 | 0.1 | 0 | 0.089
TP010-0005854 | СОЭС | Старооскольский городской округ | 10 | 0.4 | 0.005074 | 0.35148
TP010-0005857 | СОЭС | Старооскольский городской округ | 10 | 0.063 | 0.006955 | 0.04988
TP010-0005859 | СОЭС | Старооскольский городской округ | 10 | 0.4 | 0.12308 | 0.24646
TP010-0005861 | СОЭС | Старооскольский городской округ | 10 | 0.4 | 0.063595 | 0.2994
TP010-0005864 | СОЭС | Старооскольский городской округ | 10 | 0.25 | 0.084627 | 0.14718
TP010-0005865 | СОЭС | Старооскольский городской округ | 10 | 0.4 | 0.03034 | 0.329
TP010-0005867 | СОЭС | Старооскольский городской округ | 10 | 0.16 | 0.021666 | 0.12312
TP010-0005868 | СОЭС | Старооскольский городской округ | 10 | 0.25 | 0.13695 | 0.10062
TP010-0005869 | СОЭС | г. Старый Оскол | 10 | 0.4 | 0.262 | 0.12282
TP010-0005876 | СОЭС | Старооскольский городской округ | 10 | 0.1 | 0.017702 | 0.073245
TP010-0005883 | СОЭС | Старооскольский городской округ | 10 | 0.1 | 0.003936 | 0.085497
TP010-0005884 | СОЭС | Старооскольский городской округ | 10 | 0.25 | 0.012973 | 0.21095
TP010-0005885 | СОЭС | Старооскольский городской округ | 10 | 0.16 | 0.00799 | 0.13529
TP010-0005886 | СОЭС | Старооскольский городской округ | 10 | 0.4 | 0.007071 | 0.34971
TP010-0005888 | СОЭС | Старооскольский городской округ | 10 | 0.1 | 0.013912 | 0.076618
TP010-0005889 | СОЭС | Старооскольский городской округ | 10 | 0.25 | 0 | 0.2225
TP010-0005890 | СОЭС | Старооскольский городской округ | 10 | 0.16 | 0.007464 | 0.13576
TP010-0005891 | СОЭС | Старооскольский городской округ | 10 | 0.063 | 0.003537 | 0.052922
TP010-0005892 | СОЭС | Старооскольский городской округ | 10 | 0.16 | 0.003076 | 0.13966
TP010-0005893 | СОЭС | Старооскольский городской округ | 10 | 0.16 | 0.003442 | 0.13934
TP010-0005911 | СОЭС | Старооскольский городской округ | 10 | 0.16 | 0.012825 | 0.13099
TP010-0005912 | СОЭС | Старооскольский городской округ | 10 | 0.25 | 0.021559 | 0.20331
TP010-0005914 | СОЭС | Старооскольский городской округ | 10 | 0.16 | 0.009952 | 0.13354
TP010-0005915 | СОЭС | Старооскольский городской округ | 10 | 0.16 | 0.12551 | 0.030698
TP010-0005916 | СОЭС | Старооскольский городской округ | 10 | 0.25 | 0.032625 | 0.19346
TP010-0005917 | СОЭС | Старооскольский городской округ | 10 | 0.16 | 0.014971 | 0.12908
TP010-0005918 | СОЭС | Старооскольский городской округ | 10 | 0.16 | 0.015389 | 0.1287
TP010-0005923 | СОЭС | Старооскольский городской округ | 10 | 0.16 | 0.024099 | 0.12095
TP010-0005927 | СОЭС | Старооскольский городской округ | 10 | 0.25 | 0.040271 | 0.18666
TP010-0005928 | СОЭС | Старооскольский городской округ | 10 | 0.16 | 0.027202 | 0.11819
TP010-0005932 | СОЭС | Старооскольский городской округ | 10 | 0.06 | 0.002538 | 0.051141
TP010-0005933 | СОЭС | Старооскольский городской округ | 10 | 0.16 | 0.056257 | 0.092331
TP010-0005934 | СОЭС | Старооскольский городской округ | 10 | 1.26 | 0.69505 | 0.5028
TP010-0005935 | СОЭС | Старооскольский городской округ | 10 | 0.25 | 0.024918 | 0.20032
TP010-0005936 | СОЭС | Старооскольский городской округ | 10 | 0.25 | 0.009176 | 0.21433
TP010-0005940 | СОЭС | Старооскольский городской округ | 10 | 0.25 | 0.008538 | 0.2149
TP010-0005941 | СОЭС | Старооскольский городской округ | 10 | 0.1 | 0.031238 | 0.061198
TP010-0005942 | СОЭС | Старооскольский городской округ | 10 | 0.1 | 0.002437 | 0.086831
TP010-0005944 | СОЭС | Старооскольский городской округ | 10 | 0.1 | 0.011754 | 0.078539
TP010-0005947 | СОЭС | Старооскольский городской округ | 10 | 0.25 | 0.0002136 | 0.22231
TP010-0005949 | СОЭС | Старооскольский городской округ | 10 | 0.25 | 0 | 0.2225
TP010-0005950 | СОЭС | Старооскольский городской округ | 10 | 0.4 | 0 | 0.356
TP010-0005951 | СОЭС | Старооскольский городской округ | 10 | 0.16 | 0.067 | 0.08277
TP010-0005957 | СОЭС | Старооскольский городской округ | 10 | 0.1 | 0.0014448 | 0.087714
TP010-0005959 | СОЭС | Старооскольский городской округ | 10 | 0.1 | 0.029473 | 0.062769
TP010-0005961 | СОЭС | Старооскольский городской округ | 10 | 0.16 | 0.13344 | 0.023636
TP010-0005962 | СОЭС | Старооскольский городской округ | 10 | 1.26 | 1.065 | 0.17355
TP010-0005963 | СОЭС | Старооскольский городской округ | 10 | 0.8 | 0.524 | 0.24564
TP010-0005964 | СОЭС | Старооскольский городской округ | 10 | 0.063 | 0.025 | 0.03382
TP010-0005965 | СОЭС | Старооскольский городской округ | 10 | 0.25 | 0.099 | 0.13439
TP010-0005966 | СОЭС | Старооскольский городской округ | 10 | 0.25 | 0.114 | 0.12104
TP010-0005968 | СОЭС | Старооскольский городской округ | 10 | 0.16 | 0.084 | 0.06764
TP010-0005969 | СОЭС | Старооскольский городской округ | 10 | 0.8 | 0.51784 | 0.25112
TP010-0005970 | СОЭС | Старооскольский городской округ | 10 | 1.26 | 0.75971 | 0.44526
TP010-0005973 | СОЭС | Старооскольский городской округ | 10 | 0.25 | 0.047662 | 0.18008
TP010-0005974 | СОЭС | Старооскольский городской округ | 10 | 0.1 | 0.015249 | 0.075428
TP010-0005975 | СОЭС | Старооскольский городской округ | 10 | 0.1 | 0.096 | 0.00356
TP010-0005976 | СОЭС | Старооскольский городской округ | 10 | 0.25 | 0.015964 | 0.20829
TP010-0005977 | СОЭС | Старооскольский городской округ | 10 | 0.25 | 0.065928 | 0.16382
TP010-0005978 | СОЭС | Старооскольский городской округ | 10 | 0.25 | 0.065311 | 0.16437
TP010-0005979 | СОЭС | Старооскольский городской округ | 10 | 0.16 | 0 | 0.1424
TP010-0005980 | СОЭС | Старооскольский городской округ | 10 | 0.25 | 0.010862 | 0.21283
TP010-0005981 | СОЭС | Старооскольский городской округ | 10 | 0.4 | 0.008733 | 0.34823
TP010-0005982 | СОЭС | Старооскольский городской округ | 10 | 0.25 | 0.007943 | 0.21543
TP010-0005983 | СОЭС | Старооскольский городской округ | 10 | 0.03 | 0.008749 | 0.018913
TP010-0005984 | СОЭС | Старооскольский городской округ | 10 | 0.1 | 0 | 0.089
TP010-0005986 | СОЭС | Старооскольский городской округ | 10 | 1 | 0.018341 | 0.87368
TP010-0005987 | СОЭС | Старооскольский городской округ | 10 | 0.41 | 0.28624 | 0.11015
TP010-0006003 | СОЭС | Старооскольский городской округ | 10 | 0.16 | 0.10051 | 0.052946
TP010-0006004 | СОЭС | Старооскольский городской округ | 10 | 0.25 | 0.072357 | 0.1581
TP010-0006005 | СОЭС | Старооскольский городской округ | 10 | 0.25 | 0.032557 | 0.19352
TP010-0006006 | СОЭС | Старооскольский городской округ | 10 | 0.16 | 0.008692 | 0.13466
TP010-0006007 | СОЭС | Старооскольский городской округ | 10 | 0.16 | 0.024725 | 0.12039
TP010-0006008 | СОЭС | Старооскольский городской округ | 10 | 1.26 | 0.78773 | 0.42032
TP010-0006037 | СОЭС | Старооскольский городской округ | 10 | 0.16 | 0.00069 | 0.14179
TP010-0006084 | СОЭС | Старооскольский городской округ | 10 | 0.25 | 0.156 | 0.08366
TP010-0006085 | СОЭС | Старооскольский городской округ | 10 | 0.1 | 0.049 | 0.04539
TP010-0006086 | СОЭС | Старооскольский городской округ | 10 | 0.5 | 0.32017 | 0.16005
TP010-0006087 | СОЭС | Старооскольский городской округ | 10 | 0.8 | 0.44695 | 0.31421
TP010-0006089 | СОЭС | Старооскольский городской округ | 10 | 0.25 | 0.021027 | 0.20379
TP010-0006094 | СОЭС | Старооскольский городской округ | 10 | 1.63 | 1.287 | 0.30527
TP010-0006098 | СОЭС | Старооскольский городской округ | 10 | 0.65 | 0.31216 | 0.30068
TP010-0006099 | СОЭС | Старооскольский городской округ | 10 | 0.4 | 0.015274 | 0.34241
TP010-0006101 | СОЭС | Старооскольский городской округ | 10 | 0.04 | 0.000227 | 0.035398
TP010-0006102 | СОЭС | Старооскольский городской округ | 10 | 0.5 | 0.344 | 0.13884
TP010-0006103 | СОЭС | Старооскольский городской округ | 10 | 0.5 | 0.25069 | 0.22189
TP010-0006106 | СОЭС | Старооскольский городской округ | 10 | 0.16 | 0.016106 | 0.12807
TP010-0006107 | СОЭС | Старооскольский городской округ | 10 | 0.25 | 0.065282 | 0.1644
TP010-0006112 | СОЭС | Старооскольский городской округ | 10 | 0.5 | 0.27023 | 0.2045
TP010-0006114 | СОЭС | Старооскольский городской округ | 10 | 0.16 | 0.018145 | 0.12625
TP010-0006115 | СОЭС | Старооскольский городской округ | 10 | 0.25 | 0.010571 | 0.21309
TP010-0006116 | СОЭС | Старооскольский городской округ | 10 | 0.1 | 0.013443 | 0.077036
TP010-0006117 | СОЭС | Старооскольский городской округ | 10 | 0.16 | 0.033562 | 0.11253
TP010-0006118 | СОЭС | Старооскольский городской округ | 10 | 0.16 | 0.03106 | 0.11476
TP010-0006119 | СОЭС | Старооскольский городской округ | 10 | 0.1 | 0.028211 | 0.063892
TP010-0006120 | СОЭС | Старооскольский городской округ | 10 | 0.25 | 0.072331 | 0.15813
TP010-0006121 | СОЭС | Старооскольский городской округ | 10 | 0.25 | 0.064453 | 0.16514
TP010-0006122 | СОЭС | Старооскольский городской округ | 10 | 0.1 | 0.006784 | 0.082962
TP010-0006123 | СОЭС | Старооскольский городской округ | 10 | 0.1 | 0.016698 | 0.074139
TP010-0006124 | СОЭС | Старооскольский городской округ | 10 | 0.25 | 0.045735 | 0.1818
TP010-0006125 | СОЭС | Старооскольский городской округ | 10 | 0.1 | 0.025976 | 0.065881
TP010-0006126 | СОЭС | Старооскольский городской округ | 10 | 0.25 | 0.105 | 0.12905
TP010-0006127 | СОЭС | Старооскольский городской округ | 10 | 0.25 | 0.019947 | 0.20475
TP010-0006128 | СОЭС | Старооскольский городской округ | 10 | 0.25 | 0.083724 | 0.14799
TP010-0006129 | СОЭС | Старооскольский городской округ | 10 | 0.4 | 0.2595 | 0.12504
TP010-0006130 | СОЭС | Старооскольский городской округ | 10 | 0.25 | 0.12925 | 0.10747
TP010-0006131 | СОЭС | Старооскольский городской округ | 10 | 0.1 | 0.020971 | 0.070336
TP010-0006133 | СОЭС | Старооскольский городской округ | 10 | 0.1 | 0.012498 | 0.077877
TP010-0006134 | СОЭС | Старооскольский городской округ | 10 | 0.25 | 0.045872 | 0.18167
TP010-0006135 | СОЭС | Старооскольский городской округ | 10 | 0.1 | 0.03932 | 0.054005
TP010-0006136 | СОЭС | Старооскольский городской округ | 10 | 0.25 | 0.055517 | 0.17309
TP010-0006137 | СОЭС | Старооскольский городской округ | 10 | 0.16 | 0.05226 | 0.095889
TP010-0006138 | СОЭС | Старооскольский городской округ | 10 | 0.4 | 0.029309 | 0.32991
TP010-0006139 | СОЭС | Старооскольский городской округ | 10 | 0.4 | 0.035504 | 0.3244
TP010-0006140 | СОЭС | Старооскольский городской округ | 10 | 0.4 | 0.057628 | 0.30471
TP010-0006141 | СОЭС | Старооскольский городской округ | 10 | 0.25 | 0.01408 | 0.20997
TP010-0006142 | СОЭС | Старооскольский городской округ | 10 | 0.1 | 0.005086 | 0.084473
TP010-0006143 | СОЭС | Старооскольский городской округ | 10 | 0.25 | 0.0002028 | 0.22232
TP010-0006144 | СОЭС | Старооскольский городской округ | 10 | 0.16 | 0.016711 | 0.12753
TP010-0006145 | СОЭС | Старооскольский городской округ | 10 | 0.16 | 0.022486 | 0.12239
TP010-0006146 | СОЭС | Старооскольский городской округ | 10 | 0.25 | 0.057214 | 0.17158
TP010-0016384 | СОЭС | Старооскольский городской округ | 10 | 0.1 | 0.010565 | 0.079597
TP010-0016511 | СОЭС | Старооскольский городской округ | 10 | 0.1 | 0.062 | 0.03382
TP010-0016513 | СОЭС | Старооскольский городской округ | 10 | 0.16 | 0.061 | 0.08811
TP010-0016896 | СОЭС | Старооскольский городской округ | 10 | 0.25 | 0.005088 | 0.21797
TP010-0016899 | СОЭС | Старооскольский городской округ | 10 | 0.8 | 0.65 | 0.1335
TP010-0016900 | СОЭС | Старооскольский городской округ | 10 | 0.16 | 0.006659 | 0.13647
TP010-0016903 | СОЭС | Старооскольский городской округ | 10 | 0.63 | 0.057019 | 0.50995
TP010-0016904 | СОЭС | Старооскольский городской округ | 10 | 0.63 | 0.087191 | 0.4831
TP010-0016905 | СОЭС | Старооскольский городской округ | 10 | 0.4 | 0.134 | 0.23674
TP010-0016906 | СОЭС | Старооскольский городской округ | 10 | 0.4 | 0.184 | 0.19224
TP010-0016907 | СОЭС | Старооскольский городской округ | 10 | 0.25 | 0.11903 | 0.11657
TP010-0016908 | СОЭС | Старооскольский городской округ | 10 | 0.4 | 0.032033 | 0.32749
TP010-0016912 | СОЭС | Старооскольский городской округ | 10 | 1.26 | 0.93106 | 0.29275
TP010-0016914 | СОЭС | Старооскольский городской округ | 10 | 0.63 | 0.12118 | 0.45285
TP010-0016915 | СОЭС | Старооскольский городской округ | 10 | 0.25 | 0.00416 | 0.2188
TP010-0017106 | СОЭС | Старооскольский городской округ | 10 | 1.26 | 0.72089 | 0.47981
TP010-0017107 | СОЭС | Старооскольский городской округ | 10 | 1.26 | 0.7201 | 0.48051
TP010-0017130 | СОЭС | Старооскольский городской округ | 10 | 1.26 | 0.98667 | 0.24326
TP010-0017131 | СОЭС | Старооскольский городской округ | 10 | 0.8 | 0.4 | 0.356
TP010-0019294 | СОЭС | Старооскольский городской округ | 10 | 0.25 | 0.079425 | 0.15181
TP010-0031269 | СОЭС | Старооскольский городской округ | 10 | 0.4 | 0.040763 | 0.31972
TP010-0039260 | СОЭС | Старооскольский городской округ | 10 | 0.8 | 0.45727 | 0.30503
TP010-0043701 | СОЭС | Старооскольский городской округ | 10 | 0.25 | 0.164 | 0.07654
TP010-0045523 | СОЭС | Старооскольский городской округ | 10 | 0.25 | 0.036722 | 0.18982
TP010-0079210 | СОЭС | Старооскольский городской округ | 10 | 0.4 | 0.053334 | 0.30853
TP010-0088978 | СОЭС | Старооскольский городской округ | 10 | 1.26 | 0.83225 | 0.38069
TP010-0088997 | СОЭС | Старооскольский городской округ | 10 | 0.8 | 0.42459 | 0.33412
TP010-0098323 | СОЭС | Старооскольский городской округ | 10 | 0.1 | 0.020645 | 0.070626
TP010-0102334 | СОЭС | Старооскольский городской округ | 10 | 0.4 | 0.07673 | 0.28771
TP010-0104918 | СОЭС | Старооскольский городской округ | 10 | 0.4 | 0.18947 | 0.18737
TP010-0111929 | СОЭС | Старооскольский городской округ | 10 | 0.25 | 0.045249 | 0.18223
TP010-0111939 | СОЭС | Старооскольский городской округ | 10 | 0.4 | 0.056711 | 0.30553
TP010-0114072 | СОЭС | Старооскольский городской округ | 10 | 2 | 1.2097 | 0.70337
TP010-0114074 | СОЭС | Старооскольский городской округ | 10 | 1.26 | 0.84197 | 0.37205
TP010-0116965 | СОЭС | Старооскольский городской округ | 10 | 0.4 | 0.051281 | 0.31036
TP010-0117319 | СОЭС | Старооскольский городской округ | 10 | 0.4 | 0.049073 | 0.31233
TP010-0117320 | СОЭС | Старооскольский городской округ | 10 | 0.4 | 0.10031 | 0.26672
TP010-0118860 | СОЭС | Старооскольский городской округ | 10 | 1.26 | 0.71212 | 0.48761
TP010-0118907 | СОЭС | Старооскольский городской округ | 10 | 0.8 | 0.41616 | 0.34161
TP010-0118996 | СОЭС | Старооскольский городской округ | 10 | 2 | 1.0374 | 0.85675
TP010-0119130 | СОЭС | Старооскольский городской округ | 10 | 0.1 | 0.012553 | 0.077828
TP010-0119332 | СОЭС | Старооскольский городской округ | 10 | 0.8 | 0.58028 | 0.19555
TP010-0119517 | СОЭС | Старооскольский городской округ | 10 | 0.8 | 0.617 | 0.16287
TP010-0119519 | СОЭС | Старооскольский городской округ | 10 | 1.26 | 0.63047 | 0.56028
TP010-0119521 | СОЭС | Старооскольский городской округ | 10 | 0.25 | 0.038731 | 0.18803
TP010-0119524 | СОЭС | Старооскольский городской округ | 10 | 0.16 | 0.013554 | 0.13034
TP010-0119526 | СОЭС | Старооскольский городской округ | 10 | 0.16 | 0.008365 | 0.13496
TP010-0119528 | СОЭС | Старооскольский городской округ | 10 | 0.4 | 0.20727 | 0.17153
TP010-0119532 | СОЭС | Старооскольский городской округ | 10 | 0.063 | 0.019498 | 0.038717
TP010-0119534 | СОЭС | Старооскольский городской округ | 10 | 0.063 | 0.001654 | 0.054598
TP010-0119536 | СОЭС | Старооскольский городской округ | 10 | 0.4 | 0.028474 | 0.33066
TP010-0119538 | СОЭС | Старооскольский городской округ | 10 | 0.25 | 0.03769 | 0.18896
TP010-0119540 | СОЭС | Старооскольский городской округ | 10 | 0.4 | 0.023136 | 0.33541
TP010-0119542 | СОЭС | Старооскольский городской округ | 10 | 0.16 | 0.047439 | 0.10018
TP010-0119584 | СОЭС | Старооскольский городской округ | 10 | 0.8 | 0.505 | 0.26255
TP010-0119586 | СОЭС | Старооскольский городской округ | 10 | 0.8 | 0.50143 | 0.26573
TP010-0119930 | СОЭС | Старооскольский городской округ | 10 | 0.4 | 0.059938 | 0.30266
TP010-0120474 | СОЭС | Старооскольский городской округ | 10 | 0.25 | 0.001172 | 0.22146
TP010-0120477 | СОЭС | Старооскольский городской округ | 10 | 0.4 | 0.009293 | 0.34773
TP010-0120478 | СОЭС | Старооскольский городской округ | 10 | 0.1 | 0.013728 | 0.076782
TP010-0120480 | СОЭС | Старооскольский городской округ | 10 | 0.25 | 0.007986 | 0.21539
TP010-0120481 | СОЭС | Старооскольский городской округ | 10 | 0.25 | 0.030548 | 0.19531
TP010-0120490 | СОЭС | Старооскольский городской округ | 10 | 0.16 | 0.014449 | 0.12954
TP010-0120492 | СОЭС | Старооскольский городской округ | 10 | 0.16 | 0.007923 | 0.13535
TP010-0120501 | СОЭС | Старооскольский городской округ | 10 | 0.32 | 0.16521 | 0.13776
TP010-0120511 | СОЭС | Старооскольский городской округ | 10 | 0.25 | 0.027444 | 0.19807
TP010-0120518 | СОЭС | Старооскольский городской округ | 10 | 0.25 | 0.032712 | 0.19339
TP010-0120576 | СОЭС | Старооскольский городской округ | 10 | 0.04 | 0.0006136 | 0.035054
TP010-0120582 | СОЭС | Старооскольский городской округ | 10 | 0.25 | 0.011189 | 0.21254
TP010-0120586 | СОЭС | Старооскольский городской округ | 10 | 0.16 | 0 | 0.1424
TP010-0120590 | СОЭС | Старооскольский городской округ | 10 | 0.5 | 0.2679 | 0.20657
TP010-0120601 | СОЭС | Старооскольский городской округ | 10 | 0.1 | 0.031403 | 0.061051
TP010-0120680 | СОЭС | Старооскольский городской округ | 10 | 0.25 | 0.069878 | 0.16031
TP010-0120809 | СОЭС | Старооскольский городской округ | 10 | 0.16 | 0.015857 | 0.12829
TP010-0121008 | СОЭС | Старооскольский городской округ | 10 | 0.1 | 0.004474 | 0.085018
TP010-0121012 | СОЭС | Старооскольский городской округ | 10 | 0.1 | 0.010354 | 0.079785
TP010-0121025 | СОЭС | Старооскольский городской округ | 10 | 1.26 | 0.63481 | 0.55642
TP010-0121028 | СОЭС | Старооскольский городской округ | 10 | 1.26 | 0.64436 | 0.54792
TP010-0121117 | СОЭС | Старооскольский городской округ | 10 | 1.6 | 1.445 | 0.13795
TP010-0121166 | СОЭС | Старооскольский городской округ | 10 | 0.32 | 0.247 | 0.06497
TP010-0121190 | СОЭС | Старооскольский городской округ | 10 | 0.063 | 0.006502 | 0.050283
TP010-0121208 | СОЭС | Старооскольский городской округ | 10 | 0.1 | 0.016123 | 0.074651
TP010-0122079 | СОЭС | Старооскольский городской округ | 10 | 0.25 | 0.05451 | 0.17399
TP010-0122086 | СОЭС | Старооскольский городской округ | 10 | 0.25 | 0.044705 | 0.18271
TP010-0122088 | СОЭС | Старооскольский городской округ | 10 | 0.63 | 0.005597 | 0.55572
TP010-0122456 | СОЭС | Старооскольский городской округ | 10 | 0.5 | 0.33194 | 0.14957
TP010-0122518 | СОЭС | Старооскольский городской округ | 10 | 0.25 | 0.059082 | 0.16992
TP010-0122521 | СОЭС | Старооскольский городской округ | 10 | 0.1 | 0.022308 | 0.069146
TP010-0122962 | СОЭС | Старооскольский городской округ | 10 | 0.4 | 0.03132 | 0.32813
TP010-0122966 | СОЭС | Старооскольский городской округ | 10 | 0.4 | 0.028396 | 0.33073
TP010-0122997 | СОЭС | Старооскольский городской округ | 10 | 0.4 | 0.17519 | 0.20008
TP010-0123001 | СОЭС | Старооскольский городской округ | 10 | 0.63 | 0.02554 | 0.53797
TP010-0123005 | СОЭС | Старооскольский городской округ | 10 | 0.25 | 0.009897 | 0.21369
TP010-0123009 | СОЭС | Старооскольский городской округ | 10 | 0.63 | 0.036626 | 0.5281
TP010-0123030 | СОЭС | Старооскольский городской округ | 10 | 0.4 | 0.018289 | 0.33972
TP010-0123136 | СОЭС | Старооскольский городской округ | 10 | 0.04 | 0.005122 | 0.031041
TP010-0123334 | СОЭС | Старооскольский городской округ | 10 | 0.8 | 0.45206 | 0.30967
TP010-0124006 | СОЭС | Старооскольский городской округ | 10 | 0.16 | 0.008022 | 0.13526
TP010-0124733 | СОЭС | Старооскольский городской округ | 10 | 0.01 | 0.000705 | 0.0082726
TP010-0125757 | СОЭС | Старооскольский городской округ | 10 | 0.1 | 0.010936 | 0.079267
TP010-0125906 | СОЭС | Старооскольский городской округ | 10 | 0.16 | 0.025028 | 0.12013
TP010-0126426 | СОЭС | Старооскольский городской округ | 10 | 0.25 | 0.047627 | 0.18011
TP010-0126525 | СОЭС | Старооскольский городской округ | 10 | 0.1 | 0.016625 | 0.074204
TP010-0126666 | СОЭС | Старооскольский городской округ | 10 | 0.4 | 0.042453 | 0.31822
TP010-0126668 | СОЭС | Старооскольский городской округ | 10 | 0.4 | 0.027102 | 0.33188
TP010-0126670 | СОЭС | Старооскольский городской округ | 10 | 0.4 | 0.041036 | 0.31948
TP010-0126672 | СОЭС | Старооскольский городской округ | 10 | 0.4 | 0.028397 | 0.33073
TP010-0126955 | СОЭС | Старооскольский городской округ | 10 | 2 | 1.509 | 0.43699
TP010-0127170 | СОЭС | Старооскольский городской округ | 10 | 2 | 1.1603 | 0.74737
TP010-0127172 | СОЭС | Старооскольский городской округ | 10 | 2 | 1.2169 | 0.69697
TP010-0127174 | СОЭС | Старооскольский городской округ | 10 | 1.26 | 0.72411 | 0.47694
TP010-0127527 | СОЭС | Старооскольский городской округ | 10 | 2 | 1.6619 | 0.30095
TP010-0127901 | СОЭС | Старооскольский городской округ | 10 | 0.4 | 0.053288 | 0.30857
TP010-0127903 | СОЭС | Старооскольский городской округ | 10 | 0.25 | 0.13048 | 0.10638
TP010-0127912 | СОЭС | Старооскольский городской округ | 10 | 0.1 | 0.046 | 0.04806
TP010-0127990 | СОЭС | Старооскольский городской округ | 10 | 0.04 | 0.002613 | 0.033274
TP010-0127992 | СОЭС | Старооскольский городской округ | 10 | 0.04 | 0.003818 | 0.032202
TP010-0127994 | СОЭС | Старооскольский городской округ | 10 | 0.063 | 0.003819 | 0.052671
TP010-0127996 | СОЭС | Старооскольский городской округ | 10 | 0.04 | 0.004982 | 0.031166
TP010-0127998 | СОЭС | Старооскольский городской округ | 10 | 0.04 | 0.005684 | 0.030541
TP010-0128093 | СОЭС | Старооскольский городской округ | 10 | 0.25 | 0.051539 | 0.17663
TP010-0128113 | СОЭС | Старооскольский городской округ | 10 | 0.4 | 0.039307 | 0.32102
TP010-0128129 | СОЭС | Старооскольский городской округ | 10 | 1.26 | 1.003 | 0.22873
TP010-0128131 | СОЭС | Старооскольский городской округ | 10 | 1.26 | 0.969 | 0.25899
TP010-0128166 | СОЭС | Старооскольский городской округ | 10 | 0.8 | 0.642 | 0.14062
TP010-0128214 | СОЭС | Старооскольский городской округ | 10 | 1.26 | 0.72215 | 0.47869
TP010-0128241 | СОЭС | Старооскольский городской округ | 10 | 0.1 | 0.005446 | 0.084153
TP010-0128287 | СОЭС | Старооскольский городской округ | 10 | 0.1 | 0.003708 | 0.0857
TP010-0128296 | СОЭС | Старооскольский городской округ | 10 | 0.25 | 0.092 | 0.14062
TP010-0128344 | СОЭС | Старооскольский городской округ | 10 | 0.4 | 0.01419 | 0.34337
TP010-0128345 | СОЭС | Старооскольский городской округ | 10 | 0.025 | 0.013416 | 0.01031
TP010-0128358 | СОЭС | Старооскольский городской округ | 10 | 0.1 | 0.019297 | 0.071826
TP010-0128375 | СОЭС | Старооскольский городской округ | 10 | 0.025 | 0.008641 | 0.01456
TP010-0128456 | СОЭС | Старооскольский городской округ | 10 | 0.4 | 0.267 | 0.11837
TP010-0128504 | СОЭС | Старооскольский городской округ | 10 | 0.4 | 0.067205 | 0.29619
TP010-0128506 | СОЭС | Старооскольский городской округ | 10 | 0.4 | 0.089688 | 0.27618
TP010-0128508 | СОЭС | Старооскольский городской округ | 10 | 0.4 | 0.10362 | 0.26378
TP010-0128571 | СОЭС | Старооскольский городской округ | 10 | 0.16 | 0 | 0.1424
TP010-0128642 | СОЭС | Старооскольский городской округ | 10 | 0.025 | 0.012844 | 0.010819
TP010-0128649 | СОЭС | Старооскольский городской округ | 10 | 0.063 | 0.015502 | 0.042273
TP010-0128651 | СОЭС | Старооскольский городской округ | 10 | 0.025 | 0 | 0.02225
TP010-0128699 | СОЭС | Старооскольский городской округ | 10 | 0.16 | 0.015772 | 0.12836
TP010-0128764 | СОЭС | Старооскольский городской округ | 10 | 0.63 | 0.04672 | 0.51912
TP010-0129109 | СОЭС | Старооскольский городской округ | 10 | 0.04 | 0.001165 | 0.034563
TP010-0129121 | СОЭС | Старооскольский городской округ | 10 | 0.25 | 0.082 | 0.14952
TP010-0129123 | СОЭС | Старооскольский городской округ | 10 | 0.4 | 0.276 | 0.11036
TP010-0129615 | СОЭС | Старооскольский городской округ | 10 | 0.63 | 0.385 | 0.21805
TP010-0130266 | СОЭС | Старооскольский городской округ | 10 | 0.063 | 0.01058 | 0.046654
TP010-0130329 | СОЭС | Старооскольский городской округ | 10 | 0.16 | 0.079245 | 0.071872
TP010-0130422 | СОЭС | Старооскольский городской округ | 10 | 0.4 | 0.267 | 0.11837
TP010-0130423 | СОЭС | Старооскольский городской округ | 10 | 0.4 | 0.10424 | 0.26323
TP010-0130614 | СОЭС | Старооскольский городской округ | 10 | 0.032 | 0.001575 | 0.027078
TP010-0130616 | СОЭС | Старооскольский городской округ | 10 | 0.032 | 0.001554 | 0.027097
TP010-0130618 | СОЭС | Старооскольский городской округ | 10 | 0.032 | 0.003983 | 0.024935
TP010-0130620 | СОЭС | Старооскольский городской округ | 10 | 0.032 | 0.001781 | 0.026895
TP010-0130622 | СОЭС | Старооскольский городской округ | 10 | 0.063 | 0.011729 | 0.045631
TP010-0130730 | СОЭС | Старооскольский городской округ | 10 | 0.4 | 0.055729 | 0.3064
TP010-0130746 | СОЭС | Старооскольский городской округ | 10 | 0.025 | 0.014343 | 0.0094847
TP010-0130823 | СОЭС | Старооскольский городской округ | 10 | 0.4 | 0.080289 | 0.28454
TP010-0130824 | СОЭС | Старооскольский городской округ | 10 | 0.4 | 0.086276 | 0.27921
TP010-0130839 | СОЭС | Старооскольский городской округ | 10 | 0.4 | 0.053813 | 0.30811
TP010-0130875 | СОЭС | Старооскольский городской округ | 10 | 0.4 | 0.098688 | 0.26817
TP010-0130904 | СОЭС | Старооскольский городской округ | 10 | 0.4 | 0.078642 | 0.28601
TP010-0130933 | СОЭС | Старооскольский городской округ | 10 | 0.25 | 0.11691 | 0.11845
TP010-0131007 | СОЭС | Старооскольский городской округ | 10 | 0.4 | 0.058438 | 0.30399
TP010-0131009 | СОЭС | Старооскольский городской округ | 10 | 0.4 | 0.082113 | 0.28292
TP010-0131048 | СОЭС | Старооскольский городской округ | 10 | 0.4 | 0.10639 | 0.26132
TP010-0131051 | СОЭС | Старооскольский городской округ | 10 | 0.4 | 0.062136 | 0.3007
TP010-0131109 | СОЭС | Старооскольский городской округ | 10 | 0.032 | 0.011397 | 0.018337
TP010-0131172 | СОЭС | Старооскольский городской округ | 10 | 0.4 | 0.169 | 0.20559
TP010-0131174 | СОЭС | Старооскольский городской округ | 10 | 0.4 | 0.237 | 0.14507
TP010-0131221 | СОЭС | Старооскольский городской округ | 10 | 0.16 | 0.000444 | 0.142
TP010-0131263 | СОЭС | Старооскольский городской округ | 10 | 0.16 | 0 | 0.1424
TP010-0131337 | СОЭС | Старооскольский городской округ | 10 | 0.5 | 0.26359 | 0.2104
TP010-0131391 | СОЭС | Старооскольский городской округ | 10 | 0.032 | 0.001536 | 0.027113
TP010-0131393 | СОЭС | Старооскольский городской округ | 10 | 0.032 | 0.003087 | 0.025733
TP010-0131395 | СОЭС | Старооскольский городской округ | 10 | 0.032 | 0.002652 | 0.02612
TP010-0131397 | СОЭС | Старооскольский городской округ | 10 | 0.032 | 0.003319 | 0.025526
TP010-0131398 | СОЭС | Старооскольский городской округ | 10 | 0.032 | 0.003981 | 0.024937
TP010-0131399 | СОЭС | Старооскольский городской округ | 10 | 0.032 | 0.00246 | 0.026291
TP010-0131401 | СОЭС | Старооскольский городской округ | 10 | 0.032 | 0.004609 | 0.024378
TP010-0131403 | СОЭС | Старооскольский городской округ | 10 | 0.032 | 0.002207 | 0.026516
TP010-0131404 | СОЭС | Старооскольский городской округ | 10 | 0.032 | 0.011031 | 0.018662
TP010-0131405 | СОЭС | Старооскольский городской округ | 10 | 0.032 | 0.003969 | 0.024948
TP010-0131407 | СОЭС | Старооскольский городской округ | 10 | 0.063 | 0.0011 | 0.055091
TP010-0131408 | СОЭС | Старооскольский городской округ | 10 | 0.032 | 0.001983 | 0.026715
TP010-0131409 | СОЭС | Старооскольский городской округ | 10 | 0.032 | 0.001765 | 0.026909
TP010-0131410 | СОЭС | Старооскольский городской округ | 10 | 0.032 | 0.001103 | 0.027498
TP010-0131412 | СОЭС | Старооскольский городской округ | 10 | 0.032 | 0.001763 | 0.026911
TP010-0131413 | СОЭС | Старооскольский городской округ | 10 | 0.032 | 0.001105 | 0.027497
TP010-0131414 | СОЭС | Старооскольский городской округ | 10 | 0.032 | 0.001759 | 0.026914
TP010-0131416 | СОЭС | Старооскольский городской округ | 10 | 0.032 | 0.000881 | 0.027696
TP010-0131418 | СОЭС | Старооскольский городской округ | 10 | 0.032 | 0.001543 | 0.027107
TP010-0131420 | СОЭС | Старооскольский городской округ | 10 | 0.032 | 0.00286 | 0.025935
TP010-0131422 | СОЭС | Старооскольский городской округ | 10 | 0.032 | 0.001762 | 0.026912
TP010-0131424 | СОЭС | Старооскольский городской округ | 10 | 0.032 | 0.003307 | 0.025537
TP010-0131426 | СОЭС | Старооскольский городской округ | 10 | 0.032 | 0.005949 | 0.023185
TP010-0131428 | СОЭС | Старооскольский городской округ | 10 | 0.032 | 0.001768 | 0.026906
TP010-0131430 | СОЭС | Старооскольский городской округ | 10 | 0.032 | 0.001987 | 0.026712
TP010-0131432 | СОЭС | Старооскольский городской округ | 10 | 0.032 | 0.001554 | 0.027097
TP010-0131434 | СОЭС | Старооскольский городской округ | 10 | 0.032 | 0.004836 | 0.024176
TP010-0131436 | СОЭС | Старооскольский городской округ | 10 | 0.032 | 0.001105 | 0.027497
TP010-0131507 | СОЭС | Старооскольский городской округ | 10 | 0.4 | 0.069639 | 0.29402
TP010-0131511 | СОЭС | Старооскольский городской округ | 10 | 0.4 | 0.06805 | 0.29544
TP010-0131640 | СОЭС | Старооскольский городской округ | 10 | 0.25 | 0.022802 | 0.20221
TP010-0132079 | СОЭС | Старооскольский городской округ | 10 | 0.4 | 0.081138 | 0.28379
TP010-0132081 | СОЭС | Старооскольский городской округ | 10 | 0.4 | 0.054768 | 0.30726
TP010-0132293 | СОЭС | Старооскольский городской округ | 10 | 0.4 | 0.033064 | 0.32657
TP010-0132761 | СОЭС | Старооскольский городской округ | 10 | 0.4 | 0.08646 | 0.27905
TP010-0133095 | СОЭС | Старооскольский городской округ | 10 | 0.063 | 0.026154 | 0.032793
TP010-0133304 | СОЭС | Старооскольский городской округ | 10 | 2.5 | 1.5152 | 0.87644
TP010-0133316 | СОЭС | Старооскольский городской округ | 10 | 0.4 | 0.051122 | 0.3105
TP010-0133318 | СОЭС | Старооскольский городской округ | 10 | 0.4 | 0.028856 | 0.33032
TP010-0133320 | СОЭС | Старооскольский городской округ | 10 | 0.4 | 0.025752 | 0.33308
TP010-0133365 | СОЭС | Старооскольский городской округ | 10 | 0.4 | 0.248 | 0.13528
TP010-0133415 | СОЭС | Старооскольский городской округ | 10 | 0.063 | 0.027821 | 0.031309
TP010-0133511 | СОЭС | Старооскольский городской округ | 10 | 0.25 | 0.028337 | 0.19728
TP010-0133734 | СОЭС | Старооскольский городской округ | 10 | 0.25 | 0.009989 | 0.21361
TP010-0133760 | СОЭС | Старооскольский городской округ | 10 | 0.063 | 0.056927 | 0.005405
TP010-0133790 | СОЭС | Старооскольский городской округ | 10 | 0.4 | 0.008291 | 0.34862
TP010-0133791 | СОЭС | Старооскольский городской округ | 10 | 0.063 | 0.023557 | 0.035104
TP010-0133794 | СОЭС | Старооскольский городской округ | 10 | 0.063 | 0.029768 | 0.029576
TP010-0133807 | СОЭС | Старооскольский городской округ | 10 | 0.063 | #VALUE! | #VALUE!
TP010-0133956 | СОЭС | Старооскольский городской округ | 10 | 0.25 | 0.031884 | 0.19412
TP010-0133958 | СОЭС | Старооскольский городской округ | 10 | 0.4 | 0.179 | 0.19669
TP010-0133960 | СОЭС | Старооскольский городской округ | 10 | 0.25 | 0.17 | 0.0712
TP010-0133962 | СОЭС | Старооскольский городской округ | 10 | 0.4 | 0.021873 | 0.33653
TP010-0134121 | СОЭС | Старооскольский городской округ | 10 | 0.25 | 0.092 | 0.14062
TP010-0134126 | СОЭС | Старооскольский городской округ | 10 | 0.063 | 0.006548 | 0.050242
TP010-0134134 | СОЭС | Старооскольский городской округ | 10 | 0.25 | 0.101 | 0.13261
TP010-0134136 | СОЭС | Старооскольский городской округ | 10 | 0.25 | 0.147 | 0.09167
TP010-0134144 | СОЭС | Старооскольский городской округ | 10 | 0.25 | 0.029545 | 0.1962
TP010-0134170 | СОЭС | Старооскольский городской округ | 10 | 0.25 | 0.024258 | 0.20091
TP010-0134204 | СОЭС | Старооскольский городской округ | 10 | 2 | 1.0256 | 0.86725
TP010-0134228 | СОЭС | Старооскольский городской округ | 10 | 0.16 | 0.040905 | 0.10599
TP010-0134230 | СОЭС | Старооскольский городской округ | 10 | 0.16 | 0.057114 | 0.091569
TP010-0134231 | СОЭС | Старооскольский городской округ | 10 | 0.25 | 0.05176 | 0.17643
TP010-0134232 | СОЭС | Старооскольский городской округ | 10 | 0.25 | 0.0682 | 0.1618
TP010-0134562 | СОЭС | Старооскольский городской округ | 10 | 0.25 | 0.034268 | 0.192
TP010-0134564 | СОЭС | Старооскольский городской округ | 10 | 0.25 | 0.156 | 0.08366
TP010-0134589 | СОЭС | Старооскольский городской округ | 10 | 0.16 | 0.01388 | 0.13005
TP010-0134767 | СОЭС | Старооскольский городской округ | 10 | 0.56 | 0.28607 | 0.24379
TP010-0134826 | СОЭС | Старооскольский городской округ | 10 | 0.025 | 0 | 0.02225
TP010-0134827 | СОЭС | Старооскольский городской округ | 10 | 0.1 | 0.022378 | 0.069084
TP010-0134828 | СОЭС | Старооскольский городской округ | 10 | 0.025 | 0.00115 | 0.021226
TP010-0135125 | СОЭС | Старооскольский городской округ | 10 | 0.1 | 0.006334 | 0.083363
TP010-0135229 | СОЭС | Старооскольский городской округ | 10 | 0.25 | 0.021847 | 0.20306
TP010-0135609 | СОЭС | Старооскольский городской округ | 10 | 0.16 | 0.070124 | 0.07999
TP010-0135805 | СОЭС | Старооскольский городской округ | 10 | 0.025 | 0.000669 | 0.021655
TP010-0135823 | СОЭС | Старооскольский городской округ | 10 | 0.25 | 0.033972 | 0.19226
TP010-0135907 | СОЭС | Старооскольский городской округ | 10 | 0.04 | 0.003489 | 0.032495
TP010-0135909 | СОЭС | Старооскольский городской округ | 10 | 0.025 | 0.005104 | 0.017707
TP010-0135911 | СОЭС | Старооскольский городской округ | 10 | 0.04 | 0.006071 | 0.030197
TP010-0135913 | СОЭС | Старооскольский городской округ | 10 | 0.025 | 0.003501 | 0.019134
TP010-0135966 | СОЭС | Старооскольский городской округ | 10 | 0.025 | 0.00304 | 0.019544
TP010-0135979 | СОЭС | Старооскольский городской округ | 10 | 0.1 | 0.032 | 0.06052
TP010-0136012 | СОЭС | Старооскольский городской округ | 10 | 0.025 | 0 | 0.02225
TP010-0136014 | СОЭС | Старооскольский городской округ | 10 | 0.25 | 0.036954 | 0.18961
TP010-0136016 | СОЭС | Старооскольский городской округ | 10 | 0.25 | 0.017219 | 0.20718
TP010-0136250 | СОЭС | Старооскольский городской округ | 10 | 0.063 | 0.001676 | 0.054578
TP010-0136275 | СОЭС | Старооскольский городской округ | 10 | 0.063 | 0.014632 | 0.043048
TP010-0136283 | СОЭС | Старооскольский городской округ | 10 | 0.1 | 0.019195 | 0.071916
TP010-0136417 | СОЭС | Старооскольский городской округ | 10 | 0.4 | 0.10028 | 0.26675
TP010-0136446 | СОЭС | Старооскольский городской округ | 10 | 0.25 | 0.084944 | 0.1469
TP010-0136518 | СОЭС | Старооскольский городской округ | 10 | 0.4 | 0.046852 | 0.3143
TP010-0136523 | СОЭС | Старооскольский городской округ | 10 | 0.063 | 0.005432 | 0.051236
TP010-0136543 | СОЭС | Старооскольский городской округ | 10 | 0.25 | 0.133 | 0.10413
TP010-0136564 | СОЭС | Старооскольский городской округ | 10 | 0.04 | 0.004043 | 0.032002
TP010-0136574 | СОЭС | Старооскольский городской округ | 10 | 0.063 | 0.019528 | 0.03869
TP010-0136577 | СОЭС | Старооскольский городской округ | 10 | 0.25 | 0.037211 | 0.18938
TP010-0136584 | СОЭС | Старооскольский городской округ | 10 | 0.063 | 0.00117 | 0.055029
TP010-0136623 | СОЭС | Старооскольский городской округ | 10 | 0.16 | 0.069067 | 0.08093
TP010-0136628 | СОЭС | Старооскольский городской округ | 10 | 1.26 | 0.70033 | 0.49811
TP010-0136632 | СОЭС | Старооскольский городской округ | 10 | 0.8 | 0.57883 | 0.19684
TP010-0136655 | СОЭС | Старооскольский городской округ | 10 | 0.25 | 0.11093 | 0.12378
TP010-0136671 | СОЭС | Старооскольский городской округ | 10 | 0.025 | 0.002472 | 0.02005
TP010-0136673 | СОЭС | Старооскольский городской округ | 10 | 0.025 | 0.012 | 0.01157
TP010-0136741 | СОЭС | Старооскольский городской округ | 10 | 0.016 | 0.005991 | 0.008908
TP010-0136771 | СОЭС | Старооскольский городской округ | 10 | 0.025 | 0 | 0.02225
TP010-0136921 | СОЭС | Старооскольский городской округ | 10 | 0.063 | 0.004114 | 0.052409
TP010-0137107 | СОЭС | Старооскольский городской округ | 10 | 0.04 | 0 | 0.0356
TP010-0137533 | СОЭС | Старооскольский городской округ | 10 | 0.16 | 0 | 0.1424
TP010-0137567 | СОЭС | Старооскольский городской округ | 10 | 0.025 | 0.000696 | 0.021631
TP010-0137682 | СОЭС | Старооскольский городской округ | 10 | 0.4 | 0.19713 | 0.18056
TP010-0137685 | СОЭС | Старооскольский городской округ | 10 | 2 | 1.0795 | 0.81928
TP010-0137722 | СОЭС | Старооскольский городской округ | 10 | 0.2 | 0.12181 | 0.069591
TP010-0137731 | СОЭС | Старооскольский городской округ | 10 | 0.04 | 0.013688 | 0.023418
TP010-0137742 | СОЭС | Старооскольский городской округ | 10 | 0.2 | 0.11358 | 0.076917
TP010-0137759 | СОЭС | Старооскольский городской округ | 10 | 0.025 | 0 | 0.02225
TP010-0137760 | СОЭС | Старооскольский городской округ | 10 | 0.04 | 0.026555 | 0.011966
TP010-0137762 | СОЭС | Старооскольский городской округ | 10 | 0.025 | 0.004697 | 0.01807
TP010-0138183 | СОЭС | Старооскольский городской округ | 10 | 0.25 | 0.003022 | 0.21981
TP010-0138215 | СОЭС | Старооскольский городской округ | 10 | 1.26 | 0.70434 | 0.49454
TP010-0138320 | СОЭС | Старооскольский городской округ | 10 | 0.2 | 0.10685 | 0.082903
TP010-0138434 | СОЭС | Старооскольский городской округ | 10 | 0.25 | 0.010966 | 0.21274
TP010-0138438 | СОЭС | Старооскольский городской округ | 10 | 0.032 | 0.000475 | 0.028057
TP010-0138649 | СОЭС | Старооскольский городской округ | 10 | 2.5 | 1.2735 | 1.0916
TP010-0138651 | СОЭС | Старооскольский городской округ | 10 | 0.25 | 0.012769 | 0.21114
TP010-0138652 | СОЭС | Старооскольский городской округ | 10 | 1.26 | 0.67269 | 0.52271
TP010-0138653 | СОЭС | Старооскольский городской округ | 10 | 0.25 | 0.016924 | 0.20744
TP010-0138762 | СОЭС | Старооскольский городской округ | 10 | 0.025 | 0.002596 | 0.01994
TP010-0138828 | СОЭС | Старооскольский городской округ | 10 | 0.4 | 0.00668 | 0.35005
TP010-0138894 | СОЭС | Старооскольский городской округ | 10 | 0.16 | 0.02086 | 0.12383
TP010-0138922 | СОЭС | Старооскольский городской округ | 10 | 0.16 | 0.038054 | 0.10853
TP010-0138983 | СОЭС | Старооскольский городской округ | 10 | 0.25 | 0.014894 | 0.20924
TP010-0139102 | СОЭС | Старооскольский городской округ | 10 | 0.25 | 0.022816 | 0.20219
TP010-0140047 | СОЭС | Старооскольский городской округ | 10 | 0.5 | 0.25 | 0.2225
TP010-0140121 | СОЭС | Старооскольский городской округ | 10 | 1.26 | 0.64911 | 0.54369
TP010-0140139 | СОЭС | Старооскольский городской округ | 10 | 0.25 | 0.062018 | 0.1673
TP010-0140223 | СОЭС | Старооскольский городской округ | 10 | 0.25 | 0.012556 | 0.21133
TP010-0140225 | СОЭС | Старооскольский городской округ | 10 | 0.25 | 0.030964 | 0.19494
TP010-0140325 | СОЭС | Старооскольский городской округ | 10 | 0.4 | 0.004848 | 0.35169
TP010-0140430 | СОЭС | Старооскольский городской округ | 10 | 0.25 | 0.006087 | 0.21708
TP010-0140495 | СОЭС | Старооскольский городской округ | 10 | 0.25 | 0.015906 | 0.20834
TP010-0140497 | СОЭС | Старооскольский городской округ | 10 | 0.25 | 0.010153 | 0.21346
TP010-0140498 | СОЭС | Старооскольский городской округ | 10 | 0.25 | 0.011253 | 0.21248
TP010-0140514 | СОЭС | Старооскольский городской округ | 10 | 0.063 | 0 | 0.05607
TP010-0140564 | СОЭС | Старооскольский городской округ | 10 | 0.25 | 0.014905 | 0.20923
TP010-0140685 | СОЭС | Старооскольский городской округ | 10 | 0.63 | 0.27 | 0.3204
TP010-0140954 | СОЭС | Старооскольский городской округ | 10 | 1.26 | 0.842 | 0.37202
TP010-0141125 | СОЭС | Старооскольский городской округ | 10 | 0.016 | 0.002282 | 0.012209
TP010-0141229 | СОЭС | Старооскольский городской округ | 10 | 0.1 | 0.039082 | 0.054217
TP010-0141276 | СОЭС | Старооскольский городской округ | 10 | 0.16 | 0 | 0.1424
TP010-0141450 | СОЭС | Старооскольский городской округ | 10 | 0.8 | 0.4581 | 0.30429
TP010-0141546 | СОЭС | Старооскольский городской округ | 10 | 0.063 | 0.031 | 0.02848
TP010-0141547 | СОЭС | Старооскольский городской округ | 10 | 2 | 1.1757 | 0.73363
TP010-0142358 | СОЭС | Старооскольский городской округ | 10 | 0.25 | 0.004427 | 0.21856
TP010-0142386 | СОЭС | Старооскольский городской округ | 10 | 2 | 1.0002 | 0.88979
TP010-0142390 | СОЭС | Старооскольский городской округ | 10 | 2 | 1.1166 | 0.78622
TP010-0142394 | СОЭС | Старооскольский городской округ | 10 | 2 | 1.118 | 0.78499
TP010-0142470 | СОЭС | Старооскольский городской округ | 10 | 0.25 | 0.044127 | 0.18323
TP010-0142471 | СОЭС | Старооскольский городской округ | 10 | 0.063 | 0 | 0.05607
TP010-0142607 | СОЭС | Старооскольский городской округ | 10 | 0.063 | 0.006131 | 0.050613
TP010-0142665 | СОЭС | Старооскольский городской округ | 10 | 3.2 | 1.8444 | 1.2064
TP010-0142939 | СОЭС | Старооскольский городской округ | 10 | 0.4 | 0.013717 | 0.34379
TP010-0143017 | СОЭС | Старооскольский городской округ | 10 | 0.4 | 0.028634 | 0.33052
TP010-0143247 | СОЭС | Старооскольский городской округ | 10 | 0.063 | 0.007914 | 0.049027
TP010-0143292 | СОЭС | Старооскольский городской округ | 10 | 0.25 | 0.014274 | 0.2098
TP010-0143365 | СОЭС | Старооскольский городской округ | 10 | 0.16 | 0 | 0.1424
TP010-0143385 | СОЭС | Старооскольский городской округ | 10 | 0.25 | 0.084 | 0.14774
TP010-0143387 | СОЭС | Старооскольский городской округ | 10 | 0.16 | 0.019665 | 0.1249
TP010-0143396 | СОЭС | Старооскольский городской округ | 10 | 0.4 | 0.000921 | 0.35518
TP010-0143397 | СОЭС | Старооскольский городской округ | 10 | 0.16 | 0.051 | 0.09701
TP010-0143399 | СОЭС | Старооскольский городской округ | 10 | 0.16 | 0.025543 | 0.11967
TP010-0143401 | СОЭС | Старооскольский городской округ | 10 | 0.16 | 0.029701 | 0.11597
TP010-0143403 | СОЭС | Старооскольский городской округ | 10 | 0.25 | 0.01261 | 0.21128
TP010-0143405 | СОЭС | Старооскольский городской округ | 10 | 0.16 | 0.073 | 0.07743
TP010-0143407 | СОЭС | Старооскольский городской округ | 10 | 0.16 | 0.017962 | 0.12641
TP010-0143812 | СОЭС | Старооскольский городской округ | 10 | 0.063 | 0.01027 | 0.04693
TP010-0143814 | СОЭС | Старооскольский городской округ | 10 | 0.063 | 0.00185 | 0.054423
TP010-0143880 | СОЭС | Старооскольский городской округ | 10 | 0.25 | 0.020844 | 0.20395
TP010-0143883 | СОЭС | Старооскольский городской округ | 10 | 1.6 | 0.787 | 0.72357
TP010-0143890 | СОЭС | Старооскольский городской округ | 10 | 0.063 | 0 | 0.05607
TP010-0143972 | СОЭС | Старооскольский городской округ | 10 | 0.16 | 0.102 | 0.05162
TP010-0144455 | СОЭС | Старооскольский городской округ | 10 | 0.25 | 0.027887 | 0.19768
TP010-0144667 | СОЭС | Старооскольский городской округ | 10 | 0.25 | 0.021452 | 0.20341
TP010-0144704 | СОЭС | Старооскольский городской округ | 10 | 0.25 | 0.002756 | 0.22005
TP010-0144777 | СОЭС | Старооскольский городской округ | 10 | 0.16 | 0 | 0.1424
TP010-0144985 | СОЭС | Старооскольский городской округ | 10 | 0.16 | 0.012497 | 0.13128
TP010-0145021 | СОЭС | Старооскольский городской округ | 10 | 1.26 | 0.67255 | 0.52283
TP010-0145037 | СОЭС | Старооскольский городской округ | 10 | 0.063 | 0.006168 | 0.05058
TP010-0145094 | СОЭС | Старооскольский городской округ | 10 | 0.25 | 0.099008 | 0.13438
TP010-0145280 | СОЭС | Старооскольский городской округ | 10 | 2 | 1 | 0.89
TP010-0145631 | СОЭС | Старооскольский городской округ | 10 | 0.16 | 0.042832 | 0.10428
TP010-0145635 | СОЭС | Старооскольский городской округ | 10 | 0.063 | 0.004746 | 0.051846
TP010-0145802 | СОЭС | Старооскольский городской округ | 10 | 0.16 | 0.031409 | 0.11445
TP010-0145871 | СОЭС | Старооскольский городской округ | 10 | 0.1 | 0.031907 | 0.060603
TP010-0145905 | СОЭС | Старооскольский городской округ | 10 | 0.063 | 0.033 | 0.0267
TP010-0146084 | СОЭС | Старооскольский городской округ | 10 | 0.16 | 0.03318 | 0.11287
TP010-0146237 | СОЭС | Старооскольский городской округ | 10 | 0.8 | 0.42432 | 0.33435
TP010-0146249 | СОЭС | Старооскольский городской округ | 10 | 5 | 2.6702 | 2.0736
TP010-0146828 | СОЭС | Старооскольский городской округ | 10 | 0.063 | 0 | 0.05607
TP010-0146946 | СОЭС | Старооскольский городской округ | 10 | 0.063 | 0.000696 | 0.055451
TP010-0146958 | СОЭС | Старооскольский городской округ | 10 | 0.63 | 0.000458 | 0.56029
TP010-0147078 | СОЭС | Старооскольский городской округ | 10 | 0.16 | 0.00069 | 0.14179
TP010-0147080 | СОЭС | Старооскольский городской округ | 10 | 0.063 | 0 | 0.05607
TP010-0147300 | СОЭС | Старооскольский городской округ | 10 | 1.36 | 0.962 | 0.35422
TP010-0147346 | СОЭС | Старооскольский городской округ | 10 | 0.63 | 0.215 | 0.36935
TP010-0147347 | СОЭС | Старооскольский городской округ | 10 | 0.16 | 0.101 | 0.05251
TP010-0147348 | СОЭС | Старооскольский городской округ | 10 | 0.16 | 0.087 | 0.06497
TP010-0147357 | СОЭС | Старооскольский городской округ | 10 | 0.25 | 0 | 0.2225
TP010-0147840 | СОЭС | Старооскольский городской округ | 10 | 0.25 | 0.012802 | 0.21111
TP010-0147842 | СОЭС | Старооскольский городской округ | 10 | 0.25 | 0.05192 | 0.17629
TP010-0147843 | СОЭС | Старооскольский городской округ | 10 | 0.16 | 0.078 | 0.07298
TP010-0147845 | СОЭС | Старооскольский городской округ | 10 | 0.16 | 0.00644 | 0.13667
TP010-0148578 | СОЭС | Старооскольский городской округ | 10 | 0.25 | 0.15392 | 0.085513
TP010-0148606 | СОЭС | Старооскольский городской округ | 10 | 0.25 | 0.02801 | 0.19757
TP010-0148817 | СОЭС | Старооскольский городской округ | 10 | 0.063 | 0.000699 | 0.055448
TP010-0149158 | СОЭС | Старооскольский городской округ | 10 | 0.16 | 0.003493 | 0.13929
TP010-0149175 | СОЭС | Старооскольский городской округ | 10 | 0.63 | 0.000917 | 0.55988
TP010-0149606 | СОЭС | Старооскольский городской округ | 10 | 0.063 | 0.03 | 0.02937
TP010-0149762 | СОЭС | Старооскольский городской округ | 10 | 0.25 | 0.033848 | 0.19238
TP010-0149806 | СОЭС | Старооскольский городской округ | 10 | 0.16 | 0.005096 | 0.13786
TP010-0149876 | СОЭС | Старооскольский городской округ | 10 | 1 | 0.317 | 0.60787
TP010-0149985 | СОЭС | Старооскольский городской округ | 10 | 0.4 | 0.255 | 0.12905
TP010-0150057 | СОЭС | Старооскольский городской округ | 10 | 0.063 | 0 | 0.05607
TP010-0151090 | СОЭС | Старооскольский городской округ | 10 | 0.4 | 0.178 | 0.19758
TP010-0151442 | СОЭС | Старооскольский городской округ | 10 | 1.26 | 1.031 | 0.20381
TP010-0151537 | СОЭС | Старооскольский городской округ | 10 | 0.25 | 0 | 0.2225
TP010-0151793 | СОЭС | Старооскольский городской округ | 10 | 0.4 | 0.164 | 0.21004
TP010-0152141 | СОЭС | Старооскольский городской округ | 10 | 0.16 | 0.052 | 0.09612
TP010-0152262 | СОЭС | Старооскольский городской округ | 10 | 0.8 | 0.651 | 0.13261
TP010-0152303 | СОЭС | Старооскольский городской округ | 10 | 0.25 | 0.114 | 0.12104
TP010-0153669 | СОЭС | Старооскольский городской округ | 10 | 0.4 | 0.238 | 0.14418
TP010-9310031 | СОЭС | Старооскольский городской округ | 10 | 0.5 | 0.27946 | 0.19628
RP010-0000217 | Чернянский | п. Чернянка | 10 | 0.1 | 0.067 | 0.02937
TP010-0013812 | Чернянский | п. Чернянка | 10 | 0.25 | 0.068012 | 0.16197
TP010-0013814 | Чернянский | п. Чернянка | 10 | 0.25 | 0.086107 | 0.14586
TP010-0013815 | Чернянский | п. Чернянка | 10 | 0.5 | 0.2681 | 0.20639
TP010-0013816 | Чернянский | п. Чернянка | 10 | 0.25 | 0.065494 | 0.16421
TP010-0013817 | Чернянский | п. Чернянка | 10 | 0.4 | 0.010107 | 0.347
TP010-0013818 | Чернянский | п. Чернянка | 10 | 0.4 | 0.11364 | 0.25486
TP010-0013819 | Чернянский | п. Чернянка | 10 | 0.65 | 0.30055 | 0.31101
TP010-0013820 | Чернянский | п. Чернянка | 10 | 0.8 | 0.48329 | 0.28187
TP010-0013821 | Чернянский | п. Чернянка | 10 | 0.25 | 0.034851 | 0.19148
TP010-0013822 | Чернянский | п. Чернянка | 10 | 1.26 | 0.12282 | 1.0121
TP010-0013823 | Чернянский | п. Чернянка | 10 | 0.25 | 0.072649 | 0.15784
TP010-0013824 | Чернянский | Чернянский район | 10 | 0.32 | 0.16601 | 0.13706
TP010-0013825 | Чернянский | п. Чернянка | 10 | 0.5 | 0.34467 | 0.13824
TP010-0013826 | Чернянский | п. Чернянка | 10 | 0.5 | 0.27821 | 0.19739
TP010-0013827 | Чернянский | п. Чернянка | 10 | 1.26 | 0.73216 | 0.46977
TP010-0013829 | Чернянский | п. Чернянка | 10 | 0.8 | 0.649 | 0.13439
TP010-0013830 | Чернянский | п. Чернянка | 10 | 0.25 | 0.050582 | 0.17748
TP010-0013831 | Чернянский | п. Чернянка | 10 | 0.8 | 0.43879 | 0.32148
TP010-0013832 | Чернянский | Чернянский район | 10 | 0.8 | 0.033517 | 0.68217
TP010-0013833 | Чернянский | Чернянский район | 10 | 0.4 | 0.098704 | 0.26815
TP010-0013834 | Чернянский | Чернянский район | 10 | 0.25 | 0.010616 | 0.21305
TP010-0013835 | Чернянский | Чернянский район | 10 | 0.25 | 0.062129 | 0.16721
TP010-0013836 | Чернянский | Чернянский район | 10 | 0.16 | 0.029088 | 0.11651
TP010-0013837 | Чернянский | Чернянский район | 10 | 0.25 | 0.019861 | 0.20482
TP010-0013838 | Чернянский | Чернянский район | 10 | 0.56 | 0.20389 | 0.31694
TP010-0013839 | Чернянский | Чернянский район | 10 | 0.56 | 0.18195 | 0.33646
TP010-0013840 | Чернянский | Чернянский район | 10 | 0.16 | 0.033799 | 0.11232
TP010-0013904 | Чернянский | Чернянский район | 10 | 0.4 | 0.015685 | 0.34204
TP010-0013905 | Чернянский | Чернянский район | 10 | 0.8 | 0.10221 | 0.62103
TP010-0013943 | Чернянский | п. Чернянка | 10 | 0.4 | 0.009464 | 0.34758
TP010-0014571 | Чернянский | п. Чернянка | 10 | 0.25 | 0.13688 | 0.10068
TP010-0014572 | Чернянский | п. Чернянка | 10 | 0.16 | 0.038625 | 0.10802
TP010-0014573 | Чернянский | п. Чернянка | 10 | 0.32 | 0.029984 | 0.25811
TP010-0014574 | Чернянский | п. Чернянка | 10 | 0.1 | 0.010095 | 0.080015
TP010-0014575 | Чернянский | п. Чернянка | 10 | 0.1 | 0.022759 | 0.068744
TP010-0014576 | Чернянский | Чернянский район | 10 | 0.1 | 0.044533 | 0.049366
TP010-0014577 | Чернянский | п. Чернянка | 10 | 0.1 | 0.003668 | 0.085735
TP010-0014578 | Чернянский | п. Чернянка | 10 | 0.1 | 0.062306 | 0.033548
TP010-0014579 | Чернянский | п. Чернянка | 10 | 0.04 | 0.019136 | 0.018569
TP010-0014580 | Чернянский | п. Чернянка | 10 | 0.1 | 0.03712 | 0.055963
TP010-0014581 | Чернянский | п. Чернянка | 10 | 0.25 | 0.17399 | 0.067646
TP010-0014582 | Чернянский | п. Чернянка | 10 | 0.4 | 0.14569 | 0.22634
TP010-0014583 | Чернянский | п. Чернянка | 10 | 0.16 | 0.033026 | 0.11301
TP010-0014584 | Чернянский | п. Чернянка | 10 | 0.16 | 0.06186 | 0.087345
TP010-0014585 | Чернянский | п. Чернянка | 10 | 0.16 | 0.043554 | 0.10364
TP010-0014586 | Чернянский | п. Чернянка | 10 | 0.25 | 0.14627 | 0.092317
TP010-0014587 | Чернянский | п. Чернянка | 10 | 0.25 | #VALUE! | #VALUE!
TP010-0014588 | Чернянский | п. Чернянка | 10 | 0.25 | 0.032978 | 0.19315
TP010-0014589 | Чернянский | п. Чернянка | 10 | 0.16 | 0.004549 | 0.13835
TP010-0014590 | Чернянский | п. Чернянка | 10 | 0.063 | 0.008542 | 0.048468
TP010-0014591 | Чернянский | п. Чернянка | 10 | 0.1 | 0.022892 | 0.068626
TP010-0014592 | Чернянский | п. Чернянка | 10 | 0.4 | 0.01825 | 0.33976
TP010-0014594 | Чернянский | п. Чернянка | 10 | 0.063 | 0.00586 | 0.050855
TP010-0014595 | Чернянский | п. Чернянка | 10 | 0.25 | 0.039917 | 0.18697
TP010-0014596 | Чернянский | п. Чернянка | 10 | 0.063 | 0.045408 | 0.015657
TP010-0014597 | Чернянский | п. Чернянка | 10 | 0.1 | 0.021471 | 0.069891
TP010-0014598 | Чернянский | п. Чернянка | 10 | 0.06 | 0.030785 | 0.026001
TP010-0014599 | Чернянский | п. Чернянка | 10 | 0.16 | 0.022089 | 0.12274
TP010-0014600 | Чернянский | п. Чернянка | 10 | 0.04 | 0.001809 | 0.03399
TP010-0014601 | Чернянский | п. Чернянка | 10 | 0.063 | 0.043 | 0.0178
TP010-0014602 | Чернянский | п. Чернянка | 10 | 0.063 | 0.009936 | 0.047227
TP010-0014604 | Чернянский | п. Чернянка | 10 | 0.25 | 0.091418 | 0.14114
TP010-0014605 | Чернянский | п. Чернянка | 10 | 0.16 | 0.059115 | 0.089788
TP010-0014606 | Чернянский | п. Чернянка | 10 | 0.16 | 0.062658 | 0.086634
TP010-0014607 | Чернянский | п. Чернянка | 10 | 0.25 | 0.049206 | 0.17871
TP010-0014608 | Чернянский | п. Чернянка | 10 | 0.16 | 0.051983 | 0.096135
TP010-0014609 | Чернянский | п. Чернянка | 10 | 0.1 | 0.002099 | 0.087132
TP010-0014610 | Чернянский | п. Чернянка | 10 | 0.25 | 0.070524 | 0.15973
TP010-0014611 | Чернянский | п. Чернянка | 10 | 0.16 | 0.058001 | 0.090779
TP010-0014613 | Чернянский | п. Чернянка | 10 | 0.16 | 0.063969 | 0.085468
TP010-0014614 | Чернянский | п. Чернянка | 10 | 0.16 | 0.001856 | 0.14075
TP010-0014615 | Чернянский | п. Чернянка | 10 | 0.1 | 0.016202 | 0.07458
TP010-0014616 | Чернянский | п. Чернянка | 10 | 0.1 | 0.012277 | 0.078073
TP010-0014617 | Чернянский | п. Чернянка | 10 | 0.04 | 0.000699 | 0.034978
TP010-0014618 | Чернянский | п. Чернянка | 10 | 0.25 | 0.029394 | 0.19634
TP010-0014619 | Чернянский | п. Чернянка | 10 | 0.16 | 0.041306 | 0.10564
TP010-0014620 | Чернянский | п. Чернянка | 10 | 0.16 | 0.037538 | 0.10899
TP010-0014621 | Чернянский | п. Чернянка | 10 | 0.1 | 0.02697 | 0.064997
TP010-0014622 | Чернянский | п. Чернянка | 10 | 0.16 | 0.111 | 0.04361
TP010-0014623 | Чернянский | п. Чернянка | 10 | 0.25 | 0.1975 | 0.046722
TP010-0014625 | Чернянский | п. Чернянка | 10 | 0.1 | 0.024716 | 0.067003
TP010-0014626 | Чернянский | п. Чернянка | 10 | 0.25 | 0.015007 | 0.20914
TP010-0014627 | Чернянский | п. Чернянка | 10 | 0.16 | 0.03626 | 0.11013
TP010-0014628 | Чернянский | п. Чернянка | 10 | 0.16 | 0.004991 | 0.13796
TP010-0014629 | Чернянский | п. Чернянка | 10 | 0.16 | 0.030552 | 0.11521
TP010-0014630 | Чернянский | п. Чернянка | 10 | 0.1 | 0.027356 | 0.064653
TP010-0014631 | Чернянский | Чернянский район | 10 | 0.16 | 0.02018 | 0.12444
TP010-0014632 | Чернянский | Чернянский район | 10 | 0.063 | 0.012927 | 0.044565
TP010-0014633 | Чернянский | Чернянский район | 10 | 0.25 | 0.21709 | 0.029289
TP010-0014634 | Чернянский | Чернянский район | 10 | 0.1 | 0.032092 | 0.060438
TP010-0014635 | Чернянский | Чернянский район | 10 | 0.1 | 0.062228 | 0.033617
TP010-0014637 | Чернянский | п. Чернянка | 10 | 0.16 | 0.022711 | 0.12219
TP010-0014640 | Чернянский | п. Чернянка | 10 | 0.1 | 0.043177 | 0.050572
TP010-0014641 | Чернянский | п. Чернянка | 10 | 0.04 | 0.001806 | 0.033993
TP010-0014642 | Чернянский | п. Чернянка | 10 | 0.16 | 0.032262 | 0.11369
TP010-0014643 | Чернянский | п. Чернянка | 10 | 0.25 | 0.108 | 0.12638
TP010-0014644 | Чернянский | п. Чернянка | 10 | 0.063 | 0.020943 | 0.037431
TP010-0014645 | Чернянский | п. Чернянка | 10 | 0.4 | 0.067978 | 0.2955
TP010-0014646 | Чернянский | п. Чернянка | 10 | 0.16 | 0.051279 | 0.096762
TP010-0014647 | Чернянский | п. Чернянка | 10 | 0.16 | 0.022504 | 0.12237
TP010-0014648 | Чернянский | п. Чернянка | 10 | 0.25 | 0.050072 | 0.17794
TP010-0014649 | Чернянский | п. Чернянка | 10 | 0.4 | 0.099062 | 0.26783
TP010-0014650 | Чернянский | п. Чернянка | 10 | 0.25 | 0.029133 | 0.19657
TP010-0014651 | Чернянский | п. Чернянка | 10 | 0.16 | 0.046453 | 0.10106
TP010-0014652 | Чернянский | п. Чернянка | 10 | 0.25 | 0.004169 | 0.21879
TP010-0014653 | Чернянский | п. Чернянка | 10 | 0.16 | 0.077412 | 0.073503
TP010-0014654 | Чернянский | п. Чернянка | 10 | 0.1 | 0.04714 | 0.047045
TP010-0014655 | Чернянский | п. Чернянка | 10 | 0.63 | 0.065055 | 0.5028
TP010-0014656 | Чернянский | п. Чернянка | 10 | 0.16 | 0.030648 | 0.11512
TP010-0014657 | Чернянский | п. Чернянка | 10 | 0.2 | 0.002323 | 0.17593
TP010-0014658 | Чернянский | п. Чернянка | 10 | 0.25 | 0.06778 | 0.16218
TP010-0014659 | Чернянский | п. Чернянка | 10 | 0.1 | 0.001368 | 0.087782
TP010-0014660 | Чернянский | п. Чернянка | 10 | 0.16 | 0.07003 | 0.080073
TP010-0014661 | Чернянский | Чернянский район | 10 | 0.063 | 0.0051 | 0.051531
TP010-0014662 | Чернянский | Чернянский район | 10 | 0.16 | 0.018254 | 0.12615
TP010-0014663 | Чернянский | Чернянский район | 10 | 0.4 | 0.020797 | 0.33749
TP010-0014664 | Чернянский | Чернянский район | 10 | 1 | 0.002779 | 0.88753
TP010-0014665 | Чернянский | Чернянский район | 10 | 0.16 | 0.061 | 0.08811
TP010-0014666 | Чернянский | Чернянский район | 10 | 0.063 | 0.028996 | 0.030264
TP010-0014667 | Чернянский | Чернянский район | 10 | 0.04 | 0.00302 | 0.032912
TP010-0014668 | Чернянский | Чернянский район | 10 | 0.4 | 0.014956 | 0.34269
TP010-0014669 | Чернянский | Чернянский район | 10 | 0.063 | 0.00536 | 0.0513
TP010-0014670 | Чернянский | Чернянский район | 10 | 0.16 | 0.033347 | 0.11272
TP010-0014671 | Чернянский | Чернянский район | 10 | 0.25 | 0.05197 | 0.17625
TP010-0014672 | Чернянский | Чернянский район | 10 | 0.04 | 0.000465 | 0.035186
TP010-0014673 | Чернянский | Чернянский район | 10 | 0.25 | 0.010886 | 0.21281
TP010-0014674 | Чернянский | Чернянский район | 10 | 0.16 | 0.050574 | 0.097389
TP010-0014675 | Чернянский | Чернянский район | 10 | 0.063 | 0.010856 | 0.046408
TP010-0014677 | Чернянский | Чернянский район | 10 | 0.063 | 0.00901 | 0.048051
TP010-0014679 | Чернянский | Чернянский район | 10 | 0.1 | 0.037107 | 0.055975
TP010-0014680 | Чернянский | Чернянский район | 10 | 0.1 | 0.010263 | 0.079866
TP010-0014681 | Чернянский | Чернянский район | 10 | 0.16 | 0.002312 | 0.14034
TP010-0014682 | Чернянский | Чернянский район | 10 | 0.16 | 0.007212 | 0.13598
TP010-0014683 | Чернянский | Чернянский район | 10 | 0.16 | 0.019535 | 0.12501
TP010-0014684 | Чернянский | Чернянский район | 10 | 0.16 | 0.02446 | 0.12063
TP010-0014686 | Чернянский | Чернянский район | 10 | 0.063 | 0.02766 | 0.031453
TP010-0014687 | Чернянский | Чернянский район | 10 | 0.16 | 0.038756 | 0.10791
TP010-0014688 | Чернянский | Чернянский район | 10 | 0.063 | 0.017522 | 0.040475
TP010-0014689 | Чернянский | Чернянский район | 10 | 0.063 | 0.017795 | 0.040232
TP010-0014690 | Чернянский | Чернянский район | 10 | 0.063 | 0.012707 | 0.044761
TP010-0014691 | Чернянский | Чернянский район | 10 | 0.04 | 0.028 | 0.01068
TP010-0014692 | Чернянский | Чернянский район | 10 | 0.063 | 0.003465 | 0.052986
TP010-0014693 | Чернянский | Чернянский район | 10 | 0.063 | 0.00822 | 0.048754
TP010-0014694 | Чернянский | Чернянский район | 10 | 0.1 | 0.005463 | 0.084138
TP010-0014695 | Чернянский | п. Чернянка | 10 | 0.06 | 0.033 | 0.02403
TP010-0014696 | Чернянский | Чернянский район | 10 | 0.16 | 0.032595 | 0.11339
TP010-0014697 | Чернянский | Чернянский район | 10 | 0.04 | 0.013599 | 0.023497
TP010-0014698 | Чернянский | Чернянский район | 10 | 0.1 | 0.017373 | 0.073538
TP010-0014699 | Чернянский | Чернянский район | 10 | 0.04 | 0.011168 | 0.02566
TP010-0014700 | Чернянский | Чернянский район | 10 | 0.025 | 0.001 | 0.02136
TP010-0014701 | Чернянский | Чернянский район | 10 | 0.1 | 0.046616 | 0.047512
TP010-0014702 | Чернянский | Чернянский район | 10 | 0.16 | 0.052338 | 0.095819
TP010-0014703 | Чернянский | Чернянский район | 10 | 0.25 | 0.13287 | 0.10425
TP010-0014704 | Чернянский | Чернянский район | 10 | 0.4 | 0.21666 | 0.16317
TP010-0014705 | Чернянский | Чернянский район | 10 | 0.4 | 0.044154 | 0.3167
TP010-0014706 | Чернянский | Чернянский район | 10 | 0.25 | 0.023071 | 0.20197
TP010-0014707 | Чернянский | Чернянский район | 10 | 0.1 | 0.072258 | 0.02469
TP010-0014708 | Чернянский | Чернянский район | 10 | 0.063 | 0.030736 | 0.028715
TP010-0014709 | Чернянский | Чернянский район | 10 | 0.06 | 0.032113 | 0.024819
TP010-0014710 | Чернянский | Чернянский район | 10 | 0.1 | 0.008549 | 0.081391
TP010-0014711 | Чернянский | Чернянский район | 10 | 0.1 | 0.067257 | 0.029141
TP010-0014712 | Чернянский | Чернянский район | 10 | 0.25 | 0.036018 | 0.19044
TP010-0014713 | Чернянский | Чернянский район | 10 | 0.16 | 0.066183 | 0.083497
TP010-0014715 | Чернянский | Чернянский район | 10 | 0.16 | 0.028128 | 0.11737
TP010-0014716 | Чернянский | Чернянский район | 10 | 0.25 | 0.009656 | 0.21391
TP010-0014717 | Чернянский | Чернянский район | 10 | 0.1 | 0.013913 | 0.076617
TP010-0014718 | Чернянский | Чернянский район | 10 | 0.1 | 0.062836 | 0.033076
TP010-0014719 | Чернянский | Чернянский район | 10 | 0.16 | 0.026602 | 0.11872
TP010-0014720 | Чернянский | Чернянский район | 10 | 0.1 | 0.02311 | 0.068432
TP010-0014721 | Чернянский | Чернянский район | 10 | 0.16 | 0.025157 | 0.12001
TP010-0014722 | Чернянский | Чернянский район | 10 | 0.1 | 0.042 | 0.05162
TP010-0014723 | Чернянский | Чернянский район | 10 | 0.063 | 0.004159 | 0.052368
TP010-0014724 | Чернянский | Чернянский район | 10 | 0.25 | 0.00423 | 0.21874
TP010-0014725 | Чернянский | Чернянский район | 10 | 0.1 | 0.00593 | 0.083722
TP010-0014727 | Чернянский | Чернянский район | 10 | 0.063 | 0.013623 | 0.043946
TP010-0014728 | Чернянский | Чернянский район | 10 | 0.063 | 0.014029 | 0.043584
TP010-0014729 | Чернянский | Чернянский район | 10 | 0.1 | 0.018822 | 0.072248
TP010-0014730 | Чернянский | Чернянский район | 10 | 0.16 | 0.013031 | 0.1308
TP010-0014731 | Чернянский | Чернянский район | 10 | 0.1 | 0.067 | 0.02937
TP010-0014732 | Чернянский | Чернянский район | 10 | 0.1 | 0.010588 | 0.079577
TP010-0014733 | Чернянский | Чернянский район | 10 | 0.1 | 0.055 | 0.04005
TP010-0014735 | Чернянский | Чернянский район | 10 | 0.16 | 0.017795 | 0.12656
TP010-0014736 | Чернянский | Чернянский район | 10 | 0.063 | 0.036952 | 0.023183
TP010-0014737 | Чернянский | Чернянский район | 10 | 0.1 | 0.005059 | 0.084497
TP010-0014738 | Чернянский | Чернянский район | 10 | 0.1 | 0.012312 | 0.078042
TP010-0014739 | Чернянский | Чернянский район | 10 | 0.16 | 0.075782 | 0.074954
TP010-0014740 | Чернянский | Чернянский район | 10 | 0.25 | 0.028586 | 0.19706
TP010-0014741 | Чернянский | Чернянский район | 10 | 0.16 | 0.021746 | 0.12305
TP010-0014743 | Чернянский | Чернянский район | 10 | 0.16 | 0.029005 | 0.11659
TP010-0014744 | Чернянский | Чернянский район | 10 | 0.063 | 0.012242 | 0.045175
TP010-0014745 | Чернянский | Чернянский район | 10 | 0.063 | 0.02646 | 0.032521
TP010-0014746 | Чернянский | Чернянский район | 10 | 0.063 | 0.010531 | 0.046697
TP010-0014747 | Чернянский | Чернянский район | 10 | 0.1 | 0.015116 | 0.075547
TP010-0014748 | Чернянский | Чернянский район | 10 | 0.063 | 0.051 | 0.01068
TP010-0014749 | Чернянский | Чернянский район | 10 | 0.1 | 0.077895 | 0.019673
TP010-0014750 | Чернянский | Чернянский район | 10 | 0.16 | 0.056582 | 0.092042
TP010-0014751 | Чернянский | Чернянский район | 10 | 0.063 | #VALUE! | #VALUE!
TP010-0014752 | Чернянский | Чернянский район | 10 | 0.063 | 0.025 | 0.03382
TP010-0014753 | Чернянский | Чернянский район | 10 | 0.16 | 0.007277 | 0.13592
TP010-0014754 | Чернянский | Чернянский район | 10 | 0.16 | 0.003708 | 0.1391
TP010-0014755 | Чернянский | Чернянский район | 10 | 0.25 | 0.024711 | 0.20051
TP010-0014756 | Чернянский | Чернянский район | 10 | 0.16 | 0.004414 | 0.13847
TP010-0014758 | Чернянский | Чернянский район | 10 | 0.063 | 0.015318 | 0.042437
TP010-0014759 | Чернянский | Чернянский район | 10 | 0.1 | 0.003915 | 0.085516
TP010-0014760 | Чернянский | Чернянский район | 10 | 0.06 | 0.010878 | 0.043719
TP010-0014761 | Чернянский | Чернянский район | 10 | 0.1 | 0.006489 | 0.083225
TP010-0014762 | Чернянский | Чернянский район | 10 | 0.25 | 0.038306 | 0.18841
TP010-0014764 | Чернянский | Чернянский район | 10 | 0.1 | 0.009275 | 0.080745
TP010-0014765 | Чернянский | Чернянский район | 10 | 0.063 | 0.005557 | 0.051124
TP010-0014767 | Чернянский | Чернянский район | 10 | 0.1 | 0.016627 | 0.074202
TP010-0014768 | Чернянский | Чернянский район | 10 | 0.16 | 0.029423 | 0.11621
TP010-0014769 | Чернянский | Чернянский район | 10 | 0.16 | 0.025645 | 0.11958
TP010-0014771 | Чернянский | Чернянский район | 10 | 0.063 | 0.004474 | 0.052088
TP010-0014772 | Чернянский | Чернянский район | 10 | 0.04 | 0.001808 | 0.033991
TP010-0014773 | Чернянский | Чернянский район | 10 | 0.063 | 0.016324 | 0.041542
TP010-0014774 | Чернянский | Чернянский район | 10 | 0.063 | 0.008017 | 0.048935
TP010-0014776 | Чернянский | Чернянский район | 10 | 0.16 | 0.035915 | 0.11044
TP010-0014777 | Чернянский | Чернянский район | 10 | 0.16 | 0.032471 | 0.1135
TP010-0014778 | Чернянский | Чернянский район | 10 | 0.16 | 0.016807 | 0.12744
TP010-0014779 | Чернянский | Чернянский район | 10 | 0.04 | 0.003888 | 0.03214
TP010-0014780 | Чернянский | Чернянский район | 10 | 0.063 | 0.038 | 0.02225
TP010-0014781 | Чернянский | Чернянский район | 10 | 0.1 | 0.037272 | 0.055828
TP010-0014782 | Чернянский | Чернянский район | 10 | 0.063 | 0.029043 | 0.030222
TP010-0014783 | Чернянский | Чернянский район | 10 | 0.1 | 0.03523 | 0.057645
TP010-0014784 | Чернянский | Чернянский район | 10 | 0.25 | 0.006719 | 0.21652
TP010-0014785 | Чернянский | Чернянский район | 10 | 0.1 | 0.02809 | 0.064
TP010-0014786 | Чернянский | Чернянский район | 10 | 0.16 | 0.001854 | 0.14075
TP010-0014787 | Чернянский | Чернянский район | 10 | 0.1 | 0.04873 | 0.04563
TP010-0014788 | Чернянский | Чернянский район | 10 | 0.25 | 0.008858 | 0.21462
TP010-0014789 | Чернянский | Чернянский район | 10 | 0.1 | 0.027151 | 0.064836
TP010-0014790 | Чернянский | Чернянский район | 10 | 0.16 | 0.002496 | 0.14018
TP010-0014791 | Чернянский | Чернянский район | 10 | 0.04 | 0.002984 | 0.032944
TP010-0014792 | Чернянский | Чернянский район | 10 | 0.16 | 0.046557 | 0.10096
TP010-0014793 | Чернянский | Чернянский район | 10 | 0.063 | 0.014156 | 0.043471
TP010-0014795 | Чернянский | Чернянский район | 10 | 0.25 | 0.008549 | 0.21489
TP010-0014796 | Чернянский | Чернянский район | 10 | 0.16 | 0.006928 | 0.13623
TP010-0014797 | Чернянский | Чернянский район | 10 | 0.04 | 0.008314 | 0.028201
TP010-0014798 | Чернянский | Чернянский район | 10 | 0.1 | 1.5247e-05 | 0.088986
TP010-0014799 | Чернянский | Чернянский район | 10 | 0.063 | 0.011354 | 0.045965
TP010-0014801 | Чернянский | Чернянский район | 10 | 0.04 | 0.011086 | 0.025733
TP010-0014802 | Чернянский | Чернянский район | 10 | 0.16 | 0.018301 | 0.12611
TP010-0014803 | Чернянский | Чернянский район | 10 | 0.16 | 0.00966 | 0.1338
TP010-0014804 | Чернянский | Чернянский район | 10 | 0.4 | 0.015279 | 0.3424
TP010-0014806 | Чернянский | Чернянский район | 10 | 0.16 | 0.020292 | 0.12434
TP010-0014808 | Чернянский | Чернянский район | 10 | 0.063 | 0.010035 | 0.047139
TP010-0014809 | Чернянский | Чернянский район | 10 | 0.1 | 0.002983 | 0.086345
TP010-0014811 | Чернянский | Чернянский район | 10 | 0.25 | 0.008435 | 0.21499
TP010-0014812 | Чернянский | Чернянский район | 10 | 0.16 | 0.077864 | 0.073101
TP010-0014813 | Чернянский | Чернянский район | 10 | 0.025 | 0.000695 | 0.021631
TP010-0014814 | Чернянский | Чернянский район | 10 | 0.16 | 0.032009 | 0.11391
TP010-0014815 | Чернянский | Чернянский район | 10 | 0.04 | 0 | 0.0356
TP010-0014816 | Чернянский | Чернянский район | 10 | 0.1 | 0.02496 | 0.066786
TP010-0014817 | Чернянский | Чернянский район | 10 | 0.1 | 0.002797 | 0.086511
TP010-0014819 | Чернянский | Чернянский район | 10 | 0.1 | 0.0137 | 0.076807
TP010-0014821 | Чернянский | Чернянский район | 10 | 0.06 | 0.021271 | 0.034469
TP010-0014822 | Чернянский | Чернянский район | 10 | 0.16 | 0.033829 | 0.11229
TP010-0014823 | Чернянский | Чернянский район | 10 | 0.06 | 0.020266 | 0.035363
TP010-0014824 | Чернянский | Чернянский район | 10 | 0.063 | 0.009241 | 0.047846
TP010-0014825 | Чернянский | Чернянский район | 10 | 0.4 | 0.19061 | 0.18636
TP010-0014826 | Чернянский | Чернянский район | 10 | 0.063 | 0.014087 | 0.043533
TP010-0014827 | Чернянский | Чернянский район | 10 | 0.25 | 0.019356 | 0.20527
TP010-0014828 | Чернянский | Чернянский район | 10 | 0.1 | 0.018774 | 0.072291
TP010-0014829 | Чернянский | Чернянский район | 10 | 0.06 | 0.012421 | 0.042345
TP010-0014830 | Чернянский | Чернянский район | 10 | 0.063 | 0.010715 | 0.046534
TP010-0014831 | Чернянский | Чернянский район | 10 | 0.5 | 0.26699 | 0.20738
TP010-0014832 | Чернянский | Чернянский район | 10 | 0.16 | 0.005588 | 0.13743
TP010-0014833 | Чернянский | Чернянский район | 10 | 0.16 | 0.001598 | 0.14098
TP010-0014834 | Чернянский | Чернянский район | 10 | 0.04 | 0.008781 | 0.027785
TP010-0014836 | Чернянский | Чернянский район | 10 | 0.063 | 0.043 | 0.0178
TP010-0014837 | Чернянский | Чернянский район | 10 | 0.04 | 0.010627 | 0.026142
TP010-0014838 | Чернянский | Чернянский район | 10 | 0.1 | 0.002077 | 0.087151
TP010-0014839 | Чернянский | Чернянский район | 10 | 0.16 | 0.019637 | 0.12492
TP010-0014840 | Чернянский | Чернянский район | 10 | 0.1 | 0.064852 | 0.031282
TP010-0014841 | Чернянский | Чернянский район | 10 | 0.16 | 0.056733 | 0.091908
TP010-0014842 | Чернянский | Чернянский район | 10 | 0.1 | 0.003476 | 0.085906
TP010-0014843 | Чернянский | Чернянский район | 10 | 0.4 | 0.021472 | 0.33689
TP010-0014844 | Чернянский | Чернянский район | 10 | 0.25 | 0.001866 | 0.22084
TP010-0014845 | Чернянский | Чернянский район | 10 | 0.4 | 0.048863 | 0.31251
TP010-0014846 | Чернянский | Чернянский район | 10 | 0.063 | 0.039 | 0.02136
TP010-0014847 | Чернянский | Чернянский район | 10 | 0.063 | 0.003935 | 0.052568
TP010-0014848 | Чернянский | Чернянский район | 10 | 0.4 | 0.016076 | 0.34169
TP010-0014849 | Чернянский | Чернянский район | 10 | 0.63 | 0.414 | 0.19224
TP010-0014850 | Чернянский | Чернянский район | 10 | 0.63 | 0.299 | 0.29459
TP010-0014851 | Чернянский | Чернянский район | 10 | 0.63 | 0.341 | 0.25721
TP010-0014852 | Чернянский | Чернянский район | 10 | 0.16 | 0.071681 | 0.078604
TP010-0014853 | Чернянский | Чернянский район | 10 | 0.1 | 0.014138 | 0.076417
TP010-0014854 | Чернянский | Чернянский район | 10 | 0.04 | 0.000919 | 0.034782
TP010-0014855 | Чернянский | Чернянский район | 10 | 0.1 | 0.045038 | 0.048916
TP010-0015559 | Чернянский | Чернянский район | 10 | 0.06 | 0.035692 | 0.021634
TP010-0015560 | Чернянский | Чернянский район | 10 | 0.16 | 0.016858 | 0.1274
TP010-0015564 | Чернянский | п. Чернянка | 10 | 0.25 | 0.016567 | 0.20776
TP010-0015613 | Чернянский | п. Чернянка | 10 | 0.025 | 0.005621 | 0.017247
TP010-0015614 | Чернянский | Чернянский район | 10 | 0.25 | 0.012421 | 0.21145
TP010-0015615 | Чернянский | п. Чернянка | 10 | 0.1 | 0.017223 | 0.073672
TP010-0015616 | Чернянский | п. Чернянка | 10 | 0.16 | 0.021498 | 0.12327
TP010-0015617 | Чернянский | п. Чернянка | 10 | 0.4 | 0.013456 | 0.34402
TP010-0015618 | Чернянский | п. Чернянка | 10 | 0.1 | 0.005985 | 0.083673
TP010-0015703 | Чернянский | Чернянский район | 10 | 0.063 | 0.009592 | 0.047533
TP010-0015707 | Чернянский | Чернянский район | 10 | 0.04 | 0.013857 | 0.023267
TP010-0015708 | Чернянский | Чернянский район | 10 | 0.63 | 0.091879 | 0.47893
TP010-0015710 | Чернянский | Чернянский район | 10 | 0.8 | 0.46064 | 0.30203
TP010-0015711 | Чернянский | Чернянский район | 10 | 0.4 | 0.00446 | 0.35203
TP010-0015712 | Чернянский | Чернянский район | 10 | 0.16 | 0.020611 | 0.12406
TP010-0015713 | Чернянский | Чернянский район | 10 | 0.25 | 0.003697 | 0.21921
TP010-0015714 | Чернянский | Чернянский район | 10 | 0.04 | 0.003929 | 0.032103
TP010-0015716 | Чернянский | п. Чернянка | 10 | 0.025 | 0.001606 | 0.020821
TP010-0015717 | Чернянский | п. Чернянка | 10 | 0.16 | 0.080683 | 0.070577
TP010-0015719 | Чернянский | п. Чернянка | 10 | 0.4 | 0.014863 | 0.34277
TP010-0015720 | Чернянский | п. Чернянка | 10 | 0.16 | 0.016553 | 0.12767
TP010-0015721 | Чернянский | п. Чернянка | 10 | 0.4 | 0.15783 | 0.21553
TP010-0015722 | Чернянский | п. Чернянка | 10 | 0.06 | 0.029043 | 0.027552
TP010-0015724 | Чернянский | п. Чернянка | 10 | 0.4 | 0.006468 | 0.35024
TP010-0015725 | Чернянский | п. Чернянка | 10 | 0.06 | 0.002318 | 0.051337
TP010-0015769 | Чернянский | Чернянский район | 10 | 0.1 | 0.034112 | 0.05864
TP010-0015771 | Чернянский | п. Чернянка | 10 | 0.4 | 0.18002 | 0.19578
TP010-0015772 | Чернянский | Чернянский район | 10 | 0.25 | 0.09 | 0.1424
TP010-0015773 | Чернянский | Чернянский район | 10 | 0.63 | 0.012896 | 0.54922
TP010-0015872 | Чернянский | Чернянский район | 10 | 0.063 | 0 | 0.05607
TP010-0015873 | Чернянский | п. Чернянка | 10 | 0.025 | 0.0023 | 0.020203
TP010-0015874 | Чернянский | п. Чернянка | 10 | 0.04 | 0.005833 | 0.030409
TP010-0015876 | Чернянский | Чернянский район | 10 | 1.26 | 0.007626 | 1.1146
TP010-0015878 | Чернянский | п. Чернянка | 10 | 0.25 | 0.009974 | 0.21362
TP010-0015879 | Чернянский | п. Чернянка | 10 | 0.4 | 0.03779 | 0.32237
TP010-0015881 | Чернянский | Чернянский район | 10 | 0.025 | 0.010786 | 0.01265
TP010-0015893 | Чернянский | Чернянский район | 10 | 0.1 | 0.003991 | 0.085448
TP010-0015894 | Чернянский | п. Чернянка | 10 | 0.25 | 0.146 | 0.09256
TP010-0015896 | Чернянский | п. Чернянка | 10 | 0.25 | 0.024265 | 0.2009
TP010-0015897 | Чернянский | п. Чернянка | 10 | 0.025 | 0 | 0.02225
TP010-0015898 | Чернянский | Чернянский район | 10 | 0.25 | 0.007636 | 0.2157
TP010-0015920 | Чернянский | п. Чернянка | 10 | 0.25 | 0.002775 | 0.22003
TP010-0015959 | Чернянский | п. Чернянка | 10 | 0.16 | 0.066776 | 0.082969
TP010-0015960 | Чернянский | п. Чернянка | 10 | 0.16 | 0.009471 | 0.13397
TP010-0015961 | Чернянский | п. Чернянка | 10 | 0.1 | 0.02776 | 0.064294
TP010-0015962 | Чернянский | п. Чернянка | 10 | 0.16 | 0.003026 | 0.13971
TP010-0015963 | Чернянский | Чернянский район | 10 | 0.16 | 0.028856 | 0.11672
TP010-0015964 | Чернянский | Чернянский район | 10 | 0.1 | 0.025743 | 0.066089
TP010-0016081 | Чернянский | п. Чернянка | 10 | 0.16 | 0.038068 | 0.10852
TP010-0016082 | Чернянский | п. Чернянка | 10 | 0.16 | 0.038638 | 0.10801
TP010-0016083 | Чернянский | п. Чернянка | 10 | 0.1 | 0.038234 | 0.054972
TP010-0016084 | Чернянский | п. Чернянка | 10 | 0.04 | 0.002027 | 0.033796
TP010-0016085 | Чернянский | п. Чернянка | 10 | 0.1 | 0.018237 | 0.072769
TP010-0016087 | Чернянский | п. Чернянка | 10 | 0.1 | 0.028147 | 0.063949
TP010-0016088 | Чернянский | п. Чернянка | 10 | 0.16 | 0.066306 | 0.083388
TP010-0016089 | Чернянский | п. Чернянка | 10 | 0.16 | 0.02301 | 0.12192
TP010-0016090 | Чернянский | п. Чернянка | 10 | 0.1 | 0.03786 | 0.055305
TP010-0016091 | Чернянский | Чернянский район | 10 | 0.063 | 0.018703 | 0.039424
TP010-0016092 | Чернянский | п. Чернянка | 10 | 0.1 | 0.040242 | 0.053185
TP010-0016093 | Чернянский | п. Чернянка | 10 | 0.16 | 0.061784 | 0.087412
TP010-0016094 | Чернянский | п. Чернянка | 10 | 0.06 | 0.009914 | 0.044577
TP010-0016095 | Чернянский | Чернянский район | 10 | 0.1 | 0.009259 | 0.080759
TP010-0016096 | Чернянский | Чернянский район | 10 | 0.16 | 0.13017 | 0.026552
TP010-0016097 | Чернянский | Чернянский район | 10 | 0.16 | 0.024947 | 0.1202
TP010-0016098 | Чернянский | Чернянский район | 10 | 0.063 | 0.013303 | 0.04423
TP010-0016100 | Чернянский | Чернянский район | 10 | 0.063 | 0.020103 | 0.038178
TP010-0016101 | Чернянский | Чернянский район | 10 | 0.16 | 0.007722 | 0.13553
TP010-0016102 | Чернянский | Чернянский район | 10 | 0.1 | 0.042267 | 0.051382
TP010-0016103 | Чернянский | Чернянский район | 10 | 0.063 | 0.007644 | 0.049267
TP010-0016105 | Чернянский | Чернянский район | 10 | 0.1 | 0.012083 | 0.078246
TP010-0016106 | Чернянский | Чернянский район | 10 | 0.063 | 0.044126 | 0.016798
TP010-0016107 | Чернянский | Чернянский район | 10 | 0.063 | 0.011676 | 0.045678
TP010-0016108 | Чернянский | Чернянский район | 10 | 0.1 | 0.012603 | 0.077783
TP010-0016168 | Чернянский | Чернянский район | 10 | 0.1 | 0.016244 | 0.074543
TP010-0016169 | Чернянский | Чернянский район | 10 | 0.04 | 0 | 0.0356
TP010-0016385 | Чернянский | Чернянский район | 10 | 0.1 | 0.004813 | 0.084716
TP010-0016386 | Чернянский | Чернянский район | 10 | 0.1 | 0.001838 | 0.087364
TP010-0016388 | Чернянский | Чернянский район | 10 | 0.16 | 0.017266 | 0.12703
TP010-0016545 | Чернянский | Чернянский район | 10 | 0.8 | 0.42795 | 0.33112
TP010-0016546 | Чернянский | п. Чернянка | 10 | 0.04 | 0.028 | 0.01068
TP010-0016547 | Чернянский | Чернянский район | 10 | 0.16 | 0.078829 | 0.072242
TP010-0016548 | Чернянский | Чернянский район | 10 | 0.63 | 0 | 0.5607
TP010-0016549 | Чернянский | Чернянский район | 10 | 0.4 | 0.007614 | 0.34922
TP010-0016550 | Чернянский | Чернянский район | 10 | 1 | 0.000233 | 0.88979
TP010-0016551 | Чернянский | п. Чернянка | 10 | 0.63 | 0.304 | 0.29014
TP010-0016552 | Чернянский | п. Чернянка | 10 | 0.63 | 0.265 | 0.32485
TP010-0016553 | Чернянский | п. Чернянка | 10 | 0.4 | 0 | 0.356
TP010-0016892 | Чернянский | п. Чернянка | 10 | 0.063 | 0.00116 | 0.055038
TP010-0017055 | Чернянский | Чернянский район | 10 | 0.8 | 0.45298 | 0.30885
TP010-0017065 | Чернянский | п. Чернянка | 10 | 0.25 | 0.027488 | 0.19804
TP010-0043783 | Чернянский | п. Чернянка | 10 | 0.25 | 0.019301 | 0.20532
TP010-0043787 | Чернянский | п. Чернянка | 10 | 0.8 | 0.51491 | 0.25373
TP010-0043789 | Чернянский | п. Чернянка | 10 | 0.25 | 0.044988 | 0.18246
TP010-0077064 | Чернянский | п. Чернянка | 10 | 0.063 | 0.002312 | 0.054012
TP010-0120232 | Чернянский | Чернянский район | 10 | 1.26 | 0.63699 | 0.55448
TP010-0120963 | Чернянский | п. Чернянка | 10 | 0.8 | 0.45252 | 0.30926
TP010-0121784 | Чернянский | Чернянский район | 10 | 0.025 | 0.003702 | 0.018955
TP010-0121788 | Чернянский | п. Чернянка | 10 | 0.5 | 0.26237 | 0.21149
TP010-0123092 | Чернянский | п. Чернянка | 10 | 0.4 | 0.05507 | 0.30699
TP010-0123096 | Чернянский | п. Чернянка | 10 | 0.63 | 0.11556 | 0.45785
TP010-0125881 | Чернянский | п. Чернянка | 10 | 0.16 | 0.007167 | 0.13602
TP010-0126487 | Чернянский | п. Чернянка | 10 | 0.25 | 0.063377 | 0.16609
TP010-0127392 | Чернянский | Чернянский район | 10 | 0.04 | 0.01 | 0.0267
TP010-0127409 | Чернянский | Чернянский район | 10 | 0.025 | 0.00069 | 0.021636
TP010-0127866 | Чернянский | п. Чернянка | 10 | 0.063 | 0.002321 | 0.054004
TP010-0128331 | Чернянский | Чернянский район | 10 | 0.04 | 0.008328 | 0.028188
TP010-0128860 | Чернянский | п. Чернянка | 10 | 0.16 | 0.021231 | 0.1235
TP010-0128945 | Чернянский | п. Чернянка | 10 | 0.1 | 0.009704 | 0.080363
TP010-0130602 | Чернянский | п. Чернянка | 10 | 0.063 | 0.044 | 0.01691
TP010-0132534 | Чернянский | Чернянский район | 10 | 0.16 | 0.000693 | 0.14178
TP010-0134806 | Чернянский | Чернянский район | 10 | 0.1 | 0.014634 | 0.075976
TP010-0135955 | Чернянский | Чернянский район | 10 | 0.1 | 0.020011 | 0.07119
TP010-0136863 | Чернянский | Чернянский район | 10 | 0.2 | 0.166 | 0.03026
TP010-0137581 | Чернянский | Чернянский район | 10 | 0.063 | 0.005276 | 0.051374
TP010-0138527 | Чернянский | п. Чернянка | 10 | 0.16 | 0.020045 | 0.12456
TP010-0139261 | Чернянский | Чернянский район | 10 | 4.1 | 2.2485 | 1.6479
TP010-0140591 | Чернянский | п. Чернянка | 10 | 0.5 | 0.25509 | 0.21797
TP010-0140641 | Чернянский | п. Чернянка | 10 | 0.063 | 0.006005 | 0.050726
TP010-0140654 | Чернянский | Чернянский район | 10 | 0.41 | 0.25324 | 0.13952
TP010-0140774 | Чернянский | Чернянский район | 10 | 0.063 | 0.007948 | 0.048996
TP010-0141549 | Чернянский | п. Чернянка | 10 | 0.25 | 0.019864 | 0.20482
TP010-0142898 | Чернянский | Чернянский район | 10 | 0.25 | 0.146 | 0.09256
TP010-0142900 | Чернянский | Чернянский район | 10 | 0.25 | 0.001632 | 0.22105
TP010-0143882 | Чернянский | п. Чернянка | 10 | 2 | 1.0131 | 0.87836
TP010-0145110 | Чернянский | Чернянский район | 10 | 0.63 | 0.008685 | 0.55297
TP010-0145543 | Чернянский | п. Чернянка | 10 | 0.25 | 0.127 | 0.10947
TP010-0146238 | Чернянский | Чернянский район | 10 | 0.16 | 0.011696 | 0.13199
TP010-0147026 | Чернянский | п. Чернянка | 10 | 0.063 | 0.018095 | 0.039965
TP010-0147156 | Чернянский | п. Чернянка | 10 | 0.063 | 0.000688 | 0.055458
TP010-0148957 | Чернянский | Чернянский район | 10 | 0.063 | 0.006264 | 0.050495
TP010-0149256 | Чернянский | п. Чернянка | 10 | 0.063 | 0.002567 | 0.053785
TP010-0149667 | Чернянский | Чернянский район | 10 | 0.16 | 0.049 | 0.09879
TP010-0149800 | Чернянский | п. Чернянка | 10 | 0.04 | 0.024 | 0.01424
TP010-0149924 | Чернянский | п. Чернянка | 10 | 1 | 0.63 | 0.3293
TP010-0150548 | Чернянский | Чернянский район | 10 | 0.063 | 0.035 | 0.02492
TP010-0150959 | Чернянский | п. Чернянка | 10 | 0.063 | 0.036 | 0.02403
TP010-0151472 | Чернянский | Чернянский район | 10 | 0.4 | 0.234 | 0.14774
RP006-0000203 | Шебекинский | г. Шебекино | 6 | 0.4 | 0.05694 | 0.30532
RP006-0000204 | Шебекинский | г. Шебекино | 6 | 0.8 | 0.48004 | 0.28477
RP006-0000205 | Шебекинский | г. Шебекино | 6 | 0.8 | 0.51887 | 0.2502
RP006-0000206 | Шебекинский | Шебекинский район | 6 | 1.26 | 0.99588 | 0.23507
RP010-0000248 | Шебекинский | Шебекинский район | 10 | 0 | #VALUE! | #VALUE!
RP010-0001062 | Шебекинский | Шебекинский район | 10 | 0.8 | 0.17324 | 0.55782
TP006-0004503 | Шебекинский | Шебекинский район | 6 | 0.5 | 0.46563 | 0.030589
TP006-0004504 | Шебекинский | Шебекинский район | 6 | 0.4 | 0.1483 | 0.22401
TP006-0004505 | Шебекинский | г. Шебекино | 6 | 0.32 | 0.20954 | 0.098309
TP006-0004507 | Шебекинский | г. Шебекино | 6 | 0.25 | 0.16699 | 0.073879
TP006-0004508 | Шебекинский | г. Шебекино | 6 | 0.63 | 0.41978 | 0.18709
TP006-0004509 | Шебекинский | г. Шебекино | 6 | 0.63 | 0.34995 | 0.24925
TP006-0004510 | Шебекинский | г. Шебекино | 6 | 0.8 | 0.44005 | 0.32036
TP006-0004511 | Шебекинский | г. Шебекино | 6 | 0.4 | 0.028109 | 0.33098
TP006-0004512 | Шебекинский | г. Шебекино | 6 | 0.4 | 0.039016 | 0.32128
TP006-0004513 | Шебекинский | г. Шебекино | 6 | 0.16 | 0.035574 | 0.11074
TP006-0004514 | Шебекинский | г. Шебекино | 6 | 0.2 | 0.009306 | 0.16972
TP006-0004515 | Шебекинский | г. Шебекино | 6 | 0.25 | 0.046099 | 0.18147
TP006-0004516 | Шебекинский | г. Шебекино | 6 | 0.4 | 0.13747 | 0.23366
TP006-0004517 | Шебекинский | г. Шебекино | 6 | 0.4 | 0.023162 | 0.33539
TP006-0004518 | Шебекинский | г. Шебекино | 6 | 1.26 | 0.67353 | 0.52196
TP006-0004519 | Шебекинский | г. Шебекино | 6 | 0.56 | 0.024784 | 0.47634
TP006-0004521 | Шебекинский | Шебекинский район | 6 | 0.25 | 0.18209 | 0.060438
TP006-0004522 | Шебекинский | г. Шебекино | 6 | 0.4 | 0.13708 | 0.234
TP006-0004523 | Шебекинский | г. Шебекино | 6 | 0.8 | 0.58475 | 0.19157
TP006-0004524 | Шебекинский | г. Шебекино | 6 | 0.4 | 0.16309 | 0.21085
TP006-0004527 | Шебекинский | Шебекинский район | 6 | 0.63 | 0.26857 | 0.32167
TP006-0004529 | Шебекинский | г. Шебекино | 6 | 0.25 | 0.10974 | 0.12483
TP006-0004531 | Шебекинский | г. Шебекино | 6 | 0.63 | 0.086566 | 0.48366
TP006-0004533 | Шебекинский | г. Шебекино | 6 | 0.25 | 0.056324 | 0.17237
TP006-0004534 | Шебекинский | г. Шебекино | 6 | 0.4 | 0.16921 | 0.2054
TP006-0004536 | Шебекинский | Шебекинский район | 6 | 0.8 | 0.4141 | 0.34345
TP006-0004537 | Шебекинский | г. Шебекино | 6 | 0.8 | 0.40733 | 0.34947
TP006-0004538 | Шебекинский | Шебекинский район | 6 | 0.8 | 0.47062 | 0.29315
TP006-0004539 | Шебекинский | г. Шебекино | 6 | 0.25 | 0.04596 | 0.1816
TP006-0004540 | Шебекинский | Шебекинский район | 6 | 0.63 | 0.53394 | 0.085493
TP006-0004541 | Шебекинский | г. Шебекино | 6 | 0.32 | 0.273 | 0.04183
TP006-0004542 | Шебекинский | Шебекинский район | 6 | 0.4 | 0.097602 | 0.26913
TP006-0004543 | Шебекинский | Шебекинский район | 6 | 0.63 | 0.11003 | 0.46277
TP006-0004544 | Шебекинский | Шебекинский район | 6 | 0.16 | #VALUE! | #VALUE!
TP006-0004545 | Шебекинский | Шебекинский район | 6 | 0.8 | 0.50421 | 0.26325
TP006-0004546 | Шебекинский | г. Шебекино | 6 | 0.8 | 0.21593 | 0.51982
TP006-0004547 | Шебекинский | г. Шебекино | 6 | 0.5 | 0.31226 | 0.16709
TP006-0004548 | Шебекинский | Шебекинский район | 6 | 0.4 | 0.083883 | 0.28134
TP006-0004549 | Шебекинский | г. Шебекино | 6 | 0.25 | 0.05014 | 0.17788
TP006-0004550 | Шебекинский | г. Шебекино | 6 | 0.5 | 0.45121 | 0.043424
TP006-0004553 | Шебекинский | Шебекинский район | 6 | 0.4 | 0.073085 | 0.29095
TP006-0004554 | Шебекинский | Шебекинский район | 6 | 0.8 | 0.42339 | 0.33518
TP006-0004555 | Шебекинский | г. Шебекино | 6 | 1.03 | 0.55687 | 0.42108
TP006-0004556 | Шебекинский | г. Шебекино | 6 | 0.25 | 0.12166 | 0.11422
TP006-0004557 | Шебекинский | Шебекинский район | 6 | 0.8 | 0.43719 | 0.3229
TP006-0004558 | Шебекинский | г. Шебекино | 6 | 0.16 | 0.085183 | 0.066587
TP006-0004559 | Шебекинский | г. Шебекино | 6 | 0.4 | 0.062314 | 0.30054
TP006-0004560 | Шебекинский | Шебекинский район | 6 | 0.25 | 0.070689 | 0.15959
TP006-0004562 | Шебекинский | Шебекинский район | 6 | 0.8 | 0.40047 | 0.35559
TP006-0004563 | Шебекинский | г. Шебекино | 6 | 0.1 | 0.005248 | 0.084329
TP006-0004564 | Шебекинский | г. Шебекино | 6 | 0.1 | 0.002051 | 0.087175
TP006-0004565 | Шебекинский | г. Шебекино | 6 | 0.1 | 0.008598 | 0.081348
TP006-0004566 | Шебекинский | г. Шебекино | 6 | 0.16 | 0.064432 | 0.085056
TP006-0004567 | Шебекинский | г. Шебекино | 6 | 0.1 | 0.015275 | 0.075405
TP006-0004568 | Шебекинский | г. Шебекино | 6 | 0.1 | 0.008695 | 0.081261
TP006-0004569 | Шебекинский | г. Шебекино | 6 | 0.1 | 0.013395 | 0.077078
TP006-0004570 | Шебекинский | г. Шебекино | 6 | 0.1 | 0 | 0.089
TP006-0004571 | Шебекинский | г. Шебекино | 6 | 0.1 | 0.000705 | 0.088373
TP006-0004572 | Шебекинский | г. Шебекино | 6 | 0.1 | 0.01551 | 0.075196
TP006-0004573 | Шебекинский | г. Шебекино | 6 | 0.16 | 0.094075 | 0.058673
TP006-0004574 | Шебекинский | г. Шебекино | 6 | 0.16 | 0.062505 | 0.086771
TP006-0004575 | Шебекинский | г. Шебекино | 6 | 0.1 | 0.017983 | 0.072995
TP006-0004576 | Шебекинский | г. Шебекино | 6 | 0.1 | 0.003636 | 0.085764
TP006-0004614 | Шебекинский | г. Шебекино | 6 | 0.25 | 0.099946 | 0.13355
TP006-0004617 | Шебекинский | г. Шебекино | 6 | 0.32 | 0.18126 | 0.12348
TP006-0004618 | Шебекинский | Шебекинский район | 6 | 0.5 | 0.018115 | 0.42888
TP006-0004621 | Шебекинский | Шебекинский район | 6 | 0.16 | 0.065032 | 0.084522
TP006-0004629 | Шебекинский | г. Шебекино | 6 | 0.25 | 0.129 | 0.10769
TP006-0004630 | Шебекинский | Шебекинский район | 6 | 0.16 | 0.07436 | 0.07622
TP006-0004638 | Шебекинский | Шебекинский район | 6 | 0.4 | 0.10233 | 0.26493
TP006-0004639 | Шебекинский | Шебекинский район | 6 | 0.25 | 0.023193 | 0.20186
TP006-0004714 | Шебекинский | г. Шебекино | 6 | 0.16 | 0.022764 | 0.12214
TP006-0004715 | Шебекинский | г. Шебекино | 6 | 0.16 | 0.07578 | 0.074956
TP006-0004717 | Шебекинский | г. Шебекино | 6 | 0.1 | 0.012368 | 0.077992
TP006-0004718 | Шебекинский | г. Шебекино | 6 | 0.25 | 0.16879 | 0.072273
TP006-0004719 | Шебекинский | г. Шебекино | 6 | 0.1 | #VALUE! | #VALUE!
TP006-0004720 | Шебекинский | г. Шебекино | 6 | 0.25 | 0.20648 | 0.038729
TP006-0004721 | Шебекинский | г. Шебекино | 6 | 0.16 | 0.10197 | 0.05165
TP006-0004722 | Шебекинский | г. Шебекино | 6 | 0.1 | 0.062894 | 0.033024
TP006-0004723 | Шебекинский | г. Шебекино | 6 | 0.16 | 0.056 | 0.09256
TP006-0004724 | Шебекинский | г. Шебекино | 6 | 0.25 | 0.15316 | 0.086189
TP006-0004725 | Шебекинский | г. Шебекино | 6 | 0.063 | #VALUE! | #VALUE!
TP006-0004726 | Шебекинский | г. Шебекино | 6 | 0.16 | 0.058431 | 0.090396
TP006-0004727 | Шебекинский | г. Шебекино | 6 | 0.25 | 0.034456 | 0.19183
TP006-0004728 | Шебекинский | г. Шебекино | 6 | 0.1 | 0.022632 | 0.068858
TP006-0004729 | Шебекинский | г. Шебекино | 6 | 0.16 | 0.12882 | 0.02775
TP006-0004730 | Шебекинский | г. Шебекино | 6 | 0.18 | 0.040105 | 0.12451
TP006-0004732 | Шебекинский | г. Шебекино | 6 | 0.16 | 0.043186 | 0.10396
TP006-0004734 | Шебекинский | г. Шебекино | 6 | 0.1 | 0.008929 | 0.081053
TP006-0004736 | Шебекинский | г. Шебекино | 6 | 0.1 | 0.016468 | 0.074343
TP006-0004740 | Шебекинский | г. Шебекино | 6 | 0.16 | 0.098614 | 0.054634
TP006-0004741 | Шебекинский | г. Шебекино | 6 | 0.1 | 0.065079 | 0.03108
TP006-0004742 | Шебекинский | г. Шебекино | 6 | 0.4 | 0.19319 | 0.18406
TP006-0004743 | Шебекинский | г. Шебекино | 6 | 0.2 | 0.033272 | 0.14839
TP006-0004744 | Шебекинский | г. Шебекино | 6 | 0.16 | 0.12508 | 0.031075
TP006-0004745 | Шебекинский | г. Шебекино | 6 | 0.25 | 0.03336 | 0.19281
TP006-0004746 | Шебекинский | Шебекинский район | 6 | 0.16 | 0.017556 | 0.12678
TP006-0004748 | Шебекинский | г. Шебекино | 6 | 0.16 | 0.060999 | 0.088111
TP006-0004749 | Шебекинский | г. Шебекино | 6 | 0.16 | 0.019425 | 0.12511
TP006-0004750 | Шебекинский | г. Шебекино | 6 | 0.16 | 0.103 | 0.05073
TP006-0004751 | Шебекинский | Шебекинский район | 6 | 0.25 | 0.09493 | 0.13801
TP006-0004752 | Шебекинский | Шебекинский район | 6 | 0.25 | 0.014173 | 0.20989
TP006-0004753 | Шебекинский | Шебекинский район | 6 | 0.25 | 0.18275 | 0.059856
TP006-0004875 | Шебекинский | Шебекинский район | 6 | 0.25 | 0.10221 | 0.13153
TP006-0004876 | Шебекинский | Шебекинский район | 6 | 0.16 | 0.016511 | 0.12771
TP006-0004877 | Шебекинский | Шебекинский район | 6 | 0.16 | 0.021929 | 0.12288
TP006-0004922 | Шебекинский | Шебекинский район | 6 | 1.26 | 0.66207 | 0.53216
TP006-0004923 | Шебекинский | Шебекинский район | 6 | 0.25 | 0.01288 | 0.21104
TP006-0004924 | Шебекинский | г. Шебекино | 6 | 0.16 | 0.03695 | 0.10951
TP006-0004927 | Шебекинский | г. Шебекино | 6 | 0.25 | 0.10802 | 0.12636
TP006-0004955 | Шебекинский | Шебекинский район | 6 | 0.8 | 0.59105 | 0.18597
TP006-0004960 | Шебекинский | Шебекинский район | 6 | 0.32 | 0.2308 | 0.079388
TP006-0004963 | Шебекинский | г. Шебекино | 6 | 0.4 | 0.23698 | 0.14509
TP006-0004964 | Шебекинский | г. Шебекино | 6 | 0.25 | 0.028358 | 0.19726
TP006-0004967 | Шебекинский | Шебекинский район | 6 | 0.25 | 0.10839 | 0.12604
TP006-0004968 | Шебекинский | Шебекинский район | 6 | 0.16 | 0.037946 | 0.10863
TP006-0004969 | Шебекинский | г. Шебекино | 6 | 0.16 | 0.006704 | 0.13643
TP006-0004970 | Шебекинский | г. Шебекино | 6 | 0.16 | #VALUE! | #VALUE!
TP006-0004971 | Шебекинский | Шебекинский район | 6 | 0.25 | 0.11591 | 0.11934
TP006-0004972 | Шебекинский | г. Шебекино | 6 | 0.18 | 0.099855 | 0.071329
TP006-0004973 | Шебекинский | Шебекинский район | 6 | 0.05 | 0.007993 | 0.037386
TP006-0005307 | Шебекинский | Шебекинский район | 6 | 0.06 | 0.001201 | 0.052331
TP006-0005313 | Шебекинский | Шебекинский район | 6 | 0.1 | 0.0508 | 0.043788
TP006-0005318 | Шебекинский | г. Шебекино | 6 | 0.16 | 0.006694 | 0.13644
TP006-0005657 | Шебекинский | Шебекинский район | 6 | 0.5 | 0.27963 | 0.19613
TP006-0005795 | Шебекинский | Шебекинский район | 6 | 2 | 1.1182 | 0.78482
TP006-0005796 | Шебекинский | Шебекинский район | 6 | 2 | 1.0278 | 0.86522
TP006-0011074 | Шебекинский | г. Шебекино | 6 | 0.25 | 0.12527 | 0.11101
TP006-0011164 | Шебекинский | г. Шебекино | 6 | 0.8 | 0.676 | 0.11036
TP006-0011866 | Шебекинский | г. Шебекино | 6 | 0.25 | 0.000672 | 0.2219
TP006-0011951 | Шебекинский | Шебекинский район | 6 | 0.1 | 0.013737 | 0.076774
TP006-0011953 | Шебекинский | Шебекинский район | 6 | 0.16 | 0.006442 | 0.13667
TP006-0012104 | Шебекинский | Шебекинский район | 6 | 0.1 | 0.047084 | 0.047095
TP006-0012167 | Шебекинский | Шебекинский район | 6 | 0.25 | 0.10586 | 0.12829
TP006-0012216 | Шебекинский | Шебекинский район | 6 | 0.04 | #VALUE! | #VALUE!
TP006-0012225 | Шебекинский | г. Шебекино | 6 | 0.25 | 0.24717 | 0.0025196
TP006-0012406 | Шебекинский | г. Шебекино | 6 | 0.25 | 0.1679 | 0.073067
TP006-0012563 | Шебекинский | г. Шебекино | 6 | 0.25 | 0.018048 | 0.20644
TP006-0012728 | Шебекинский | Шебекинский район | 6 | 0.16 | 0.008504 | 0.13483
TP006-0012812 | Шебекинский | Шебекинский район | 6 | 0.8 | 0.44442 | 0.31647
TP006-0012869 | Шебекинский | г. Шебекино | 6 | 1.03 | 0.775 | 0.22695
TP006-0012880 | Шебекинский | г. Шебекино | 6 | 0.25 | 0.098989 | 0.1344
TP006-0012907 | Шебекинский | Шебекинский район | 6 | 0.06 | 0.032 | 0.02492
TP006-0012929 | Шебекинский | Шебекинский район | 6 | 0.06 | 0.028 | 0.02848
TP006-0013463 | Шебекинский | г. Шебекино | 6 | 0.8 | 0.010761 | 0.70242
TP006-0013471 | Шебекинский | г. Шебекино | 6 | 0.16 | 0.035468 | 0.11083
TP006-0013680 | Шебекинский | Шебекинский район | 6 | 0.8 | 0.015454 | 0.69825
TP006-0013715 | Шебекинский | Шебекинский район | 6 | 0.25 | 0.080685 | 0.15069
TP006-0013846 | Шебекинский | г. Шебекино | 6 | 0.25 | 0.01258 | 0.2113
TP006-0014030 | Шебекинский | Шебекинский район | 6 | 1.26 | 0.11588 | 1.0183
TP006-0014045 | Шебекинский | Шебекинский район | 6 | 0.25 | 0.046056 | 0.18151
TP006-0014049 | Шебекинский | г. Шебекино | 6 | 0.16 | 0 | 0.1424
TP006-0014171 | Шебекинский | Шебекинский район | 6 | 3.2 | 2.541 | 0.58651
TP006-0014187 | Шебекинский | Шебекинский район | 6 | 0.8 | 0.41776 | 0.34019
TP006-0014907 | Шебекинский | Шебекинский район | 6 | 1.26 | 0.68095 | 0.51535
TP006-0014936 | Шебекинский | г. Шебекино | 6 | 0.16 | 0.032889 | 0.11313
TP006-0014957 | Шебекинский | г. Шебекино | 6 | 0.5 | 0.070941 | 0.38186
TP006-0015053 | Шебекинский | г. Шебекино | 6 | 0.063 | 0.007895 | 0.049043
TP006-0015136 | Шебекинский | г. Шебекино | 6 | 0.16 | 0.027301 | 0.1181
TP006-0015315 | Шебекинский | Шебекинский район | 6 | 0.63 | 0.38093 | 0.22167
TP006-0015529 | Шебекинский | Шебекинский район | 6 | 0.1 | 0.041067 | 0.05245
TP006-0015535 | Шебекинский | г. Шебекино | 6 | 0.5 | 0.35473 | 0.12929
TP006-0015559 | Шебекинский | г. Шебекино | 6 | 0.063 | 0.008904 | 0.048145
TP006-0015657 | Шебекинский | г. Шебекино | 6 | 0.04 | 0.007146 | 0.02924
TP006-0015658 | Шебекинский | г. Шебекино | 6 | 0.04 | 0.009819 | 0.026861
TP006-0015659 | Шебекинский | г. Шебекино | 6 | 0.04 | 0.018718 | 0.018941
TP006-0015667 | Шебекинский | Шебекинский район | 6 | 0.25 | 0.0129 | 0.21102
TP006-0015668 | Шебекинский | г. Шебекино | 6 | 0.04 | 0 | 0.0356
TP006-0015669 | Шебекинский | г. Шебекино | 6 | 0.04 | 0.007499 | 0.028926
TP006-0015671 | Шебекинский | г. Шебекино | 6 | 0.04 | 0.007513 | 0.028913
TP006-0015673 | Шебекинский | г. Шебекино | 6 | 0.04 | 0.004322 | 0.031753
TP006-0015675 | Шебекинский | г. Шебекино | 6 | 0.04 | 0.01176 | 0.025134
TP006-0015677 | Шебекинский | г. Шебекино | 6 | 0.04 | 0.033699 | 0.0056079
TP006-0015679 | Шебекинский | г. Шебекино | 6 | 0.04 | 0.007344 | 0.029064
TP006-0015681 | Шебекинский | г. Шебекино | 6 | 0.063 | 0.037074 | 0.023074
TP006-0015683 | Шебекинский | г. Шебекино | 6 | 0.04 | 0.00226 | 0.033589
TP006-0015702 | Шебекинский | г. Шебекино | 6 | 0.16 | 0.036014 | 0.11035
TP006-0015719 | Шебекинский | г. Шебекино | 6 | 0.32 | 0.1226 | 0.17568
TP006-0015773 | Шебекинский | г. Шебекино | 6 | 0.16 | 0.00352 | 0.13927
TP006-0015865 | Шебекинский | Шебекинский район | 6 | 0.4 | 0.12524 | 0.24454
TP006-0015898 | Шебекинский | Шебекинский район | 6 | 0.25 | 0.017383 | 0.20703
TP006-0015956 | Шебекинский | г. Шебекино | 6 | 2 | 1.4113 | 0.52396
TP006-0015997 | Шебекинский | Шебекинский район | 6 | 1.26 | 1.1181 | 0.12625
TP006-0016005 | Шебекинский | г. Шебекино | 6 | 1.26 | 0.095483 | 1.0364
TP006-0016056 | Шебекинский | г. Шебекино | 6 | 0.04 | 0.031607 | 0.0074698
TP006-0016058 | Шебекинский | г. Шебекино | 6 | 0.04 | 0.020307 | 0.017527
TP006-0016080 | Шебекинский | г. Шебекино | 6 | 0.25 | 0.015805 | 0.20843
TP006-0016179 | Шебекинский | г. Шебекино | 6 | 0.04 | 0.002025 | 0.033798
TP006-0016183 | Шебекинский | г. Шебекино | 6 | 0.16 | 0.02193 | 0.12288
TP006-0016237 | Шебекинский | Шебекинский район | 6 | 2.5 | 0.053373 | 2.1775
TP006-0016409 | Шебекинский | г. Шебекино | 6 | 0.1 | 0.007572 | 0.082261
TP006-0016432 | Шебекинский | г. Шебекино | 6 | 0.4 | 0.32163 | 0.069749
TP006-0016519 | Шебекинский | г. Шебекино | 6 | 0.1 | 0.03395 | 0.058785
TP006-0016542 | Шебекинский | г. Шебекино | 6 | 0.16 | 0.094 | 0.05874
TP006-0016560 | Шебекинский | Шебекинский район | 6 | 0.16 | 0.004042 | 0.1388
TP006-0016584 | Шебекинский | Шебекинский район | 6 | 0.63 | 0.00181 | 0.55909
TP006-0016586 | Шебекинский | Шебекинский район | 6 | 0.025 | 0.024719 | 0.00025009
TP006-0016728 | Шебекинский | г. Шебекино | 6 | 0.25 | 0.12033 | 0.11541
TP006-0016966 | Шебекинский | Шебекинский район | 6 | 0.16 | 0.017966 | 0.12641
TP006-0016968 | Шебекинский | г. Шебекино | 6 | 0.16 | 0.009732 | 0.13374
TP006-0016970 | Шебекинский | Шебекинский район | 6 | 0.16 | 0.016153 | 0.12802
TP006-0017012 | Шебекинский | Шебекинский район | 6 | 1.6 | 0.090984 | 1.343
TP006-0017060 | Шебекинский | г. Шебекино | 6 | 0.25 | 0.01368 | 0.21032
TP006-0017069 | Шебекинский | Шебекинский район | 6 | 0.16 | 0.007212 | 0.13598
TP006-0017097 | Шебекинский | г. Шебекино | 6 | 0.5 | 0.00551 | 0.4401
TP006-0017101 | Шебекинский | Шебекинский район | 6 | 0.32 | 0.008105 | 0.27759
TP006-0017550 | Шебекинский | Шебекинский район | 6 | 0.063 | 0.008112 | 0.04885
TP006-0017642 | Шебекинский | г. Шебекино | 6 | 0.25 | 0.18068 | 0.061698
TP006-0017754 | Шебекинский | Шебекинский район | 6 | 0.1 | 0.081237 | 0.016699
TP006-0017774 | Шебекинский | Шебекинский район | 6 | 0.25 | 0.23365 | 0.014549
TP006-0017818 | Шебекинский | г. Шебекино | 6 | 0.16 | 0.001344 | 0.1412
TP006-0017910 | Шебекинский | Шебекинский район | 6 | 0.16 | 0.009946 | 0.13355
TP006-0018435 | Шебекинский | г. Шебекино | 6 | 0.1 | 0.066756 | 0.029587
TP006-0018599 | Шебекинский | Шебекинский район | 6 | 0.63 | 0.048452 | 0.51758
TP006-0018620 | Шебекинский | Шебекинский район | 6 | 0.25 | 0.010954 | 0.21275
TP006-0018621 | Шебекинский | Шебекинский район | 6 | 0.25 | 0.009054 | 0.21444
TP006-0018745 | Шебекинский | Шебекинский район | 6 | 0.63 | 0.52806 | 0.090725
TP006-0018889 | Шебекинский | Шебекинский район | 6 | 0.25 | 0.098 | 0.13528
TP006-0018969 | Шебекинский | г. Шебекино | 6 | 0.063 | 0.025 | 0.03382
TP006-0018971 | Шебекинский | Шебекинский район | 6 | 0.16 | 0.059 | 0.08989
TP006-0019030 | Шебекинский | г. Шебекино | 6 | 0.4 | 0.261 | 0.12371
TP006-0019150 | Шебекинский | Шебекинский район | 6 | 0.063 | 0.029 | 0.03026
TP006-0019187 | Шебекинский | Шебекинский район | 6 | 0.63 | 0.402 | 0.20292
TP006-0019477 | Шебекинский | Шебекинский район | 6 | 2.83 | 2.53 | 0.267
TP006-0019645 | Шебекинский | г. Шебекино | 6 | 0.1 | 0.034 | 0.05874
TP006-0021306 | Шебекинский | Шебекинский район | 6 | 0.25 | 0.128 | 0.10858
TP006-9310007 | Шебекинский | Шебекинский район | 6 | 0.16 | 0.091503 | 0.060962
TP010-0006427 | Шебекинский | Шебекинский район | 10 | 0.8 | 0.42817 | 0.33093
TP010-0006428 | Шебекинский | Шебекинский район | 10 | 0.5 | 0.25125 | 0.22139
TP010-0006429 | Шебекинский | Шебекинский район | 10 | 1.26 | 0.14886 | 0.98891
TP010-0006432 | Шебекинский | Шебекинский район | 10 | 0.25 | 0.12326 | 0.1128
TP010-0006433 | Шебекинский | Шебекинский район | 10 | 0.8 | 0.4228 | 0.3357
TP010-0006434 | Шебекинский | Шебекинский район | 10 | 0.8 | 0.77174 | 0.025151
TP010-0006436 | Шебекинский | Шебекинский район | 10 | 1.03 | 0.63736 | 0.34945
TP010-0006437 | Шебекинский | Шебекинский район | 10 | 0.25 | 0.036547 | 0.18997
TP010-0006438 | Шебекинский | Шебекинский район | 10 | 0.25 | 0.026013 | 0.19935
TP010-0006439 | Шебекинский | Шебекинский район | 10 | 0.4 | 0.01648 | 0.34133
TP010-0006440 | Шебекинский | Шебекинский район | 10 | 0.4 | 0.20359 | 0.17481
TP010-0006441 | Шебекинский | Шебекинский район | 10 | 0.63 | 0.028518 | 0.53532
TP010-0006442 | Шебекинский | Шебекинский район | 10 | 0.4 | 0.012351 | 0.34501
TP010-0006443 | Шебекинский | Шебекинский район | 10 | 0.25 | 0.009173 | 0.21434
TP010-0006445 | Шебекинский | Шебекинский район | 10 | 0.16 | 0.013594 | 0.1303
TP010-0006446 | Шебекинский | Шебекинский район | 10 | 0.063 | 0.011374 | 0.045947
TP010-0006447 | Шебекинский | Шебекинский район | 10 | 0.8 | 0.65806 | 0.12633
TP010-0006448 | Шебекинский | Шебекинский район | 10 | 0.4 | 0.099633 | 0.26733
TP010-0006450 | Шебекинский | Шебекинский район | 10 | 0.2 | 0.15482 | 0.040208
TP010-0006452 | Шебекинский | Шебекинский район | 10 | 0.4 | 0.032795 | 0.32681
TP010-0006453 | Шебекинский | Шебекинский район | 10 | 0.25 | 0.019997 | 0.2047
TP010-0006520 | Шебекинский | Шебекинский район | 10 | 0.16 | 0.013944 | 0.12999
TP010-0006525 | Шебекинский | Шебекинский район | 10 | 0.315 | 0.020307 | 0.26228
TP010-0006529 | Шебекинский | Шебекинский район | 10 | 0.1 | 0.005672 | 0.083952
TP010-0008079 | Шебекинский | Шебекинский район | 10 | 0.4 | 0.028556 | 0.33059
TP010-0008080 | Шебекинский | Шебекинский район | 10 | 0.25 | 0.013543 | 0.21045
TP010-0008081 | Шебекинский | Шебекинский район | 10 | 0.25 | 0.024277 | 0.20089
TP010-0008084 | Шебекинский | Шебекинский район | 10 | 0.25 | 0.03899 | 0.1878
TP010-0008086 | Шебекинский | Шебекинский район | 10 | 0.25 | 0.026597 | 0.19883
TP010-0008087 | Шебекинский | Шебекинский район | 10 | 0.25 | 0.000679 | 0.2219
TP010-0008088 | Шебекинский | Шебекинский район | 10 | 0.25 | 0.093934 | 0.1389
TP010-0008089 | Шебекинский | Шебекинский район | 10 | 0.4 | 0.18064 | 0.19523
TP010-0008090 | Шебекинский | Шебекинский район | 10 | 0.16 | 0.015612 | 0.12851
TP010-0008091 | Шебекинский | Шебекинский район | 10 | 0.16 | 0.10279 | 0.050915
TP010-0008092 | Шебекинский | Шебекинский район | 10 | 0.16 | 0.1117 | 0.042989
TP010-0008093 | Шебекинский | Шебекинский район | 10 | 0.16 | 0.004176 | 0.13868
TP010-0008094 | Шебекинский | Шебекинский район | 10 | 0.16 | 0.13347 | 0.023608
TP010-0008095 | Шебекинский | Шебекинский район | 10 | 0.1 | 0.0217 | 0.069687
TP010-0008096 | Шебекинский | Шебекинский район | 10 | 0.16 | 0.028032 | 0.11745
TP010-0008098 | Шебекинский | Шебекинский район | 10 | 0.16 | 0.018468 | 0.12596
TP010-0008099 | Шебекинский | Шебекинский район | 10 | 0.16 | 0.004332 | 0.13854
TP010-0008101 | Шебекинский | Шебекинский район | 10 | 0.063 | 0.002688 | 0.053678
TP010-0008102 | Шебекинский | Шебекинский район | 10 | 0.16 | 0.06855 | 0.081391
TP010-0008103 | Шебекинский | Шебекинский район | 10 | 0.063 | 0.011271 | 0.046039
TP010-0008104 | Шебекинский | Шебекинский район | 10 | 0.4 | 0.20785 | 0.17101
TP010-0008105 | Шебекинский | Шебекинский район | 10 | 0.25 | 0.01044 | 0.21321
TP010-0008106 | Шебекинский | Шебекинский район | 10 | 0.25 | 0.007524 | 0.2158
TP010-0008107 | Шебекинский | Шебекинский район | 10 | 0.1 | 0.01572 | 0.075009
TP010-0008108 | Шебекинский | Шебекинский район | 10 | 0.315 | 0.15617 | 0.14136
TP010-0008113 | Шебекинский | Шебекинский район | 10 | 0.16 | 0.027588 | 0.11785
TP010-0008116 | Шебекинский | Шебекинский район | 10 | 0.4 | 0.014234 | 0.34333
TP010-0008117 | Шебекинский | Шебекинский район | 10 | 0.16 | 0.011934 | 0.13178
TP010-0008119 | Шебекинский | Шебекинский район | 10 | 0.16 | 0.076432 | 0.074376
TP010-0008121 | Шебекинский | Шебекинский район | 10 | 0.16 | 0.083818 | 0.067802
TP010-0008122 | Шебекинский | Шебекинский район | 10 | 0.16 | 0.004489 | 0.1384
TP010-0008123 | Шебекинский | Шебекинский район | 10 | 0.063 | 0.058308 | 0.0041759
TP010-0008124 | Шебекинский | Шебекинский район | 10 | 0.25 | 0.21838 | 0.028144
TP010-0008125 | Шебекинский | Шебекинский район | 10 | 0.25 | 0.002329 | 0.22043
TP010-0008129 | Шебекинский | Шебекинский район | 10 | 0.1 | 0.068167 | 0.028331
TP010-0008130 | Шебекинский | Шебекинский район | 10 | 0.1 | 0.0086 | 0.081346
TP010-0008131 | Шебекинский | Шебекинский район | 10 | 0.1 | 0.043612 | 0.050185
TP010-0008132 | Шебекинский | Шебекинский район | 10 | 0.063 | 0.00864 | 0.04838
TP010-0008134 | Шебекинский | Шебекинский район | 10 | 0.25 | 0.191 | 0.052514
TP010-0008135 | Шебекинский | Шебекинский район | 10 | 0.25 | 0.11193 | 0.12288
TP010-0008136 | Шебекинский | Шебекинский район | 10 | 0.1 | 0.016005 | 0.074755
TP010-0008137 | Шебекинский | Шебекинский район | 10 | 0.04 | 0.002136 | 0.037501
TP010-0008139 | Шебекинский | Шебекинский район | 10 | 0.4 | 0.012238 | 0.34511
TP010-0008140 | Шебекинский | Шебекинский район | 10 | 0.063 | 0.006937 | 0.049896
TP010-0008142 | Шебекинский | Шебекинский район | 10 | 0.06 | 0.021587 | 0.034188
TP010-0008143 | Шебекинский | Шебекинский район | 10 | 0.04 | 0.019575 | 0.018178
TP010-0008144 | Шебекинский | Шебекинский район | 10 | 0.25 | 0.01245 | 0.21142
TP010-0008145 | Шебекинский | Шебекинский район | 10 | 0.1 | 0.01225 | 0.078098
TP010-0008146 | Шебекинский | Шебекинский район | 10 | 0.025 | 0.008306 | 0.016694
TP010-0008147 | Шебекинский | Шебекинский район | 10 | 0.063 | 0.001614 | 0.054634
TP010-0008149 | Шебекинский | Шебекинский район | 10 | 0.16 | 0.12 | 0.0356
TP010-0008151 | Шебекинский | Шебекинский район | 10 | 0.16 | 0.10291 | 0.050807
TP010-0008153 | Шебекинский | Шебекинский район | 10 | 0.16 | #VALUE! | #VALUE!
TP010-0008154 | Шебекинский | Шебекинский район | 10 | 0.16 | 0.017887 | 0.12648
TP010-0008155 | Шебекинский | Шебекинский район | 10 | 0.1 | 0.068304 | 0.028209
TP010-0008156 | Шебекинский | Шебекинский район | 10 | 0.25 | 0.02001 | 0.20469
TP010-0008157 | Шебекинский | Шебекинский район | 10 | 0.25 | 0.026972 | 0.19849
TP010-0008160 | Шебекинский | Шебекинский район | 10 | 0.1 | 0.029723 | 0.062547
TP010-0008161 | Шебекинский | Шебекинский район | 10 | 0.16 | 0.07771 | 0.073238
TP010-0008162 | Шебекинский | Шебекинский район | 10 | 0.16 | 0.12107 | 0.034649
TP010-0008163 | Шебекинский | Шебекинский район | 10 | 0.1 | 0.048045 | 0.04624
TP010-0008165 | Шебекинский | Шебекинский район | 10 | 0.25 | 0.1017 | 0.13199
TP010-0008166 | Шебекинский | Шебекинский район | 10 | 0.16 | 0.072576 | 0.077807
TP010-0008167 | Шебекинский | Шебекинский район | 10 | 0.063 | 0.011759 | 0.045604
TP010-0008168 | Шебекинский | Шебекинский район | 10 | 0.1 | 0.034389 | 0.058394
TP010-0008169 | Шебекинский | Шебекинский район | 10 | 0.25 | 0.041992 | 0.18513
TP010-0008172 | Шебекинский | Шебекинский район | 10 | 0.25 | 0.051818 | 0.17638
TP010-0008173 | Шебекинский | Шебекинский район | 10 | 0.16 | 0.013767 | 0.13015
TP010-0008174 | Шебекинский | Шебекинский район | 10 | 0.1 | 0.028441 | 0.063688
TP010-0008179 | Шебекинский | Шебекинский район | 10 | 0.25 | 0.02188 | 0.20303
TP010-0008180 | Шебекинский | Шебекинский район | 10 | 0.1 | 0.007784 | 0.082072
TP010-0008181 | Шебекинский | Шебекинский район | 10 | 0.1 | 0.000928 | 0.088174
TP010-0008182 | Шебекинский | Шебекинский район | 10 | 0.1 | 0.028813 | 0.063356
TP010-0008183 | Шебекинский | Шебекинский район | 10 | 0.25 | 0.031607 | 0.19437
TP010-0008184 | Шебекинский | Шебекинский район | 10 | 0.16 | 0.10404 | 0.049803
TP010-0008186 | Шебекинский | Шебекинский район | 10 | 0.16 | 0.06463 | 0.084879
TP010-0008187 | Шебекинский | Шебекинский район | 10 | 0.25 | 0.18351 | 0.059178
TP010-0008189 | Шебекинский | Шебекинский район | 10 | 0.25 | 0.05115 | 0.17698
TP010-0008190 | Шебекинский | Шебекинский район | 10 | 0.16 | 0.01978 | 0.1248
TP010-0008191 | Шебекинский | Шебекинский район | 10 | 0.16 | 0.085197 | 0.066575
TP010-0008192 | Шебекинский | Шебекинский район | 10 | 0.16 | 0.015875 | 0.12827
TP010-0008196 | Шебекинский | Шебекинский район | 10 | 0.16 | 0.061257 | 0.087881
TP010-0008197 | Шебекинский | Шебекинский район | 10 | 0.1 | 0.04686 | 0.047295
TP010-0008198 | Шебекинский | Шебекинский район | 10 | 0.16 | 0.041523 | 0.10544
TP010-0008199 | Шебекинский | Шебекинский район | 10 | 0.16 | 0.082906 | 0.068614
TP010-0008200 | Шебекинский | Шебекинский район | 10 | 0.25 | 0.1809 | 0.061501
TP010-0008201 | Шебекинский | Шебекинский район | 10 | 0.63 | 0.54644 | 0.074372
TP010-0008203 | Шебекинский | Шебекинский район | 10 | 0.063 | 0.00658 | 0.050214
TP010-0008204 | Шебекинский | Шебекинский район | 10 | 0.16 | 0.1105 | 0.044056
TP010-0008205 | Шебекинский | Шебекинский район | 10 | 0.16 | 0.082672 | 0.068822
TP010-0008207 | Шебекинский | Шебекинский район | 10 | 0.063 | 0.014016 | 0.043596
TP010-0008208 | Шебекинский | Шебекинский район | 10 | 0.1 | 0.02139 | 0.069963
TP010-0008210 | Шебекинский | Шебекинский район | 10 | 0.1 | 0.00816 | 0.081738
TP010-0008213 | Шебекинский | Шебекинский район | 10 | 0.1 | 0.00949 | 0.080554
TP010-0008214 | Шебекинский | Шебекинский район | 10 | 0.1 | 0.010168 | 0.07995
TP010-0008216 | Шебекинский | Шебекинский район | 10 | 0.16 | 0.11281 | 0.041999
TP010-0008218 | Шебекинский | Шебекинский район | 10 | 0.025 | 0.013 | 0.01068
TP010-0008222 | Шебекинский | Шебекинский район | 10 | 0.063 | 0.019736 | 0.038505
TP010-0008223 | Шебекинский | Шебекинский район | 10 | 0.063 | 0.052216 | 0.0095978
TP010-0008224 | Шебекинский | Шебекинский район | 10 | 0.16 | 0.06454 | 0.084959
TP010-0008225 | Шебекинский | Шебекинский район | 10 | 0.16 | 0.014118 | 0.12983
TP010-0008227 | Шебекинский | Шебекинский район | 10 | 0.063 | 0.023 | 0.0356
TP010-0008228 | Шебекинский | Шебекинский район | 10 | 0.063 | 0.013808 | 0.043781
TP010-0008229 | Шебекинский | Шебекинский район | 10 | 0.1 | 0.002927 | 0.086395
TP010-0008230 | Шебекинский | Шебекинский район | 10 | 0.04 | 0.008367 | 0.032
TP010-0008231 | Шебекинский | Шебекинский район | 10 | 0.1 | 0.012145 | 0.078191
TP010-0008232 | Шебекинский | Шебекинский район | 10 | 0.1 | 0.087336 | 0.011271
TP010-0008235 | Шебекинский | Шебекинский район | 10 | 0.25 | 0.044508 | 0.18289
TP010-0008238 | Шебекинский | Шебекинский район | 10 | 0.06 | #VALUE! | #VALUE!
TP010-0008240 | Шебекинский | Шебекинский район | 10 | 0.04 | 0.01725 | 0.020248
TP010-0008241 | Шебекинский | Шебекинский район | 10 | 0.063 | #VALUE! | #VALUE!
TP010-0008242 | Шебекинский | Шебекинский район | 10 | 0.04 | 0.0067 | 0.029637
TP010-0008243 | Шебекинский | Шебекинский район | 10 | 0.16 | 0.071846 | 0.078457
TP010-0008244 | Шебекинский | Шебекинский район | 10 | 0.1 | 0.002807 | 0.086502
TP010-0008245 | Шебекинский | Шебекинский район | 10 | 0.1 | 0.013676 | 0.076828
TP010-0008246 | Шебекинский | Шебекинский район | 10 | 0.063 | 0.029219 | 0.030065
TP010-0008247 | Шебекинский | Шебекинский район | 10 | 0.1 | 0.012127 | 0.078207
TP010-0008248 | Шебекинский | Шебекинский район | 10 | 0.063 | 0.02314 | 0.035475
TP010-0008249 | Шебекинский | Шебекинский район | 10 | 0.1 | 0.03284 | 0.059772
TP010-0008250 | Шебекинский | Шебекинский район | 10 | 0.16 | 0.011259 | 0.13238
TP010-0008251 | Шебекинский | Шебекинский район | 10 | 0.1 | 0.051263 | 0.043376
TP010-0008252 | Шебекинский | Шебекинский район | 10 | 0.1 | 0.015402 | 0.075292
TP010-0008254 | Шебекинский | Шебекинский район | 10 | 0.1 | 0.0014 | 0.087754
TP010-0008255 | Шебекинский | Шебекинский район | 10 | 0.1 | 0.045893 | 0.048155
TP010-0008256 | Шебекинский | Шебекинский район | 10 | 0.1 | 0.01176 | 0.078534
TP010-0008257 | Шебекинский | Шебекинский район | 10 | 0.25 | 0.18082 | 0.061575
TP010-0008259 | Шебекинский | Шебекинский район | 10 | 0.16 | 0.08859 | 0.063555
TP010-0008260 | Шебекинский | Шебекинский район | 10 | 0.1 | 0.056029 | 0.039134
TP010-0008261 | Шебекинский | Шебекинский район | 10 | 0.1 | 0.04567 | 0.048354
TP010-0008264 | Шебекинский | Шебекинский район | 10 | 0.4 | 0.30615 | 0.083527
TP010-0008265 | Шебекинский | Шебекинский район | 10 | 0.25 | 0.009701 | 0.21387
TP010-0008266 | Шебекинский | Шебекинский район | 10 | 0.25 | 0.11551 | 0.1197
TP010-0008268 | Шебекинский | Шебекинский район | 10 | 0.16 | 0.085534 | 0.066275
TP010-0008269 | Шебекинский | Шебекинский район | 10 | 0.16 | 0.00791 | 0.13536
TP010-0008270 | Шебекинский | Шебекинский район | 10 | 0.1 | 0.019625 | 0.071534
TP010-0008271 | Шебекинский | Шебекинский район | 10 | 0.063 | 0.04863 | 0.012789
TP010-0008272 | Шебекинский | Шебекинский район | 10 | 0.1 | 0.058371 | 0.03705
TP010-0008275 | Шебекинский | Шебекинский район | 10 | 0.16 | 0.020466 | 0.12419
TP010-0008276 | Шебекинский | Шебекинский район | 10 | 0.1 | 0.006799 | 0.082949
TP010-0008277 | Шебекинский | Шебекинский район | 10 | 0.16 | 0.02263 | 0.12226
TP010-0008278 | Шебекинский | Шебекинский район | 10 | 0.063 | 0.027881 | 0.031256
TP010-0008279 | Шебекинский | Шебекинский район | 10 | 0.1 | 0.041122 | 0.052401
TP010-0008281 | Шебекинский | Шебекинский район | 10 | 0.16 | 0.076204 | 0.074578
TP010-0008283 | Шебекинский | Шебекинский район | 10 | 0.16 | 0.019858 | 0.12473
TP010-0008284 | Шебекинский | Шебекинский район | 10 | 0.16 | 0.069867 | 0.080218
TP010-0008285 | Шебекинский | Шебекинский район | 10 | 0.1 | 0.042522 | 0.051155
TP010-0008286 | Шебекинский | Шебекинский район | 10 | 0.25 | 0.002807 | 0.22
TP010-0008287 | Шебекинский | Шебекинский район | 10 | 0.25 | 0.02516 | 0.20011
TP010-0008291 | Шебекинский | Шебекинский район | 10 | 0.4 | 0.0141 | 0.34345
TP010-0008294 | Шебекинский | Шебекинский район | 10 | 0.25 | 0.030012 | 0.19579
TP010-0008296 | Шебекинский | Шебекинский район | 10 | 0.4 | 0.020592 | 0.33767
TP010-0008297 | Шебекинский | Шебекинский район | 10 | 0.1 | 0.006072 | 0.083596
TP010-0008298 | Шебекинский | Шебекинский район | 10 | 0.1 | 0.00389 | 0.085538
TP010-0008300 | Шебекинский | Шебекинский район | 10 | 0.5 | 0.25345 | 0.21943
TP010-0008301 | Шебекинский | Шебекинский район | 10 | 0.25 | 0.20257 | 0.042215
TP010-0008302 | Шебекинский | Шебекинский район | 10 | 0.4 | 0.032849 | 0.32676
TP010-0008303 | Шебекинский | Шебекинский район | 10 | 0.4 | 0.030184 | 0.32914
TP010-0008304 | Шебекинский | Шебекинский район | 10 | 0.16 | 0.033164 | 0.11288
TP010-0008305 | Шебекинский | Шебекинский район | 10 | 0.1 | 0.050049 | 0.044456
TP010-0008306 | Шебекинский | Шебекинский район | 10 | 0.25 | 0.1592 | 0.080816
TP010-0008307 | Шебекинский | Шебекинский район | 10 | 0.16 | 0.13624 | 0.021148
TP010-0008308 | Шебекинский | Шебекинский район | 10 | 0.1 | 0.044375 | 0.049506
TP010-0008309 | Шебекинский | Шебекинский район | 10 | 0.1 | 0.084545 | 0.013755
TP010-0008310 | Шебекинский | Шебекинский район | 10 | 0.25 | 0.034902 | 0.19144
TP010-0008311 | Шебекинский | Шебекинский район | 10 | 0.063 | 0.04179 | 0.018877
TP010-0008312 | Шебекинский | Шебекинский район | 10 | 0.1 | 0.069972 | 0.026725
TP010-0008314 | Шебекинский | Шебекинский район | 10 | 0.04 | 0.015121 | 0.025
TP010-0008315 | Шебекинский | Шебекинский район | 10 | 0.1 | 0.01661 | 0.074217
TP010-0008316 | Шебекинский | Шебекинский район | 10 | 0.063 | 0.030506 | 0.02892
TP010-0008319 | Шебекинский | Шебекинский район | 10 | 0.25 | 0.096856 | 0.1363
TP010-0008320 | Шебекинский | Шебекинский район | 10 | 0.16 | 0.006264 | 0.13683
TP010-0008321 | Шебекинский | Шебекинский район | 10 | 0.1 | 0.075346 | 0.021942
TP010-0008323 | Шебекинский | Шебекинский район | 10 | 0.16 | 0.011662 | 0.13202
TP010-0008324 | Шебекинский | Шебекинский район | 10 | 0.04 | 0.002968 | 0.032958
TP010-0008329 | Шебекинский | Шебекинский район | 10 | 0.1 | 0.028686 | 0.063469
TP010-0008331 | Шебекинский | Шебекинский район | 10 | 0.032 | 0.002381 | 0.03
TP010-0008332 | Шебекинский | Шебекинский район | 10 | 0.063 | 0.019694 | 0.038542
TP010-0008333 | Шебекинский | Шебекинский район | 10 | 0.1 | 0.017388 | 0.073525
TP010-0008334 | Шебекинский | Шебекинский район | 10 | 0.25 | 0.0265 | 0.19892
TP010-0008335 | Шебекинский | Шебекинский район | 10 | 0.25 | 0.15838 | 0.081544
TP010-0008336 | Шебекинский | Шебекинский район | 10 | 0.1 | 0.007596 | 0.08224
TP010-0008337 | Шебекинский | Шебекинский район | 10 | 0.1 | 0.008996 | 0.080994
TP010-0008339 | Шебекинский | Шебекинский район | 10 | 0.1 | 0.00624 | 0.083446
TP010-0008340 | Шебекинский | Шебекинский район | 10 | 0.1 | 0.020801 | 0.070487
TP010-0008341 | Шебекинский | Шебекинский район | 10 | 0.1 | 0.048186 | 0.046114
TP010-0008343 | Шебекинский | Шебекинский район | 10 | 0.063 | 0.015678 | 0.042117
TP010-0008344 | Шебекинский | Шебекинский район | 10 | 0.063 | 0.015213 | 0.04253
TP010-0008346 | Шебекинский | Шебекинский район | 10 | 0.1 | 0.00659 | 0.083135
TP010-0008347 | Шебекинский | Шебекинский район | 10 | 0.1 | 0.011774 | 0.078521
TP010-0008348 | Шебекинский | Шебекинский район | 10 | 0.1 | 0.014851 | 0.075783
TP010-0008349 | Шебекинский | Шебекинский район | 10 | 0.25 | 0.015044 | 0.20911
TP010-0008351 | Шебекинский | Шебекинский район | 10 | 0.1 | 0.048065 | 0.046222
TP010-0008352 | Шебекинский | Шебекинский район | 10 | 0.1 | 0.009271 | 0.080749
TP010-0008354 | Шебекинский | Шебекинский район | 10 | 0.25 | 0.056739 | 0.172
TP010-0008355 | Шебекинский | Шебекинский район | 10 | 0.16 | 0.025144 | 0.12002
TP010-0008356 | Шебекинский | Шебекинский район | 10 | 0.16 | 0.11667 | 0.038566
TP010-0008357 | Шебекинский | Шебекинский район | 10 | 0.25 | 0.16968 | 0.071488
TP010-0008359 | Шебекинский | Шебекинский район | 10 | 0.04 | 0.000182 | 0.04
TP010-0008362 | Шебекинский | Шебекинский район | 10 | 0.25 | 0.067056 | 0.16282
TP010-0008363 | Шебекинский | Шебекинский район | 10 | 0.25 | 0.16423 | 0.076335
TP010-0008364 | Шебекинский | Шебекинский район | 10 | 0.1 | 0.060891 | 0.034807
TP010-0008368 | Шебекинский | Шебекинский район | 10 | 0.4 | 0.015225 | 0.34245
TP010-0008370 | Шебекинский | Шебекинский район | 10 | 0.16 | 0.010208 | 0.13331
TP010-0008372 | Шебекинский | Шебекинский район | 10 | 0.4 | 0.030856 | 0.32854
TP010-0008373 | Шебекинский | Шебекинский район | 10 | 0.04 | 0.018923 | 0.018759
TP010-0008375 | Шебекинский | Шебекинский район | 10 | 0.1 | 0.056461 | 0.03875
TP010-0008376 | Шебекинский | Шебекинский район | 10 | 0.16 | 0.11392 | 0.041013
TP010-0008377 | Шебекинский | Шебекинский район | 10 | 0.1 | 0.016112 | 0.07466
TP010-0008378 | Шебекинский | Шебекинский район | 10 | 0.1 | 0.022857 | 0.068657
TP010-0008379 | Шебекинский | Шебекинский район | 10 | 0.04 | 0.009868 | 0.03
TP010-0008380 | Шебекинский | Шебекинский район | 10 | 0.1 | 0.03729 | 0.055812
TP010-0008381 | Шебекинский | Шебекинский район | 10 | 0.16 | 0.11816 | 0.037238
TP010-0008382 | Шебекинский | Шебекинский район | 10 | 0.1 | 0.02385 | 0.067774
TP010-0008386 | Шебекинский | Шебекинский район | 10 | 0.16 | 0.12176 | 0.034037
TP010-0008387 | Шебекинский | Шебекинский район | 10 | 0.1 | 0.021388 | 0.069965
TP010-0008388 | Шебекинский | Шебекинский район | 10 | 0.25 | 0.008573 | 0.21487
TP010-0008389 | Шебекинский | Шебекинский район | 10 | 0.25 | 0.10786 | 0.1265
TP010-0008390 | Шебекинский | Шебекинский район | 10 | 0.16 | 0.10627 | 0.047823
TP010-0008391 | Шебекинский | Шебекинский район | 10 | 0.16 | 0.1264 | 0.029904
TP010-0008392 | Шебекинский | Шебекинский район | 10 | 0.4 | 0.002252 | 0.354
TP010-0008393 | Шебекинский | Шебекинский район | 10 | 0.1 | 0.003944 | 0.08549
TP010-0008394 | Шебекинский | Шебекинский район | 10 | 0.25 | 0.036932 | 0.18963
TP010-0008395 | Шебекинский | Шебекинский район | 10 | 0.1 | 0.011662 | 0.078621
TP010-0008396 | Шебекинский | Шебекинский район | 10 | 0.063 | 0.037 | 0.02314
TP010-0008397 | Шебекинский | Шебекинский район | 10 | 0.04 | 0.013133 | 0.027
TP010-0008398 | Шебекинский | Шебекинский район | 10 | 0.4 | 0.081542 | 0.28343
TP010-0008399 | Шебекинский | Шебекинский район | 10 | 0.1 | 0.081582 | 0.016392
TP010-0008400 | Шебекинский | Шебекинский район | 10 | 0.16 | #VALUE! | #VALUE!
TP010-0008401 | Шебекинский | Шебекинский район | 10 | 0.063 | 0.017913 | 0.040127
TP010-0008403 | Шебекинский | Шебекинский район | 10 | 0.16 | 0.01807 | 0.12632
TP010-0008405 | Шебекинский | Шебекинский район | 10 | 0.1 | 0.009173 | 0.080836
TP010-0008406 | Шебекинский | Шебекинский район | 10 | 0.1 | 0.008948 | 0.081036
TP010-0008407 | Шебекинский | Шебекинский район | 10 | 0.1 | 0.051839 | 0.042863
TP010-0008409 | Шебекинский | Шебекинский район | 10 | 0.1 | 0.013659 | 0.076843
TP010-0008410 | Шебекинский | Шебекинский район | 10 | 0.16 | 0.00706 | 0.13612
TP010-0008412 | Шебекинский | Шебекинский район | 10 | 0.25 | 0.077641 | 0.1534
TP010-0008414 | Шебекинский | Шебекинский район | 10 | 0.16 | 0.025581 | 0.11963
TP010-0008415 | Шебекинский | Шебекинский район | 10 | 0.1 | 0.013817 | 0.076703
TP010-0008416 | Шебекинский | Шебекинский район | 10 | 0.16 | 0.12331 | 0.032652
TP010-0008417 | Шебекинский | Шебекинский район | 10 | 0.1 | 0.014798 | 0.07583
TP010-0008418 | Шебекинский | Шебекинский район | 10 | 0.4 | 0.039335 | 0.32099
TP010-0008419 | Шебекинский | Шебекинский район | 10 | 0.1 | 0.009303 | 0.08072
TP010-0008420 | Шебекинский | Шебекинский район | 10 | 0.063 | 0.02616 | 0.032788
TP010-0008422 | Шебекинский | Шебекинский район | 10 | 0.1 | 0.065952 | 0.030303
TP010-0008423 | Шебекинский | Шебекинский район | 10 | 0.25 | 0.095912 | 0.13714
TP010-0008424 | Шебекинский | Шебекинский район | 10 | 0.06 | 0.049134 | 0.0096707
TP010-0008425 | Шебекинский | Шебекинский район | 10 | 0.1 | 0.005903 | 0.083746
TP010-0008426 | Шебекинский | Шебекинский район | 10 | 0.25 | 0.003529 | 0.21936
TP010-0008431 | Шебекинский | Шебекинский район | 10 | 0.063 | 0.04225 | 0.018468
TP010-0008432 | Шебекинский | Шебекинский район | 10 | 0.063 | #VALUE! | #VALUE!
TP010-0008433 | Шебекинский | Шебекинский район | 10 | 0.16 | 0.1485 | 0.010231
TP010-0008435 | Шебекинский | Шебекинский район | 10 | 0.1 | 0.045185 | 0.048785
TP010-0008436 | Шебекинский | Шебекинский район | 10 | 0.16 | 0.001776 | 0.14082
TP010-0008438 | Шебекинский | Шебекинский район | 10 | 0.25 | 0.027548 | 0.19798
TP010-0008439 | Шебекинский | Шебекинский район | 10 | 0.25 | 0.01881 | 0.20576
TP010-0008440 | Шебекинский | Шебекинский район | 10 | 0.063 | 0.00752 | 0.049377
TP010-0008441 | Шебекинский | Шебекинский район | 10 | 0.04 | 0.001175 | 0.034554
TP010-0008442 | Шебекинский | Шебекинский район | 10 | 0.16 | 0.021832 | 0.12297
TP010-0008443 | Шебекинский | Шебекинский район | 10 | 0.06 | 0.0039 | 0.049929
TP010-0008444 | Шебекинский | Шебекинский район | 10 | 0.03 | 0.022827 | 0.007173
TP010-0008446 | Шебекинский | Шебекинский район | 10 | 0.16 | 0.096 | 0.05696
TP010-0008448 | Шебекинский | Шебекинский район | 10 | 0.16 | 0.1088 | 0.045568
TP010-0008449 | Шебекинский | Шебекинский район | 10 | 0.25 | 0.032715 | 0.19338
TP010-0008450 | Шебекинский | Шебекинский район | 10 | 0.25 | 0.16487 | 0.075767
TP010-0008452 | Шебекинский | Шебекинский район | 10 | 0.1 | 0.01166 | 0.078623
TP010-0008454 | Шебекинский | Шебекинский район | 10 | 0.1 | 0.023736 | 0.067875
TP010-0008455 | Шебекинский | Шебекинский район | 10 | 0.4 | 0.07356 | 0.29053
TP010-0008456 | Шебекинский | Шебекинский район | 10 | 0.063 | 0.010247 | 0.046951
TP010-0008458 | Шебекинский | Шебекинский район | 10 | 0.4 | 0.27563 | 0.11069
TP010-0008460 | Шебекинский | Шебекинский район | 10 | 0.063 | 0.004954 | 0.051661
TP010-0008461 | Шебекинский | Шебекинский район | 10 | 0.04 | 0.033695 | 0.0056113
TP010-0008462 | Шебекинский | Шебекинский район | 10 | 0.16 | 0.10326 | 0.050498
TP010-0008463 | Шебекинский | Шебекинский район | 10 | 0.25 | 0.009819 | 0.21376
TP010-0008464 | Шебекинский | Шебекинский район | 10 | 0.1 | 0.006248 | 0.083439
TP010-0008465 | Шебекинский | Шебекинский район | 10 | 0.1 | 0.047081 | 0.047098
TP010-0008466 | Шебекинский | Шебекинский район | 10 | 0.16 | 0.1082 | 0.0461
TP010-0008467 | Шебекинский | Шебекинский район | 10 | 0.06 | 0.057 | 0.00267
TP010-0008468 | Шебекинский | Шебекинский район | 10 | 0.25 | 0.009818 | 0.21376
TP010-0008469 | Шебекинский | Шебекинский район | 10 | 0.25 | 0.092333 | 0.14032
TP010-0008470 | Шебекинский | Шебекинский район | 10 | 0.25 | 0.23498 | 0.013363
TP010-0008471 | Шебекинский | Шебекинский район | 10 | 0.1 | 0.001373 | 0.087778
TP010-0008472 | Шебекинский | Шебекинский район | 10 | 0.4 | 0.034024 | 0.32572
TP010-0008474 | Шебекинский | Шебекинский район | 10 | 0.04 | 0.035 | 0.005
TP010-0008475 | Шебекинский | Шебекинский район | 10 | 0.16 | 0.038092 | 0.1085
TP010-0008477 | Шебекинский | Шебекинский район | 10 | 0.1 | 0.034085 | 0.058664
TP010-0008478 | Шебекинский | Шебекинский район | 10 | 0.16 | 0.081207 | 0.070126
TP010-0008479 | Шебекинский | Шебекинский район | 10 | 0.25 | 0.17813 | 0.063961
TP010-0008480 | Шебекинский | Шебекинский район | 10 | 0.063 | 0.011368 | 0.045952
TP010-0008481 | Шебекинский | Шебекинский район | 10 | 0.025 | 0.004018 | 0.020982
TP010-0008482 | Шебекинский | Шебекинский район | 10 | 0.1 | 0.01499 | 0.075659
TP010-0008483 | Шебекинский | Шебекинский район | 10 | 0.25 | 0.159 | 0.080991
TP010-0008484 | Шебекинский | Шебекинский район | 10 | 0.16 | 0.043627 | 0.10357
TP010-0008485 | Шебекинский | Шебекинский район | 10 | 0.06 | 0.029164 | 0.027444
TP010-0008486 | Шебекинский | Шебекинский район | 10 | 0.16 | 0.10179 | 0.051804
TP010-0008487 | Шебекинский | Шебекинский район | 10 | 0.1 | 0.004042 | 0.085403
TP010-0008488 | Шебекинский | Шебекинский район | 10 | 0.16 | 0.047917 | 0.099754
TP010-0008489 | Шебекинский | Шебекинский район | 10 | 0.16 | 0.010355 | 0.13318
TP010-0008491 | Шебекинский | Шебекинский район | 10 | 0.16 | 0.073522 | 0.076965
TP010-0008493 | Шебекинский | Шебекинский район | 10 | 0.16 | 0.067964 | 0.081912
TP010-0008494 | Шебекинский | Шебекинский район | 10 | 0.1 | 0.057115 | 0.038168
TP010-0008495 | Шебекинский | Шебекинский район | 10 | 0.1 | 0.025612 | 0.066205
TP010-0008496 | Шебекинский | Шебекинский район | 10 | 0.16 | 0.067688 | 0.082158
TP010-0008497 | Шебекинский | Шебекинский район | 10 | 0.1 | 0.004064 | 0.085383
TP010-0008498 | Шебекинский | Шебекинский район | 10 | 0.1 | 0.020215 | 0.071009
TP010-0008499 | Шебекинский | Шебекинский район | 10 | 0.16 | 0.010514 | 0.13304
TP010-0008500 | Шебекинский | Шебекинский район | 10 | 0.1 | 0.058761 | 0.036703
TP010-0008501 | Шебекинский | Шебекинский район | 10 | 0.06 | 0.014755 | 0.040268
TP010-0008504 | Шебекинский | Шебекинский район | 10 | 0.16 | 0.035734 | 0.1106
TP010-0008505 | Шебекинский | Шебекинский район | 10 | 0.4 | 0.34445 | 0.049437
TP010-0008879 | Шебекинский | Шебекинский район | 10 | 0.4 | 0.017802 | 0.34016
TP010-0008880 | Шебекинский | Шебекинский район | 10 | 0.315 | 0.01974 | 0.26278
TP010-0008888 | Шебекинский | Шебекинский район | 10 | 0.63 | 0.04853 | 0.51751
TP010-0008890 | Шебекинский | Шебекинский район | 10 | 0.4 | 0.15531 | 0.21777
TP010-0009042 | Шебекинский | Шебекинский район | 10 | 0.16 | 0.045542 | 0.10187
TP010-0009043 | Шебекинский | Шебекинский район | 10 | 0.8 | 0.19728 | 0.53643
TP010-0009048 | Шебекинский | Шебекинский район | 10 | 0.63 | 0.009436 | 0.5523
TP010-0009050 | Шебекинский | Шебекинский район | 10 | 0.4 | 0.006193 | 0.35049
TP010-0009053 | Шебекинский | Шебекинский район | 10 | 0.4 | 0.1715 | 0.20337
TP010-0009060 | Шебекинский | Шебекинский район | 10 | 0.063 | 0.013254 | 0.044274
TP010-0009067 | Шебекинский | Шебекинский район | 10 | 0.063 | 0.01334 | 0.044197
TP010-0009073 | Шебекинский | Шебекинский район | 10 | 0.16 | 0.023739 | 0.12127
TP010-0009074 | Шебекинский | Шебекинский район | 10 | 0.25 | 0.002258 | 0.22049
TP010-0009076 | Шебекинский | Шебекинский район | 10 | 0.16 | 0.037679 | 0.10887
TP010-0009086 | Шебекинский | Шебекинский район | 10 | 0.4 | 0.014167 | 0.34339
TP010-0009087 | Шебекинский | Шебекинский район | 10 | 0.4 | 0.16229 | 0.21156
TP010-0009088 | Шебекинский | Шебекинский район | 10 | 0.16 | 0.009266 | 0.13415
TP010-0009089 | Шебекинский | Шебекинский район | 10 | 0.1 | 0.016452 | 0.074358
TP010-0009091 | Шебекинский | Шебекинский район | 10 | 0.1 | 0.011104 | 0.079117
TP010-0009093 | Шебекинский | Шебекинский район | 10 | 0.1 | 0.034459 | 0.058331
TP010-0009095 | Шебекинский | Шебекинский район | 10 | 0.63 | 0.057867 | 0.5092
TP010-0009096 | Шебекинский | Шебекинский район | 10 | 0.25 | 0.00574 | 0.21739
TP010-0009547 | Шебекинский | Шебекинский район | 10 | 0.16 | 0.035723 | 0.11061
TP010-0009548 | Шебекинский | Шебекинский район | 10 | 0.25 | 0.00544 | 0.21766
TP010-0009550 | Шебекинский | Шебекинский район | 10 | 0.25 | 0.049416 | 0.17852
TP010-0009551 | Шебекинский | Шебекинский район | 10 | 0.25 | 0.17407 | 0.067578
TP010-0009552 | Шебекинский | Шебекинский район | 10 | 0.4 | 0.034496 | 0.3253
TP010-0009553 | Шебекинский | Шебекинский район | 10 | 0.025 | 0.001175 | 0.021204
TP010-0009554 | Шебекинский | Шебекинский район | 10 | 0.025 | 0.009496 | 0.013799
TP010-0009555 | Шебекинский | Шебекинский район | 10 | 0.063 | 0.024151 | 0.034576
TP010-0009654 | Шебекинский | Шебекинский район | 10 | 0.16 | 0.017096 | 0.12718
TP010-0009655 | Шебекинский | Шебекинский район | 10 | 0.1 | 0.004104 | 0.085347
TP010-0009656 | Шебекинский | Шебекинский район | 10 | 0.63 | 0.1078 | 0.46476
TP010-0009658 | Шебекинский | Шебекинский район | 10 | 0.04 | 0.01343 | 0.027
TP010-0009660 | Шебекинский | Шебекинский район | 10 | 0.1 | 0.07084 | 0.025952
TP010-0009661 | Шебекинский | Шебекинский район | 10 | 0.1 | 0.051754 | 0.042939
TP010-0009879 | Шебекинский | Шебекинский район | 10 | 0.16 | 0.010575 | 0.13299
TP010-0009880 | Шебекинский | Шебекинский район | 10 | 0.32 | 0.078286 | 0.21513
TP010-0009882 | Шебекинский | Шебекинский район | 10 | 0.063 | 0.011666 | 0.045687
TP010-0009883 | Шебекинский | Шебекинский район | 10 | 1.26 | 0.63 | 0.5607
TP010-0009884 | Шебекинский | Шебекинский район | 10 | 0.32 | 0.17208 | 0.13165
TP010-0009885 | Шебекинский | Шебекинский район | 10 | 0.16 | 0.023235 | 0.12172
TP010-0009887 | Шебекинский | Шебекинский район | 10 | 0.16 | 0.015358 | 0.12873
TP010-0009888 | Шебекинский | Шебекинский район | 10 | 0.16 | 0.045232 | 0.10214
TP010-0009889 | Шебекинский | Шебекинский район | 10 | 0.16 | 0.13754 | 0.019988
TP010-0009910 | Шебекинский | Шебекинский район | 10 | 0.1 | 0.010103 | 0.080008
TP010-0009917 | Шебекинский | Шебекинский район | 10 | 0.25 | 0.13407 | 0.10318
TP010-0009918 | Шебекинский | Шебекинский район | 10 | 0.16 | 0.06601 | 0.083651
TP010-0009922 | Шебекинский | Шебекинский район | 10 | 0.63 | 0.079966 | 0.48953
TP010-0009923 | Шебекинский | Шебекинский район | 10 | 0.63 | 0.25788 | 0.33119
TP010-0009925 | Шебекинский | Шебекинский район | 10 | 0.8 | 0.4 | 0.356
TP010-0009927 | Шебекинский | Шебекинский район | 10 | 0.16 | 0.036561 | 0.10986
TP010-0009929 | Шебекинский | Шебекинский район | 10 | 2 | 1.0104 | 0.88078
TP010-0009931 | Шебекинский | Шебекинский район | 10 | 0.32 | 0.16536 | 0.13763
TP010-0009946 | Шебекинский | Шебекинский район | 10 | 0.16 | 0.021388 | 0.12336
TP010-0009947 | Шебекинский | Шебекинский район | 10 | 0.8 | 0.40811 | 0.34878
TP010-0009948 | Шебекинский | Шебекинский район | 10 | 0.25 | 0.035822 | 0.19062
TP010-0010053 | Шебекинский | Шебекинский район | 10 | 0.4 | 0.063376 | 0.2996
TP010-0010220 | Шебекинский | Шебекинский район | 10 | 0.8 | 0.077241 | 0.64326
TP010-0010222 | Шебекинский | Шебекинский район | 10 | 0.25 | 0.047655 | 0.18009
TP010-0010225 | Шебекинский | Шебекинский район | 10 | 0.063 | #VALUE! | #VALUE!
TP010-0010228 | Шебекинский | Шебекинский район | 10 | 1.26 | 0.64184 | 0.55016
TP010-0010229 | Шебекинский | Шебекинский район | 10 | 0.4 | 0.1647 | 0.20941
TP010-0010238 | Шебекинский | Шебекинский район | 10 | 0.4 | 0.01013 | 0.34698
TP010-0010240 | Шебекинский | Шебекинский район | 10 | 1.26 | 0.91607 | 0.3061
TP010-0010241 | Шебекинский | Шебекинский район | 10 | 0.4 | 0.034495 | 0.3253
TP010-0010243 | Шебекинский | Шебекинский район | 10 | 0.063 | 0.01456 | 0.043112
TP010-0010247 | Шебекинский | Шебекинский район | 10 | 1.26 | 0.63181 | 0.55909
TP010-0010250 | Шебекинский | Шебекинский район | 10 | 0.25 | 0.002505 | 0.22027
TP010-0010251 | Шебекинский | Шебекинский район | 10 | 0.25 | 0.15 | 0.089
TP010-0010254 | Шебекинский | Шебекинский район | 10 | 0.25 | 0.002104 | 0.22063
TP010-0010257 | Шебекинский | Шебекинский район | 10 | 0.16 | 0.069779 | 0.080297
TP010-0010259 | Шебекинский | Шебекинский район | 10 | 0.4 | 0.019488 | 0.33866
TP010-0010261 | Шебекинский | Шебекинский район | 10 | 0.8 | 0.01178 | 0.70152
TP010-0010262 | Шебекинский | Шебекинский район | 10 | 0.8 | 0.032821 | 0.68279
TP010-0010339 | Шебекинский | Шебекинский район | 10 | 0.25 | 0.018171 | 0.20633
TP010-0010341 | Шебекинский | Шебекинский район | 10 | 0.1 | 0.04704 | 0.047134
TP010-0010342 | Шебекинский | Шебекинский район | 10 | 0.25 | 0.028768 | 0.1969
TP010-0016410 | Шебекинский | Шебекинский район | 10 | 0.1 | 0.032568 | 0.060014
TP010-0016415 | Шебекинский | Шебекинский район | 10 | 0.1 | 0.008234 | 0.081672
TP010-0016416 | Шебекинский | Шебекинский район | 10 | 0.16 | 0.10417 | 0.049686
TP010-0016425 | Шебекинский | Шебекинский район | 10 | 0.025 | 0.01856 | 0.00644
TP010-0016428 | Шебекинский | Шебекинский район | 10 | 0.16 | 0.1282 | 0.028302
TP010-0016430 | Шебекинский | Шебекинский район | 10 | 0.025 | 0.009028 | 0.014215
TP010-0016431 | Шебекинский | Шебекинский район | 10 | 0.1 | 0.011112 | 0.07911
TP010-0016432 | Шебекинский | Шебекинский район | 10 | 0.1 | 0.00869 | 0.081266
TP010-0016435 | Шебекинский | Шебекинский район | 10 | 0.4 | 0.010832 | 0.34636
TP010-0016558 | Шебекинский | Шебекинский район | 10 | 0.1 | 0 | 0.089
TP010-0016561 | Шебекинский | Шебекинский район | 10 | 0.1 | 0.009388 | 0.080645
TP010-0016562 | Шебекинский | Шебекинский район | 10 | 0.25 | 0.0303 | 0.19553
TP010-0016564 | Шебекинский | Шебекинский район | 10 | 0.16 | 0.070333 | 0.079804
TP010-0016603 | Шебекинский | Шебекинский район | 10 | 0.06 | 0.03771 | 0.019838
TP010-0016612 | Шебекинский | Шебекинский район | 10 | 0.25 | 0.062229 | 0.16712
TP010-0016618 | Шебекинский | Шебекинский район | 10 | 0.25 | 0.057547 | 0.17128
TP010-0016700 | Шебекинский | Шебекинский район | 10 | 0.32 | 0.256 | 0.05696
TP010-0016814 | Шебекинский | Шебекинский район | 10 | 0.025 | 0.014 | 0.00979
TP010-0016847 | Шебекинский | Шебекинский район | 10 | 0.4 | 0.010388 | 0.34675
TP010-0016848 | Шебекинский | Шебекинский район | 10 | 1.26 | 0.64245 | 0.54962
TP010-0016849 | Шебекинский | Шебекинский район | 10 | 0.16 | 0.071001 | 0.079209
TP010-0016850 | Шебекинский | Шебекинский район | 10 | 0.63 | 0.16937 | 0.40996
TP010-0017005 | Шебекинский | Шебекинский район | 10 | 0.16 | 0.002051 | 0.14057
TP010-0017058 | Шебекинский | Шебекинский район | 10 | 0.32 | 0.17786 | 0.1265
TP010-0017059 | Шебекинский | Шебекинский район | 10 | 2 | 1.0085 | 0.88241
TP010-0017060 | Шебекинский | Шебекинский район | 10 | 1.26 | 0.6417 | 0.55029
TP010-0017072 | Шебекинский | Шебекинский район | 10 | 0.4 | 0.036188 | 0.32379
TP010-0017074 | Шебекинский | Шебекинский район | 10 | 0.63 | 0.069259 | 0.49906
TP010-0017079 | Шебекинский | Шебекинский район | 10 | 2 | 1.0762 | 0.8222
TP010-0017080 | Шебекинский | Шебекинский район | 10 | 1.26 | 0.635 | 0.55625
TP010-0017081 | Шебекинский | Шебекинский район | 10 | 2 | 1.3762 | 0.55515
TP010-0017082 | Шебекинский | Шебекинский район | 10 | 2 | 1.3748 | 0.55646
TP010-0017095 | Шебекинский | Шебекинский район | 10 | 0.25 | 0.005004 | 0.21805
TP010-0017116 | Шебекинский | Шебекинский район | 10 | 0.025 | 0.00791 | 0.01521
TP010-0017117 | Шебекинский | Шебекинский район | 10 | 0.16 | 0.001344 | 0.1412
TP010-0017147 | Шебекинский | Шебекинский район | 10 | 0.25 | 0.025355 | 0.19993
TP010-0017194 | Шебекинский | Шебекинский район | 10 | 0.04 | 0.03 | 0.01
TP010-0017522 | Шебекинский | Шебекинский район | 10 | 0.025 | 0.011047 | 0.012418
TP010-0017523 | Шебекинский | Шебекинский район | 10 | 0.25 | 0.039592 | 0.18726
TP010-0017524 | Шебекинский | Шебекинский район | 10 | 0.025 | 0.002294 | 0.020208
TP010-0017525 | Шебекинский | Шебекинский район | 10 | 0.063 | #VALUE! | #VALUE!
TP010-0017526 | Шебекинский | Шебекинский район | 10 | 0.25 | 0.01217 | 0.21167
TP010-0017528 | Шебекинский | Шебекинский район | 10 | 0.4 | 0.03515 | 0.32472
TP010-0019539 | Шебекинский | Шебекинский район | 10 | 2 | 1.0216 | 0.87079
TP010-0019586 | Шебекинский | Шебекинский район | 10 | 2 | 1.009 | 0.88197
TP010-0023163 | Шебекинский | Шебекинский район | 10 | 0.16 | 0.077777 | 0.073178
TP010-0079450 | Шебекинский | Шебекинский район | 10 | 0.16 | 0.018499 | 0.12594
TP010-0104489 | Шебекинский | Шебекинский район | 10 | 0.025 | 0.0037275 | 0.021273
TP010-0118832 | Шебекинский | Шебекинский район | 10 | 0.16 | 0.013529 | 0.13036
TP010-0119180 | Шебекинский | Шебекинский район | 10 | 0.1 | 0.003614 | 0.085784
TP010-0120167 | Шебекинский | Шебекинский район | 10 | 2 | 1.0024 | 0.88783
TP010-0120256 | Шебекинский | Шебекинский район | 10 | 0.1 | 0.037684 | 0.055461
TP010-0120290 | Шебекинский | Шебекинский район | 10 | 0.1 | 0.017811 | 0.073148
TP010-0120350 | Шебекинский | Шебекинский район | 10 | 0.8 | 0.41772 | 0.34023
TP010-0120573 | Шебекинский | Шебекинский район | 10 | 0.5 | 0.11509 | 0.34257
TP010-0120651 | Шебекинский | Шебекинский район | 10 | 0.1 | 0.002872 | 0.086444
TP010-0120670 | Шебекинский | Шебекинский район | 10 | 0.25 | 0.017063 | 0.20731
TP010-0120672 | Шебекинский | Шебекинский район | 10 | 0.25 | 0.030877 | 0.19502
TP010-0120675 | Шебекинский | Шебекинский район | 10 | 0.4 | 0.005786 | 0.35085
TP010-0121120 | Шебекинский | Шебекинский район | 10 | 0.16 | 0.037665 | 0.10888
TP010-0121800 | Шебекинский | Шебекинский район | 10 | 0.16 | 0.079218 | 0.071896
TP010-0122761 | Шебекинский | Шебекинский район | 10 | 0.25 | 0.019236 | 0.20538
TP010-0122762 | Шебекинский | Шебекинский район | 10 | 0.4 | 0.0517 | 0.30999
TP010-0122844 | Шебекинский | Шебекинский район | 10 | 0.16 | 0.036297 | 0.1101
TP010-0122870 | Шебекинский | Шебекинский район | 10 | 0.16 | 0.016634 | 0.1276
TP010-0123322 | Шебекинский | Шебекинский район | 10 | 0.16 | 0.01334 | 0.13053
TP010-0124596 | Шебекинский | Шебекинский район | 10 | 0.16 | 0.008782 | 0.13458
TP010-0124830 | Шебекинский | Шебекинский район | 10 | 0.04 | 0.019 | 0.01869
TP010-0124998 | Шебекинский | Шебекинский район | 10 | 0.1 | 0.01609 | 0.07468
TP010-0125114 | Шебекинский | Шебекинский район | 10 | 0.16 | 0.08583 | 0.066011
TP010-0125118 | Шебекинский | Шебекинский район | 10 | 0.16 | 0.016814 | 0.12744
TP010-0125166 | Шебекинский | Шебекинский район | 10 | 0.025 | #VALUE! | #VALUE!
TP010-0125679 | Шебекинский | Шебекинский район | 10 | 0.25 | 0.10373 | 0.13018
TP010-0126828 | Шебекинский | Шебекинский район | 10 | 0.4 | 0.070094 | 0.29362
TP010-0127390 | Шебекинский | Шебекинский район | 10 | 0.16 | 0.011033 | 0.13258
TP010-0127510 | Шебекинский | Шебекинский район | 10 | 0.025 | 0.000705 | 0.021623
TP010-0127550 | Шебекинский | Шебекинский район | 10 | 0.8 | 0.036056 | 0.67991
TP010-0127600 | Шебекинский | Шебекинский район | 10 | 2 | 1.0252 | 0.8676
TP010-0127685 | Шебекинский | Шебекинский район | 10 | 0.126 | 0.033047 | 0.082728
TP010-0127692 | Шебекинский | Шебекинский район | 10 | 0.16 | 0.013516 | 0.13037
TP010-0127694 | Шебекинский | Шебекинский район | 10 | 0.25 | 0.027686 | 0.19786
TP010-0127838 | Шебекинский | Шебекинский район | 10 | 0.063 | 0.013967 | 0.043639
TP010-0127888 | Шебекинский | Шебекинский район | 10 | 0.4 | 0.069584 | 0.29407
TP010-0128252 | Шебекинский | Шебекинский район | 10 | 0.32 | 0.16226 | 0.14039
TP010-0128256 | Шебекинский | Шебекинский район | 10 | 0.4 | 0.053026 | 0.30881
TP010-0128477 | Шебекинский | Шебекинский район | 10 | 0.16 | 0.00403 | 0.13881
TP010-0128482 | Шебекинский | Шебекинский район | 10 | 0.063 | 0.055292 | 0.0068601
TP010-0128548 | Шебекинский | Шебекинский район | 10 | 0.25 | 0.07742 | 0.1536
TP010-0128550 | Шебекинский | Шебекинский район | 10 | 0.16 | 0.077 | 0.07387
TP010-0128715 | Шебекинский | Шебекинский район | 10 | 0.063 | 0.018984 | 0.039174
TP010-0128991 | Шебекинский | Шебекинский район | 10 | 0.16 | 0.043641 | 0.10356
TP010-0129214 | Шебекинский | Шебекинский район | 10 | 0.2 | #VALUE! | #VALUE!
TP010-0129288 | Шебекинский | Шебекинский район | 10 | 0.063 | 0.026867 | 0.032158
TP010-0129468 | Шебекинский | Шебекинский район | 10 | 0.16 | 0 | 0.1424
TP010-0129519 | Шебекинский | Шебекинский район | 10 | 1 | 0.87452 | 0.11168
TP010-0129524 | Шебекинский | Шебекинский район | 10 | 0.63 | 0.0016 | 0.55928
TP010-0129540 | Шебекинский | Шебекинский район | 10 | 0.32 | 0.10202 | 0.194
TP010-0130265 | Шебекинский | Шебекинский район | 10 | 0.25 | 0.055294 | 0.17329
TP010-0130269 | Шебекинский | Шебекинский район | 10 | 0.25 | 0.051334 | 0.17681
TP010-0130271 | Шебекинский | Шебекинский район | 10 | 0.25 | 0.061579 | 0.16769
TP010-0130273 | Шебекинский | Шебекинский район | 10 | 0.25 | 0.036693 | 0.18984
TP010-0130275 | Шебекинский | Шебекинский район | 10 | 0.25 | 0.048293 | 0.17952
TP010-0130279 | Шебекинский | Шебекинский район | 10 | 0.25 | 0.099253 | 0.13416
TP010-0130281 | Шебекинский | Шебекинский район | 10 | 0.2 | 0.10539 | 0.084202
TP010-0130588 | Шебекинский | Шебекинский район | 10 | 0.16 | 0.10757 | 0.046663
TP010-0130714 | Шебекинский | Шебекинский район | 10 | 0.4 | 0.16981 | 0.20487
TP010-0130733 | Шебекинский | Шебекинский район | 10 | 0.1 | 0.043045 | 0.05069
TP010-0131217 | Шебекинский | Шебекинский район | 10 | 0.25 | 0.039972 | 0.18692
TP010-0131769 | Шебекинский | Шебекинский район | 10 | 0.04 | 0.016847 | 0.020606
TP010-0131783 | Шебекинский | Шебекинский район | 10 | 0.5 | 0.077837 | 0.37573
TP010-0131810 | Шебекинский | Шебекинский район | 10 | 0.16 | 0.077008 | 0.073863
TP010-0132296 | Шебекинский | Шебекинский район | 10 | 0.25 | 0.03243 | 0.19364
TP010-0132301 | Шебекинский | Шебекинский район | 10 | 2 | 0.034206 | 1.7496
TP010-0132512 | Шебекинский | Шебекинский район | 10 | 2 | 1.0112 | 0.88004
TP010-0133103 | Шебекинский | Шебекинский район | 10 | 0.063 | 0.012686 | 0.044779
TP010-0133105 | Шебекинский | Шебекинский район | 10 | 0.063 | 0.000918 | 0.055253
TP010-0133106 | Шебекинский | Шебекинский район | 10 | 0.063 | 0.001376 | 0.054845
TP010-0133107 | Шебекинский | Шебекинский район | 10 | 0.063 | 0.005428 | 0.051239
TP010-0133112 | Шебекинский | Шебекинский район | 10 | 0.032 | 0.006072 | 0.023076
TP010-0133113 | Шебекинский | Шебекинский район | 10 | 0.032 | #VALUE! | #VALUE!
TP010-0133114 | Шебекинский | Шебекинский район | 10 | 0.04 | 0.003453 | 0.032527
TP010-0133116 | Шебекинский | Шебекинский район | 10 | 0.1 | 0.04649 | 0.047624
TP010-0133218 | Шебекинский | Шебекинский район | 10 | 0.063 | #VALUE! | #VALUE!
TP010-0133225 | Шебекинский | Шебекинский район | 10 | 0.025 | 0.008669 | 0.014535
TP010-0133233 | Шебекинский | Шебекинский район | 10 | 0.04 | 0.00575 | 0.030482
TP010-0133518 | Шебекинский | Шебекинский район | 10 | 0.063 | 0.009544 | 0.047576
TP010-0133762 | Шебекинский | Шебекинский район | 10 | 0.063 | 0.031338 | 0.028179
TP010-0133777 | Шебекинский | Шебекинский район | 10 | 0.04 | 0.009366 | 0.027264
TP010-0134191 | Шебекинский | Шебекинский район | 10 | 0.063 | 0.018756 | 0.039377
TP010-0134209 | Шебекинский | Шебекинский район | 10 | 0.32 | 0.12542 | 0.17317
TP010-0135003 | Шебекинский | Шебекинский район | 10 | 0.25 | 0.004788 | 0.21824
TP010-0135522 | Шебекинский | Шебекинский район | 10 | 0.025 | 0.007994 | 0.015135
TP010-0135748 | Шебекинский | Шебекинский район | 10 | 1.26 | 1.1588 | 0.0901
TP010-0135791 | Шебекинский | Шебекинский район | 10 | 0.025 | 0.007513 | 0.015563
TP010-0136070 | Шебекинский | Шебекинский район | 10 | 0.025 | 0.015482 | 0.008471
TP010-0136071 | Шебекинский | Шебекинский район | 10 | 0.25 | 0.16892 | 0.072158
TP010-0136532 | Шебекинский | Шебекинский район | 10 | 5 | 2.508 | 2.2179
TP010-0136534 | Шебекинский | Шебекинский район | 10 | 5 | 2.5025 | 2.2228
TP010-0136536 | Шебекинский | Шебекинский район | 10 | 3.2 | 1.6166 | 1.4092
TP010-0136538 | Шебекинский | Шебекинский район | 10 | 5 | 2.5069 | 2.2189
TP010-0136540 | Шебекинский | Шебекинский район | 10 | 3.2 | 1.61 | 1.4151
TP010-0136542 | Шебекинский | Шебекинский район | 10 | 3.2 | 1.6138 | 1.4117
TP010-0136544 | Шебекинский | Шебекинский район | 10 | 2 | 1.0043 | 0.88619
TP010-0136546 | Шебекинский | Шебекинский район | 10 | 5 | 2.5148 | 2.2119
TP010-0136775 | Шебекинский | Шебекинский район | 10 | 0.1 | 0.07219 | 0.024751
TP010-0136842 | Шебекинский | Шебекинский район | 10 | 0.16 | 0.1059 | 0.048145
TP010-0136846 | Шебекинский | Шебекинский район | 10 | 0.1 | 0.011609 | 0.078668
TP010-0136854 | Шебекинский | Шебекинский район | 10 | 0.63 | 0.053242 | 0.51331
TP010-0136969 | Шебекинский | Шебекинский район | 10 | 0.04 | 0.020947 | 0.016957
TP010-0136972 | Шебекинский | Шебекинский район | 10 | 0.063 | 0.026772 | 0.032243
TP010-0136975 | Шебекинский | Шебекинский район | 10 | 0.25 | 0.033133 | 0.19301
TP010-0136976 | Шебекинский | Шебекинский район | 10 | 0.04 | 0.004707 | 0.031411
TP010-0136978 | Шебекинский | Шебекинский район | 10 | 3.2 | 1.6507 | 1.3789
TP010-0136980 | Шебекинский | Шебекинский район | 10 | 5 | 2.5194 | 2.2077
TP010-0136982 | Шебекинский | Шебекинский район | 10 | 5 | 2.5076 | 2.2182
TP010-0136984 | Шебекинский | Шебекинский район | 10 | 2 | 1.0125 | 0.87891
TP010-0136986 | Шебекинский | Шебекинский район | 10 | 5 | 2.5313 | 2.1971
TP010-0136988 | Шебекинский | Шебекинский район | 10 | 5 | 2.5086 | 2.2173
TP010-0136992 | Шебекинский | Шебекинский район | 10 | 2 | 1.002 | 0.88818
TP010-0137418 | Шебекинский | Шебекинский район | 10 | 0.063 | 0.013353 | 0.044186
TP010-0137539 | Шебекинский | Шебекинский район | 10 | 0.16 | 0.013234 | 0.13062
TP010-0137560 | Шебекинский | Шебекинский район | 10 | 0.063 | 0.007344 | 0.049534
TP010-0137568 | Шебекинский | Шебекинский район | 10 | 0.063 | 0.02208 | 0.036419
TP010-0137578 | Шебекинский | Шебекинский район | 10 | 0.063 | 0 | 0.05607
TP010-0138103 | Шебекинский | Шебекинский район | 10 | 0.25 | 0.16504 | 0.075611
TP010-0138139 | Шебекинский | Шебекинский район | 10 | 0.1 | 0.0117 | 0.078587
TP010-0138225 | Шебекинский | Шебекинский район | 10 | 0.1 | 0.013254 | 0.077204
TP010-0138426 | Шебекинский | Шебекинский район | 10 | 0.25 | 0.062476 | 0.1669
TP010-0138480 | Шебекинский | Шебекинский район | 10 | 0.025 | 0.016875 | 0.0072312
TP010-0138518 | Шебекинский | Шебекинский район | 10 | 0.16 | 0.079 | 0.07209
TP010-0138521 | Шебекинский | Шебекинский район | 10 | 0.04 | 0.003614 | 0.032384
TP010-0138734 | Шебекинский | Шебекинский район | 10 | 0.16 | 0.061115 | 0.088008
TP010-0138927 | Шебекинский | Шебекинский район | 10 | 0.8 | 0.22439 | 0.51229
TP010-0139229 | Шебекинский | Шебекинский район | 10 | 0.4 | 0.06373 | 0.29928
TP010-0139246 | Шебекинский | Шебекинский район | 10 | 0.1 | 0.012449 | 0.07792
TP010-0139805 | Шебекинский | Шебекинский район | 10 | 0.063 | 0.000946 | 0.055228
TP010-0139806 | Шебекинский | Шебекинский район | 10 | 0.063 | 0.005711 | 0.050987
TP010-0139807 | Шебекинский | Шебекинский район | 10 | 0.063 | 0.014851 | 0.042853
TP010-0139808 | Шебекинский | Шебекинский район | 10 | 0.063 | 0.009334 | 0.047763
TP010-0139809 | Шебекинский | Шебекинский район | 10 | 0.063 | 0.013676 | 0.043898
TP010-0139811 | Шебекинский | Шебекинский район | 10 | 0.063 | 0.006535 | 0.050254
TP010-0140545 | Шебекинский | Шебекинский район | 10 | 0.5 | 0.25851 | 0.21493
TP010-0140760 | Шебекинский | Шебекинский район | 10 | 2.5 | 0.03735 | 2.1918
TP010-0140762 | Шебекинский | Шебекинский район | 10 | 2.5 | 0.046894 | 2.1833
TP010-0141037 | Шебекинский | Шебекинский район | 10 | 0.04 | 0.007061 | 0.029316
TP010-0141312 | Шебекинский | Шебекинский район | 10 | 0.16 | 0.016028 | 0.12814
TP010-0141342 | Шебекинский | Шебекинский район | 10 | 0.16 | 0.001832 | 0.14077
TP010-0141558 | Шебекинский | Шебекинский район | 10 | 0.16 | 0.026149 | 0.11913
TP010-0141581 | Шебекинский | Шебекинский район | 10 | 0.04 | 0.011151 | 0.025676
TP010-0141808 | Шебекинский | Шебекинский район | 10 | 0.16 | 0.0092 | 0.13421
TP010-0142542 | Шебекинский | Шебекинский район | 10 | 0.8 | 0 | 0.712
TP010-0142701 | Шебекинский | Шебекинский район | 10 | 0.063 | #VALUE! | #VALUE!
TP010-0142831 | Шебекинский | Шебекинский район | 10 | 0.1 | 0.002744 | 0.086558
TP010-0142832 | Шебекинский | Шебекинский район | 10 | 0.25 | 0.00527 | 0.21781
TP010-0142912 | Шебекинский | Шебекинский район | 10 | 0.063 | 0.006353 | 0.050416
TP010-0143809 | Шебекинский | Шебекинский район | 10 | 0.063 | 0.000438 | 0.05568
TP010-0143894 | Шебекинский | Шебекинский район | 10 | 3.2 | 1.6123 | 1.4131
TP010-0143897 | Шебекинский | Шебекинский район | 10 | 0.16 | 0.007344 | 0.13586
TP010-0143898 | Шебекинский | Шебекинский район | 10 | 0.063 | 0.01864 | 0.03948
TP010-0143899 | Шебекинский | Шебекинский район | 10 | 0.063 | 0.008778 | 0.048258
TP010-0144718 | Шебекинский | Шебекинский район | 10 | 0.063 | 0.017201 | 0.040761
TP010-0144894 | Шебекинский | Шебекинский район | 10 | 0.063 | 0.007495 | 0.049399
TP010-0145048 | Шебекинский | Шебекинский район | 10 | 0.063 | 0.014154 | 0.043473
TP010-0145521 | Шебекинский | Шебекинский район | 10 | 0.16 | 0.0208 | 0.12389
TP010-0145838 | Шебекинский | Шебекинский район | 10 | 1.26 | 1.011 | 0.22161
TP010-0145943 | Шебекинский | Шебекинский район | 10 | 0.25 | 0.11153 | 0.12324
TP010-0146275 | Шебекинский | Шебекинский район | 10 | 0.16 | 0.008002 | 0.13528
TP010-0146281 | Шебекинский | Шебекинский район | 10 | 0.4 | 0.046521 | 0.3146
TP010-0146282 | Шебекинский | Шебекинский район | 10 | 0.16 | 0.023122 | 0.12182
TP010-0146597 | Шебекинский | Шебекинский район | 10 | 0.16 | 0.005104 | 0.13786
TP010-0146631 | Шебекинский | Шебекинский район | 10 | 0.04 | 0.029718 | 0.009151
TP010-0146797 | Шебекинский | Шебекинский район | 10 | 0.063 | 0.008392 | 0.048601
TP010-0146830 | Шебекинский | Шебекинский район | 10 | 0.25 | 0 | 0.2225
TP010-0147205 | Шебекинский | Шебекинский район | 10 | 0.25 | 0.098177 | 0.13512
TP010-0147229 | Шебекинский | Шебекинский район | 10 | 0.16 | 0.026586 | 0.11874
TP010-0147509 | Шебекинский | Шебекинский район | 10 | 0.063 | 0.03 | 0.02937
TP010-0147556 | Шебекинский | Шебекинский район | 10 | 0.25 | 0.17333 | 0.06824
TP010-0148044 | Шебекинский | Шебекинский район | 10 | 0.16 | 0.111 | 0.04361
TP010-0148250 | Шебекинский | Шебекинский район | 10 | 0.063 | 0.04 | 0.02047
TP010-0148854 | Шебекинский | Шебекинский район | 10 | 0.063 | 0.029 | 0.03026
TP010-0149081 | Шебекинский | Шебекинский район | 10 | 0.025 | 0.013 | 0.01068
TP010-0149124 | Шебекинский | Шебекинский район | 10 | 0.063 | 0.035 | 0.02492
TP010-0150045 | Шебекинский | Шебекинский район | 10 | 0.063 | 0.037 | 0.02314
TP010-0150075 | Шебекинский | Шебекинский район | 10 | 0.025 | 0.009 | 0.01424
TP010-0150102 | Шебекинский | Шебекинский район | 10 | 0.063 | 0.019 | 0.03916
TP010-0150948 | Шебекинский | Шебекинский район | 10 | 0.16 | 0.091 | 0.06141
TP010-0151351 | Шебекинский | Шебекинский район | 10 | 0.4 | 0.209 | 0.16999
TP010-0151545 | Шебекинский | Шебекинский район | 10 | 0.06 | 0.026 | 0.03026
TP010-0151975 | Шебекинский | Шебекинский район | 10 | 0.025 | 0.016 | 0.00801
TP010-0152040 | Шебекинский | Шебекинский район | 10 | 0.063 | 0.027 | 0.03204
TP010-0152073 | Шебекинский | Шебекинский район | 10 | 0.25 | 0.084 | 0.14774
TP010-0152196 | Шебекинский | Шебекинский район | 10 | 0.16 | 0.108 | 0.04628
TP010-0152203 | Шебекинский | Шебекинский район | 10 | 0.063 | 0.032 | 0.02759
TP010-0152445 | Шебекинский | Шебекинский район | 10 | 0.063 | 0.041 | 0.01958
TP010-0153462 | Шебекинский | Шебекинский район | 10 | 0.16 | 0.11 | 0.0445
RP006-0000207 | Яковлевский | г. Строитель | 6 | 1.26 | 0.64128 | 0.55066
RP010-0000203 | Яковлевский | Яковлевский район | 10 | 0.025 | #VALUE! | #VALUE!
RP010-0001056 | Яковлевский | Яковлевский район | 10 | 1.31 | 0.70737 | 0.53634
TP006-0004577 | Яковлевский | г. Строитель | 6 | 0.8 | 0.4735 | 0.29058
TP006-0004578 | Яковлевский | г. Строитель | 6 | 0.8 | 0.50425 | 0.26322
TP006-0004579 | Яковлевский | г. Строитель | 6 | 0.56 | 0.42417 | 0.12089
TP006-0004580 | Яковлевский | г. Строитель | 6 | 1.03 | 0.6182 | 0.3665
TP006-0004581 | Яковлевский | г. Строитель | 6 | 0.63 | 0.31146 | 0.2835
TP006-0004582 | Яковлевский | г. Строитель | 6 | 0.4 | 0.090993 | 0.27502
TP006-0004583 | Яковлевский | г. Строитель | 6 | 0.4 | 0.070122 | 0.29359
TP006-0004584 | Яковлевский | г. Строитель | 6 | 1.26 | 0.74227 | 0.46078
TP006-0004585 | Яковлевский | г. Строитель | 6 | 0.63 | 0.20494 | 0.3783
TP006-0004586 | Яковлевский | г. Строитель | 6 | 0.65 | 0.46164 | 0.16764
TP006-0004587 | Яковлевский | г. Строитель | 6 | 0.65 | 0.31998 | 0.29372
TP006-0004588 | Яковлевский | г. Строитель | 6 | 1.03 | 0.45654 | 0.51038
TP006-0004589 | Яковлевский | г. Строитель | 6 | 0.8 | 0.41145 | 0.34581
TP006-0004590 | Яковлевский | г. Строитель | 6 | 0.25 | 0.019177 | 0.20543
TP006-0004593 | Яковлевский | г. Строитель | 6 | 0.354 | 0.043036 | 0.27676
TP006-0004594 | Яковлевский | г. Строитель | 6 | 0.4 | 0.31529 | 0.075394
TP006-0004596 | Яковлевский | г. Строитель | 6 | 0.25 | 0.042781 | 0.18442
TP006-0004598 | Яковлевский | г. Строитель | 6 | 0.4 | 0.068982 | 0.29461
TP006-0004599 | Яковлевский | г. Строитель | 6 | 1.26 | 0.78557 | 0.42224
TP006-0004600 | Яковлевский | г. Строитель | 6 | 0.65 | 0.53406 | 0.10319
TP006-0004601 | Яковлевский | г. Строитель | 6 | 0.5 | 0.31877 | 0.16129
TP006-0004602 | Яковлевский | г. Строитель | 6 | 0.8 | 0.61305 | 0.16639
TP006-0004603 | Яковлевский | г. Строитель | 6 | 1.26 | 0.69847 | 0.49977
TP006-0004604 | Яковлевский | г. Строитель | 6 | 0.8 | 0.41761 | 0.34033
TP006-0004605 | Яковлевский | г. Строитель | 6 | 2.5 | 1.5356 | 0.8583
TP006-0004606 | Яковлевский | г. Строитель | 6 | 0.5 | 0.25754 | 0.21579
TP006-0004662 | Яковлевский | г. Строитель | 6 | 0.4 | 0.029053 | 0.33014
TP006-0004665 | Яковлевский | г. Строитель | 6 | 0.4 | 0.032143 | 0.32739
TP006-0004667 | Яковлевский | Яковлевский район | 6 | 0.25 | 0.026402 | 0.199
TP006-0004668 | Яковлевский | Яковлевский район | 6 | 0.16 | 0.013251 | 0.13061
TP006-0004669 | Яковлевский | Яковлевский район | 6 | 0.41 | 0.25 | 0.1424
TP006-0004670 | Яковлевский | Яковлевский район | 6 | 0.8 | 0.41448 | 0.34312
TP006-0004671 | Яковлевский | г. Строитель | 6 | 0.5 | 0.26535 | 0.20884
TP006-0004672 | Яковлевский | г. Строитель | 6 | 1.26 | 0.87888 | 0.3392
TP006-0004674 | Яковлевский | г. Строитель | 6 | 0.16 | 0.009806 | 0.13367
TP006-0004676 | Яковлевский | г. Строитель | 6 | 1.26 | 0.64554 | 0.54687
TP006-0004754 | Яковлевский | Яковлевский район | 6 | 0.1 | 0.01644 | 0.074368
TP006-0004755 | Яковлевский | Яковлевский район | 6 | 0.16 | 0.02832 | 0.1172
TP006-0004756 | Яковлевский | Яковлевский район | 6 | 0.1 | 0.0279 | 0.064169
TP006-0004757 | Яковлевский | Яковлевский район | 6 | 0.25 | 0.010917 | 0.21278
TP006-0004759 | Яковлевский | Яковлевский район | 6 | 0.063 | 0.009017 | 0.048045
TP006-0004760 | Яковлевский | Яковлевский район | 6 | 0.063 | 0.019816 | 0.038434
TP006-0004761 | Яковлевский | Яковлевский район | 6 | 0.063 | 0.005292 | 0.05136
TP006-0004762 | Яковлевский | Яковлевский район | 6 | 0.1 | 0.024329 | 0.067347
TP006-0004763 | Яковлевский | Яковлевский район | 6 | 0.25 | 0.017297 | 0.20711
TP006-0004764 | Яковлевский | Яковлевский район | 6 | 0.1 | 0.039867 | 0.053518
TP006-0004765 | Яковлевский | Яковлевский район | 6 | 0.16 | 0.002749 | 0.13995
TP006-0004766 | Яковлевский | Яковлевский район | 6 | 0.16 | 0.052279 | 0.095872
TP006-0004767 | Яковлевский | Яковлевский район | 6 | 0.1 | 0.004108 | 0.085344
TP006-0004768 | Яковлевский | Яковлевский район | 6 | 0.1 | 0.011772 | 0.078523
TP006-0004769 | Яковлевский | Яковлевский район | 6 | 0.04 | 0.01202 | 0.024902
TP006-0004770 | Яковлевский | Яковлевский район | 6 | 0.063 | 0.016487 | 0.041397
TP006-0004771 | Яковлевский | Яковлевский район | 6 | 0.25 | 0.019238 | 0.20538
TP006-0004772 | Яковлевский | Яковлевский район | 6 | 0.1 | 0.009362 | 0.080668
TP006-0004773 | Яковлевский | Яковлевский район | 6 | 0.1 | 0.010247 | 0.07988
TP006-0004774 | Яковлевский | Яковлевский район | 6 | 0.16 | 0.04691 | 0.10065
TP006-0004775 | Яковлевский | Яковлевский район | 6 | 0.063 | 0.034551 | 0.02532
TP006-0004776 | Яковлевский | Яковлевский район | 6 | 0.25 | 0.036523 | 0.18999
TP006-0004777 | Яковлевский | Яковлевский район | 6 | 0.25 | 0.030097 | 0.19571
TP006-0004778 | Яковлевский | Яковлевский район | 6 | 1.03 | 0.41646 | 0.54605
TP006-0004784 | Яковлевский | Яковлевский район | 6 | 0.25 | 0.014895 | 0.20924
TP006-0004785 | Яковлевский | Яковлевский район | 6 | 0.1 | #VALUE! | #VALUE!
TP006-0004786 | Яковлевский | Яковлевский район | 6 | 0.2 | 0.011658 | 0.16762
TP006-0004788 | Яковлевский | Яковлевский район | 6 | 0.063 | 0.021405 | 0.03702
TP006-0004789 | Яковлевский | Яковлевский район | 6 | 0.1 | 0.011257 | 0.078981
TP006-0004791 | Яковлевский | Яковлевский район | 6 | 0.025 | 0 | 0.02225
TP006-0004792 | Яковлевский | Яковлевский район | 6 | 0.063 | 0 | 0.05607
TP006-0004793 | Яковлевский | Яковлевский район | 6 | 0.06 | 0.001845 | 0.051758
TP006-0004795 | Яковлевский | Яковлевский район | 6 | 0.4 | 0.17745 | 0.19807
TP006-0004797 | Яковлевский | Яковлевский район | 6 | 0.16 | 0.014175 | 0.12978
TP006-0004798 | Яковлевский | Яковлевский район | 6 | 0.1 | 0.059418 | 0.036118
TP006-0004799 | Яковлевский | Яковлевский район | 6 | 0.16 | 0.061414 | 0.087742
TP006-0004800 | Яковлевский | Яковлевский район | 6 | 0.16 | 0.012594 | 0.13119
TP006-0004801 | Яковлевский | Яковлевский район | 6 | 0.1 | 0.033378 | 0.059294
TP006-0004802 | Яковлевский | Яковлевский район | 6 | 0.06 | 0.018796 | 0.036672
TP006-0004803 | Яковлевский | Яковлевский район | 6 | 0.4 | 0.011974 | 0.34534
TP006-0004804 | Яковлевский | Яковлевский район | 6 | 0.063 | 0.04869 | 0.012736
TP006-0004805 | Яковлевский | Яковлевский район | 6 | 0.16 | 0.016719 | 0.12752
TP006-0004807 | Яковлевский | Яковлевский район | 6 | 0.25 | 0.0457 | 0.18183
TP006-0004808 | Яковлевский | Яковлевский район | 6 | 0.063 | 0.008798 | 0.04824
TP006-0004809 | Яковлевский | Яковлевский район | 6 | 0.1 | 0.023668 | 0.067935
TP006-0004810 | Яковлевский | Яковлевский район | 6 | 0.16 | 0.019729 | 0.12484
TP006-0004811 | Яковлевский | Яковлевский район | 6 | 0.1 | 0.011136 | 0.079089
TP006-0004812 | Яковлевский | Яковлевский район | 6 | 0.1 | 0.002108 | 0.087124
TP006-0004813 | Яковлевский | Яковлевский район | 6 | 0.25 | 0.019066 | 0.20553
TP006-0004815 | Яковлевский | Яковлевский район | 6 | 0.04 | 0.007167 | 0.029221
TP006-0004878 | Яковлевский | г. Строитель | 6 | 0.25 | 0.055464 | 0.17314
TP006-0004879 | Яковлевский | г. Строитель | 6 | 0.06 | 0.007812 | 0.046447
TP006-0004880 | Яковлевский | г. Строитель | 6 | 0.16 | 0.00473 | 0.13819
TP006-0004882 | Яковлевский | г. Строитель | 6 | 0.4 | 0.013317 | 0.34415
TP006-0004883 | Яковлевский | г. Строитель | 6 | 0.25 | 0.11138 | 0.12337
TP006-0004884 | Яковлевский | г. Строитель | 6 | 0.1 | 0.007317 | 0.082488
TP006-0004886 | Яковлевский | г. Строитель | 6 | 0.25 | 0.04426 | 0.18311
TP006-0004888 | Яковлевский | г. Строитель | 6 | 0.25 | 0.058292 | 0.17062
TP006-0004889 | Яковлевский | г. Строитель | 6 | 0.16 | 0.05986 | 0.089125
TP006-0004890 | Яковлевский | г. Строитель | 6 | 0.25 | 0.056894 | 0.17186
TP006-0004891 | Яковлевский | г. Строитель | 6 | 0.16 | 0.048854 | 0.09892
TP006-0004892 | Яковлевский | г. Строитель | 6 | 0.16 | 0.054888 | 0.09355
TP006-0004894 | Яковлевский | г. Строитель | 6 | 0.16 | 0.034555 | 0.11165
TP006-0004895 | Яковлевский | г. Строитель | 6 | 0.63 | 0.002111 | 0.55882
TP006-0004896 | Яковлевский | г. Строитель | 6 | 0.26 | 0.11214 | 0.13159
TP006-0004898 | Яковлевский | г. Строитель | 6 | 0.25 | 0.029557 | 0.19619
TP006-0004900 | Яковлевский | г. Строитель | 6 | 0.25 | 0.0353 | 0.19108
TP006-0004901 | Яковлевский | г. Строитель | 6 | 0.4 | 0.056777 | 0.30547
TP006-0004902 | Яковлевский | Яковлевский район | 6 | 0.25 | 0.010328 | 0.21331
TP006-0004903 | Яковлевский | Яковлевский район | 6 | 0.063 | 0.005809 | 0.0509
TP006-0004904 | Яковлевский | Яковлевский район | 6 | 0.063 | 0.002836 | 0.053546
TP006-0004905 | Яковлевский | Яковлевский район | 6 | 0.1 | 0.012943 | 0.077481
TP006-0004906 | Яковлевский | Яковлевский район | 6 | 0.25 | 0.02064 | 0.20413
TP006-0004907 | Яковлевский | Яковлевский район | 6 | 0.1 | 0.067744 | 0.028708
TP006-0004908 | Яковлевский | Яковлевский район | 6 | 0.16 | 0.014668 | 0.12935
TP006-0004909 | Яковлевский | Яковлевский район | 6 | 0.1 | 0.076318 | 0.021077
TP006-0004914 | Яковлевский | г. Строитель | 6 | 0.4 | 0.016192 | 0.34159
TP006-0004916 | Яковлевский | г. Строитель | 6 | 0.1 | 0.002728 | 0.086572
TP006-0004928 | Яковлевский | г. Строитель | 6 | 0.8 | 0.43695 | 0.32311
TP006-0006067 | Яковлевский | г. Строитель | 6 | 0.8 | 0.46796 | 0.29552
TP006-0010737 | Яковлевский | г. Строитель | 6 | 0.25 | 0.05672 | 0.17202
TP006-0010738 | Яковлевский | г. Строитель | 6 | 0.25 | 0.040608 | 0.18636
TP006-0011353 | Яковлевский | Яковлевский район | 6 | 0.25 | 0.030035 | 0.19577
TP006-0011594 | Яковлевский | г. Строитель | 6 | 0.04 | 0.015438 | 0.02186
TP006-0011652 | Яковлевский | г. Строитель | 6 | 1.26 | 0.63017 | 0.56055
TP006-0011837 | Яковлевский | г. Строитель | 6 | 0.16 | 0.010487 | 0.13307
TP006-0011853 | Яковлевский | г. Строитель | 6 | 0.25 | 0.005522 | 0.21759
TP006-0011865 | Яковлевский | г. Строитель | 6 | 0.25 | 0.012207 | 0.21164
TP006-0011868 | Яковлевский | г. Строитель | 6 | 0.16 | 0.007244 | 0.13595
TP006-0011870 | Яковлевский | г. Строитель | 6 | 0.16 | 0.10814 | 0.046154
TP006-0011880 | Яковлевский | Яковлевский район | 6 | 0.4 | 0 | 0.356
TP006-0011896 | Яковлевский | г. Строитель | 6 | 0.06 | 0.003184 | 0.050566
TP006-0011903 | Яковлевский | Яковлевский район | 6 | 0.4 | 0.047963 | 0.31331
TP006-0011979 | Яковлевский | г. Строитель | 6 | 0.25 | 0.018273 | 0.20624
TP006-0011987 | Яковлевский | г. Строитель | 6 | 0.25 | 0.019724 | 0.20495
TP006-0012005 | Яковлевский | г. Строитель | 6 | 1.26 | 0.81453 | 0.39647
TP006-0012007 | Яковлевский | г. Строитель | 6 | 0.16 | 0 | 0.1424
TP006-0012021 | Яковлевский | г. Строитель | 6 | 0.4 | 0.000457 | 0.35559
TP006-0012402 | Яковлевский | г. Строитель | 6 | 0.8 | 0.48248 | 0.28259
TP006-0012420 | Яковлевский | г. Строитель | 6 | 0.25 | 0.025311 | 0.19997
TP006-0012424 | Яковлевский | г. Строитель | 6 | 0.1 | 0.064592 | 0.031513
TP006-0012436 | Яковлевский | г. Строитель | 6 | 0.1 | 0.004363 | 0.085117
TP006-0012541 | Яковлевский | г. Строитель | 6 | 0.063 | 0.000723 | 0.055427
TP006-0012767 | Яковлевский | г. Строитель | 6 | 0.1 | 0.023394 | 0.068179
TP006-0012771 | Яковлевский | г. Строитель | 6 | 0.16 | 0.091874 | 0.060632
TP006-0012931 | Яковлевский | г. Строитель | 6 | 0.4 | 0.016758 | 0.34109
TP006-0012997 | Яковлевский | Яковлевский район | 6 | 0.32 | 0.17758 | 0.12675
TP006-0013050 | Яковлевский | г. Строитель | 6 | 0.25 | 0.043343 | 0.18392
TP006-0013084 | Яковлевский | Яковлевский район | 6 | 0.63 | 0.002131 | 0.5588
TP006-0013459 | Яковлевский | г. Строитель | 6 | 0.25 | 0.021639 | 0.20324
TP006-0013626 | Яковлевский | г. Строитель | 6 | 0.063 | 0 | 0.05607
TP006-0013628 | Яковлевский | г. Строитель | 6 | 0.025 | 0.001924 | 0.020538
TP006-0013632 | Яковлевский | г. Строитель | 6 | 0.1 | 0.000956 | 0.088149
TP006-0013882 | Яковлевский | г. Строитель | 6 | 0.025 | 0.00016854 | 0.0221
TP006-0014101 | Яковлевский | Яковлевский район | 6 | 0.063 | 0 | 0.05607
TP006-0014138 | Яковлевский | г. Строитель | 6 | 0.25 | 0 | 0.2225
TP006-0014139 | Яковлевский | Яковлевский район | 6 | 0.025 | 0.017664 | 0.006529
TP006-0014141 | Яковлевский | Яковлевский район | 6 | 0.16 | 0.078347 | 0.072671
TP006-0014142 | Яковлевский | Яковлевский район | 6 | 0.25 | 0.028966 | 0.19672
TP006-0014144 | Яковлевский | г. Строитель | 6 | 0.16 | 0.055213 | 0.09326
TP006-0014145 | Яковлевский | г. Строитель | 6 | 0.63 | 0.030505 | 0.53355
TP006-0014147 | Яковлевский | г. Строитель | 6 | 0.063 | 0.021982 | 0.036506
TP006-0014149 | Яковлевский | г. Строитель | 6 | 0.063 | 0.012143 | 0.045263
TP006-0014183 | Яковлевский | г. Строитель | 6 | 0.4 | 0.039324 | 0.321
TP006-0014184 | Яковлевский | г. Строитель | 6 | 0.1 | 0.031189 | 0.061242
TP006-0014185 | Яковлевский | г. Строитель | 6 | 0.1 | 0.017612 | 0.073325
TP006-0014238 | Яковлевский | Яковлевский район | 6 | 0.04 | 0.001163 | 0.034565
TP006-0014266 | Яковлевский | г. Строитель | 6 | 1.26 | 0.83423 | 0.37893
TP006-0014268 | Яковлевский | г. Строитель | 6 | 1.26 | 0.68537 | 0.51142
TP006-0014275 | Яковлевский | г. Строитель | 6 | 0.025 | 0.000705 | 0.021623
TP006-0014527 | Яковлевский | г. Строитель | 6 | 0.025 | 0.003469 | 0.019163
TP006-0014555 | Яковлевский | г. Строитель | 6 | 0.5 | 0.25573 | 0.2174
TP006-0014674 | Яковлевский | г. Строитель | 6 | 0.04 | 0.001666 | 0.034117
TP006-0014953 | Яковлевский | г. Строитель | 6 | 0.04 | 0.006189 | 0.030092
TP006-0015060 | Яковлевский | г. Строитель | 6 | 0.25 | 0.038802 | 0.18797
TP006-0015068 | Яковлевский | г. Строитель | 6 | 0.25 | 0.035579 | 0.19083
TP006-0015096 | Яковлевский | г. Строитель | 6 | 0.063 | 0.007568 | 0.049334
TP006-0015101 | Яковлевский | г. Строитель | 6 | 0.25 | 0.032032 | 0.19399
TP006-0015103 | Яковлевский | г. Строитель | 6 | 0.16 | 0.001418 | 0.14114
TP006-0015104 | Яковлевский | г. Строитель | 6 | 0.063 | 0.023143 | 0.035473
TP006-0015164 | Яковлевский | Яковлевский район | 6 | 0.8 | 0.43787 | 0.32229
TP006-0015166 | Яковлевский | Яковлевский район | 6 | 0.8 | 0.40259 | 0.35369
TP006-0015168 | Яковлевский | Яковлевский район | 6 | 0.04 | 0.008568 | 0.027974
TP006-0015246 | Яковлевский | г. Строитель | 6 | 0.5 | 0.26203 | 0.21179
TP006-0015250 | Яковлевский | г. Строитель | 6 | 0.8 | 0.41329 | 0.34418
TP006-0015333 | Яковлевский | г. Строитель | 6 | 1.26 | 0.63964 | 0.55212
TP006-0015487 | Яковлевский | Яковлевский район | 6 | 0.1 | 0.017581 | 0.073353
TP006-0015523 | Яковлевский | Яковлевский район | 6 | 0.1 | 0.011015 | 0.079197
TP006-0015534 | Яковлевский | г. Строитель | 6 | 0.16 | 0 | 0.1424
TP006-0015536 | Яковлевский | г. Строитель | 6 | 0.04 | 0.022 | 0.01602
TP006-0015551 | Яковлевский | г. Строитель | 6 | 0.16 | 0.018776 | 0.12569
TP006-0015621 | Яковлевский | Яковлевский район | 6 | 0.04 | 0 | 0.0356
TP006-0015705 | Яковлевский | Яковлевский район | 6 | 0.16 | 0.011081 | 0.13254
TP006-0015706 | Яковлевский | Яковлевский район | 6 | 0.16 | 0 | 0.1424
TP006-0015762 | Яковлевский | г. Строитель | 6 | 0.16 | 0.019366 | 0.12516
TP006-0016137 | Яковлевский | Яковлевский район | 6 | 0.126 | 0.0793 | 0.041563
TP006-0016141 | Яковлевский | г. Строитель | 6 | 0.1 | 0.04344 | 0.050338
TP006-0016362 | Яковлевский | г. Строитель | 6 | 0.25 | 0.024144 | 0.20101
TP006-0016436 | Яковлевский | Яковлевский район | 6 | 2 | 1.02 | 0.87219
TP006-0016441 | Яковлевский | Яковлевский район | 6 | 0.8 | 0.40753 | 0.3493
TP006-0016456 | Яковлевский | г. Строитель | 6 | 0.1 | 0.01029 | 0.079842
TP006-0016457 | Яковлевский | г. Строитель | 6 | 0.25 | 0.18724 | 0.05586
TP006-0016458 | Яковлевский | г. Строитель | 6 | 0.063 | 0.028609 | 0.030608
TP006-0016468 | Яковлевский | Яковлевский район | 6 | 0.4 | 0.211 | 0.16821
TP006-0017033 | Яковлевский | Яковлевский район | 6 | 0.063 | 0.038 | 0.02225
TP006-0017110 | Яковлевский | г. Строитель | 6 | 0.063 | 0.010398 | 0.046816
TP006-0017188 | Яковлевский | г. Строитель | 6 | 1.26 | 0.88975 | 0.32953
TP006-0017301 | Яковлевский | г. Строитель | 6 | 0.063 | 0.003531 | 0.052927
TP006-0017644 | Яковлевский | г. Строитель | 6 | 2 | 1.309 | 0.61499
TP006-0017797 | Яковлевский | г. Строитель | 6 | 0.063 | 0.044 | 0.01691
TP006-0017829 | Яковлевский | г. Строитель | 6 | 0.1 | 0.05128 | 0.043361
TP006-0018234 | Яковлевский | г. Строитель | 6 | 0.1 | 0.04 | 0.0534
TP006-0018374 | Яковлевский | Яковлевский район | 6 | 0.8 | 0.56014 | 0.21348
TP006-0018761 | Яковлевский | г. Строитель | 6 | 0.16 | 0.002575 | 0.14011
TP006-0018830 | Яковлевский | Яковлевский район | 6 | 0.16 | 0.107 | 0.04717
TP006-0018847 | Яковлевский | г. Строитель | 6 | 0.25 | 0.012961 | 0.21096
TP006-0018910 | Яковлевский | Яковлевский район | 6 | 0.16 | 0.011568 | 0.1321
TP006-0018958 | Яковлевский | г. Строитель | 6 | 0.16 | 0.0049399 | 0.138
TP006-0018966 | Яковлевский | Яковлевский район | 6 | 0.4 | 0.018223 | 0.33978
TP006-0019016 | Яковлевский | Яковлевский район | 6 | 1 | 0.483 | 0.46013
TP006-0019170 | Яковлевский | Яковлевский район | 6 | 0.16 | 0.084 | 0.06764
TP006-0019173 | Яковлевский | г. Строитель | 6 | 0.25 | 0.106 | 0.12816
TP006-0019209 | Яковлевский | г. Строитель | 6 | 0.25 | 0.161 | 0.07921
TP006-0019359 | Яковлевский | г. Строитель | 6 | 0.25 | 0.094 | 0.13884
TP006-0021300 | Яковлевский | г. Строитель | 6 | 0.16 | 0.075 | 0.07565
TP006-0021313 | Яковлевский | г. Строитель | 6 | 0.16 | 0.062 | 0.08722
TP010-0006455 | Яковлевский | Яковлевский район | 10 | 0.25 | 0.004271 | 0.2187
TP010-0006456 | Яковлевский | Яковлевский район | 10 | 0.8 | 0.46398 | 0.29906
TP010-0006457 | Яковлевский | Яковлевский район | 10 | 0.5 | 0.34702 | 0.13616
TP010-0006458 | Яковлевский | Яковлевский район | 10 | 0.8 | 0.4 | 0.356
TP010-0006459 | Яковлевский | Яковлевский район | 10 | 0.16 | 0.010684 | 0.13289
TP010-0006460 | Яковлевский | Яковлевский район | 10 | 0.8 | 0.4 | 0.356
TP010-0006461 | Яковлевский | Яковлевский район | 10 | 1.26 | 0.67407 | 0.52148
TP010-0006462 | Яковлевский | Яковлевский район | 10 | 0.5 | 0.27855 | 0.19709
TP010-0006463 | Яковлевский | Яковлевский район | 10 | 0.063 | 0.007756 | 0.049167
TP010-0006598 | Яковлевский | Яковлевский район | 10 | 0.5 | 0.37924 | 0.10748
TP010-0006599 | Яковлевский | Яковлевский район | 10 | 0.8 | 0.42206 | 0.33637
TP010-0006600 | Яковлевский | Яковлевский район | 10 | 0.4 | 0.03593 | 0.32402
TP010-0008509 | Яковлевский | Яковлевский район | 10 | 0.1 | 0.009673 | 0.080391
TP010-0008510 | Яковлевский | Яковлевский район | 10 | 0.1 | 0.026859 | 0.065095
TP010-0008511 | Яковлевский | Яковлевский район | 10 | 0.1 | 0.023942 | 0.067692
TP010-0008512 | Яковлевский | Яковлевский район | 10 | 0.16 | 0.019303 | 0.12522
TP010-0008513 | Яковлевский | Яковлевский район | 10 | 0.4 | 0.26951 | 0.11613
TP010-0008514 | Яковлевский | Яковлевский район | 10 | 0.1 | 0.01585 | 0.074894
TP010-0008515 | Яковлевский | Яковлевский район | 10 | 0.16 | 0.009157 | 0.13425
TP010-0008516 | Яковлевский | Яковлевский район | 10 | 0.16 | 0.016726 | 0.12751
TP010-0008517 | Яковлевский | Яковлевский район | 10 | 0.063 | 0.014719 | 0.04297
TP010-0008518 | Яковлевский | Яковлевский район | 10 | 0.16 | 0.042857 | 0.10426
TP010-0008519 | Яковлевский | Яковлевский район | 10 | 0.25 | 0.062617 | 0.16677
TP010-0008520 | Яковлевский | Яковлевский район | 10 | 0.04 | 0.004845 | 0.031288
TP010-0008521 | Яковлевский | Яковлевский район | 10 | 0.25 | 0.010715 | 0.21296
TP010-0008522 | Яковлевский | Яковлевский район | 10 | 0.16 | 0.016157 | 0.12802
TP010-0008523 | Яковлевский | Яковлевский район | 10 | 0.16 | 0.027085 | 0.11829
TP010-0008524 | Яковлевский | Яковлевский район | 10 | 0.06 | 0.002324 | 0.051332
TP010-0008525 | Яковлевский | Яковлевский район | 10 | 0.1 | 0.002522 | 0.086755
TP010-0008526 | Яковлевский | Яковлевский район | 10 | 0.4 | 0.29146 | 0.096605
TP010-0008527 | Яковлевский | Яковлевский район | 10 | 0.1 | 0.066 | 0.03026
TP010-0008528 | Яковлевский | Яковлевский район | 10 | 0.1 | 0.003045 | 0.08629
TP010-0008531 | Яковлевский | Яковлевский район | 10 | 0.1 | 0.014433 | 0.076155
TP010-0008532 | Яковлевский | Яковлевский район | 10 | 0.1 | 0.059632 | 0.035928
TP010-0008535 | Яковлевский | Яковлевский район | 10 | 0.063 | 0.002108 | 0.054194
TP010-0008536 | Яковлевский | Яковлевский район | 10 | 0.1 | 0.001915 | 0.087296
TP010-0008541 | Яковлевский | Яковлевский район | 10 | 0.1 | 0.006301 | 0.083392
TP010-0008543 | Яковлевский | Яковлевский район | 10 | 0.04 | 0.036939 | 0.0027243
TP010-0008544 | Яковлевский | Яковлевский район | 10 | 0.16 | 0.0157 | 0.12843
TP010-0008546 | Яковлевский | Яковлевский район | 10 | 0.1 | 0.049682 | 0.044783
TP010-0008548 | Яковлевский | Яковлевский район | 10 | 0.1 | 0.005258 | 0.08432
TP010-0008549 | Яковлевский | Яковлевский район | 10 | 0.1 | 0.032191 | 0.06035
TP010-0008550 | Яковлевский | Яковлевский район | 10 | 0.1 | 0.034828 | 0.058003
TP010-0008551 | Яковлевский | Яковлевский район | 10 | 0.25 | 0.047221 | 0.18047
TP010-0008552 | Яковлевский | Яковлевский район | 10 | 0.1 | 0.023462 | 0.068118
TP010-0008553 | Яковлевский | Яковлевский район | 10 | 0.25 | 0.038908 | 0.18787
TP010-0008554 | Яковлевский | Яковлевский район | 10 | 0.1 | 0.060424 | 0.035223
TP010-0008555 | Яковлевский | Яковлевский район | 10 | 0.16 | 0.047822 | 0.099838
TP010-0008556 | Яковлевский | Яковлевский район | 10 | 0.1 | 0.003305 | 0.086059
TP010-0008557 | Яковлевский | Яковлевский район | 10 | 0.16 | 0.013446 | 0.13043
TP010-0008558 | Яковлевский | Яковлевский район | 10 | 0.063 | 0.016763 | 0.041151
TP010-0008560 | Яковлевский | Яковлевский район | 10 | 0.063 | 0.007908 | 0.049032
TP010-0008561 | Яковлевский | Яковлевский район | 10 | 0.06 | 0.001387 | 0.052166
TP010-0008562 | Яковлевский | Яковлевский район | 10 | 0.1 | 0.059511 | 0.036035
TP010-0008563 | Яковлевский | Яковлевский район | 10 | 0.1 | 0.035305 | 0.057579
TP010-0008564 | Яковлевский | Яковлевский район | 10 | 0.1 | 0.025555 | 0.066256
TP010-0008565 | Яковлевский | Яковлевский район | 10 | 0.16 | 0.022311 | 0.12254
TP010-0008566 | Яковлевский | Яковлевский район | 10 | 0.16 | 0.030521 | 0.11524
TP010-0008567 | Яковлевский | Яковлевский район | 10 | 0.4 | 0.050453 | 0.3111
TP010-0008568 | Яковлевский | Яковлевский район | 10 | 0.06 | 0.025 | 0.03115
TP010-0008569 | Яковлевский | Яковлевский район | 10 | 0.25 | 0.024217 | 0.20095
TP010-0008570 | Яковлевский | Яковлевский район | 10 | 0.1 | 0.043372 | 0.050399
TP010-0008571 | Яковлевский | Яковлевский район | 10 | 0.4 | 0.080256 | 0.28457
TP010-0008572 | Яковлевский | Яковлевский район | 10 | 0.16 | 0.00453 | 0.13837
TP010-0008573 | Яковлевский | Яковлевский район | 10 | 0.25 | 0.003039 | 0.2198
TP010-0008574 | Яковлевский | Яковлевский район | 10 | 0.063 | 0.005493 | 0.051181
TP010-0008575 | Яковлевский | Яковлевский район | 10 | 0.04 | 0.002744 | 0.033158
TP010-0008576 | Яковлевский | Яковлевский район | 10 | 0.16 | 0.006125 | 0.13695
TP010-0008577 | Яковлевский | Яковлевский район | 10 | 0.25 | 0.031554 | 0.19442
TP010-0008578 | Яковлевский | Яковлевский район | 10 | 0.16 | 0.030363 | 0.11538
TP010-0008579 | Яковлевский | Яковлевский район | 10 | 0.1 | 0.026859 | 0.065095
TP010-0008580 | Яковлевский | Яковлевский район | 10 | 0.1 | 0.003235 | 0.086121
TP010-0008581 | Яковлевский | Яковлевский район | 10 | 0.1 | 0.0208 | 0.070488
TP010-0008582 | Яковлевский | Яковлевский район | 10 | 0.04 | 0.018215 | 0.019389
TP010-0008583 | Яковлевский | Яковлевский район | 10 | 0.16 | 0.0191 | 0.1254
TP010-0008584 | Яковлевский | Яковлевский район | 10 | 0.16 | 0.008899 | 0.13448
TP010-0008585 | Яковлевский | Яковлевский район | 10 | 0.16 | 0 | 0.1424
TP010-0008586 | Яковлевский | Яковлевский район | 10 | 0.16 | 0 | 0.1424
TP010-0008587 | Яковлевский | Яковлевский район | 10 | 0.06 | 0.008045 | 0.04624
TP010-0008588 | Яковлевский | Яковлевский район | 10 | 0.4 | 0.025146 | 0.33362
TP010-0008589 | Яковлевский | Яковлевский район | 10 | 0.1 | 0.016625 | 0.074204
TP010-0008590 | Яковлевский | Яковлевский район | 10 | 0.16 | 0.025982 | 0.11928
TP010-0008591 | Яковлевский | Яковлевский район | 10 | 0.16 | 0.010625 | 0.13294
TP010-0008592 | Яковлевский | Яковлевский район | 10 | 0.063 | 0.016519 | 0.041368
TP010-0008593 | Яковлевский | Яковлевский район | 10 | 0.025 | 0 | 0.02225
TP010-0008597 | Яковлевский | Яковлевский район | 10 | 0.16 | 0.004393 | 0.13849
TP010-0008599 | Яковлевский | Яковлевский район | 10 | 0.16 | 0.076072 | 0.074696
TP010-0008600 | Яковлевский | Яковлевский район | 10 | 0.16 | 0.003804 | 0.13901
TP010-0008601 | Яковлевский | Яковлевский район | 10 | 0.1 | 0.012022 | 0.0783
TP010-0008602 | Яковлевский | Яковлевский район | 10 | 0.16 | 0.000938 | 0.14157
TP010-0008603 | Яковлевский | Яковлевский район | 10 | 0.25 | 0.17486 | 0.066875
TP010-0008604 | Яковлевский | Яковлевский район | 10 | 0.25 | 0.098528 | 0.13481
TP010-0008605 | Яковлевский | Яковлевский район | 10 | 0.1 | 0.026461 | 0.06545
TP010-0008606 | Яковлевский | Яковлевский район | 10 | 0.25 | 0.009121 | 0.21438
TP010-0008607 | Яковлевский | Яковлевский район | 10 | 0.25 | 0 | 0.2225
TP010-0008608 | Яковлевский | Яковлевский район | 10 | 0.25 | 0.004202 | 0.21876
TP010-0008609 | Яковлевский | Яковлевский район | 10 | 0.4 | 0.001842 | 0.35436
TP010-0008612 | Яковлевский | Яковлевский район | 10 | 0.25 | 0 | 0.2225
TP010-0008613 | Яковлевский | Яковлевский район | 10 | 0.25 | 0.033174 | 0.19298
TP010-0008615 | Яковлевский | Яковлевский район | 10 | 0.25 | 0.09 | 0.1424
TP010-0008616 | Яковлевский | Яковлевский район | 10 | 0.03 | 0.004092 | 0.023058
TP010-0008618 | Яковлевский | Яковлевский район | 10 | 0.063 | 0.026811 | 0.032208
TP010-0008619 | Яковлевский | Яковлевский район | 10 | 0.025 | 0 | 0.02225
TP010-0008620 | Яковлевский | Яковлевский район | 10 | 0.25 | 0.060816 | 0.16837
TP010-0008621 | Яковлевский | Яковлевский район | 10 | 0.16 | 0.044326 | 0.10295
TP010-0008622 | Яковлевский | Яковлевский район | 10 | 0.25 | 0.012641 | 0.21125
TP010-0008626 | Яковлевский | Яковлевский район | 10 | 0.4 | 0.04198 | 0.31864
TP010-0008627 | Яковлевский | Яковлевский район | 10 | 0.16 | 0.037153 | 0.10933
TP010-0008628 | Яковлевский | Яковлевский район | 10 | 0.4 | 0.001394 | 0.35476
TP010-0008629 | Яковлевский | Яковлевский район | 10 | 0.1 | 0 | 0.089
TP010-0008631 | Яковлевский | Яковлевский район | 10 | 0.25 | 0.040999 | 0.18601
TP010-0008632 | Яковлевский | Яковлевский район | 10 | 0.1 | 0.023 | 0.06853
TP010-0008637 | Яковлевский | Яковлевский район | 10 | 0.4 | 0.01849 | 0.33954
TP010-0008638 | Яковлевский | Яковлевский район | 10 | 0.1 | 0.008761 | 0.081203
TP010-0008640 | Яковлевский | Яковлевский район | 10 | 0.063 | 0.00597 | 0.050757
TP010-0008641 | Яковлевский | Яковлевский район | 10 | 0.16 | 0.01307 | 0.13077
TP010-0008645 | Яковлевский | Яковлевский район | 10 | 0.16 | 0.015947 | 0.12821
TP010-0008648 | Яковлевский | Яковлевский район | 10 | 0.16 | 0.057476 | 0.091246
TP010-0008649 | Яковлевский | Яковлевский район | 10 | 0.16 | 0.02415 | 0.12091
TP010-0008650 | Яковлевский | Яковлевский район | 10 | 0.25 | 0.17842 | 0.063708
TP010-0008652 | Яковлевский | Яковлевский район | 10 | 0.16 | 0.016771 | 0.12747
TP010-0008653 | Яковлевский | Яковлевский район | 10 | 0.25 | 0.014124 | 0.20993
TP010-0008654 | Яковлевский | Яковлевский район | 10 | 0.16 | 0.015287 | 0.12879
TP010-0008655 | Яковлевский | Яковлевский район | 10 | 0.25 | 0.037882 | 0.18879
TP010-0008657 | Яковлевский | Яковлевский район | 10 | 0.1 | 0.030461 | 0.06189
TP010-0008658 | Яковлевский | Яковлевский район | 10 | 0.063 | 0.054671 | 0.0074128
TP010-0008659 | Яковлевский | Яковлевский район | 10 | 0.16 | 0.019972 | 0.12462
TP010-0008660 | Яковлевский | Яковлевский район | 10 | 0.1 | 0.002041 | 0.087184
TP010-0008661 | Яковлевский | Яковлевский район | 10 | 0.16 | 0.031356 | 0.11449
TP010-0008662 | Яковлевский | Яковлевский район | 10 | 0.1 | 0.01551 | 0.075196
TP010-0008663 | Яковлевский | Яковлевский район | 10 | 0.063 | 0.03573 | 0.02427
TP010-0008664 | Яковлевский | Яковлевский район | 10 | 0.16 | 0.03767 | 0.10887
TP010-0008665 | Яковлевский | Яковлевский район | 10 | 0.04 | 0.011232 | 0.025604
TP010-0008666 | Яковлевский | Яковлевский район | 10 | 0.1 | 0.019986 | 0.071212
TP010-0008667 | Яковлевский | Яковлевский район | 10 | 0.1 | 0.008165 | 0.081733
TP010-0008668 | Яковлевский | Яковлевский район | 10 | 0.1 | 0.022932 | 0.068591
TP010-0008669 | Яковлевский | Яковлевский район | 10 | 0.16 | 0.028176 | 0.11732
TP010-0008670 | Яковлевский | Яковлевский район | 10 | 0.16 | 0.057362 | 0.091348
TP010-0008671 | Яковлевский | Яковлевский район | 10 | 0.1 | 0.02408 | 0.067569
TP010-0008672 | Яковлевский | Яковлевский район | 10 | 0.1 | 0.023199 | 0.068353
TP010-0008673 | Яковлевский | Яковлевский район | 10 | 0.16 | 0.050671 | 0.097303
TP010-0008674 | Яковлевский | Яковлевский район | 10 | 0.25 | 0.017105 | 0.20728
TP010-0008675 | Яковлевский | Яковлевский район | 10 | 0.063 | 0.005577 | 0.051106
TP010-0008676 | Яковлевский | Яковлевский район | 10 | 0.25 | 0.006309 | 0.21688
TP010-0008677 | Яковлевский | Яковлевский район | 10 | 0.1 | 0.016528 | 0.07429
TP010-0008679 | Яковлевский | Яковлевский район | 10 | 0.1 | 0.016589 | 0.074236
TP010-0008680 | Яковлевский | Яковлевский район | 10 | 0.063 | 0.001626 | 0.054623
TP010-0008682 | Яковлевский | Яковлевский район | 10 | 0.063 | 0.009345 | 0.047753
TP010-0008683 | Яковлевский | Яковлевский район | 10 | 0.1 | 0.008028 | 0.081855
TP010-0008684 | Яковлевский | Яковлевский район | 10 | 0.16 | 0.011764 | 0.13193
TP010-0008685 | Яковлевский | Яковлевский район | 10 | 0.16 | 0 | 0.1424
TP010-0008686 | Яковлевский | Яковлевский район | 10 | 0.06 | 0.0117 | 0.042987
TP010-0008687 | Яковлевский | Яковлевский район | 10 | 0.1 | 0.044399 | 0.049485
TP010-0008688 | Яковлевский | Яковлевский район | 10 | 0.4 | 0.001693 | 0.35449
TP010-0008690 | Яковлевский | Яковлевский район | 10 | 0.16 | 0.057299 | 0.091404
TP010-0008691 | Яковлевский | Яковлевский район | 10 | 0.16 | 0.029992 | 0.11571
TP010-0008692 | Яковлевский | Яковлевский район | 10 | 0.16 | 0.013723 | 0.13019
TP010-0008693 | Яковлевский | Яковлевский район | 10 | 0.063 | 0.016496 | 0.041389
TP010-0008694 | Яковлевский | Яковлевский район | 10 | 0.1 | 0.002888 | 0.08643
TP010-0008695 | Яковлевский | Яковлевский район | 10 | 0.16 | 0.12131 | 0.034438
TP010-0008696 | Яковлевский | Яковлевский район | 10 | 0.1 | 0.002334 | 0.086923
TP010-0008697 | Яковлевский | Яковлевский район | 10 | 0.1 | 0.006097 | 0.083574
TP010-0008698 | Яковлевский | Яковлевский район | 10 | 0.1 | 0.0165 | 0.074315
TP010-0008699 | Яковлевский | Яковлевский район | 10 | 0.063 | 0.0024 | 0.053934
TP010-0008700 | Яковлевский | Яковлевский район | 10 | 0.25 | 0.046066 | 0.1815
TP010-0008701 | Яковлевский | Яковлевский район | 10 | 0.063 | 0 | 0.05607
TP010-0008702 | Яковлевский | Яковлевский район | 10 | 0.1 | 0.064018 | 0.032024
TP010-0008703 | Яковлевский | Яковлевский район | 10 | 0.25 | 0.005415 | 0.21768
TP010-0008705 | Яковлевский | Яковлевский район | 10 | 0.1 | 0.032192 | 0.060349
TP010-0008706 | Яковлевский | Яковлевский район | 10 | 0.25 | 0.021857 | 0.20305
TP010-0008707 | Яковлевский | Яковлевский район | 10 | 0.1 | 0.017536 | 0.073393
TP010-0008708 | Яковлевский | Яковлевский район | 10 | 0.04 | 0.019302 | 0.021
TP010-0008709 | Яковлевский | Яковлевский район | 10 | 0.1 | 0.032382 | 0.06018
TP010-0008710 | Яковлевский | Яковлевский район | 10 | 0.063 | 0.008962 | 0.048094
TP010-0008711 | Яковлевский | Яковлевский район | 10 | 0.1 | 0.007088 | 0.082692
TP010-0008713 | Яковлевский | Яковлевский район | 10 | 0.1 | 0.005508 | 0.084098
TP010-0008714 | Яковлевский | Яковлевский район | 10 | 0.1 | 0.04409 | 0.04976
TP010-0008715 | Яковлевский | Яковлевский район | 10 | 0.25 | 0.072721 | 0.15778
TP010-0008716 | Яковлевский | Яковлевский район | 10 | 0.1 | 0.015869 | 0.074877
TP010-0008717 | Яковлевский | Яковлевский район | 10 | 0.1 | 0.022996 | 0.068534
TP010-0008718 | Яковлевский | Яковлевский район | 10 | 0.063 | 0.013128 | 0.044386
TP010-0008719 | Яковлевский | Яковлевский район | 10 | 0.1 | 0.011816 | 0.078484
TP010-0008720 | Яковлевский | Яковлевский район | 10 | 0.1 | 0.014586 | 0.076018
TP010-0008721 | Яковлевский | Яковлевский район | 10 | 0.04 | 0.02335 | 0.014819
TP010-0008723 | Яковлевский | Яковлевский район | 10 | 0.063 | 0.029822 | 0.029528
TP010-0008724 | Яковлевский | Яковлевский район | 10 | 0.2 | 0.004603 | 0.1739
TP010-0008726 | Яковлевский | Яковлевский район | 10 | 0.063 | 0.003473 | 0.052979
TP010-0008727 | Яковлевский | Яковлевский район | 10 | 0.8 | 0.41846 | 0.33957
TP010-0008728 | Яковлевский | Яковлевский район | 10 | 0.1 | 0.010619 | 0.079549
TP010-0008729 | Яковлевский | Яковлевский район | 10 | 0.063 | 0.007513 | 0.049383
TP010-0008730 | Яковлевский | Яковлевский район | 10 | 0.25 | 0.008622 | 0.21483
TP010-0008731 | Яковлевский | Яковлевский район | 10 | 0.1 | 0.035007 | 0.057844
TP010-0008732 | Яковлевский | Яковлевский район | 10 | 0.16 | 0.015584 | 0.12853
TP010-0008735 | Яковлевский | Яковлевский район | 10 | 0.25 | 0.000923 | 0.22168
TP010-0008736 | Яковлевский | Яковлевский район | 10 | 0.16 | 0.01942 | 0.12512
TP010-0008737 | Яковлевский | Яковлевский район | 10 | 0.063 | 0.002785 | 0.053591
TP010-0008738 | Яковлевский | Яковлевский район | 10 | 0.16 | 0.008505 | 0.13483
TP010-0008739 | Яковлевский | Яковлевский район | 10 | 0.16 | 0.075009 | 0.075642
TP010-0008740 | Яковлевский | Яковлевский район | 10 | 0.063 | 0.003911 | 0.052589
TP010-0008741 | Яковлевский | Яковлевский район | 10 | 0.025 | 0.004 | 0.01869
TP010-0008743 | Яковлевский | Яковлевский район | 10 | 0.1 | 0.005847 | 0.083796
TP010-0008744 | Яковлевский | Яковлевский район | 10 | 0.1 | 0.004161 | 0.085297
TP010-0008745 | Яковлевский | Яковлевский район | 10 | 0.25 | 0.002788 | 0.22002
TP010-0008746 | Яковлевский | Яковлевский район | 10 | 0.063 | 0.005079 | 0.05155
TP010-0008748 | Яковлевский | Яковлевский район | 10 | 0.1 | 0.002576 | 0.086707
TP010-0008749 | Яковлевский | Яковлевский район | 10 | 0.1 | 0.002312 | 0.086942
TP010-0008750 | Яковлевский | Яковлевский район | 10 | 0.04 | 0.002321 | 0.033534
TP010-0008751 | Яковлевский | Яковлевский район | 10 | 0.1 | 0.001609 | 0.087568
TP010-0008752 | Яковлевский | Яковлевский район | 10 | 0.16 | 0.004248 | 0.13862
TP010-0008753 | Яковлевский | Яковлевский район | 10 | 0.1 | 0.003285 | 0.086076
TP010-0008754 | Яковлевский | Яковлевский район | 10 | 0.16 | 0.001149 | 0.14138
TP010-0008755 | Яковлевский | Яковлевский район | 10 | 0.063 | 0.004441 | 0.052118
TP010-0008756 | Яковлевский | Яковлевский район | 10 | 0.063 | 0.00185 | 0.054423
TP010-0008758 | Яковлевский | Яковлевский район | 10 | 0.04 | 0.006741 | 0.029601
TP010-0008759 | Яковлевский | Яковлевский район | 10 | 0.25 | 0.16044 | 0.079708
TP010-0008760 | Яковлевский | Яковлевский район | 10 | 0.16 | 0.005915 | 0.13714
TP010-0008761 | Яковлевский | Яковлевский район | 10 | 0.063 | 0.017666 | 0.040347
TP010-0008762 | Яковлевский | Яковлевский район | 10 | 0.4 | 0.001614 | 0.35456
TP010-0009116 | Яковлевский | Яковлевский район | 10 | 0.16 | 0.03302 | 0.11301
TP010-0009117 | Яковлевский | Яковлевский район | 10 | 0.25 | 0.042524 | 0.18465
TP010-0009118 | Яковлевский | Яковлевский район | 10 | 0.25 | 0.032466 | 0.19361
TP010-0009556 | Яковлевский | Яковлевский район | 10 | 0.063 | 0.005262 | 0.051387
TP010-0009557 | Яковлевский | Яковлевский район | 10 | 0.06 | 0.009645 | 0.044816
TP010-0009558 | Яковлевский | Яковлевский район | 10 | 0.1 | 0.023221 | 0.068333
TP010-0009560 | Яковлевский | Яковлевский район | 10 | 0.63 | 0.023074 | 0.54016
TP010-0009561 | Яковлевский | Яковлевский район | 10 | 0.16 | 0.069271 | 0.080749
TP010-0009562 | Яковлевский | Яковлевский район | 10 | 0.16 | 0.087549 | 0.064481
TP010-0009563 | Яковлевский | Яковлевский район | 10 | 0.4 | 0.031667 | 0.32782
TP010-0009564 | Яковлевский | Яковлевский район | 10 | 0.063 | 0.021716 | 0.036743
TP010-0009565 | Яковлевский | Яковлевский район | 10 | 0.1 | 0.030112 | 0.0622
TP010-0009566 | Яковлевский | Яковлевский район | 10 | 0.06 | 0 | 0.0534
TP010-0009567 | Яковлевский | Яковлевский район | 10 | 0.063 | 0.03034 | 0.029067
TP010-0009568 | Яковлевский | Яковлевский район | 10 | 0.4 | 0.078898 | 0.28578
TP010-0009569 | Яковлевский | Яковлевский район | 10 | 0.25 | 0.080219 | 0.15111
TP010-0009570 | Яковлевский | Яковлевский район | 10 | 0.16 | 0.080298 | 0.070935
TP010-0009571 | Яковлевский | Яковлевский район | 10 | 0.4 | 0.24276 | 0.13994
TP010-0009574 | Яковлевский | Яковлевский район | 10 | 0.063 | 0.007812 | 0.049117
TP010-0009576 | Яковлевский | Яковлевский район | 10 | 0.25 | 0.025758 | 0.19958
TP010-0009577 | Яковлевский | Яковлевский район | 10 | 0.41 | 0.18993 | 0.19586
TP010-0009578 | Яковлевский | Яковлевский район | 10 | 0.4 | 0.027446 | 0.33157
TP010-0009579 | Яковлевский | Яковлевский район | 10 | 0.315 | 0.00377 | 0.27699
TP010-0009580 | Яковлевский | Яковлевский район | 10 | 0.1 | 0.011036 | 0.079178
TP010-0009582 | Яковлевский | Яковлевский район | 10 | 0.16 | 0.015232 | 0.12884
TP010-0009583 | Яковлевский | Яковлевский район | 10 | 0.63 | 0 | 0.5607
TP010-0009584 | Яковлевский | Яковлевский район | 10 | 0.32 | 0.21215 | 0.095987
TP010-0009585 | Яковлевский | Яковлевский район | 10 | 0.25 | 0.042001 | 0.18512
TP010-0009586 | Яковлевский | Яковлевский район | 10 | 0.8 | 0.45626 | 0.30592
TP010-0009587 | Яковлевский | Яковлевский район | 10 | 0.4 | 0.044831 | 0.3161
TP010-0009588 | Яковлевский | Яковлевский район | 10 | 0.25 | 0.055217 | 0.17336
TP010-0009589 | Яковлевский | Яковлевский район | 10 | 0.16 | 0.039171 | 0.10754
TP010-0009590 | Яковлевский | Яковлевский район | 10 | 0.8 | 0.40325 | 0.35311
TP010-0009591 | Яковлевский | Яковлевский район | 10 | 0.16 | 0.032731 | 0.11327
TP010-0009592 | Яковлевский | Яковлевский район | 10 | 0.8 | 0.43193 | 0.32759
TP010-0009593 | Яковлевский | Яковлевский район | 10 | 0.16 | 0.041072 | 0.10585
TP010-0009594 | Яковлевский | Яковлевский район | 10 | 0.8 | 0.52156 | 0.24781
TP010-0009595 | Яковлевский | Яковлевский район | 10 | 0.5 | 0.25299 | 0.21984
TP010-0009598 | Яковлевский | Яковлевский район | 10 | 0.063 | 0.005324 | 0.051332
TP010-0009599 | Яковлевский | Яковлевский район | 10 | 0.1 | 0.005809 | 0.08383
TP010-0009601 | Яковлевский | Яковлевский район | 10 | 0.1 | 0.001404 | 0.08775
TP010-0009602 | Яковлевский | Яковлевский район | 10 | 0.16 | 0.008667 | 0.13469
TP010-0009603 | Яковлевский | Яковлевский район | 10 | 0.25 | 0.026638 | 0.19879
TP010-0009605 | Яковлевский | Яковлевский район | 10 | 0.025 | 0 | 0.02225
TP010-0009607 | Яковлевский | Яковлевский район | 10 | 0.4 | 0.00691 | 0.34985
TP010-0009609 | Яковлевский | Яковлевский район | 10 | 0.1 | 0 | 0.089
TP010-0009610 | Яковлевский | Яковлевский район | 10 | 0.16 | 0.006425 | 0.13668
TP010-0009611 | Яковлевский | Яковлевский район | 10 | 0.16 | 0.024642 | 0.12047
TP010-0009612 | Яковлевский | Яковлевский район | 10 | 0.4 | 0.018351 | 0.33967
TP010-0009613 | Яковлевский | Яковлевский район | 10 | 0.25 | 0.15 | 0.089
TP010-0009614 | Яковлевский | Яковлевский район | 10 | 0.16 | 0.014916 | 0.12912
TP010-0009615 | Яковлевский | Яковлевский район | 10 | 0.025 | 0.001372 | 0.021029
TP010-0009616 | Яковлевский | Яковлевский район | 10 | 0.1 | 0.073483 | 0.0236
TP010-0009618 | Яковлевский | Яковлевский район | 10 | 0.4 | 0.046839 | 0.31431
TP010-0009619 | Яковлевский | Яковлевский район | 10 | 0.16 | 0.032436 | 0.11353
TP010-0009621 | Яковлевский | Яковлевский район | 10 | 0.063 | 0.004837 | 0.051765
TP010-0009622 | Яковлевский | Яковлевский район | 10 | 0.16 | 0.057851 | 0.090913
TP010-0009623 | Яковлевский | Яковлевский район | 10 | 0.16 | 0.07673 | 0.07411
TP010-0009624 | Яковлевский | Яковлевский район | 10 | 0.16 | 0.005592 | 0.13742
TP010-0009625 | Яковлевский | Яковлевский район | 10 | 0.25 | 0.11257 | 0.12231
TP010-0009626 | Яковлевский | Яковлевский район | 10 | 0.25 | 0.041221 | 0.18581
TP010-0009628 | Яковлевский | Яковлевский район | 10 | 0.16 | 0.01434 | 0.12964
TP010-0009631 | Яковлевский | Яковлевский район | 10 | 0.16 | 0.035673 | 0.11065
TP010-0009632 | Яковлевский | Яковлевский район | 10 | 0.16 | 0.012968 | 0.13086
TP010-0009633 | Яковлевский | Яковлевский район | 10 | 0.16 | 0.016411 | 0.12779
TP010-0009634 | Яковлевский | Яковлевский район | 10 | 0.063 | 0.031699 | 0.027858
TP010-0009635 | Яковлевский | Яковлевский район | 10 | 0.1 | 0.019116 | 0.071987
TP010-0009636 | Яковлевский | Яковлевский район | 10 | 0.1 | 0.017964 | 0.073012
TP010-0009638 | Яковлевский | Яковлевский район | 10 | 0.1 | 0.017934 | 0.073039
TP010-0009639 | Яковлевский | Яковлевский район | 10 | 0.16 | 0 | 0.1424
TP010-0009641 | Яковлевский | Яковлевский район | 10 | 0.16 | 0.005775 | 0.13726
TP010-0009676 | Яковлевский | Яковлевский район | 10 | 0.1 | 0.012322 | 0.078033
TP010-0009678 | Яковлевский | Яковлевский район | 10 | 0.1 | 0.0157 | 0.075027
TP010-0009680 | Яковлевский | Яковлевский район | 10 | 0.16 | 0.077444 | 0.073475
TP010-0009681 | Яковлевский | Яковлевский район | 10 | 0.16 | 0.027264 | 0.11814
TP010-0009682 | Яковлевский | Яковлевский район | 10 | 0.04 | 0.002613 | 0.033274
TP010-0009708 | Яковлевский | Яковлевский район | 10 | 0.16 | 0.041418 | 0.10554
TP010-0009709 | Яковлевский | Яковлевский район | 10 | 0.1 | 0.008412 | 0.081513
TP010-0009710 | Яковлевский | Яковлевский район | 10 | 0.16 | 0.028782 | 0.11678
TP010-0009771 | Яковлевский | Яковлевский район | 10 | 0.025 | 0.00675 | 0.016242
TP010-0009775 | Яковлевский | Яковлевский район | 10 | 0.1 | 0.06327 | 0.03269
TP010-0009779 | Яковлевский | Яковлевский район | 10 | 0.4 | 0.016717 | 0.34112
TP010-0009780 | Яковлевский | Яковлевский район | 10 | 0.16 | 0.00159 | 0.14098
TP010-0009786 | Яковлевский | Яковлевский район | 10 | 0.4 | 0 | 0.356
TP010-0009787 | Яковлевский | Яковлевский район | 10 | 0.025 | 0.005 | 0.02
TP010-0009816 | Яковлевский | Яковлевский район | 10 | 0.8 | 0.4 | 0.356
TP010-0009817 | Яковлевский | Яковлевский район | 10 | 0.16 | 0.013928 | 0.13
TP010-0009819 | Яковлевский | Яковлевский район | 10 | 0.06 | 0.00539 | 0.048603
TP010-0009820 | Яковлевский | Яковлевский район | 10 | 0.03 | 0.003191 | 0.02386
TP010-0009821 | Яковлевский | Яковлевский район | 10 | 0.16 | 0 | 0.1424
TP010-0009822 | Яковлевский | Яковлевский район | 10 | 0.4 | 0.008022 | 0.34886
TP010-0009823 | Яковлевский | Яковлевский район | 10 | 0.25 | 0.005024 | 0.21803
TP010-0009824 | Яковлевский | Яковлевский район | 10 | 0.1 | 0 | 0.089
TP010-0009825 | Яковлевский | Яковлевский район | 10 | 0.025 | 0 | 0.02225
TP010-0009826 | Яковлевский | Яковлевский район | 10 | 0.063 | 0 | 0.05607
TP010-0009834 | Яковлевский | Яковлевский район | 10 | 0.25 | 0.011436 | 0.21232
TP010-0009835 | Яковлевский | Яковлевский район | 10 | 0.25 | 0.025221 | 0.20005
TP010-0009836 | Яковлевский | Яковлевский район | 10 | 0.63 | 0.01206 | 0.54997
TP010-0009838 | Яковлевский | Яковлевский район | 10 | 0.25 | 0.010888 | 0.21281
TP010-0009897 | Яковлевский | Яковлевский район | 10 | 0.1 | 0.007676 | 0.082168
TP010-0010174 | Яковлевский | Яковлевский район | 10 | 0.16 | 0.020672 | 0.124
TP010-0010175 | Яковлевский | Яковлевский район | 10 | 0.25 | 0.01073 | 0.21295
TP010-0010176 | Яковлевский | Яковлевский район | 10 | 0.4 | 0.010303 | 0.34683
TP010-0010178 | Яковлевский | Яковлевский район | 10 | 0.04 | 0.007329 | 0.029077
TP010-0010201 | Яковлевский | Яковлевский район | 10 | 0.25 | 0.0248 | 0.20043
TP010-0010207 | Яковлевский | Яковлевский район | 10 | 0.063 | 0.010878 | 0.046389
TP010-0010345 | Яковлевский | Яковлевский район | 10 | 0.63 | 0.39763 | 0.20681
TP010-0016971 | Яковлевский | Яковлевский район | 10 | 0.1 | 0.009235 | 0.080781
TP010-0018727 | Яковлевский | Яковлевский район | 10 | 0.16 | 0.029012 | 0.11658
TP010-0025577 | Яковлевский | Яковлевский район | 10 | 0.25 | 0.001432 | 0.22123
TP010-0025578 | Яковлевский | Яковлевский район | 10 | 0.1 | 0.007219 | 0.082575
TP010-0025580 | Яковлевский | Яковлевский район | 10 | 0.25 | 0.13409 | 0.10316
TP010-0113181 | Яковлевский | Яковлевский район | 10 | 0.063 | 0.023785 | 0.034901
TP010-0117625 | Яковлевский | Яковлевский район | 10 | 0.025 | 0 | 0.02225
TP010-0119075 | Яковлевский | Яковлевский район | 10 | 0.4 | 0 | 0.356
TP010-0120258 | Яковлевский | Яковлевский район | 10 | 0.16 | 0.026025 | 0.11924
TP010-0120609 | Яковлевский | Яковлевский район | 10 | 0.8 | 0.42869 | 0.33046
TP010-0121160 | Яковлевский | Яковлевский район | 10 | 0.25 | 0.00882 | 0.21465
TP010-0121374 | Яковлевский | Яковлевский район | 10 | 0.04 | 0 | 0.0356
TP010-0121376 | Яковлевский | Яковлевский район | 10 | 0.063 | 0.015947 | 0.041877
TP010-0122182 | Яковлевский | Яковлевский район | 10 | 0.25 | 0.072531 | 0.15795
TP010-0122350 | Яковлевский | Яковлевский район | 10 | 0.8 | 0.43187 | 0.32763
TP010-0122363 | Яковлевский | Яковлевский район | 10 | 0.8 | 0.41657 | 0.34126
TP010-0125091 | Яковлевский | Яковлевский район | 10 | 0.16 | 0.034597 | 0.11161
TP010-0125408 | Яковлевский | Яковлевский район | 10 | 0.1 | 0.006617 | 0.083111
TP010-0126026 | Яковлевский | Яковлевский район | 10 | 0.04 | 0.02599 | 0.012469
TP010-0126126 | Яковлевский | Яковлевский район | 10 | 2 | 1.0185 | 0.87358
TP010-0126618 | Яковлевский | Яковлевский район | 10 | 1.26 | 0.70122 | 0.49731
TP010-0126777 | Яковлевский | Яковлевский район | 10 | 0.8 | 0.4 | 0.356
TP010-0126922 | Яковлевский | Яковлевский район | 10 | 1.26 | 0.79534 | 0.41355
TP010-0126925 | Яковлевский | Яковлевский район | 10 | 0.5 | 0.36951 | 0.11613
TP010-0126934 | Яковлевский | Яковлевский район | 10 | 3.2 | 1.6 | 1.424
TP010-0126938 | Яковлевский | Яковлевский район | 10 | 1.26 | 0.64054 | 0.55132
TP010-0127134 | Яковлевский | Яковлевский район | 10 | 0.2 | 0.1 | 0.089
TP010-0127139 | Яковлевский | Яковлевский район | 10 | 0.25 | 0.042051 | 0.18507
TP010-0127141 | Яковлевский | Яковлевский район | 10 | 0.1 | 0.029656 | 0.062606
TP010-0127164 | Яковлевский | Яковлевский район | 10 | 0.1 | 0.004192 | 0.085269
TP010-0127414 | Яковлевский | Яковлевский район | 10 | 0.32 | 0.16953 | 0.13392
TP010-0127477 | Яковлевский | Яковлевский район | 10 | 1.26 | 0.658 | 0.53578
TP010-0127891 | Яковлевский | Яковлевский район | 10 | 0.4 | 0.03898 | 0.32131
TP010-0128104 | Яковлевский | Яковлевский район | 10 | 2 | 1.1135 | 0.78902
TP010-0128158 | Яковлевский | Яковлевский район | 10 | 0.4 | 0.005756 | 0.35088
TP010-0128213 | Яковлевский | Яковлевский район | 10 | 0.04 | 0.012704 | 0.024293
TP010-0128543 | Яковлевский | Яковлевский район | 10 | 3.2 | 1.6 | 1.424
TP010-0128545 | Яковлевский | Яковлевский район | 10 | 3.2 | 1.6 | 1.424
TP010-0128895 | Яковлевский | Яковлевский район | 10 | 3.2 | 2.0342 | 1.0376
TP010-0128913 | Яковлевский | Яковлевский район | 10 | 0.1 | 0.017802 | 0.073156
TP010-0129605 | Яковлевский | Яковлевский район | 10 | 3.2 | 1.6 | 1.424
TP010-0129922 | Яковлевский | Яковлевский район | 10 | 0.04 | 0.001381 | 0.034371
TP010-0129950 | Яковлевский | Яковлевский район | 10 | 0.16 | 0.005481 | 0.13752
TP010-0130016 | Яковлевский | Яковлевский район | 10 | 0.8 | 0.44317 | 0.31758
TP010-0130426 | Яковлевский | Яковлевский район | 10 | 0.16 | 0.026214 | 0.11907
TP010-0130673 | Яковлевский | Яковлевский район | 10 | 0.16 | 0.006995 | 0.13617
TP010-0130718 | Яковлевский | Яковлевский район | 10 | 0.16 | 0.031015 | 0.1148
TP010-0131024 | Яковлевский | Яковлевский район | 10 | 1.26 | 0.70345 | 0.49533
TP010-0131229 | Яковлевский | Яковлевский район | 10 | 0.063 | #VALUE! | #VALUE!
TP010-0131248 | Яковлевский | Яковлевский район | 10 | 0.8 | 0.43602 | 0.32394
TP010-0131250 | Яковлевский | Яковлевский район | 10 | 0.8 | 0.49216 | 0.27398
TP010-0131253 | Яковлевский | Яковлевский район | 10 | 1.26 | 0.67778 | 0.51817
TP010-0131653 | Яковлевский | Яковлевский район | 10 | 0.04 | 0.002844 | 0.033069
TP010-0131946 | Яковлевский | Яковлевский район | 10 | 0.1 | 0 | 0.089
TP010-0132456 | Яковлевский | Яковлевский район | 10 | 0.04 | 0.000961 | 0.034745
TP010-0132491 | Яковлевский | Яковлевский район | 10 | 0.1 | 0.008547 | 0.081393
TP010-0132505 | Яковлевский | Яковлевский район | 10 | 0.1 | 0.021619 | 0.069759
TP010-0132522 | Яковлевский | Яковлевский район | 10 | 0.1 | 0.00116 | 0.087968
TP010-0133466 | Яковлевский | Яковлевский район | 10 | 0.25 | 0.075248 | 0.15553
TP010-0133872 | Яковлевский | Яковлевский район | 10 | 1.26 | 0.65964 | 0.53432
TP010-0134200 | Яковлевский | Яковлевский район | 10 | 0.16 | 0.011532 | 0.13214
TP010-0134438 | Яковлевский | Яковлевский район | 10 | 0.16 | 0 | 0.1424
TP010-0134445 | Яковлевский | Яковлевский район | 10 | 0.25 | 0.012186 | 0.21165
TP010-0134447 | Яковлевский | Яковлевский район | 10 | 0.16 | 0.007861 | 0.1354
TP010-0134449 | Яковлевский | Яковлевский район | 10 | 0.16 | 0.010286 | 0.13325
TP010-0134453 | Яковлевский | Яковлевский район | 10 | 0.2 | 0.044406 | 0.13848
TP010-0134454 | Яковлевский | Яковлевский район | 10 | 0.16 | 0.005281 | 0.1377
TP010-0134502 | Яковлевский | Яковлевский район | 10 | 0.04 | 0 | 0.0356
TP010-0134504 | Яковлевский | Яковлевский район | 10 | 0.04 | 0.030682 | 0.008293
TP010-0134506 | Яковлевский | Яковлевский район | 10 | 0.04 | 0.005803 | 0.030435
TP010-0134508 | Яковлевский | Яковлевский район | 10 | 0.063 | 0.005488 | 0.051186
TP010-0134722 | Яковлевский | Яковлевский район | 10 | 0.25 | 0.012105 | 0.21173
TP010-0134799 | Яковлевский | Яковлевский район | 10 | 0.063 | 0.009023 | 0.04804
TP010-0134940 | Яковлевский | Яковлевский район | 10 | 0.1 | 0.005775 | 0.08386
TP010-0135556 | Яковлевский | Яковлевский район | 10 | 0.1 | 0.007029 | 0.082744
TP010-0136113 | Яковлевский | Яковлевский район | 10 | 0.25 | 0.009321 | 0.2142
TP010-0136556 | Яковлевский | Яковлевский район | 10 | 0.063 | 0.003726 | 0.052754
TP010-0136990 | Яковлевский | Яковлевский район | 10 | 2 | 1.693 | 0.27323
TP010-0137106 | Яковлевский | Яковлевский район | 10 | 0.4 | 0.054951 | 0.30709
TP010-0137111 | Яковлевский | Яковлевский район | 10 | 0.4 | 0.037786 | 0.32237
TP010-0137113 | Яковлевский | Яковлевский район | 10 | 0.25 | 0.023992 | 0.20115
TP010-0137116 | Яковлевский | Яковлевский район | 10 | 0.25 | 0.019493 | 0.20515
TP010-0137131 | Яковлевский | Яковлевский район | 10 | 0.25 | 0.006636 | 0.21659
TP010-0137156 | Яковлевский | Яковлевский район | 10 | 2 | 1.0083 | 0.88262
TP010-0138006 | Яковлевский | Яковлевский район | 10 | 1.26 | 0.63 | 0.5607
TP010-0138657 | Яковлевский | Яковлевский район | 10 | 0.1 | 0.000925 | 0.088177
TP010-0138662 | Яковлевский | Яковлевский район | 10 | 0.04 | 0.011 | 0.02581
TP010-0139047 | Яковлевский | Яковлевский район | 10 | 0.025 | 0.009353 | 0.013926
TP010-0139361 | Яковлевский | Яковлевский район | 10 | 0.04 | 0.00807 | 0.028418
TP010-0139629 | Яковлевский | Яковлевский район | 10 | 0.063 | 0.00232 | 0.054005
TP010-0139677 | Яковлевский | Яковлевский район | 10 | 0.16 | 0 | 0.1424
TP010-0140645 | Яковлевский | Яковлевский район | 10 | 0.25 | 0.053371 | 0.175
TP010-0140793 | Яковлевский | Яковлевский район | 10 | 0.063 | 0.004752 | 0.051841
TP010-0140956 | Яковлевский | Яковлевский район | 10 | 0.1 | 0.031042 | 0.061373
TP010-0141039 | Яковлевский | Яковлевский район | 10 | 0.16 | 0.068 | 0.08188
TP010-0141761 | Яковлевский | Яковлевский район | 10 | 0.25 | 0.049532 | 0.17842
TP010-0141764 | Яковлевский | Яковлевский район | 10 | 0.25 | 0.017272 | 0.20713
TP010-0141770 | Яковлевский | Яковлевский район | 10 | 0.16 | 0.008614 | 0.13473
TP010-0141773 | Яковлевский | Яковлевский район | 10 | 0.25 | 0.025316 | 0.19997
TP010-0141812 | Яковлевский | Яковлевский район | 10 | 0.063 | 0.003391 | 0.053052
TP010-0141830 | Яковлевский | Яковлевский район | 10 | 0.1 | 0.007367 | 0.082443
TP010-0141832 | Яковлевский | Яковлевский район | 10 | 0.063 | 0.004334 | 0.052213
TP010-0141872 | Яковлевский | Яковлевский район | 10 | 0.16 | 0.008885 | 0.13449
TP010-0141874 | Яковлевский | Яковлевский район | 10 | 0.4 | 0.24 | 0.1424
TP010-0141875 | Яковлевский | Яковлевский район | 10 | 0.063 | 0.003146 | 0.05327
TP010-0141879 | Яковлевский | Яковлевский район | 10 | 0.16 | 0.005016 | 0.13794
TP010-0141900 | Яковлевский | Яковлевский район | 10 | 0.063 | 0.003555 | 0.052906
TP010-0141955 | Яковлевский | Яковлевский район | 10 | 0.5 | 0.26356 | 0.21043
TP010-0141957 | Яковлевский | Яковлевский район | 10 | 0.063 | 0.0021 | 0.054201
TP010-0141959 | Яковлевский | Яковлевский район | 10 | 0.16 | 0 | 0.1424
TP010-0141961 | Яковлевский | Яковлевский район | 10 | 0.32 | 0.16 | 0.1424
TP010-0141963 | Яковлевский | Яковлевский район | 10 | 0.32 | 0.16 | 0.1424
TP010-0141964 | Яковлевский | Яковлевский район | 10 | 0.04 | 0.017 | 0.02047
TP010-0142483 | Яковлевский | Яковлевский район | 10 | 0.063 | 0.014613 | 0.043064
TP010-0142634 | Яковлевский | Яковлевский район | 10 | 0.25 | 0.019605 | 0.20505
TP010-0142707 | Яковлевский | Яковлевский район | 10 | 3.2 | 3.144 | 0.049823
TP010-0142714 | Яковлевский | Яковлевский район | 10 | 0.25 | 0.011447 | 0.21231
TP010-0142736 | Яковлевский | Яковлевский район | 10 | 1.26 | 0.72073 | 0.47995
TP010-0142881 | Яковлевский | Яковлевский район | 10 | 0.63 | 0.03177 | 0.53242
TP010-0143006 | Яковлевский | Яковлевский район | 10 | 0.4 | 0.030025 | 0.32928
TP010-0143015 | Яковлевский | Яковлевский район | 10 | 0.4 | 0.038076 | 0.32211
TP010-0143019 | Яковлевский | Яковлевский район | 10 | 0.25 | 0.025443 | 0.19986
TP010-0143042 | Яковлевский | Яковлевский район | 10 | 5 | 3.5603 | 1.2814
TP010-0143204 | Яковлевский | Яковлевский район | 10 | 0.25 | 0 | 0.2225
TP010-0144353 | Яковлевский | Яковлевский район | 10 | 0.063 | 0.037 | 0.02314
TP010-0144416 | Яковлевский | Яковлевский район | 10 | 0.8 | 0.63912 | 0.14318
TP010-0144418 | Яковлевский | Яковлевский район | 10 | 0.16 | 0.093456 | 0.059224
TP010-0144632 | Яковлевский | Яковлевский район | 10 | 0.1 | 0.003534 | 0.085855
TP010-0144637 | Яковлевский | Яковлевский район | 10 | 0.025 | 8.7e-05 | 0.022173
TP010-0144658 | Яковлевский | Яковлевский район | 10 | 0.63 | 0.002772 | 0.55823
TP010-0145820 | Яковлевский | Яковлевский район | 10 | 0.25 | 0.021018 | 0.20379
TP010-0146151 | Яковлевский | Яковлевский район | 10 | 0.63 | 0.329 | 0.26789
TP010-0146409 | Яковлевский | Яковлевский район | 10 | 0.16 | 0.103 | 0.05073
TP010-0146972 | Яковлевский | Яковлевский район | 10 | 0.16 | 0.004359 | 0.13852
TP010-0146989 | Яковлевский | Яковлевский район | 10 | 0.1 | 0.009341 | 0.080687
TP010-0147112 | Яковлевский | Яковлевский район | 10 | 0.4 | 0.002077 | 0.35415
TP010-0148063 | Яковлевский | Яковлевский район | 10 | 0.25 | 0.166 | 0.07476
TP010-0148191 | Яковлевский | Яковлевский район | 10 | 0.16 | 0.028832 | 0.11674
TP010-0148865 | Яковлевский | Яковлевский район | 10 | 0.063 | 0.009317 | 0.047778
TP010-0149001 | Яковлевский | Яковлевский район | 10 | 0.16 | 0.09 | 0.0623
TP010-0149195 | Яковлевский | Яковлевский район | 10 | 0.5 | 0.392 | 0.09612
TP010-0149219 | Яковлевский | Яковлевский район | 10 | 0.063 | 0.028 | 0.03115
TP010-0149684 | Яковлевский | Яковлевский район | 10 | 0.25 | 0.081 | 0.15041
TP010-0149951 | Яковлевский | Яковлевский район | 10 | 0.063 | 0.044 | 0.01691
TP010-0150089 | Яковлевский | Яковлевский район | 10 | 0.063 | 0.027 | 0.03204
TP010-0150359 | Яковлевский | Яковлевский район | 10 | 0.063 | 0.025 | 0.03382
TP010-0150513 | Яковлевский | Яковлевский район | 10 | 0.063 | 0.042 | 0.01869
TP010-0151593 | Яковлевский | Яковлевский район | 10 | 0.25 | 0.163 | 0.07743
TP010-0151708 | Яковлевский | Яковлевский район | 10 | 0.16 | 0.066 | 0.08366
TP010-0151772 | Яковлевский | Яковлевский район | 10 | 0.25 | 0.107 | 0.12727
TP010-0153597 | Яковлевский | Яковлевский район | 10 | 0.16 | 0.102 | 0.05162
TP010-9310150 | Яковлевский | Яковлевский район | 10 | 0.4 | 0.022055 | 0.33637
TP010-9310151 | Яковлевский | Яковлевский район | 10 | 0.4 | 0.15 | 0.2225
TP010-9310173 | Яковлевский | Яковлевский район | 10 | 0.063 | 0.028098 | 0.031063
TP010-9310175 | Яковлевский | Яковлевский район | 10 | 0.025 | 0.001194 | 0.021187
TP010-9310179 | Яковлевский | Яковлевский район | 10 | 0.8 | 0.21646 | 0.51935
TP010-9310183 | Яковлевский | Яковлевский район | 10 | 0.1 | 0.009677 | 0.080387
TP010-9310186 | Яковлевский | Яковлевский район | 10 | 0.16 | 0.001866 | 0.14074
TP010-9310188 | Яковлевский | Яковлевский район | 10 | 0.04 | 0.003449 | 0.03253
TP010-9310189 | Яковлевский | Яковлевский район | 10 | 0.4 | 0 | 0.356
TP010-9310192 | Яковлевский | Яковлевский район | 10 | 0.1 | 0.016209 | 0.074574
TP010-9310196 | Яковлевский | Яковлевский район | 10 | 0.1 | 0.013344 | 0.077124
TP010-9310197 | Яковлевский | Яковлевский район | 10 | 0.063 | 0 | 0.05607