## Итоговая
№ пп | Наименование | Балансовая принадлежность | Месторасположение |  | Технические характеристики |  |  |  | Примечания | Текущий статус | Статус для технологического присоединения
|  |  | Регион | Муниципальное образование | Классы напряжения, кВ | Установленная мощность, МВА | Текущий резерв/дефицит мощности, МВА | Резерв мощности для технологического присоединения, МВА
1 | 2 | 3 | 4 | 5 | 6 | 7 | 8 | 9 | 10 | 11 | 12
1 | 110/6 | Белгородэнерго | Белгородская область | Белгородская область | 110/6 | 32 | 8.1749 | 7.9522 |  | ОТКРЫТ | ОТКРЫТ
2 | 110/35/10 | Белгородэнерго | Белгородская область | Белгородская область | 110/35/10 | 26 | 1.4059 | 1.3981 | указан суммарный резерв по СШ35 и СШ10-6кВ | ОТКРЫТ | ОТКРЫТ
3 | 110/35/10 | Белгородэнерго | Белгородская область | Белгородская область | 110/35/10 | 50 | 10.8497 | 10.5617 | указан суммарный резерв по СШ35 и СШ10-6кВ | ОТКРЫТ | ОТКРЫТ
4 | 110/35/10 | Белгородэнерго | Белгородская область | Белгородская область | 110/35/10 | 75 | -2.6642 | отсутствует | указан суммарный резерв по СШ35 и СШ10-6кВ | ЗАКРЫТ | ЗАКРЫТ
5 | 110/35/10 | Белгородэнерго | Белгородская область | Белгородская область | 110/35/10 | 26 | 0.92814 | 0.92685 | указан суммарный резерв по СШ35 и СШ10-6кВ | ОТКРЫТ | ОТКРЫТ
6 | 110/6 | Белгородэнерго | Белгородская область | Белгородская область | 110/6 | 120 | 47.9034 | 46.889 |  | ОТКРЫТ | ОТКРЫТ
7 | 110/6 | Белгородэнерго | Белгородская область | Белгородская область | 110/6 | 65 | 5.24 | 5.1693 |  | ОТКРЫТ | ОТКРЫТ
8 | 110/10 | Белгородэнерго | Белгородская область | Белгородская область | 110/10 | 10 | 9.92 | 6.7476 |  | ОТКРЫТ | ОТКРЫТ
9 | 110/35/10 | Белгородэнерго | Белгородская область | Белгородская область | 110/35/10 | 32 | 3.953 | 3.9311 | указан суммарный резерв по СШ35 и СШ10-6кВ | ОТКРЫТ | ОТКРЫТ
10 | 110/10 | Белгородэнерго | Белгородская область | Белгородская область | 110/10 | 16.3 | 5.8277 | 5.7695 |  | ОТКРЫТ | ОТКРЫТ
11 | 110/35/10 | Белгородэнерго | Белгородская область | Белгородская область | 110/35/10 | 20 | 6.9895 | 6.9867 | указан суммарный резерв по СШ35 и СШ10-6кВ | ОТКРЫТ | ОТКРЫТ
12 | 110/35/10 | Белгородэнерго | Белгородская область | Белгородская область | 110/35/10 | 20 | 1.5708 | 1.5708 | указан суммарный резерв по СШ35 и СШ10-6кВ | ОТКРЫТ | ОТКРЫТ
13 | 110/6 | Белгородэнерго | Белгородская область | Белгородская область | 110/6 | 80 | 22.9424 | 20.0567 |  | ОТКРЫТ | ОТКРЫТ
14 | 110/35/10 | Белгородэнерго | Белгородская область | Белгородская область | 110/35/10 | 50 | 16.6505 | 16.3025 | указан суммарный резерв по СШ35 и СШ10-6кВ | ОТКРЫТ | ОТКРЫТ
15 | 110/35/6 | Белгородэнерго | Белгородская область | Белгородская область | 110/35/6 | 80 | -9.5059 | отсутствует | указан суммарный резерв по СШ35 и СШ10-6кВ | ЗАКРЫТ | ЗАКРЫТ
16 | 110/10 | Белгородэнерго | Белгородская область | Белгородская область | 110/10 | 20 | 9.4111 | 9.4085 |  | ОТКРЫТ | ОТКРЫТ
17 | 110/10 | Белгородэнерго | Белгородская область | Белгородская область | 110/10 | 32 | 10.5514 | 10.4947 |  | ОТКРЫТ | ОТКРЫТ
18 | 110/35/10 | Белгородэнерго | Белгородская область | Белгородская область | 110/35/10 | 16 | -0.62 | отсутствует | указан суммарный резерв по СШ35 и СШ10-6кВ | ЗАКРЫТ | ЗАКРЫТ
19 | 110/35/10 | Белгородэнерго | Белгородская область | Белгородская область | 110/35/10 | 6.3 | 4.405 | 4.405 | указан суммарный резерв по СШ35 и СШ10-6кВ | ОТКРЫТ | ОТКРЫТ
20 | 110/6 | Белгородэнерго | Белгородская область | Белгородская область | 110/6 | 80, | 28.0407 | 27.4803 |  | ОТКРЫТ | ОТКРЫТ
21 | 110/10 | Белгородэнерго | Белгородская область | Белгородская область | 110/10 | 65 | 16.839 | 15.6403 |  | ОТКРЫТ | ОТКРЫТ
22 | 110/35/6 | Белгородэнерго | Белгородская область | Белгородская область | 110/35/6 | 65 | 16.7816 | 16.5665 | указан суммарный резерв по СШ35 и СШ10-6кВ | ОТКРЫТ | ОТКРЫТ
23 | 110/10 | Белгородэнерго | Белгородская область | Белгородская область | 110/10 | 32 | 0.080061 | отсутствует |  | ОТКРЫТ | ЗАКРЫТ
24 | 110/35/10 | Белгородэнерго | Белгородская область | Белгородская область | 110/35/10 | 20 | 5.7754 | 5.7599 | указан суммарный резерв по СШ35 и СШ10-6кВ | ОТКРЫТ | ОТКРЫТ
25 | 110/10/6 | Белгородэнерго | Белгородская область | Белгородская область | 110/10/6 | 50 | 20.326 | 20.2851 | указан суммарный резерв по СШ35 и СШ10-6кВ | ОТКРЫТ | ОТКРЫТ
26 | 110/35/10 | Белгородэнерго | Белгородская область | Белгородская область | 110/35/10 | 6.3 | 6.275 | 6.2736 | указан суммарный резерв по СШ35 и СШ10-6кВ | ОТКРЫТ | ОТКРЫТ
27 | 110/35/10 | Белгородэнерго | Белгородская область | Белгородская область | 110/35/10 | 48 | 2.9153 | 2.5064 | указан суммарный резерв по СШ35 и СШ10-6кВ | ОТКРЫТ | ОТКРЫТ
28 | 110/10 | Белгородэнерго | Белгородская область | Белгородская область | 110/10 | 32 | 6.508 | 5.6665 |  | ОТКРЫТ | ОТКРЫТ
29 | 110/35/10 | Белгородэнерго | Белгородская область | Белгородская область | 110/35/10 | 32 | 11.7628 | 11.7628 | указан суммарный резерв по СШ35 и СШ10-6кВ | ОТКРЫТ | ОТКРЫТ
30 | 110/35/10 | Белгородэнерго | Белгородская область | Белгородская область | 110/35/10 | 32 | 5.2616 | 5.2569 | указан суммарный резерв по СШ35 и СШ10-6кВ | ОТКРЫТ | ОТКРЫТ
31 | 110/35/6 | Белгородэнерго | Белгородская область | Белгородская область | 110/35/6 | 50 | 15.5979 | 15.1453 | указан суммарный резерв по СШ35 и СШ10-6кВ | ОТКРЫТ | ОТКРЫТ
32 | 110/6 | Белгородэнерго | Белгородская область | Белгородская область | 110/6 | 32, | 8.39 | 5.8876 |  | ОТКРЫТ | ОТКРЫТ
33 | 110/10 | Белгородэнерго | Белгородская область | Белгородская область | 110/10 | 80 | 32.5276 | 27.5041 |  | ОТКРЫТ | ОТКРЫТ
34 | 110/35/10 | Белгородэнерго | Белгородская область | Белгородская область | 110/35/10 | 32 | 7.6953 | 7.6759 | указан суммарный резерв по СШ35 и СШ10-6кВ | ОТКРЫТ | ОТКРЫТ
35 | 110/35/10 | Белгородэнерго | Белгородская область | Белгородская область | 110/35/10 | 32 | 6.5915 | 6.5912 | указан суммарный резерв по СШ35 и СШ10-6кВ | ОТКРЫТ | ОТКРЫТ
36 | 110/10 | Белгородэнерго | Белгородская область | Белгородская область | 110/10 | 40 | 19.02 | 19.0146 |  | ОТКРЫТ | ОТКРЫТ
37 | 110/35/10 | Белгородэнерго | Белгородская область | Белгородская область | 110/35/10 | 56.5 | 15.6481 | 15.4978 | указан суммарный резерв по СШ35 и СШ10-6кВ | ОТКРЫТ | ОТКРЫТ
38 | 110/10 | Белгородэнерго | Белгородская область | Белгородская область | 110/10 | 50 | 23.0535 | 23.0458 |  | ОТКРЫТ | ОТКРЫТ
39 | 110/35/10 | Белгородэнерго | Белгородская область | Белгородская область | 110/35/10 | 32 | 11.3693 | 11.3657 | указан суммарный резерв по СШ35 и СШ10-6кВ | ОТКРЫТ | ОТКРЫТ
40 | 110/6 | Белгородэнерго | Белгородская область | Белгородская область | 110/6 | 32 | 13.0948 | 13.064 |  | ОТКРЫТ | ОТКРЫТ
41 | 110/10 | Белгородэнерго | Белгородская область | Белгородская область | 110/10 | 50 | 18.3029 | 17.9452 |  | ОТКРЫТ | ОТКРЫТ
42 | 110/10 | Белгородэнерго | Белгородская область | Белгородская область | 110/10 | 50 | 9.6171 | 7.8174 |  | ОТКРЫТ | ОТКРЫТ
43 | 110/10 | Белгородэнерго | Белгородская область | Белгородская область | 110/10 | 32 | 4.9971 | 4.9346 |  | ОТКРЫТ | ОТКРЫТ
44 | 110/10 | Белгородэнерго | Белгородская область | Белгородская область | 110/10 | 80 | 19.3827 | 18.8706 |  | ОТКРЫТ | ОТКРЫТ
45 | 110/35/10 | Белгородэнерго | Белгородская область | Белгородская область | 110/35/10 | 26 | 5.8865 | 5.8746 | указан суммарный резерв по СШ35 и СШ10-6кВ | ОТКРЫТ | ОТКРЫТ
46 | 110/35/10 | Белгородэнерго | Белгородская область | Белгородская область | 110/35/10 | 16 | 11.28 | 11.2386 | указан суммарный резерв по СШ35 и СШ10-6кВ | ОТКРЫТ | ОТКРЫТ
47 | 110/35/6 | Белгородэнерго | Белгородская область | Белгородская область | 110/35/6 | 50 | 16.6761 | 16.6432 | указан суммарный резерв по СШ35 и СШ10-6кВ | ОТКРЫТ | ОТКРЫТ
48 | 110/10 | Белгородэнерго | Белгородская область | Белгородская область | 110/10 | 80 | 17.3557 | 15.2637 |  | ОТКРЫТ | ОТКРЫТ
49 | 110/35/10 | Белгородэнерго | Белгородская область | Белгородская область | 110/35/10 | 10 | 8.54 | 8.5373 | указан суммарный резерв по СШ35 и СШ10-6кВ | ОТКРЫТ | ОТКРЫТ
50 | 110/35/10 | Белгородэнерго | Белгородская область | Белгородская область | 110/35/10 | 32 | 11.6672 | 11.6162 | указан суммарный резерв по СШ35 и СШ10-6кВ | ОТКРЫТ | ОТКРЫТ
51 | 110/10 | Белгородэнерго | Белгородская область | Белгородская область | 110/10 | 10 | 10.34 | 4.0641 |  | ОТКРЫТ | ОТКРЫТ
52 | 110/35/6 | Белгородэнерго | Белгородская область | Белгородская область | 110/35/6 | 70 | 25.395 | 25.2896 | указан суммарный резерв по СШ35 и СШ10-6кВ | ОТКРЫТ | ОТКРЫТ
53 | 110/35/10 | Белгородэнерго | Белгородская область | Белгородская область | 110/35/10 | 32 | 4.445 | 3.7403 | указан суммарный резерв по СШ35 и СШ10-6кВ | ОТКРЫТ | ОТКРЫТ
54 | 110/6 | Белгородэнерго | Белгородская область | Белгородская область | 110/6 | 30 | 3.9736 | 3.4415 |  | ОТКРЫТ | ОТКРЫТ
55 | 110/35/10 | Белгородэнерго | Белгородская область | Белгородская область | 110/35/10 | 32 | 3.0967 | 2.341 | указан суммарный резерв по СШ35 и СШ10-6кВ | ОТКРЫТ | ОТКРЫТ
56 | 110/6 | Белгородэнерго | Белгородская область | Белгородская область | 110/6 | 32 | 10.75 | 10.7244 |  | ОТКРЫТ | ОТКРЫТ
57 | 110/10 | Белгородэнерго | Белгородская область | Белгородская область | 110/10 | 80 | 18.8109 | 18.269 |  | ОТКРЫТ | ОТКРЫТ
58 | 110/35/10 | Белгородэнерго | Белгородская область | Белгородская область | 110/35/10 | 25 | -0.35 | отсутствует | указан суммарный резерв по СШ35 и СШ10-6кВ | ЗАКРЫТ | ЗАКРЫТ
59 | 110/35/10 | Белгородэнерго | Белгородская область | Белгородская область | 110/35/10 | 32 | 1.0072 | 0.86686 | указан суммарный резерв по СШ35 и СШ10-6кВ | ОТКРЫТ | ОТКРЫТ
60 | 110/35/6 | Белгородэнерго | Белгородская область | Белгородская область | 110/35/6 | 65 | 12.8956 | 12.8393 | указан суммарный резерв по СШ35 и СШ10-6кВ | ОТКРЫТ | ОТКРЫТ
61 | 110/10 | Белгородэнерго | Белгородская область | Белгородская область | 110/10 | 20 | 6.09 | 5.8824 |  | ОТКРЫТ | ОТКРЫТ
62 | 110/10 | Белгородэнерго | Белгородская область | Белгородская область | 110/10 | 80 | 11.2391 | 10.0401 |  | ОТКРЫТ | ОТКРЫТ
63 | 35/10 | Белгородэнерго | Белгородская область | Белгородская область | 35/10 | 5 | 2.1324 | 2.1324 |  | ОТКРЫТ | ОТКРЫТ
64 | 35/10 | Белгородэнерго | Белгородская область | Белгородская область | 35/10 | 8 | 2.4261 | 2.3531 |  | ОТКРЫТ | ОТКРЫТ
65 | 35/10 | Белгородэнерго | Белгородская область | Белгородская область | 35/10 | 5 | 1.82 | 1.8196 |  | ОТКРЫТ | ОТКРЫТ
66 | 35/10 | Белгородэнерго | Белгородская область | Белгородская область | 35/10 | 5 | 2.3232 | 2.3232 |  | ОТКРЫТ | ОТКРЫТ
67 | 35/10 | Белгородэнерго | Белгородская область | Белгородская область | 35/10 | 8 | 3.9661 | 3.9661 |  | ОТКРЫТ | ОТКРЫТ
68 | 35/10 | Белгородэнерго | Белгородская область | Белгородская область | 35/10 | 2.5 | 1.545 | 1.545 |  | ОТКРЫТ | ОТКРЫТ
69 | 35/10 | Белгородэнерго | Белгородская область | Белгородская область | 35/10 | 5 | 2.2498 | 2.211 |  | ОТКРЫТ | ОТКРЫТ
70 | 35/10 | Белгородэнерго | Белгородская область | Белгородская область | 35/10 | 5 | 2.6022 | 2.6004 |  | ОТКРЫТ | ОТКРЫТ
71 | 35/10 | Белгородэнерго | Белгородская область | Белгородская область | 35/10 | 5 | 2.5713 | 2.5713 |  | ОТКРЫТ | ОТКРЫТ
72 | 35/10 | Белгородэнерго | Белгородская область | Белгородская область | 35/10 | 12.6 | 5.6407 | 5.6172 |  | ОТКРЫТ | ОТКРЫТ
73 | 35/10 | Белгородэнерго | Белгородская область | Белгородская область | 35/10 | 8 | 2.6512 | 2.4602 |  | ОТКРЫТ | ОТКРЫТ
74 | 35/10 | Белгородэнерго | Белгородская область | Белгородская область | 35/10 | 12.6 | 2.4392 | 2.1084 |  | ОТКРЫТ | ОТКРЫТ
75 | 35/10 | Белгородэнерго | Белгородская область | Белгородская область | 35/10 | 8 | 3.086 | 3.0844 |  | ОТКРЫТ | ОТКРЫТ
76 | 35/10 | Белгородэнерго | Белгородская область | Белгородская область | 35/10 | 20 | 6.3384 | 6.2116 |  | ОТКРЫТ | ОТКРЫТ
77 | 35/10 | Белгородэнерго | Белгородская область | Белгородская область | 35/10 | 1.6 | 1.24 | 1.232 |  | ОТКРЫТ | ОТКРЫТ
78 | 35/10 | Белгородэнерго | Белгородская область | Белгородская область | 35/10 | 1.6 | 0.86 | 0.86 |  | ОТКРЫТ | ОТКРЫТ
79 | 35/10 | Белгородэнерго | Белгородская область | Белгородская область | 35/10 | 8 | 2.6911 | 2.6045 |  | ОТКРЫТ | ОТКРЫТ
80 | 35/10 | Белгородэнерго | Белгородская область | Белгородская область | 35/10 | 5 | 1.2509 | 1.24 |  | ОТКРЫТ | ОТКРЫТ
81 | 35/10 | Белгородэнерго | Белгородская область | Белгородская область | 35/10 | 5 | 1.2558 | 1.2524 |  | ОТКРЫТ | ОТКРЫТ
82 | 35/10 | Белгородэнерго | Белгородская область | Белгородская область | 35/10 | 4.1 | 1.0613 | 1.0602 |  | ОТКРЫТ | ОТКРЫТ
83 | 35/10 | Белгородэнерго | Белгородская область | Белгородская область | 35/10 | 8 | 2.5342 | 2.3407 |  | ОТКРЫТ | ОТКРЫТ
84 | 35/10 | Белгородэнерго | Белгородская область | Белгородская область | 35/10 | 6.5 | 1.826 | 1.8223 |  | ОТКРЫТ | ОТКРЫТ
85 | 35/10 | Белгородэнерго | Белгородская область | Белгородская область | 35/10 | 8 | 2.4404 | 2.4339 |  | ОТКРЫТ | ОТКРЫТ
86 | 35/10 | Белгородэнерго | Белгородская область | Белгородская область | 35/10 | 8 | 3.4611 | 3.4611 |  | ОТКРЫТ | ОТКРЫТ
87 | 35/10 | Белгородэнерго | Белгородская область | Белгородская область | 35/10 | 10.3 | 3.6814 | 3.6736 |  | ОТКРЫТ | ОТКРЫТ
88 | 35/6 | Белгородэнерго | Белгородская область | Белгородская область | 35/6 | 12.6 | 5.0847 | 4.7922 |  | ОТКРЫТ | ОТКРЫТ
89 | 35/10 | Белгородэнерго | Белгородская область | Белгородская область | 35/10 | 5 | 1.6888 | 1.6874 |  | ОТКРЫТ | ОТКРЫТ
90 | 35/10 | Белгородэнерго | Белгородская область | Белгородская область | 35/10 | 12.6 | 5.38 | 5.38 |  | ОТКРЫТ | ОТКРЫТ
91 | 35/10 | Белгородэнерго | Белгородская область | Белгородская область | 35/10 | 8 | 2.5647 | 2.5647 |  | ОТКРЫТ | ОТКРЫТ
92 | 35/10 | Белгородэнерго | Белгородская область | Белгородская область | 35/10 | 6.5 | 1.5091 | 1.483 |  | ОТКРЫТ | ОТКРЫТ
93 | 35/10 | Белгородэнерго | Белгородская область | Белгородская область | 35/10 | 8 | 2.7486 | 2.6826 |  | ОТКРЫТ | ОТКРЫТ
94 | 35/10 | Белгородэнерго | Белгородская область | Белгородская область | 35/10 | 12.6 | 3.3534 | 3.1373 |  | ОТКРЫТ | ОТКРЫТ
95 | 35/10 | Белгородэнерго | Белгородская область | Белгородская область | 35/10 | 1.6 | 0.93 | 0.93 |  | ОТКРЫТ | ОТКРЫТ
96 | 35/10 | Белгородэнерго | Белгородская область | Белгородская область | 35/10 | 8 | 3.2579 | 3.256 |  | ОТКРЫТ | ОТКРЫТ
97 | 35/10 | Белгородэнерго | Белгородская область | Белгородская область | 35/10 | 8 | 1.9922 | 1.9922 |  | ОТКРЫТ | ОТКРЫТ
98 | 35/10 | Белгородэнерго | Белгородская область | Белгородская область | 35/10 | 5 | 1.3355 | 1.0174 |  | ОТКРЫТ | ОТКРЫТ
99 | 35/10 | Белгородэнерго | Белгородская область | Белгородская область | 35/10 | 6.5 | 2.2754 | 2.2754 |  | ОТКРЫТ | ОТКРЫТ
100 | 35/6 | Белгородэнерго | Белгородская область | Белгородская область | 35/6 | 20 | 7.7228 | 7.683 |  | ОТКРЫТ | ОТКРЫТ
101 | 35/10 | Белгородэнерго | Белгородская область | Белгородская область | 35/10 | 5 | 1.1395 | 1.1309 |  | ОТКРЫТ | ОТКРЫТ
102 | 35/6 | Белгородэнерго | Белгородская область | Белгородская область | 35/6 | 30 | 16.9621 | 16.9604 |  | ОТКРЫТ | ОТКРЫТ
103 | 35/6 | Белгородэнерго | Белгородская область | Белгородская область | 35/6 | 5 | 2.6119 | 2.6119 |  | ОТКРЫТ | ОТКРЫТ
104 | 35/10 | Белгородэнерго | Белгородская область | Белгородская область | 35/10 | 20 | 4.6359 | 4.6267 |  | ОТКРЫТ | ОТКРЫТ
105 | 35/10 | Белгородэнерго | Белгородская область | Белгородская область | 35/10 | 5 | 2.3003 | 2.2964 |  | ОТКРЫТ | ОТКРЫТ
106 | 35/6 | Белгородэнерго | Белгородская область | Белгородская область | 35/6 | 2.5 | 2.535 | 2.5214 |  | ОТКРЫТ | ОТКРЫТ
107 | 35/10 | Белгородэнерго | Белгородская область | Белгородская область | 35/10 | 8 | 2.1132 | 2.0797 |  | ОТКРЫТ | ОТКРЫТ
108 | 35/10 | Белгородэнерго | Белгородская область | Белгородская область | 35/10 | 6.5 | 2.1584 | 2.1182 |  | ОТКРЫТ | ОТКРЫТ
109 | 35/10 | Белгородэнерго | Белгородская область | Белгородская область | 35/10 | 6.5 | 1.9907 | 1.9904 |  | ОТКРЫТ | ОТКРЫТ
110 | 35/10 | Белгородэнерго | Белгородская область | Белгородская область | 35/10 | 2.5 | 2.245 | 2.2424 |  | ОТКРЫТ | ОТКРЫТ
111 | 35/10 | Белгородэнерго | Белгородская область | Белгородская область | 35/10 | 8 | 3.1575 | 3.1486 |  | ОТКРЫТ | ОТКРЫТ
112 | 35/10 | Белгородэнерго | Белгородская область | Белгородская область | 35/10 | 2.5 | 1.715 | 1.7111 |  | ОТКРЫТ | ОТКРЫТ
113 | 35/10 | Белгородэнерго | Белгородская область | Белгородская область | 35/10 | 5 | 2.3428 | 2.3414 |  | ОТКРЫТ | ОТКРЫТ
114 | 35/10 | Белгородэнерго | Белгородская область | Белгородская область | 35/10 | 12.6 | 5.7022 | 5.7005 |  | ОТКРЫТ | ОТКРЫТ
115 | 35/10 | Белгородэнерго | Белгородская область | Белгородская область | 35/10 | 2.5 | 1.505 | 1.4957 |  | ОТКРЫТ | ОТКРЫТ
116 | 35/10 | Белгородэнерго | Белгородская область | Белгородская область | 35/10 | 8 | 1.3791 | 1.2655 |  | ОТКРЫТ | ОТКРЫТ
117 | 35/10 | Белгородэнерго | Белгородская область | Белгородская область | 35/10 | 6.5 | 1.9193 | 1.9193 |  | ОТКРЫТ | ОТКРЫТ
118 | 35/10 | Белгородэнерго | Белгородская область | Белгородская область | 35/10 | 6.5 | 2.2149 | 2.2149 |  | ОТКРЫТ | ОТКРЫТ
119 | 35/10 | Белгородэнерго | Белгородская область | Белгородская область | 35/10 | 6.5 | 1.9422 | 1.937 |  | ОТКРЫТ | ОТКРЫТ
120 | 35/10 | Белгородэнерго | Белгородская область | Белгородская область | 35/10 | 2.5 | 1.345 | 1.3442 |  | ОТКРЫТ | ОТКРЫТ
121 | 35/10 | Белгородэнерго | Белгородская область | Белгородская область | 35/10 | 12.6 | 2.7244 | 2.4645 |  | ОТКРЫТ | ОТКРЫТ
122 | 35/10 | Белгородэнерго | Белгородская область | Белгородская область | 35/10 | 1.6 | 1.16 | 1.0469 |  | ОТКРЫТ | ОТКРЫТ
123 | 35/6 | Белгородэнерго | Белгородская область | Белгородская область | 35/6 | 9.6 | 1.3982 | 1.3318 |  | ОТКРЫТ | ОТКРЫТ
124 | 35/6 | Белгородэнерго | Белгородская область | Белгородская область | 35/6 | 8 | 3.3451 | 3.3412 |  | ОТКРЫТ | ОТКРЫТ
125 | 35/10 | Белгородэнерго | Белгородская область | Белгородская область | 35/10 | 12.6 | 3.3444 | 3.3418 |  | ОТКРЫТ | ОТКРЫТ
126 | 35/10 | Белгородэнерго | Белгородская область | Белгородская область | 35/10 | 2.5 | 2.375 | 2.375 |  | ОТКРЫТ | ОТКРЫТ
127 | 35/10 | Белгородэнерго | Белгородская область | Белгородская область | 35/10 | 5 | 2.2745 | 2.2745 |  | ОТКРЫТ | ОТКРЫТ
128 | 35/10 | Белгородэнерго | Белгородская область | Белгородская область | 35/10 | 5 | 1.7643 | 1.7624 |  | ОТКРЫТ | ОТКРЫТ
129 | 35/10 | Белгородэнерго | Белгородская область | Белгородская область | 35/10 | 2.5 | 1.385 | 1.385 |  | ОТКРЫТ | ОТКРЫТ
130 | 35/10 | Белгородэнерго | Белгородская область | Белгородская область | 35/10 | 5 | 2.3665 | 2.3662 |  | ОТКРЫТ | ОТКРЫТ
131 | 35/10 | Белгородэнерго | Белгородская область | Белгородская область | 35/10 | 5 | 2.4592 | 2.4592 |  | ОТКРЫТ | ОТКРЫТ
132 | 35/10 | Белгородэнерго | Белгородская область | Белгородская область | 35/10 | 20 | 4.0934 | 4.0759 |  | ОТКРЫТ | ОТКРЫТ
133 | 35/10 | Белгородэнерго | Белгородская область | Белгородская область | 35/10 | 2.5 | 1.675 | 1.675 |  | ОТКРЫТ | ОТКРЫТ
134 | 35/10 | Белгородэнерго | Белгородская область | Белгородская область | 35/10 | 5 | 1.9203 | 1.9203 |  | ОТКРЫТ | ОТКРЫТ
135 | 35/10 | Белгородэнерго | Белгородская область | Белгородская область | 35/10 | 6.3 | 1.885 | 1.7526 |  | ОТКРЫТ | ОТКРЫТ
136 | 35/10 | Белгородэнерго | Белгородская область | Белгородская область | 35/10 | 6.5 | 1.7546 | 1.6646 |  | ОТКРЫТ | ОТКРЫТ
137 | 35/10 | Белгородэнерго | Белгородская область | Белгородская область | 35/10 | 6.5 | 2.5193 | 2.5193 |  | ОТКРЫТ | ОТКРЫТ
138 | 35/10 | Белгородэнерго | Белгородская область | Белгородская область | 35/10 | 5 | 1.3012 | 1.2998 |  | ОТКРЫТ | ОТКРЫТ
139 | 35/10 | Белгородэнерго | Белгородская область | Белгородская область | 35/10 | 8 | 2.2481 | 2.244 |  | ОТКРЫТ | ОТКРЫТ
140 | 35/10 | Белгородэнерго | Белгородская область | Белгородская область | 35/10 | 5 | 0.65563 | 0.65278 |  | ОТКРЫТ | ОТКРЫТ
141 | 35/10 | Белгородэнерго | Белгородская область | Белгородская область | 35/10 | 2.5 | 2.045 | 2.045 |  | ОТКРЫТ | ОТКРЫТ
142 | 35/10 | Белгородэнерго | Белгородская область | Белгородская область | 35/10 | 8 | 1.946 | 1.1325 |  | ОТКРЫТ | ОТКРЫТ
143 | 35/10 | Белгородэнерго | Белгородская область | Белгородская область | 35/10 | 12.6 | 4.6933 | 4.4447 |  | ОТКРЫТ | ОТКРЫТ
144 | 35/10 | Белгородэнерго | Белгородская область | Белгородская область | 35/10 | 8 | 2.6511 | 2.6497 |  | ОТКРЫТ | ОТКРЫТ
145 | 35/10 | Белгородэнерго | Белгородская область | Белгородская область | 35/10 | 20 | 7.2411 | 6.992 |  | ОТКРЫТ | ОТКРЫТ
146 | 35/10 | Белгородэнерго | Белгородская область | Белгородская область | 35/10 | 8 | 2.455 | 2.4509 |  | ОТКРЫТ | ОТКРЫТ
147 | 35/10 | Белгородэнерго | Белгородская область | Белгородская область | 35/10 | 5 | 0.80058 | 0.79605 |  | ОТКРЫТ | ОТКРЫТ
148 | 35/10 | Белгородэнерго | Белгородская область | Белгородская область | 35/10 | 2.5 | 1.775 | 1.7737 |  | ОТКРЫТ | ОТКРЫТ
149 | 35/10 | Белгородэнерго | Белгородская область | Белгородская область | 35/10 | 6.5 | 1.2141 | 1.2141 |  | ОТКРЫТ | ОТКРЫТ
150 | 35/10 | Белгородэнерго | Белгородская область | Белгородская область | 35/10 | 8 | 2.5343 | 2.4781 |  | ОТКРЫТ | ОТКРЫТ
151 | 35/6 | Белгородэнерго | Белгородская область | Белгородская область | 35/6 | 12.6 | 2.3471 | 2.2853 |  | ОТКРЫТ | ОТКРЫТ
152 | 35/10 | Белгородэнерго | Белгородская область | Белгородская область | 35/10 | 5 | 1.6065 | 1.6065 |  | ОТКРЫТ | ОТКРЫТ
153 | 35/10 | Белгородэнерго | Белгородская область | Белгородская область | 35/10 | 5 | 1.6185 | 1.6111 |  | ОТКРЫТ | ОТКРЫТ
154 | 35/10 | Белгородэнерго | Белгородская область | Белгородская область | 35/10 | 4 | 1.82 | 1.8161 |  | ОТКРЫТ | ОТКРЫТ
155 | 35/10 | Белгородэнерго | Белгородская область | Белгородская область | 35/10 | 12.6 | 4.8433 | 4.626 |  | ОТКРЫТ | ОТКРЫТ
156 | 35/10 | Белгородэнерго | Белгородская область | Белгородская область | 35/10 | 5 | 2.3853 | 2.3853 |  | ОТКРЫТ | ОТКРЫТ
157 | 35/10 | Белгородэнерго | Белгородская область | Белгородская область | 35/10 | 5 | 1.7873 | 1.7873 |  | ОТКРЫТ | ОТКРЫТ
158 | 35/10 | Белгородэнерго | Белгородская область | Белгородская область | 35/10 | 12.6 | 4.3212 | 4.2554 |  | ОТКРЫТ | ОТКРЫТ
159 | 35/10 | Белгородэнерго | Белгородская область | Белгородская область | 35/10 | 8 | 0.82589 | 0.81619 |  | ОТКРЫТ | ОТКРЫТ
160 | 35/10 | Белгородэнерго | Белгородская область | Белгородская область | 35/10 | 8 | 1.8631 | 1.8631 |  | ОТКРЫТ | ОТКРЫТ
161 | 35/0,4 | Белгородэнерго | Белгородская область | Белгородская область | 35/0,4 | 5 | 0.425 | 0.425 |  | ОТКРЫТ | ОТКРЫТ
162 | 35/10 | Белгородэнерго | Белгородская область | Белгородская область | 35/10 | 5 | 2.6662 | 2.5696 |  | ОТКРЫТ | ОТКРЫТ
163 | 35/10 | Белгородэнерго | Белгородская область | Белгородская область | 35/10 | 2.5 | 1.855 | 1.855 |  | ОТКРЫТ | ОТКРЫТ
164 | 35/6 | Белгородэнерго | Белгородская область | Белгородская область | 35/6 | 12.6 | 2.7799 | 2.7752 |  | ОТКРЫТ | ОТКРЫТ
165 | 35/10 | Белгородэнерго | Белгородская область | Белгородская область | 35/10 | 5 | 0.93812 | 0.88575 |  | ОТКРЫТ | ОТКРЫТ
166 | 35/10 | Белгородэнерго | Белгородская область | Белгородская область | 35/10 | 2.5 | 2.215 | 2.2147 |  | ОТКРЫТ | ОТКРЫТ
167 | 35/10 | Белгородэнерго | Белгородская область | Белгородская область | 35/10 | 8 | 2.3725 | 2.3552 |  | ОТКРЫТ | ОТКРЫТ
168 | 35/10 | Белгородэнерго | Белгородская область | Белгородская область | 35/10 | 8 | 3.5556 | 3.3796 |  | ОТКРЫТ | ОТКРЫТ
169 | 35/6 | Белгородэнерго | Белгородская область | Белгородская область | 35/6 | 32 | 9.9383 | 9.8479 |  | ОТКРЫТ | ОТКРЫТ
170 | 35/10 | Белгородэнерго | Белгородская область | Белгородская область | 35/10 | 20 | 3.8286 | 2.7067 |  | ОТКРЫТ | ОТКРЫТ
171 | 35/10 | Белгородэнерго | Белгородская область | Белгородская область | 35/10 | 2.5 | 1.475 | 1.475 |  | ОТКРЫТ | ОТКРЫТ
172 | 35/10 | Белгородэнерго | Белгородская область | Белгородская область | 35/10 | 12.6 | 3.6449 | 3.6198 |  | ОТКРЫТ | ОТКРЫТ
173 | 35/10 | Белгородэнерго | Белгородская область | Белгородская область | 35/10 | 4.1 | 1.2605 | 1.2592 |  | ОТКРЫТ | ОТКРЫТ
174 | 35/6 | Белгородэнерго | Белгородская область | Белгородская область | 35/6 | 8 | 2.3722 | 2.2932 |  | ОТКРЫТ | ОТКРЫТ
175 | 35/10 | Белгородэнерго | Белгородская область | Белгородская область | 35/10 | 4.1 | 1.3188 | 1.3188 |  | ОТКРЫТ | ОТКРЫТ
176 | 35/10 | Белгородэнерго | Белгородская область | Белгородская область | 35/10 | 2.5 | 1.955 | 1.955 |  | ОТКРЫТ | ОТКРЫТ
177 | 35/10 | Белгородэнерго | Белгородская область | Белгородская область | 35/10 | 8 | 2.015 | 2.0136 |  | ОТКРЫТ | ОТКРЫТ
178 | 35/10 | Белгородэнерго | Белгородская область | Белгородская область | 35/10 | 5 | 1.3266 | 1.3028 |  | ОТКРЫТ | ОТКРЫТ
179 | 35/6 | Белгородэнерго | Белгородская область | Белгородская область | 35/6 | 13.8 | 6.6284 | 6.5932 |  | ОТКРЫТ | ОТКРЫТ
180 | 35/10 | Белгородэнерго | Белгородская область | Белгородская область | 35/10 | 12.6 | 5.8317 | 5.8275 |  | ОТКРЫТ | ОТКРЫТ
181 | 35/10 | Белгородэнерго | Белгородская область | Белгородская область | 35/10 | 8 | 3.5583 | 3.558 |  | ОТКРЫТ | ОТКРЫТ
182 | 35/10 | Белгородэнерго | Белгородская область | Белгородская область | 35/10 | 12.6 | 3.8603 | 3.5356 |  | ОТКРЫТ | ОТКРЫТ
183 | 35/0,4 | Белгородэнерго | Белгородская область | Белгородская область | 35/0,4 | 3.2 | 0.65 | 0.65 |  | ОТКРЫТ | ОТКРЫТ
184 | 35/10 | Белгородэнерго | Белгородская область | Белгородская область | 35/10 | 8 | 2.5708 | 2.5708 |  | ОТКРЫТ | ОТКРЫТ
185 | 35/10 | Белгородэнерго | Белгородская область | Белгородская область | 35/10 | 5 | 2.2918 | 2.2904 |  | ОТКРЫТ | ОТКРЫТ

## ниже 35 кВ
Информация о наличии объема свободной для технологического присоединения потребителей трансформаторной мощности по подстанциям и распределительным пунктам напряжением ниже 35 кВ с дифференциацией по всем уровням напряжения
№ п/п | Наименование подстанции, распределительного пункта | Балансовая принадлежность | Месторасположение |  | Технические характеристики
|  |  | Регион | Муниципальное образование | Классы напряжения, кВ | Установленная мощность, МВА | Текущая загрузка центра питания, МВА | Текущий резерв/дефицит мощности для технологического присоединения, МВт | Примечание | 1,05*(N-1) | Sтек рез | акты, кВт | акты выше 15 | акты менее 15 | Ракты | догов, кВт | дог выше 15 | дог менее 15 | Рдог | Sэфф
А | 1 | 2 | 3 | 4 | 5 | 6 | 7 | 8 | 9 |  |  | 9 |  |  |  | 10
1 | ЗТП-102 РП-2 (ВЛ-10 №2) | филиал ПАО "Россети Центр" - "Белгородэнерго" | Белгородская область | Алексеевский район | 10 | 0.4 | 0.078215 | 0.34179 |  | 0.42 | 0.34179 | 0 |  | 0 | 0 | 0 |  | 0 | 0 | 0
4 | ЗТП-104 РП-2 (ВЛ-10 №2) | филиал ПАО "Россети Центр" - "Белгородэнерго" | Белгородская область | Алексеевский район | 10 | 0.4 | 0.12389 | 0.28817 |  | 0.42 | 0.29611 | 0 |  | 0 | 0 | 15 |  | 7.5 | 7.5 | 0.0079449
5 | ЗТП-113 ЦРП-1 (ВЛ-10 №1) | филиал ПАО "Россети Центр" - "Белгородэнерго" | Белгородская область | Алексеевский район | 10 | 0.25 | 0.060291 | 0.20221 |  | 0.2625 | 0.20221 | 0 |  | 0 | 0 | 0 |  | 0 | 0 | 0
6 | ЗТП-116 РП-2 (ВЛ-10 №2) | филиал ПАО "Россети Центр" - "Белгородэнерго" | Белгородская область | Алексеевский район | 10 | 0.4 | 0.21706 | 0.20294 |  | 0.42 | 0.20294 | 0 |  | 0 | 0 | 0 |  | 0 | 0 | 0
7 | ЗТП-171 РП-2 (КЛ-10 №9, 8) | филиал ПАО "Россети Центр" - "Белгородэнерго" | Белгородская область | Алексеевский район | 10 | 0.5 | 0.153 | 0.1095 |  | 0.2625 | 0.1095 | 0 |  | 0 | 0 | 0 |  | 0 | 0 | 0
8 | ЗТП-172 ЦРП-1 (КЛ-10 №8, 9) | филиал ПАО "Россети Центр" - "Белгородэнерго" | Белгородская область | Алексеевский район | 10 | 0.8 | 0.382 | 0.038 |  | 0.42 | 0.038 | 0 |  | 0 | 0 | 0 |  | 0 | 0 | 0
9 | ЗТП-174 РП-2 (КЛ-10 №3, 4) | филиал ПАО "Россети Центр" - "Белгородэнерго" | Белгородская область | Алексеевский район | 10 | 1.26 | 0.58 | 0.0815 |  | 0.6615 | 0.0815 | 0 |  | 0 | 0 | 0 |  | 0 | 0 | 0
10 | ЗТП-175 РП-2 (КЛ-10 №3, 4) | филиал ПАО "Россети Центр" - "Белгородэнерго" | Белгородская область | Алексеевский район | 10 | 0.8 | 0.41275 | 0.0032765 |  | 0.42 | 0.007249 | 0 |  | 0 | 0 | 7.5 |  | 3.75 | 3.75 | 0.0039725
11 | ЗТП-205 РП-2 (ВЛ-10 №2) | филиал ПАО "Россети Центр" - "Белгородэнерго" | Белгородская область | Алексеевский район | 10 | 0.25 | 0.019328 | 0.084274 |  | 0.2625 | 0.24317 | 0 |  | 0 | 0 | 200 | 150 |  | 150 | 0.1589
12 | ЗТП-177 РП-2 (КЛ-10 №10) | филиал ПАО "Россети Центр" - "Белгородэнерго" | Белгородская область | Алексеевский район | 10 | 0.8 | 0.297 | 0.123 |  | 0.42 | 0.123 | 0 |  | 0 | 0 | 0 |  | 0 | 0 | 0
13 | ЗТП-178 РП-2 (КЛ-10 №10) | филиал ПАО "Россети Центр" - "Белгородэнерго" | Белгородская область | Алексеевский район | 10 | 0.8 | 0.301 | 0.119 |  | 0.42 | 0.119 | 0 |  | 0 | 0 | 0 |  | 0 | 0 | 0
14 | ЗТП-180 РП-2 (КЛ-10 №3, 10) | филиал ПАО "Россети Центр" - "Белгородэнерго" | Белгородская область | Алексеевский район | 10 | 1.26 | 0.66696 | отсутствует |  | 0.6615 | -0.005461 | 0 |  | 0 | 0 | 0 |  | 0 | 0 | 0
15 | ЗТП-181 РП-2 (КЛ-10 №9, 10) | филиал ПАО "Россети Центр" - "Белгородэнерго" | Белгородская область | Алексеевский район | 10 | 0.65 | 0.308 | отсутствует |  | 0.2625 | -0.0455 | 0 |  | 0 | 0 | 0 |  | 0 | 0 | 0
16 | ЗТП-201 ЦРП-1(ВЛ-10 №1) | филиал ПАО "Россети Центр" - "Белгородэнерго" | Белгородская область | Алексеевский район | 10 | 0.4 | 0.26753 | 0.15247 |  | 0.42 | 0.15247 | 0 |  | 0 | 0 | 0 |  | 0 | 0 | 0
17 | ЗТП-202 ЦРП-1(ВЛ-10 №2) | филиал ПАО "Россети Центр" - "Белгородэнерго" | Белгородская область | Алексеевский район | 10 | 0.4 | 0.24908 | 0.17092 |  | 0.42 | 0.17092 | 0 |  | 0 | 0 | 0 |  | 0 | 0 | 0
18 | ЗТП-207 РП-2 (ВЛ-10 №2) | филиал ПАО "Россети Центр" - "Белгородэнерго" | Белгородская область | Алексеевский район | 10 | 0.25 | 0.065805 | 0.19034 |  | 0.2625 | 0.1967 | 0 |  | 0 | 0 | 12 |  | 6 | 6 | 0.0063559
19 | ЗТП-208 РП-2 | филиал ПАО "Россети Центр" - "Белгородэнерго" | Белгородская область | Алексеевский район | 10 | 0.25 | 0.13487 | 0.12763 |  | 0.2625 | 0.12763 | 0 |  | 0 | 0 | 0 |  | 0 | 0 | 0
20 | ЗТП-210 РП-2 (ВЛ-10 №2) | филиал ПАО "Россети Центр" - "Белгородэнерго" | Белгородская область | Алексеевский район | 10 | 0.8 | 0.278 | 0.082413 |  | 0.42 | 0.142 | 0 |  | 0 | 0 | 75 | 56.25 |  | 56.25 | 0.059587
21 | ЗТП-211 РП-2 (ВЛ-10 №2) | филиал ПАО "Россети Центр" - "Белгородэнерго" | Белгородская область | Алексеевский район | 10 | 0.4 | 0.1817 | 0.2383 |  | 0.42 | 0.2383 | 0 |  | 0 | 0 | 0 |  | 0 | 0 | 0
22 | ЗТП-216 РП-2 (ВЛ-10 №1) | филиал ПАО "Россети Центр" - "Белгородэнерго" | Белгородская область | Алексеевский район | 10 | 0.25 | 0.073988 | 0.18851 |  | 0.2625 | 0.18851 | 0 |  | 0 | 0 | 0 |  | 0 | 0 | 0
23 | ЗТП-217 РП-2 (ВЛ-10 №1) | филиал ПАО "Россети Центр" - "Белгородэнерго" | Белгородская область | Алексеевский район | 10 | 0.2 | 0.044683 | 0.060317 |  | 0.105 | 0.060317 | 0 |  | 0 | 0 | 0 |  | 0 | 0 | 0
24 | ЗТП-218 РП-2 (ВЛ-10 №1) | филиал ПАО "Россети Центр" - "Белгородэнерго" | Белгородская область | Алексеевский район | 10 | 0.25 | 0.050802 | 0.20375 |  | 0.2625 | 0.2117 | 0 |  | 0 | 0 | 15 |  | 7.5 | 7.5 | 0.0079449
25 | ЗТП-220 РП-2 (ВЛ-10 №2) | филиал ПАО "Россети Центр" - "Белгородэнерго" | Белгородская область | Алексеевский район | 10 | 0.4 | 0.14598 | 0.27402 |  | 0.42 | 0.27402 | 0 |  | 0 | 0 | 0 |  | 0 | 0 | 0
26 | ЗТП-223 РП-2 (ВЛ-10 №2) | филиал ПАО "Россети Центр" - "Белгородэнерго" | Белгородская область | Алексеевский район | 10 | 0.25 | 0.028522 | 0.23398 |  | 0.2625 | 0.23398 | 0 |  | 0 | 0 | 0 |  | 0 | 0 | 0
27 | ЗТП-225 ЦРП-1 (ВЛ-10 №2, 1) | филиал ПАО "Россети Центр" - "Белгородэнерго" | Белгородская область | Алексеевский район | 10 | 1.26 | 0.462 | 0.1995 |  | 0.6615 | 0.1995 | 0 |  | 0 | 0 | 0 |  | 0 | 0 | 0
28 | ЗТП-176 РП-2 (КЛ-10 №7, 8) | филиал ПАО "Россети Центр" - "Белгородэнерго" | Белгородская область | Алексеевский район | 10 | 2 | 0.42744 | 0.58363 |  | 1.05 | 0.62256 | 22 | 16.5 |  | 16.5 | 27 | 20.25 |  | 20.25 | 0.03893
29 | ЗТП-227 ЦРП-1 (ВЛ-10 №2) | филиал ПАО "Россети Центр" - "Белгородэнерго" | Белгородская область | Алексеевский район | 10 | 0.35 | 0.117 | отсутствует |  | 0.105 | -0.012 | 0 |  | 0 | 0 | 0 |  | 0 | 0 | 0
30 | ЗТП-229 РП-2 (ВЛ-10 №2) | филиал ПАО "Россети Центр" - "Белгородэнерго" | Белгородская область | Алексеевский район | 10 | 0.65 | 0.286 | отсутствует |  | 0.2625 | -0.0235 | 0 |  | 0 | 0 | 0 |  | 0 | 0 | 0
31 | ЗТП-230 ЦРП-1 (ВЛ-10 №2) | филиал ПАО "Россети Центр" - "Белгородэнерго" | Белгородская область | Алексеевский район | 10 | 0.65 | 0.227 | 0.0355 |  | 0.2625 | 0.0355 | 0 |  | 0 | 0 | 0 |  | 0 | 0 | 0
32 | ЗТП-231 ЦРП-1 (ВЛ-10 №2) | филиал ПАО "Россети Центр" - "Белгородэнерго" | Белгородская область | Алексеевский район | 10 | 0.16 | 0.064 | 0.104 |  | 0.168 | 0.104 | 0 |  | 0 | 0 | 0 |  | 0 | 0 | 0
33 | ЗТП-232 РП-2 (ВЛ-10 №1) | филиал ПАО "Россети Центр" - "Белгородэнерго" | Белгородская область | Алексеевский район | 10 | 0.8 | 0.223 | 0.197 |  | 0.42 | 0.197 | 0 |  | 0 | 0 | 0 |  | 0 | 0 | 0
34 | ЗТП-240 РП-2 (ВЛ-10 №1) | филиал ПАО "Россети Центр" - "Белгородэнерго" | Белгородская область | Алексеевский район | 10 | 0.44 | 0.161 | отсутствует |  | 0.042 | -0.119 | 0 |  | 0 | 0 | 0 |  | 0 | 0 | 0
35 | ЗТП-301 ЦРП-1(ВЛ-10 №3) | филиал ПАО "Россети Центр" - "Белгородэнерго" | Белгородская область | Алексеевский район | 10 | 0.2 | 0.063 | 0.042 |  | 0.105 | 0.042 | 0 |  | 0 | 0 | 0 |  | 0 | 0 | 0
36 | ЗТП-309 ЦРП-1 (ВЛ-10 №3) | филиал ПАО "Россети Центр" - "Белгородэнерго" | Белгородская область | Алексеевский район | 10 | 0.25 | 0.144 | 0.1185 |  | 0.2625 | 0.1185 | 0 |  | 0 | 0 | 0 |  | 0 | 0 | 0
37 | ЗТП-310 ЦРП-1 (ВЛ-10 №3) | филиал ПАО "Россети Центр" - "Белгородэнерго" | Белгородская область | Алексеевский район | 10 | 0.4 | 0.215 | 0.205 |  | 0.42 | 0.205 | 0 |  | 0 | 0 | 0 |  | 0 | 0 | 0
38 | ЗТП-314 ЦРП-1 (ВЛ-10 №2) | филиал ПАО "Россети Центр" - "Белгородэнерго" | Белгородская область | Алексеевский район | 10 | 0.4 | 0.223 | 0.197 |  | 0.42 | 0.197 | 0 |  | 0 | 0 | 0 |  | 0 | 0 | 0
39 | ЗТП-315 ЦРП-1 (ВЛ-10 №3, 2) | филиал ПАО "Россети Центр" - "Белгородэнерго" | Белгородская область | Алексеевский район | 10 | 1.26 | 0.362 | 0.2995 |  | 0.6615 | 0.2995 | 0 |  | 0 | 0 | 0 |  | 0 | 0 | 0
40 | ЗТП-327 ЦРП-1 (ВЛ-10 №3) | филиал ПАО "Россети Центр" - "Белгородэнерго" | Белгородская область | Алексеевский район | 10 | 0.63 | 0.398 | 0.2484 |  | 0.6615 | 0.2635 | 19 | 14.25 |  | 14.25 | 0 |  | 0 | 0 | 0.015095
41 | ЗТП-901 ПС Алексеевка (ВЛ-10 №9) | филиал ПАО "Россети Центр" - "Белгородэнерго" | Белгородская область | Алексеевский район | 10 | 0.25 | 0.156 | 0.1065 |  | 0.2625 | 0.1065 | 0 |  | 0 | 0 | 0 |  | 0 | 0 | 0
42 | ЗТП-122 РП-2(ВЛ-10 №5) | филиал ПАО "Россети Центр" - "Белгородэнерго" | Белгородская область | Алексеевский район | 10 | 0.25 | 0.16 | 0.1025 |  | 0.2625 | 0.1025 | 0 |  | 0 | 0 | 0 |  | 0 | 0 | 0
43 | КТП-102 ПС Алексеевка (ВЛ-10 №1) | филиал ПАО "Россети Центр" - "Белгородэнерго" | Белгородская область | Алексеевский район | 10 | 0.1 | 0.088 | 0.017 |  | 0.105 | 0.017 | 0 |  | 0 | 0 | 0 | 0 | 0 | 0 | 0
44 | КТП-203 ПС Алексеевка (ВЛ-10 №22) | филиал ПАО "Россети Центр" - "Белгородэнерго" | Белгородская область | Алексеевский район | 10 | 0.1 | 0.046 | 0.059 |  | 0.105 | 0.059 | 0 |  | 0 | 0 | 0 |  | 0 | 0 | 0
45 | КТП-204 ПС Алексеевка (ВЛ-10 №22) | филиал ПАО "Россети Центр" - "Белгородэнерго" | Белгородская область | Алексеевский район | 10 | 0.16 | 0.077 | 0.091 |  | 0.168 | 0.091 | 0 |  | 0 | 0 | 0 |  | 0 | 0 | 0
46 | КТП-206 ПС Алексеевка (ВЛ-10 №22) | филиал ПАО "Россети Центр" - "Белгородэнерго" | Белгородская область | Алексеевский район | 10 | 0.1 | 0.061 | 0.044 |  | 0.105 | 0.044 | 0 |  | 0 | 0 | 0 | 0 | 0 | 0 | 0
47 | КТП-232 ПС Алексеевка (ВЛ-10 №22) | филиал ПАО "Россети Центр" - "Белгородэнерго" | Белгородская область | Алексеевский район | 10 | 0.06 | 0.007 | 0.049114 |  | 0.063 | 0.056 | 0 |  | 0 | 0 | 13 |  | 6.5 | 6.5 | 0.0068856
48 | КТП-511 ПС Алексеевка (ВЛ-10 №5) | филиал ПАО "Россети Центр" - "Белгородэнерго" | Белгородская область | Алексеевский район | 10 | 0.63 | 0.45 | 0.2115 |  | 0.6615 | 0.2115 | 0 |  | 0 | 0 | 0 |  | 0 | 0 | 0
49 | КТП-806 ПС Алексеевка (ВЛ-10 №8) | филиал ПАО "Россети Центр" - "Белгородэнерго" | Белгородская область | Алексеевский район | 10 | 0.16 | 0.128 | 0.034703 |  | 0.168 | 0.04 | 0 |  | 0 | 0 | 10 |  | 5 | 5 | 0.0052966
50 | КТП-807 ПС Алексеевка (ВЛ-10 №8) | филиал ПАО "Россети Центр" - "Белгородэнерго" | Белгородская область | Алексеевский район | 10 | 0.16 | 0.11 | 0.050055 |  | 0.168 | 0.058 | 0 |  | 0 | 0 | 15 |  | 7.5 | 7.5 | 0.0079449
51 | КТП-1910 ПС Алексеевка (ВЛ-10 №19) | филиал ПАО "Россети Центр" - "Белгородэнерго" | Белгородская область | Алексеевский район | 10 | 0.25 | 0.21 | 0.0525 |  | 0.2625 | 0.0525 | 0 |  | 0 | 0 | 0 |  | 0 | 0 | 0
52 | КТП-1911 ПС Алексеевка (ВЛ-10 №19) | филиал ПАО "Россети Центр" - "Белгородэнерго" | Белгородская область | Алексеевский район | 10 | 0.16 | 0.102 | 0.066 |  | 0.168 | 0.066 | 0 |  | 0 | 0 | 0 |  | 0 | 0 | 0
53 | КТП-1912 ПС Алексеевка (ВЛ-10 №19) | филиал ПАО "Россети Центр" - "Белгородэнерго" | Белгородская область | Алексеевский район | 10 | 0.25 | 0.164 | 0.0985 |  | 0.2625 | 0.0985 | 0 |  | 0 | 0 | 0 |  | 0 | 0 | 0
54 | КТП-2202 ПС Алексеевка (ВЛ-10 №22) | филиал ПАО "Россети Центр" - "Белгородэнерго" | Белгородская область | Алексеевский район | 10 | 0.04 | 0.012 | 0.03 |  | 0.042 | 0.03 | 0 |  | 0 | 0 | 0 |  | 0 | 0 | 0
55 | КТП-2002 ПС Иловка (ВЛ-10 №4) | филиал ПАО "Россети Центр" - "Белгородэнерго" | Белгородская область | Алексеевский район | 10 | 0.16 | 0.161 | 0.007 |  | 0.168 | 0.007 | 0 |  | 0 | 0 | 0 |  | 0 | 0 | 0
56 | КТП-2004 ПС Алексеевка (ВЛ-10 №20) | филиал ПАО "Россети Центр" - "Белгородэнерго" | Белгородская область | Алексеевский район | 10 | 0.4 | 0.16 | 0.00020127 |  | 0.42 | 0.26 | 327 | 245.25 |  | 245.25 | 0 |  | 0 | 0 | 0.2598
57 | КТП-2008 ПС Алексеевка (ВЛ-10 №20) | филиал ПАО "Россети Центр" - "Белгородэнерго" | Белгородская область | Алексеевский район | 10 | 0.1 | 0.027 | 0.070055 |  | 0.105 | 0.078 | 0 |  | 0 | 0 | 15 |  | 7.5 | 7.5 | 0.0079449
58 | КТП-2009 ПС Алексеевка (ВЛ-10 №20) | филиал ПАО "Россети Центр" - "Белгородэнерго" | Белгородская область | Алексеевский район | 10 | 0.04 | 0.007 | 0.035 |  | 0.042 | 0.035 | 0 |  | 0 | 0 | 0 |  | 0 | 0 | 0
59 | КТП-2011 ПС Иловка (ВЛ-10 №4) | филиал ПАО "Россети Центр" - "Белгородэнерго" | Белгородская область | Алексеевский район | 10 | 0.1 | 0.021 | 0.084 |  | 0.105 | 0.084 | 0 |  | 0 | 0 | 0 | 0 | 0 | 0 | 0
60 | КТП-2014 ПС Алексеевка (ВЛ-10 №20) | филиал ПАО "Россети Центр" - "Белгородэнерго" | Белгородская область | Алексеевский район | 10 | 0.063 | 0.058 | 0.00815 |  | 0.06615 | 0.00815 | 0 |  | 0 | 0 | 0 |  | 0 | 0 | 0
61 | КТП-2018 ПС Алексеевка (ВЛ-10 №20) | филиал ПАО "Россети Центр" - "Белгородэнерго" | Белгородская область | Алексеевский район | 10 | 0.063 | 0.064 | 0.00215 |  | 0.06615 | 0.00215 | 0 |  | 0 | 0 | 0 |  | 0 | 0 | 0
62 | КТП-2019 ПС Иловка (ВЛ-10 №4) | филиал ПАО "Россети Центр" - "Белгородэнерго" | Белгородская область | Алексеевский район | 10 | 0.16 | 0.155 | 0.013 |  | 0.168 | 0.013 | 0 |  | 0 | 0 | 0 |  | 0 | 0 | 0
63 | КТП-2020 ПС Алексеевка (ВЛ-10 №20) | филиал ПАО "Россети Центр" - "Белгородэнерго" | Белгородская область | Алексеевский район | 10 | 0.1 | 0.033 | 0.072 |  | 0.105 | 0.072 | 0 |  | 0 | 0 | 0 |  | 0 | 0 | 0
64 | КТП-101 ПС Иловка (ВЛ-10 №1) | филиал ПАО "Россети Центр" - "Белгородэнерго" | Белгородская область | Алексеевский район | 10 | 0.063 | 0.044 | 0.02215 |  | 0.06615 | 0.02215 | 0 |  | 0 | 0 | 0 |  | 0 | 0 | 0
65 | КТП-105 ПС Иловка (ВЛ-10 №1) | филиал ПАО "Россети Центр" - "Белгородэнерго" | Белгородская область | Алексеевский район | 10 | 0.1 | 0.064 | 0.041 |  | 0.105 | 0.041 | 0 |  | 0 | 0 | 0 | 0 | 0 | 0 | 0
66 | КТП-106 ПС Иловка (ВЛ-10 №1) | филиал ПАО "Россети Центр" - "Белгородэнерго" | Белгородская область | Алексеевский район | 10 | 0.1 | 0.055 | 0.05 |  | 0.105 | 0.05 | 0 |  | 0 | 0 | 0 |  | 0 | 0 | 0
67 | КТП-109 ПС Иловка (ВЛ-10 №1) | филиал ПАО "Россети Центр" - "Белгородэнерго" | Белгородская область | Алексеевский район | 10 | 0.25 | 0.103 | 0.1595 |  | 0.2625 | 0.1595 | 0 |  | 0 | 0 | 0 |  | 0 | 0 | 0
68 | КТП-110 ПС Иловка (ВЛ-10 №1) | филиал ПАО "Россети Центр" - "Белгородэнерго" | Белгородская область | Алексеевский район | 10 | 0.25 | 0.159 | 0.1035 |  | 0.2625 | 0.1035 | 0 |  | 0 | 0 | 0 |  | 0 | 0 | 0
69 | КТП-112 ПС Иловка (ВЛ-10 №1) | филиал ПАО "Россети Центр" - "Белгородэнерго" | Белгородская область | Алексеевский район | 10 | 0.1 | 0.061 | 0.044 |  | 0.105 | 0.044 | 0 |  | 0 | 0 | 0 |  | 0 | 0 | 0
70 | КТП-113 ПС Иловка (ВЛ-10 №1) | филиал ПАО "Россети Центр" - "Белгородэнерго" | Белгородская область | Алексеевский район | 10 | 0.1 | 0.052 | 0.053 |  | 0.105 | 0.053 | 0 |  | 0 | 0 | 0 |  | 0 | 0 | 0
71 | КТП-115 ПС Иловка (ВЛ-10 №1) | филиал ПАО "Россети Центр" - "Белгородэнерго" | Белгородская область | Алексеевский район | 10 | 0.1 | 0.076 | 0.029 |  | 0.105 | 0.029 | 0 |  | 0 | 0 | 0 |  | 0 | 0 | 0
72 | КТП-201 ПС Иловка (ВЛ-10 №2) | филиал ПАО "Россети Центр" - "Белгородэнерго" | Белгородская область | Алексеевский район | 10 | 0.16 | 0.125 | 0.043 |  | 0.168 | 0.043 | 0 |  | 0 | 0 | 0 |  | 0 | 0 | 0
73 | КТП-202 ПС Иловка (ВЛ-10 №2) | филиал ПАО "Россети Центр" - "Белгородэнерго" | Белгородская область | Алексеевский район | 10 | 0.1 | 0.076 | 0.029 |  | 0.105 | 0.029 | 0 |  | 0 | 0 | 0 |  | 0 | 0 | 0
74 | КТП-205 ПС Иловка (ВЛ-10 №2) | филиал ПАО "Россети Центр" - "Белгородэнерго" | Белгородская область | Алексеевский район | 10 | 0.1 | 0.055 | 0.05 |  | 0.105 | 0.05 | 0 |  | 0 | 0 | 0 |  | 0 | 0 | 0
75 | КТП-207 ПС Иловка (ВЛ-10 №2) | филиал ПАО "Россети Центр" - "Белгородэнерго" | Белгородская область | Алексеевский район | 10 | 0.1 | 0.069 | 0.036 |  | 0.105 | 0.036 | 0 |  | 0 | 0 | 0 |  | 0 | 0 | 0
76 | КТП-208 ПС Иловка (ВЛ-10 №2) | филиал ПАО "Россети Центр" - "Белгородэнерго" | Белгородская область | Алексеевский район | 10 | 0.063 | 0.053 | 0.01315 |  | 0.06615 | 0.01315 | 0 |  | 0 | 0 | 0 |  | 0 | 0 | 0
77 | КТП-209 ПС Иловка (ВЛ-10 №2) | филиал ПАО "Россети Центр" - "Белгородэнерго" | Белгородская область | Алексеевский район | 10 | 0.16 | 0.079 | 0.089 |  | 0.168 | 0.089 | 0 |  | 0 | 0 | 0 |  | 0 | 0 | 0
78 | КТП-210 ПС Иловка (ВЛ-10 №2) | филиал ПАО "Россети Центр" - "Белгородэнерго" | Белгородская область | Алексеевский район | 10 | 0.16 | 0.056 | 0.112 |  | 0.168 | 0.112 | 0 |  | 0 | 0 | 0 |  | 0 | 0 | 0
79 | КТП-301 ПС Иловка (ВЛ-10 №3) | филиал ПАО "Россети Центр" - "Белгородэнерго" | Белгородская область | Алексеевский район | 10 | 0.1 | 0.031 | 0.074 |  | 0.105 | 0.074 | 0 |  | 0 | 0 | 0 |  | 0 | 0 | 0
80 | КТП-302 ПС Иловка (ВЛ-10 №3) | филиал ПАО "Россети Центр" - "Белгородэнерго" | Белгородская область | Алексеевский район | 10 | 0.16 | 0.104 | 0.064 |  | 0.168 | 0.064 | 0 |  | 0 | 0 | 0 |  | 0 | 0 | 0
81 | КТП-303 ПС Иловка (ВЛ-10 №3) | филиал ПАО "Россети Центр" - "Белгородэнерго" | Белгородская область | Алексеевский район | 10 | 0.25 | 0.181 | 0.0815 |  | 0.2625 | 0.0815 | 0 |  | 0 | 0 | 0 |  | 0 | 0 | 0
82 | КТП-304 ПС Иловка (ВЛ-10 №3) | филиал ПАО "Россети Центр" - "Белгородэнерго" | Белгородская область | Алексеевский район | 10 | 0.16 | 0.125 | 0.043 |  | 0.168 | 0.043 | 0 |  | 0 | 0 | 0 |  | 0 | 0 | 0
83 | КТП-305 ПС Иловка (ВЛ-10 №3) | филиал ПАО "Россети Центр" - "Белгородэнерго" | Белгородская область | Алексеевский район | 10 | 0.16 | 0.099 | 0.068997 |  | 0.168 | 0.069 | 5.02 |  | 0.00251 | 0.00251 | 0 |  | 0 | 0 | 2.6589e-06
84 | КТП-306 ПС Иловка (ВЛ-10 №3) | филиал ПАО "Россети Центр" - "Белгородэнерго" | Белгородская область | Алексеевский район | 10 | 0.16 | 0.099 | 0.049932 |  | 0.168 | 0.069 | 0 |  | 0 | 0 | 24 | 18 |  | 18 | 0.019068
85 | КТП-307 ПС Иловка (ВЛ-10 №3) | филиал ПАО "Россети Центр" - "Белгородэнерго" | Белгородская область | Алексеевский район | 10 | 0.16 | 0.118 | 0.044703 |  | 0.168 | 0.05 | 0 |  | 0 | 0 | 10 |  | 5 | 5 | 0.0052966
86 | КТП-308 ПС Иловка (ВЛ-10 №3) | филиал ПАО "Россети Центр" - "Белгородэнерго" | Белгородская область | Алексеевский район | 10 | 0.16 | 0.126 | 0.042 |  | 0.168 | 0.042 | 0 |  | 0 | 0 | 0 |  | 0 | 0 | 0
87 | КТП-310 ПС Иловка (ВЛ-10 №3) | филиал ПАО "Россети Центр" - "Белгородэнерго" | Белгородская область | Алексеевский район | 10 | 0.16 | 0.082 | 0.086 |  | 0.168 | 0.086 | 0 |  | 0 | 0 | 0 |  | 0 | 0 | 0
88 | КТП-311 ПС Иловка (ВЛ-10 №3) | филиал ПАО "Россети Центр" - "Белгородэнерго" | Белгородская область | Алексеевский район | 10 | 0.16 | 0.092 | 0.076 |  | 0.168 | 0.076 | 0 |  | 0 | 0 | 0 |  | 0 | 0 | 0
89 | КТП-513 ПС Иловка (ВЛ-10 №5) | филиал ПАО "Россети Центр" - "Белгородэнерго" | Белгородская область | Алексеевский район | 10 | 0.1 | 0.075 | 0.03 |  | 0.105 | 0.03 | 0 |  | 0 | 0 | 0 |  | 0 | 0 | 0
90 | КТП-315 ПС Иловка (ВЛ-10 №3) | филиал ПАО "Россети Центр" - "Белгородэнерго" | Белгородская область | Алексеевский район | 10 | 0.1 | 0.014 | 0.091 |  | 0.105 | 0.091 | 0 |  | 0 | 0 | 0 |  | 0 | 0 | 0
91 | КТП-516 ПС Иловка (ВЛ-10 №5) | филиал ПАО "Россети Центр" - "Белгородэнерго" | Белгородская область | Алексеевский район | 10 | 0.1 | 0.036 | 0.069 |  | 0.105 | 0.069 | 0 |  | 0 | 0 | 0 | 0 | 0 | 0 | 0
92 | КТП-517 ПС Иловка (ВЛ-10 №5) | филиал ПАО "Россети Центр" - "Белгородэнерго" | Белгородская область | Алексеевский район | 10 | 0.1 | 0.055 | 0.05 |  | 0.105 | 0.05 | 0 |  | 0 | 0 | 0 |  | 0 | 0 | 0
93 | КТП-518 ПС Иловка (ВЛ-10 №5) | филиал ПАО "Россети Центр" - "Белгородэнерго" | Белгородская область | Алексеевский район | 10 | 0.16 | 0.016 | 0.152 |  | 0.168 | 0.152 | 0 |  | 0 | 0 | 0 |  | 0 | 0 | 0
94 | КТП-519 ПС Иловка (ВЛ-10 №5) | филиал ПАО "Россети Центр" - "Белгородэнерго" | Белгородская область | Алексеевский район | 10 | 0.1 | 0.021 | 0.084 |  | 0.105 | 0.084 | 0 |  | 0 | 0 | 0 |  | 0 | 0 | 0
95 | КТП-520 ПС Иловка (ВЛ-10 №5) | филиал ПАО "Россети Центр" - "Белгородэнерго" | Белгородская область | Алексеевский район | 10 | 0.1 | 0.018 | 0.087 |  | 0.105 | 0.087 | 0 |  | 0 | 0 | 0 |  | 0 | 0 | 0
96 | КТП-521 ПС Иловка (ВЛ-10 №5) | филиал ПАО "Россети Центр" - "Белгородэнерго" | Белгородская область | Алексеевский район | 10 | 0.1 | 0.052 | 0.053 |  | 0.105 | 0.053 | 0 |  | 0 | 0 | 0 |  | 0 | 0 | 0
97 | КТП-401 ПС Иловка (ВЛ-10 №4) | филиал ПАО "Россети Центр" - "Белгородэнерго" | Белгородская область | Алексеевский район | 10 | 0.06 | 0.021 | 0.042 |  | 0.063 | 0.042 | 0 |  | 0 | 0 | 0 |  | 0 | 0 | 0
98 | КТП № 402 ВЛ 10кВ №4 ПС Иловка | филиал ПАО "Россети Центр" - "Белгородэнерго" | Белгородская область | Алексеевский район | 10 | 0.16 | 0.071 | 0.097 |  | 0.168 | 0.097 | 0 |  | 0 | 0 | 0 |  | 0 | 0 | 0
99 | КТП-406 ПС Иловка (ВЛ-10 №4) | филиал ПАО "Россети Центр" - "Белгородэнерго" | Белгородская область | Алексеевский район | 10 | 0.25 | 0.121 | 0.1362 |  | 0.2625 | 0.1415 | 0 |  | 0 | 0 | 10 |  | 5 | 5 | 0.0052966
100 | КТП-407 ПС Иловка (ВЛ-10 №4) | филиал ПАО "Россети Центр" - "Белгородэнерго" | Белгородская область | Алексеевский район | 10 | 0.25 | 0.161 | 0.1015 |  | 0.2625 | 0.1015 | 0 |  | 0 | 0 | 0 |  | 0 | 0 | 0
101 | КТП-410 ПС Иловка (ВЛ-10 №4) | филиал ПАО "Россети Центр" - "Белгородэнерго" | Белгородская область | Алексеевский район | 10 | 0.1 | 0.075 | 0.03 |  | 0.105 | 0.03 | 0 |  | 0 | 0 | 0 |  | 0 | 0 | 0
102 | КТП-3510 ПС Иловка (ВЛ-10 №3) | филиал ПАО "Россети Центр" - "Белгородэнерго" | Белгородская область | Алексеевский район | 10 | 0.16 | 0.121 | 0.047 |  | 0.168 | 0.047 | 0 |  | 0 | 0 | 0 |  | 0 | 0 | 0
103 | КТП-603 ПС Иловка (ВЛ-10 №6) | филиал ПАО "Россети Центр" - "Белгородэнерго" | Белгородская область | Алексеевский район | 10 | 0.06 | 0.044 | 0.019 |  | 0.063 | 0.019 | 0 |  | 0 | 0 | 0 |  | 0 | 0 | 0
104 | КТП-604 ПС Иловка (ВЛ-10 №6) | филиал ПАО "Россети Центр" - "Белгородэнерго" | Белгородская область | Алексеевский район | 10 | 0.063 | 0.016 | 0.05015 |  | 0.06615 | 0.05015 | 0 |  | 0 | 0 | 0 |  | 0 | 0 | 0
105 | КТП-605 ПС Иловка (ВЛ-10 №6) | филиал ПАО "Россети Центр" - "Белгородэнерго" | Белгородская область | Алексеевский район | 10 | 0.16 | 0.135 | 0.033 |  | 0.168 | 0.033 | 0 |  | 0 | 0 | 0 |  | 0 | 0 | 0
106 | КТП-606 ПС Иловка (ВЛ-10 №6) | филиал ПАО "Россети Центр" - "Белгородэнерго" | Белгородская область | Алексеевский район | 10 | 0.1 | 0.051 | 0.054 |  | 0.105 | 0.054 | 0 |  | 0 | 0 | 0 |  | 0 | 0 | 0
107 | КТП-608 ПС Иловка (ВЛ-10 №6) | филиал ПАО "Россети Центр" - "Белгородэнерго" | Белгородская область | Алексеевский район | 10 | 0.16 | 0.081 | 0.086809 |  | 0.168 | 0.087 | 0 |  | 0 | 0 | 0.36 |  | 0.18 | 0.18 | 0.00019068
108 | КТП-609 ПС Иловка (ВЛ-10 №6) | филиал ПАО "Россети Центр" - "Белгородэнерго" | Белгородская область | Алексеевский район | 10 | 0.16 | 0.072 | 0.096 |  | 0.168 | 0.096 | 0 |  | 0 | 0 | 0 |  | 0 | 0 | 0
109 | КТП-610 ПС Иловка (ВЛ-10 №6) | филиал ПАО "Россети Центр" - "Белгородэнерго" | Белгородская область | Алексеевский район | 10 | 0.1 | 0.034 | 0.071 |  | 0.105 | 0.071 | 0 |  | 0 | 0 | 0 |  | 0 | 0 | 0
110 | КТП-611 ПС Иловка (ВЛ-10 №6) | филиал ПАО "Россети Центр" - "Белгородэнерго" | Белгородская область | Алексеевский район | 10 | 0.1 | 0.035 | 0.07 |  | 0.105 | 0.07 | 0 |  | 0 | 0 | 0 |  | 0 | 0 | 0
111 | КТП-613 ПС Иловка (ВЛ-10 №6) | филиал ПАО "Россети Центр" - "Белгородэнерго" | Белгородская область | Алексеевский район | 10 | 0.1 | 0.034 | 0.063055 |  | 0.105 | 0.071 | 0 |  | 0 | 0 | 15 |  | 7.5 | 7.5 | 0.0079449
112 | КТП-615 ПС Иловка (ВЛ-10 №6) | филиал ПАО "Россети Центр" - "Белгородэнерго" | Белгородская область | Алексеевский район | 10 | 0.06 | 0.049 | 0.014 |  | 0.063 | 0.014 | 0 |  | 0 | 0 | 0 |  | 0 | 0 | 0
113 | КТП-112 ПС М-Удеровка (ВЛ-10 №1) | филиал ПАО "Россети Центр" - "Белгородэнерго" | Белгородская область | Алексеевский район | 10 | 0.063 | 0.045 | 0.02115 |  | 0.06615 | 0.02115 | 0 |  | 0 | 0 | 0 |  | 0 | 0 | 0
114 | КТП-201 ПС М-Удеровка (ВЛ-10 №2) | филиал ПАО "Россети Центр" - "Белгородэнерго" | Белгородская область | Алексеевский район | 10 | 0.16 | 0.053 | 0.115 |  | 0.168 | 0.115 | 0 |  | 0 | 0 | 0 |  | 0 | 0 | 0
115 | КТП-302 ПС М-Удеровка (ВЛ-10 №3) | филиал ПАО "Россети Центр" - "Белгородэнерго" | Белгородская область | Алексеевский район | 10 | 0.16 | 0.036 | 0.132 |  | 0.168 | 0.132 | 0 |  | 0 | 0 | 0 |  | 0 | 0 | 0
116 | КТП-303 ПС М-Удеровка (ВЛ-10 №3) | филиал ПАО "Россети Центр" - "Белгородэнерго" | Белгородская область | Алексеевский район | 10 | 0.25 | 0.15 | 0.1125 |  | 0.2625 | 0.1125 | 0 |  | 0 | 0 | 0 |  | 0 | 0 | 0
117 | КТП-304 ПС М-Удеровка (ВЛ-10 №3) | филиал ПАО "Россети Центр" - "Белгородэнерго" | Белгородская область | Алексеевский район | 10 | 0.063 | 0.026 | 0.04015 |  | 0.06615 | 0.04015 | 0 |  | 0 | 0 | 0 |  | 0 | 0 | 0
118 | КТП-306 ПС М-Удеровка (ВЛ-10 №3) | филиал ПАО "Россети Центр" - "Белгородэнерго" | Белгородская область | Алексеевский район | 10 | 0.1 | 0.053 | 0.052 |  | 0.105 | 0.052 | 0 |  | 0 | 0 | 0 |  | 0 | 0 | 0
119 | КТП-307 ПС М-Удеровка (ВЛ-10 №3) | филиал ПАО "Россети Центр" - "Белгородэнерго" | Белгородская область | Алексеевский район | 10 | 0.1 | 0.063 | 0.042 |  | 0.105 | 0.042 | 0 |  | 0 | 0 | 0 |  | 0 | 0 | 0
120 | КТП-308 ПС М-Удеровка (ВЛ-10 №3) | филиал ПАО "Россети Центр" - "Белгородэнерго" | Белгородская область | Алексеевский район | 10 | 0.1 | 0.073 | 0.032 |  | 0.105 | 0.032 | 0 |  | 0 | 0 | 0 |  | 0 | 0 | 0
121 | КТП-309 ПС М-Удеровка (ВЛ-10 №3) | филиал ПАО "Россети Центр" - "Белгородэнерго" | Белгородская область | Алексеевский район | 10 | 0.16 | 0.071 | 0.097 |  | 0.168 | 0.097 | 0 |  | 0 | 0 | 0 |  | 0 | 0 | 0
122 | КТП-310 ПС М-Удеровка (ВЛ-10 №3) | филиал ПАО "Россети Центр" - "Белгородэнерго" | Белгородская область | Алексеевский район | 10 | 0.1 | 0.066 | 0.039 |  | 0.105 | 0.039 | 0 |  | 0 | 0 | 0 |  | 0 | 0 | 0
123 | КТП-401 ПС М-Удеровка (ВЛ-10 №4) | филиал ПАО "Россети Центр" - "Белгородэнерго" | Белгородская область | Алексеевский район | 10 | 0.1 | 0.014 | 0.091 |  | 0.105 | 0.091 | 0 |  | 0 | 0 | 0 |  | 0 | 0 | 0
124 | КТП-402 ПС М-Удеровка (ВЛ-10 №4) | филиал ПАО "Россети Центр" - "Белгородэнерго" | Белгородская область | Алексеевский район | 10 | 0.1 | 0.096 | 0.009 |  | 0.105 | 0.009 | 0 |  | 0 | 0 | 0 |  | 0 | 0 | 0
125 | КТП-403 ПС М-Удеровка (ВЛ-10 №4) | филиал ПАО "Россети Центр" - "Белгородэнерго" | Белгородская область | Алексеевский район | 10 | 0.063 | 0.061 | 0.00515 |  | 0.06615 | 0.00515 | 0 |  | 0 | 0 | 0 |  | 0 | 0 | 0
126 | КТП-406 ПС М-Удеровка (ВЛ-10 №4) | филиал ПАО "Россети Центр" - "Белгородэнерго" | Белгородская область | Алексеевский район | 10 | 0.025 | 0.019 | 0.00725 |  | 0.02625 | 0.00725 | 0 |  | 0 | 0 | 0 |  | 0 | 0 | 0
127 | КТП-408 ПС М-Удеровка (ВЛ-10 №4) | филиал ПАО "Россети Центр" - "Белгородэнерго" | Белгородская область | Алексеевский район | 10 | 0.063 | 0.019 | 0.04715 |  | 0.06615 | 0.04715 | 0 |  | 0 | 0 | 0 | 0 | 0 | 0 | 0
128 | КТП-501 ПС М-Удеровка (ВЛ-10 №5) | филиал ПАО "Россети Центр" - "Белгородэнерго" | Белгородская область | Алексеевский район | 10 | 0.16 | 0.089 | 0.079 |  | 0.168 | 0.079 | 0 |  | 0 | 0 | 0 |  | 0 | 0 | 0
129 | КТП-504 ПС М-Удеровка (ВЛ-10 №5) | филиал ПАО "Россети Центр" - "Белгородэнерго" | Белгородская область | Алексеевский район | 10 | 0.04 | 0.017 | 0.025 |  | 0.042 | 0.025 | 0 |  | 0 | 0 | 0 |  | 0 | 0 | 0
130 | КТП-505 ПС М-Удеровка (ВЛ-10 №5) | филиал ПАО "Россети Центр" - "Белгородэнерго" | Белгородская область | Алексеевский район | 10 | 0.1 | 0.062 | 0.043 |  | 0.105 | 0.043 | 0 |  | 0 | 0 | 0 |  | 0 | 0 | 0
131 | КТП-506 ПС М-Удеровка (ВЛ-10 №5) | филиал ПАО "Россети Центр" - "Белгородэнерго" | Белгородская область | Алексеевский район | 10 | 0.25 | 0.079 | 0.1835 |  | 0.2625 | 0.1835 | 0 |  | 0 | 0 | 0 |  | 0 | 0 | 0
132 | КТП-507 ПС М-Удеровка (ВЛ-10 №5) | филиал ПАО "Россети Центр" - "Белгородэнерго" | Белгородская область | Алексеевский район | 10 | 0.063 | 0.036 | 0.03015 |  | 0.06615 | 0.03015 | 0 |  | 0 | 0 | 0 |  | 0 | 0 | 0
133 | КТП-508 ПС М-Удеровка (ВЛ-10 №5) | филиал ПАО "Россети Центр" - "Белгородэнерго" | Белгородская область | Алексеевский район | 10 | 0.1 | 0.017 | 0.088 |  | 0.105 | 0.088 | 0 |  | 0 | 0 | 0 |  | 0 | 0 | 0
134 | КТП-509 ПС М-Удеровка (ВЛ-10 №5) | филиал ПАО "Россети Центр" - "Белгородэнерго" | Белгородская область | Алексеевский район | 10 | 0.063 | 0.018 | 0.04815 |  | 0.06615 | 0.04815 | 0 |  | 0 | 0 | 0 |  | 0 | 0 | 0
135 | КТП-511 ПС М-Удеровка (ВЛ-10 №5) | филиал ПАО "Россети Центр" - "Белгородэнерго" | Белгородская область | Алексеевский район | 10 | 0.1 | 0.018 | 0.087 |  | 0.105 | 0.087 | 0 |  | 0 | 0 | 0 |  | 0 | 0 | 0
136 | КТП-601 ПС М-Удеровка (ВЛ-10 №6) | филиал ПАО "Россети Центр" - "Белгородэнерго" | Белгородская область | Алексеевский район | 10 | 0.063 | 0.061 | 0.00515 |  | 0.06615 | 0.00515 | 0 |  | 0 | 0 | 0 |  | 0 | 0 | 0
137 | КТП-604 ПС М-Удеровка (ВЛ-10 №6) | филиал ПАО "Россети Центр" - "Белгородэнерго" | Белгородская область | Алексеевский район | 10 | 0.16 | 0.076 | 0.092 |  | 0.168 | 0.092 | 0 |  | 0 | 0 | 0 |  | 0 | 0 | 0
138 | КТП-210 ПС Алексеевка (ВЛ-10 №2) | филиал ПАО "Россети Центр" - "Белгородэнерго" | Белгородская область | Алексеевский район | 10 | 0.1 | 0.076 | 0.029 |  | 0.105 | 0.029 | 0 |  | 0 | 0 | 0 |  | 0 | 0 | 0
139 | КТП-606 ПС М-Удеровка (ВЛ-10 №6) | филиал ПАО "Россети Центр" - "Белгородэнерго" | Белгородская область | Алексеевский район | 10 | 0.1 | 0.075 | 0.026292 |  | 0.105 | 0.03 | 0 |  | 0 | 0 | 7 |  | 3.5 | 3.5 | 0.0037076
140 | КТП-702 ПС М-Удеровка (ВЛ-10 №7) | филиал ПАО "Россети Центр" - "Белгородэнерго" | Белгородская область | Алексеевский район | 10 | 0.1 | 0.039 | 0.066 |  | 0.105 | 0.066 | 0 |  | 0 | 0 | 0 |  | 0 | 0 | 0
141 | КТП-703 ПС М-Удеровка (ВЛ-10 №7) | филиал ПАО "Россети Центр" - "Белгородэнерго" | Белгородская область | Алексеевский район | 10 | 0.25 | 0.113 | 0.1495 |  | 0.2625 | 0.1495 | 0 |  | 0 | 0 | 0 |  | 0 | 0 | 0
142 | КТП-704 ПС М-Удеровка (ВЛ-10 №7) | филиал ПАО "Россети Центр" - "Белгородэнерго" | Белгородская область | Алексеевский район | 10 | 0.16 | 0.132 | 0.036 |  | 0.168 | 0.036 | 0 |  | 0 | 0 | 0 |  | 0 | 0 | 0
143 | КТП-706 ПС М-Удеровка (ВЛ-10 №7) | филиал ПАО "Россети Центр" - "Белгородэнерго" | Белгородская область | Алексеевский район | 10 | 0.16 | 0.02385 | 0.14415 |  | 0.168 | 0.14415 | 0 |  | 0 | 0 | 0 |  | 0 | 0 | 0
144 | КТП-101 ПС Неминущее (ВЛ-10 №1) | филиал ПАО "Россети Центр" - "Белгородэнерго" | Белгородская область | Алексеевский район | 10 | 0.1 | 0.042595 | 0.062405 |  | 0.105 | 0.062405 | 0 |  | 0 | 0 | 0 |  | 0 | 0 | 0
145 | КТП-102 ПС Неминущее (ВЛ-10 №1) | филиал ПАО "Россети Центр" - "Белгородэнерго" | Белгородская область | Алексеевский район | 10 | 0.063 | 0.033538 | 0.032612 |  | 0.06615 | 0.032612 | 0 |  | 0 | 0 | 0 |  | 0 | 0 | 0
146 | КТП-103 ПС Неминущее (ВЛ-10 №1) | филиал ПАО "Россети Центр" - "Белгородэнерго" | Белгородская область | Алексеевский район | 10 | 0.16 | 0.006832 | 0.16117 |  | 0.168 | 0.16117 | 0 |  | 0 | 0 | 0 |  | 0 | 0 | 0
147 | КТП-104 ПС Неминущее (ВЛ-10 №1) | филиал ПАО "Россети Центр" - "Белгородэнерго" | Белгородская область | Алексеевский район | 10 | 0.1 | 0.001835 | 0.10317 |  | 0.105 | 0.10317 | 0 |  | 0 | 0 | 0 |  | 0 | 0 | 0
148 | КТП-105 ПС Неминущее | филиал ПАО "Россети Центр" - "Белгородэнерго" | Белгородская область | Алексеевский район | 10 | 0.06 | 0.027182 | 0.035818 |  | 0.063 | 0.035818 | 0 |  | 0 | 0 | 0 |  | 0 | 0 | 0
149 | КТП-107 ПС Неминущее (ВЛ-10 №1) | филиал ПАО "Россети Центр" - "Белгородэнерго" | Белгородская область | Алексеевский район | 10 | 0.02 | 0.017324 | 0.003676 |  | 0.021 | 0.003676 | 0 |  | 0 | 0 | 0 |  | 0 | 0 | 0
150 | КТП-108 ПС Неминущее (ВЛ-10 №1) | филиал ПАО "Россети Центр" - "Белгородэнерго" | Белгородская область | Алексеевский район | 10 | 0.063 | 0.051287 | 0.014863 |  | 0.06615 | 0.014863 | 0 |  | 0 | 0 | 0 |  | 0 | 0 | 0
151 | КТП-110 ПС Неминущее (ВЛ-10 №1) | филиал ПАО "Россети Центр" - "Белгородэнерго" | Белгородская область | Алексеевский район | 10 | 0.04 | 0.008113 | 0.033887 |  | 0.042 | 0.033887 | 0 |  | 0 | 0 | 0 |  | 0 | 0 | 0
152 | КТП-112 ПС Неминущее (ВЛ-10 №1) | филиал ПАО "Россети Центр" - "Белгородэнерго" | Белгородская область | Алексеевский район | 10 | 0.02 | 0.009308 | 0.011692 |  | 0.021 | 0.011692 | 0 |  | 0 | 0 | 0 |  | 0 | 0 | 0
153 | КТП-113 ПС Неминущее (ВЛ-10 №1) | филиал ПАО "Россети Центр" - "Белгородэнерго" | Белгородская область | Алексеевский район | 10 | 0.25 | 0.054393 | 0.20811 |  | 0.2625 | 0.20811 | 0 |  | 0 | 0 | 0 |  | 0 | 0 | 0
154 | КТП-115 ПС Неминущее (ВЛ-10 №1) | филиал ПАО "Россети Центр" - "Белгородэнерго" | Белгородская область | Алексеевский район | 10 | 0.03 | 0.001614 | 0.029886 |  | 0.0315 | 0.029886 | 0 |  | 0 | 0 | 0 |  | 0 | 0 | 0
155 | КТП-120 ПС Неминущее (ВЛ-10 №1) | филиал ПАО "Россети Центр" - "Белгородэнерго" | Белгородская область | Алексеевский район | 10 | 0.1 | 0.040224 | 0.064776 |  | 0.105 | 0.064776 | 0 |  | 0 | 0 | 0 |  | 0 | 0 | 0
156 | КТП-201 ПС Неминущее (ВЛ-10 №2) | филиал ПАО "Россети Центр" - "Белгородэнерго" | Белгородская область | Алексеевский район | 10 | 0.25 | 0.046929 | 0.21557 |  | 0.2625 | 0.21557 | 0 |  | 0 | 0 | 0 |  | 0 | 0 | 0
157 | КТП-202 ПС Неминущее (ВЛ-10 №2) | филиал ПАО "Россети Центр" - "Белгородэнерго" | Белгородская область | Алексеевский район | 10 | 0.1 | 0.075753 | 0.029247 |  | 0.105 | 0.029247 | 0 |  | 0 | 0 | 0 |  | 0 | 0 | 0
158 | КТП-203 ПС Неминущее (ВЛ-10 №2) | филиал ПАО "Россети Центр" - "Белгородэнерго" | Белгородская область | Алексеевский район | 10 | 0.1 | 0.019562 | 0.085438 |  | 0.105 | 0.085438 | 0 |  | 0 | 0 | 0 |  | 0 | 0 | 0
159 | КТП-206 ПС Неминущее (ВЛ-10 №2) | филиал ПАО "Россети Центр" - "Белгородэнерго" | Белгородская область | Алексеевский район | 10 | 0.16 | 0.012212 | 0.15579 |  | 0.168 | 0.15579 | 0 |  | 0 | 0 | 0 |  | 0 | 0 | 0
160 | КТП-208 ПС Неминущее (ВЛ-10 №2) | филиал ПАО "Россети Центр" - "Белгородэнерго" | Белгородская область | Алексеевский район | 10 | 0.1 | 0.049 | 0.056 |  | 0.105 | 0.056 | 0 |  | 0 | 0 | 0 |  | 0 | 0 | 0
161 | КТП-209 ПС Неминущее (ВЛ-10 №2) | филиал ПАО "Россети Центр" - "Белгородэнерго" | Белгородская область | Алексеевский район | 10 | 0.25 | 0.085611 | 0.17689 |  | 0.2625 | 0.17689 | 0 |  | 0 | 0 | 0 |  | 0 | 0 | 0
162 | КТП-210 ПС Неминущее (ВЛ-10 №2) | филиал ПАО "Россети Центр" - "Белгородэнерго" | Белгородская область | Алексеевский район | 10 | 0.16 | 0.020123 | 0.14788 |  | 0.168 | 0.14788 | 0 |  | 0 | 0 | 0 |  | 0 | 0 | 0
163 | КТП-211 ПС Неминущее (ВЛ-10 №2) | филиал ПАО "Россети Центр" - "Белгородэнерго" | Белгородская область | Алексеевский район | 10 | 0.063 | 0.024948 | 0.041202 |  | 0.06615 | 0.041202 | 0 |  | 0 | 0 | 0 |  | 0 | 0 | 0
164 | КТП-212 ПС Неминущее (ВЛ-10 №2) | филиал ПАО "Россети Центр" - "Белгородэнерго" | Белгородская область | Алексеевский район | 10 | 0.1 | 0.023562 | 0.081438 |  | 0.105 | 0.081438 | 0 |  | 0 | 0 | 0 |  | 0 | 0 | 0
165 | МТП-214 ПС Неминущее (ВЛ-10 №2) | филиал ПАО "Россети Центр" - "Белгородэнерго" | Белгородская область | Алексеевский район | 10 | 0.1 | 0.004165 | 0.10083 |  | 0.105 | 0.10083 | 0 |  | 0 | 0 | 0 |  | 0 | 0 | 0
166 | КТП-301 ПС Неминущее (ВЛ-10 №3) | филиал ПАО "Россети Центр" - "Белгородэнерго" | Белгородская область | Алексеевский район | 10 | 0.063 | 0.04577 | 0.02038 |  | 0.06615 | 0.02038 | 0 |  | 0 | 0 | 0 |  | 0 | 0 | 0
167 | КТП-302 ПС Неминущее (ВЛ-10 №3) | филиал ПАО "Россети Центр" - "Белгородэнерго" | Белгородская область | Алексеевский район | 10 | 0.063 | 0.03441 | 0.028827 |  | 0.06615 | 0.03174 | 0 |  | 0 | 0 | 5.5 |  | 2.75 | 2.75 | 0.0029131
168 | КТП-304 ПС Неминущее (ВЛ-10 №3) | филиал ПАО "Россети Центр" - "Белгородэнерго" | Белгородская область | Алексеевский район | 10 | 0.025 | 0.01 | 0.01625 |  | 0.02625 | 0.01625 | 0 |  | 0 | 0 | 0 |  | 0 | 0 | 0
169 | КТП №305 ВЛ-10 №3 ПС Неминущее | филиал ПАО "Россети Центр" - "Белгородэнерго" | Белгородская область | Алексеевский район | 10 | 0.25 | 0.026259 | 0.23624 |  | 0.2625 | 0.23624 | 0 |  | 0 | 0 | 0 |  | 0 | 0 | 0
170 | КТП-401 ПС Неминущее (ВЛ-10 №4) | филиал ПАО "Россети Центр" - "Белгородэнерго" | Белгородская область | Алексеевский район | 10 | 0.1 | 0.016378 | 0.088622 |  | 0.105 | 0.088622 | 0 |  | 0 | 0 | 0 |  | 0 | 0 | 0
171 | КТП-402 ПС Неминущее (ВЛ-10 №4) | филиал ПАО "Россети Центр" - "Белгородэнерго" | Белгородская область | Алексеевский район | 10 | 0.1 | 0.041811 | 0.063189 |  | 0.105 | 0.063189 | 0 |  | 0 | 0 | 0 |  | 0 | 0 | 0
172 | КТП-403 ПС Неминущее (ВЛ-10 №4) | филиал ПАО "Россети Центр" - "Белгородэнерго" | Белгородская область | Алексеевский район | 10 | 0.04 | 0.010076 | 0.031924 |  | 0.042 | 0.031924 | 0 |  | 0 | 0 | 0 |  | 0 | 0 | 0
173 | КТП-405 ПС Неминущее (ВЛ-10 №4) | филиал ПАО "Россети Центр" - "Белгородэнерго" | Белгородская область | Алексеевский район | 10 | 0.063 | 0.028307 | 0.037843 |  | 0.06615 | 0.037843 | 0 |  | 0 | 0 | 0 |  | 0 | 0 | 0
174 | КТП-407 ПС Неминущее (ВЛ-10 №4) | филиал ПАО "Россети Центр" - "Белгородэнерго" | Белгородская область | Алексеевский район | 10 | 0.25 | 0.039531 | 0.22297 |  | 0.2625 | 0.22297 | 0 |  | 0 | 0 | 0 |  | 0 | 0 | 0
175 | КТП-408 ПС Неминущее (ВЛ-10 №4) | филиал ПАО "Россети Центр" - "Белгородэнерго" | Белгородская область | Алексеевский район | 10 | 0.1 | 0.01324 | 0.09176 |  | 0.105 | 0.09176 | 0 |  | 0 | 0 | 0 |  | 0 | 0 | 0
176 | КТП-409 ПС Неминущее (ВЛ-10 №4) | филиал ПАО "Россети Центр" - "Белгородэнерго" | Белгородская область | Алексеевский район | 10 | 0.1 | 0.035433 | 0.069567 |  | 0.105 | 0.069567 | 0 |  | 0 | 0 | 0 |  | 0 | 0 | 0
177 | КТП-410 ПС Неминущее (ВЛ-10 №4) | филиал ПАО "Россети Центр" - "Белгородэнерго" | Белгородская область | Алексеевский район | 10 | 0.06 | 0.016696 | 0.046304 |  | 0.063 | 0.046304 | 0 |  | 0 | 0 | 0 |  | 0 | 0 | 0
178 | КТП-411 ПС Неминущее (ВЛ-10 №4) | филиал ПАО "Россети Центр" - "Белгородэнерго" | Белгородская область | Алексеевский район | 10 | 0.4 | 0.01359 | 0.40641 |  | 0.42 | 0.40641 | 0 |  | 0 | 0 | 0 |  | 0 | 0 | 0
179 | КТП №412 ВЛ-10 №4 ПС Неминущее | филиал ПАО "Россети Центр" - "Белгородэнерго" | Белгородская область | Алексеевский район | 10 | 0.1 | 0.003481 | 0.10152 |  | 0.105 | 0.10152 | 0 |  | 0 | 0 | 0 |  | 0 | 0 | 0
180 | КТП-413 ПС Неминущее (ВЛ-10 №4) | филиал ПАО "Россети Центр" - "Белгородэнерго" | Белгородская область | Алексеевский район | 10 | 0.1 | 0.064 | 0.041 |  | 0.105 | 0.041 | 0 |  | 0 | 0 | 0 |  | 0 | 0 | 0
181 | КТП-101 ПС Камышеватое (ВЛ-10 №1) | филиал ПАО "Россети Центр" - "Белгородэнерго" | Белгородская область | Алексеевский район | 10 | 0.1 | 0.03142 | 0.07358 |  | 0.105 | 0.07358 | 0 |  | 0 | 0 | 0 |  | 0 | 0 | 0
182 | КТП-102 ПС Камышеватое (ВЛ-10 №1) | филиал ПАО "Россети Центр" - "Белгородэнерго" | Белгородская область | Алексеевский район | 10 | 0.1 | 0.015054 | 0.089946 |  | 0.105 | 0.089946 | 0 |  | 0 | 0 | 0 |  | 0 | 0 | 0
183 | КТП-705 ПС Камышеватое (ВЛ-10 №7) | филиал ПАО "Россети Центр" - "Белгородэнерго" | Белгородская область | Алексеевский район | 10 | 0.063 | 0.017945 | 0.048205 |  | 0.06615 | 0.048205 | 0 |  | 0 | 0 | 0 |  | 0 | 0 | 0
184 | КТП-107 ПС Камышеватое (ВЛ-10 №1) | филиал ПАО "Россети Центр" - "Белгородэнерго" | Белгородская область | Алексеевский район | 10 | 0.1 | 0.022121 | 0.082879 |  | 0.105 | 0.082879 | 0 |  | 0 | 0 | 0 |  | 0 | 0 | 0
185 | КТП-201 ПС Камышеватое(ВЛ-10 №2) | филиал ПАО "Россети Центр" - "Белгородэнерго" | Белгородская область | Алексеевский район | 10 | 0.1 | 0.015179 | 0.089821 |  | 0.105 | 0.089821 | 0 |  | 0 | 0 | 0 |  | 0 | 0 | 0
186 | КТП-203 ПС Камышеватое(ВЛ-10 №2) | филиал ПАО "Россети Центр" - "Белгородэнерго" | Белгородская область | Алексеевский район | 10 | 0.16 | 0.017388 | 0.15061 |  | 0.168 | 0.15061 | 0 |  | 0 | 0 | 0 |  | 0 | 0 | 0
187 | КТП-205 ПС Камышеватое (ВЛ-10 №2) | филиал ПАО "Россети Центр" - "Белгородэнерго" | Белгородская область | Алексеевский район | 10 | 0.1 | 0.044613 | 0.060387 |  | 0.105 | 0.060387 | 0 |  | 0 | 0 | 0 |  | 0 | 0 | 0
188 | КТП-207 ПС Камышеватое (ВЛ-10 №2) | филиал ПАО "Россети Центр" - "Белгородэнерго" | Белгородская область | Алексеевский район | 10 | 0.025 | 0.001596 | 0.024654 |  | 0.02625 | 0.024654 | 0 |  | 0 | 0 | 0 |  | 0 | 0 | 0
189 | КТП-601 ПС Камышеватое (ВЛ-10 №6) | филиал ПАО "Россети Центр" - "Белгородэнерго" | Белгородская область | Алексеевский район | 10 | 0.1 | 0.002088 | 0.10291 |  | 0.105 | 0.10291 | 0 |  | 0 | 0 | 0 |  | 0 | 0 | 0
190 | КТП-209 ПС Камышеватое (ВЛ-10 №2) | филиал ПАО "Россети Центр" - "Белгородэнерго" | Белгородская область | Алексеевский район | 10 | 0.16 | 0.085682 | 0.082318 |  | 0.168 | 0.082318 | 0 |  | 0 | 0 | 0 |  | 0 | 0 | 0
191 | КТП-210 ПС Камышеватое (ВЛ-10 №2) | филиал ПАО "Россети Центр" - "Белгородэнерго" | Белгородская область | Алексеевский район | 10 | 0.1 | 0.03896 | 0.06604 |  | 0.105 | 0.06604 | 0 |  | 0 | 0 | 0 |  | 0 | 0 | 0
192 | КТП-212 ПС Камышеватое (ВЛ-10 №2) | филиал ПАО "Россети Центр" - "Белгородэнерго" | Белгородская область | Алексеевский район | 10 | 0.06 | 0.018052 | 0.044948 |  | 0.063 | 0.044948 | 0 |  | 0 | 0 | 0 |  | 0 | 0 | 0
193 | КТП-301 ПС Камышеватое (ВЛ-10 №3) | филиал ПАО "Россети Центр" - "Белгородэнерго" | Белгородская область | Алексеевский район | 10 | 0.063 | 0.028406 | 0.037744 |  | 0.06615 | 0.037744 | 0 |  | 0 | 0 | 0 |  | 0 | 0 | 0
194 | КТП-305 ПС Камышеватое (ВЛ-10 №3) | филиал ПАО "Россети Центр" - "Белгородэнерго" | Белгородская область | Алексеевский район | 10 | 0.1 | 0.022121 | 0.082879 |  | 0.105 | 0.082879 | 0 |  | 0 | 0 | 0 |  | 0 | 0 | 0
195 | КТП-405 ПС Камышеватое (ВЛ-10 №4) | филиал ПАО "Россети Центр" - "Белгородэнерго" | Белгородская область | Алексеевский район | 10 | 0.1 | 0.013595 | 0.091405 |  | 0.105 | 0.091405 | 0 |  | 0 | 0 | 0 |  | 0 | 0 | 0
196 | КТП-409 ПС Камышеватое (ВЛ-10 №4) | филиал ПАО "Россети Центр" - "Белгородэнерго" | Белгородская область | Алексеевский район | 10 | 0.04 | 0.008166 | 0.033834 |  | 0.042 | 0.033834 | 0 |  | 0 | 0 | 0 |  | 0 | 0 | 0
197 | КТП-410 ПС Камышеватое (ВЛ-10 №4) | филиал ПАО "Россети Центр" - "Белгородэнерго" | Белгородская область | Алексеевский район | 10 | 0.063 | 0.02278 | 0.04337 |  | 0.06615 | 0.04337 | 0 |  | 0 | 0 | 0 |  | 0 | 0 | 0
198 | КТП-411 ПС Камышеватое (ВЛ-10 №4) | филиал ПАО "Россети Центр" - "Белгородэнерго" | Белгородская область | Алексеевский район | 10 | 0.1 | 0.012126 | 0.092874 |  | 0.105 | 0.092874 | 0 |  | 0 | 0 | 0 |  | 0 | 0 | 0
199 | КТП-413 ПС Камышеватое (ВЛ-10 №4) | филиал ПАО "Россети Центр" - "Белгородэнерго" | Белгородская область | Алексеевский район | 10 | 0.1 | 0.020677 | 0.084323 |  | 0.105 | 0.084323 | 0 |  | 0 | 0 | 0 |  | 0 | 0 | 0
200 | КТП-414 ПС Камышеватое (ВЛ-10 №4) | филиал ПАО "Россети Центр" - "Белгородэнерго" | Белгородская область | Алексеевский район | 10 | 0.1 | 0.029737 | 0.075263 |  | 0.105 | 0.075263 | 0 |  | 0 | 0 | 0 |  | 0 | 0 | 0
201 | КТП-617 ПС Варваровка (ВЛ-10 №6) | филиал ПАО "Россети Центр" - "Белгородэнерго" | Белгородская область | Алексеевский район | 10 | 0.16 | 0.00342 | 0.16167 |  | 0.168 | 0.16458 | 0 |  | 0 | 0 | 5.5 |  | 2.75 | 2.75 | 0.0029131
202 | КТП-425 ПС Камышеватое (ВЛ-10 №4) | филиал ПАО "Россети Центр" - "Белгородэнерго" | Белгородская область | Алексеевский район | 10 | 0.1 | 0.036585 | 0.068415 |  | 0.105 | 0.068415 | 0 |  | 0 | 0 | 0 |  | 0 | 0 | 0
203 | КТП-501 ПС Камышеватое (ВЛ-10 №5) | филиал ПАО "Россети Центр" - "Белгородэнерго" | Белгородская область | Алексеевский район | 10 | 0.04 | 0.002287 | 0.039713 |  | 0.042 | 0.039713 | 0 |  | 0 | 0 | 0 |  | 0 | 0 | 0
204 | КТП-502 ПС Камышеватое (ВЛ-10 №5) | филиал ПАО "Россети Центр" - "Белгородэнерго" | Белгородская область | Алексеевский район | 10 | 0.1 | 0.016176 | 0.088824 |  | 0.105 | 0.088824 | 0 |  | 0 | 0 | 0 |  | 0 | 0 | 0
205 | МТП-503 ПС Камышеватое (ВЛ-10 №5) | филиал ПАО "Россети Центр" - "Белгородэнерго" | Белгородская область | Алексеевский район | 10 | 0.16 | 0.020186 | 0.14781 |  | 0.168 | 0.14781 | 0 |  | 0 | 0 | 0 |  | 0 | 0 | 0
206 | МТП-504 ПС Камышеватое (ВЛ-10 №5) | филиал ПАО "Россети Центр" - "Белгородэнерго" | Белгородская область | Алексеевский район | 10 | 0.1 | 0.020861 | 0.084139 |  | 0.105 | 0.084139 | 0 |  | 0 | 0 | 0 |  | 0 | 0 | 0
207 | КТП-505 ПС Камышеватое (ВЛ-10 №5) | филиал ПАО "Россети Центр" - "Белгородэнерго" | Белгородская область | Алексеевский район | 10 | 0.063 | 0.019095 | 0.047055 |  | 0.06615 | 0.047055 | 0 |  | 0 | 0 | 0 |  | 0 | 0 | 0
208 | КТП-506 ПС Камышеватое (ВЛ-10 №5) | филиал ПАО "Россети Центр" - "Белгородэнерго" | Белгородская область | Алексеевский район | 10 | 0.16 | 0.022883 | 0.14512 |  | 0.168 | 0.14512 | 0 |  | 0 | 0 | 0 |  | 0 | 0 | 0
209 | КТП-507 ПС Камышеватое (ВЛ-10 №5) | филиал ПАО "Россети Центр" - "Белгородэнерго" | Белгородская область | Алексеевский район | 10 | 0.16 | 0.04606 | 0.12194 |  | 0.168 | 0.12194 | 0 |  | 0 | 0 | 0 |  | 0 | 0 | 0
210 | КТП-508 ПС Камышеватое (ВЛ-10 №5) | филиал ПАО "Россети Центр" - "Белгородэнерго" | Белгородская область | Алексеевский район | 10 | 0.1 | 0.045929 | 0.059071 |  | 0.105 | 0.059071 | 0 |  | 0 | 0 | 0 |  | 0 | 0 | 0
211 | КТП-509 ПС Камышеватое (ВЛ-10 №5) | филиал ПАО "Россети Центр" - "Белгородэнерго" | Белгородская область | Алексеевский район | 10 | 0.1 | 0.03614 | 0.06886 |  | 0.105 | 0.06886 | 0 |  | 0 | 0 | 0 |  | 0 | 0 | 0
212 | КТП-515 ПС Камышеватое (ВЛ-10 №5) | филиал ПАО "Россети Центр" - "Белгородэнерго" | Белгородская область | Алексеевский район | 10 | 0.04 | 0.009398 | 0.032602 |  | 0.042 | 0.032602 | 0 |  | 0 | 0 | 0 |  | 0 | 0 | 0
213 | КТП-701 ПС Камышеватое (ВЛ-10 №7) | филиал ПАО "Россети Центр" - "Белгородэнерго" | Белгородская область | Алексеевский район | 10 | 0.16 | 0.087406 | 0.080594 |  | 0.168 | 0.080594 | 0 |  | 0 | 0 | 0 |  | 0 | 0 | 0
214 | КТП-702 ПС Камышеватое (ВЛ-10 №7) | филиал ПАО "Россети Центр" - "Белгородэнерго" | Белгородская область | Алексеевский район | 10 | 0.1 | 0.018622 | 0.086378 |  | 0.105 | 0.086378 | 0 |  | 0 | 0 | 0 |  | 0 | 0 | 0
215 | КТП-704 ПС Камышеватое (ВЛ-10 №7) | филиал ПАО "Россети Центр" - "Белгородэнерго" | Белгородская область | Алексеевский район | 10 | 0.16 | 0.096069 | 0.071931 |  | 0.168 | 0.071931 | 0 |  | 0 | 0 | 0 |  | 0 | 0 | 0
216 | КТП-101 ПС Варваровка (ВЛ-10 №1) | филиал ПАО "Россети Центр" - "Белгородэнерго" | Белгородская область | Алексеевский район | 10 | 0.1 | 0.021742 | 0.083258 |  | 0.105 | 0.083258 | 0 |  | 0 | 0 | 0 |  | 0 | 0 | 0
217 | КТП-102 ПС Варваровка (ВЛ-10 №1) | филиал ПАО "Россети Центр" - "Белгородэнерго" | Белгородская область | Алексеевский район | 10 | 0.1 | 0.024218 | 0.080782 |  | 0.105 | 0.080782 | 0 |  | 0 | 0 | 0 |  | 0 | 0 | 0
218 | КТП-104 ПС Варваровка (ВЛ-10 №1) | филиал ПАО "Россети Центр" - "Белгородэнерго" | Белгородская область | Алексеевский район | 10 | 0.063 | 0.008572 | 0.057578 |  | 0.06615 | 0.057578 | 0 |  | 0 | 0 | 0 |  | 0 | 0 | 0
219 | КТП-105 ПС Варваровка (ВЛ-10 №1) | филиал ПАО "Россети Центр" - "Белгородэнерго" | Белгородская область | Алексеевский район | 10 | 0.063 | 0.031998 | 0.034152 |  | 0.06615 | 0.034152 | 0 |  | 0 | 0 | 0 |  | 0 | 0 | 0
220 | КТП-107 ПС Варваровка (ВЛ-10 №1) | филиал ПАО "Россети Центр" - "Белгородэнерго" | Белгородская область | Алексеевский район | 10 | 0.1 | 0.009456 | 0.095544 |  | 0.105 | 0.095544 | 0 |  | 0 | 0 | 0 |  | 0 | 0 | 0
221 | КТП-108 ПС Варваровка (ВЛ-10 №1) | филиал ПАО "Россети Центр" - "Белгородэнерго" | Белгородская область | Алексеевский район | 10 | 0.16 | 0.003236 | 0.16476 |  | 0.168 | 0.16476 | 0 |  | 0 | 0 | 0 |  | 0 | 0 | 0
222 | КТП-111 ПС Варваровка (ВЛ-10 №1) | филиал ПАО "Россети Центр" - "Белгородэнерго" | Белгородская область | Алексеевский район | 10 | 0.1 | 0.025831 | 0.079169 |  | 0.105 | 0.079169 | 0 |  | 0 | 0 | 0 |  | 0 | 0 | 0
223 | КТП-113 ПС Варваровка (ВЛ-10 №1) | филиал ПАО "Россети Центр" - "Белгородэнерго" | Белгородская область | Алексеевский район | 10 | 0.16 | 0.017791 | 0.15021 |  | 0.168 | 0.15021 | 0 |  | 0 | 0 | 0 |  | 0 | 0 | 0
224 | КТП-114 ПС Варваровка (ВЛ-10 №1) | филиал ПАО "Россети Центр" - "Белгородэнерго" | Белгородская область | Алексеевский район | 10 | 0.063 | 0.004871 | 0.061279 |  | 0.06615 | 0.061279 | 0 |  | 0 | 0 | 0 |  | 0 | 0 | 0
225 | КТП-115 ПС Варваровка (ВЛ-10 №1) | филиал ПАО "Россети Центр" - "Белгородэнерго" | Белгородская область | Алексеевский район | 10 | 0.06 | 0.007105 | 0.055895 |  | 0.063 | 0.055895 | 0 |  | 0 | 0 | 0 |  | 0 | 0 | 0
226 | КТП-184 ПС Варваровка (ВЛ-10 №1) | филиал ПАО "Россети Центр" - "Белгородэнерго" | Белгородская область | Алексеевский район | 10 | 0.04 | 0.007308 | 0.034692 |  | 0.042 | 0.034692 | 0 |  | 0 | 0 | 0 |  | 0 | 0 | 0
227 | КТП-201 ПС Варваровка (ВЛ-10 №2) | филиал ПАО "Россети Центр" - "Белгородэнерго" | Белгородская область | Алексеевский район | 10 | 0.063 | 0.011624 | 0.054526 |  | 0.06615 | 0.054526 | 0 |  | 0 | 0 | 0 |  | 0 | 0 | 0
228 | КТП-202 ПС Варваровка (ВЛ-10 №2) | филиал ПАО "Россети Центр" - "Белгородэнерго" | Белгородская область | Алексеевский район | 10 | 0.1 | 0.02211 | 0.08289 |  | 0.105 | 0.08289 | 0 |  | 0 | 0 | 0 |  | 0 | 0 | 0
229 | КТП-203 ПС Варваровка (ВЛ-10 №2) | филиал ПАО "Россети Центр" - "Белгородэнерго" | Белгородская область | Алексеевский район | 10 | 0.063 | 0.023898 | 0.042252 |  | 0.06615 | 0.042252 | 0 |  | 0 | 0 | 0 |  | 0 | 0 | 0
230 | КТП-204 ПС Варваровка (ВЛ-10 №2) | филиал ПАО "Россети Центр" - "Белгородэнерго" | Белгородская область | Алексеевский район | 10 | 0.16 | 0.15148 | 0.016517 |  | 0.168 | 0.016517 | 0 |  | 0 | 0 | 0 |  | 0 | 0 | 0
231 | КТП-205 ПС Варваровка (ВЛ-10 №2) | филиал ПАО "Россети Центр" - "Белгородэнерго" | Белгородская область | Алексеевский район | 10 | 0.16 | 0.008536 | 0.15946 |  | 0.168 | 0.15946 | 0 |  | 0 | 0 | 0 |  | 0 | 0 | 0
232 | КТП-206 ПС Варваровка (ВЛ-10 №2) | филиал ПАО "Россети Центр" - "Белгородэнерго" | Белгородская область | Алексеевский район | 10 | 0.1 | 0.06422 | 0.04078 |  | 0.105 | 0.04078 | 0 |  | 0 | 0 | 0 |  | 0 | 0 | 0
233 | КТП-207 ПС Варваровка (ВЛ-10 №2) | филиал ПАО "Россети Центр" - "Белгородэнерго" | Белгородская область | Алексеевский район | 10 | 0.2 | 0.033774 | 0.071226 |  | 0.105 | 0.071226 | 0 |  | 0 | 0 | 0 |  | 0 | 0 | 0
234 | КТП-208 ПС Варваровка (ВЛ-10 №2) | филиал ПАО "Россети Центр" - "Белгородэнерго" | Белгородская область | Алексеевский район | 10 | 0.063 | 0.046294 | 0.019856 |  | 0.06615 | 0.019856 | 0 |  | 0 | 0 | 0 |  | 0 | 0 | 0
235 | КТП-209 ПС Варваровка (ВЛ-10 №2) | филиал ПАО "Россети Центр" - "Белгородэнерго" | Белгородская область | Алексеевский район | 10 | 0.1 | 0.075683 | 0.021372 |  | 0.105 | 0.029317 | 0 |  | 0 | 0 | 15 |  | 7.5 | 7.5 | 0.0079449
236 | КТП-210 ПС Варваровка (ВЛ-10 №2) | филиал ПАО "Россети Центр" - "Белгородэнерго" | Белгородская область | Алексеевский район | 10 | 0.063 | 0.035968 | 0.030182 |  | 0.06615 | 0.030182 | 0 |  | 0 | 0 | 0 |  | 0 | 0 | 0
237 | КТП-211 ПС Варваровка (ВЛ-10 №2) | филиал ПАО "Россети Центр" - "Белгородэнерго" | Белгородская область | Алексеевский район | 10 | 0.1 | 0.038356 | 0.066644 |  | 0.105 | 0.066644 | 0 |  | 0 | 0 | 0 |  | 0 | 0 | 0
238 | КТП-212 ПС Варваровка (ВЛ-10 №2) | филиал ПАО "Россети Центр" - "Белгородэнерго" | Белгородская область | Алексеевский район | 10 | 0.1 | 0.05997 | 0.04503 |  | 0.105 | 0.04503 | 0 |  | 0 | 0 | 0 |  | 0 | 0 | 0
239 | КТП-213 ПС Варваровка (ВЛ-10 №2) | филиал ПАО "Россети Центр" - "Белгородэнерго" | Белгородская область | Алексеевский район | 10 | 0.1 | 0.024323 | 0.080677 |  | 0.105 | 0.080677 | 0 |  | 0 | 0 | 0 |  | 0 | 0 | 0
240 | КТП №214 ВЛ-10 №2 ПС Варваровка | филиал ПАО "Россети Центр" - "Белгородэнерго" | Белгородская область | Алексеевский район | 10 | 0.06 | 0.02563 | 0.03737 |  | 0.063 | 0.03737 | 0 |  | 0 | 0 | 0 |  | 0 | 0 | 0
241 | КТП-215 ПС Варваровка (ВЛ-10 №2) | филиал ПАО "Россети Центр" - "Белгородэнерго" | Белгородская область | Алексеевский район | 10 | 0.04 | 0.00863 | 0.03337 |  | 0.042 | 0.03337 | 0 |  | 0 | 0 | 0 |  | 0 | 0 | 0
242 | КТП-216 ПС Варваровка (ВЛ-10 №2) | филиал ПАО "Россети Центр" - "Белгородэнерго" | Белгородская область | Алексеевский район | 10 | 0.16 | 0.001378 | 0.16662 |  | 0.168 | 0.16662 | 0 |  | 0 | 0 | 0 |  | 0 | 0 | 0
243 | КТП-217 ПС Варваровка (ВЛ-10 №2) | филиал ПАО "Россети Центр" - "Белгородэнерго" | Белгородская область | Алексеевский район | 10 | 0.1 | 0.028017 | 0.076983 |  | 0.105 | 0.076983 | 0 |  | 0 | 0 | 0 |  | 0 | 0 | 0
244 | КТП-402 ПС Варваровка (ВЛ-10 №4) | филиал ПАО "Россети Центр" - "Белгородэнерго" | Белгородская область | Алексеевский район | 10 | 0.1 | 0.072709 | 0.032291 |  | 0.105 | 0.032291 | 0 |  | 0 | 0 | 0 |  | 0 | 0 | 0
245 | КТП-408 ПС Варваровка (ВЛ-10 №4) | филиал ПАО "Россети Центр" - "Белгородэнерго" | Белгородская область | Алексеевский район | 10 | 0.16 | 0.023829 | 0.14417 |  | 0.168 | 0.14417 | 0 |  | 0 | 0 | 0 |  | 0 | 0 | 0
246 | КТП-409 ПС Варваровка (ВЛ-10 №4) | филиал ПАО "Россети Центр" - "Белгородэнерго" | Белгородская область | Алексеевский район | 10 | 0.16 | 0.015659 | 0.15234 |  | 0.168 | 0.15234 | 0 |  | 0 | 0 | 0 |  | 0 | 0 | 0
247 | КТП-410 ПС Варваровка (ВЛ-10 №4) | филиал ПАО "Россети Центр" - "Белгородэнерго" | Белгородская область | Алексеевский район | 10 | 0.1 | 0.010238 | 0.094762 |  | 0.105 | 0.094762 | 0 |  | 0 | 0 | 0 |  | 0 | 0 | 0
248 | КТП-412 ПС Варваровка (ВЛ-10 №4) | филиал ПАО "Россети Центр" - "Белгородэнерго" | Белгородская область | Алексеевский район | 10 | 0.1 | 0.080674 | 0.024326 |  | 0.105 | 0.024326 | 0 |  | 0 | 0 | 0 |  | 0 | 0 | 0
249 | КТП-414 ПС Варваровка (ВЛ-10 №4) | филиал ПАО "Россети Центр" - "Белгородэнерго" | Белгородская область | Алексеевский район | 10 | 0.063 | 0.010268 | 0.055882 |  | 0.06615 | 0.055882 | 0 |  | 0 | 0 | 0 |  | 0 | 0 | 0
250 | КТП-415 ПС Варваровка (ВЛ-10 №4) | филиал ПАО "Россети Центр" - "Белгородэнерго" | Белгородская область | Алексеевский район | 10 | 0.063 | 0.008522 | 0.057628 |  | 0.06615 | 0.057628 | 0 |  | 0 | 0 | 0 |  | 0 | 0 | 0
251 | КТП-416 ПС Варваровка (ВЛ-10 №4) | филиал ПАО "Россети Центр" - "Белгородэнерго" | Белгородская область | Алексеевский район | 10 | 0.1 | 0.059771 | 0.045229 |  | 0.105 | 0.045229 | 0 |  | 0 | 0 | 0 |  | 0 | 0 | 0
252 | КТП-418 ПС Варваровка (ВЛ-10 №4) | филиал ПАО "Россети Центр" - "Белгородэнерго" | Белгородская область | Алексеевский район | 10 | 0.4 | 0.030978 | 0.38902 |  | 0.42 | 0.38902 | 0 |  | 0 | 0 | 0 |  | 0 | 0 | 0
253 | КТП-419 ПС Варваровка (ВЛ-10 №4) | филиал ПАО "Россети Центр" - "Белгородэнерго" | Белгородская область | Алексеевский район | 10 | 0.16 | 0.003238 | 0.16476 |  | 0.168 | 0.16476 | 0 |  | 0 | 0 | 0 |  | 0 | 0 | 0
254 | КТП-420 ПС Варваровка (ВЛ-10 №4) | филиал ПАО "Россети Центр" - "Белгородэнерго" | Белгородская область | Алексеевский район | 10 | 0.063 | 0.019259 | 0.046891 |  | 0.06615 | 0.046891 | 0 |  | 0 | 0 | 0 |  | 0 | 0 | 0
255 | КТП-421 ПС Варваровка (ВЛ-10 №4) | филиал ПАО "Россети Центр" - "Белгородэнерго" | Белгородская область | Алексеевский район | 10 | 0.16 | 0.045132 | 0.12287 |  | 0.168 | 0.12287 | 0 |  | 0 | 0 | 0 |  | 0 | 0 | 0
256 | КТП-422 ПС Варваровка (ВЛ-10 №4) | филиал ПАО "Россети Центр" - "Белгородэнерго" | Белгородская область | Алексеевский район | 10 | 0.25 | 0.004182 | 0.25832 |  | 0.2625 | 0.25832 | 0 |  | 0 | 0 | 0 |  | 0 | 0 | 0
257 | КТП-424 ПС Варваровка (ВЛ-10 №4) | филиал ПАО "Россети Центр" - "Белгородэнерго" | Белгородская область | Алексеевский район | 10 | 0.25 | 0.051757 | 0.21074 |  | 0.2625 | 0.21074 | 0 |  | 0 | 0 | 0 |  | 0 | 0 | 0
258 | КТП-502 ПС Варваровка (ВЛ-10 №5) | филиал ПАО "Россети Центр" - "Белгородэнерго" | Белгородская область | Алексеевский район | 10 | 0.063 | 0.010961 | 0.055189 |  | 0.06615 | 0.055189 | 0 |  | 0 | 0 | 0 |  | 0 | 0 | 0
259 | КТП-504 ПС Варваровка (ВЛ-10 №5) | филиал ПАО "Россети Центр" - "Белгородэнерго" | Белгородская область | Алексеевский район | 10 | 0.16 | 0.049634 | 0.11837 |  | 0.168 | 0.11837 | 0 |  | 0 | 0 | 0 |  | 0 | 0 | 0
260 | КТП-505 ПС Варваровка (ВЛ-10 №5) | филиал ПАО "Россети Центр" - "Белгородэнерго" | Белгородская область | Алексеевский район | 10 | 0.1 | 0.016896 | 0.088104 |  | 0.105 | 0.088104 | 0 |  | 0 | 0 | 0 |  | 0 | 0 | 0
261 | КТП-605 ПС Варваровка (ВЛ-10 №6) | филиал ПАО "Россети Центр" - "Белгородэнерго" | Белгородская область | Алексеевский район | 10 | 0.16 | 0.037726 | 0.13027 |  | 0.168 | 0.13027 | 0 |  | 0 | 0 | 0 |  | 0 | 0 | 0
262 | КТП-701 ПС Варваровка (ВЛ-10 №7) | филиал ПАО "Россети Центр" - "Белгородэнерго" | Белгородская область | Алексеевский район | 10 | 0.063 | 0.010111 | 0.056039 |  | 0.06615 | 0.056039 | 0 |  | 0 | 0 | 0 |  | 0 | 0 | 0
263 | КТП-702 ПС Варваровка (ВЛ-10 №7) | филиал ПАО "Россети Центр" - "Белгородэнерго" | Белгородская область | Алексеевский район | 10 | 0.25 | 0.011747 | 0.25075 |  | 0.2625 | 0.25075 | 0 |  | 0 | 0 | 0 |  | 0 | 0 | 0
264 | КТП-703 ПС Варваровка (ВЛ-10 №7) | филиал ПАО "Россети Центр" - "Белгородэнерго" | Белгородская область | Алексеевский район | 10 | 0.1 | 0.032643 | 0.072357 |  | 0.105 | 0.072357 | 0 |  | 0 | 0 | 0 |  | 0 | 0 | 0
265 | КТП-704 ПС Варваровка (ВЛ-10 №7) | филиал ПАО "Россети Центр" - "Белгородэнерго" | Белгородская область | Алексеевский район | 10 | 0.1 | 0.026025 | 0.078975 |  | 0.105 | 0.078975 | 0 |  | 0 | 0 | 0 |  | 0 | 0 | 0
266 | КТП-705 ПС Варваровка (ВЛ-10 №7) | филиал ПАО "Россети Центр" - "Белгородэнерго" | Белгородская область | Алексеевский район | 10 | 0.063 | 0.002515 | 0.063635 |  | 0.06615 | 0.063635 | 0 |  | 0 | 0 | 0 |  | 0 | 0 | 0
267 | КТП-706 ПС Варваровка (ВЛ-10 №7) | филиал ПАО "Россети Центр" - "Белгородэнерго" | Белгородская область | Алексеевский район | 10 | 0.063 | 0.018805 | 0.047345 |  | 0.06615 | 0.047345 | 0 |  | 0 | 0 | 0 |  | 0 | 0 | 0
268 | КТП №707 ВЛ-10 №7 ПС Варваровка | филиал ПАО "Россети Центр" - "Белгородэнерго" | Белгородская область | Алексеевский район | 10 | 0.06 | 0.006714 | 0.056286 |  | 0.063 | 0.056286 | 0 |  | 0 | 0 | 0 |  | 0 | 0 | 0
269 | КТП-709 ПС Варваровка (ВЛ-10 №7) | филиал ПАО "Россети Центр" - "Белгородэнерго" | Белгородская область | Алексеевский район | 10 | 0.063 | 0.001366 | 0.064784 |  | 0.06615 | 0.064784 | 0 |  | 0 | 0 | 0 |  | 0 | 0 | 0
270 | КТП-710 ПС Варваровка (ВЛ-10 №7) | филиал ПАО "Россети Центр" - "Белгородэнерго" | Белгородская область | Алексеевский район | 10 | 0.1 | 0.038321 | 0.066679 |  | 0.105 | 0.066679 | 0 |  | 0 | 0 | 0 |  | 0 | 0 | 0
271 | КТП-712 ПС Варваровка (ВЛ-10 №7) | филиал ПАО "Россети Центр" - "Белгородэнерго" | Белгородская область | Алексеевский район | 10 | 0.16 | 0.055345 | 0.11266 |  | 0.168 | 0.11266 | 0 |  | 0 | 0 | 0 |  | 0 | 0 | 0
272 | КТП-713 ПС Варваровка (ВЛ-10 №7) | филиал ПАО "Россети Центр" - "Белгородэнерго" | Белгородская область | Алексеевский район | 10 | 0.16 | 0.07264 | 0.087415 |  | 0.168 | 0.09536 | 0 |  | 0 | 0 | 15 |  | 7.5 | 7.5 | 0.0079449
273 | КТП-720 ПС Варваровка (ВЛ-10 №7) | филиал ПАО "Россети Центр" - "Белгородэнерго" | Белгородская область | Алексеевский район | 10 | 0.16 | 0.001397 | 0.1666 |  | 0.168 | 0.1666 | 0 |  | 0 | 0 | 0 |  | 0 | 0 | 0
274 | КТП-721 ПС Варваровка (ВЛ-10 №7) | филиал ПАО "Россети Центр" - "Белгородэнерго" | Белгородская область | Алексеевский район | 10 | 0.25 | 0.027901 | 0.23089 |  | 0.2625 | 0.2346 | 0 |  | 0 | 0 | 7 |  | 3.5 | 3.5 | 0.0037076
275 | КТП №804 ВЛ-10 №8 ПС Варваровка | филиал ПАО "Россети Центр" - "Белгородэнерго" | Белгородская область | Алексеевский район | 10 | 0.16 | 0.002102 | 0.1659 |  | 0.168 | 0.1659 | 0 |  | 0 | 0 | 0 |  | 0 | 0 | 0
276 | КТП-805 ПС Варваровка (ВЛ-10 №8) | филиал ПАО "Россети Центр" - "Белгородэнерго" | Белгородская область | Алексеевский район | 10 | 0.16 | 0.021422 | 0.14658 |  | 0.168 | 0.14658 | 0 |  | 0 | 0 | 0 |  | 0 | 0 | 0
277 | КТП-806 ПС Варваровка (ВЛ-10 №8) | филиал ПАО "Россети Центр" - "Белгородэнерго" | Белгородская область | Алексеевский район | 10 | 0.06 | 0.015568 | 0.047432 |  | 0.063 | 0.047432 | 0 |  | 0 | 0 | 0 |  | 0 | 0 | 0
278 | КТП-807 ПС Варваровка (ВЛ-10 №8) | филиал ПАО "Россети Центр" - "Белгородэнерго" | Белгородская область | Алексеевский район | 10 | 0.04 | 0.016611 | 0.025389 |  | 0.042 | 0.025389 | 0 |  | 0 | 0 | 0 |  | 0 | 0 | 0
279 | КТП-808 ПС Варваровка (ВЛ-10 №8) | филиал ПАО "Россети Центр" - "Белгородэнерго" | Белгородская область | Алексеевский район | 10 | 0.16 | 0.008034 | 0.15997 |  | 0.168 | 0.15997 | 0 |  | 0 | 0 | 0 |  | 0 | 0 | 0
280 | КТП-809 ПС Варваровка (ВЛ-10 №8) | филиал ПАО "Россети Центр" - "Белгородэнерго" | Белгородская область | Алексеевский район | 10 | 0.1 | 0.06036 | 0.04464 |  | 0.105 | 0.04464 | 0 |  | 0 | 0 | 0 |  | 0 | 0 | 0
281 | КТП-810 ПС Варваровка (ВЛ-10 №8) | филиал ПАО "Россети Центр" - "Белгородэнерго" | Белгородская область | Алексеевский район | 10 | 0.25 | 0.001633 | 0.26087 |  | 0.2625 | 0.26087 | 0 |  | 0 | 0 | 0 |  | 0 | 0 | 0
282 | КТП-101 ПС Алейниково (ВЛ-10 №1) | филиал ПАО "Россети Центр" - "Белгородэнерго" | Белгородская область | Алексеевский район | 10 | 0.1 | 0.058358 | 0.046642 |  | 0.105 | 0.046642 | 0 |  | 0 | 0 | 0 |  | 0 | 0 | 0
283 | КТП-102 ПС Алейниково (ВЛ-10 №1) | филиал ПАО "Россети Центр" - "Белгородэнерго" | Белгородская область | Алексеевский район | 10 | 0.25 | 0.020236 | 0.24226 |  | 0.2625 | 0.24226 | 0 |  | 0 | 0 | 0 |  | 0 | 0 | 0
284 | КТП-201 ПС Алейниково (ВЛ-10 №2) | филиал ПАО "Россети Центр" - "Белгородэнерго" | Белгородская область | Алексеевский район | 10 | 0.25 | 0.060745 | 0.20175 |  | 0.2625 | 0.20175 | 0 |  | 0 | 0 | 0 |  | 0 | 0 | 0
285 | КТП-202 ПС Алейниково (ВЛ-10 №2) | филиал ПАО "Россети Центр" - "Белгородэнерго" | Белгородская область | Алексеевский район | 10 | 0.16 | 0.058853 | 0.10915 |  | 0.168 | 0.10915 | 0 |  | 0 | 0 | 0 |  | 0 | 0 | 0
286 | КТП-203 ПС Алейниково (ВЛ-10 №2) | филиал ПАО "Россети Центр" - "Белгородэнерго" | Белгородская область | Алексеевский район | 10 | 0.5 | 0.26114 | 0.001364 |  | 0.2625 | 0.001364 | 0 |  | 0 | 0 | 0 |  | 0 | 0 | 0
287 | КТП-204 ПС Алейниково (ВЛ-10 №2) | филиал ПАО "Россети Центр" - "Белгородэнерго" | Белгородская область | Алексеевский район | 10 | 0.063 | 0.037559 | 0.028591 |  | 0.06615 | 0.028591 | 0 |  | 0 | 0 | 0 |  | 0 | 0 | 0
288 | КТП-205 ПС Алейниково (ВЛ-10 №2) | филиал ПАО "Россети Центр" - "Белгородэнерго" | Белгородская область | Алексеевский район | 10 | 0.1 | 0.007647 | 0.097353 |  | 0.105 | 0.097353 | 0 |  | 0 | 0 | 0 |  | 0 | 0 | 0
289 | КТП-206 ПС Алейниково (ВЛ-10 №2) | филиал ПАО "Россети Центр" - "Белгородэнерго" | Белгородская область | Алексеевский район | 10 | 0.16 | 0.046565 | 0.12144 |  | 0.168 | 0.12144 | 0 |  | 0 | 0 | 0 |  | 0 | 0 | 0
290 | КТП-208 ПС Алейниково (ВЛ-10 №2) | филиал ПАО "Россети Центр" - "Белгородэнерго" | Белгородская область | Алексеевский район | 10 | 0.1 | 0.016191 | 0.088809 |  | 0.105 | 0.088809 | 0 |  | 0 | 0 | 0 |  | 0 | 0 | 0
291 | КТП-301 ПС Алейниково (ВЛ-10 №3) | филиал ПАО "Россети Центр" - "Белгородэнерго" | Белгородская область | Алексеевский район | 10 | 0.1 | 0.03673 | 0.06827 |  | 0.105 | 0.06827 | 0 |  | 0 | 0 | 0 |  | 0 | 0 | 0
292 | КТП-302 ПС Алейниково (ВЛ-10 №3) | филиал ПАО "Россети Центр" - "Белгородэнерго" | Белгородская область | Алексеевский район | 10 | 0.16 | 0.017929 | 0.15007 |  | 0.168 | 0.15007 | 0 |  | 0 | 0 | 0 |  | 0 | 0 | 0
293 | КТП-303 ПС Алейниково (ВЛ-10 №3) | филиал ПАО "Россети Центр" - "Белгородэнерго" | Белгородская область | Алексеевский район | 10 | 0.063 | 0.004482 | 0.061668 |  | 0.06615 | 0.061668 | 0 |  | 0 | 0 | 0 |  | 0 | 0 | 0
294 | КТП-304 ПС Алейниково (ВЛ-10 №3) | филиал ПАО "Россети Центр" - "Белгородэнерго" | Белгородская область | Алексеевский район | 10 | 0.16 | 0.009713 | 0.15829 |  | 0.168 | 0.15829 | 0 |  | 0 | 0 | 0 |  | 0 | 0 | 0
295 | КТП-305 ПС Алейниково (ВЛ-10 №3) | филиал ПАО "Россети Центр" - "Белгородэнерго" | Белгородская область | Алексеевский район | 10 | 0.1 | 0.010949 | 0.094051 |  | 0.105 | 0.094051 | 0 |  | 0 | 0 | 0 |  | 0 | 0 | 0
296 | КТП-306 ПС Алейниково (ВЛ-10 №3) | филиал ПАО "Россети Центр" - "Белгородэнерго" | Белгородская область | Алексеевский район | 10 | 0.16 | 0.020514 | 0.14749 |  | 0.168 | 0.14749 | 0 |  | 0 | 0 | 0 |  | 0 | 0 | 0
297 | КТП-307 ПС Алейниково (ВЛ-10 №3) | филиал ПАО "Россети Центр" - "Белгородэнерго" | Белгородская область | Алексеевский район | 10 | 0.1 | 0.007388 | 0.097612 |  | 0.105 | 0.097612 | 0 |  | 0 | 0 | 0 |  | 0 | 0 | 0
298 | КТП-309 ПС Алейниково (ВЛ-10 №3) | филиал ПАО "Россети Центр" - "Белгородэнерго" | Белгородская область | Алексеевский район | 10 | 0.04 | 0.014383 | 0.027617 |  | 0.042 | 0.027617 | 0 |  | 0 | 0 | 0 |  | 0 | 0 | 0
299 | КТП-310 ПС Алейниково (ВЛ-10 №3) | филиал ПАО "Россети Центр" - "Белгородэнерго" | Белгородская область | Алексеевский район | 10 | 0.063 | 0.013378 | 0.052772 |  | 0.06615 | 0.052772 | 0 |  | 0 | 0 | 0 |  | 0 | 0 | 0
300 | КТП-311 ПС Алейниково (ВЛ-10 №3) | филиал ПАО "Россети Центр" - "Белгородэнерго" | Белгородская область | Алексеевский район | 10 | 0.16 | 0.010241 | 0.15776 |  | 0.168 | 0.15776 | 0 |  | 0 | 0 | 0 |  | 0 | 0 | 0
301 | КТП-401 ПС Алейниково (ВЛ-10 №4) | филиал ПАО "Россети Центр" - "Белгородэнерго" | Белгородская область | Алексеевский район | 10 | 0.25 | 0.020391 | 0.24211 |  | 0.2625 | 0.24211 | 0 |  | 0 | 0 | 0 |  | 0 | 0 | 0
302 | КТП-402 ПС Алейниково (ВЛ-10 №4) | филиал ПАО "Россети Центр" - "Белгородэнерго" | Белгородская область | Алексеевский район | 10 | 0.1 | 0.024671 | 0.080329 |  | 0.105 | 0.080329 | 0 |  | 0 | 0 | 0 |  | 0 | 0 | 0
303 | КТП-403 ПС Алейниково (ВЛ-10 №4) | филиал ПАО "Россети Центр" - "Белгородэнерго" | Белгородская область | Алексеевский район | 10 | 0.1 | 0.017874 | 0.087126 |  | 0.105 | 0.087126 | 0 |  | 0 | 0 | 0 |  | 0 | 0 | 0
304 | КТП-404 ПС Алейниково (ВЛ-10 №4) | филиал ПАО "Россети Центр" - "Белгородэнерго" | Белгородская область | Алексеевский район | 10 | 0.1 | 0.002296 | 0.1027 |  | 0.105 | 0.1027 | 0 |  | 0 | 0 | 0 |  | 0 | 0 | 0
305 | КТП-405 ПС Алейниково (ВЛ-10 №4) | филиал ПАО "Россети Центр" - "Белгородэнерго" | Белгородская область | Алексеевский район | 10 | 0.063 | 0.037007 | 0.029143 |  | 0.06615 | 0.029143 | 0 |  | 0 | 0 | 0 |  | 0 | 0 | 0
306 | КТП-113 ПС Кущино (ВЛ-10 №1) | филиал ПАО "Россети Центр" - "Белгородэнерго" | Белгородская область | Алексеевский район | 10 | 0.063 | 0.004839 | 0.061311 |  | 0.06615 | 0.061311 | 0 |  | 0 | 0 | 0 |  | 0 | 0 | 0
307 | КТП-114 ПС Кущино (ВЛ-10 №1) | филиал ПАО "Россети Центр" - "Белгородэнерго" | Белгородская область | Алексеевский район | 10 | 0.04 | 0.001291 | 0.040709 |  | 0.042 | 0.040709 | 0 |  | 0 | 0 | 0 |  | 0 | 0 | 0
308 | КТП-202 ПС Кущино (ВЛ-10 №2) | филиал ПАО "Россети Центр" - "Белгородэнерго" | Белгородская область | Алексеевский район | 10 | 0.063 | 0.032156 | 0.033994 |  | 0.06615 | 0.033994 | 0 |  | 0 | 0 | 0 |  | 0 | 0 | 0
309 | КТП-203 ПС Кущино (ВЛ-10 №2) | филиал ПАО "Россети Центр" - "Белгородэнерго" | Белгородская область | Алексеевский район | 10 | 0.1 | 0.028477 | 0.076523 |  | 0.105 | 0.076523 | 0 |  | 0 | 0 | 0 |  | 0 | 0 | 0
310 | КТП-301 ПС Кущино (ВЛ-10 №3) | филиал ПАО "Россети Центр" - "Белгородэнерго" | Белгородская область | Алексеевский район | 10 | 0.16 | 0.068252 | 0.099748 |  | 0.168 | 0.099748 | 0 |  | 0 | 0 | 0 |  | 0 | 0 | 0
311 | КТП-302 ПС Кущино (ВЛ-10 №3) | филиал ПАО "Россети Центр" - "Белгородэнерго" | Белгородская область | Алексеевский район | 10 | 0.16 | 0.050461 | 0.11754 |  | 0.168 | 0.11754 | 0 |  | 0 | 0 | 0 |  | 0 | 0 | 0
312 | КТП-305 ПС Кущино (ВЛ-10 №3) | филиал ПАО "Россети Центр" - "Белгородэнерго" | Белгородская область | Алексеевский район | 10 | 0.063 | 0.008412 | 0.057738 |  | 0.06615 | 0.057738 | 0 |  | 0 | 0 | 0 |  | 0 | 0 | 0
313 | КТП-308 ПС Кущино (ВЛ-10 №3) | филиал ПАО "Россети Центр" - "Белгородэнерго" | Белгородская область | Алексеевский район | 10 | 0.25 | 0.026869 | 0.23563 |  | 0.2625 | 0.23563 | 0 |  | 0 | 0 | 0 |  | 0 | 0 | 0
314 | КТП-401 ПС Кущино (ВЛ-10 №4) | филиал ПАО "Россети Центр" - "Белгородэнерго" | Белгородская область | Алексеевский район | 10 | 0.1 | 0.006404 | 0.098596 |  | 0.105 | 0.098596 | 0 |  | 0 | 0 | 0 |  | 0 | 0 | 0
315 | КТП-402 ПС Кущино (ВЛ-10 №4) | филиал ПАО "Россети Центр" - "Белгородэнерго" | Белгородская область | Алексеевский район | 10 | 0.063 | 0.020149 | 0.046001 |  | 0.06615 | 0.046001 | 0 |  | 0 | 0 | 0 |  | 0 | 0 | 0
316 | КТП-403 ПС Кущино (ВЛ-10 №4) | филиал ПАО "Россети Центр" - "Белгородэнерго" | Белгородская область | Алексеевский район | 10 | 0.04 | 0.019231 | 0.019856 |  | 0.042 | 0.022769 | 0 |  | 0 | 0 | 5.5 |  | 2.75 | 2.75 | 0.0029131
317 | КТП-503 ПС Варваровка (ВЛ-10 №5) | филиал ПАО "Россети Центр" - "Белгородэнерго" | Белгородская область | Алексеевский район | 10 | 0.04 | 0.000456 | 0.041544 |  | 0.042 | 0.041544 | 0 |  | 0 | 0 | 0 |  | 0 | 0 | 0
318 | КТП-101 ЦРП-1 (ВЛ-10 №1) | филиал ПАО "Россети Центр" - "Белгородэнерго" | Белгородская область | Алексеевский район | 10 | 0.25 | 0.07469 | 0.18781 |  | 0.2625 | 0.18781 | 0 |  | 0 | 0 | 0 |  | 0 | 0 | 0
319 | КТП-103 ЦРП-1(ВЛ-10 №1) | филиал ПАО "Россети Центр" - "Белгородэнерго" | Белгородская область | Алексеевский район | 10 | 0.1 | 0.024757 | 0.080243 |  | 0.105 | 0.080243 | 0 |  | 0 | 0 | 0 |  | 0 | 0 | 0
320 | КТП-105 РП-2 (ВЛ-10 №5) | филиал ПАО "Россети Центр" - "Белгородэнерго" | Белгородская область | Алексеевский район | 10 | 0.4 | 0.17687 | 0.23519 |  | 0.42 | 0.24313 | 0 |  | 0 | 0 | 15 |  | 7.5 | 7.5 | 0.0079449
321 | КТП-106 РП-2 (ВЛ-10 №5) | филиал ПАО "Россети Центр" - "Белгородэнерго" | Белгородская область | Алексеевский район | 10 | 0.25 | 0.15082 | 0.11168 |  | 0.2625 | 0.11168 | 0 |  | 0 | 0 | 0 |  | 0 | 0 | 0
322 | КТП-107 РП-2 (ВЛ-10 №2) | филиал ПАО "Россети Центр" - "Белгородэнерго" | Белгородская область | Алексеевский район | 10 | 0.4 | 0.1341 | 0.2859 |  | 0.42 | 0.2859 | 0 |  | 0 | 0 | 0 |  | 0 | 0 | 0
323 | КТП-108 ЦРП-1 (ВЛ-10 №1) | филиал ПАО "Россети Центр" - "Белгородэнерго" | Белгородская область | Алексеевский район | 10 | 0.16 | 0.023 | 0.145 |  | 0.168 | 0.145 | 0 |  | 0 | 0 | 0 |  | 0 | 0 | 0
324 | КТП-109 ЦРП-1(ВЛ-10 №1) | филиал ПАО "Россети Центр" - "Белгородэнерго" | Белгородская область | Алексеевский район | 10 | 0.16 | 0.093787 | 0.068916 |  | 0.168 | 0.074213 | 0 |  | 0 | 0 | 10 |  | 5 | 5 | 0.0052966
325 | КТП-111 РП-2 (КЛ-10 №10) | филиал ПАО "Россети Центр" - "Белгородэнерго" | Белгородская область | Алексеевский район | 10 | 0.16 | 0.058749 | 0.10925 |  | 0.168 | 0.10925 | 0 |  | 0 | 0 | 0 |  | 0 | 0 | 0
326 | КТП-112 ЦРП-1 (ВЛ-10 №1) | филиал ПАО "Россети Центр" - "Белгородэнерго" | Белгородская область | Алексеевский район | 10 | 0.16 | 0.12746 | 0.040539 |  | 0.168 | 0.040539 | 0 |  | 0 | 0 | 0 |  | 0 | 0 | 0
327 | КТП-125 ЦРП-1 (ВЛ-10 №1) | филиал ПАО "Россети Центр" - "Белгородэнерго" | Белгородская область | Алексеевский район | 10 | 0.1 | 0.028314 | 0.076686 |  | 0.105 | 0.076686 | 0 |  | 0 | 0 | 0 |  | 0 | 0 | 0
328 | КТП-126 ЦРП-1 (ВЛ-10 №1) | филиал ПАО "Россети Центр" - "Белгородэнерго" | Белгородская область | Алексеевский район | 10 | 0.25 | 0.094335 | 0.16817 |  | 0.2625 | 0.16817 | 0 |  | 0 | 0 | 0 |  | 0 | 0 | 0
329 | КТП-127 ЦРП-1(ВЛ-10 №1) | филиал ПАО "Россети Центр" - "Белгородэнерго" | Белгородская область | Алексеевский район | 10 | 0.16 | 0.060396 | 0.1076 |  | 0.168 | 0.1076 | 0 |  | 0 | 0 | 0 |  | 0 | 0 | 0
330 | КТП-128 ЦРП-1(ВЛ-10 №1) | филиал ПАО "Россети Центр" - "Белгородэнерго" | Белгородская область | Алексеевский район | 10 | 0.16 | 0.052713 | 0.11529 |  | 0.168 | 0.11529 | 0 |  | 0 | 0 | 0 |  | 0 | 0 | 0
331 | КТП-184 РП-2 (ВЛ-10 №1) | филиал ПАО "Россети Центр" - "Белгородэнерго" | Белгородская область | Алексеевский район | 10 | 0.16 | 0.093657 | 0.074343 |  | 0.168 | 0.074343 | 0 |  | 0 | 0 | 0 |  | 0 | 0 | 0
332 | КТП-203 ЦРП-1 (ВЛ-10 №2) | филиал ПАО "Россети Центр" - "Белгородэнерго" | Белгородская область | Алексеевский район | 10 | 0.16 | 0.1437 | 0.018212 |  | 0.168 | 0.024303 | 0 |  | 0 | 0 | 11.5 |  | 5.75 | 5.75 | 0.0060911
333 | КТП-204 РП-2 (ВЛ-10 №2) | филиал ПАО "Россети Центр" - "Белгородэнерго" | Белгородская область | Алексеевский район | 10 | 0.4 | 0.064685 | 0.35531 |  | 0.42 | 0.35531 | 0 |  | 0 | 0 | 0 |  | 0 | 0 | 0
334 | КТП-212 ЦРП-1 (ВЛ-10 №2) | филиал ПАО "Россети Центр" - "Белгородэнерго" | Белгородская область | Алексеевский район | 10 | 0.25 | 0.18171 | 0.07443 |  | 0.2625 | 0.080786 | 0 |  | 0 | 0 | 12 |  | 6 | 6 | 0.0063559
335 | КТП-215 ЦРП-1 (ВЛ-10 №2) | филиал ПАО "Россети Центр" - "Белгородэнерго" | Белгородская область | Алексеевский район | 10 | 0.16 | 0.080014 | 0.087986 |  | 0.168 | 0.087986 | 0 |  | 0 | 0 | 0 |  | 0 | 0 | 0
336 | КТП-219 ВЛ-10 №2 ЦРП-1 | филиал ПАО "Россети Центр" - "Белгородэнерго" | Белгородская область | Алексеевский район | 10 | 0.25 | 0.096906 | 0.16559 |  | 0.2625 | 0.16559 | 0 |  | 0 | 0 | 0 |  | 0 | 0 | 0
337 | КТП-221 ЦРП-1 (ВЛ-10 №2) | филиал ПАО "Россети Центр" - "Белгородэнерго" | Белгородская область | Алексеевский район | 10 | 0.25 | 0.092938 | 0.16956 |  | 0.2625 | 0.16956 | 0 |  | 0 | 0 | 0 |  | 0 | 0 | 0
338 | КТП-224 РП-2 (ВЛ-10 №1) | филиал ПАО "Россети Центр" - "Белгородэнерго" | Белгородская область | Алексеевский район | 10 | 0.25 | 0.17618 | 0.086318 |  | 0.2625 | 0.086318 | 0 |  | 0 | 0 | 0 |  | 0 | 0 | 0
339 | КТП-228 ЦРП-1 (ВЛ-10 №2) | филиал ПАО "Россети Центр" - "Белгородэнерго" | Белгородская область | Алексеевский район | 10 | 0.25 | 0.13045 | 0.13206 |  | 0.2625 | 0.13206 | 0 |  | 0 | 0 | 0 |  | 0 | 0 | 0
340 | КТП-234 РП-2 (ВЛ-10 №1) | филиал ПАО "Россети Центр" - "Белгородэнерго" | Белгородская область | Алексеевский район | 10 | 0.16 | 0.063882 | 0.096173 |  | 0.168 | 0.10412 | 0 |  | 0 | 0 | 15 |  | 7.5 | 7.5 | 0.0079449
341 | КТП-235 РП-2 (ВЛ-10 №2) | филиал ПАО "Россети Центр" - "Белгородэнерго" | Белгородская область | Алексеевский район | 10 | 0.4 | 0.30882 | 0.11118 |  | 0.42 | 0.11118 | 0 |  | 0 | 0 | 0 |  | 0 | 0 | 0
342 | КТП-241 РП-2 (ВЛ-10 №2) | филиал ПАО "Россети Центр" - "Белгородэнерго" | Белгородская область | Алексеевский район | 10 | 0.1 | 0.023064 | 0.081936 |  | 0.105 | 0.081936 | 0 |  | 0 | 0 | 0 |  | 0 | 0 | 0
343 | КТП-242 ЦРП-1(ВЛ-10 №2) | филиал ПАО "Россети Центр" - "Белгородэнерго" | Белгородская область | Алексеевский район | 10 | 0.16 | 0.041828 | 0.12617 |  | 0.168 | 0.12617 | 0 |  | 0 | 0 | 0 |  | 0 | 0 | 0
344 | КТП-307 ЦРП-1 (ВЛ-10 №3) | филиал ПАО "Россети Центр" - "Белгородэнерго" | Белгородская область | Алексеевский район | 10 | 0.16 | 0.081073 | 0.086927 |  | 0.168 | 0.086927 | 0 |  | 0 | 0 | 0 |  | 0 | 0 | 0
345 | КТП-311 ЦРП-1(ВЛ-10 №3) | филиал ПАО "Россети Центр" - "Белгородэнерго" | Белгородская область | Алексеевский район | 10 | 0.25 | 0.13682 | 0.12568 |  | 0.2625 | 0.12568 | 0 |  | 0 | 0 | 0 |  | 0 | 0 | 0
346 | КТП-312 ПС Алексеевка (ВЛ-10 №29) | филиал ПАО "Россети Центр" - "Белгородэнерго" | Белгородская область | Алексеевский район | 10 | 0.4 | 0.22219 | 0.19781 |  | 0.42 | 0.19781 | 0 |  | 0 | 0 | 0 |  | 0 | 0 | 0
347 | КТП-313 ЦРП-1 (ВЛ-10 №3) | филиал ПАО "Россети Центр" - "Белгородэнерго" | Белгородская область | Алексеевский район | 10 | 0.25 | 0.12399 | 0.13851 |  | 0.2625 | 0.13851 | 0 |  | 0 | 0 | 0 |  | 0 | 0 | 0
348 | КТП-317 ЦРП-1(ВЛ-10 №2) | филиал ПАО "Россети Центр" - "Белгородэнерго" | Белгородская область | Алексеевский район | 10 | 0.16 | 0.086081 | 0.081919 |  | 0.168 | 0.081919 | 0 |  | 0 | 0 | 0 |  | 0 | 0 | 0
349 | КТП-319 ПС Алексеевка (ВЛ-10 №29) | филиал ПАО "Россети Центр" - "Белгородэнерго" | Белгородская область | Алексеевский район | 10 | 0.25 | 0.15541 | 0.10709 |  | 0.2625 | 0.10709 | 0 |  | 0 | 0 | 0 |  | 0 | 0 | 0
350 | КТП-323 ПС Алексеевка (ВЛ-10 №29) | филиал ПАО "Россети Центр" - "Белгородэнерго" | Белгородская область | Алексеевский район | 10 | 0.16 | 0.03264 | 0.13536 |  | 0.168 | 0.13536 | 0 |  | 0 | 0 | 0 |  | 0 | 0 | 0
351 | КТП-324 ПС Алексеевка (ВЛ-10 №29) | филиал ПАО "Россети Центр" - "Белгородэнерго" | Белгородская область | Алексеевский район | 10 | 0.25 | 0.005059 | 0.25744 |  | 0.2625 | 0.25744 | 0 |  | 0 | 0 | 0 |  | 0 | 0 | 0
352 | КТП-325 ЦРП-1(ВЛ-10 №3) | филиал ПАО "Россети Центр" - "Белгородэнерго" | Белгородская область | Алексеевский район | 10 | 0.16 | 0.090439 | 0.077561 |  | 0.168 | 0.077561 | 0 |  | 0 | 0 | 0 |  | 0 | 0 | 0
353 | КТП-420 ПС Алексеевка (ВЛ-10 №29) | филиал ПАО "Россети Центр" - "Белгородэнерго" | Белгородская область | Алексеевский район | 10 | 0.16 | 0.006422 | 0.16158 |  | 0.168 | 0.16158 | 0 |  | 0 | 0 | 0 |  | 0 | 0 | 0
354 | КТП-414 ПС Алексеевка (ВЛ-10 №29) | филиал ПАО "Россети Центр" - "Белгородэнерго" | Белгородская область | Алексеевский район | 10 | 0.16 | 0.021197 | 0.1468 |  | 0.168 | 0.1468 | 0 |  | 0 | 0 | 0 |  | 0 | 0 | 0
355 | КТП-423 ПС Алексеевка (ВЛ-10 №29) | филиал ПАО "Россети Центр" - "Белгородэнерго" | Белгородская область | Алексеевский район | 10 | 0.16 | 0.008075 | 0.15993 |  | 0.168 | 0.15993 | 0 |  | 0 | 0 | 0 |  | 0 | 0 | 0
356 | КТП-428 ПС Алексеевка (ВЛ-10 №4) | филиал ПАО "Россети Центр" - "Белгородэнерго" | Белгородская область | Алексеевский район | 10 | 0.25 | 0.000229 | 0.26227 |  | 0.2625 | 0.26227 | 0 |  | 0 | 0 | 0 |  | 0 | 0 | 0
357 | КТП-432 ПС Алексеевка (ВЛ-10кВ №4) | филиал ПАО "Россети Центр" - "Белгородэнерго" | Белгородская область | Алексеевский район | 10 | 0.16 | 0.069228 | 0.098772 |  | 0.168 | 0.098772 | 0 |  | 0 | 0 | 0 |  | 0 | 0 | 0
358 | КТП-438 ПС Алексеевка (ВЛ-10 №29) | филиал ПАО "Россети Центр" - "Белгородэнерго" | Белгородская область | Алексеевский район | 10 | 0.25 | 0.000692 | 0.26181 |  | 0.2625 | 0.26181 | 0 |  | 0 | 0 | 0 |  | 0 | 0 | 0
359 | КТП-439 ПС Алексеевка (ВЛ-10 №29) | филиал ПАО "Россети Центр" - "Белгородэнерго" | Белгородская область | Алексеевский район | 10 | 0.16 | 0.007667 | 0.16033 |  | 0.168 | 0.16033 | 0 |  | 0 | 0 | 0 |  | 0 | 0 | 0
360 | КТП-440 ПС Алексеевка (ВЛ-10 №29) | филиал ПАО "Россети Центр" - "Белгородэнерго" | Белгородская область | Алексеевский район | 10 | 0.25 | 0.059078 | 0.20342 |  | 0.2625 | 0.20342 | 0 |  | 0 | 0 | 0 |  | 0 | 0 | 0
361 | КТП-444 ПС Алексеевка (ВЛ-10 №29) | филиал ПАО "Россети Центр" - "Белгородэнерго" | Белгородская область | Алексеевский район | 10 | 0.25 | 0.038002 | 0.21655 |  | 0.2625 | 0.2245 | 0 |  | 0 | 0 | 15 |  | 7.5 | 7.5 | 0.0079449
362 | КТП-708 ПС М-Удеровка (ВЛ-10 №7) | филиал ПАО "Россети Центр" - "Белгородэнерго" | Белгородская область | Алексеевский район | 10 | 0.04 | 0.000915 | 0.041085 |  | 0.042 | 0.041085 | 0 |  | 0 | 0 | 0 |  | 0 | 0 | 0
363 | КТП-448 ПС Алексеевка (ВЛ-10 №29) | филиал ПАО "Россети Центр" - "Белгородэнерго" | Белгородская область | Алексеевский район | 10 | 0.25 | 0.005352 | 0.25715 |  | 0.2625 | 0.25715 | 0 |  | 0 | 0 | 0 |  | 0 | 0 | 0
364 | КТП-449 ПС Алексеевка (ВЛ-10 №4) | филиал ПАО "Россети Центр" - "Белгородэнерго" | Белгородская область | Алексеевский район | 10 | 0.16 | 0.02856 | 0.13944 |  | 0.168 | 0.13944 | 0 |  | 0 | 0 | 0 |  | 0 | 0 | 0
365 | КТП-512 ПС М-Удеровка (ВЛ-10 №5) | филиал ПАО "Россети Центр" - "Белгородэнерго" | Белгородская область | Алексеевский район | 10 | 0.25 | 0.01386 | 0.24864 |  | 0.2625 | 0.24864 | 0 |  | 0 | 0 | 0 |  | 0 | 0 | 0
366 | КТП-2015 ПС Алексеевка (ВЛ-10 №20) | филиал ПАО "Россети Центр" - "Белгородэнерго" | Белгородская область | Алексеевский район | 10 | 0.25 | 0.019551 | 0.24295 |  | 0.2625 | 0.24295 | 0 |  | 0 | 0 | 0 |  | 0 | 0 | 0
367 | КТП-2016 ПС Алексеевка (ВЛ-10 №20) | филиал ПАО "Россети Центр" - "Белгородэнерго" | Белгородская область | Алексеевский район | 10 | 0.16 | 0.019767 | 0.14823 |  | 0.168 | 0.14823 | 0 |  | 0 | 0 | 0 |  | 0 | 0 | 0
368 | КТП №2017 ВЛ-10кВ №4 пс Иловка | филиал ПАО "Россети Центр" - "Белгородэнерго" | Белгородская область | Алексеевский район | 10 | 0.063 | 0.011993 | 0.054157 |  | 0.06615 | 0.054157 | 0 |  | 0 | 0 | 0 |  | 0 | 0 | 0
369 | КТП-2203 ПС Алексеевка (ВЛ-10 №22) | филиал ПАО "Россети Центр" - "Белгородэнерго" | Белгородская область | Алексеевский район | 10 | 0.4 | 0.18325 | 0.23675 |  | 0.42 | 0.23675 | 0 |  | 0 | 0 | 0 |  | 0 | 0 | 0
370 | КТП-2604 ПС Алексеевка (ВЛ-10 №26) | филиал ПАО "Россети Центр" - "Белгородэнерго" | Белгородская область | Алексеевский район | 10 | 0.1 | 0.039453 | 0.065547 |  | 0.105 | 0.065547 | 0 |  | 0 | 0 | 0 |  | 0 | 0 | 0
371 | КТП-4101 ПС Кущино (ВЛ-10 №4) | филиал ПАО "Россети Центр" - "Белгородэнерго" | Белгородская область | Алексеевский район | 10 | 0.025 | 0.019683 | 0.006567 |  | 0.02625 | 0.006567 | 0 |  | 0 | 0 | 0 | 0 | 0 | 0 | 0
372 | КТП-4103 ПС Кущино (ВЛ-10 №4) | филиал ПАО "Россети Центр" - "Белгородэнерго" | Белгородская область | Алексеевский район | 10 | 0.16 | 0.042405 | 0.1256 |  | 0.168 | 0.1256 | 0 |  | 0 | 0 | 0 |  | 0 | 0 | 0
373 | КТП-185 РП-2 (ВЛ-10 №1) | филиал ПАО "Россети Центр" - "Белгородэнерго" | Белгородская область | Алексеевский район | 10 | 0.1 | 0.039904 | 0.059799 |  | 0.105 | 0.065096 | 0 |  | 0 | 0 | 10 |  | 5 | 5 | 0.0052966
374 | КТП-4104 ПС Кущино (ВЛ-10 №4) | филиал ПАО "Россети Центр" - "Белгородэнерго" | Белгородская область | Алексеевский район | 10 | 0.1 | 0.030125 | 0.074875 |  | 0.105 | 0.074875 | 0 |  | 0 | 0 | 0 |  | 0 | 0 | 0
375 | КТП-302 ЦРП-1 (ВЛ-10 №3) | филиал ПАО "Россети Центр" - "Белгородэнерго" | Белгородская область | Алексеевский район | 10 | 0.25 | 0.04277 | 0.21443 |  | 0.2625 | 0.21973 | 0 |  | 0 | 0 | 10 |  | 5 | 5 | 0.0052966
376 | КТП-427 ПС Алексеевка (ВЛ-10 №4) | филиал ПАО "Россети Центр" - "Белгородэнерго" | Белгородская область | Алексеевский район | 10 | 0.04 | 0.02 | 0.022 |  | 0.042 | 0.022 | 0 |  | 0 | 0 | 0 |  | 0 | 0 | 0
377 | КТП-1307 ПС Алексеевка (ВЛ-10 №13) | филиал ПАО "Россети Центр" - "Белгородэнерго" | Белгородская область | Алексеевский район | 10 | 0.1 | 0.013351 | 0.091649 |  | 0.105 | 0.091649 | 0 |  | 0 | 0 | 0 |  | 0 | 0 | 0
378 | ЗТП-308 ЦРП-1 | филиал ПАО "Россети Центр" - "Белгородэнерго" | Белгородская область | Алексеевский район | 10 | 0.25 | 0.11046 | 0.15204 |  | 0.2625 | 0.15204 | 0 |  | 0 | 0 | 0 |  | 0 | 0 | 0
379 | КТП №818 ВЛ-10кВ №8 ПС Алексеевка | филиал ПАО "Россети Центр" - "Белгородэнерго" | Белгородская область | Алексеевский район | 10 | 0.16 | 0.072871 | 0.095129 |  | 0.168 | 0.095129 | 0 |  | 0 | 0 | 0 |  | 0 | 0 | 0
380 | КТП-202 ПС Камышеватое (ВЛ-10 №2) | филиал ПАО "Россети Центр" - "Белгородэнерго" | Белгородская область | Алексеевский район | 10 | 0.025 | 0.013161 | 0.013089 |  | 0.02625 | 0.013089 | 0 |  | 0 | 0 | 0 |  | 0 | 0 | 0
381 | КТП-417 ПС Неминущее (ВЛ-10 №4) | филиал ПАО "Россети Центр" - "Белгородэнерго" | Белгородская область | Алексеевский район | 10 | 0.1 | 0.001864 | 0.10314 |  | 0.105 | 0.10314 | 0 |  | 0 | 0 | 0 |  | 0 | 0 | 0
382 | КТП-215 ПС Камышеватое (ВЛ-10 №2) | филиал ПАО "Россети Центр" - "Белгородэнерго" | Белгородская область | Алексеевский район | 10 | 0.25 | 0.006828 | 0.25567 |  | 0.2625 | 0.25567 | 0 |  | 0 | 0 | 0 |  | 0 | 0 | 0
383 | КТП-216 ПС Камышеватое (ВЛ-10 №2) | филиал ПАО "Россети Центр" - "Белгородэнерго" | Белгородская область | Алексеевский район | 10 | 0.25 | 0.158 | 0.1045 |  | 0.2625 | 0.1045 | 0 |  | 0 | 0 | 0 |  | 0 | 0 | 0
384 | КТП-414 ПС Неминущее (ВЛ-10 №4) | филиал ПАО "Россети Центр" - "Белгородэнерго" | Белгородская область | Алексеевский район | 10 | 0.16 | 0.018962 | 0.14904 |  | 0.168 | 0.14904 | 0 |  | 0 | 0 | 0 |  | 0 | 0 | 0
385 | КТП-415 ПС Неминущее (ВЛ-10 №4) | филиал ПАО "Россети Центр" - "Белгородэнерго" | Белгородская область | Алексеевский район | 10 | 0.25 | 0.025756 | 0.23674 |  | 0.2625 | 0.23674 | 0 |  | 0 | 0 | 0 |  | 0 | 0 | 0
386 | КТП-602 ПС Неминущее (ВЛ-10 №6) | филиал ПАО "Россети Центр" - "Белгородэнерго" | Белгородская область | Алексеевский район | 10 | 0.16 | 0.055891 | 0.11211 |  | 0.168 | 0.11211 | 0 |  | 0 | 0 | 0 |  | 0 | 0 | 0
387 | КТП-601 ПС Варваровка (ВЛ-10 №6) | филиал ПАО "Россети Центр" - "Белгородэнерго" | Белгородская область | Алексеевский район | 10 | 0.04 | 0.00644 | 0.03556 |  | 0.042 | 0.03556 | 0 |  | 0 | 0 | 0 |  | 0 | 0 | 0
388 | КТП-607 ПС Варваровка (ВЛ-10 №6) | филиал ПАО "Россети Центр" - "Белгородэнерго" | Белгородская область | Алексеевский район | 10 | 0.063 | 0.02257 | 0.04358 |  | 0.06615 | 0.04358 | 0 |  | 0 | 0 | 0 |  | 0 | 0 | 0
389 | КТП 608 ПС Варваровка (ВЛ-10 №6) | филиал ПАО "Россети Центр" - "Белгородэнерго" | Белгородская область | Алексеевский район | 10 | 0.025 | 0.004241 | 0.022009 |  | 0.02625 | 0.022009 | 0 |  | 0 | 0 | 0 |  | 0 | 0 | 0
390 | ЗТП-812 ПС Варваровка (ВЛ-10 №8) | филиал ПАО "Россети Центр" - "Белгородэнерго" | Белгородская область | Алексеевский район | 10 | 0.5 | 0.18 | 0.0825 |  | 0.2625 | 0.0825 | 0 |  | 0 | 0 | 0 |  | 0 | 0 | 0
391 | КТП-117 ПС Неминущее (ВЛ-10 №1) | филиал ПАО "Россети Центр" - "Белгородэнерго" | Белгородская область | Алексеевский район | 10 | 0.1 | 0.014173 | 0.090827 |  | 0.105 | 0.090827 | 0 |  | 0 | 0 | 0 |  | 0 | 0 | 0
392 | КТП-405 ПС Иловка (ВЛ-10кВ №4) | филиал ПАО "Россети Центр" - "Белгородэнерго" | Белгородская область | Алексеевский район | 10 | 0.1 | 0.010612 | 0.094388 |  | 0.105 | 0.094388 | 0 |  | 0 | 0 | 0 |  | 0 | 0 | 0
393 | КТП-407 ПС М-Удеровка (ВЛ-10 №4) | филиал ПАО "Россети Центр" - "Белгородэнерго" | Белгородская область | Алексеевский район | 10 | 0.063 | 0.007842 | 0.058308 |  | 0.06615 | 0.058308 | 0 |  | 0 | 0 | 0 |  | 0 | 0 | 0
394 | КТП-326 ЦРП-1(ВЛ-10 №3) | филиал ПАО "Россети Центр" - "Белгородэнерго" | Белгородская область | Алексеевский район | 10 | 0.16 | 0.08644 | 0.08156 |  | 0.168 | 0.08156 | 0 |  | 0 | 0 | 0 |  | 0 | 0 | 0
395 | КТП-331 ЦРП-1 (ВЛ-10 №3) | филиал ПАО "Россети Центр" - "Белгородэнерго" | Белгородская область | Алексеевский район | 10 | 0.25 | 0.040114 | 0.22239 |  | 0.2625 | 0.22239 | 0 |  | 0 | 0 | 0 |  | 0 | 0 | 0
396 | КТП-233 РП-2 (ВЛ-10 №1) | филиал ПАО "Россети Центр" - "Белгородэнерго" | Белгородская область | Алексеевский район | 10 | 0.1 | 0.025196 | 0.079804 |  | 0.105 | 0.079804 | 0 |  | 0 | 0 | 0 |  | 0 | 0 | 0
397 | КТП-403 ПС Алексеевка (ВЛ-10 №4) | филиал ПАО "Россети Центр" - "Белгородэнерго" | Белгородская область | Алексеевский район | 10 | 0.4 | 0.005777 | 0.41422 |  | 0.42 | 0.41422 | 12 |  | 0.006 | 0.006 | 0 |  | 0 | 0 | 6.3559e-06
398 | КТП-416 ПС Алексеевка (ВЛ-10 №4) | филиал ПАО "Россети Центр" - "Белгородэнерго" | Белгородская область | Алексеевский район | 10 | 0.16 | 0.064 | 0.104 |  | 0.168 | 0.104 | 0 |  | 0 | 0 | 0 |  | 0 | 0 | 0
399 | КТП-421 ПС Алексеевка (ВЛ-10 №4) | филиал ПАО "Россети Центр" - "Белгородэнерго" | Белгородская область | Алексеевский район | 10 | 0.25 | 0.0090123 | 0.25349 |  | 0.2625 | 0.25349 | 0 |  | 0 | 0 | 0 |  | 0 | 0 | 0
400 | КТП-422 ПС Алексеевка (ВЛ-10 №4) | филиал ПАО "Россети Центр" - "Белгородэнерго" | Белгородская область | Алексеевский район | 10 | 0.4 | 0.122 | 0.298 |  | 0.42 | 0.298 | 0 |  | 0 | 0 | 0 | 0 | 0 | 0 | 0
401 | КТП-434 ПС Алексеевка (ВЛ-10 №4) | филиал ПАО "Россети Центр" - "Белгородэнерго" | Белгородская область | Алексеевский район | 10 | 0.16 | 0.001151 | 0.16685 |  | 0.168 | 0.16685 | 0 |  | 0 | 0 | 0 |  | 0 | 0 | 0
402 | КТП-436 ПС Алексеевка (ВЛ-10 №4) | филиал ПАО "Россети Центр" - "Белгородэнерго" | Белгородская область | Алексеевский район | 10 | 0.1 | 0.008153 | 0.096847 |  | 0.105 | 0.096847 | 0 |  | 0 | 0 | 0 |  | 0 | 0 | 0
403 | КТП-447 ПС Алексеевка (ВЛ-10 №4) | филиал ПАО "Россети Центр" - "Белгородэнерго" | Белгородская область | Алексеевский район | 10 | 0.16 | 0.002944 | 0.16506 |  | 0.168 | 0.16506 | 0 |  | 0 | 0 | 0 |  | 0 | 0 | 0
404 | КТП-450 ПС Алексеевка (ВЛ-10 №29) | филиал ПАО "Россети Центр" - "Белгородэнерго" | Белгородская область | Алексеевский район | 10 | 0.25 | 0.15301 | 0.10949 |  | 0.2625 | 0.10949 | 0 |  | 0 | 0 | 0 |  | 0 | 0 | 0
405 | КТП-1904 ПС Алексеевка (ВЛ-10 №19) | филиал ПАО "Россети Центр" - "Белгородэнерго" | Белгородская область | Алексеевский район | 10 | 0.16 | 0.011246 | 0.15675 |  | 0.168 | 0.15675 | 0 |  | 0 | 0 | 0 |  | 0 | 0 | 0
406 | КТП-2929 ПС Алексеевка | филиал ПАО "Россети Центр" - "Белгородэнерго" | Белгородская область | Алексеевский район | 10 | 0.1 | 0.00505 | 0.09995 |  | 0.105 | 0.09995 | 0 |  | 0 | 0 | 0 |  | 0 | 0 | 0
407 | КТП-401 ПС Алексеевка (ВЛ-10 №29) | филиал ПАО "Россети Центр" - "Белгородэнерго" | Белгородская область | Алексеевский район | 10 | 0.25 | 0.080374 | 0.18213 |  | 0.2625 | 0.18213 | 0 |  | 0 | 0 | 0 |  | 0 | 0 | 0
408 | КТП-255 ПС Алексеевка (ВЛ-10 №22) | филиал ПАО "Россети Центр" - "Белгородэнерго" | Белгородская область | Алексеевский район | 10 | 0.04 | 0.027 | 0.015 |  | 0.042 | 0.015 | 0 |  | 0 | 0 | 0 |  | 0 | 0 | 0
409 | КТП-506 ПС Алексеевка (ВЛ-10 №5) | филиал ПАО "Россети Центр" - "Белгородэнерго" | Белгородская область | Алексеевский район | 10 | 0.16 | 0.073 | 0.095 |  | 0.168 | 0.095 | 0 |  | 0 | 0 | 0 |  | 0 | 0 | 0
410 | КТП-508 ПС Алексеевка (ВЛ-10 №5) | филиал ПАО "Россети Центр" - "Белгородэнерго" | Белгородская область | Алексеевский район | 10 | 0.1 | 0.00573 | 0.09927 |  | 0.105 | 0.09927 | 0 |  | 0 | 0 | 0 |  | 0 | 0 | 0
411 | КТП-417 ПС Алексеевка (ВЛ-10 №29) | филиал ПАО "Россети Центр" - "Белгородэнерго" | Белгородская область | Алексеевский район | 10 | 0.32 | 0.1812 | отсутствует |  | 0.168 | -0.013198 | 0 |  | 0 | 0 | 10 |  | 5 | 5 | 0.0052966
412 | КТП-817 ПС Алексеевка (ВЛ-10 №8) | филиал ПАО "Россети Центр" - "Белгородэнерго" | Белгородская область | Алексеевский район | 10 | 0.1 | 0.02541 | 0.07959 |  | 0.105 | 0.07959 | 0 |  | 0 | 0 | 0 |  | 0 | 0 | 0
413 | КТП-509 ПС Варваровка (ВЛ-10 №5) | филиал ПАО "Россети Центр" - "Белгородэнерго" | Белгородская область | Алексеевский район | 10 | 0.025 | 0.014 | 0.01225 |  | 0.02625 | 0.01225 | 0 |  | 0 | 0 | 0 |  | 0 | 0 | 0
414 | КТП-213 ПС Неминущее (ВЛ-10 №2) | филиал ПАО "Россети Центр" - "Белгородэнерго" | Белгородская область | Алексеевский район | 10 | 0.1 | 0.000464 | 0.10454 |  | 0.105 | 0.10454 | 0 |  | 0 | 0 | 0 |  | 0 | 0 | 0
415 | КТП-1914 ВЛ-10кВ №19 ПС Алексеевка | филиал ПАО "Россети Центр" - "Белгородэнерго" | Белгородская область | Алексеевский район | 10 | 0.025 | 0.009837 | 0.016413 |  | 0.02625 | 0.016413 | 0 |  | 0 | 0 | 0 |  | 0 | 0 | 0
416 | КТП-404 ПС Иловка (ВЛ-10 №4) | филиал ПАО "Россети Центр" - "Белгородэнерго" | Белгородская область | Алексеевский район | 10 | 0.25 | 0.020387 | 0.24211 |  | 0.2625 | 0.24211 | 0 |  | 0 | 0 | 0 |  | 0 | 0 | 0
417 | КТП-408 ПС Иловка (ВЛ-10 №4) | филиал ПАО "Россети Центр" - "Белгородэнерго" | Белгородская область | Алексеевский район | 10 | 0.2 | 0.10346 | 0.001545 |  | 0.105 | 0.001545 | 0 |  | 0 | 0 | 0 |  | 0 | 0 | 0
418 | КТП-412 ПС Иловка (ВЛ-10 №4) | филиал ПАО "Россети Центр" - "Белгородэнерго" | Белгородская область | Алексеевский район | 10 | 0.16 | 0.002294 | 0.16571 |  | 0.168 | 0.16571 | 0 |  | 0 | 0 | 0 |  | 0 | 0 | 0
419 | КТП-405 ПС Алексеевка (ВЛ-10 №29) | филиал ПАО "Россети Центр" - "Белгородэнерго" | Белгородская область | Алексеевский район | 10 | 0.1 | 0.0615 | 0.035555 |  | 0.105 | 0.0435 | 0 |  | 0 | 0 | 15 |  | 7.5 | 7.5 | 0.0079449
420 | КТП-802 ПС Алексеевка (ВЛ-10 №8) | филиал ПАО "Россети Центр" - "Белгородэнерго" | Белгородская область | Алексеевский район | 10 | 0.16 | 0.053277 | 0.11472 |  | 0.168 | 0.11472 | 0 |  | 0 | 0 | 0 |  | 0 | 0 | 0
421 | КТП-610 ПС М-Удеровка (ВЛ-10 №6) | филиал ПАО "Россети Центр" - "Белгородэнерго" | Белгородская область | Алексеевский район | 10 | 0.1 | 0.040758 | 0.064242 |  | 0.105 | 0.064242 | 0 |  | 0 | 0 | 0 |  | 0 | 0 | 0
422 | КТП-9704 ПС Алексеевка | филиал ПАО "Россети Центр" - "Белгородэнерго" | Белгородская область | Алексеевский район | 10 | 0.4 | 0.092168 | 0.31989 |  | 0.42 | 0.32783 | 0 |  | 0 | 0 | 15 |  | 7.5 | 7.5 | 0.0079449
423 | КТП-9703 ПС Алексеевка (ВЛ-10 №9) | филиал ПАО "Россети Центр" - "Белгородэнерго" | Белгородская область | Алексеевский район | 10 | 0.63 | 0.10469 | 0.55416 |  | 0.6615 | 0.55681 | 0 |  | 0 | 0 | 5 |  | 2.5 | 2.5 | 0.0026483
424 | КТП-9702 ПС Алексеевка (ВЛ-10 №9) | филиал ПАО "Россети Центр" - "Белгородэнерго" | Белгородская область | Алексеевский район | 10 | 0.4 | 0.034477 | 0.38023 |  | 0.42 | 0.38552 | 0 |  | 0 | 0 | 10 |  | 5 | 5 | 0.0052966
425 | КТП-121 ЦРП-1 (ВЛ-10кВ №1) | филиал ПАО "Россети Центр" - "Белгородэнерго" | Белгородская область | Алексеевский район | 10 | 0.63 | 0.091245 | 0.57025 |  | 0.6615 | 0.57025 | 0 |  | 0 | 0 | 0 |  | 0 | 0 | 0
426 | КТП-110 ЦРП-1 (ВЛ-10 №1) | филиал ПАО "Россети Центр" - "Белгородэнерго" | Белгородская область | Алексеевский район | 10 | 0.16 | 0.054434 | 0.11357 |  | 0.168 | 0.11357 | 0 |  | 0 | 0 | 0 |  | 0 | 0 | 0
427 | КТП-415 ПС Алексеевка (ВЛ-10 №29) | филиал ПАО "Россети Центр" - "Белгородэнерго" | Белгородская область | Алексеевский район | 10 | 0.25 | 0.041704 | 0.2155 |  | 0.2625 | 0.2208 | 0 |  | 0 | 0 | 10 |  | 5 | 5 | 0.0052966
428 | КТП-809 ПС Алексеевка (ВЛ-10 №8) | филиал ПАО "Россети Центр" - "Белгородэнерго" | Белгородская область | Алексеевский район | 10 | 0.1 | 0.053144 | 0.051856 |  | 0.105 | 0.051856 | 0 |  | 0 | 0 | 0 |  | 0 | 0 | 0
429 | ЗТП-7 ПС Алексеевка (ВЛ-10 №21, 2) | филиал ПАО "Россети Центр" - "Белгородэнерго" | Белгородская область | Алексеевский район | 10 | 1.26 | 0.63 | 0.0315 |  | 0.6615 | 0.0315 | 0 |  | 0 | 0 | 0 |  | 0 | 0 | 0
430 | ЗТП-226 ЦРП-1(ВЛ-10 №2) | филиал ПАО "Россети Центр" - "Белгородэнерго" | Белгородская область | Алексеевский район | 10 | 0.4 | 0.015312 | 0.40469 |  | 0.42 | 0.40469 | 0 |  | 0 | 0 | 0 |  | 0 | 0 | 0
431 | ЗТП-179 РП-2 (КЛ-10 №6) | филиал ПАО "Россети Центр" - "Белгородэнерго" | Белгородская область | Алексеевский район | 10 | 0.25 | 0.045676 | 0.21682 |  | 0.2625 | 0.21682 | 0 |  | 0 | 0 | 0 |  | 0 | 0 | 0
432 | МТП-103 ПС Иловка (ВЛ-10 №1) | филиал ПАО "Россети Центр" - "Белгородэнерго" | Белгородская область | Алексеевский район | 10 | 0.16 | 0.003495 | 0.16451 |  | 0.168 | 0.16451 | 0 |  | 0 | 0 | 0 |  | 0 | 0 | 0
433 | МТП-404 ПС Камышеватое (ВЛ-10 №4) | филиал ПАО "Россети Центр" - "Белгородэнерго" | Белгородская область | Алексеевский район | 10 | 0.06 | 0.006001 | 0.056999 |  | 0.063 | 0.056999 | 0 |  | 0 | 0 | 0 |  | 0 | 0 | 0
434 | КТП-103 ВЛ-10кВ №5 ПС Камышеватое | филиал ПАО "Россети Центр" - "Белгородэнерго" | Белгородская область | Алексеевский район | 10 | 0.25 | 0.082 | 0.1805 |  | 0.2625 | 0.1805 | 0 |  | 0 | 0 | 0 |  | 0 | 0 | 0
435 | ЗТП-306 ПС Кущино | филиал ПАО "Россети Центр" - "Белгородэнерго" | Белгородская область | Алексеевский район | 10 | 0.32 | 0.152 | отсутствует |  | 0.168 | 0.016 | 0 |  | 0 | 0 | 110 | 82.5 |  | 82.5 | 0.087394
436 | КТП-1901 ПС Алексеевка (ВЛ-10 №19) | филиал ПАО "Россети Центр" - "Белгородэнерго" | Белгородская область | Алексеевский район | 10 | 0.16 | 0.025712 | 0.14229 |  | 0.168 | 0.14229 | 0 |  | 0 | 0 | 0 |  | 0 | 0 | 0
437 | КТП-9701 ПС Алексеевка (ВЛ-10 №9) | филиал ПАО "Россети Центр" - "Белгородэнерго" | Белгородская область | Алексеевский район | 10 | 0.25 | 0.022693 | 0.23981 |  | 0.2625 | 0.23981 | 0 |  | 0 | 0 | 0 |  | 0 | 0 | 0
438 | КТП-9706 ПС Алексеевка (ВЛ-10 №9) | филиал ПАО "Россети Центр" - "Белгородэнерго" | Белгородская область | Алексеевский район | 10 | 0.1 | 0.025258 | 0.079742 |  | 0.105 | 0.079742 | 0 |  | 0 | 0 | 0 |  | 0 | 0 | 0
439 | КТП-218 ПС Варваровка (ВЛ-10 №2) | филиал ПАО "Россети Центр" - "Белгородэнерго" | Белгородская область | Алексеевский район | 10 | 0.063 | 0.031984 | 0.034166 |  | 0.06615 | 0.034166 | 0 |  | 0 | 0 | 0 |  | 0 | 0 | 0
440 | КТП-805 ПС Алексеевка (ВЛ-10 №8) | филиал ПАО "Россети Центр" - "Белгородэнерго" | Белгородская область | Алексеевский район | 10 | 0.16 | 0.006214 | 0.16179 |  | 0.168 | 0.16179 | 0 |  | 0 | 0 | 0 |  | 0 | 0 | 0
441 | КТП-321 ЦРП-1(ВЛ-10 №3) | филиал ПАО "Россети Центр" - "Белгородэнерго" | Белгородская область | Алексеевский район | 10 | 0.16 | 0.031207 | 0.13679 |  | 0.168 | 0.13679 | 0 |  | 0 | 0 | 0 |  | 0 | 0 | 0
442 | КТП-320 ЦРП-1(ВЛ-10 №3) | филиал ПАО "Россети Центр" - "Белгородэнерго" | Белгородская область | Алексеевский район | 10 | 0.16 | 0.11595 | 0.052053 |  | 0.168 | 0.052053 | 0 |  | 0 | 0 | 0 |  | 0 | 0 | 0
443 | ЗТП-14 ПС Алексеевка (ВЛ-10 №2, 21) | филиал ПАО "Россети Центр" - "Белгородэнерго" | Белгородская область | Алексеевский район | 10 | 1.26 | 0.503 | 0.1585 |  | 0.6615 | 0.1585 | 0 |  | 0 | 0 | 0 |  | 0 | 0 | 0
444 | КТП-209 ЦРП-1 (ВЛ-10 №2) | филиал ПАО "Россети Центр" - "Белгородэнерго" | Белгородская область | Алексеевский район | 10 | 0.25 | 0.074929 | 0.18757 |  | 0.2625 | 0.18757 | 0 |  | 0 | 0 | 0 |  | 0 | 0 | 0
445 | КТП-411 ПС Варваровка (ВЛ-10кВ №4) | филиал ПАО "Россети Центр" - "Белгородэнерго" | Белгородская область | Алексеевский район | 10 | 0.1 | 0.002996 | 0.102 |  | 0.105 | 0.102 | 0 |  | 0 | 0 | 0 |  | 0 | 0 | 0
446 | КТП-2001 ПС Алексеевка (ВЛ-10 №20) | филиал ПАО "Россети Центр" - "Белгородэнерго" | Белгородская область | Алексеевский район | 10 | 0.063 | 0.007727 | 0.058423 |  | 0.06615 | 0.058423 | 0 |  | 0 | 0 | 0 |  | 0 | 0 | 0
447 | КТП-307 ПС Неминущее (М-Удеровка) | филиал ПАО "Россети Центр" - "Белгородэнерго" | Белгородская область | Алексеевский район | 10 | 1.26 | 0.415 | 0.2465 |  | 0.6615 | 0.2465 | 0 |  | 0 | 0 | 0 |  | 0 | 0 | 0
448 | КТП-308 ПС Неминущее (ВЛ-10 №3) | филиал ПАО "Россети Центр" - "Белгородэнерго" | Белгородская область | Алексеевский район | 10 | 0.8 | 0.359 | 0.061 |  | 0.42 | 0.061 | 0 |  | 0 | 0 | 0 |  | 0 | 0 | 0
449 | КТП-709 ПС М-Удеровка (7 М-Удер, 4 Нем) | филиал ПАО "Россети Центр" - "Белгородэнерго" | Белгородская область | Алексеевский район | 10 | 1.26 | 0.618 | 0.0435 |  | 0.6615 | 0.0435 | 0 |  | 0 | 0 | 0 |  | 0 | 0 | 0
450 | КТП-710 ПС М-Удеровка (7 М-Удер, 4 Нем) | филиал ПАО "Россети Центр" - "Белгородэнерго" | Белгородская область | Алексеевский район | 10 | 0.8 | 0.432 | отсутствует |  | 0.42 | -0.012 | 0 |  | 0 | 0 | 0 |  | 0 | 0 | 0
451 | КТП-122 ПС Неминущее(Алейниково) | филиал ПАО "Россети Центр" - "Белгородэнерго" | Белгородская область | Алексеевский район | 10 | 0.5 | 0.198 | 0.0645 |  | 0.2625 | 0.0645 | 0 |  | 0 | 0 | 0 |  | 0 | 0 | 0
452 | КТП-406 ПС Алейниково (ВЛ-10 №4) | филиал ПАО "Россети Центр" - "Белгородэнерго" | Белгородская область | Алексеевский район | 10 | 0.04 | 0.024671 | 0.017329 |  | 0.042 | 0.017329 | 0 |  | 0 | 0 | 0 |  | 0 | 0 | 0
453 | КТП-1308 ПС Алексеевка (ВЛ-10 №13) | филиал ПАО "Россети Центр" - "Белгородэнерго" | Белгородская область | Алексеевский район | 10 | 0.063 | 0.003936 | 0.062214 |  | 0.06615 | 0.062214 | 0 |  | 0 | 0 | 0 |  | 0 | 0 | 0
454 | КТП-802 ЦРП-1 (КЛ-10 №8) | филиал ПАО "Россети Центр" - "Белгородэнерго" | Белгородская область | Алексеевский район | 10 | 0.5 | 0.213 | 0.0495 |  | 0.2625 | 0.0495 | 0 |  | 0 | 0 | 0 |  | 0 | 0 | 0
455 | КТП-207 ПС Алексеевка (Неминущее) | филиал ПАО "Россети Центр" - "Белгородэнерго" | Белгородская область | Алексеевский район | 10 | 0.8 | 0.393 | 0.027 |  | 0.42 | 0.027 | 0 |  | 0 | 0 | 0 |  | 0 | 0 | 0
456 | КТП-208 ПС Алексеевка (Неминущее) | филиал ПАО "Россети Центр" - "Белгородэнерго" | Белгородская область | Алексеевский район | 10 | 1.26 | 0.361 | 0.3005 |  | 0.6615 | 0.3005 | 0 |  | 0 | 0 | 0 |  | 0 | 0 | 0
457 | КТП-607 ПС М-Удеровка (ВЛ-10 №7) | филиал ПАО "Россети Центр" - "Белгородэнерго" | Белгородская область | Алексеевский район | 10 | 0.04 | 0.00855 | 0.03345 |  | 0.042 | 0.03345 | 0 |  | 0 | 0 | 0 |  | 0 | 0 | 0
458 | КТП-309 ПС Неминущее (ВЛ-10 №3) | филиал ПАО "Россети Центр" - "Белгородэнерго" | Белгородская область | Алексеевский район | 10 | 0.04 | 0.019176 | 0.022824 |  | 0.042 | 0.022824 | 0 |  | 0 | 0 | 0 |  | 0 | 0 | 0
459 | КТП-504 ПС Алексеевка (ВЛ-10 №5) | филиал ПАО "Россети Центр" - "Белгородэнерго" | Белгородская область | Алексеевский район | 10 | 0.1 | 0.006278 | 0.098722 |  | 0.105 | 0.098722 | 0 |  | 0 | 0 | 0 |  | 0 | 0 | 0
460 | КТП-456 ПС Алексеевка (ВЛ-10 №4) | филиал ПАО "Россети Центр" - "Белгородэнерго" | Белгородская область | Алексеевский район | 10 | 0.1 | 0.000699 | 0.1043 |  | 0.105 | 0.1043 | 0 |  | 0 | 0 | 0 |  | 0 | 0 | 0
461 | КТП-1309 ПС Алексеевка (ВЛ-10 №13) | филиал ПАО "Россети Центр" - "Белгородэнерго" | Белгородская область | Алексеевский район | 10 | 0.16 | 0.008751 | 0.15925 |  | 0.168 | 0.15925 | 0 |  | 0 | 0 | 0 |  | 0 | 0 | 0
462 | КТП-9707 ПС Алексеевка (ВЛ-10 №9) | филиал ПАО "Россети Центр" - "Белгородэнерго" | Белгородская область | Алексеевский район | 10 | 0.126 | 0.079 | отсутствует |  | 0.06615 | -0.01285 | 0 |  | 0 | 0 | 0 |  | 0 | 0 | 0
463 | КТП-4105 ПС Кущино (ВЛ-10 №4) | филиал ПАО "Россети Центр" - "Белгородэнерго" | Белгородская область | Алексеевский район | 10 | 0.25 | 0.011772 | 0.25073 |  | 0.2625 | 0.25073 | 0 |  | 0 | 0 | 0 |  | 0 | 0 | 0
464 | КТП-209 ПС Алексеевка (ВЛ-10 №2) | филиал ПАО "Россети Центр" - "Белгородэнерго" | Белгородская область | Алексеевский район | 10 | 0.04 | 0.008981 | 0.033019 |  | 0.042 | 0.033019 | 0 |  | 0 | 0 | 0 |  | 0 | 0 | 0
465 | КТП-819 ПС Алексеевка (ВЛ-10 №8) | филиал ПАО "Россети Центр" - "Белгородэнерго" | Белгородская область | Алексеевский район | 10 | 0.16 | 0.047434 | 0.1007 |  | 0.168 | 0.12057 | 0 |  | 0 | 0 | 25 | 18.75 |  | 18.75 | 0.019862
466 | КТП-204 ПС Неминущее | филиал ПАО "Россети Центр" - "Белгородэнерго" | Белгородская область | Алексеевский район | 10 | 0.8 | 0.237 | 0.183 |  | 0.42 | 0.183 | 0 |  | 0 | 0 | 0 |  | 0 | 0 | 0
467 | КТП-205 ПС Неминущее (2 Нем, 6 М-Удер) | филиал ПАО "Россети Центр" - "Белгородэнерго" | Белгородская область | Алексеевский район | 10 | 1.26 | 0.478 | 0.1835 |  | 0.6615 | 0.1835 | 0 |  | 0 | 0 | 0 |  | 0 | 0 | 0
468 | КТП-306 ПС Неминущее (3 Нем, 1 М-Удер) | филиал ПАО "Россети Центр" - "Белгородэнерго" | Белгородская область | Алексеевский район | 10 | 1.26 | 0.466 | 0.1955 |  | 0.6615 | 0.1955 | 0 |  | 0 | 0 | 0 |  | 0 | 0 | 0
469 | КТП-303 ПС Неминущее (3 Нем, 1 М-Удер) | филиал ПАО "Россети Центр" - "Белгородэнерго" | Белгородская область | Алексеевский район | 10 | 0.8 | 0.43561 | отсутствует |  | 0.42 | -0.015614 | 0 |  | 0 | 0 | 0 |  | 0 | 0 | 0
470 | КТП-424 ПС Иловка(ВЛ-10 №4) | филиал ПАО "Россети Центр" - "Белгородэнерго" | Белгородская область | Алексеевский район | 10 | 0.4 | 0.078422 | 0.34158 |  | 0.42 | 0.34158 | 0 |  | 0 | 0 | 0 |  | 0 | 0 | 0
471 | КТП-424 ПС Камышеватое (ВЛ-10 №4) | филиал ПАО "Россети Центр" - "Белгородэнерго" | Белгородская область | Алексеевский район | 10 | 0.1 | 0.009372 | 0.095628 |  | 0.105 | 0.095628 | 0 |  | 0 | 0 | 0 |  | 0 | 0 | 0
472 | КТП-1916 ПС Алексеевка (ВЛ-10 №19) | филиал ПАО "Россети Центр" - "Белгородэнерго" | Белгородская область | Алексеевский район | 10 | 0.1 | 0.008751 | 0.096249 |  | 0.105 | 0.096249 | 0 |  | 0 | 0 | 0 |  | 0 | 0 | 0
473 | КТП-711 ПС М-Удеровка (ВЛ-10 №7) | филиал ПАО "Россети Центр" - "Белгородэнерго" | Белгородская область | Алексеевский район | 10 | 0.04 | 0.00758 | 0.03442 |  | 0.042 | 0.03442 | 0 |  | 0 | 0 | 0 |  | 0 | 0 | 0
474 | КТП-426 ПС Иловка (ВЛ-10 №4, 29) | филиал ПАО "Россети Центр" - "Белгородэнерго" | Белгородская область | Алексеевский район | 10 | 0.8 | 0.40438 | 0.015617 |  | 0.42 | 0.015617 | 0 |  | 0 | 0 | 0 |  | 0 | 0 | 0
475 | КТП-427 ПС Иловка (ВЛ-10 №4, 29) | филиал ПАО "Россети Центр" - "Белгородэнерго" | Белгородская область | Алексеевский район | 10 | 1.26 | 0.64143 | 0.020067 |  | 0.6615 | 0.020067 | 0 |  | 0 | 0 | 0 |  | 0 | 0 | 0
476 | КТП-708 ПС Варваровка (ВЛ-10 №7) | филиал ПАО "Россети Центр" - "Белгородэнерго" | Белгородская область | Алексеевский район | 10 | 0.2 | 0.1023 | 0.002697 |  | 0.105 | 0.002697 | 0 |  | 0 | 0 | 0 |  | 0 | 0 | 0
477 | КТП-803 ПС Алексеевка (ВЛ-10 №8) | филиал ПАО "Россети Центр" - "Белгородэнерго" | Белгородская область | Алексеевский район | 10 | 0.04 | 0.002537 | 0.039463 |  | 0.042 | 0.039463 | 0 |  | 0 | 0 | 0 |  | 0 | 0 | 0
478 | КТП-310 ПС Неминущее (ВЛ-10 №3) | филиал ПАО "Россети Центр" - "Белгородэнерго" | Белгородская область | Алексеевский район | 10 | 0.04 | 0.015222 | 0.026778 |  | 0.042 | 0.026778 | 0 |  | 0 | 0 | 0 |  | 0 | 0 | 0
479 | КТП-206 РП-2 (ВЛ-10 №2, 2) | филиал ПАО "Россети Центр" - "Белгородэнерго" | Белгородская область | Алексеевский район | 10 | 0.8 | 0.5004 | отсутствует |  | 0.42 | -0.080396 | 0 |  | 0 | 0 | 0 |  | 0 | 0 | 0
480 | КТП-401 ПС Камышеватое (ВЛ-10 №4) | филиал ПАО "Россети Центр" - "Белгородэнерго" | Белгородская область | Алексеевский район | 10 | 0.5 | 0.41016 | отсутствует |  | 0.2625 | -0.14766 | 0 |  | 0 | 0 | 0 |  | 0 | 0 | 0
481 | КТП-800 ЦРП-1 (КЛ-10№8) | филиал ПАО "Россети Центр" - "Белгородэнерго" | Белгородская область | Алексеевский район | 10 | 0.16 | 0.099 | 0.069 |  | 0.168 | 0.069 | 0 |  | 0 | 0 | 0 |  | 0 | 0 | 0
482 | КТП-2903 ПС Алексеевка (ВЛ-10 №29) | филиал ПАО "Россети Центр" - "Белгородэнерго" | Белгородская область | Алексеевский район | 10 | 0.25 | 0.079929 | 0.18257 |  | 0.2625 | 0.18257 | 0 |  | 0 | 0 | 0 |  | 0 | 0 | 0
483 | КТП-2901 ПС Алексеевка (ВЛ-10 №29) | филиал ПАО "Россети Центр" - "Белгородэнерго" | Белгородская область | Алексеевский район | 10 | 0.16 | 0.074167 | 0.093833 |  | 0.168 | 0.093833 | 0 |  | 0 | 0 | 0 |  | 0 | 0 | 0
484 | КТП-107 ПС Алексеевка (ВЛ-10 №1) | филиал ПАО "Россети Центр" - "Белгородэнерго" | Белгородская область | Алексеевский район | 10 | 0.16 | 0.02484 | 0.14316 |  | 0.168 | 0.14316 | 0 |  | 0 | 0 | 0 |  | 0 | 0 | 0
485 | КТП-707 ПС М-Удеровка (ВЛ-10 №7, 4Нем) | филиал ПАО "Россети Центр" - "Белгородэнерго" | Белгородская область | Алексеевский район | 10 | 2 | 1.0372 | 0.012833 |  | 1.05 | 0.012833 | 0 |  | 0 | 0 | 0 |  | 0 | 0 | 0
486 | КТП-715 ПС Варваровка (ВЛ-10 №7) | филиал ПАО "Россети Центр" - "Белгородэнерго" | Белгородская область | Алексеевский район | 10 | 0.25 | 0.007415 | 0.25509 |  | 0.2625 | 0.25509 | 0 |  | 0 | 0 | 0 |  | 0 | 0 | 0
487 | СТП-602 ПС Варваровка (ВЛ-10 №6) | филиал ПАО "Россети Центр" - "Белгородэнерго" | Белгородская область | Алексеевский район | 10 | 0.04 | 0.004988 | 0.037012 |  | 0.042 | 0.037012 | 0 |  | 0 | 0 | 0 |  | 0 | 0 | 0
488 | КТП-418 ВЛ-10кВ №4 ПС Камышеватое | филиал ПАО "Россети Центр" - "Белгородэнерго" | Белгородская область | Алексеевский район | 10 | 0.1 | 0.02396 | 0.08104 |  | 0.105 | 0.08104 | 0 |  | 0 | 0 | 0 |  | 0 | 0 | 0
489 | КТП-407 ПС Алейниково (ВЛ-10 №4) | филиал ПАО "Россети Центр" - "Белгородэнерго" | Белгородская область | Алексеевский район | 10 | 0.08 | 0.042296 | отсутствует |  | 0.042 | -0.000296 | 0 |  | 0 | 0 | 0 |  | 0 | 0 | 0
490 | СТП-402 ПС Камышеватое (ВЛ-10 №4) | филиал ПАО "Россети Центр" - "Белгородэнерго" | Белгородская область | Алексеевский район | 10 | 0.04 | 0.006752 | 0.035248 |  | 0.042 | 0.035248 | 0 |  | 0 | 0 | 0 |  | 0 | 0 | 0
491 | СТП-403 ПС Камышеватое (ВЛ-10 №4) | филиал ПАО "Россети Центр" - "Белгородэнерго" | Белгородская область | Алексеевский район | 10 | 0.04 | 0.000228 | 0.041772 |  | 0.042 | 0.041772 | 0 |  | 0 | 0 | 0 |  | 0 | 0 | 0
492 | СТП-406 ПС Камышеватое (ВЛ-10 №4) | филиал ПАО "Россети Центр" - "Белгородэнерго" | Белгородская область | Алексеевский район | 10 | 0.04 | 0.009307 | 0.032693 |  | 0.042 | 0.032693 | 0 |  | 0 | 0 | 0 |  | 0 | 0 | 0
493 | КТП-420 ВЛ-10кВ №4 ПС Камышеватое | филиал ПАО "Россети Центр" - "Белгородэнерго" | Белгородская область | Алексеевский район | 10 | 0.1 | 0.019502 | 0.085498 |  | 0.105 | 0.085498 | 0 |  | 0 | 0 | 0 |  | 0 | 0 | 0
494 | СТП-603 ПС Варваровка (ВЛ-10 №6) | филиал ПАО "Россети Центр" - "Белгородэнерго" | Белгородская область | Алексеевский район | 10 | 0.04 | 0.003738 | 0.038262 |  | 0.042 | 0.038262 | 0 |  | 0 | 0 | 0 |  | 0 | 0 | 0
495 | КТП-423 ВЛ-10кВ №4 ПС Камышеватое | филиал ПАО "Россети Центр" - "Белгородэнерго" | Белгородская область | Алексеевский район | 10 | 0.1 | 0.036298 | 0.065789 |  | 0.105 | 0.068702 | 0 |  | 0 | 0 | 5.5 |  | 2.75 | 2.75 | 0.0029131
496 | СТП-407 ВЛ-10кВ№4 пс Камышеватое | филиал ПАО "Россети Центр" - "Белгородэнерго" | Белгородская область | Алексеевский район | 10 | 0.04 | 0.002783 | 0.039217 |  | 0.042 | 0.039217 | 0 |  | 0 | 0 | 0 |  | 0 | 0 | 0
497 | КТП-2013 ПС Алексеевка (ВЛ-10 №20) | филиал ПАО "Россети Центр" - "Белгородэнерго" | Белгородская область | Алексеевский район | 10 | 0.16 | 0.067598 | 0.1004 |  | 0.168 | 0.1004 | 0 |  | 0 | 0 | 0 |  | 0 | 0 | 0
498 | КТП-2201 ПС Алексеевка (ВЛ-10 №22) | филиал ПАО "Россети Центр" - "Белгородэнерго" | Белгородская область | Алексеевский район | 10 | 0.063 | 0.033638 | 0.032512 |  | 0.06615 | 0.032512 | 0 |  | 0 | 0 | 0 |  | 0 | 0 | 0
499 | КТП-2902 ПС Алексеевка (ВЛ-10 №29) | филиал ПАО "Россети Центр" - "Белгородэнерго" | Белгородская область | Алексеевский район | 10 | 0.25 | 0.049203 | 0.2133 |  | 0.2625 | 0.2133 | 0 |  | 0 | 0 | 0 |  | 0 | 0 | 0
500 | КТП-701 ПС Иловка (ВЛ-10 №7) | филиал ПАО "Россети Центр" - "Белгородэнерго" | Белгородская область | Алексеевский район | 10 | 3.2 | 1.631 | 0.049047 |  | 1.68 | 0.049047 | 0 |  | 0 | 0 | 0 |  | 0 | 0 | 0
501 | КТП-602 ПС Иловка (ВЛ-10 №6) | филиал ПАО "Россети Центр" - "Белгородэнерго" | Белгородская область | Алексеевский район | 10 | 0.4 | 0.02507 | 0.39493 |  | 0.42 | 0.39493 | 0 |  | 0 | 0 | 0 |  | 0 | 0 | 0
502 | КТП-312 ПС Иловка (ВЛ-10 №3) | филиал ПАО "Россети Центр" - "Белгородэнерго" | Белгородская область | Алексеевский район | 10 | 0.16 | 0.071 | 0.069193 |  | 0.168 | 0.097 | 0 |  | 0 | 0 | 35 | 26.25 |  | 26.25 | 0.027807
503 | КТП-501 ПС Варваровка (ВЛ-10 №5) | филиал ПАО "Россети Центр" - "Белгородэнерго" | Белгородская область | Алексеевский район | 10 | 0.04 | 0.012 | 0.03 |  | 0.042 | 0.03 | 0 |  | 0 | 0 | 0 |  | 0 | 0 | 0
504 | КТП-708 ЦРП-1 (ВЛ-10 №7) | филиал ПАО "Россети Центр" - "Белгородэнерго" | Белгородская область | Алексеевский район | 10 | 0.1 | 0.038 | 0.067 |  | 0.105 | 0.067 | 0 |  | 0 | 0 | 0 |  | 0 | 0 | 0
505 | КТП-210 ПС Алейниково (Варваровка) | филиал ПАО "Россети Центр" - "Белгородэнерго" | Белгородская область | Алексеевский район | 10 | 1.26 | 0.64504 | 0.01646 |  | 0.6615 | 0.01646 | 0 |  | 0 | 0 | 0 |  | 0 | 0 | 0
506 | КТП-420 ПС Неминущее (Алейниково) | филиал ПАО "Россети Центр" - "Белгородэнерго" | Белгородская область | Алексеевский район | 10 | 2 | 0.91705 | 0.13295 |  | 1.05 | 0.13295 | 0 |  | 0 | 0 | 0 |  | 0 | 0 | 0
507 | КТП-428 ПС Иловка(ВЛ-10 №4) | филиал ПАО "Россети Центр" - "Белгородэнерго" | Белгородская область | Алексеевский район | 10 | 0.16 | 0.78632 | отсутствует |  | 0.168 | -0.61832 | 0 |  | 0 | 0 | 0 |  | 0 | 0 | 0
508 | КТП-429 ПС Иловка (ВЛ-10 №4) | филиал ПАО "Россети Центр" - "Белгородэнерго" | Белгородская область | Алексеевский район | 10 | 0.16 | 0.82724 | отсутствует |  | 0.168 | -0.65924 | 0 |  | 0 | 0 | 0 |  | 0 | 0 | 0
509 | КТП-211 ПС Алейниково (№2 Алей, 5 Варва) | филиал ПАО "Россети Центр" - "Белгородэнерго" | Белгородская область | Алексеевский район | 10 | 0.8 | 0.364 | 0.056 |  | 0.42 | 0.056 | 0 |  | 0 | 0 | 0 |  | 0 | 0 | 0
510 | КТП-611 ПС М.Удеровка-Неминуще | филиал ПАО "Россети Центр" - "Белгородэнерго" | Белгородская область | Алексеевский район | 10 | 0.2 | 0.043 | 0.062 |  | 0.105 | 0.062 | 0 |  | 0 | 0 | 0 |  | 0 | 0 | 0
511 | КТП-612 ПС М-Удеровка (Неминуще) | филиал ПАО "Россети Центр" - "Белгородэнерго" | Белгородская область | Алексеевский район | 10 | 0.41 | 0.161 | 0.007 |  | 0.168 | 0.007 | 0 |  | 0 | 0 | 0 |  | 0 | 0 | 0
512 | КТП-2021 ПС Алексеевка(ВЛ-10 №20) | филиал ПАО "Россети Центр" - "Белгородэнерго" | Белгородская область | Алексеевский район | 10 | 0.16 | 0.163 | 0.005 |  | 0.168 | 0.005 | 0 |  | 0 | 0 | 0 |  | 0 | 0 | 0
513 | КТП-2022 ПС Алексеевка(ВЛ-10 №20) | филиал ПАО "Россети Центр" - "Белгородэнерго" | Белгородская область | Алексеевский район | 10 | 0.16 | 0.144 | 0.024 |  | 0.168 | 0.024 | 0 |  | 0 | 0 | 0 |  | 0 | 0 | 0
514 | КТП-2023 ПС Алексеевка(ВЛ-10 №20) | филиал ПАО "Россети Центр" - "Белгородэнерго" | Белгородская область | Алексеевский район | 10 | 0.16 | 0.215 | отсутствует |  | 0.168 | -0.047 | 0 |  | 0 | 0 | 0 |  | 0 | 0 | 0
515 | КТП-304 ЦРП-1(ВЛ-10 №3) | филиал ПАО "Россети Центр" - "Белгородэнерго" | Белгородская область | Алексеевский район | 10 | 0.16 | 0.123 | 0.045 |  | 0.168 | 0.045 | 0 |  | 0 | 0 | 0 |  | 0 | 0 | 0
516 | СТП-201 ПС Алексеевка (ВЛ-10 №2) | филиал ПАО "Россети Центр" - "Белгородэнерго" | Белгородская область | Алексеевский район | 10 | 0.063 | 0.062 | 0.00415 |  | 0.06615 | 0.00415 | 0 |  | 0 | 0 | 0 |  | 0 | 0 | 0
517 | СТП-502 ВЛ-10кВ №5 пс Алексеевка | филиал ПАО "Россети Центр" - "Белгородэнерго" | Белгородская область | Алексеевский район | 10 | 0.025 | 0 | 0.0063877 |  | 0.02625 | 0.02625 | 0 |  | 0 | 0 | 25 | 18.75 |  | 18.75 | 0.019862
518 | СТП-503 ВЛ-10кВ №7 ЦРП-1 | филиал ПАО "Россети Центр" - "Белгородэнерго" | Белгородская область | Алексеевский район | 10 | 0.025 | 0 | отсутствует |  | 0.02625 | 0.02625 | 0 |  | 0 | 0 | 55 | 41.25 |  | 41.25 | 0.043697
519 | КТП-462 ПС Алексеевка | филиал ПАО "Россети Центр" - "Белгородэнерго" | Белгородская область | Алексеевский район | 10 | 0.63 | 0.314 | 0.3475 |  | 0.6615 | 0.3475 | 0 |  | 0 | 0 | 0 |  | 0 | 0 | 0
520 | КТП-501 ПС Алейниково (ВЛ-10кВ №5) | филиал ПАО "Россети Центр" - "Белгородэнерго" | Белгородская область | Алексеевский район | 10 | 2 | 0.786 | 0.264 |  | 1.05 | 0.264 | 0 |  | 0 | 0 | 0 |  | 0 | 0 | 0
521 | КТП-502 ПС Алейниково (ВЛ-10 №5, 22) | филиал ПАО "Россети Центр" - "Белгородэнерго" | Белгородская область | Алексеевский район | 10 | 2 | 0.527 | 0.523 |  | 1.05 | 0.523 | 0 |  | 0 | 0 | 0 |  | 0 | 0 | 0
522 | КТП-403 ПС Варваровка (ВЛ-10 №4) | филиал ПАО "Россети Центр" - "Белгородэнерго" | Белгородская область | Алексеевский район | 10 | 0.16 | 0.028618 | 0.13938 |  | 0.168 | 0.13938 | 0 |  | 0 | 0 | 0 |  | 0 | 0 | 0
523 | СТП-401 ПС Варваровка | филиал ПАО "Россети Центр" - "Белгородэнерго" | Белгородская область | Алексеевский район | 10 | 0.063 | 0.005463 | 0.060687 |  | 0.06615 | 0.060687 | 0 |  | 0 | 0 | 0 |  | 0 | 0 | 0
524 | КТП-407 ПС Варваровка(ВЛ-10 №4) | филиал ПАО "Россети Центр" - "Белгородэнерго" | Белгородская область | Алексеевский район | 10 | 0.16 | 0.029165 | 0.13883 |  | 0.168 | 0.13883 | 0 |  | 0 | 0 | 0 |  | 0 | 0 | 0
525 | СТП-405 ПС Варваровка | филиал ПАО "Россети Центр" - "Белгородэнерго" | Белгородская область | Алексеевский район | 10 | 0.063 | 0.008499 | 0.057651 |  | 0.06615 | 0.057651 | 0 |  | 0 | 0 | 0 |  | 0 | 0 | 0
526 | КТП-404 ПС Варваровка (ВЛ-10 №4) | филиал ПАО "Россети Центр" - "Белгородэнерго" | Белгородская область | Алексеевский район | 10 | 0.1 | 0.005061 | 0.099939 |  | 0.105 | 0.099939 | 0 |  | 0 | 0 | 0 |  | 0 | 0 | 0
527 | КТП-406 ПС Варваровка (ВЛ-10 №4) | филиал ПАО "Россети Центр" - "Белгородэнерго" | Белгородская область | Алексеевский район | 10 | 0.16 | 0.005104 | 0.1629 |  | 0.168 | 0.1629 | 0 |  | 0 | 0 | 0 |  | 0 | 0 | 0
528 | СТП-406 ПС Кущино | филиал ПАО "Россети Центр" - "Белгородэнерго" | Белгородская область | Алексеевский район | 10 | 0.063 | 0.000227 | 0.065923 |  | 0.06615 | 0.065923 | 0 |  | 0 | 0 | 0 |  | 0 | 0 | 0
529 | СТП-101 ПС М-Удеровка (ВЛ-10 №1) | филиал ПАО "Россети Центр" - "Белгородэнерго" | Белгородская область | Алексеевский район | 10 | 0.063 | 0.011814 | 0.054336 |  | 0.06615 | 0.054336 | 0 |  | 0 | 0 | 0 |  | 0 | 0 | 0
530 | КТП-102 ПС М-Удеровка (ВЛ-10 №1) | филиал ПАО "Россети Центр" - "Белгородэнерго" | Белгородская область | Алексеевский район | 10 | 0.1 | 0.024242 | 0.080758 |  | 0.105 | 0.080758 | 0 |  | 0 | 0 | 0 |  | 0 | 0 | 0
531 | КТП-104 ПС М-Удеровка (ВЛ-10 №1) | филиал ПАО "Россети Центр" - "Белгородэнерго" | Белгородская область | Алексеевский район | 10 | 0.16 | 0.043337 | 0.12466 |  | 0.168 | 0.12466 | 0 |  | 0 | 0 | 0 |  | 0 | 0 | 0
532 | СТП-705 ПС М-Удеровка (ВЛ-10 №7) | филиал ПАО "Россети Центр" - "Белгородэнерго" | Белгородская область | Алексеевский район | 10 | 0.063 | 0.001138 | 0.065012 |  | 0.06615 | 0.065012 | 0 |  | 0 | 0 | 0 |  | 0 | 0 | 0
533 | СТП-444 ПС Камышеватое (ВЛ-10 №4) | филиал ПАО "Россети Центр" - "Белгородэнерго" | Белгородская область | Алексеевский район | 10 | 0.025 | 0.007499 | 0.018751 |  | 0.02625 | 0.018751 | 0 |  | 0 | 0 | 0 |  | 0 | 0 | 0
534 | КТП-2209 ПС Алексеевка (ВЛ-10 №22) | филиал ПАО "Россети Центр" - "Белгородэнерго" | Белгородская область | Алексеевский район | 10 | 0.16 | 0.041042 | 0.12696 |  | 0.168 | 0.12696 | 0 |  | 0 | 0 | 0 |  | 0 | 0 | 0
535 | КТП-2000 ПС Алексеевка (ВЛ-10 №20) | филиал ПАО "Россети Центр" - "Белгородэнерго" | Белгородская область | Алексеевский район | 10 | 1.65 | 0.515 | отсутствует |  | 0.42 | -0.095 | 0 |  | 0 | 0 | 0 |  | 0 | 0 | 0
536 | КТП-114 РП-2 (ВЛ-10 №1) | филиал ПАО "Россети Центр" - "Белгородэнерго" | Белгородская область | Алексеевский район | 10 | 0.4 | 0.18845 | 0.22625 |  | 0.42 | 0.23155 | 0 |  | 0 | 0 | 10 |  | 5 | 5 | 0.0052966
537 | СТП-107 ПС Иловка (ВЛ-10 №1) | филиал ПАО "Россети Центр" - "Белгородэнерго" | Белгородская область | Алексеевский район | 10 | 0.063 | 0.004005 | 0.062145 |  | 0.06615 | 0.062145 | 0 |  | 0 | 0 | 0 |  | 0 | 0 | 0
538 | КТП-102 ПС Иловка (ВЛ-10 №1) | филиал ПАО "Россети Центр" - "Белгородэнерго" | Белгородская область | Алексеевский район | 10 | 0.16 | 0.023935 | 0.14406 |  | 0.168 | 0.14406 | 0 |  | 0 | 0 | 0 |  | 0 | 0 | 0
539 | КТП-104 ПС Иловка (ВЛ-10 №1) | филиал ПАО "Россети Центр" - "Белгородэнерго" | Белгородская область | Алексеевский район | 10 | 0.1 | 0.016931 | 0.088069 |  | 0.105 | 0.088069 | 0 |  | 0 | 0 | 0 |  | 0 | 0 | 0
540 | СТП-501 ПС Иловка (ВЛ-10 №5) | филиал ПАО "Россети Центр" - "Белгородэнерго" | Белгородская область | Алексеевский район | 10 | 0.063 | 0.002064 | 0.064086 |  | 0.06615 | 0.064086 | 0 |  | 0 | 0 | 0 |  | 0 | 0 | 0
541 | КТП-810 ПС Алексеевка (ВЛ-10 №8) | филиал ПАО "Россети Центр" - "Белгородэнерго" | Белгородская область | Алексеевский район | 10 | 0.16 | 0.006235 | 0.15647 |  | 0.168 | 0.16176 | 0 |  | 0 | 0 | 10 |  | 5 | 5 | 0.0052966
542 | КТП-108 ПС Алексеевка (ВЛ-10 №1) | филиал ПАО "Россети Центр" - "Белгородэнерго" | Белгородская область | Алексеевский район | 10 | 0.16 | 0.002305 | 0.16358 |  | 0.168 | 0.1657 | 0 |  | 0 | 0 | 4 |  | 2 | 2 | 0.0021186
543 | КТП-430 ПС Иловка (ВЛ-10 №4) | филиал ПАО "Россети Центр" - "Белгородэнерго" | Белгородская область | Алексеевский район | 10 | 0.16 | 0.00161 | 0.15845 |  | 0.168 | 0.16639 | 0 |  | 0 | 0 | 15 |  | 7.5 | 7.5 | 0.0079449
544 | КТП-510 ПС Камышеватое (ВЛ-10 №5) | филиал ПАО "Россети Центр" - "Белгородэнерго" | Белгородская область | Алексеевский район | 10 | 0.25 | 0.000687 | 0.26181 |  | 0.2625 | 0.26181 | 0 |  | 0 | 0 | 0 |  | 0 | 0 | 0
545 | КТП-999 ПС Алексеевка (ВЛ-10 №4,9) | филиал ПАО "Россети Центр" - "Белгородэнерго" | Белгородская область | Алексеевский район | 10 | 0.32 | 0.16763 | 0.000366 |  | 0.168 | 0.000366 | 0 |  | 0 | 0 | 0 |  | 0 | 0 | 0
546 | КТП-2024 ПС Алексеевка (ВЛ-10 №20,4) | филиал ПАО "Россети Центр" - "Белгородэнерго" | Белгородская область | Алексеевский район | 10 | 0.32 | 0.17636 | отсутствует |  | 0.168 | -0.008357 | 0 |  | 0 | 0 | 0 |  | 0 | 0 | 0
547 | СТП-717 ПС Варваровка (ВЛ-10 №7) | филиал ПАО "Россети Центр" - "Белгородэнерго" | Белгородская область | Алексеевский район | 10 | 0.063 | 0.014108 | 0.052042 |  | 0.06615 | 0.052042 | 0 |  | 0 | 0 | 0 |  | 0 | 0 | 0
548 | КТП-236 РП-2 (ВЛ-10 №2) | филиал ПАО "Россети Центр" - "Белгородэнерго" | Белгородская область | Алексеевский район | 10 | 0.25 | 0.028595 | 0.23391 |  | 0.2625 | 0.23391 | 0 |  | 0 | 0 | 0 |  | 0 | 0 | 0
549 | СТП-203 ПС Иловка (ВЛ-10 №2) | филиал ПАО "Россети Центр" - "Белгородэнерго" | Белгородская область | Алексеевский район | 10 | 0.025 | 0.0076 | 0.01865 |  | 0.02625 | 0.01865 | 0 |  | 0 | 0 | 0 |  | 0 | 0 | 0
550 | СТП-712 ПС М-Удеровка (ВЛ-10 №7) | филиал ПАО "Россети Центр" - "Белгородэнерго" | Белгородская область | Алексеевский район | 10 | 0.025 | 0.002058 | 0.024192 |  | 0.02625 | 0.024192 | 0 |  | 0 | 0 | 0 | 0 | 0 | 0 | 0
551 | СТП-109 пс Неминущее | филиал ПАО "Россети Центр" - "Белгородэнерго" | Белгородская область | Алексеевский район | 10 | 0.063 | 0.011481 | 0.054669 |  | 0.06615 | 0.054669 | 0 |  | 0 | 0 | 0 |  | 0 | 0 | 0
552 | СТП-209 ПС Алейниково (ВЛ-10 №2) | филиал ПАО "Россети Центр" - "Белгородэнерго" | Белгородская область | Алексеевский район | 10 | 0.063 | 0.022238 | 0.043912 |  | 0.06615 | 0.043912 | 0 |  | 0 | 0 | 0 |  | 0 | 0 | 0
553 | КТП-470 ПС Иловка (ВЛ-10 №4) | филиал ПАО "Россети Центр" - "Белгородэнерго" | Белгородская область | Алексеевский район | 10 | 0.16 | 0.021671 | 0.14633 |  | 0.168 | 0.14633 | 0 |  | 0 | 0 | 0 |  | 0 | 0 | 0
554 | КТП-2003 ПС Иловка (ВЛ-10 №4) | филиал ПАО "Россети Центр" - "Белгородэнерго" | Белгородская область | Алексеевский район | 10 | 0.16 | 0.027101 | 0.1409 |  | 0.168 | 0.1409 | 0 |  | 0 | 0 | 0 |  | 0 | 0 | 0
555 | КТП-2006 ПС Иловка (ВЛ-10 №4) | филиал ПАО "Россети Центр" - "Белгородэнерго" | Белгородская область | Алексеевский район | 10 | 0.16 | 0.03921 | 0.12879 |  | 0.168 | 0.12879 | 0 |  | 0 | 0 | 0 |  | 0 | 0 | 0
556 | КТП-2007 ПС Иловка (ВЛ-10 №4) | филиал ПАО "Россети Центр" - "Белгородэнерго" | Белгородская область | Алексеевский район | 10 | 0.16 | 0.03229 | 0.13571 |  | 0.168 | 0.13571 | 0 |  | 0 | 0 | 0 |  | 0 | 0 | 0
557 | КТП-2025 ПС Алексеевка (ВЛ-10кВ №20) | филиал ПАО "Россети Центр" - "Белгородэнерго" | Белгородская область | Алексеевский район | 10 | 0.63 | 0.015426 | 0.61032 |  | 0.6615 | 0.64607 | 0 |  | 0 | 0 | 45 | 33.75 |  | 33.75 | 0.035752
558 | КТП-400 ПС Иловка (ВЛ-10 №4) | филиал ПАО "Россети Центр" - "Белгородэнерго" | Белгородская область | Алексеевский район | 10 | 0.1 | 0.023939 | 0.081061 |  | 0.105 | 0.081061 | 0 |  | 0 | 0 | 0 |  | 0 | 0 | 0
559 | СТП-480 ПС Алексеевка | филиал ПАО "Россети Центр" - "Белгородэнерго" | Белгородская область | Алексеевский район | 10 | 0.063 | 0.004932 | 0.061218 |  | 0.06615 | 0.061218 | 0 |  | 0 | 0 | 0 |  | 0 | 0 | 0
560 | КТП-510 ПС М-Удеровка (ВЛ-10 №5) | филиал ПАО "Россети Центр" - "Белгородэнерго" | Белгородская область | Алексеевский район | 10 | 0.16 | 0.005492 | 0.16251 |  | 0.168 | 0.16251 | 0 |  | 0 | 0 | 0 |  | 0 | 0 | 0
561 | КТП-500 РП-2 (ВЛ-10 №5) | филиал ПАО "Россети Центр" - "Белгородэнерго" | Белгородская область | Алексеевский район | 10 | 0.25 | 0.139 | 0.1235 |  | 0.2625 | 0.1235 | 0 |  | 0 | 0 | 0 |  | 0 | 0 | 0
562 | СТП-471 ПС Иловка | филиал ПАО "Россети Центр" - "Белгородэнерго" | Белгородская область | Алексеевский район | 10 | 0.063 | 0.004146 | 0.062004 |  | 0.06615 | 0.062004 | 0 |  | 0 | 0 | 0 |  | 0 | 0 | 0
563 | СТП-481 ПС Алексеевка | филиал ПАО "Россети Центр" - "Белгородэнерго" | Белгородская область | Алексеевский район | 10 | 0.063 | 0.044 | 0.02215 |  | 0.06615 | 0.02215 | 0 |  | 0 | 0 | 0 |  | 0 | 0 | 0
564 | КТП-474 ПС Иловка | филиал ПАО "Россети Центр" - "Белгородэнерго" | Белгородская область | Алексеевский район | 10 | 1 | 0.578 | 0.472 |  | 1.05 | 0.472 | 0 |  | 0 | 0 | 0 |  | 0 | 0 | 0
565 | КТП-482 ПС Алексеевка | филиал ПАО "Россети Центр" - "Белгородэнерго" | Белгородская область | Алексеевский район | 10 | 0.25 | 0.172 | 0.0905 |  | 0.2625 | 0.0905 | 0 |  | 0 | 0 | 0 |  | 0 | 0 | 0
566 | КТП-115 РП-2 (ВЛ-10 №1) | филиал ПАО "Россети Центр" - "Белгородэнерго" | Белгородская область | Алексеевский район | 10 | 0.16 | 0.098 | 0.07 |  | 0.168 | 0.07 | 0 |  | 0 | 0 | 0 |  | 0 | 0 | 0
567 | СТП-503 ПС Алейниково | филиал ПАО "Россети Центр" - "Белгородэнерго" | Белгородская область | Алексеевский район | 10 | 0.063 | 0.033 | 0.03315 |  | 0.06615 | 0.03315 | 0 |  | 0 | 0 | 0 |  | 0 | 0 | 0
568 | КТП-222 РП-2 | филиал ПАО "Россети Центр" - "Белгородэнерго" | Белгородская область | Алексеевский район | 10 | 0.25 | 0.078 | 0.1845 |  | 0.2625 | 0.1845 | 0 |  | 0 | 0 | 0 |  | 0 | 0 | 0
569 | СТП 2601 ПС Алексеевка | филиал ПАО "Россети Центр" - "Белгородэнерго" | Белгородская область | Алексеевский район | 10 | 0.063 | 0.044 | 0.02215 |  | 0.06615 | 0.02215 | 0 |  | 0 | 0 | 0 |  | 0 | 0 | 0
570 | КТП-483 ПС Алексеевка (ВЛ-10 №4) | филиал ПАО "Россети Центр" - "Белгородэнерго" | Белгородская область | Алексеевский район | 10 | 0.16 | 0.078 | 0.09 |  | 0.168 | 0.09 | 0 |  | 0 | 0 | 0 |  | 0 | 0 | 0
571 | СТП 104 ПС Камышеватое | филиал ПАО "Россети Центр" - "Белгородэнерго" | Белгородская область | Алексеевский район | 10 | 0.063 | 0.031 | 0.03515 |  | 0.06615 | 0.03515 | 0 |  | 0 | 0 | 0 |  | 0 | 0 | 0
572 | КТП 400 ПС Варваровка | филиал ПАО "Россети Центр" - "Белгородэнерго" | Белгородская область | Алексеевский район | 10 | 0.63 | 0.334 | 0.3275 |  | 0.6615 | 0.3275 | 0 |  | 0 | 0 | 0 |  | 0 | 0 | 0
573 | КТП-104 ПС Алексеевка (ВЛ-10 №1) | филиал ПАО "Россети Центр" - "Белгородэнерго" | Белгородская область | Алексеевский район | 10 | 0.25 | 0.03013 | 0.16087 |  | 0.2625 | 0.23237 | 0 |  | 0 | 0 | 90 | 67.5 |  | 67.5 | 0.071504
574 | ЗТП-101 ПС Алексеевка (ВЛ-10 №1) | филиал ПАО "Россети Центр" - "Белгородэнерго" | Белгородская область | Алексеевский район | 10 | 0.16 | 0.012108 | 0.15589 |  | 0.168 | 0.15589 | 0 |  | 0 | 0 | 0 |  | 0 | 0 | 0
575 | КТП-103 ПС Алексеевка (ВЛ-10 №1) | филиал ПАО "Россети Центр" - "Белгородэнерго" | Белгородская область | Алексеевский район | 10 | 0.25 | 0.07128 | 0.19122 |  | 0.2625 | 0.19122 | 5 |  | 0.0025 | 0.0025 | 0 |  | 0 | 0 | 2.6483e-06
576 | КТП-5710 ПС Иловка (ВЛ-10 N5) | филиал ПАО "Россети Центр" - "Белгородэнерго" | Белгородская область | Алексеевский район | 10 | 0.4 | 0.006201 | 0.4138 |  | 0.42 | 0.4138 | 0 |  | 0 | 0 | 0 |  | 0 | 0 | 0
577 | КТП-416 ПС Алексеевка (ВЛ-10 №29) | филиал ПАО "Россети Центр" - "Белгородэнерго" | Белгородская область | Алексеевский район | 10 | 0.04 | 0.005992 | 0.036008 |  | 0.042 | 0.036008 | 0 |  | 0 | 0 | 0 |  | 0 | 0 | 0
578 | КТП-2922 пс Алексеевка | филиал ПАО "Россети Центр" - "Белгородэнерго" | Белгородская область | Алексеевский район | 10 | 0.1 | 0.035981 | 0.069019 |  | 0.105 | 0.069019 | 0 |  | 0 | 0 | 0 |  | 0 | 0 | 0
579 | КТП-2005 ПС Иловка (ВЛ-10 №4) | филиал ПАО "Россети Центр" - "Белгородэнерго" | Белгородская область | Алексеевский район | 10 | 0.25 | 0.035093 | 0.22741 |  | 0.2625 | 0.22741 | 0 |  | 0 | 0 | 0 |  | 0 | 0 | 0
580 | КТП-205 ПС Алексеевка (ВЛ-10 №22) | филиал ПАО "Россети Центр" - "Белгородэнерго" | Белгородская область | Алексеевский район | 10 | 0.25 | 0.005536 | 0.25696 |  | 0.2625 | 0.25696 | 0 |  | 0 | 0 | 0 |  | 0 | 0 | 0
581 | КТП-109 ПС Кущино (ВЛ-10кВ N1) | филиал ПАО "Россети Центр" - "Белгородэнерго" | Белгородская область | Алексеевский район | 10 | 0.25 | 0.004374 | 0.25813 |  | 0.2625 | 0.25813 | 0 |  | 0 | 0 | 0 |  | 0 | 0 | 0
584 | РП 6кВ Заря | филиал ПАО "Россети Центр" - "Белгородэнерго" | Белгородская область | Белгородский район | 6 | 0.8 | 0.43618 | отсутствует |  | 0.42 | -0.016177 | 0 |  | 0 | 0 | 0 |  | 0 | 0 | 0
585 | РП 6кВ ЖБК | филиал ПАО "Россети Центр" - "Белгородэнерго" | Белгородская область | Белгородский район | 6 | 0.88 | 0.329 | отсутствует |  | 0.2625 | -0.0665 | 0 |  | 0 | 0 | 0 |  | 0 | 0 | 0
586 | РП 10кВ Майская | филиал ПАО "Россети Центр" - "Белгородэнерго" | Белгородская область | Белгородский район | 10 | 1.6 | 1.6 | 0.08 |  | 1.68 | 0.08 | 0 |  | 0 | 0 | 0 |  | 0 | 0 | 0
587 | РП 10кВ Промпарк | филиал ПАО "Россети Центр" - "Белгородэнерго" | Белгородская область | Белгородский район | 10 | 6.4 | 4.8609 | 0.17913 |  | 5.04 | 0.17913 | 0 |  | 0 | 0 | 0 |  | 0 | 0 | 0
590 | РП 10кВ Ближняя Игуменка | филиал ПАО "Россети Центр" - "Белгородэнерго" | Белгородская область | Белгородский район | 10 | 1.25 | 0.098513 | 1.214 |  | 1.3125 | 1.214 | 0 |  | 0 | 0 | 0 |  | 0 | 0 | 0
592 | РП 10кВ Тихая | филиал ПАО "Россети Центр" - "Белгородэнерго" | Белгородская область | Белгородский район | 10 | 0.8 | 0.428 | отсутствует |  | 0.42 | -0.008 | 0 |  | 0 | 0 | 0 |  | 0 | 0 | 0
593 | РП 10кВ Стрелец | филиал ПАО "Россети Центр" - "Белгородэнерго" | Белгородская область | Белгородский район | 10 | 0.58 | 0.236 | отсутствует |  | 0.189 | -0.047 | 0 |  | 0 | 0 | 8 |  | 4 | 4 | 0.0042373
597 | ЗТП 109 РП Разумное | филиал ПАО "Россети Центр" - "Белгородэнерго" | Белгородская область | Белгородский район | 6 | 0.8 | 0.329 | 0.091 |  | 0.42 | 0.091 | 0 |  | 0 | 0 | 0 |  | 0 | 0 | 0
598 | ЗТП 110 РП Разумное | филиал ПАО "Россети Центр" - "Белгородэнерго" | Белгородская область | Белгородский район | 6 | 1.26 | 0.69036 | отсутствует |  | 0.6615 | -0.028858 | 0 |  | 0 | 0 | 0 |  | 0 | 0 | 0
599 | ЗТП 404 РП Ольшанец | филиал ПАО "Россети Центр" - "Белгородэнерго" | Белгородская область | Белгородский район | 6 | 0.63 | 0.035902 | 0.6256 |  | 0.6615 | 0.6256 | 0 |  | 0 | 0 | 0 |  | 0 | 0 | 0
600 | ЗТП 717 ПС Восточная | филиал ПАО "Россети Центр" - "Белгородэнерго" | Белгородская область | Белгородский район | 6 | 1.26 | 0.523 | 0.13691 |  | 0.6615 | 0.1385 | 0 |  | 0 | 0 | 3 |  | 1.5 | 1.5 | 0.001589
601 | КТП 102 РП Разумное | филиал ПАО "Россети Центр" - "Белгородэнерго" | Белгородская область | Белгородский район | 6 | 0.4 | 0.08517 | 0.33324 |  | 0.42 | 0.33483 | 0 |  | 0 | 0 | 3 |  | 1.5 | 1.5 | 0.001589
602 | КТП 1001 РП Ольшанец | филиал ПАО "Россети Центр" - "Белгородэнерго" | Белгородская область | Белгородский район | 6 | 0.5 | 0.25 | 0.0125 |  | 0.2625 | 0.0125 | 0 |  | 0 | 0 | 0 |  | 0 | 0 | 0
603 | ЗТП 324 ПС Восточная | филиал ПАО "Россети Центр" - "Белгородэнерго" | Белгородская область | Белгородский район | 6 | 0.5 | 0.25 | 0.0125 |  | 0.2625 | 0.0125 | 0 |  | 0 | 0 | 0 |  | 0 | 0 | 0
604 | КТП 313 ПС Восточная | филиал ПАО "Россети Центр" - "Белгородэнерго" | Белгородская область | Белгородский район | 6 | 0.25 | 0.054511 | 0.20799 |  | 0.2625 | 0.20799 | 0 |  | 0 | 0 | 0 |  | 0 | 0 | 0
605 | КТП 322 ПС Восточная | филиал ПАО "Россети Центр" - "Белгородэнерго" | Белгородская область | Белгородский район | 6 | 0.16 | 0.009865 | 0.15813 |  | 0.168 | 0.15813 | 0 |  | 0 | 0 | 0 |  | 0 | 0 | 0
606 | КТП 401 РП Ольшанец | филиал ПАО "Россети Центр" - "Белгородэнерго" | Белгородская область | Белгородский район | 6 | 0.25 | 0.076899 | 0.18401 |  | 0.2625 | 0.1856 | 0 |  | 0 | 0 | 3 |  | 1.5 | 1.5 | 0.001589
607 | КТП 402 РП Ольшанец | филиал ПАО "Россети Центр" - "Белгородэнерго" | Белгородская область | Белгородский район | 6 | 0.25 | 0.039578 | 0.22292 |  | 0.2625 | 0.22292 | 0 |  | 0 | 0 | 0 |  | 0 | 0 | 0
608 | КТП 403 РП Ольшанец | филиал ПАО "Россети Центр" - "Белгородэнерго" | Белгородская область | Белгородский район | 6 | 0.05 | 0.016 | 0.0365 |  | 0.0525 | 0.0365 | 0 |  | 0 | 0 | 0 |  | 0 | 0 | 0
609 | КТП 604 ПС Восточная | филиал ПАО "Россети Центр" - "Белгородэнерго" | Белгородская область | Белгородский район | 6 | 0.16 | 0.030185 | 0.12272 |  | 0.168 | 0.13781 | 0 |  | 0 | 0 | 19 | 14.25 |  | 14.25 | 0.015095
610 | КТП 629 ПС Восточная | филиал ПАО "Россети Центр" - "Белгородэнерго" | Белгородская область | Белгородский район | 6 | 0.1 | 0.006225 | 0.098775 |  | 0.105 | 0.098775 | 0 |  | 0 | 0 | 0 |  | 0 | 0 | 0
611 | КТП 1003 РП Ольшанец | филиал ПАО "Россети Центр" - "Белгородэнерго" | Белгородская область | Белгородский район | 6 | 0.25 | 0.036506 | 0.22335 |  | 0.2625 | 0.22599 | 0 |  | 0 | 0 | 5 |  | 2.5 | 2.5 | 0.0026483
612 | КТП 1004 РП Ольшанец | филиал ПАО "Россети Центр" - "Белгородэнерго" | Белгородская область | Белгородский район | 6 | 0.25 | 0.052848 | 0.20965 |  | 0.2625 | 0.20965 | 0 |  | 0 | 0 | 0 |  | 0 | 0 | 0
613 | КТП 1005 РП Ольшанец | филиал ПАО "Россети Центр" - "Белгородэнерго" | Белгородская область | Белгородский район | 6 | 0.25 | 0.08151 | 0.18099 |  | 0.2625 | 0.18099 | 0 |  | 0 | 0 | 0 |  | 0 | 0 | 0
614 | КТП 1006 РП Ольшанец | филиал ПАО "Россети Центр" - "Белгородэнерго" | Белгородская область | Белгородский район | 6 | 0.1 | 0.041463 | 0.063537 |  | 0.105 | 0.063537 | 0 |  | 0 | 0 | 0 |  | 0 | 0 | 0
615 | КТП 1007 РП Ольшанец | филиал ПАО "Россети Центр" - "Белгородэнерго" | Белгородская область | Белгородский район | 6 | 0.16 | 0.030259 | 0.13774 |  | 0.168 | 0.13774 | 0 |  | 0 | 0 | 0 |  | 0 | 0 | 0
616 | КТП 106 РП Разумное | филиал ПАО "Россети Центр" - "Белгородэнерго" | Белгородская область | Белгородский район | 6 | 0.25 | 0.03611 | 0.2248 |  | 0.2625 | 0.22639 | 0 |  | 0 | 0 | 3 |  | 1.5 | 1.5 | 0.001589
617 | КТП 205 ПС Восточная | филиал ПАО "Россети Центр" - "Белгородэнерго" | Белгородская область | Белгородский район | 6 | 0.25 | 0.033682 | 0.22882 |  | 0.2625 | 0.22882 | 0 |  | 0 | 0 | 0 |  | 0 | 0 | 0
618 | КТП 605 ПС Восточная | филиал ПАО "Россети Центр" - "Белгородэнерго" | Белгородская область | Белгородский район | 6 | 0.025 | 0 | 0.02625 |  | 0.02625 | 0.02625 | 0 |  | 0 | 0 | 0 |  | 0 | 0 | 0
619 | КТП 711 ПС Восточная | филиал ПАО "Россети Центр" - "Белгородэнерго" | Белгородская область | Белгородский район | 6 | 0.16 | 0.107 | 0.061 |  | 0.168 | 0.061 | 0 |  | 0 | 0 | 0 |  | 0 | 0 | 0
620 | КТП 712 ПС Восточная | филиал ПАО "Россети Центр" - "Белгородэнерго" | Белгородская область | Белгородский район | 6 | 0.25 | 0.0569 | 0.2056 |  | 0.2625 | 0.2056 | 0 |  | 0 | 0 | 0 |  | 0 | 0 | 0
621 | КТП 715 ПС Восточная | филиал ПАО "Россети Центр" - "Белгородэнерго" | Белгородская область | Белгородский район | 6 | 0.25 | 0.036237 | 0.22626 |  | 0.2625 | 0.22626 | 0 |  | 0 | 0 | 0 |  | 0 | 0 | 0
622 | КТП 716 ПС Восточная | филиал ПАО "Россети Центр" - "Белгородэнерго" | Белгородская область | Белгородский район | 6 | 0.16 | 0.016385 | 0.15161 |  | 0.168 | 0.15161 | 0 |  | 0 | 0 | 0 |  | 0 | 0 | 0
623 | КТП 718 ПС Восточная | филиал ПАО "Россети Центр" - "Белгородэнерго" | Белгородская область | Белгородский район | 6 | 0.25 | 0.0392 | 0.2233 |  | 0.2625 | 0.2233 | 0 |  | 0 | 0 | 0 |  | 0 | 0 | 0
624 | КТП 601 ПС Восточная | филиал ПАО "Россети Центр" - "Белгородэнерго" | Белгородская область | Белгородский район | 6 | 0.63 | 0 | 0.6615 |  | 0.6615 | 0.6615 | 0 |  | 0 | 0 | 0 |  | 0 | 0 | 0
625 | КТП 607 ПС Восточная | филиал ПАО "Россети Центр" - "Белгородэнерго" | Белгородская область | Белгородский район | 6 | 0.16 | 0.089527 | 0.078473 |  | 0.168 | 0.078473 | 0 |  | 0 | 0 | 0 |  | 0 | 0 | 0
626 | КТП 610 ПС Восточная | филиал ПАО "Россети Центр" - "Белгородэнерго" | Белгородская область | Белгородский район | 6 | 0.25 | 0.011005 | 0.13312 |  | 0.2625 | 0.25149 | 0 |  | 0 | 0 | 149 | 111.75 |  | 111.75 | 0.11838
627 | КТП 613 ПС Восточная | филиал ПАО "Россети Центр" - "Белгородэнерго" | Белгородская область | Белгородский район | 6 | 0.1 | 0.026113 | 0.078887 |  | 0.105 | 0.078887 | 0 |  | 0 | 0 | 0 |  | 0 | 0 | 0
628 | КТП 615 ПС Восточная | филиал ПАО "Россети Центр" - "Белгородэнерго" | Белгородская область | Белгородский район | 6 | 0.16 | 0.061299 | 0.1067 |  | 0.168 | 0.1067 | 0 |  | 0 | 0 | 0 |  | 0 | 0 | 0
629 | КТП 618 ПС Восточная | филиал ПАО "Россети Центр" - "Белгородэнерго" | Белгородская область | Белгородский район | 6 | 0.25 | 0.046551 | 0.21595 |  | 0.2625 | 0.21595 | 0 |  | 0 | 0 | 0 |  | 0 | 0 | 0
630 | КТП 619 ПС Восточная | филиал ПАО "Россети Центр" - "Белгородэнерго" | Белгородская область | Белгородский район | 6 | 0.16 | 0.056567 | 0.10349 |  | 0.168 | 0.11143 | 0 |  | 0 | 0 | 15 |  | 7.5 | 7.5 | 0.0079449
631 | КТП 620 ПС Восточная | филиал ПАО "Россети Центр" - "Белгородэнерго" | Белгородская область | Белгородский район | 6 | 0.16 | 0.03846 | 0.1216 |  | 0.168 | 0.12954 | 0 |  | 0 | 0 | 15 |  | 7.5 | 7.5 | 0.0079449
632 | КТП 621 ПС Восточная | филиал ПАО "Россети Центр" - "Белгородэнерго" | Белгородская область | Белгородский район | 6 | 0.1 | 0.094 | 0.011 |  | 0.105 | 0.011 | 0 |  | 0 | 0 | 0 |  | 0 | 0 | 0
633 | КТП 622 ПС Восточная | филиал ПАО "Россети Центр" - "Белгородэнерго" | Белгородская область | Белгородский район | 6 | 0.16 | 0.01604 | 0.15196 |  | 0.168 | 0.15196 | 0 |  | 0 | 0 | 0 |  | 0 | 0 | 0
634 | КТП 623 ПС Восточная | филиал ПАО "Россети Центр" - "Белгородэнерго" | Белгородская область | Белгородский район | 6 | 0.16 | 0.083072 | 0.084928 |  | 0.168 | 0.084928 | 0 |  | 0 | 0 | 0 |  | 0 | 0 | 0
635 | КТП 103 РП Разумное | филиал ПАО "Россети Центр" - "Белгородэнерго" | Белгородская область | Белгородский район | 6 | 0.25 | 0.048243 | 0.21426 |  | 0.2625 | 0.21426 | 0 |  | 0 | 0 | 0 |  | 0 | 0 | 0
636 | ЗТП 713 ПС Восточная | филиал ПАО "Россети Центр" - "Белгородэнерго" | Белгородская область | Белгородский район | 6 | 1.26 | 0.536 | 0.1255 |  | 0.6615 | 0.1255 | 0 |  | 0 | 0 | 0 |  | 0 | 0 | 0
637 | КТП 614 ПС Восточная | филиал ПАО "Россети Центр" - "Белгородэнерго" | Белгородская область | Белгородский район | 6 | 0.4 | 0.12059 | 0.29941 |  | 0.42 | 0.29941 | 0 |  | 0 | 0 | 0 |  | 0 | 0 | 0
638 | КТП 3 ПС Крейда | филиал ПАО "Россети Центр" - "Белгородэнерго" | Белгородская область | Белгородский район | 6 | 0.25 | 0.027759 | 0.23209 |  | 0.2625 | 0.23474 | 0 |  | 0 | 0 | 5 |  | 2.5 | 2.5 | 0.0026483
639 | КТП 410 РП Разумное | филиал ПАО "Россети Центр" - "Белгородэнерго" | Белгородская область | Белгородский район | 6 | 0.4 | 0.026247 | 0.39375 |  | 0.42 | 0.39375 | 0 |  | 0 | 0 | 0 |  | 0 | 0 | 0
640 | КТП 409 РП Разумное | филиал ПАО "Россети Центр" - "Белгородэнерго" | Белгородская область | Белгородский район | 6 | 0.4 | 0.058155 | 0.36185 |  | 0.42 | 0.36185 | 0 |  | 0 | 0 | 0 |  | 0 | 0 | 0
641 | КТП 408 РП Разумное | филиал ПАО "Россети Центр" - "Белгородэнерго" | Белгородская область | Белгородский район | 6 | 0.4 | 0.030904 | 0.3891 |  | 0.42 | 0.3891 | 0 |  | 0 | 0 | 0 |  | 0 | 0 | 0
642 | КТП 404 РП Разумное | филиал ПАО "Россети Центр" - "Белгородэнерго" | Белгородская область | Белгородский район | 6 | 0.16 | 0.010274 | 0.15773 |  | 0.168 | 0.15773 | 0 |  | 0 | 0 | 0 |  | 0 | 0 | 0
643 | КТП 302 РП Разумное | филиал ПАО "Россети Центр" - "Белгородэнерго" | Белгородская область | Белгородский район | 6 | 0.4 | 0.048475 | 0.37152 |  | 0.42 | 0.37152 | 0 |  | 0 | 0 | 0 |  | 0 | 0 | 0
644 | КТП 226 ПС Восточная | филиал ПАО "Россети Центр" - "Белгородэнерго" | Белгородская область | Белгородский район | 6 | 0.5 | 0.28632 | отсутствует |  | 0.2625 | -0.023817 | 0 |  | 0 | 0 | 0 |  | 0 | 0 | 0
645 | КТП 327 ПС Восточная | филиал ПАО "Россети Центр" - "Белгородэнерго" | Белгородская область | Белгородский район | 6 | 0.5 | 0.25 | 0.0125 |  | 0.2625 | 0.0125 | 0 |  | 0 | 0 | 0 |  | 0 | 0 | 0
646 | КТП 410 РП Ольшанец | филиал ПАО "Россети Центр" - "Белгородэнерго" | Белгородская область | Белгородский район | 6 | 0.16 | 0.054474 | 0.11353 |  | 0.168 | 0.11353 | 0 |  | 0 | 0 | 0 |  | 0 | 0 | 0
647 | КТП 301 РП Разумное | филиал ПАО "Россети Центр" - "Белгородэнерго" | Белгородская область | Белгородский район | 6 | 0.063 | 0.017691 | 0.048459 |  | 0.06615 | 0.048459 | 0 |  | 0 | 0 | 0 |  | 0 | 0 | 0
648 | КТП 229 ПС Восточная | филиал ПАО "Россети Центр" - "Белгородэнерго" | Белгородская область | Белгородский район | 6 | 0.5 | 0.31952 | отсутствует |  | 0.2625 | -0.057024 | 0 |  | 0 | 0 | 0 |  | 0 | 0 | 0
649 | КТП 108 ПС Витаминный Комбинат | филиал ПАО "Россети Центр" - "Белгородэнерго" | Белгородская область | Белгородский район | 6 | 0.25 | 0.058479 | 0.20402 |  | 0.2625 | 0.20402 | 0 |  | 0 | 0 | 0 |  | 0 | 0 | 0
650 | КТП 109 ПС Витаминный Комбинат | филиал ПАО "Россети Центр" - "Белгородэнерго" | Белгородская область | Белгородский район | 6 | 0.25 | 0.02047 | 0.24203 |  | 0.2625 | 0.24203 | 0 |  | 0 | 0 | 0 |  | 0 | 0 | 0
651 | ЗТП 1 ПС Крейда | филиал ПАО "Россети Центр" - "Белгородэнерго" | Белгородская область | Белгородский район | 6 | 0.4 | 0.11941 | 0.30059 |  | 0.42 | 0.30059 | 0 |  | 0 | 0 | 0 |  | 0 | 0 | 0
652 | КТП 110 ПС Витаминный Комбинат | филиал ПАО "Россети Центр" - "Белгородэнерго" | Белгородская область | Белгородский район | 6 | 0.25 | 0.055379 | 0.20712 |  | 0.2625 | 0.20712 | 0 |  | 0 | 0 | 0 |  | 0 | 0 | 0
653 | КТП 111 ПС Витаминный Комбинат | филиал ПАО "Россети Центр" - "Белгородэнерго" | Белгородская область | Белгородский район | 6 | 0.4 | 0.054057 | 0.36594 |  | 0.42 | 0.36594 | 0 |  | 0 | 0 | 0 |  | 0 | 0 | 0
654 | КТП 214 ПС Восточная | филиал ПАО "Россети Центр" - "Белгородэнерго" | Белгородская область | Белгородский район | 6 | 0.4 | 1.6854e-05 | 0.41998 |  | 0.42 | 0.41998 | 0 |  | 0 | 0 | 0 |  | 0 | 0 | 0
655 | КТП 320 ПС Восточная | филиал ПАО "Россети Центр" - "Белгородэнерго" | Белгородская область | Белгородский район | 6 | 0.025 | 0 | 0.02625 |  | 0.02625 | 0.02625 | 0 |  | 0 | 0 | 0 |  | 0 | 0 | 0
656 | КТП 719 ПС Восточная | филиал ПАО "Россети Центр" - "Белгородэнерго" | Белгородская область | Белгородский район | 6 | 0.025 | 0 | 0.02625 |  | 0.02625 | 0.02625 | 0 |  | 0 | 0 | 0 |  | 0 | 0 | 0
657 | КТП 403 РП Разумное | филиал ПАО "Россети Центр" - "Белгородэнерго" | Белгородская область | Белгородский район | 6 | 0.025 | 0.00016742 | 0.026083 |  | 0.02625 | 0.026083 | 0 |  | 0 | 0 | 0 |  | 0 | 0 | 0
658 | КТП 207 ПС Витаминный Комбинат | филиал ПАО "Россети Центр" - "Белгородэнерго" | Белгородская область | Белгородский район | 6 | 0.16 | 0.102 | 0.066 |  | 0.168 | 0.066 | 0 |  | 0 | 0 | 0 |  | 0 | 0 | 0
659 | КТП 112 ПС Витаминный Комбинат | филиал ПАО "Россети Центр" - "Белгородэнерго" | Белгородская область | Белгородский район | 6 | 0.25 | 0.031447 | 0.23105 |  | 0.2625 | 0.23105 | 0 |  | 0 | 0 | 0 |  | 0 | 0 | 0
660 | КТП 113 ПС Витаминный Комбинат | филиал ПАО "Россети Центр" - "Белгородэнерго" | Белгородская область | Белгородский район | 6 | 0.25 | 0.035638 | 0.22686 |  | 0.2625 | 0.22686 | 0 |  | 0 | 0 | 0 |  | 0 | 0 | 0
661 | КТП 114 ПС Витаминный Комбинат | филиал ПАО "Россети Центр" - "Белгородэнерго" | Белгородская область | Белгородский район | 6 | 0.25 | 0.048497 | 0.20606 |  | 0.2625 | 0.214 | 0 |  | 0 | 0 | 15 |  | 7.5 | 7.5 | 0.0079449
662 | КТП 115 ПС Витаминный Комбинат | филиал ПАО "Россети Центр" - "Белгородэнерго" | Белгородская область | Белгородский район | 6 | 0.25 | 0.025869 | 0.23663 |  | 0.2625 | 0.23663 | 0 |  | 0 | 0 | 0 |  | 0 | 0 | 0
663 | КТП 116 ПС Витаминный Комбинат | филиал ПАО "Россети Центр" - "Белгородэнерго" | Белгородская область | Белгородский район | 6 | 0.25 | 0.048608 | 0.21389 |  | 0.2625 | 0.21389 | 0 |  | 0 | 0 | 0 |  | 0 | 0 | 0
664 | КТП 117 ПС Витаминный Комбинат | филиал ПАО "Россети Центр" - "Белгородэнерго" | Белгородская область | Белгородский район | 6 | 0.25 | 0.083286 | 0.17127 |  | 0.2625 | 0.17921 | 0 |  | 0 | 0 | 15 |  | 7.5 | 7.5 | 0.0079449
665 | КТП 118 ПС Витаминный Комбинат | филиал ПАО "Россети Центр" - "Белгородэнерго" | Белгородская область | Белгородский район | 6 | 0.25 | 0.06739 | 0.18717 |  | 0.2625 | 0.19511 | 0 |  | 0 | 0 | 15 |  | 7.5 | 7.5 | 0.0079449
666 | КТП 310 РП Разумное | филиал ПАО "Россети Центр" - "Белгородэнерго" | Белгородская область | Белгородский район | 6 | 0.25 | 0.017025 | 0.24547 |  | 0.2625 | 0.24547 | 0 |  | 0 | 0 | 0 |  | 0 | 0 | 0
667 | КТП 311 РП Разумное | филиал ПАО "Россети Центр" - "Белгородэнерго" | Белгородская область | Белгородский район | 6 | 0.25 | 0.019288 | 0.24321 |  | 0.2625 | 0.24321 | 0 |  | 0 | 0 | 0 |  | 0 | 0 | 0
668 | КТП 727 ПС Восточная | филиал ПАО "Россети Центр" - "Белгородэнерго" | Белгородская область | Белгородский район | 6 | 0.25 | 0.103 | 0.1595 |  | 0.2625 | 0.1595 | 0 |  | 0 | 0 | 0 |  | 0 | 0 | 0
669 | КТП 405 РП Разумное | филиал ПАО "Россети Центр" - "Белгородэнерго" | Белгородская область | Белгородский район | 6 | 0.4 | 0.030098 | 0.38566 |  | 0.42 | 0.3899 | 0 |  | 0 | 0 | 8 |  | 4 | 4 | 0.0042373
670 | КТП 630 ПС Восточная | филиал ПАО "Россети Центр" - "Белгородэнерго" | Белгородская область | Белгородский район | 6 | 0.063 | 0.020678 | 0.045472 |  | 0.06615 | 0.045472 | 0 |  | 0 | 0 | 0 |  | 0 | 0 | 0
671 | КТП 112 РП Разумное | филиал ПАО "Россети Центр" - "Белгородэнерго" | Белгородская область | Белгородский район | 6 | 0.16 | 0.01746 | 0.15054 |  | 0.168 | 0.15054 | 0 |  | 0 | 0 | 0 |  | 0 | 0 | 0
672 | КТП 1012 РП Ольшанец | филиал ПАО "Россети Центр" - "Белгородэнерго" | Белгородская область | Белгородский район | 6 | 0.25 | 0.037947 | 0.22455 |  | 0.2625 | 0.22455 | 0 |  | 0 | 0 | 0 |  | 0 | 0 | 0
673 | КТП 320 РП Разумное | филиал ПАО "Россети Центр" - "Белгородэнерго" | Белгородская область | Белгородский район | 6 | 0.25 | 0.02802 | 0.23448 |  | 0.2625 | 0.23448 | 0 |  | 0 | 0 | 0 |  | 0 | 0 | 0
674 | КТП 319 РП Разумное | филиал ПАО "Россети Центр" - "Белгородэнерго" | Белгородская область | Белгородский район | 6 | 0.25 | 0.034051 | 0.22845 |  | 0.2625 | 0.22845 | 0 |  | 0 | 0 | 0 |  | 0 | 0 | 0
675 | КТП 318 РП Разумное | филиал ПАО "Россети Центр" - "Белгородэнерго" | Белгородская область | Белгородский район | 6 | 0.25 | 0.027128 | 0.23537 |  | 0.2625 | 0.23537 | 0 |  | 0 | 0 | 0 |  | 0 | 0 | 0
676 | КТП 317 РП Разумное | филиал ПАО "Россети Центр" - "Белгородэнерго" | Белгородская область | Белгородский район | 6 | 0.25 | 0.040275 | 0.22223 |  | 0.2625 | 0.22223 | 0 |  | 0 | 0 | 0 |  | 0 | 0 | 0
677 | КТП 303 РП Разумное | филиал ПАО "Россети Центр" - "Белгородэнерго" | Белгородская область | Белгородский район | 6 | 0.25 | 0.04902 | 0.21348 |  | 0.2625 | 0.21348 | 0 |  | 0 | 0 | 0 |  | 0 | 0 | 0
678 | КТП 307 РП Разумное | филиал ПАО "Россети Центр" - "Белгородэнерго" | Белгородская область | Белгородский район | 6 | 0.25 | 0.038638 | 0.22386 |  | 0.2625 | 0.22386 | 0 |  | 0 | 0 | 0 |  | 0 | 0 | 0
679 | КТП 308 РП Разумное | филиал ПАО "Россети Центр" - "Белгородэнерго" | Белгородская область | Белгородский район | 6 | 0.25 | 0.014137 | 0.24042 |  | 0.2625 | 0.24836 | 0 |  | 0 | 0 | 15 |  | 7.5 | 7.5 | 0.0079449
680 | КТП 319 ПС Восточная | филиал ПАО "Россети Центр" - "Белгородэнерго" | Белгородская область | Белгородский район | 6 | 0.16 | 0.00495 | 0.16305 |  | 0.168 | 0.16305 | 0 |  | 0 | 0 | 0 |  | 0 | 0 | 0
681 | КТП 1011 РП Ольшанец | филиал ПАО "Россети Центр" - "Белгородэнерго" | Белгородская область | Белгородский район | 6 | 0.25 | 0.16722 | 0.09528 |  | 0.2625 | 0.09528 | 0 |  | 0 | 0 | 0 |  | 0 | 0 | 0
682 | КТП 513 РП Ольшанец | филиал ПАО "Россети Центр" - "Белгородэнерго" | Белгородская область | Белгородский район | 6 | 0.25 | 0.0064045 | 0.2561 |  | 0.2625 | 0.2561 | 0 |  | 0 | 0 | 0 |  | 0 | 0 | 0
683 | КТП 309 РП Разумное | филиал ПАО "Россети Центр" - "Белгородэнерго" | Белгородская область | Белгородский район | 6 | 0.25 | 0.018056 | 0.24444 |  | 0.2625 | 0.24444 | 0 |  | 0 | 0 | 0 |  | 0 | 0 | 0
684 | КТП 323 ПС Восточная | филиал ПАО "Россети Центр" - "Белгородэнерго" | Белгородская область | Белгородский район | 6 | 0.8 | 0.41906 | 0.000944 |  | 0.42 | 0.000944 | 0 |  | 0 | 0 | 0 |  | 0 | 0 | 0
685 | КТП 631 ПС Восточная | филиал ПАО "Россети Центр" - "Белгородэнерго" | Белгородская область | Белгородский район | 6 | 0.16 | 0.016412 | 0.15159 |  | 0.168 | 0.15159 | 0 |  | 0 | 0 | 0 |  | 0 | 0 | 0
686 | КТП 625 ПС Восточная | филиал ПАО "Россети Центр" - "Белгородэнерго" | Белгородская область | Белгородский район | 6 | 0.25 | 0.05159 | 0.21091 |  | 0.2625 | 0.21091 | 0 |  | 0 | 0 | 0 |  | 0 | 0 | 0
687 | КТП 2 ПС Крейда | филиал ПАО "Россети Центр" - "Белгородэнерго" | Белгородская область | Белгородский район | 6 | 0.4 | 0.265 | 0.155 |  | 0.42 | 0.155 | 0 |  | 0 | 0 | 0 |  | 0 | 0 | 0
688 | КТП 225 ПС Восточная | филиал ПАО "Россети Центр" - "Белгородэнерго" | Белгородская область | Белгородский район | 6 | 0.5 | 0.29615 | отсутствует |  | 0.2625 | -0.033647 | 0 |  | 0 | 0 | 0 |  | 0 | 0 | 0
689 | КТП 407 РП Разумное | филиал ПАО "Россети Центр" - "Белгородэнерго" | Белгородская область | Белгородский район | 6 | 0.25 | 0.029047 | 0.23345 |  | 0.2625 | 0.23345 | 0 |  | 0 | 0 | 0 |  | 0 | 0 | 0
690 | КТП 1201 ПС Восточная | филиал ПАО "Россети Центр" - "Белгородэнерго" | Белгородская область | Белгородский район | 6 | 0.63 | 0.061016 | 0.60048 |  | 0.6615 | 0.60048 | 0 |  | 0 | 0 | 0 |  | 0 | 0 | 0
691 | КТП 105 РП Разумное | филиал ПАО "Россети Центр" - "Белгородэнерго" | Белгородская область | Белгородский район | 6 | 0.16 | 0.030232 | 0.13777 |  | 0.168 | 0.13777 | 0 |  | 0 | 0 | 0 |  | 0 | 0 | 0
692 | КТП 1013 РП Ольшанец | филиал ПАО "Россети Центр" - "Белгородэнерго" | Белгородская область | Белгородский район | 6 | 0.04 | 0.000906 | 0.041094 |  | 0.042 | 0.041094 | 0 |  | 0 | 0 | 0 |  | 0 | 0 | 0
693 | КТП 726 ПС Восточная | филиал ПАО "Россети Центр" - "Белгородэнерго" | Белгородская область | Белгородский район | 6 | 0.25 | 0.167 | 0.091263 |  | 0.2625 | 0.0955 | 0 |  | 0 | 0 | 8 |  | 4 | 4 | 0.0042373
694 | КТП 316 РП Разумное | филиал ПАО "Россети Центр" - "Белгородэнерго" | Белгородская область | Белгородский район | 6 | 0.16 | 0.02446 | 0.14354 |  | 0.168 | 0.14354 | 0 |  | 0 | 0 | 0 |  | 0 | 0 | 0
695 | КТП 315 РП Разумное | филиал ПАО "Россети Центр" - "Белгородэнерго" | Белгородская область | Белгородский район | 6 | 0.16 | 0.020596 | 0.1474 |  | 0.168 | 0.1474 | 0 |  | 0 | 0 | 0 |  | 0 | 0 | 0
696 | КТП 314 РП Разумное | филиал ПАО "Россети Центр" - "Белгородэнерго" | Белгородская область | Белгородский район | 6 | 0.16 | 0.015499 | 0.1525 |  | 0.168 | 0.1525 | 0 |  | 0 | 0 | 0 |  | 0 | 0 | 0
697 | КТП 313 РП Разумное | филиал ПАО "Россети Центр" - "Белгородэнерго" | Белгородская область | Белгородский район | 6 | 0.16 | 0.025778 | 0.14222 |  | 0.168 | 0.14222 | 0 |  | 0 | 0 | 0 |  | 0 | 0 | 0
698 | КТП 305 РП Разумное | филиал ПАО "Россети Центр" - "Белгородэнерго" | Белгородская область | Белгородский район | 6 | 0.16 | 0.035475 | 0.13253 |  | 0.168 | 0.13253 | 0 |  | 0 | 0 | 0 |  | 0 | 0 | 0
699 | КТП 306 РП Разумное | филиал ПАО "Россети Центр" - "Белгородэнерго" | Белгородская область | Белгородский район | 6 | 0.16 | 0.031441 | 0.13656 |  | 0.168 | 0.13656 | 0 |  | 0 | 0 | 0 |  | 0 | 0 | 0
700 | КТП 1014 РП Ольшанец | филиал ПАО "Россети Центр" - "Белгородэнерго" | Белгородская область | Белгородский район | 6 | 0.4 | 0.034263 | 0.38574 |  | 0.42 | 0.38574 | 0 |  | 0 | 0 | 0 |  | 0 | 0 | 0
701 | КТП 1015 РП Ольшанец | филиал ПАО "Россети Центр" - "Белгородэнерго" | Белгородская область | Белгородский район | 6 | 0.04 | 0.001148 | 0.040852 |  | 0.042 | 0.040852 | 0 |  | 0 | 0 | 0 |  | 0 | 0 | 0
702 | ЗТП 111 РП Разумное | филиал ПАО "Россети Центр" - "Белгородэнерго" | Белгородская область | Белгородский район | 6 | 0.8 | 0.304 | 0.068331 |  | 0.42 | 0.116 | 0 |  | 0 | 0 | 60 | 45 |  | 45 | 0.047669
703 | КТП 305 ПС Восточная | филиал ПАО "Россети Центр" - "Белгородэнерго" | Белгородская область | Белгородский район | 6 | 0.25 | 0.16033 | 0.10058 |  | 0.2625 | 0.10217 | 0 |  | 0 | 0 | 3 |  | 1.5 | 1.5 | 0.001589
704 | КТП 632 ПС Восточная | филиал ПАО "Россети Центр" - "Белгородэнерго" | Белгородская область | Белгородский район | 6 | 0.25 | 0.11867 | 0.12715 |  | 0.2625 | 0.14383 | 0 |  | 0 | 0 | 21 | 15.75 |  | 15.75 | 0.016684
705 | КТП 201 ПС Витаминный Комбинат | филиал ПАО "Россети Центр" - "Белгородэнерго" | Белгородская область | Белгородский район | 6 | 0.25 | 0.000693 | 0.26181 |  | 0.2625 | 0.26181 | 0 |  | 0 | 0 | 0 |  | 0 | 0 | 0
706 | КТП 102 РП Ольшанец | филиал ПАО "Россети Центр" - "Белгородэнерго" | Белгородская область | Белгородский район | 6 | 1.26 | 0.68054 | отсутствует |  | 0.6615 | -0.019042 | 0 |  | 0 | 0 | 0 |  | 0 | 0 | 0
707 | КТП 1017 РП Ольшанец | филиал ПАО "Россети Центр" - "Белгородэнерго" | Белгородская область | Белгородский район | 6 | 0.1 | 0.015639 | 0.089361 |  | 0.105 | 0.089361 | 0 |  | 0 | 0 | 0 |  | 0 | 0 | 0
708 | КТП 702 ПС Восточная | филиал ПАО "Россети Центр" - "Белгородэнерго" | Белгородская область | Белгородский район | 6 | 0.025 | 0 | 0.02625 |  | 0.02625 | 0.02625 | 0 |  | 0 | 0 | 0 |  | 0 | 0 | 0
709 | КТП 219 ПС Восточная | филиал ПАО "Россети Центр" - "Белгородэнерго" | Белгородская область | Белгородский район | 6 | 0.4 | 0.090508 | 0.32949 |  | 0.42 | 0.32949 | 0 |  | 0 | 0 | 0 |  | 0 | 0 | 0
710 | КТП 633 ПС Восточная | филиал ПАО "Россети Центр" - "Белгородэнерго" | Белгородская область | Белгородский район | 6 | 0.04 | 0.017 | 0.025 |  | 0.042 | 0.025 | 0 |  | 0 | 0 | 0 |  | 0 | 0 | 0
711 | КТП 509 РП Ольшанец | филиал ПАО "Россети Центр" - "Белгородэнерго" | Белгородская область | Белгородский район | 6 | 0.04 | 0.014863 | 0.027137 |  | 0.042 | 0.027137 | 0 |  | 0 | 0 | 0 |  | 0 | 0 | 0
712 | КТП 510 РП Ольшанец | филиал ПАО "Россети Центр" - "Белгородэнерго" | Белгородская область | Белгородский район | 6 | 0.1 | 0.077182 | 0.027818 |  | 0.105 | 0.027818 | 0 |  | 0 | 0 | 0 |  | 0 | 0 | 0
713 | КТП 634 ПС Восточная | филиал ПАО "Россети Центр" - "Белгородэнерго" | Белгородская область | Белгородский район | 6 | 0.04 | 0 | 0.042 |  | 0.042 | 0.042 | 0 |  | 0 | 0 | 0 |  | 0 | 0 | 0
714 | КТП 312 РП Разумное | филиал ПАО "Россети Центр" - "Белгородэнерго" | Белгородская область | Белгородский район | 6 | 0.063 | 0 | 0.06615 |  | 0.06615 | 0.06615 | 0 |  | 0 | 0 | 0 |  | 0 | 0 | 0
715 | КТП 635 ПС Восточная | филиал ПАО "Россети Центр" - "Белгородэнерго" | Белгородская область | Белгородский район | 6 | 0.16 | 0.063492 | 0.10451 |  | 0.168 | 0.10451 | 0 |  | 0 | 0 | 0 |  | 0 | 0 | 0
716 | КТП 203 РП Разумное | филиал ПАО "Россети Центр" - "Белгородэнерго" | Белгородская область | Белгородский район | 6 | 2.5 | 1.4662 | 1.1588 |  | 2.625 | 1.1588 | 0 |  | 0 | 0 | 0 | 0 | 0 | 0 | 0
717 | КТП 203 ПС Витаминный Комбинат | филиал ПАО "Россети Центр" - "Белгородэнерго" | Белгородская область | Белгородский район | 6 | 0.1 | 0 | 0.105 |  | 0.105 | 0.105 | 0 |  | 0 | 0 | 0 |  | 0 | 0 | 0
718 | КТП 304 РП Разумное | филиал ПАО "Россети Центр" - "Белгородэнерго" | Белгородская область | Белгородский район | 6 | 0.2 | 0.1 | 0.005 |  | 0.105 | 0.005 | 0 |  | 0 | 0 | 0 |  | 0 | 0 | 0
719 | КТП 205 ПС Витаминный Комбинат | филиал ПАО "Россети Центр" - "Белгородэнерго" | Белгородская область | Белгородский район | 6 | 0.08 | 0.04 | 0.002 |  | 0.042 | 0.002 | 0 |  | 0 | 0 | 0 |  | 0 | 0 | 0
720 | КТП 204 ПС Витаминный Комбинат | филиал ПАО "Россети Центр" - "Белгородэнерго" | Белгородская область | Белгородский район | 6 | 0.2 | 0.1 | 0.005 |  | 0.105 | 0.005 | 0 |  | 0 | 0 | 0 |  | 0 | 0 | 0
721 | КТП 1409 ПС Восточная | филиал ПАО "Россети Центр" - "Белгородэнерго" | Белгородская область | Белгородский район | 6 | 0.16 | 0.016585 | 0.15141 |  | 0.168 | 0.15141 | 0 |  | 0 | 0 | 0 |  | 0 | 0 | 0
722 | КТП 101 РП Ольшанец | филиал ПАО "Россети Центр" - "Белгородэнерго" | Белгородская область | Белгородский район | 6 | 1.6 | 1.6 | 0.08 |  | 1.68 | 0.08 | 0 |  | 0 | 0 | 0 |  | 0 | 0 | 0
723 | КТП 113 РП Разумное | филиал ПАО "Россети Центр" - "Белгородэнерго" | Белгородская область | Белгородский район | 6 | 0.25 | 0.007542 | 0.25496 |  | 0.2625 | 0.25496 | 0 |  | 0 | 0 | 0 |  | 0 | 0 | 0
724 | КТП 231 ПС Восточная | филиал ПАО "Россети Центр" - "Белгородэнерго" | Белгородская область | Белгородский район | 6 | 0.25 | 0.008042 | 0.25446 |  | 0.2625 | 0.25446 | 0 |  | 0 | 0 | 0 |  | 0 | 0 | 0
725 | КТП 415 РП Ольшанец | филиал ПАО "Россети Центр" - "Белгородэнерго" | Белгородская область | Белгородский район | 6 | 0.1 | 0.01019 | 0.086865 |  | 0.105 | 0.09481 | 0 |  | 0 | 0 | 15 |  | 7.5 | 7.5 | 0.0079449
726 | КТП 901 РП Ольшанец | филиал ПАО "Россети Центр" - "Белгородэнерго" | Белгородская область | Белгородский район | 6 | 0.5 | 0.25045 | 0.012046 |  | 0.2625 | 0.012046 | 0 |  | 0 | 0 | 0 |  | 0 | 0 | 0
727 | КТП 902 РП Ольшанец | филиал ПАО "Россети Центр" - "Белгородэнерго" | Белгородская область | Белгородский район | 6 | 1.26 | 0.67725 | отсутствует |  | 0.6615 | -0.015753 | 0 |  | 0 | 0 | 0 |  | 0 | 0 | 0
728 | КТП 903 РП Ольшанец | филиал ПАО "Россети Центр" - "Белгородэнерго" | Белгородская область | Белгородский район | 6 | 0.8 | 0.45426 | отсутствует |  | 0.42 | -0.03426 | 0 |  | 0 | 0 | 0 |  | 0 | 0 | 0
729 | КТП 701 ПС Восточная | филиал ПАО "Россети Центр" - "Белгородэнерго" | Белгородская область | Белгородский район | 6 | 0.25 | 0.024896 | 0.2376 |  | 0.2625 | 0.2376 | 0 |  | 0 | 0 | 0 |  | 0 | 0 | 0
730 | КТП 704 ПС Восточная | филиал ПАО "Россети Центр" - "Белгородэнерго" | Белгородская область | Белгородский район | 6 | 0.1 | 0.037 | 0.068 |  | 0.105 | 0.068 | 0 |  | 0 | 0 | 0 |  | 0 | 0 | 0
731 | КТП 703 ПС Восточная | филиал ПАО "Россети Центр" - "Белгородэнерго" | Белгородская область | Белгородский район | 6 | 0.25 | 0.021237 | 0.23491 |  | 0.2625 | 0.24126 | 0 |  | 0 | 0 | 12 |  | 6 | 6 | 0.0063559
732 | КТП 409 РП Ольшанец | филиал ПАО "Россети Центр" - "Белгородэнерго" | Белгородская область | Белгородский район | 6 | 0.5 | 0.37 | отсутствует |  | 0.2625 | -0.1075 | 0 |  | 0 | 0 | 0 |  | 0 | 0 | 0
733 | КТП 406 РП Разумное | филиал ПАО "Россети Центр" - "Белгородэнерго" | Белгородская область | Белгородский район | 6 | 0.25 | 0.01665 | 0.2432 |  | 0.2625 | 0.24585 | 0 |  | 0 | 0 | 5 |  | 2.5 | 2.5 | 0.0026483
734 | СТП 202 ПС Восточная | филиал ПАО "Россети Центр" - "Белгородэнерго" | Белгородская область | Белгородский район | 6 | 0.063 | 0.012428 | 0.053722 |  | 0.06615 | 0.053722 | 0 |  | 0 | 0 | 0 |  | 0 | 0 | 0
735 | КТП 411 РП Разумное | филиал ПАО "Россети Центр" - "Белгородэнерго" | Белгородская область | Белгородский район | 6 | 0.4 | 0.0276 | 0.3924 |  | 0.42 | 0.3924 | 0 |  | 0 | 0 | 0 |  | 0 | 0 | 0
736 | КТП 637 ПС Восточная | филиал ПАО "Россети Центр" - "Белгородэнерго" | Белгородская область | Белгородский район | 6 | 0.25 | 0.012898 | 0.2496 |  | 0.2625 | 0.2496 | 0 |  | 0 | 0 | 0 |  | 0 | 0 | 0
737 | КТП 413 РП Ольшанец | филиал ПАО "Россети Центр" - "Белгородэнерго" | Белгородская область | Белгородский район | 6 | 0.25 | 0.053372 | 0.20118 |  | 0.2625 | 0.20913 | 0 |  | 0 | 0 | 15 |  | 7.5 | 7.5 | 0.0079449
738 | КТП 201 ПС Восточная | филиал ПАО "Россети Центр" - "Белгородэнерго" | Белгородская область | Белгородский район | 6 | 0.16 | 0.088086 | 0.079914 |  | 0.168 | 0.079914 | 0 |  | 0 | 0 | 0 |  | 0 | 0 | 0
739 | КТП 402 РП Разумное | филиал ПАО "Россети Центр" - "Белгородэнерго" | Белгородская область | Белгородский район | 6 | 0.1 | 0.022116 | 0.082884 |  | 0.105 | 0.082884 | 0 |  | 0 | 0 | 0 |  | 0 | 0 | 0
740 | КТП 1024 РП Ольшанец | филиал ПАО "Россети Центр" - "Белгородэнерго" | Белгородская область | Белгородский район | 6 | 0.04 | 0 | 0.042 |  | 0.042 | 0.042 | 0 |  | 0 | 0 | 0 |  | 0 | 0 | 0
741 | КТП 2201 ПС Витаминный Комбинат | филиал ПАО "Россети Центр" - "Белгородэнерго" | Белгородская область | Белгородский район | 6 | 0.16 | 0.032013 | 0.13599 |  | 0.168 | 0.13599 | 0 |  | 0 | 0 | 0 |  | 0 | 0 | 0
742 | КТП 3601 ПС Витаминный Комбинат | филиал ПАО "Россети Центр" - "Белгородэнерго" | Белгородская область | Белгородский район | 6 | 0.16 | 0 | 0.168 |  | 0.168 | 0.168 | 0 |  | 0 | 0 | 0 |  | 0 | 0 | 0
743 | КТП 416 РП Ольшанец | филиал ПАО "Россети Центр" - "Белгородэнерго" | Белгородская область | Белгородский район | 6 | 0.5 | 0.25 | 0.0125 |  | 0.2625 | 0.0125 | 0 |  | 0 | 0 | 0 |  | 0 | 0 | 0
744 | КТП 640 ПС Восточная | филиал ПАО "Россети Центр" - "Белгородэнерго" | Белгородская область | Белгородский район | 6 | 0.16 | 0.019088 | 0.14362 |  | 0.168 | 0.14891 | 0 |  | 0 | 0 | 10 |  | 5 | 5 | 0.0052966
745 | КТП 201 РП Заря | филиал ПАО "Россети Центр" - "Белгородэнерго" | Белгородская область | Белгородский район | 6 | 1.26 | 0.6601 | 0.001399 |  | 0.6615 | 0.001399 | 0 |  | 0 | 0 | 0 |  | 0 | 0 | 0
746 | КТП 401 РП Заря | филиал ПАО "Россети Центр" - "Белгородэнерго" | Белгородская область | Белгородский район | 6 | 1.26 | 0.66516 | отсутствует |  | 0.6615 | -0.003658 | 0 |  | 0 | 0 | 0 |  | 0 | 0 | 0
747 | КТП 904 РП Ольшанец | филиал ПАО "Россети Центр" - "Белгородэнерго" | Белгородская область | Белгородский район | 6 | 0.8 | 0.40923 | 0.010769 |  | 0.42 | 0.010769 | 0 |  | 0 | 0 | 0 |  | 0 | 0 | 0
748 | КТП 905 РП Ольшанец | филиал ПАО "Россети Центр" - "Белгородэнерго" | Белгородская область | Белгородский район | 6 | 0.8 | 0.40318 | 0.016822 |  | 0.42 | 0.016822 | 0 |  | 0 | 0 | 0 |  | 0 | 0 | 0
749 | КТП 301 РП Ольшанец | филиал ПАО "Россети Центр" - "Белгородэнерго" | Белгородская область | Белгородский район | 6 | 0.4 | 0 | 0.42 |  | 0.42 | 0.42 | 0 |  | 0 | 0 | 0 |  | 0 | 0 | 0
750 | СТП 1018 РП Ольшанец | филиал ПАО "Россети Центр" - "Белгородэнерго" | Белгородская область | Белгородский район | 6 | 0.04 | 0.02 | 0.022 |  | 0.042 | 0.022 | 0 |  | 0 | 0 | 0 |  | 0 | 0 | 0
751 | КТП 636 ПС Восточная | филиал ПАО "Россети Центр" - "Белгородэнерго" | Белгородская область | Белгородский район | 6 | 0.25 | 0.01861 | 0.24389 |  | 0.2625 | 0.24389 | 0 |  | 0 | 0 | 0 |  | 0 | 0 | 0
752 | КТП 321 РП Разумное | филиал ПАО "Россети Центр" - "Белгородэнерго" | Белгородская область | Белгородский район | 6 | 0.26 | 0.1 | отсутствует |  | 0.105 | 0.005 | 0 |  | 0 | 0 | 15 |  | 7.5 | 7.5 | 0.0079449
753 | КТП 514 РП Ольшанец | филиал ПАО "Россети Центр" - "Белгородэнерго" | Белгородская область | Белгородский район | 6 | 0.16 | 0 | 0.168 |  | 0.168 | 0.168 | 0 |  | 0 | 0 | 0 |  | 0 | 0 | 0
754 | КТП 3602 ПС Витаминный Комбинат | филиал ПАО "Россети Центр" - "Белгородэнерго" | Белгородская область | Белгородский район | 6 | 0.63 | 0.01094 | 0.65056 |  | 0.6615 | 0.65056 | 0 |  | 0 | 0 | 0 |  | 0 | 0 | 0
755 | КТП 206 ПС Витаминный Комбинат | филиал ПАО "Россети Центр" - "Белгородэнерго" | Белгородская область | Белгородский район | 6 | 0.8 | 0.40161 | 0.018393 |  | 0.42 | 0.018393 | 0 |  | 0 | 0 | 0 |  | 0 | 0 | 0
756 | КТП 515 РП Ольшанец | филиал ПАО "Россети Центр" - "Белгородэнерго" | Белгородская область | Белгородский район | 6 | 0.16 | 0.000236 | 0.16776 |  | 0.168 | 0.16776 | 0 |  | 0 | 0 | 0 |  | 0 | 0 | 0
757 | КТП 724 ПС Восточная | филиал ПАО "Россети Центр" - "Белгородэнерго" | Белгородская область | Белгородский район | 6 | 0.4 | 0.204 | 0.216 |  | 0.42 | 0.216 | 0 |  | 0 | 0 | 0 |  | 0 | 0 | 0
758 | КТП 720 ПС Восточная | филиал ПАО "Россети Центр" - "Белгородэнерго" | Белгородская область | Белгородский район | 6 | 0.16 | 0.091427 | 0.076573 |  | 0.168 | 0.076573 | 0 |  | 0 | 0 | 0 |  | 0 | 0 | 0
759 | КТП 2202 ПС Витаминный Комбинат | филиал ПАО "Россети Центр" - "Белгородэнерго" | Белгородская область | Белгородский район | 6 | 0.32 | 0.16003 | 0.0079663 |  | 0.168 | 0.0079663 | 0 |  | 0 | 0 | 0 |  | 0 | 0 | 0
760 | СТП 116 РП Разумное | филиал ПАО "Россети Центр" - "Белгородэнерго" | Белгородская область | Белгородский район | 6 | 0.16 | 0.097443 | 0.070557 |  | 0.168 | 0.070557 | 0 |  | 0 | 0 | 0 |  | 0 | 0 | 0
761 | КТП 1701 ПС Витаминный Комбинат | филиал ПАО "Россети Центр" - "Белгородэнерго" | Белгородская область | Белгородский район | 6 | 2 | 0.364 | 0.686 |  | 1.05 | 0.686 | 0 |  | 0 | 0 | 0 |  | 0 | 0 | 0
762 | КТП 721 ПС Восточная | филиал ПАО "Россети Центр" - "Белгородэнерго" | Белгородская область | Белгородский район | 6 | 0.16 | 0.043476 | 0.082416 |  | 0.168 | 0.12452 | 0 |  | 0 | 0 | 53 | 39.75 |  | 39.75 | 0.042108
763 | КТП 232 ПС Восточная | филиал ПАО "Россети Центр" - "Белгородэнерго" | Белгородская область | Белгородский район | 6 | 0.16 | 0.029659 | 0.13834 |  | 0.168 | 0.13834 | 0 |  | 0 | 0 | 0 |  | 0 | 0 | 0
764 | КТП 117 РП Разумное | филиал ПАО "Россети Центр" - "Белгородэнерго" | Белгородская область | Белгородский район | 6 | 0.25 | 0.09 | 0.16826 |  | 0.2625 | 0.1725 | 0 |  | 0 | 0 | 8 |  | 4 | 4 | 0.0042373
765 | КТП 723 ПС Восточная | филиал ПАО "Россети Центр" - "Белгородэнерго" | Белгородская область | Белгородский район | 6 | 0.25 | 0.13 | 0.1325 |  | 0.2625 | 0.1325 | 0 |  | 0 | 0 | 0 |  | 0 | 0 | 0
766 | КТП 412 РП Разумное | филиал ПАО "Россети Центр" - "Белгородэнерго" | Белгородская область | Белгородский район | 6 | 0.25 | 0.085508 | 0.17699 |  | 0.2625 | 0.17699 | 0 |  | 0 | 0 | 0 |  | 0 | 0 | 0
767 | КТП 706 ПС Восточная | филиал ПАО "Россети Центр" - "Белгородэнерго" | Белгородская область | Белгородский район | 6 | 0.16 | 0.031046 | 0.02652 |  | 0.168 | 0.13695 | 20 | 15 |  | 15 | 119 | 89.25 |  | 89.25 | 0.11043
768 | КТП 202 ПС Витаминный Комбинат | филиал ПАО "Россети Центр" - "Белгородэнерго" | Белгородская область | Белгородский район | 6 | 0.16 | 0.001384 | 0.16662 |  | 0.168 | 0.16662 | 0 |  | 0 | 0 | 0 |  | 0 | 0 | 0
769 | КТП 1410 ВЛ 6кВ №14 ПС Восточная | филиал ПАО "Россети Центр" - "Белгородэнерго" | Белгородская область | Белгородский район | 6 | 0.16 | 0.012886 | 0.11539 |  | 0.168 | 0.15511 | 50 | 37.5 |  | 37.5 | 0 |  | 0 | 0 | 0.039725
770 | КТП 1901 ПС Витаминный Комбинат | филиал ПАО "Россети Центр" - "Белгородэнерго" | Белгородская область | Белгородский район | 6 | 2.5 | 0.963 | 1.662 |  | 2.625 | 1.662 | 0 |  | 0 | 0 | 0 |  | 0 | 0 | 0
771 | КТП 1010 РП Ольшанец | филиал ПАО "Россети Центр" - "Белгородэнерго" | Белгородская область | Белгородский район | 6 | 0.16 | 0.02538 | 0.14262 |  | 0.168 | 0.14262 | 0 |  | 0 | 0 | 0 |  | 0 | 0 | 0
772 | КТП 722 ПС Восточная | филиал ПАО "Россети Центр" - "Белгородэнерго" | Белгородская область | Белгородский район | 6 | 0.25 | 0.141 | 0.1162 |  | 0.2625 | 0.1215 | 0 |  | 0 | 0 | 10 |  | 5 | 5 | 0.0052966
773 | КТП 707 ПС Восточная | филиал ПАО "Россети Центр" - "Белгородэнерго" | Белгородская область | Белгородский район | 6 | 0.25 | 0.17416 | 0.088345 |  | 0.2625 | 0.088345 | 0 |  | 0 | 0 | 0 |  | 0 | 0 | 0
774 | СТП 322 РП Разумное | филиал ПАО "Россети Центр" - "Белгородэнерго" | Белгородская область | Белгородский район | 6 | 0.025 | 0.001292 | 0.024958 |  | 0.02625 | 0.024958 | 0 |  | 0 | 0 | 0 |  | 0 | 0 | 0
775 | КТП 233 ПС Восточная | филиал ПАО "Россети Центр" - "Белгородэнерго" | Белгородская область | Белгородский район | 6 | 0.4 | 0.017023 | 0.40298 |  | 0.42 | 0.40298 | 0 |  | 0 | 0 | 0 |  | 0 | 0 | 0
776 | СТП 414 РП Разумное | филиал ПАО "Россети Центр" - "Белгородэнерго" | Белгородская область | Белгородский район | 6 | 0.063 | 0 | 0.06615 |  | 0.06615 | 0.06615 | 0 |  | 0 | 0 | 0 |  | 0 | 0 | 0
777 | КТП 413 РП Разумное | филиал ПАО "Россети Центр" - "Белгородэнерго" | Белгородская область | Белгородский район | 6 | 0.1 | 6.7416e-05 | 0.00085419 |  | 0.105 | 0.10493 | 0 |  | 0 | 0 | 131 | 98.25 |  | 98.25 | 0.10408
778 | КТП 107 РП Разумное | филиал ПАО "Россети Центр" - "Белгородэнерго" | Белгородская область | Белгородский район | 6 | 0.8 | 0.46265 | отсутствует |  | 0.42 | -0.042655 | 0 |  | 0 | 0 | 0 |  | 0 | 0 | 0
779 | КТП 1019 РП Ольшанец | филиал ПАО "Россети Центр" - "Белгородэнерго" | Белгородская область | Белгородский район | 6 | 0.25 | 0.098323 | 0.16418 |  | 0.2625 | 0.16418 | 0 |  | 0 | 0 | 0 |  | 0 | 0 | 0
780 | КТП 201 РП Ольшанец | филиал ПАО "Россети Центр" - "Белгородэнерго" | Белгородская область | Белгородский район | 6 | 1.26 | 0.6399 | 0.021595 |  | 0.6615 | 0.021595 | 0 |  | 0 | 0 | 0 |  | 0 | 0 | 0
781 | КТП 417 РП Ольшанец | филиал ПАО "Россети Центр" - "Белгородэнерго" | Белгородская область | Белгородский район | 6 | 0.04 | 0 | 0.042 |  | 0.042 | 0.042 | 0 |  | 0 | 0 | 0 |  | 0 | 0 | 0
782 | КТП 220 ПС Восточная | филиал ПАО "Россети Центр" - "Белгородэнерго" | Белгородская область | Белгородский район | 6 | 0.16 | 0.13663 | 0.031373 |  | 0.168 | 0.031373 | 0 |  | 0 | 0 | 0 |  | 0 | 0 | 0
783 | КТП 1101 РП Заря | филиал ПАО "Россети Центр" - "Белгородэнерго" | Белгородская область | Белгородский район | 6 | 1.26 | 0.664 | отсутствует |  | 0.6615 | -0.0025 | 0 |  | 0 | 0 | 0 |  | 0 | 0 | 0
784 | КТП 709 ПС Восточная | филиал ПАО "Россети Центр" - "Белгородэнерго" | Белгородская область | Белгородский район | 6 | 0.16 | 0.106 | 0.062 |  | 0.168 | 0.062 | 0 |  | 0 | 0 | 0 |  | 0 | 0 | 0
785 | КТП 503 РП Ольшанец | филиал ПАО "Россети Центр" - "Белгородэнерго" | Белгородская область | Белгородский район | 6 | 0.1 | 0.00011236 | 0.057218 |  | 0.105 | 0.10489 | 0 |  | 0 | 0 | 60 | 45 |  | 45 | 0.047669
786 | КТП 145 РП ЖБК-1 | филиал ПАО "Россети Центр" - "Белгородэнерго" | Белгородская область | Белгородский район | 6 | 1.26 | 0.574 | 0.0875 |  | 0.6615 | 0.0875 | 0 |  | 0 | 0 | 0 |  | 0 | 0 | 0
787 | КТП 149 РП ЖБК-1 | филиал ПАО "Россети Центр" - "Белгородэнерго" | Белгородская область | Белгородский район | 6 | 1.26 | 0.867 | отсутствует |  | 0.6615 | -0.2055 | 0 |  | 0 | 0 | 0 |  | 0 | 0 | 0
788 | КТП 148 РП ЖБК-1 | филиал ПАО "Россети Центр" - "Белгородэнерго" | Белгородская область | Белгородский район | 6 | 0.8 | 0.332 | 0.088 |  | 0.42 | 0.088 | 0 |  | 0 | 0 | 0 |  | 0 | 0 | 0
789 | КТП 150 РП ЖБК-1 | филиал ПАО "Россети Центр" - "Белгородэнерго" | Белгородская область | Белгородский район | 6 | 1.26 | 0.514 | 0.1475 |  | 0.6615 | 0.1475 | 0 |  | 0 | 0 | 0 |  | 0 | 0 | 0
790 | КТП 151 РП ЖБК-1 | филиал ПАО "Россети Центр" - "Белгородэнерго" | Белгородская область | Белгородский район | 6 | 1.26 | 0.607 | 0.0545 |  | 0.6615 | 0.0545 | 0 |  | 0 | 0 | 0 |  | 0 | 0 | 0
791 | СТП 1023 РП Ольшанец | филиал ПАО "Россети Центр" - "Белгородэнерго" | Белгородская область | Белгородский район | 6 | 0.063 | 0.041 | 0.02515 |  | 0.06615 | 0.02515 | 0 |  | 0 | 0 | 0 |  | 0 | 0 | 0
792 | КТП 211 ПС Восточная | филиал ПАО "Россети Центр" - "Белгородэнерго" | Белгородская область | Белгородский район | 6 | 1.26 | 0.369 | 0.2925 |  | 0.6615 | 0.2925 | 0 |  | 0 | 0 | 0 |  | 0 | 0 | 0
793 | КТП 405 РП Ольшанец | филиал ПАО "Россети Центр" - "Белгородэнерго" | Белгородская область | Белгородский район | 6 | 0.4 | 0.142 | 0.278 |  | 0.42 | 0.278 | 0 |  | 0 | 0 | 0 |  | 0 | 0 | 0
794 | КТП 1025 РП Ольшанец | филиал ПАО "Россети Центр" - "Белгородэнерго" | Белгородская область | Белгородский район | 6 | 0.16 | 0.067 | 0.101 |  | 0.168 | 0.101 | 0 |  | 0 | 0 | 0 |  | 0 | 0 | 0
795 | СТП 508 РП Ольшанец | филиал ПАО "Россети Центр" - "Белгородэнерго" | Белгородская область | Белгородский район | 6 | 0.063 | 0 | 0.06615 |  | 0.06615 | 0.06615 | 0 | 0 | 0 | 0 | 0 | 0 | 0 | 0 | 0
796 | КТП 725 ПС Восточная | филиал ПАО "Россети Центр" - "Белгородэнерго" | Белгородская область | Белгородский район | 6 | 0.25 | 0.145 | 0.1175 |  | 0.2625 | 0.1175 | 0 |  | 0 | 0 | 0 |  | 0 | 0 | 0
797 | КТП 215 ПС Восточная | филиал ПАО "Россети Центр" - "Белгородэнерго" | Белгородская область | Белгородский район | 6 | 0.16 | 0.006696 | 0.1613 |  | 0.168 | 0.1613 | 0 |  | 0 | 0 | 0 |  | 0 | 0 | 0
798 | КТП 602 ПС Восточная | филиал ПАО "Россети Центр" - "Белгородэнерго" | Белгородская область | Белгородский район | 6 | 0.25 | 0.12002 | 0.14248 |  | 0.2625 | 0.14248 | 0 |  | 0 | 0 | 0 |  | 0 | 0 | 0
799 | КТП 323 РП Разумное | филиал ПАО "Россети Центр" - "Белгородэнерго" | Белгородская область | Белгородский район | 6 | 0.25 | 0.018446 | 0.24405 |  | 0.2625 | 0.24405 | 0 |  | 0 | 0 | 0 |  | 0 | 0 | 0
800 | КТП 710 ПС Восточная | филиал ПАО "Россети Центр" - "Белгородэнерго" | Белгородская область | Белгородский район | 6 | 0.25 | 0 | 0.2625 |  | 0.2625 | 0.2625 | 0 |  | 0 | 0 | 0 |  | 0 | 0 | 0
801 | КТП 714 ПС Восточная | филиал ПАО "Россети Центр" - "Белгородэнерго" | Белгородская область | Белгородский район | 6 | 0.25 | 0.171 | 0.0915 |  | 0.2625 | 0.0915 | 0 |  | 0 | 0 | 0 |  | 0 | 0 | 0
802 | КТП 418 РП Ольшанец | филиал ПАО "Россети Центр" - "Белгородэнерго" | Белгородская область | Белгородский район | 6 | 0.25 | 0.118 | 0.1445 |  | 0.2625 | 0.1445 | 0 |  | 0 | 0 | 0 |  | 0 | 0 | 0
803 | КТП 511 РП Ольшанец | филиал ПАО "Россети Центр" - "Белгородэнерго" | Белгородская область | Белгородский район | 6 | 0.4 | 0.262 | 0.15006 |  | 0.42 | 0.158 | 0 |  | 0 | 0 | 15 |  | 7.5 | 7.5 | 0.0079449
804 | ЗТП 1409 РП Майская | филиал ПАО "Россети Центр" - "Белгородэнерго" | Белгородская область | Белгородский район | 10 | 0.8 | 0.362 | 0.050055 |  | 0.42 | 0.058 | 0 |  | 0 | 0 | 15 |  | 7.5 | 7.5 | 0.0079449
805 | ЗТП 1509 РП Майская | филиал ПАО "Россети Центр" - "Белгородэнерго" | Белгородская область | Белгородский район | 10 | 1.03 | 0.42553 | отсутствует |  | 0.42 | -0.00553 | 0 |  | 0 | 0 | 0 |  | 0 | 0 | 0
806 | КТП 1705 ПС Октябрьская | филиал ПАО "Россети Центр" - "Белгородэнерго" | Белгородская область | Белгородский район | 10 | 0.16 | 0.016303 | 0.1517 |  | 0.168 | 0.1517 | 0 |  | 0 | 0 | 0 |  | 0 | 0 | 0
807 | КТП 2501 ПС Октябрьская | филиал ПАО "Россети Центр" - "Белгородэнерго" | Белгородская область | Белгородский район | 10 | 0.25 | 0.046169 | 0.21633 |  | 0.2625 | 0.21633 | 0 |  | 0 | 0 | 0 |  | 0 | 0 | 0
808 | ЗТП 2002 ПС Северная | филиал ПАО "Россети Центр" - "Белгородэнерго" | Белгородская область | Белгородский район | 10 | 0.8 | 0.48125 | отсутствует |  | 0.42 | -0.061255 | 0 |  | 0 | 0 | 0 |  | 0 | 0 | 0
809 | КТП 1824 РП Майская | филиал ПАО "Россети Центр" - "Белгородэнерго" | Белгородская область | Белгородский район | 10 | 0.25 | 0.091228 | 0.17127 |  | 0.2625 | 0.17127 | 0 |  | 0 | 0 | 0 |  | 0 | 0 | 0
810 | ЗТП 115 РП Альпика | филиал ПАО "Россети Центр" - "Белгородэнерго" | Белгородская область | Белгородский район | 10 | 0.8 | 0.407 | 0.013 |  | 0.42 | 0.013 | 0 |  | 0 | 0 | 0 |  | 0 | 0 | 0
811 | ЗТП 801 РП Альпика | филиал ПАО "Россети Центр" - "Белгородэнерго" | Белгородская область | Белгородский район | 10 | 0.8 | 0.4249 | отсутствует |  | 0.42 | -0.004905 | 0 |  | 0 | 0 | 0 |  | 0 | 0 | 0
812 | ЗТП 301 ПС Южная | филиал ПАО "Россети Центр" - "Белгородэнерго" | Белгородская область | Белгородский район | 10 | 0.8 | 0.45286 | отсутствует |  | 0.42 | -0.032864 | 0 |  | 0 | 0 | 0 |  | 0 | 0 | 0
813 | КТП 416 ПС Таврово | филиал ПАО "Россети Центр" - "Белгородэнерго" | Белгородская область | Белгородский район | 10 | 0.025 | 0.001604 | 0.024646 |  | 0.02625 | 0.024646 | 0 |  | 0 | 0 | 0 |  | 0 | 0 | 0
814 | КТП 702 ПС Октябрьская | филиал ПАО "Россети Центр" - "Белгородэнерго" | Белгородская область | Белгородский район | 10 | 0.4 | 0.039209 | 0.38079 |  | 0.42 | 0.38079 | 0 |  | 0 | 0 | 0 |  | 0 | 0 | 0
815 | ЗТП 1407 РП Майская | филиал ПАО "Россети Центр" - "Белгородэнерго" | Белгородская область | Белгородский район | 10 | 0.25 | 0.020844 | 0.24166 |  | 0.2625 | 0.24166 | 0 |  | 0 | 0 | 0 |  | 0 | 0 | 0
816 | КТП 1104 ПС Северная | филиал ПАО "Россети Центр" - "Белгородэнерго" | Белгородская область | Белгородский район | 10 | 0.4 | 0.05402 | 0.36598 |  | 0.42 | 0.36598 | 0 |  | 0 | 0 | 0 |  | 0 | 0 | 0
817 | ЗТП 629 ПС Бессоновка | филиал ПАО "Россети Центр" - "Белгородэнерго" | Белгородская область | Белгородский район | 10 | 0.5 | 0.25 | 0.0125 |  | 0.2625 | 0.0125 | 0 |  | 0 | 0 | 0 |  | 0 | 0 | 0
818 | ЗТП 803 ПС Новая Деревня | филиал ПАО "Россети Центр" - "Белгородэнерго" | Белгородская область | Белгородский район | 10 | 0.8 | 0.22998 | 0.19001 |  | 0.42 | 0.19001 | 0 |  | 0 | 0 | 0 |  | 0 | 0 | 0
819 | ЗТП 1305 ПС Церковная | филиал ПАО "Россети Центр" - "Белгородэнерго" | Белгородская область | Белгородский район | 10 | 0.5 | 0.12074 | 0.14176 |  | 0.2625 | 0.14176 | 0 |  | 0 | 0 | 0 |  | 0 | 0 | 0
820 | ЗТП 201 ПС Новая Деревня | филиал ПАО "Россети Центр" - "Белгородэнерго" | Белгородская область | Белгородский район | 10 | 0.8 | 0.4 | 0.02 |  | 0.42 | 0.02 | 0 |  | 0 | 0 | 0 |  | 0 | 0 | 0
821 | ЗТП 202 ПС Новая Деревня | филиал ПАО "Россети Центр" - "Белгородэнерго" | Белгородская область | Белгородский район | 10 | 0.8 | 0.4 | 0.02 |  | 0.42 | 0.02 | 0 |  | 0 | 0 | 0 |  | 0 | 0 | 0
822 | ЗТП 203 ПС Новая Деревня | филиал ПАО "Россети Центр" - "Белгородэнерго" | Белгородская область | Белгородский район | 10 | 0.8 | 0.4 | 0.02 |  | 0.42 | 0.02 | 0 |  | 0 | 0 | 0 |  | 0 | 0 | 0
823 | ЗТП 205 ПС Новая Деревня | филиал ПАО "Россети Центр" - "Белгородэнерго" | Белгородская область | Белгородский район | 10 | 0.8 | 0.4 | 0.02 |  | 0.42 | 0.02 | 0 |  | 0 | 0 | 0 |  | 0 | 0 | 0
824 | ЗТП 206 ПС Новая Деревня | филиал ПАО "Россети Центр" - "Белгородэнерго" | Белгородская область | Белгородский район | 10 | 0.5 | 0.25333 | 0.009165 |  | 0.2625 | 0.009165 | 0 |  | 0 | 0 | 0 |  | 0 | 0 | 0
825 | ЗТП 207 ПС Новая Деревня | филиал ПАО "Россети Центр" - "Белгородэнерго" | Белгородская область | Белгородский район | 10 | 0.5 | 0.25 | 0.0125 |  | 0.2625 | 0.0125 | 0 |  | 0 | 0 | 0 |  | 0 | 0 | 0
826 | ЗТП 208 ПС Новая Деревня | филиал ПАО "Россети Центр" - "Белгородэнерго" | Белгородская область | Белгородский район | 10 | 0.5 | 0.30855 | отсутствует |  | 0.2625 | -0.04605 | 0 |  | 0 | 0 | 0 |  | 0 | 0 | 0
827 | ЗТП 1213 РП Майская | филиал ПАО "Россети Центр" - "Белгородэнерго" | Белгородская область | Белгородский район | 10 | 1.26 | 0.926 | отсутствует |  | 0.6615 | -0.2645 | 0 |  | 0 | 0 | 0 |  | 0 | 0 | 0
828 | ЗТП 401 ПС Новая Деревня | филиал ПАО "Россети Центр" - "Белгородэнерго" | Белгородская область | Белгородский район | 10 | 0.25 | 0.054221 | 0.20828 |  | 0.2625 | 0.20828 | 0 |  | 0 | 0 | 0 |  | 0 | 0 | 0
829 | ЗТП 404 ПС Новая Деревня | филиал ПАО "Россети Центр" - "Белгородэнерго" | Белгородская область | Белгородский район | 10 | 0.4 | 0.009882 | 0.41012 |  | 0.42 | 0.41012 | 0 |  | 0 | 0 | 0 |  | 0 | 0 | 0
830 | КТП 210 ПС Новая Деревня | филиал ПАО "Россети Центр" - "Белгородэнерго" | Белгородская область | Белгородский район | 10 | 1.26 | 0.82801 | отсутствует |  | 0.6615 | -0.16651 | 0 |  | 0 | 0 | 0 |  | 0 | 0 | 0
831 | ЗТП 107 РП Альпика | филиал ПАО "Россети Центр" - "Белгородэнерго" | Белгородская область | Белгородский район | 10 | 0.5 | 0.29506 | отсутствует |  | 0.2625 | -0.032562 | 0 |  | 0 | 0 | 0 |  | 0 | 0 | 0
832 | ЗТП 211 ПС Нечаевка | филиал ПАО "Россети Центр" - "Белгородэнерго" | Белгородская область | Белгородский район | 10 | 0.8 | 0.42927 | отсутствует |  | 0.42 | -0.009266 | 0 |  | 0 | 0 | 0 |  | 0 | 0 | 0
833 | КТП 607 ПС Октябрьская | филиал ПАО "Россети Центр" - "Белгородэнерго" | Белгородская область | Белгородский район | 10 | 0.63 | 0.24569 | 0.41581 |  | 0.6615 | 0.41581 | 0 |  | 0 | 0 | 0 |  | 0 | 0 | 0
834 | ЗТП 606 ПС Беловское | филиал ПАО "Россети Центр" - "Белгородэнерго" | Белгородская область | Белгородский район | 10 | 0.8 | 0.40859 | 0.011408 |  | 0.42 | 0.011408 | 0 |  | 0 | 0 | 0 |  | 0 | 0 | 0
835 | ЗТП 2102 ПС Северная | филиал ПАО "Россети Центр" - "Белгородэнерго" | Белгородская область | Белгородский район | 10 | 1.03 | 0.65056 | отсутствует |  | 0.42 | -0.23056 | 0 |  | 0 | 0 | 0 |  | 0 | 0 | 0
836 | ЗТП 303 РП Комсомолец | филиал ПАО "Россети Центр" - "Белгородэнерго" | Белгородская область | Белгородский район | 10 | 0.8 | 0.4275 | отсутствует |  | 0.42 | -0.007501 | 0 |  | 0 | 0 | 0 |  | 0 | 0 | 0
837 | ЗТП 1401 ПС Бессоновка | филиал ПАО "Россети Центр" - "Белгородэнерго" | Белгородская область | Белгородский район | 10 | 0.8 | 0.43174 | отсутствует |  | 0.42 | -0.01174 | 0 |  | 0 | 0 | 0 |  | 0 | 0 | 0
838 | ЗТП 301 ПС Новая Деревня | филиал ПАО "Россети Центр" - "Белгородэнерго" | Белгородская область | Белгородский район | 10 | 1.26 | 0.66003 | 0.001466 |  | 0.6615 | 0.001466 | 0 |  | 0 | 0 | 0 |  | 0 | 0 | 0
839 | ЗТП 703 ПС Новая Деревня | филиал ПАО "Россети Центр" - "Белгородэнерго" | Белгородская область | Белгородский район | 10 | 0.8 | 0.52167 | отсутствует |  | 0.42 | -0.10167 | 0 |  | 0 | 0 | 0 |  | 0 | 0 | 0
840 | ЗТП 1301 РП Майская | филиал ПАО "Россети Центр" - "Белгородэнерго" | Белгородская область | Белгородский район | 10 | 0.8 | 0.48892 | отсутствует |  | 0.42 | -0.068916 | 0 |  | 0 | 0 | 0 |  | 0 | 0 | 0
841 | ЗТП 208 ПС Таврово | филиал ПАО "Россети Центр" - "Белгородэнерго" | Белгородская область | Белгородский район | 10 | 0.8 | 0.53392 | отсутствует |  | 0.42 | -0.11392 | 0 |  | 0 | 0 | 0 |  | 0 | 0 | 0
842 | ЗТП 1106 ПС Северная | филиал ПАО "Россети Центр" - "Белгородэнерго" | Белгородская область | Белгородский район | 10 | 0.8 | 0.44724 | отсутствует |  | 0.42 | -0.027237 | 0 |  | 0 | 0 | 0 |  | 0 | 0 | 0
843 | ЗТП 505 РП Ближняя Игуменка | филиал ПАО "Россети Центр" - "Белгородэнерго" | Белгородская область | Белгородский район | 10 | 0.5 | 0.25721 | 0.005293 |  | 0.2625 | 0.005293 | 0 |  | 0 | 0 | 0 |  | 0 | 0 | 0
844 | ЗТП 205 РП Комсомолец | филиал ПАО "Россети Центр" - "Белгородэнерго" | Белгородская область | Белгородский район | 10 | 0.63 | 0.13949 | 0.52201 |  | 0.6615 | 0.52201 | 0 |  | 0 | 0 | 0 |  | 0 | 0 | 0
845 | КТП 105 ПС Шишино | филиал ПАО "Россети Центр" - "Белгородэнерго" | Белгородская область | Белгородский район | 10 | 0.1 | 0.02697 | 0.07803 |  | 0.105 | 0.07803 | 0 |  | 0 | 0 | 0 |  | 0 | 0 | 0
846 | КТП 202 ПС Шишино | филиал ПАО "Россети Центр" - "Белгородэнерго" | Белгородская область | Белгородский район | 10 | 0.25 | 0.049687 | 0.21281 |  | 0.2625 | 0.21281 | 0 |  | 0 | 0 | 0 |  | 0 | 0 | 0
847 | КТП 204 ПС Шишино | филиал ПАО "Россети Центр" - "Белгородэнерго" | Белгородская область | Белгородский район | 10 | 0.16 | 0.071221 | 0.096779 |  | 0.168 | 0.096779 | 0 |  | 0 | 0 | 0 |  | 0 | 0 | 0
848 | КТП 205 ПС Шишино | филиал ПАО "Россети Центр" - "Белгородэнерго" | Белгородская область | Белгородский район | 10 | 0.25 | 0.036704 | 0.2258 |  | 0.2625 | 0.2258 | 0 |  | 0 | 0 | 0 |  | 0 | 0 | 0
849 | КТП 207 ПС Шишино | филиал ПАО "Россети Центр" - "Белгородэнерго" | Белгородская область | Белгородский район | 10 | 0.16 | 0.075201 | 0.092799 |  | 0.168 | 0.092799 | 0 |  | 0 | 0 | 0 |  | 0 | 0 | 0
850 | КТП 301 ПС Шишино | филиал ПАО "Россети Центр" - "Белгородэнерго" | Белгородская область | Белгородский район | 10 | 0.16 | 0.098613 | 0.069387 |  | 0.168 | 0.069387 | 0 |  | 0 | 0 | 0 |  | 0 | 0 | 0
851 | КТП 303 ПС Шишино | филиал ПАО "Россети Центр" - "Белгородэнерго" | Белгородская область | Белгородский район | 10 | 0.25 | 0.089077 | 0.17342 |  | 0.2625 | 0.17342 | 0 |  | 0 | 0 | 0 |  | 0 | 0 | 0
852 | КТП 305 ПС Шишино | филиал ПАО "Россети Центр" - "Белгородэнерго" | Белгородская область | Белгородский район | 10 | 0.16 | 0.023738 | 0.14426 |  | 0.168 | 0.14426 | 0 |  | 0 | 0 | 0 |  | 0 | 0 | 0
853 | ЗТП 306 ПС Шишино | филиал ПАО "Россети Центр" - "Белгородэнерго" | Белгородская область | Белгородский район | 10 | 0.4 | 0.050991 | 0.36901 |  | 0.42 | 0.36901 | 0 |  | 0 | 0 | 0 |  | 0 | 0 | 0
854 | КТП 307 ПС Шишино | филиал ПАО "Россети Центр" - "Белгородэнерго" | Белгородская область | Белгородский район | 10 | 0.4 | 0.2079 | 0.20416 |  | 0.42 | 0.2121 | 0 |  | 0 | 0 | 15 |  | 7.5 | 7.5 | 0.0079449
855 | КТП 308 ПС Шишино | филиал ПАО "Россети Центр" - "Белгородэнерго" | Белгородская область | Белгородский район | 10 | 0.25 | 0.052832 | 0.20967 |  | 0.2625 | 0.20967 | 0 |  | 0 | 0 | 0 |  | 0 | 0 | 0
856 | КТП 309 ПС Шишино | филиал ПАО "Россети Центр" - "Белгородэнерго" | Белгородская область | Белгородский район | 10 | 0.25 | 0.13757 | 0.12493 |  | 0.2625 | 0.12493 | 0 |  | 0 | 0 | 0 |  | 0 | 0 | 0
857 | КТП 310 ПС Шишино | филиал ПАО "Россети Центр" - "Белгородэнерго" | Белгородская область | Белгородский район | 10 | 0.4 | 0.13993 | 0.28007 |  | 0.42 | 0.28007 | 0 |  | 0 | 0 | 0 |  | 0 | 0 | 0
858 | КТП 314 ПС Шишино | филиал ПАО "Россети Центр" - "Белгородэнерго" | Белгородская область | Белгородский район | 10 | 0.25 | 0.11254 | 0.14996 |  | 0.2625 | 0.14996 | 0 |  | 0 | 0 | 0 |  | 0 | 0 | 0
859 | КТП 803 РП Ближняя Игуменка | филиал ПАО "Россети Центр" - "Белгородэнерго" | Белгородская область | Белгородский район | 10 | 0.25 | 0.033654 | 0.22885 |  | 0.2625 | 0.22885 | 0 |  | 0 | 0 | 0 |  | 0 | 0 | 0
860 | КТП 802 РП Ближняя Игуменка | филиал ПАО "Россети Центр" - "Белгородэнерго" | Белгородская область | Белгородский район | 10 | 0.25 | 0.10657 | 0.15593 |  | 0.2625 | 0.15593 | 0 |  | 0 | 0 | 0 |  | 0 | 0 | 0
861 | КТП 501 ПС Шишино | филиал ПАО "Россети Центр" - "Белгородэнерго" | Белгородская область | Белгородский район | 10 | 0.1 | 0.044631 | 0.060369 |  | 0.105 | 0.060369 | 0 |  | 0 | 0 | 0 |  | 0 | 0 | 0
862 | КТП 503 ПС Шишино | филиал ПАО "Россети Центр" - "Белгородэнерго" | Белгородская область | Белгородский район | 10 | 0.16 | 0.044296 | 0.1237 |  | 0.168 | 0.1237 | 0 |  | 0 | 0 | 0 |  | 0 | 0 | 0
863 | КТП 504 ПС Шишино | филиал ПАО "Россети Центр" - "Белгородэнерго" | Белгородская область | Белгородский район | 10 | 0.25 | 0.14478 | 0.11772 |  | 0.2625 | 0.11772 | 0 |  | 0 | 0 | 0 |  | 0 | 0 | 0
864 | КТП 505 ПС Шишино | филиал ПАО "Россети Центр" - "Белгородэнерго" | Белгородская область | Белгородский район | 10 | 0.25 | 0.024946 | 0.23755 |  | 0.2625 | 0.23755 | 0 |  | 0 | 0 | 0 |  | 0 | 0 | 0
865 | КТП 506 ПС Шишино | филиал ПАО "Россети Центр" - "Белгородэнерго" | Белгородская область | Белгородский район | 10 | 0.25 | 0.021141 | 0.24136 |  | 0.2625 | 0.24136 | 0 |  | 0 | 0 | 0 |  | 0 | 0 | 0
866 | КТП 602 ПС Шишино | филиал ПАО "Россети Центр" - "Белгородэнерго" | Белгородская область | Белгородский район | 10 | 0.16 | 0.03269 | 0.12737 |  | 0.168 | 0.13531 | 0 |  | 0 | 0 | 15 |  | 7.5 | 7.5 | 0.0079449
867 | КТП 604 ПС Шишино | филиал ПАО "Россети Центр" - "Белгородэнерго" | Белгородская область | Белгородский район | 10 | 0.04 | 0.014888 | 0.027112 |  | 0.042 | 0.027112 | 0 |  | 0 | 0 | 0 |  | 0 | 0 | 0
868 | КТП 607 ПС Шишино | филиал ПАО "Россети Центр" - "Белгородэнерго" | Белгородская область | Белгородский район | 10 | 0.063 | 0.020457 | 0.045693 |  | 0.06615 | 0.045693 | 0 |  | 0 | 0 | 0 |  | 0 | 0 | 0
869 | КТП 608 ПС Шишино | филиал ПАО "Россети Центр" - "Белгородэнерго" | Белгородская область | Белгородский район | 10 | 0.16 | 0.037914 | 0.13009 |  | 0.168 | 0.13009 | 0 |  | 0 | 0 | 0 |  | 0 | 0 | 0
870 | КТП 609 ПС Шишино | филиал ПАО "Россети Центр" - "Белгородэнерго" | Белгородская область | Белгородский район | 10 | 0.16 | 0.029597 | 0.1384 |  | 0.168 | 0.1384 | 0 |  | 0 | 0 | 0 |  | 0 | 0 | 0
871 | МТП 611 ПС Шишино | филиал ПАО "Россети Центр" - "Белгородэнерго" | Белгородская область | Белгородский район | 10 | 0.063 | 0.00544 | 0.06071 |  | 0.06615 | 0.06071 | 0 |  | 0 | 0 | 0 |  | 0 | 0 | 0
872 | КТП 612 ПС Шишино | филиал ПАО "Россети Центр" - "Белгородэнерго" | Белгородская область | Белгородский район | 10 | 0.16 | 0.054621 | 0.11338 |  | 0.168 | 0.11338 | 0 |  | 0 | 0 | 0 |  | 0 | 0 | 0
873 | КТП 105 ПС Никольское | филиал ПАО "Россети Центр" - "Белгородэнерго" | Белгородская область | Белгородский район | 10 | 0.4 | 0.053258 | 0.36674 |  | 0.42 | 0.36674 | 0 |  | 0 | 0 | 0 |  | 0 | 0 | 0
874 | КТП 106 ПС Никольское | филиал ПАО "Россети Центр" - "Белгородэнерго" | Белгородская область | Белгородский район | 10 | 0.25 | 0.042509 | 0.21999 |  | 0.2625 | 0.21999 | 0 |  | 0 | 0 | 0 |  | 0 | 0 | 0
875 | КТП 108 ПС Никольское | филиал ПАО "Россети Центр" - "Белгородэнерго" | Белгородская область | Белгородский район | 10 | 0.16 | 0.023455 | 0.14455 |  | 0.168 | 0.14455 | 0 |  | 0 | 0 | 0 |  | 0 | 0 | 0
876 | КТП 109 ПС Никольское | филиал ПАО "Россети Центр" - "Белгородэнерго" | Белгородская область | Белгородский район | 10 | 0.06 | 0.053 | 0.01 |  | 0.063 | 0.01 | 0 |  | 0 | 0 | 0 |  | 0 | 0 | 0
877 | КТП 603 ПС Никольское | филиал ПАО "Россети Центр" - "Белгородэнерго" | Белгородская область | Белгородский район | 10 | 0.4 | 0.134 | 0.286 |  | 0.42 | 0.286 | 0 |  | 0 | 0 | 0 |  | 0 | 0 | 0
878 | ЗТП 605 ПС Никольское | филиал ПАО "Россети Центр" - "Белгородэнерго" | Белгородская область | Белгородский район | 10 | 0.4 | 0.15 | 0.24299 |  | 0.42 | 0.27 | 0 |  | 0 | 0 | 34 | 25.5 |  | 25.5 | 0.027013
879 | КТП 319 ПС Никольское | филиал ПАО "Россети Центр" - "Белгородэнерго" | Белгородская область | Белгородский район | 10 | 0.4 | 0.011314 | 0.40869 |  | 0.42 | 0.40869 | 0 |  | 0 | 0 | 0 |  | 0 | 0 | 0
880 | КТП 402 ПС Никольское | филиал ПАО "Россети Центр" - "Белгородэнерго" | Белгородская область | Белгородский район | 10 | 0.16 | 0.021362 | 0.14664 |  | 0.168 | 0.14664 | 0 |  | 0 | 0 | 0 |  | 0 | 0 | 0
881 | КТП 403 ПС Никольское | филиал ПАО "Россети Центр" - "Белгородэнерго" | Белгородская область | Белгородский район | 10 | 0.25 | 0.193 | 0.0695 |  | 0.2625 | 0.0695 | 0 |  | 0 | 0 | 0 |  | 0 | 0 | 0
882 | КТП 404 ПС Никольское | филиал ПАО "Россети Центр" - "Белгородэнерго" | Белгородская область | Белгородский район | 10 | 0.1 | 0.06 | 0.045 |  | 0.105 | 0.045 | 0 |  | 0 | 0 | 0 |  | 0 | 0 | 0
883 | КТП 405 ПС Никольское | филиал ПАО "Россети Центр" - "Белгородэнерго" | Белгородская область | Белгородский район | 10 | 0.16 | 0.072441 | 0.095559 |  | 0.168 | 0.095559 | 0 |  | 0 | 0 | 0 |  | 0 | 0 | 0
884 | КТП 406 ПС Никольское | филиал ПАО "Россети Центр" - "Белгородэнерго" | Белгородская область | Белгородский район | 10 | 0.1 | 0.016355 | 0.088645 |  | 0.105 | 0.088645 | 0 |  | 0 | 0 | 0 |  | 0 | 0 | 0
885 | КТП 407 ПС Никольское | филиал ПАО "Россети Центр" - "Белгородэнерго" | Белгородская область | Белгородский район | 10 | 0.1 | 0.0055981 | 0.099402 |  | 0.105 | 0.099402 | 0 |  | 0 | 0 | 0 |  | 0 | 0 | 0
886 | КТП 408 ПС Никольское | филиал ПАО "Россети Центр" - "Белгородэнерго" | Белгородская область | Белгородский район | 10 | 0.25 | 0.077366 | 0.18513 |  | 0.2625 | 0.18513 | 0 |  | 0 | 0 | 0 |  | 0 | 0 | 0
887 | КТП 202 ПС Нечаевка | филиал ПАО "Россети Центр" - "Белгородэнерго" | Белгородская область | Белгородский район | 10 | 0.4 | 0.058894 | 0.36111 |  | 0.42 | 0.36111 | 0 |  | 0 | 0 | 0 |  | 0 | 0 | 0
888 | КТП 421 ПС Шишино | филиал ПАО "Россети Центр" - "Белгородэнерго" | Белгородская область | Белгородский район | 10 | 0.16 | 0.078948 | 0.089052 |  | 0.168 | 0.089052 | 0 |  | 0 | 0 | 0 |  | 0 | 0 | 0
889 | КТП 326 ПС Шишино | филиал ПАО "Россети Центр" - "Белгородэнерго" | Белгородская область | Белгородский район | 10 | 0.4 | 0.0468 | 0.3732 |  | 0.42 | 0.3732 | 0 |  | 0 | 0 | 0 |  | 0 | 0 | 0
890 | КТП 205 ПС Нечаевка | филиал ПАО "Россети Центр" - "Белгородэнерго" | Белгородская область | Белгородский район | 10 | 0.25 | 0.164 | 0.0985 |  | 0.2625 | 0.0985 | 0 |  | 0 | 0 | 0 |  | 0 | 0 | 0
891 | КТП 206 ПС Нечаевка | филиал ПАО "Россети Центр" - "Белгородэнерго" | Белгородская область | Белгородский район | 10 | 0.16 | 0.083 | 0.085 |  | 0.168 | 0.085 | 0 |  | 0 | 0 | 0 |  | 0 | 0 | 0
892 | КТП 301 ПС Нечаевка | филиал ПАО "Россети Центр" - "Белгородэнерго" | Белгородская область | Белгородский район | 10 | 0.1 | 0.013418 | 0.091582 |  | 0.105 | 0.091582 | 0 |  | 0 | 0 | 0 |  | 0 | 0 | 0
893 | КТП 906 ПС Бессоновка | филиал ПАО "Россети Центр" - "Белгородэнерго" | Белгородская область | Белгородский район | 10 | 0.16 | 0.022502 | 0.14391 |  | 0.168 | 0.1455 | 0 |  | 0 | 0 | 3 |  | 1.5 | 1.5 | 0.001589
894 | КТП 305 ПС Нечаевка | филиал ПАО "Россети Центр" - "Белгородэнерго" | Белгородская область | Белгородский район | 10 | 0.16 | 0.000452 | 0.16755 |  | 0.168 | 0.16755 | 0 |  | 0 | 0 | 0 |  | 0 | 0 | 0
895 | КТП 306 ПС Нечаевка | филиал ПАО "Россети Центр" - "Белгородэнерго" | Белгородская область | Белгородский район | 10 | 0.16 | 0 | 0.168 |  | 0.168 | 0.168 | 0 |  | 0 | 0 | 0 |  | 0 | 0 | 0
896 | КТП 307 ПС Нечаевка | филиал ПАО "Россети Центр" - "Белгородэнерго" | Белгородская область | Белгородский район | 10 | 0.16 | 0.002034 | 0.16597 |  | 0.168 | 0.16597 | 0 |  | 0 | 0 | 0 |  | 0 | 0 | 0
897 | КТП 414 ПС Беловское | филиал ПАО "Россети Центр" - "Белгородэнерго" | Белгородская область | Белгородский район | 10 | 0.16 | 0.02746 | 0.14054 |  | 0.168 | 0.14054 | 0 |  | 0 | 0 | 0 |  | 0 | 0 | 0
898 | КТП 402 ПС Нечаевка | филиал ПАО "Россети Центр" - "Белгородэнерго" | Белгородская область | Белгородский район | 10 | 0.16 | 0.043278 | 0.12472 |  | 0.168 | 0.12472 | 0 |  | 0 | 0 | 0 |  | 0 | 0 | 0
899 | КТП 403 ПС Нечаевка | филиал ПАО "Россети Центр" - "Белгородэнерго" | Белгородская область | Белгородский район | 10 | 0.1 | 0.029162 | 0.075838 |  | 0.105 | 0.075838 | 0 |  | 0 | 0 | 0 |  | 0 | 0 | 0
900 | КТП 404 ПС Нечаевка | филиал ПАО "Россети Центр" - "Белгородэнерго" | Белгородская область | Белгородский район | 10 | 0.1 | 0.007732 | 0.097268 |  | 0.105 | 0.097268 | 0 |  | 0 | 0 | 0 |  | 0 | 0 | 0
901 | КТП 405 ПС Нечаевка | филиал ПАО "Россети Центр" - "Белгородэнерго" | Белгородская область | Белгородский район | 10 | 0.1 | 0.041 | 0.064 |  | 0.105 | 0.064 | 0 |  | 0 | 0 | 0 |  | 0 | 0 | 0
902 | КТП 408 ПС Нечаевка | филиал ПАО "Россети Центр" - "Белгородэнерго" | Белгородская область | Белгородский район | 10 | 0.25 | 0.138 | 0.1245 |  | 0.2625 | 0.1245 | 0 |  | 0 | 0 | 0 |  | 0 | 0 | 0
903 | КТП 706 ПС Никольское | филиал ПАО "Россети Центр" - "Белгородэнерго" | Белгородская область | Белгородский район | 10 | 0.4 | 0.188 | 0.22776 |  | 0.42 | 0.232 | 0 |  | 0 | 0 | 8 |  | 4 | 4 | 0.0042373
904 | ЗТП 119 ПС Никольское | филиал ПАО "Россети Центр" - "Белгородэнерго" | Белгородская область | Белгородский район | 10 | 0.25 | 0.10446 | 0.15804 |  | 0.2625 | 0.15804 | 0 |  | 0 | 0 | 0 |  | 0 | 0 | 0
905 | КТП 701 ПС Никольское | филиал ПАО "Россети Центр" - "Белгородэнерго" | Белгородская область | Белгородский район | 10 | 0.25 | 0.159 | 0.1035 |  | 0.2625 | 0.1035 | 0 |  | 0 | 0 | 0 |  | 0 | 0 | 0
906 | КТП 201 ПС Стрелецкое | филиал ПАО "Россети Центр" - "Белгородэнерго" | Белгородская область | Белгородский район | 10 | 0.16 | 0.022656 | 0.14534 |  | 0.168 | 0.14534 | 0 |  | 0 | 0 | 0 |  | 0 | 0 | 0
907 | КТП 121 ПС Стрелецкое | филиал ПАО "Россети Центр" - "Белгородэнерго" | Белгородская область | Белгородский район | 10 | 0.16 | 0.070543 | 0.097457 |  | 0.168 | 0.097457 | 0 |  | 0 | 0 | 0 |  | 0 | 0 | 0
908 | КТП 122 ПС Стрелецкое | филиал ПАО "Россети Центр" - "Белгородэнерго" | Белгородская область | Белгородский район | 10 | 0.16 | 0.040401 | 0.1276 |  | 0.168 | 0.1276 | 0 |  | 0 | 0 | 0 |  | 0 | 0 | 0
909 | КТП 206 ПС Стрелецкое | филиал ПАО "Россети Центр" - "Белгородэнерго" | Белгородская область | Белгородский район | 10 | 0.25 | 0.084058 | 0.17844 |  | 0.2625 | 0.17844 | 0 |  | 0 | 0 | 0 |  | 0 | 0 | 0
910 | КТП 207 ПС Стрелецкое | филиал ПАО "Россети Центр" - "Белгородэнерго" | Белгородская область | Белгородский район | 10 | 0.4 | 0.11737 | 0.30263 |  | 0.42 | 0.30263 | 0 |  | 0 | 0 | 0 |  | 0 | 0 | 0
911 | КТП 301 ПС Стрелецкое | филиал ПАО "Россети Центр" - "Белгородэнерго" | Белгородская область | Белгородский район | 10 | 0.16 | 0.061314 | 0.10669 |  | 0.168 | 0.10669 | 0 |  | 0 | 0 | 0 |  | 0 | 0 | 0
912 | КТП 211 ПС Стрелецкое | филиал ПАО "Россети Центр" - "Белгородэнерго" | Белгородская область | Белгородский район | 10 | 0.1 | 0.031287 | 0.073713 |  | 0.105 | 0.073713 | 0 |  | 0 | 0 | 0 |  | 0 | 0 | 0
913 | КТП 720 ПС Северная | филиал ПАО "Россети Центр" - "Белгородэнерго" | Белгородская область | Белгородский район | 10 | 0.25 | 0.023973 | 0.23853 |  | 0.2625 | 0.23853 | 0 |  | 0 | 0 | 0 |  | 0 | 0 | 0
914 | КТП 303 ПС Стрелецкое | филиал ПАО "Россети Центр" - "Белгородэнерго" | Белгородская область | Белгородский район | 10 | 0.1 | 0.028885 | 0.076115 |  | 0.105 | 0.076115 | 0 |  | 0 | 0 | 0 |  | 0 | 0 | 0
915 | КТП 1414 ПС Стрелецкое | филиал ПАО "Россети Центр" - "Белгородэнерго" | Белгородская область | Белгородский район | 10 | 0.025 | 0.004 | 0.02225 |  | 0.02625 | 0.02225 | 0 | 0 | 0 | 0 | 0 | 0 | 0 | 0 | 0
916 | КТП 1419 ПС Стрелецкое | филиал ПАО "Россети Центр" - "Белгородэнерго" | Белгородская область | Белгородский район | 10 | 0.25 | 0.0179 | 0.24434 |  | 0.2625 | 0.2446 | 0 |  | 0 | 0 | 0.5 |  | 0.25 | 0.25 | 0.00026483
917 | КТП 309 ПС Стрелецкое | филиал ПАО "Россети Центр" - "Белгородэнерго" | Белгородская область | Белгородский район | 10 | 0.16 | 0.060502 | 0.1075 |  | 0.168 | 0.1075 | 0 |  | 0 | 0 | 0 |  | 0 | 0 | 0
918 | КТП 310 ПС Стрелецкое | филиал ПАО "Россети Центр" - "Белгородэнерго" | Белгородская область | Белгородский район | 10 | 0.063 | 0.003232 | 0.062918 |  | 0.06615 | 0.062918 | 0 |  | 0 | 0 | 0 |  | 0 | 0 | 0
919 | КТП 322 ПС Стрелецкое | филиал ПАО "Россети Центр" - "Белгородэнерго" | Белгородская область | Белгородский район | 10 | 0.25 | 0.030784 | 0.23172 |  | 0.2625 | 0.23172 | 0 |  | 0 | 0 | 0 |  | 0 | 0 | 0
920 | КТП 401 ПС Стрелецкое | филиал ПАО "Россети Центр" - "Белгородэнерго" | Белгородская область | Белгородский район | 10 | 0.16 | 0.030856 | 0.10695 |  | 0.168 | 0.13714 | 0 |  | 0 | 0 | 38 | 28.5 |  | 28.5 | 0.030191
921 | КТП 402 ПС Стрелецкое | филиал ПАО "Россети Центр" - "Белгородэнерго" | Белгородская область | Белгородский район | 10 | 0.25 | 0.14965 | 0.11285 |  | 0.2625 | 0.11285 | 0 |  | 0 | 0 | 0 |  | 0 | 0 | 0
922 | КТП 403 ПС Стрелецкое | филиал ПАО "Россети Центр" - "Белгородэнерго" | Белгородская область | Белгородский район | 10 | 0.16 | 0.032169 | 0.13583 |  | 0.168 | 0.13583 | 0 |  | 0 | 0 | 0 |  | 0 | 0 | 0
923 | КТП 505 ПС Стрелецкое | филиал ПАО "Россети Центр" - "Белгородэнерго" | Белгородская область | Белгородский район | 10 | 0.16 | 0.046085 | 0.12191 |  | 0.168 | 0.12191 | 0 |  | 0 | 0 | 0 |  | 0 | 0 | 0
924 | КТП 508 ПС Стрелецкое | филиал ПАО "Россети Центр" - "Белгородэнерго" | Белгородская область | Белгородский район | 10 | 0.16 | 0.037831 | 0.13017 |  | 0.168 | 0.13017 | 0 |  | 0 | 0 | 0 |  | 0 | 0 | 0
925 | КТП 509 ПС Стрелецкое | филиал ПАО "Россети Центр" - "Белгородэнерго" | Белгородская область | Белгородский район | 10 | 0.16 | 0.106 | 0.062 |  | 0.168 | 0.062 | 0 |  | 0 | 0 | 0 |  | 0 | 0 | 0
926 | КТП 511 ПС Стрелецкое | филиал ПАО "Россети Центр" - "Белгородэнерго" | Белгородская область | Белгородский район | 10 | 0.1 | 0.027224 | 0.077776 |  | 0.105 | 0.077776 | 0 |  | 0 | 0 | 0 |  | 0 | 0 | 0
927 | КТП 517 ПС Стрелецкое | филиал ПАО "Россети Центр" - "Белгородэнерго" | Белгородская область | Белгородский район | 10 | 0.4 | 0.06087 | 0.35913 |  | 0.42 | 0.35913 | 0 |  | 0 | 0 | 0 |  | 0 | 0 | 0
928 | КТП 101 ПС Новая Деревня | филиал ПАО "Россети Центр" - "Белгородэнерго" | Белгородская область | Белгородский район | 10 | 0.4 | 0.12995 | 0.29005 |  | 0.42 | 0.29005 | 0 |  | 0 | 0 | 0 |  | 0 | 0 | 0
929 | КТП 103 ПС Новая Деревня | филиал ПАО "Россети Центр" - "Белгородэнерго" | Белгородская область | Белгородский район | 10 | 0.25 | 0.10967 | 0.15283 |  | 0.2625 | 0.15283 | 0 |  | 0 | 0 | 0 |  | 0 | 0 | 0
930 | КТП 104 ПС Новая Деревня | филиал ПАО "Россети Центр" - "Белгородэнерго" | Белгородская область | Белгородский район | 10 | 0.16 | 0.019323 | 0.14868 |  | 0.168 | 0.14868 | 0 |  | 0 | 0 | 0 |  | 0 | 0 | 0
931 | КТП 108 ПС Новая Деревня | филиал ПАО "Россети Центр" - "Белгородэнерго" | Белгородская область | Белгородский район | 10 | 0.1 | 0.025366 | 0.079634 |  | 0.105 | 0.079634 | 0 |  | 0 | 0 | 0 |  | 0 | 0 | 0
932 | КТП 502 ПС Новая Деревня | филиал ПАО "Россети Центр" - "Белгородэнерго" | Белгородская область | Белгородский район | 10 | 0.25 | 0.02902 | 0.23348 |  | 0.2625 | 0.23348 | 0 |  | 0 | 0 | 0 |  | 0 | 0 | 0
933 | КТП 503 ПС Новая Деревня | филиал ПАО "Россети Центр" - "Белгородэнерго" | Белгородская область | Белгородский район | 10 | 0.25 | 0.025846 | 0.23665 |  | 0.2625 | 0.23665 | 0 |  | 0 | 0 | 0 |  | 0 | 0 | 0
934 | КТП 504 ПС Новая Деревня | филиал ПАО "Россети Центр" - "Белгородэнерго" | Белгородская область | Белгородский район | 10 | 0.25 | 0.023154 | 0.23935 |  | 0.2625 | 0.23935 | 0 |  | 0 | 0 | 0 |  | 0 | 0 | 0
935 | КТП 801 ПС Новая Деревня | филиал ПАО "Россети Центр" - "Белгородэнерго" | Белгородская область | Белгородский район | 10 | 0.16 | 0.14261 | 0.025392 |  | 0.168 | 0.025392 | 0 |  | 0 | 0 | 0 |  | 0 | 0 | 0
936 | КТП 818 ПС Новая Деревня | филиал ПАО "Россети Центр" - "Белгородэнерго" | Белгородская область | Белгородский район | 10 | 0.16 | 0.087109 | 0.080891 |  | 0.168 | 0.080891 | 0 |  | 0 | 0 | 0 |  | 0 | 0 | 0
937 | КТП 819 ПС Новая Деревня | филиал ПАО "Россети Центр" - "Белгородэнерго" | Белгородская область | Белгородский район | 10 | 0.16 | 0.007021 | 0.15807 |  | 0.168 | 0.16098 | 0 |  | 0 | 0 | 5.5 |  | 2.75 | 2.75 | 0.0029131
938 | КТП 901 ПС Новая Деревня | филиал ПАО "Россети Центр" - "Белгородэнерго" | Белгородская область | Белгородский район | 10 | 0.16 | 0.033634 | 0.13437 |  | 0.168 | 0.13437 | 0 |  | 0 | 0 | 0 |  | 0 | 0 | 0
939 | КТП 902 ПС Новая Деревня | филиал ПАО "Россети Центр" - "Белгородэнерго" | Белгородская область | Белгородский район | 10 | 0.16 | 0.016253 | 0.15175 |  | 0.168 | 0.15175 | 0 |  | 0 | 0 | 0 |  | 0 | 0 | 0
940 | КТП 903 ПС Новая Деревня | филиал ПАО "Россети Центр" - "Белгородэнерго" | Белгородская область | Белгородский район | 10 | 0.16 | 0.043387 | 0.12461 |  | 0.168 | 0.12461 | 0 |  | 0 | 0 | 0 |  | 0 | 0 | 0
941 | КТП 106 ПС Беловское | филиал ПАО "Россети Центр" - "Белгородэнерго" | Белгородская область | Белгородский район | 10 | 0.1 | 0.008648 | 0.096352 |  | 0.105 | 0.096352 | 0 |  | 0 | 0 | 0 |  | 0 | 0 | 0
942 | КТП 108 ПС Беловское | филиал ПАО "Россети Центр" - "Белгородэнерго" | Белгородская область | Белгородский район | 10 | 0.1 | 0.004622 | 0.092433 |  | 0.105 | 0.10038 | 0 |  | 0 | 0 | 15 |  | 7.5 | 7.5 | 0.0079449
943 | КТП 109 ПС Беловское | филиал ПАО "Россети Центр" - "Белгородэнерго" | Белгородская область | Белгородский район | 10 | 0.1 | 0.040905 | 0.064095 |  | 0.105 | 0.064095 | 0 |  | 0 | 0 | 0 |  | 0 | 0 | 0
944 | ЗТП 301 ПС Беловское | филиал ПАО "Россети Центр" - "Белгородэнерго" | Белгородская область | Белгородский район | 10 | 0.4 | 0.18889 | 0.23111 |  | 0.42 | 0.23111 | 0 |  | 0 | 0 | 0 |  | 0 | 0 | 0
945 | КТП 302 ПС Беловское | филиал ПАО "Россети Центр" - "Белгородэнерго" | Белгородская область | Белгородский район | 10 | 0.16 | 0.004851 | 0.16315 |  | 0.168 | 0.16315 | 0 |  | 0 | 0 | 0 |  | 0 | 0 | 0
946 | КТП 303 ПС Беловское | филиал ПАО "Россети Центр" - "Белгородэнерго" | Белгородская область | Белгородский район | 10 | 0.16 | 0.070968 | 0.089087 |  | 0.168 | 0.097032 | 0 |  | 0 | 0 | 15 |  | 7.5 | 7.5 | 0.0079449
947 | КТП 307 ПС Беловское | филиал ПАО "Россети Центр" - "Белгородэнерго" | Белгородская область | Белгородский район | 10 | 0.25 | 0.017264 | 0.24524 |  | 0.2625 | 0.24524 | 0 |  | 0 | 0 | 0 |  | 0 | 0 | 0
948 | КТП 308 ПС Беловское | филиал ПАО "Россети Центр" - "Белгородэнерго" | Белгородская область | Белгородский район | 10 | 0.1 | 0.034849 | 0.070151 |  | 0.105 | 0.070151 | 0 |  | 0 | 0 | 0 |  | 0 | 0 | 0
949 | КТП 309 ПС Беловское | филиал ПАО "Россети Центр" - "Белгородэнерго" | Белгородская область | Белгородский район | 10 | 0.25 | 0.032053 | 0.23045 |  | 0.2625 | 0.23045 | 0 |  | 0 | 0 | 0 |  | 0 | 0 | 0
950 | КТП 311 ПС Беловское | филиал ПАО "Россети Центр" - "Белгородэнерго" | Белгородская область | Белгородский район | 10 | 0.25 | 0.022635 | 0.23986 |  | 0.2625 | 0.23986 | 0 |  | 0 | 0 | 0 |  | 0 | 0 | 0
951 | КТП 313 ПС Беловское | филиал ПАО "Россети Центр" - "Белгородэнерго" | Белгородская область | Белгородский район | 10 | 0.16 | 0.064616 | 0.10338 |  | 0.168 | 0.10338 | 0 |  | 0 | 0 | 0 |  | 0 | 0 | 0
952 | КТП 315 ПС Беловское | филиал ПАО "Россети Центр" - "Белгородэнерго" | Белгородская область | Белгородский район | 10 | 0.1 | 0.019215 | 0.085785 |  | 0.105 | 0.085785 | 0 |  | 0 | 0 | 0 |  | 0 | 0 | 0
953 | КТП 319 ПС Беловское | филиал ПАО "Россети Центр" - "Белгородэнерго" | Белгородская область | Белгородский район | 10 | 0.1 | 0.012224 | 0.092776 |  | 0.105 | 0.092776 | 0 |  | 0 | 0 | 0 |  | 0 | 0 | 0
954 | ЗТП 402 ПС Беловское | филиал ПАО "Россети Центр" - "Белгородэнерго" | Белгородская область | Белгородский район | 10 | 0.4 | 0.11125 | 0.30875 |  | 0.42 | 0.30875 | 0 |  | 0 | 0 | 0 |  | 0 | 0 | 0
955 | КТП 403 ПС Беловское | филиал ПАО "Россети Центр" - "Белгородэнерго" | Белгородская область | Белгородский район | 10 | 0.1 | 0.037398 | 0.067602 |  | 0.105 | 0.067602 | 0 |  | 0 | 0 | 0 |  | 0 | 0 | 0
956 | КТП 405 ПС Беловское | филиал ПАО "Россети Центр" - "Белгородэнерго" | Белгородская область | Белгородский район | 10 | 0.16 | 0.060972 | 0.1038 |  | 0.168 | 0.10703 | 0 |  | 0 | 0 | 6.1 |  | 3.05 | 3.05 | 0.0032309
957 | КТП 801 РП Ближняя Игуменка | филиал ПАО "Россети Центр" - "Белгородэнерго" | Белгородская область | Белгородский район | 10 | 0.16 | 0.033222 | 0.13478 |  | 0.168 | 0.13478 | 0 |  | 0 | 0 | 0 |  | 0 | 0 | 0
958 | КТП 503 РП Ближняя Игуменка | филиал ПАО "Россети Центр" - "Белгородэнерго" | Белгородская область | Белгородский район | 10 | 0.16 | 0.042851 | 0.12144 |  | 0.168 | 0.12515 | 0 |  | 0 | 0 | 7 |  | 3.5 | 3.5 | 0.0037076
959 | КТП 504 РП Ближняя Игуменка | филиал ПАО "Россети Центр" - "Белгородэнерго" | Белгородская область | Белгородский район | 10 | 0.16 | 0.084819 | 0.075236 |  | 0.168 | 0.083181 | 0 |  | 0 | 0 | 15 |  | 7.5 | 7.5 | 0.0079449
960 | МТП 805 РП Ближняя Игуменка | филиал ПАО "Россети Центр" - "Белгородэнерго" | Белгородская область | Белгородский район | 10 | 0.25 | 0.054705 | 0.2078 |  | 0.2625 | 0.2078 | 0 |  | 0 | 0 | 0 |  | 0 | 0 | 0
961 | КТП 806 РП Ближняя Игуменка | филиал ПАО "Россети Центр" - "Белгородэнерго" | Белгородская область | Белгородский район | 10 | 0.063 | 0.01067 | 0.05548 |  | 0.06615 | 0.05548 | 0 |  | 0 | 0 | 0 |  | 0 | 0 | 0
962 | КТП 812 РП Ближняя Игуменка | филиал ПАО "Россети Центр" - "Белгородэнерго" | Белгородская область | Белгородский район | 10 | 0.1 | 0.03 | 0.075 |  | 0.105 | 0.075 | 0 |  | 0 | 0 | 0 |  | 0 | 0 | 0
963 | КТП 602 ПС Беловское | филиал ПАО "Россети Центр" - "Белгородэнерго" | Белгородская область | Белгородский район | 10 | 0.18 | 0.00227 | 0.17879 |  | 0.189 | 0.18673 | 0 |  | 0 | 0 | 15 |  | 7.5 | 7.5 | 0.0079449
964 | КТП 608 ПС Беловское | филиал ПАО "Россети Центр" - "Белгородэнерго" | Белгородская область | Белгородский район | 10 | 0.32 | 0.042891 | 0.12511 |  | 0.168 | 0.12511 | 0 |  | 0 | 0 | 0 |  | 0 | 0 | 0
965 | КТП 703 ПС Беловское | филиал ПАО "Россети Центр" - "Белгородэнерго" | Белгородская область | Белгородский район | 10 | 0.16 | 0.105 | 0.063 |  | 0.168 | 0.063 | 0 |  | 0 | 0 | 0 |  | 0 | 0 | 0
966 | КТП 704 ПС Беловское | филиал ПАО "Россети Центр" - "Белгородэнерго" | Белгородская область | Белгородский район | 10 | 0.25 | 0.026224 | 0.23628 |  | 0.2625 | 0.23628 | 0 |  | 0 | 0 | 0 |  | 0 | 0 | 0
967 | КТП 201 ПС Черемошное | филиал ПАО "Россети Центр" - "Белгородэнерго" | Белгородская область | Белгородский район | 10 | 0.25 | 0.01362 | 0.24888 |  | 0.2625 | 0.24888 | 0 |  | 0 | 0 | 0 |  | 0 | 0 | 0
968 | КТП 202 ПС Черемошное | филиал ПАО "Россети Центр" - "Белгородэнерго" | Белгородская область | Белгородский район | 10 | 0.1 | 0.068 | 0.037 |  | 0.105 | 0.037 | 0 |  | 0 | 0 | 0 |  | 0 | 0 | 0
969 | КТП 301 ПС Черемошное | филиал ПАО "Россети Центр" - "Белгородэнерго" | Белгородская область | Белгородский район | 10 | 0.1 | 0.017015 | 0.087985 |  | 0.105 | 0.087985 | 0 |  | 0 | 0 | 0 |  | 0 | 0 | 0
970 | КТП 302 ПС Черемошное | филиал ПАО "Россети Центр" - "Белгородэнерго" | Белгородская область | Белгородский район | 10 | 0.4 | 0.005832 | 0.41417 |  | 0.42 | 0.41417 | 0 |  | 0 | 0 | 0 |  | 0 | 0 | 0
971 | КТП 303 ПС Черемошное | филиал ПАО "Россети Центр" - "Белгородэнерго" | Белгородская область | Белгородский район | 10 | 0.1 | 0.010059 | 0.094941 |  | 0.105 | 0.094941 | 0 |  | 0 | 0 | 0 |  | 0 | 0 | 0
972 | КТП 305 ПС Черемошное | филиал ПАО "Россети Центр" - "Белгородэнерго" | Белгородская область | Белгородский район | 10 | 0.16 | 0.006715 | 0.16129 |  | 0.168 | 0.16129 | 0 |  | 0 | 0 | 0 |  | 0 | 0 | 0
973 | КТП 306 ПС Черемошное | филиал ПАО "Россети Центр" - "Белгородэнерго" | Белгородская область | Белгородский район | 10 | 0.16 | 0.0234 | 0.1446 |  | 0.168 | 0.1446 | 0 |  | 0 | 0 | 0 |  | 0 | 0 | 0
974 | КТП 307 ПС Черемошное | филиал ПАО "Россети Центр" - "Белгородэнерго" | Белгородская область | Белгородский район | 10 | 0.25 | 0.048169 | 0.21433 |  | 0.2625 | 0.21433 | 0 |  | 0 | 0 | 0 |  | 0 | 0 | 0
975 | КТП 308 ПС Черемошное | филиал ПАО "Россети Центр" - "Белгородэнерго" | Белгородская область | Белгородский район | 10 | 0.1 | 0.007344 | 0.097656 |  | 0.105 | 0.097656 | 0 |  | 0 | 0 | 0 |  | 0 | 0 | 0
976 | КТП 702 ПС Черемошное | филиал ПАО "Россети Центр" - "Белгородэнерго" | Белгородская область | Белгородский район | 10 | 0.063 | 0 | 0.06615 |  | 0.06615 | 0.06615 | 0 |  | 0 | 0 | 0 |  | 0 | 0 | 0
977 | КТП 1009 ПС Северная | филиал ПАО "Россети Центр" - "Белгородэнерго" | Белгородская область | Белгородский район | 10 | 0.16 | 0.025027 | 0.14297 |  | 0.168 | 0.14297 | 0 |  | 0 | 0 | 0 |  | 0 | 0 | 0
978 | КТП 702 ПС Никольское | филиал ПАО "Россети Центр" - "Белгородэнерго" | Белгородская область | Белгородский район | 10 | 0.4 | 0.22417 | 0.19583 |  | 0.42 | 0.19583 | 0 |  | 0 | 0 | 0 |  | 0 | 0 | 0
979 | КТП 905 ПС Черемошное | филиал ПАО "Россети Центр" - "Белгородэнерго" | Белгородская область | Белгородский район | 10 | 0.1 | 0.00345 | 0.093605 |  | 0.105 | 0.10155 | 0 |  | 0 | 0 | 15 |  | 7.5 | 7.5 | 0.0079449
980 | КТП 2202 ПС Октябрьская | филиал ПАО "Россети Центр" - "Белгородэнерго" | Белгородская область | Белгородский район | 10 | 0.25 | 0.11306 | 0.14944 |  | 0.2625 | 0.14944 | 0 |  | 0 | 0 | 0 |  | 0 | 0 | 0
981 | КТП 301 ПС Октябрьская | филиал ПАО "Россети Центр" - "Белгородэнерго" | Белгородская область | Белгородский район | 10 | 0.04 | 0.011227 | 0.030773 |  | 0.042 | 0.030773 | 0 |  | 0 | 0 | 0 |  | 0 | 0 | 0
982 | КТП 302 ПС Октябрьская | филиал ПАО "Россети Центр" - "Белгородэнерго" | Белгородская область | Белгородский район | 10 | 0.16 | 0.05605 | 0.017406 |  | 0.168 | 0.11195 | 0 |  | 0 | 0 | 119 | 89.25 |  | 89.25 | 0.094544
983 | КТП 303 ПС Октябрьская | филиал ПАО "Россети Центр" - "Белгородэнерго" | Белгородская область | Белгородский район | 10 | 0.16 | 0.017743 | 0.15026 |  | 0.168 | 0.15026 | 0 |  | 0 | 0 | 0 |  | 0 | 0 | 0
984 | КТП 304 ПС Октябрьская | филиал ПАО "Россети Центр" - "Белгородэнерго" | Белгородская область | Белгородский район | 10 | 0.16 | 0.0172 | 0.11521 |  | 0.168 | 0.1508 | 0 |  | 0 | 0 | 44.8 | 33.6 |  | 33.6 | 0.035593
985 | КТП 405 ПС Черемошное | филиал ПАО "Россети Центр" - "Белгородэнерго" | Белгородская область | Белгородский район | 10 | 0.063 | 0.0106 | 0.05555 |  | 0.06615 | 0.05555 | 0 |  | 0 | 0 | 0 |  | 0 | 0 | 0
986 | КТП 406 ПС Черемошное | филиал ПАО "Россети Центр" - "Белгородэнерго" | Белгородская область | Белгородский район | 10 | 0.1 | 0.002471 | 0.10253 |  | 0.105 | 0.10253 | 0 |  | 0 | 0 | 0 |  | 0 | 0 | 0
987 | КТП 407 ПС Черемошное | филиал ПАО "Россети Центр" - "Белгородэнерго" | Белгородская область | Белгородский район | 10 | 0.1 | 0.030063 | 0.074937 |  | 0.105 | 0.074937 | 0 |  | 0 | 0 | 0 |  | 0 | 0 | 0
988 | КТП 410 ПС Черемошное | филиал ПАО "Россети Центр" - "Белгородэнерго" | Белгородская область | Белгородский район | 10 | 0.1 | 0.025837 | 0.079163 |  | 0.105 | 0.079163 | 0 |  | 0 | 0 | 0 |  | 0 | 0 | 0
989 | КТП 311 ПС Октябрьская | филиал ПАО "Россети Центр" - "Белгородэнерго" | Белгородская область | Белгородский район | 10 | 0.5 | 0.28651 | отсутствует |  | 0.2625 | -0.02401 | 0 |  | 0 | 0 | 0 |  | 0 | 0 | 0
990 | КТП 401 ПС Октябрьская | филиал ПАО "Россети Центр" - "Белгородэнерго" | Белгородская область | Белгородский район | 10 | 0.25 | 0.06918 | 0.19332 |  | 0.2625 | 0.19332 | 0 |  | 0 | 0 | 0 |  | 0 | 0 | 0
991 | КТП 404 ПС Октябрьская | филиал ПАО "Россети Центр" - "Белгородэнерго" | Белгородская область | Белгородский район | 10 | 0.16 | 0.001816 | 0.16618 |  | 0.168 | 0.16618 | 0 |  | 0 | 0 | 0 |  | 0 | 0 | 0
992 | КТП 2512 ПС Октябрьская | филиал ПАО "Россети Центр" - "Белгородэнерго" | Белгородская область | Белгородский район | 10 | 0.1 | 0.005342 | 0.099658 |  | 0.105 | 0.099658 | 0 |  | 0 | 0 | 0 |  | 0 | 0 | 0
993 | КТП 501 ПС Октябрьская | филиал ПАО "Россети Центр" - "Белгородэнерго" | Белгородская область | Белгородский район | 10 | 0.1 | 0.008055 | 0.096945 |  | 0.105 | 0.096945 | 0 |  | 0 | 0 | 0 |  | 0 | 0 | 0
994 | КТП 906 ПС Новая Деревня | филиал ПАО "Россети Центр" - "Белгородэнерго" | Белгородская область | Белгородский район | 10 | 0.16 | 0.016565 | 0.15143 |  | 0.168 | 0.15143 | 0 |  | 0 | 0 | 0 |  | 0 | 0 | 0
995 | КТП 609 ПС Октябрьская | филиал ПАО "Россети Центр" - "Белгородэнерго" | Белгородская область | Белгородский район | 10 | 0.25 | 0.059177 | 0.20332 |  | 0.2625 | 0.20332 | 0 |  | 0 | 0 | 0 |  | 0 | 0 | 0
996 | КТП 1404 РП Майская | филиал ПАО "Россети Центр" - "Белгородэнерго" | Белгородская область | Белгородский район | 10 | 0.16 | 0.12328 | 0.04472 |  | 0.168 | 0.04472 | 0 |  | 0 | 0 | 0 |  | 0 | 0 | 0
997 | КТП 201 ПС Журавлевка | филиал ПАО "Россети Центр" - "Белгородэнерго" | Белгородская область | Белгородский район | 10 | 0.16 | 0.000705 | 0.16729 |  | 0.168 | 0.16729 | 0 |  | 0 | 0 | 0 |  | 0 | 0 | 0
998 | КТП 202 ПС Журавлевка | филиал ПАО "Россети Центр" - "Белгородэнерго" | Белгородская область | Белгородский район | 10 | 0.16 | 0 | 0.168 |  | 0.168 | 0.168 | 0 |  | 0 | 0 | 0 |  | 0 | 0 | 0
999 | КТП 910 ПС Октябрьская | филиал ПАО "Россети Центр" - "Белгородэнерго" | Белгородская область | Белгородский район | 10 | 0.1 | 0.062832 | 0.042168 |  | 0.105 | 0.042168 | 0 |  | 0 | 0 | 0 |  | 0 | 0 | 0
1000 | КТП 206 ПС Журавлевка | филиал ПАО "Россети Центр" - "Белгородэнерго" | Белгородская область | Белгородский район | 10 | 0.1 | 0.032312 | 0.072688 |  | 0.105 | 0.072688 | 0 |  | 0 | 0 | 0 |  | 0 | 0 | 0
1001 | КТП 503 ПС Журавлевка | филиал ПАО "Россети Центр" - "Белгородэнерго" | Белгородская область | Белгородский район | 10 | 0.063 | 0.004081 | 0.062069 |  | 0.06615 | 0.062069 | 0 |  | 0 | 0 | 0 |  | 0 | 0 | 0
1002 | КТП 504 ПС Журавлевка | филиал ПАО "Россети Центр" - "Белгородэнерго" | Белгородская область | Белгородский район | 10 | 0.1 | 0.029414 | 0.075586 |  | 0.105 | 0.075586 | 0 |  | 0 | 0 | 0 |  | 0 | 0 | 0
1003 | КТП 506 ПС Журавлевка | филиал ПАО "Россети Центр" - "Белгородэнерго" | Белгородская область | Белгородский район | 10 | 0.25 | 0.000462 | 0.26204 |  | 0.2625 | 0.26204 | 0 |  | 0 | 0 | 0 |  | 0 | 0 | 0
1004 | КТП 507 ПС Журавлевка | филиал ПАО "Россети Центр" - "Белгородэнерго" | Белгородская область | Белгородский район | 10 | 0.16 | 0.017111 | 0.15089 |  | 0.168 | 0.15089 | 0 |  | 0 | 0 | 0 |  | 0 | 0 | 0
1005 | КТП 508 ПС Журавлевка | филиал ПАО "Россети Центр" - "Белгородэнерго" | Белгородская область | Белгородский район | 10 | 0.1 | 0.007393 | 0.097607 |  | 0.105 | 0.097607 | 0 |  | 0 | 0 | 0 |  | 0 | 0 | 0
1006 | КТП 509 ПС Журавлевка | филиал ПАО "Россети Центр" - "Белгородэнерго" | Белгородская область | Белгородский район | 10 | 0.1 | 0.0275 | 0.0775 |  | 0.105 | 0.0775 | 0 |  | 0 | 0 | 0 |  | 0 | 0 | 0
1007 | КТП 511 ПС Журавлевка | филиал ПАО "Россети Центр" - "Белгородэнерго" | Белгородская область | Белгородский район | 10 | 0.16 | 0.037678 | 0.13032 |  | 0.168 | 0.13032 | 0 |  | 0 | 0 | 0 |  | 0 | 0 | 0
1008 | КТП 512 ПС Журавлевка | филиал ПАО "Россети Центр" - "Белгородэнерго" | Белгородская область | Белгородский район | 10 | 0.1 | 0.02548 | 0.07952 |  | 0.105 | 0.07952 | 0 |  | 0 | 0 | 0 |  | 0 | 0 | 0
1009 | КТП 513 ПС Журавлевка | филиал ПАО "Россети Центр" - "Белгородэнерго" | Белгородская область | Белгородский район | 10 | 0.16 | 0.063614 | 0.10439 |  | 0.168 | 0.10439 | 0 |  | 0 | 0 | 0 |  | 0 | 0 | 0
1010 | МТП 514 ПС Журавлевка | филиал ПАО "Россети Центр" - "Белгородэнерго" | Белгородская область | Белгородский район | 10 | 0.4 | 0.11018 | 0.30982 |  | 0.42 | 0.30982 | 0 |  | 0 | 0 | 0 |  | 0 | 0 | 0
1011 | КТП 516 ПС Журавлевка | филиал ПАО "Россети Центр" - "Белгородэнерго" | Белгородская область | Белгородский район | 10 | 0.25 | 0.038139 | 0.22436 |  | 0.2625 | 0.22436 | 0 |  | 0 | 0 | 0 |  | 0 | 0 | 0
1012 | КТП 102 ПС Бессоновка | филиал ПАО "Россети Центр" - "Белгородэнерго" | Белгородская область | Белгородский район | 10 | 0.16 | 0.044521 | 0.12348 |  | 0.168 | 0.12348 | 0 |  | 0 | 0 | 0 |  | 0 | 0 | 0
1013 | КТП 103 ПС Бессоновка | филиал ПАО "Россети Центр" - "Белгородэнерго" | Белгородская область | Белгородский район | 10 | 0.16 | 0.008145 | 0.15985 |  | 0.168 | 0.15985 | 0 |  | 0 | 0 | 0 |  | 0 | 0 | 0
1014 | КТП 104 ПС Бессоновка | филиал ПАО "Россети Центр" - "Белгородэнерго" | Белгородская область | Белгородский район | 10 | 0.16 | 0.070877 | 0.097123 |  | 0.168 | 0.097123 | 0 |  | 0 | 0 | 0 |  | 0 | 0 | 0
1015 | КТП 105 ПС Бессоновка | филиал ПАО "Россети Центр" - "Белгородэнерго" | Белгородская область | Белгородский район | 10 | 0.1 | 0.006773 | 0.098227 |  | 0.105 | 0.098227 | 0 |  | 0 | 0 | 0 |  | 0 | 0 | 0
1016 | КТП 303 ПС Бессоновка | филиал ПАО "Россети Центр" - "Белгородэнерго" | Белгородская область | Белгородский район | 10 | 0.25 | 0.16149 | 0.10101 |  | 0.2625 | 0.10101 | 0 |  | 0 | 0 | 0 |  | 0 | 0 | 0
1017 | КТП 304 ПС Бессоновка | филиал ПАО "Россети Центр" - "Белгородэнерго" | Белгородская область | Белгородский район | 10 | 0.1 | 0.090141 | 0.014859 |  | 0.105 | 0.014859 | 0 |  | 0 | 0 | 0 |  | 0 | 0 | 0
1018 | КТП 305 ПС Бессоновка | филиал ПАО "Россети Центр" - "Белгородэнерго" | Белгородская область | Белгородский район | 10 | 0.063 | 0.017308 | 0.048842 |  | 0.06615 | 0.048842 | 0 |  | 0 | 0 | 0 |  | 0 | 0 | 0
1019 | КТП 307 ПС Бессоновка | филиал ПАО "Россети Центр" - "Белгородэнерго" | Белгородская область | Белгородский район | 10 | 0.1 | 0.009767 | 0.095233 |  | 0.105 | 0.095233 | 0 |  | 0 | 0 | 0 |  | 0 | 0 | 0
1020 | КТП 308 ПС Бессоновка | филиал ПАО "Россети Центр" - "Белгородэнерго" | Белгородская область | Белгородский район | 10 | 0.25 | 0.017682 | 0.24482 |  | 0.2625 | 0.24482 | 0 |  | 0 | 0 | 0 |  | 0 | 0 | 0
1021 | КТП 1409 ПС Бессоновка | филиал ПАО "Россети Центр" - "Белгородэнерго" | Белгородская область | Белгородский район | 10 | 0.16 | 0.002982 | 0.16502 |  | 0.168 | 0.16502 | 0 |  | 0 | 0 | 0 |  | 0 | 0 | 0
1022 | КТП 1407 ПС Бессоновка | филиал ПАО "Россети Центр" - "Белгородэнерго" | Белгородская область | Белгородский район | 10 | 0.16 | 0.021811 | 0.14619 |  | 0.168 | 0.14619 | 0 |  | 0 | 0 | 0 |  | 0 | 0 | 0
1023 | КТП 1408 ПС Бессоновка | филиал ПАО "Россети Центр" - "Белгородэнерго" | Белгородская область | Белгородский район | 10 | 0.03 | 0.014636 | 0.016864 |  | 0.0315 | 0.016864 | 0 |  | 0 | 0 | 0 |  | 0 | 0 | 0
1024 | КТП 312 ПС Бессоновка | филиал ПАО "Россети Центр" - "Белгородэнерго" | Белгородская область | Белгородский район | 10 | 0.1 | 0.03088 | 0.07412 |  | 0.105 | 0.07412 | 0 |  | 0 | 0 | 0 | 0 | 0 | 0 | 0
1025 | КТП 1403 ПС Бессоновка | филиал ПАО "Россети Центр" - "Белгородэнерго" | Белгородская область | Белгородский район | 10 | 0.1 | 0.005758 | 0.099242 |  | 0.105 | 0.099242 | 0 |  | 0 | 0 | 0 |  | 0 | 0 | 0
1026 | КТП 204 ПС Новая Деревня | филиал ПАО "Россети Центр" - "Белгородэнерго" | Белгородская область | Белгородский район | 10 | 0.4 | 0.013959 | 0.40604 |  | 0.42 | 0.40604 | 0 |  | 0 | 0 | 0 | 0 | 0 | 0 | 0
1027 | КТП 1406 ПС Бессоновка | филиал ПАО "Россети Центр" - "Белгородэнерго" | Белгородская область | Белгородский район | 10 | 0.16 | 0.046779 | 0.11963 |  | 0.168 | 0.12122 | 0 |  | 0 | 0 | 3 |  | 1.5 | 1.5 | 0.001589
1028 | КТП 1411 ПС Бессоновка | филиал ПАО "Россети Центр" - "Белгородэнерго" | Белгородская область | Белгородский район | 10 | 0.063 | 0.003893 | 0.062257 |  | 0.06615 | 0.062257 | 0 |  | 0 | 0 | 0 |  | 0 | 0 | 0
1029 | КТП 603 ПС Церковная | филиал ПАО "Россети Центр" - "Белгородэнерго" | Белгородская область | Белгородский район | 10 | 0.1 | 0.012233 | 0.092767 |  | 0.105 | 0.092767 | 0 |  | 0 | 0 | 0 |  | 0 | 0 | 0
1030 | КТП 623 ПС Бессоновка | филиал ПАО "Россети Центр" - "Белгородэнерго" | Белгородская область | Белгородский район | 10 | 0.06 | 0.003012 | 0.059988 |  | 0.063 | 0.059988 | 0 |  | 0 | 0 | 0 |  | 0 | 0 | 0
1031 | КТП 624 ПС Бессоновка | филиал ПАО "Россети Центр" - "Белгородэнерго" | Белгородская область | Белгородский район | 10 | 0.16 | 0.038302 | 0.1297 |  | 0.168 | 0.1297 | 0 |  | 0 | 0 | 0 |  | 0 | 0 | 0
1032 | КТП 625 ПС Бессоновка | филиал ПАО "Россети Центр" - "Белгородэнерго" | Белгородская область | Белгородский район | 10 | 0.16 | 0.032809 | 0.13519 |  | 0.168 | 0.13519 | 0 |  | 0 | 0 | 0 |  | 0 | 0 | 0
1033 | КТП 626 ПС Бессоновка | филиал ПАО "Россети Центр" - "Белгородэнерго" | Белгородская область | Белгородский район | 10 | 0.1 | 0.015253 | 0.089747 |  | 0.105 | 0.089747 | 0 |  | 0 | 0 | 0 |  | 0 | 0 | 0
1034 | КТП 907 ПС Бессоновка | филиал ПАО "Россети Центр" - "Белгородэнерго" | Белгородская область | Белгородский район | 10 | 0.25 | 0.032787 | 0.22971 |  | 0.2625 | 0.22971 | 0 |  | 0 | 0 | 0 |  | 0 | 0 | 0
1035 | КТП 631 ПС Бессоновка | филиал ПАО "Россети Центр" - "Белгородэнерго" | Белгородская область | Белгородский район | 10 | 0.1 | 0.005881 | 0.09753 |  | 0.105 | 0.099119 | 0 |  | 0 | 0 | 3 |  | 1.5 | 1.5 | 0.001589
1036 | КТП 630 ПС Бессоновка | филиал ПАО "Россети Центр" - "Белгородэнерго" | Белгородская область | Белгородский район | 10 | 0.25 | 0.050038 | 0.21246 |  | 0.2625 | 0.21246 | 0 |  | 0 | 0 | 0 |  | 0 | 0 | 0
1037 | КТП 632 ПС Бессоновка | филиал ПАО "Россети Центр" - "Белгородэнерго" | Белгородская область | Белгородский район | 10 | 0.1 | 0.010282 | 0.094718 |  | 0.105 | 0.094718 | 0 |  | 0 | 0 | 0 |  | 0 | 0 | 0
1038 | КТП 633 ПС Бессоновка | филиал ПАО "Россети Центр" - "Белгородэнерго" | Белгородская область | Белгородский район | 10 | 0.063 | 0.03824 | 0.026851 |  | 0.06615 | 0.02791 | 0 |  | 0 | 0 | 2 |  | 1 | 1 | 0.0010593
1039 | КТП 635 ПС Бессоновка | филиал ПАО "Россети Центр" - "Белгородэнерго" | Белгородская область | Белгородский район | 10 | 0.063 | 0.039 | 0.021853 |  | 0.06615 | 0.02715 | 0 |  | 0 | 0 | 10 |  | 5 | 5 | 0.0052966
1040 | КТП 627 ПС Бессоновка | филиал ПАО "Россети Центр" - "Белгородэнерго" | Белгородская область | Белгородский район | 10 | 0.063 | 0.008956 | 0.057194 |  | 0.06615 | 0.057194 | 0 |  | 0 | 0 | 0 |  | 0 | 0 | 0
1041 | КТП 904 ПС Бессоновка | филиал ПАО "Россети Центр" - "Белгородэнерго" | Белгородская область | Белгородский район | 10 | 0.63 | 0.026784 | 0.63472 |  | 0.6615 | 0.63472 | 0 |  | 0 | 0 | 0 |  | 0 | 0 | 0
1042 | КТП 410 ПС Церковная | филиал ПАО "Россети Центр" - "Белгородэнерго" | Белгородская область | Белгородский район | 10 | 0.16 | 0.0348 | 0.1332 |  | 0.168 | 0.1332 | 0 |  | 0 | 0 | 0 |  | 0 | 0 | 0
1043 | КТП 1402 ПС Бессоновка | филиал ПАО "Россети Центр" - "Белгородэнерго" | Белгородская область | Белгородский район | 10 | 0.063 | 0.011317 | 0.054833 |  | 0.06615 | 0.054833 | 0 |  | 0 | 0 | 0 |  | 0 | 0 | 0
1044 | КТП 124 ПС Северная | филиал ПАО "Россети Центр" - "Белгородэнерго" | Белгородская область | Белгородский район | 10 | 0.16 | 0.009854 | 0.15815 |  | 0.168 | 0.15815 | 0 |  | 0 | 0 | 0 |  | 0 | 0 | 0
1045 | КТП 128 ПС Северная | филиал ПАО "Россети Центр" - "Белгородэнерго" | Белгородская область | Белгородский район | 10 | 0.04 | 0.005577 | 0.036423 |  | 0.042 | 0.036423 | 0 |  | 0 | 0 | 0 |  | 0 | 0 | 0
1046 | КТП 129 ПС Северная | филиал ПАО "Россети Центр" - "Белгородэнерго" | Белгородская область | Белгородский район | 10 | 0.1 | 0 | 0.105 |  | 0.105 | 0.105 | 0 |  | 0 | 0 | 0 |  | 0 | 0 | 0
1047 | КТП 130 ПС Северная | филиал ПАО "Россети Центр" - "Белгородэнерго" | Белгородская область | Белгородский район | 10 | 0.1 | 0.018839 | 0.086161 |  | 0.105 | 0.086161 | 0 |  | 0 | 0 | 0 |  | 0 | 0 | 0
1048 | КТП 204 ПС Северная | филиал ПАО "Россети Центр" - "Белгородэнерго" | Белгородская область | Белгородский район | 10 | 0.1 | 0.022088 | 0.082912 |  | 0.105 | 0.082912 | 0 |  | 0 | 0 | 0 |  | 0 | 0 | 0
1049 | КТП 1101 ПС Северная | филиал ПАО "Россети Центр" - "Белгородэнерго" | Белгородская область | Белгородский район | 10 | 0.16 | 0.018307 | 0.14969 |  | 0.168 | 0.14969 | 0 |  | 0 | 0 | 0 |  | 0 | 0 | 0
1050 | КТП 335 ПС Северная | филиал ПАО "Россети Центр" - "Белгородэнерго" | Белгородская область | Белгородский район | 10 | 0.16 | 0.05438 | 0.11362 |  | 0.168 | 0.11362 | 0 |  | 0 | 0 | 0 |  | 0 | 0 | 0
1051 | КТП 339 ПС Северная | филиал ПАО "Россети Центр" - "Белгородэнерго" | Белгородская область | Белгородский район | 10 | 0.25 | 0.13892 | 0.11935 |  | 0.2625 | 0.12358 | 0 |  | 0 | 0 | 8 |  | 4 | 4 | 0.0042373
1052 | КТП 119 ПС Стрелецкое | филиал ПАО "Россети Центр" - "Белгородэнерго" | Белгородская область | Белгородский район | 10 | 0.16 | 0.070283 | 0.097717 |  | 0.168 | 0.097717 | 0 |  | 0 | 0 | 0 |  | 0 | 0 | 0
1053 | КТП 411 ПС Северная | филиал ПАО "Россети Центр" - "Белгородэнерго" | Белгородская область | Белгородский район | 10 | 0.1 | 0.096291 | 0.00076408 |  | 0.105 | 0.008709 | 0 |  | 0 | 0 | 15 |  | 7.5 | 7.5 | 0.0079449
1054 | КТП 413 ПС Северная | филиал ПАО "Россети Центр" - "Белгородэнерго" | Белгородская область | Белгородский район | 10 | 0.25 | 0.016105 | 0.2464 |  | 0.2625 | 0.2464 | 0 |  | 0 | 0 | 0 |  | 0 | 0 | 0
1055 | КТП 414 ПС Северная | филиал ПАО "Россети Центр" - "Белгородэнерго" | Белгородская область | Белгородский район | 10 | 0.063 | 0.036 | 0.03015 |  | 0.06615 | 0.03015 | 0 |  | 0 | 0 | 0 |  | 0 | 0 | 0
1056 | КТП 419 ПС Северная | филиал ПАО "Россети Центр" - "Белгородэнерго" | Белгородская область | Белгородский район | 10 | 0.25 | 0.006417 | 0.25608 |  | 0.2625 | 0.25608 | 0 |  | 0 | 0 | 0 |  | 0 | 0 | 0
1057 | КТП 421 ПС Северная | филиал ПАО "Россети Центр" - "Белгородэнерго" | Белгородская область | Белгородский район | 10 | 0.16 | 0.064921 | 0.099371 |  | 0.168 | 0.10308 | 0 |  | 0 | 0 | 7 |  | 3.5 | 3.5 | 0.0037076
1058 | КТП 427 ПС Северная | филиал ПАО "Россети Центр" - "Белгородэнерго" | Белгородская область | Белгородский район | 10 | 0.25 | 0.14322 | 0.11928 |  | 0.2625 | 0.11928 | 0 |  | 0 | 0 | 0 |  | 0 | 0 | 0
1059 | КТП 428 ПС Северная | филиал ПАО "Россети Центр" - "Белгородэнерго" | Белгородская область | Белгородский район | 10 | 0.16 | 0.003696 | 0.1643 |  | 0.168 | 0.1643 | 0 |  | 0 | 0 | 0 |  | 0 | 0 | 0
1060 | КТП 429 ПС Северная | филиал ПАО "Россети Центр" - "Белгородэнерго" | Белгородская область | Белгородский район | 10 | 0.1 | 0.034673 | 0.070327 |  | 0.105 | 0.070327 | 0 |  | 0 | 0 | 0 |  | 0 | 0 | 0
1061 | КТП 701 ПС Северная | филиал ПАО "Россети Центр" - "Белгородэнерго" | Белгородская область | Белгородский район | 10 | 0.63 | 0.007834 | 0.65367 |  | 0.6615 | 0.65367 | 0 |  | 0 | 0 | 0 |  | 0 | 0 | 0
1062 | КТП 704 ПС Северная | филиал ПАО "Россети Центр" - "Белгородэнерго" | Белгородская область | Белгородский район | 10 | 0.25 | 0.095 | 0.0046292 |  | 0.2625 | 0.1675 | 0 |  | 0 | 0 | 205 | 153.75 |  | 153.75 | 0.16287
1063 | КТП 711 ПС Северная | филиал ПАО "Россети Центр" - "Белгородэнерго" | Белгородская область | Белгородский район | 10 | 0.16 | 0.009438 | 0.15856 |  | 0.168 | 0.15856 | 0 |  | 0 | 0 | 0 |  | 0 | 0 | 0
1064 | КТП 801 ПС Северная | филиал ПАО "Россети Центр" - "Белгородэнерго" | Белгородская область | Белгородский район | 10 | 0.25 | 0.04536 | 0.21714 |  | 0.2625 | 0.21714 | 0 |  | 0 | 0 | 0 |  | 0 | 0 | 0
1065 | КТП 802 ПС Северная | филиал ПАО "Россети Центр" - "Белгородэнерго" | Белгородская область | Белгородский район | 10 | 0.25 | 0.095395 | 0.15916 |  | 0.2625 | 0.16711 | 0 |  | 0 | 0 | 15 |  | 7.5 | 7.5 | 0.0079449
1066 | КТП 1001 ПС Северная | филиал ПАО "Россети Центр" - "Белгородэнерго" | Белгородская область | Белгородский район | 10 | 0.16 | 0.053526 | 0.11447 |  | 0.168 | 0.11447 | 0 |  | 0 | 0 | 0 | 0 | 0 | 0 | 0
1067 | КТП 1002 ПС Северная | филиал ПАО "Россети Центр" - "Белгородэнерго" | Белгородская область | Белгородский район | 10 | 0.25 | 0.085449 | 0.17705 |  | 0.2625 | 0.17705 | 0 |  | 0 | 0 | 0 |  | 0 | 0 | 0
1068 | КТП 1003 ПС Северная | филиал ПАО "Россети Центр" - "Белгородэнерго" | Белгородская область | Белгородский район | 10 | 0.25 | 0.13615 | 0.12635 |  | 0.2625 | 0.12635 | 0 |  | 0 | 0 | 0 |  | 0 | 0 | 0
1069 | КТП 1007 ПС Северная | филиал ПАО "Россети Центр" - "Белгородэнерго" | Белгородская область | Белгородский район | 10 | 0.16 | 0.028026 | 0.13733 |  | 0.168 | 0.13997 | 0 |  | 0 | 0 | 5 |  | 2.5 | 2.5 | 0.0026483
1070 | КТП 1008 ПС Северная | филиал ПАО "Россети Центр" - "Белгородэнерго" | Белгородская область | Белгородский район | 10 | 0.16 | 0.050244 | 0.11246 |  | 0.168 | 0.11776 | 0 |  | 0 | 0 | 10 |  | 5 | 5 | 0.0052966
1071 | КТП 1010 ПС Северная | филиал ПАО "Россети Центр" - "Белгородэнерго" | Белгородская область | Белгородский район | 10 | 0.1 | 0.032389 | 0.072611 |  | 0.105 | 0.072611 | 0 |  | 0 | 0 | 0 |  | 0 | 0 | 0
1072 | ЗТП 1109 ПС Северная | филиал ПАО "Россети Центр" - "Белгородэнерго" | Белгородская область | Белгородский район | 10 | 0.16 | 0.013451 | 0.15455 |  | 0.168 | 0.15455 | 0 |  | 0 | 0 | 0 |  | 0 | 0 | 0
1073 | КТП 1112 ПС Северная | филиал ПАО "Россети Центр" - "Белгородэнерго" | Белгородская область | Белгородский район | 10 | 0.16 | 0.022562 | 0.14544 |  | 0.168 | 0.14544 | 0 |  | 0 | 0 | 0 |  | 0 | 0 | 0
1074 | КТП 601 ПС Бессоновка | филиал ПАО "Россети Центр" - "Белгородэнерго" | Белгородская область | Белгородский район | 10 | 0.32 | 0.16137 | 0.006628 |  | 0.168 | 0.006628 | 0 |  | 0 | 0 | 0 |  | 0 | 0 | 0
1075 | КТП 306 ПС Беловское | филиал ПАО "Россети Центр" - "Белгородэнерго" | Белгородская область | Белгородский район | 10 | 0.16 | 0.004551 | 0.16345 |  | 0.168 | 0.16345 | 0 |  | 0 | 0 | 0 |  | 0 | 0 | 0
1076 | КТП 408 ПС Северная | филиал ПАО "Россети Центр" - "Белгородэнерго" | Белгородская область | Белгородский район | 10 | 0.16 | 0.009574 | 0.15843 |  | 0.168 | 0.15843 | 0 |  | 0 | 0 | 0 |  | 0 | 0 | 0
1077 | КТП 201 ПС Церковная | филиал ПАО "Россети Центр" - "Белгородэнерго" | Белгородская область | Белгородский район | 10 | 0.4 | 0.060676 | 0.35932 |  | 0.42 | 0.35932 | 0 |  | 0 | 0 | 0 |  | 0 | 0 | 0
1078 | КТП 202 ПС Церковная | филиал ПАО "Россети Центр" - "Белгородэнерго" | Белгородская область | Белгородский район | 10 | 0.4 | 0.065563 | 0.35444 |  | 0.42 | 0.35444 | 0 |  | 0 | 0 | 0 |  | 0 | 0 | 0
1079 | КТП 203 ПС Церковная | филиал ПАО "Россети Центр" - "Белгородэнерго" | Белгородская область | Белгородский район | 10 | 0.4 | 0.053057 | 0.36694 |  | 0.42 | 0.36694 | 0 |  | 0 | 0 | 0 |  | 0 | 0 | 0
1080 | КТП 205 ПС Церковная | филиал ПАО "Россети Центр" - "Белгородэнерго" | Белгородская область | Белгородский район | 10 | 0.04 | 0.010182 | 0.031818 |  | 0.042 | 0.031818 | 0 |  | 0 | 0 | 0 |  | 0 | 0 | 0
1081 | КТП 206 ПС Церковная | филиал ПАО "Россети Центр" - "Белгородэнерго" | Белгородская область | Белгородский район | 10 | 0.16 | 0.034122 | 0.13388 |  | 0.168 | 0.13388 | 0 |  | 0 | 0 | 0 |  | 0 | 0 | 0
1082 | КТП 207 ПС Церковная | филиал ПАО "Россети Центр" - "Белгородэнерго" | Белгородская область | Белгородский район | 10 | 0.1 | 0.033505 | 0.071495 |  | 0.105 | 0.071495 | 0 |  | 0 | 0 | 0 |  | 0 | 0 | 0
1083 | КТП 208 ПС Церковная | филиал ПАО "Россети Центр" - "Белгородэнерго" | Белгородская область | Белгородский район | 10 | 0.16 | 0.017677 | 0.15032 |  | 0.168 | 0.15032 | 0 |  | 0 | 0 | 0 |  | 0 | 0 | 0
1084 | КТП 304 ПС Журавлевка | филиал ПАО "Россети Центр" - "Белгородэнерго" | Белгородская область | Белгородский район | 10 | 0.1 | 0.016947 | 0.088053 |  | 0.105 | 0.088053 | 0 |  | 0 | 0 | 0 |  | 0 | 0 | 0
1085 | КТП 301 ПС Журавлевка | филиал ПАО "Россети Центр" - "Белгородэнерго" | Белгородская область | Белгородский район | 10 | 0.063 | 0.005329 | 0.060821 |  | 0.06615 | 0.060821 | 0 |  | 0 | 0 | 0 |  | 0 | 0 | 0
1086 | КТП 402 ПС Октябрьская | филиал ПАО "Россети Центр" - "Белгородэнерго" | Белгородская область | Белгородский район | 10 | 0.25 | 0.059701 | 0.19671 |  | 0.2625 | 0.2028 | 0 |  | 0 | 0 | 11.5 |  | 5.75 | 5.75 | 0.0060911
1087 | КТП 401 ПС Церковная | филиал ПАО "Россети Центр" - "Белгородэнерго" | Белгородская область | Белгородский район | 10 | 0.25 | 0.042529 | 0.21997 |  | 0.2625 | 0.21997 | 0 |  | 0 | 0 | 0 |  | 0 | 0 | 0
1088 | КТП 404 ПС Церковная | филиал ПАО "Россети Центр" - "Белгородэнерго" | Белгородская область | Белгородский район | 10 | 0.16 | 0.028343 | 0.13966 |  | 0.168 | 0.13966 | 0 |  | 0 | 0 | 0 |  | 0 | 0 | 0
1089 | КТП 313 ПС Южная | филиал ПАО "Россети Центр" - "Белгородэнерго" | Белгородская область | Белгородский район | 10 | 0.025 | 0.002885 | 0.023365 |  | 0.02625 | 0.023365 | 0 |  | 0 | 0 | 0 |  | 0 | 0 | 0
1090 | КТП 315 ПС Южная | филиал ПАО "Россети Центр" - "Белгородэнерго" | Белгородская область | Белгородский район | 10 | 0.1 | 0.017708 | 0.087292 |  | 0.105 | 0.087292 | 0 |  | 0 | 0 | 0 |  | 0 | 0 | 0
1091 | КТП 407 ПС Церковная | филиал ПАО "Россети Центр" - "Белгородэнерго" | Белгородская область | Белгородский район | 10 | 0.25 | 0.042245 | 0.22026 |  | 0.2625 | 0.22026 | 0 |  | 0 | 0 | 0 |  | 0 | 0 | 0
1092 | КТП 408 ПС Церковная | филиал ПАО "Россети Центр" - "Белгородэнерго" | Белгородская область | Белгородский район | 10 | 0.25 | 0.043144 | 0.21936 |  | 0.2625 | 0.21936 | 0 |  | 0 | 0 | 0 |  | 0 | 0 | 0
1093 | СТП 409 ПС Церковная | филиал ПАО "Россети Центр" - "Белгородэнерго" | Белгородская область | Белгородский район | 10 | 0.025 | 0.003751 | 0.022499 |  | 0.02625 | 0.022499 | 0 |  | 0 | 0 | 0 |  | 0 | 0 | 0
1094 | КТП 1318 ПС Бессоновка | филиал ПАО "Россети Центр" - "Белгородэнерго" | Белгородская область | Белгородский район | 10 | 0.25 | 0.004869 | 0.25763 |  | 0.2625 | 0.25763 | 0 |  | 0 | 0 | 0 |  | 0 | 0 | 0
1095 | КТП 1320 ПС Бессоновка | филиал ПАО "Россети Центр" - "Белгородэнерго" | Белгородская область | Белгородский район | 10 | 0.16 | 0.019193 | 0.14881 |  | 0.168 | 0.14881 | 0 |  | 0 | 0 | 0 |  | 0 | 0 | 0
1096 | КТП 1317 ПС Бессоновка | филиал ПАО "Россети Центр" - "Белгородэнерго" | Белгородская область | Белгородский район | 10 | 0.1 | 0.043 | 0.062 |  | 0.105 | 0.062 | 0 |  | 0 | 0 | 0 |  | 0 | 0 | 0
1097 | КТП 1309 ПС Бессоновка | филиал ПАО "Россети Центр" - "Белгородэнерго" | Белгородская область | Белгородский район | 10 | 0.16 | 0.005594 | 0.16241 |  | 0.168 | 0.16241 | 0 |  | 0 | 0 | 0 |  | 0 | 0 | 0
1098 | КТП 1702 ПС Октябрьская | филиал ПАО "Россети Центр" - "Белгородэнерго" | Белгородская область | Белгородский район | 10 | 0.25 | 0.15153 | 0.11097 |  | 0.2625 | 0.11097 | 0 |  | 0 | 0 | 0 |  | 0 | 0 | 0
1099 | КТП 1706 ПС Октябрьская | филиал ПАО "Россети Центр" - "Белгородэнерго" | Белгородская область | Белгородский район | 10 | 0.25 | 0.077563 | 0.18494 |  | 0.2625 | 0.18494 | 0 |  | 0 | 0 | 0 |  | 0 | 0 | 0
1100 | КТП 1732 ПС Октябрьская | филиал ПАО "Россети Центр" - "Белгородэнерго" | Белгородская область | Белгородский район | 10 | 0.63 | 0.41528 | 0.24622 |  | 0.6615 | 0.24622 | 0 |  | 0 | 0 | 0 |  | 0 | 0 | 0
1101 | КТП 2502 ПС Октябрьская | филиал ПАО "Россети Центр" - "Белгородэнерго" | Белгородская область | Белгородский район | 10 | 0.25 | 0.091714 | 0.17079 |  | 0.2625 | 0.17079 | 0 |  | 0 | 0 | 0 |  | 0 | 0 | 0
1102 | КТП 418 ПС Октябрьская | филиал ПАО "Россети Центр" - "Белгородэнерго" | Белгородская область | Белгородский район | 10 | 0.16 | 0.092027 | 0.075973 |  | 0.168 | 0.075973 | 0 |  | 0 | 0 | 0 |  | 0 | 0 | 0
1103 | КТП 2509 ПС Октябрьская | филиал ПАО "Россети Центр" - "Белгородэнерго" | Белгородская область | Белгородский район | 10 | 0.25 | 0.16304 | 0.099458 |  | 0.2625 | 0.099458 | 0 |  | 0 | 0 | 0 |  | 0 | 0 | 0
1104 | КТП 2513 ПС Октябрьская | филиал ПАО "Россети Центр" - "Белгородэнерго" | Белгородская область | Белгородский район | 10 | 0.25 | 0.1324 | 0.1301 |  | 0.2625 | 0.1301 | 0 |  | 0 | 0 | 0 |  | 0 | 0 | 0
1105 | КТП 2514 ПС Октябрьская | филиал ПАО "Россети Центр" - "Белгородэнерго" | Белгородская область | Белгородский район | 10 | 0.25 | 0.052413 | 0.21009 |  | 0.2625 | 0.21009 | 0 |  | 0 | 0 | 0 |  | 0 | 0 | 0
1106 | КТП 102 РП Альпика | филиал ПАО "Россети Центр" - "Белгородэнерго" | Белгородская область | Белгородский район | 10 | 0.25 | 0.082256 | 0.18024 |  | 0.2625 | 0.18024 | 0 |  | 0 | 0 | 0 |  | 0 | 0 | 0
1107 | КТП 104 РП Альпика | филиал ПАО "Россети Центр" - "Белгородэнерго" | Белгородская область | Белгородский район | 10 | 0.25 | 0.031118 | 0.23138 |  | 0.2625 | 0.23138 | 0 |  | 0 | 0 | 0 |  | 0 | 0 | 0
1108 | КТП 105 РП Альпика | филиал ПАО "Россети Центр" - "Белгородэнерго" | Белгородская область | Белгородский район | 10 | 0.16 | 0.02452 | 0.13976 |  | 0.168 | 0.14348 | 15 |  | 0.0075 | 0.0075 | 7 |  | 3.5 | 3.5 | 0.0037156
1109 | КТП 106 РП Альпика | филиал ПАО "Россети Центр" - "Белгородэнерго" | Белгородская область | Белгородский район | 10 | 0.8 | 0.40499 | 0.015014 |  | 0.42 | 0.015014 | 0 |  | 0 | 0 | 0 |  | 0 | 0 | 0
1110 | КТП 112 РП Альпика | филиал ПАО "Россети Центр" - "Белгородэнерго" | Белгородская область | Белгородский район | 10 | 0.25 | 0.012972 | 0.24953 |  | 0.2625 | 0.24953 | 0 |  | 0 | 0 | 0 |  | 0 | 0 | 0
1111 | КТП 113 РП Альпика | филиал ПАО "Россети Центр" - "Белгородэнерго" | Белгородская область | Белгородский район | 10 | 0.25 | 0.03535 | 0.21921 |  | 0.2625 | 0.22715 | 0 |  | 0 | 0 | 15 |  | 7.5 | 7.5 | 0.0079449
1112 | КТП 116 РП Альпика | филиал ПАО "Россети Центр" - "Белгородэнерго" | Белгородская область | Белгородский район | 10 | 0.025 | 0.006093 | 0.020157 |  | 0.02625 | 0.020157 | 0 |  | 0 | 0 | 0 |  | 0 | 0 | 0
1113 | КТП 204 ПС Таврово | филиал ПАО "Россети Центр" - "Белгородэнерго" | Белгородская область | Белгородский район | 10 | 0.16 | 0.057413 | 0.11059 |  | 0.168 | 0.11059 | 0 |  | 0 | 0 | 0 |  | 0 | 0 | 0
1114 | КТП 207 ПС Таврово | филиал ПАО "Россети Центр" - "Белгородэнерго" | Белгородская область | Белгородский район | 10 | 0.16 | 0.073867 | 0.094133 |  | 0.168 | 0.094133 | 0 |  | 0 | 0 | 0 |  | 0 | 0 | 0
1115 | ЗТП 204 РП Альпика | филиал ПАО "Россети Центр" - "Белгородэнерго" | Белгородская область | Белгородский район | 10 | 0.63 | 0.34086 | 0.32064 |  | 0.6615 | 0.32064 | 5 |  | 0.0025 | 0.0025 | 0 |  | 0 | 0 | 2.6483e-06
1116 | КТП 311 РП Альпика | филиал ПАО "Россети Центр" - "Белгородэнерго" | Белгородская область | Белгородский район | 10 | 0.1 | 0.005028 | 0.099972 |  | 0.105 | 0.099972 | 0 |  | 0 | 0 | 0 |  | 0 | 0 | 0
1117 | КТП 604 РП Репное | филиал ПАО "Россети Центр" - "Белгородэнерго" | Белгородская область | Белгородский район | 10 | 0.16 | 0.069931 | 0.090124 |  | 0.168 | 0.098069 | 0 |  | 0 | 0 | 15 |  | 7.5 | 7.5 | 0.0079449
1118 | КТП 605 РП Репное | филиал ПАО "Россети Центр" - "Белгородэнерго" | Белгородская область | Белгородский район | 10 | 0.16 | 0.041014 | 0.12699 |  | 0.168 | 0.12699 | 0 |  | 0 | 0 | 0 |  | 0 | 0 | 0
1119 | КТП 606 РП Репное | филиал ПАО "Россети Центр" - "Белгородэнерго" | Белгородская область | Белгородский район | 10 | 0.25 | 0.047221 | 0.21528 |  | 0.2625 | 0.21528 | 0 |  | 0 | 0 | 0 |  | 0 | 0 | 0
1120 | КТП 607 РП Репное | филиал ПАО "Россети Центр" - "Белгородэнерго" | Белгородская область | Белгородский район | 10 | 0.25 | 0.027922 | 0.23458 |  | 0.2625 | 0.23458 | 0 |  | 0 | 0 | 0 |  | 0 | 0 | 0
1121 | КТП 608 РП Репное | филиал ПАО "Россети Центр" - "Белгородэнерго" | Белгородская область | Белгородский район | 10 | 0.4 | 0.063134 | 0.35687 |  | 0.42 | 0.35687 | 0 |  | 0 | 0 | 0 |  | 0 | 0 | 0
1122 | КТП 611 РП Репное | филиал ПАО "Россети Центр" - "Белгородэнерго" | Белгородская область | Белгородский район | 10 | 0.16 | 0.022412 | 0.14559 |  | 0.168 | 0.14559 | 0 |  | 0 | 0 | 0 |  | 0 | 0 | 0
1123 | КТП 612 РП Репное | филиал ПАО "Россети Центр" - "Белгородэнерго" | Белгородская область | Белгородский район | 10 | 0.16 | 0.027478 | 0.14052 |  | 0.168 | 0.14052 | 0 |  | 0 | 0 | 0 |  | 0 | 0 | 0
1124 | КТП 615 РП Репное | филиал ПАО "Россети Центр" - "Белгородэнерго" | Белгородская область | Белгородский район | 10 | 0.25 | 0.069654 | 0.19285 |  | 0.2625 | 0.19285 | 0 |  | 0 | 0 | 0 |  | 0 | 0 | 0
1125 | КТП 619 РП Репное | филиал ПАО "Россети Центр" - "Белгородэнерго" | Белгородская область | Белгородский район | 10 | 0.16 | 0.065443 | 0.10256 |  | 0.168 | 0.10256 | 0 |  | 0 | 0 | 0 |  | 0 | 0 | 0
1126 | КТП 620 РП Репное | филиал ПАО "Россети Центр" - "Белгородэнерго" | Белгородская область | Белгородский район | 10 | 0.25 | 0.12168 | 0.14082 |  | 0.2625 | 0.14082 | 0 |  | 0 | 0 | 0 |  | 0 | 0 | 0
1127 | КТП 621 РП Репное | филиал ПАО "Россети Центр" - "Белгородэнерго" | Белгородская область | Белгородский район | 10 | 0.16 | 0.011296 | 0.1567 |  | 0.168 | 0.1567 | 0 |  | 0 | 0 | 0 |  | 0 | 0 | 0
1128 | КТП 801 ПС Таврово | филиал ПАО "Россети Центр" - "Белгородэнерго" | Белгородская область | Белгородский район | 10 | 0.25 | 0.056164 | 0.20634 |  | 0.2625 | 0.20634 | 0 |  | 0 | 0 | 0 |  | 0 | 0 | 0
1129 | КТП 802 ПС Таврово | филиал ПАО "Россети Центр" - "Белгородэнерго" | Белгородская область | Белгородский район | 10 | 0.25 | 0.11361 | 0.098839 |  | 0.2625 | 0.14889 | 45 | 33.75 |  | 33.75 | 18 | 13.5 |  | 13.5 | 0.050053
1130 | КТП 803 ПС Таврово | филиал ПАО "Россети Центр" - "Белгородэнерго" | Белгородская область | Белгородский район | 10 | 0.16 | 0.055198 | 0.1128 |  | 0.168 | 0.1128 | 0 |  | 0 | 0 | 0 |  | 0 | 0 | 0
1131 | КТП 804 ПС Таврово | филиал ПАО "Россети Центр" - "Белгородэнерго" | Белгородская область | Белгородский район | 10 | 0.5 | 0.32368 | отсутствует |  | 0.2625 | -0.061176 | 0 |  | 0 | 0 | 0 | 0 | 0 | 0 | 0
1132 | КТП 921 ПС Таврово | филиал ПАО "Россети Центр" - "Белгородэнерго" | Белгородская область | Белгородский район | 10 | 0.16 | 0.061144 | 0.10686 |  | 0.168 | 0.10686 | 0 |  | 0 | 0 | 0 |  | 0 | 0 | 0
1133 | КТП 806 ПС Таврово | филиал ПАО "Россети Центр" - "Белгородэнерго" | Белгородская область | Белгородский район | 10 | 0.16 | 0.037293 | 0.13071 |  | 0.168 | 0.13071 | 0 |  | 0 | 0 | 0 |  | 0 | 0 | 0
1134 | КТП 807 ПС Таврово | филиал ПАО "Россети Центр" - "Белгородэнерго" | Белгородская область | Белгородский район | 10 | 0.25 | 0.061207 | 0.20129 |  | 0.2625 | 0.20129 | 0 |  | 0 | 0 | 0 |  | 0 | 0 | 0
1135 | КТП 810 ПС Таврово | филиал ПАО "Россети Центр" - "Белгородэнерго" | Белгородская область | Белгородский район | 10 | 0.25 | 0.027436 | 0.23506 |  | 0.2625 | 0.23506 | 0 |  | 0 | 0 | 0 |  | 0 | 0 | 0
1136 | КТП 901 ПС Таврово | филиал ПАО "Россети Центр" - "Белгородэнерго" | Белгородская область | Белгородский район | 10 | 0.25 | 0.044619 | 0.21788 |  | 0.2625 | 0.21788 | 0 |  | 0 | 0 | 0 |  | 0 | 0 | 0
1137 | КТП 902 ПС Таврово | филиал ПАО "Россети Центр" - "Белгородэнерго" | Белгородская область | Белгородский район | 10 | 0.25 | 0.11639 | 0.14611 |  | 0.2625 | 0.14611 | 0 |  | 0 | 0 | 0 |  | 0 | 0 | 0
1138 | КТП 903 ПС Таврово | филиал ПАО "Россети Центр" - "Белгородэнерго" | Белгородская область | Белгородский район | 10 | 0.16 | 0.094894 | 0.073106 |  | 0.168 | 0.073106 | 0 |  | 0 | 0 | 0 |  | 0 | 0 | 0
1139 | КТП 904 ПС Таврово | филиал ПАО "Россети Центр" - "Белгородэнерго" | Белгородская область | Белгородский район | 10 | 0.25 | 0.16274 | 0.09976 |  | 0.2625 | 0.09976 | 0 |  | 0 | 0 | 0 |  | 0 | 0 | 0
1140 | КТП 908 ПС Таврово | филиал ПАО "Россети Центр" - "Белгородэнерго" | Белгородская область | Белгородский район | 10 | 0.25 | 0.14757 | 0.11493 |  | 0.2625 | 0.11493 | 0 |  | 0 | 0 | 0 |  | 0 | 0 | 0
1141 | КТП 404 ПС Шишино | филиал ПАО "Россети Центр" - "Белгородэнерго" | Белгородская область | Белгородский район | 10 | 0.25 | 0.00115 | 0.2587 |  | 0.2625 | 0.26135 | 0 |  | 0 | 0 | 5 |  | 2.5 | 2.5 | 0.0026483
1142 | КТП 332 ПС Таврово | филиал ПАО "Россети Центр" - "Белгородэнерго" | Белгородская область | Белгородский район | 10 | 0.4 | 0.013477 | 0.40652 |  | 0.42 | 0.40652 | 0 |  | 0 | 0 | 0 |  | 0 | 0 | 0
1143 | КТП 101 ПС Бессоновка | филиал ПАО "Россети Центр" - "Белгородэнерго" | Белгородская область | Белгородский район | 10 | 0.16 | 0.02798 | 0.14002 |  | 0.168 | 0.14002 | 0 |  | 0 | 0 | 0 |  | 0 | 0 | 0
1144 | КТП 104 РП Комсомолец | филиал ПАО "Россети Центр" - "Белгородэнерго" | Белгородская область | Белгородский район | 10 | 0.16 | 0.125 | 0.043 |  | 0.168 | 0.043 | 0 |  | 0 | 0 | 0 |  | 0 | 0 | 0
1145 | КТП 113 ПС Стрелецкое | филиал ПАО "Россети Центр" - "Белгородэнерго" | Белгородская область | Белгородский район | 10 | 0.1 | 0.015846 | 0.089154 |  | 0.105 | 0.089154 | 0 |  | 0 | 0 | 0 |  | 0 | 0 | 0
1146 | КТП 507 ПС Октябрьская | филиал ПАО "Россети Центр" - "Белгородэнерго" | Белгородская область | Белгородский район | 10 | 0.16 | 0.015685 | 0.15232 |  | 0.168 | 0.15232 | 0 |  | 0 | 0 | 0 |  | 0 | 0 | 0
1147 | КТП 409 ПС Октябрьская | филиал ПАО "Россети Центр" - "Белгородэнерго" | Белгородская область | Белгородский район | 10 | 0.25 | 0.063992 | 0.19851 |  | 0.2625 | 0.19851 | 0 |  | 0 | 0 | 0 |  | 0 | 0 | 0
1148 | КТП 504 ПС Бессоновка | филиал ПАО "Россети Центр" - "Белгородэнерго" | Белгородская область | Белгородский район | 10 | 0.4 | 0.013894 | 0.40611 |  | 0.42 | 0.40611 | 0 |  | 0 | 0 | 0 |  | 0 | 0 | 0
1149 | КТП 804 ПС Бессоновка | филиал ПАО "Россети Центр" - "Белгородэнерго" | Белгородская область | Белгородский район | 10 | 0.25 | 0.024056 | 0.23844 |  | 0.2625 | 0.23844 | 0 |  | 0 | 0 | 0 |  | 0 | 0 | 0
1150 | КТП 527 ПС Стрелецкое | филиал ПАО "Россети Центр" - "Белгородэнерго" | Белгородская область | Белгородский район | 10 | 0.25 | 0.049225 | 0.21327 |  | 0.2625 | 0.21327 | 0 |  | 0 | 0 | 0 |  | 0 | 0 | 0
1151 | КТП 1410 ПС Бессоновка | филиал ПАО "Россети Центр" - "Белгородэнерго" | Белгородская область | Белгородский район | 10 | 0.16 | 0.10057 | 0.06743 |  | 0.168 | 0.06743 | 0 |  | 0 | 0 | 0 |  | 0 | 0 | 0
1152 | ЗТП 1307 РП Майская | филиал ПАО "Россети Центр" - "Белгородэнерго" | Белгородская область | Белгородский район | 10 | 0.65 | 0.44339 | отсутствует |  | 0.2625 | -0.18089 | 0 |  | 0 | 0 | 0 |  | 0 | 0 | 0
1153 | КТП 712 РП Альпика | филиал ПАО "Россети Центр" - "Белгородэнерго" | Белгородская область | Белгородский район | 10 | 0.8 | 0.42575 | отсутствует |  | 0.42 | -0.005753 | 0 |  | 0 | 0 | 0 |  | 0 | 0 | 0
1154 | КТП 341 ПС Северная | филиал ПАО "Россети Центр" - "Белгородэнерго" | Белгородская область | Белгородский район | 10 | 0.1 | 0.029878 | 0.075122 |  | 0.105 | 0.075122 | 0 |  | 0 | 0 | 0 |  | 0 | 0 | 0
1155 | КТП 1512 РП Майская | филиал ПАО "Россети Центр" - "Белгородэнерго" | Белгородская область | Белгородский район | 10 | 0.4 | 0.26132 | 0.15868 |  | 0.42 | 0.15868 | 0 |  | 0 | 0 | 0 |  | 0 | 0 | 0
1156 | КТП 420 ПС Таврово | филиал ПАО "Россети Центр" - "Белгородэнерго" | Белгородская область | Белгородский район | 10 | 0.1 | 0.05 | 0.055 |  | 0.105 | 0.055 | 0 |  | 0 | 0 | 0 |  | 0 | 0 | 0
1157 | КТП 711 РП Альпика | филиал ПАО "Россети Центр" - "Белгородэнерго" | Белгородская область | Белгородский район | 10 | 0.25 | 0.006408 | 0.25609 |  | 0.2625 | 0.25609 | 0 |  | 0 | 0 | 0 |  | 0 | 0 | 0
1158 | КТП 1704 ПС Октябрьская | филиал ПАО "Россети Центр" - "Белгородэнерго" | Белгородская область | Белгородский район | 10 | 0.1 | 0.003042 | 0.10196 |  | 0.105 | 0.10196 | 0 |  | 0 | 0 | 0 |  | 0 | 0 | 0
1159 | ЗТП 416 ПС Стрелецкое | филиал ПАО "Россети Центр" - "Белгородэнерго" | Белгородская область | Белгородский район | 10 | 0.8 | 0.44113 | отсутствует |  | 0.42 | -0.021134 | 0 |  | 0 | 0 | 0 |  | 0 | 0 | 0
1160 | КТП 526 ПС Стрелецкое | филиал ПАО "Россети Центр" - "Белгородэнерго" | Белгородская область | Белгородский район | 10 | 0.16 | 0.028882 | 0.13912 |  | 0.168 | 0.13912 | 0 |  | 0 | 0 | 0 |  | 0 | 0 | 0
1161 | КТП 314 ПС Новая Деревня | филиал ПАО "Россети Центр" - "Белгородэнерго" | Белгородская область | Белгородский район | 10 | 0.1 | 0.041 | 0.064 |  | 0.105 | 0.064 | 0 |  | 0 | 0 | 0 |  | 0 | 0 | 0
1162 | КТП 1418 ПС Стрелецкое | филиал ПАО "Россети Центр" - "Белгородэнерго" | Белгородская область | Белгородский район | 10 | 0.1 | 0.004116 | 0.10088 |  | 0.105 | 0.10088 | 0 |  | 0 | 0 | 0 |  | 0 | 0 | 0
1163 | КТП 616 РП Репное | филиал ПАО "Россети Центр" - "Белгородэнерго" | Белгородская область | Белгородский район | 10 | 0.025 | 0.000908 | 0.025342 |  | 0.02625 | 0.025342 | 0 |  | 0 | 0 | 0 |  | 0 | 0 | 0
1164 | КТП 109 ПС Бессоновка | филиал ПАО "Россети Центр" - "Белгородэнерго" | Белгородская область | Белгородский район | 10 | 0.063 | 0.031542 | 0.034608 |  | 0.06615 | 0.034608 | 0 |  | 0 | 0 | 0 |  | 0 | 0 | 0
1165 | ЗТП 203 ПС Бессоновка | филиал ПАО "Россети Центр" - "Белгородэнерго" | Белгородская область | Белгородский район | 10 | 0.8 | 0.40371 | 0.016292 |  | 0.42 | 0.016292 | 0 |  | 0 | 0 | 0 |  | 0 | 0 | 0
1166 | КТП 205 ПС Бессоновка | филиал ПАО "Россети Центр" - "Белгородэнерго" | Белгородская область | Белгородский район | 10 | 0.16 | 0.135 | 0.033 |  | 0.168 | 0.033 | 0 |  | 0 | 0 | 0 |  | 0 | 0 | 0
1167 | КТП 502 ПС Стрелецкое | филиал ПАО "Россети Центр" - "Белгородэнерго" | Белгородская область | Белгородский район | 10 | 0.16 | 0.070799 | 0.097201 |  | 0.168 | 0.097201 | 0 |  | 0 | 0 | 0 |  | 0 | 0 | 0
1168 | КТП 316 ПС Бессоновка | филиал ПАО "Россети Центр" - "Белгородэнерго" | Белгородская область | Белгородский район | 10 | 0.63 | 0.11837 | 0.54312 |  | 0.6615 | 0.54312 | 0 |  | 0 | 0 | 0 |  | 0 | 0 | 0
1169 | КТП 912 ПС Бессоновка | филиал ПАО "Россети Центр" - "Белгородэнерго" | Белгородская область | Белгородский район | 10 | 0.16 | 0.011789 | 0.15621 |  | 0.168 | 0.15621 | 0 |  | 0 | 0 | 0 |  | 0 | 0 | 0
1170 | КТП 914 ПС Бессоновка | филиал ПАО "Россети Центр" - "Белгородэнерго" | Белгородская область | Белгородский район | 10 | 0.63 | 0.040692 | 0.62081 |  | 0.6615 | 0.62081 | 0 |  | 0 | 0 | 0 |  | 0 | 0 | 0
1171 | КТП 502 ПС Церковная | филиал ПАО "Россети Центр" - "Белгородэнерго" | Белгородская область | Белгородский район | 10 | 0.5 | 0.25843 | 0.004071 |  | 0.2625 | 0.004071 | 0 |  | 0 | 0 | 0 |  | 0 | 0 | 0
1172 | КТП 917 ПС Бессоновка | филиал ПАО "Россети Центр" - "Белгородэнерго" | Белгородская область | Белгородский район | 10 | 0.63 | 0.014636 | 0.64686 |  | 0.6615 | 0.64686 | 0 |  | 0 | 0 | 0 |  | 0 | 0 | 0
1173 | КТП 806 ПС Бессоновка | филиал ПАО "Россети Центр" - "Белгородэнерго" | Белгородская область | Белгородский район | 10 | 0.16 | 0.066163 | 0.10184 |  | 0.168 | 0.10184 | 0 |  | 0 | 0 | 0 |  | 0 | 0 | 0
1174 | КТП 132 ПС Новая Деревня | филиал ПАО "Россети Центр" - "Белгородэнерго" | Белгородская область | Белгородский район | 10 | 0.25 | 0.057099 | 0.2054 |  | 0.2625 | 0.2054 | 0 |  | 0 | 0 | 0 |  | 0 | 0 | 0
1175 | КТП 162 ПС Северная | филиал ПАО "Россети Центр" - "Белгородэнерго" | Белгородская область | Белгородский район | 10 | 0.25 | 0.026489 | 0.23601 |  | 0.2625 | 0.23601 | 0 |  | 0 | 0 | 0 |  | 0 | 0 | 0
1176 | КТП 905 ПС Бессоновка | филиал ПАО "Россети Центр" - "Белгородэнерго" | Белгородская область | Белгородский район | 10 | 0.1 | 0.024103 | 0.080897 |  | 0.105 | 0.080897 | 0 |  | 0 | 0 | 0 |  | 0 | 0 | 0
1177 | КТП 403 ПС Церковная | филиал ПАО "Россети Центр" - "Белгородэнерго" | Белгородская область | Белгородский район | 10 | 0.16 | 0.013572 | 0.15443 |  | 0.168 | 0.15443 | 0 |  | 0 | 0 | 0 |  | 0 | 0 | 0
1178 | КТП 102 ПС Новая Деревня | филиал ПАО "Россети Центр" - "Белгородэнерго" | Белгородская область | Белгородский район | 10 | 0.16 | 0.01512 | 0.15288 |  | 0.168 | 0.15288 | 0 |  | 0 | 0 | 0 |  | 0 | 0 | 0
1179 | КТП 110 ПС Новая Деревня | филиал ПАО "Россети Центр" - "Белгородэнерго" | Белгородская область | Белгородский район | 10 | 0.04 | 0.0146 | 0.0274 |  | 0.042 | 0.0274 | 0 |  | 0 | 0 | 0 |  | 0 | 0 | 0
1180 | КТП 135 ПС Новая Деревня | филиал ПАО "Россети Центр" - "Белгородэнерго" | Белгородская область | Белгородский район | 10 | 0.06 | 0.047629 | 0.015371 |  | 0.063 | 0.015371 | 0 |  | 0 | 0 | 0 |  | 0 | 0 | 0
1181 | КТП 209 ПС Новая Деревня | филиал ПАО "Россети Центр" - "Белгородэнерго" | Белгородская область | Белгородский район | 10 | 0.16 | 0 | 0.168 |  | 0.168 | 0.168 | 0 |  | 0 | 0 | 0 |  | 0 | 0 | 0
1182 | КТП 1206 РП Майская | филиал ПАО "Россети Центр" - "Белгородэнерго" | Белгородская область | Белгородский район | 10 | 0.1 | 0.061014 | 0.043986 |  | 0.105 | 0.043986 | 0 |  | 0 | 0 | 0 |  | 0 | 0 | 0
1183 | КТП 1108 РП Майская | филиал ПАО "Россети Центр" - "Белгородэнерго" | Белгородская область | Белгородский район | 10 | 0.8 | 0.44338 | отсутствует |  | 0.42 | -0.023379 | 0 |  | 0 | 0 | 0 |  | 0 | 0 | 0
1184 | КТП 506 ПС Новая Деревня | филиал ПАО "Россети Центр" - "Белгородэнерго" | Белгородская область | Белгородский район | 10 | 0.16 | 0.009717 | 0.15828 |  | 0.168 | 0.15828 | 0 |  | 0 | 0 | 0 |  | 0 | 0 | 0
1185 | КТП 808 ПС Новая Деревня | филиал ПАО "Россети Центр" - "Белгородэнерго" | Белгородская область | Белгородский район | 10 | 0.4 | 0.031437 | 0.38856 |  | 0.42 | 0.38856 | 0 |  | 0 | 0 | 0 |  | 0 | 0 | 0
1186 | КТП 809 ПС Новая Деревня | филиал ПАО "Россети Центр" - "Белгородэнерго" | Белгородская область | Белгородский район | 10 | 0.4 | 0.062597 | 0.3574 |  | 0.42 | 0.3574 | 0 |  | 0 | 0 | 0 |  | 0 | 0 | 0
1187 | КТП 812 ПС Новая Деревня | филиал ПАО "Россети Центр" - "Белгородэнерго" | Белгородская область | Белгородский район | 10 | 0.4 | 0.030766 | 0.38923 |  | 0.42 | 0.38923 | 0 |  | 0 | 0 | 0 | 0 | 0 | 0 | 0
1188 | ЗТП 121 ПС Новая Деревня | филиал ПАО "Россети Центр" - "Белгородэнерго" | Белгородская область | Белгородский район | 10 | 0.8 | 0.41908 | 0.00091929 |  | 0.42 | 0.00091929 | 0 |  | 0 | 0 | 0 |  | 0 | 0 | 0
1189 | КТП 823 ПС Новая Деревня | филиал ПАО "Россети Центр" - "Белгородэнерго" | Белгородская область | Белгородский район | 10 | 0.16 | 0.073 | 0.095 |  | 0.168 | 0.095 | 0 |  | 0 | 0 | 0 |  | 0 | 0 | 0
1190 | КТП 228 РП Комсомолец | филиал ПАО "Россети Центр" - "Белгородэнерго" | Белгородская область | Белгородский район | 10 | 0.063 | 0 | 0.06615 |  | 0.06615 | 0.06615 | 0 |  | 0 | 0 | 0 |  | 0 | 0 | 0
1191 | КТП 230 РП Комсомолец | филиал ПАО "Россети Центр" - "Белгородэнерго" | Белгородская область | Белгородский район | 10 | 0.1 | 0.047272 | 0.057728 |  | 0.105 | 0.057728 | 0 |  | 0 | 0 | 0 |  | 0 | 0 | 0
1192 | КТП 904 ПС Новая Деревня | филиал ПАО "Россети Центр" - "Белгородэнерго" | Белгородская область | Белгородский район | 10 | 0.16 | 0.003969 | 0.16403 |  | 0.168 | 0.16403 | 0 |  | 0 | 0 | 0 |  | 0 | 0 | 0
1193 | КТП 212 ПС Таврово | филиал ПАО "Россети Центр" - "Белгородэнерго" | Белгородская область | Белгородский район | 10 | 0.063 | 0.034779 | 0.031371 |  | 0.06615 | 0.031371 | 0 |  | 0 | 0 | 0 |  | 0 | 0 | 0
1194 | КТП 213 ПС Таврово | филиал ПАО "Россети Центр" - "Белгородэнерго" | Белгородская область | Белгородский район | 10 | 0.16 | 0.056 | 0.10935 |  | 0.168 | 0.112 | 0 |  | 0 | 0 | 5 |  | 2.5 | 2.5 | 0.0026483
1195 | КТП 408 ПС Таврово | филиал ПАО "Россети Центр" - "Белгородэнерго" | Белгородская область | Белгородский район | 10 | 0.1 | 0.043379 | 0.061621 |  | 0.105 | 0.061621 | 0 |  | 0 | 0 | 0 |  | 0 | 0 | 0
1196 | КТП 409 ПС Таврово | филиал ПАО "Россети Центр" - "Белгородэнерго" | Белгородская область | Белгородский район | 10 | 0.06 | 0.00479 | 0.05821 |  | 0.063 | 0.05821 | 0 |  | 0 | 0 | 0 |  | 0 | 0 | 0
1197 | КТП 414 ПС Таврово | филиал ПАО "Россети Центр" - "Белгородэнерго" | Белгородская область | Белгородский район | 10 | 0.4 | 0.171 | 0.249 |  | 0.42 | 0.249 | 0 |  | 0 | 0 | 0 |  | 0 | 0 | 0
1198 | КТП 113 ПС Западная | филиал ПАО "Россети Центр" - "Белгородэнерго" | Белгородская область | Белгородский район | 10 | 0.16 | 0 | 0.168 |  | 0.168 | 0.168 | 0 |  | 0 | 0 | 0 |  | 0 | 0 | 0
1199 | КТП 715 РП Альпика | филиал ПАО "Россети Центр" - "Белгородэнерго" | Белгородская область | Белгородский район | 10 | 0.25 | 0.000936 | 0.26156 |  | 0.2625 | 0.26156 | 0 |  | 0 | 0 | 0 |  | 0 | 0 | 0
1200 | КТП 802 РП Альпика | филиал ПАО "Россети Центр" - "Белгородэнерго" | Белгородская область | Белгородский район | 10 | 0.1 | 0.01218 | 0.09282 |  | 0.105 | 0.09282 | 0 |  | 0 | 0 | 0 |  | 0 | 0 | 0
1201 | КТП 701 РП Альпика | филиал ПАО "Россети Центр" - "Белгородэнерго" | Белгородская область | Белгородский район | 10 | 0.1 | 0.004572 | 0.10043 |  | 0.105 | 0.10043 | 0 |  | 0 | 0 | 0 |  | 0 | 0 | 0
1202 | КТП 907 ПС Таврово | филиал ПАО "Россети Центр" - "Белгородэнерго" | Белгородская область | Белгородский район | 10 | 0.16 | 0.064548 | 0.10345 |  | 0.168 | 0.10345 | 0 |  | 0 | 0 | 0 |  | 0 | 0 | 0
1203 | КТП 310 ПС Нечаевка | филиал ПАО "Россети Центр" - "Белгородэнерго" | Белгородская область | Белгородский район | 10 | 0.25 | 0 | 0.2625 |  | 0.2625 | 0.2625 | 0 |  | 0 | 0 | 0 |  | 0 | 0 | 0
1204 | КТП 410 ПС Нечаевка | филиал ПАО "Россети Центр" - "Белгородэнерго" | Белгородская область | Белгородский район | 10 | 0.16 | 0.109 | 0.059 |  | 0.168 | 0.059 | 0 |  | 0 | 0 | 0 |  | 0 | 0 | 0
1205 | КТП 707 ПС Никольское | филиал ПАО "Россети Центр" - "Белгородэнерго" | Белгородская область | Белгородский район | 10 | 0.16 | 0.09 | 0.078 |  | 0.168 | 0.078 | 0 |  | 0 | 0 | 0 |  | 0 | 0 | 0
1206 | КТП 708 ПС Никольское | филиал ПАО "Россети Центр" - "Белгородэнерго" | Белгородская область | Белгородский район | 10 | 0.25 | 0.11 | 0.1525 |  | 0.2625 | 0.1525 | 0 |  | 0 | 0 | 0 |  | 0 | 0 | 0
1207 | КТП 333 ПС Октябрьская | филиал ПАО "Россети Центр" - "Белгородэнерго" | Белгородская область | Белгородский район | 10 | 0.25 | 0.009013 | 0.25349 |  | 0.2625 | 0.25349 | 0 |  | 0 | 0 | 0 |  | 0 | 0 | 0
1208 | ЗТП 503 ПС Октябрьская | филиал ПАО "Россети Центр" - "Белгородэнерго" | Белгородская область | Белгородский район | 10 | 0.4 | 0.013324 | 0.40668 |  | 0.42 | 0.40668 | 0 |  | 0 | 0 | 0 |  | 0 | 0 | 0
1209 | КТП 602 ПС Октябрьская | филиал ПАО "Россети Центр" - "Белгородэнерго" | Белгородская область | Белгородский район | 10 | 0.16 | 0 | 0.168 |  | 0.168 | 0.168 | 0 |  | 0 | 0 | 0 |  | 0 | 0 | 0
1210 | ЗТП 904 ПС Октябрьская | филиал ПАО "Россети Центр" - "Белгородэнерго" | Белгородская область | Белгородский район | 10 | 1.26 | 0.63346 | 0.028035 |  | 0.6615 | 0.028035 | 0 |  | 0 | 0 | 0 |  | 0 | 0 | 0
1211 | КТП 402 ПС Церковная | филиал ПАО "Россети Центр" - "Белгородэнерго" | Белгородская область | Белгородский район | 10 | 0.25 | 0.13551 | 0.12593 |  | 0.2625 | 0.12699 | 0 |  | 0 | 0 | 2 |  | 1 | 1 | 0.0010593
1212 | КТП 407 ПС Беловское | филиал ПАО "Россети Центр" - "Белгородэнерго" | Белгородская область | Белгородский район | 10 | 0.16 | 0.001452 | 0.16655 |  | 0.168 | 0.16655 | 0 |  | 0 | 0 | 0 |  | 0 | 0 | 0
1213 | КТП 809 РП Ближняя Игуменка | филиал ПАО "Россети Центр" - "Белгородэнерго" | Белгородская область | Белгородский район | 10 | 0.063 | 0.011092 | 0.055058 |  | 0.06615 | 0.055058 | 0 |  | 0 | 0 | 0 |  | 0 | 0 | 0
1214 | КТП 814 РП Ближняя Игуменка | филиал ПАО "Россети Центр" - "Белгородэнерго" | Белгородская область | Белгородский район | 10 | 0.16 | 0.035598 | 0.1324 |  | 0.168 | 0.1324 | 0 |  | 0 | 0 | 0 |  | 0 | 0 | 0
1215 | КТП 603 ПС Беловское | филиал ПАО "Россети Центр" - "Белгородэнерго" | Белгородская область | Белгородский район | 10 | 0.16 | 0.010765 | 0.13896 |  | 0.168 | 0.15724 | 0 |  | 0 | 0 | 23 | 17.25 |  | 17.25 | 0.018273
1216 | КТП 103 ПС Северная | филиал ПАО "Россети Центр" - "Белгородэнерго" | Белгородская область | Белгородский район | 10 | 0.25 | 0.061778 | 0.19278 |  | 0.2625 | 0.20072 | 0 |  | 0 | 0 | 15 |  | 7.5 | 7.5 | 0.0079449
1217 | КТП 114 ПС Северная | филиал ПАО "Россети Центр" - "Белгородэнерго" | Белгородская область | Белгородский район | 10 | 0.1 | 0.00417 | 0.088118 |  | 0.105 | 0.10083 | 0 |  | 0 | 0 | 16 | 12 |  | 12 | 0.012712
1218 | КТП 119 ПС Северная | филиал ПАО "Россети Центр" - "Белгородэнерго" | Белгородская область | Белгородский район | 10 | 0.06 | 0.031621 | 0.031379 |  | 0.063 | 0.031379 | 0 |  | 0 | 0 | 0 |  | 0 | 0 | 0
1219 | КТП 120 ПС Северная | филиал ПАО "Россети Центр" - "Белгородэнерго" | Белгородская область | Белгородский район | 10 | 0.1 | 0.003008 | 0.099344 |  | 0.105 | 0.10199 | 0 |  | 0 | 0 | 5 |  | 2.5 | 2.5 | 0.0026483
1220 | КТП 131 ПС Северная | филиал ПАО "Россети Центр" - "Белгородэнерго" | Белгородская область | Белгородский район | 10 | 0.1 | 0.06163 | 0.04337 |  | 0.105 | 0.04337 | 0 |  | 0 | 0 | 0 |  | 0 | 0 | 0
1221 | КТП 135 ПС Северная | филиал ПАО "Россети Центр" - "Белгородэнерго" | Белгородская область | Белгородский район | 10 | 0.04 | 0.022 | 0.02 |  | 0.042 | 0.02 | 0 |  | 0 | 0 | 0 |  | 0 | 0 | 0
1222 | КТП 136 ПС Северная | филиал ПАО "Россети Центр" - "Белгородэнерго" | Белгородская область | Белгородский район | 10 | 0.063 | 0 | 0.06615 |  | 0.06615 | 0.06615 | 0 |  | 0 | 0 | 0 |  | 0 | 0 | 0
1223 | КТП 142 ПС Северная | филиал ПАО "Россети Центр" - "Белгородэнерго" | Белгородская область | Белгородский район | 10 | 0.1 | 0.04 | 0.059703 |  | 0.105 | 0.065 | 0 |  | 0 | 0 | 10 |  | 5 | 5 | 0.0052966
1224 | КТП 143 ПС Северная | филиал ПАО "Россети Центр" - "Белгородэнерго" | Белгородская область | Белгородский район | 10 | 0.16 | 0.06 | 0.108 |  | 0.168 | 0.108 | 0 |  | 0 | 0 | 0 |  | 0 | 0 | 0
1225 | КТП 144 ПС Северная | филиал ПАО "Россети Центр" - "Белгородэнерго" | Белгородская область | Белгородский район | 10 | 0.04 | 0 | 0.034055 |  | 0.042 | 0.042 | 0 |  | 0 | 0 | 15 |  | 7.5 | 7.5 | 0.0079449
1226 | КТП 147 ПС Северная | филиал ПАО "Россети Центр" - "Белгородэнерго" | Белгородская область | Белгородский район | 10 | 0.16 | 0.020005 | 0.14799 |  | 0.168 | 0.14799 | 0 |  | 0 | 0 | 0 |  | 0 | 0 | 0
1227 | КТП 201 ПС Северная | филиал ПАО "Россети Центр" - "Белгородэнерго" | Белгородская область | Белгородский район | 10 | 0.16 | 0.031544 | 0.13646 |  | 0.168 | 0.13646 | 0 |  | 0 | 0 | 0 |  | 0 | 0 | 0
1228 | КТП 321 ПС Северная | филиал ПАО "Россети Центр" - "Белгородэнерго" | Белгородская область | Белгородский район | 10 | 0.04 | 0 | 0.042 |  | 0.042 | 0.042 | 0 |  | 0 | 0 | 0 |  | 0 | 0 | 0
1229 | КТП 324 ПС Северная | филиал ПАО "Россети Центр" - "Белгородэнерго" | Белгородская область | Белгородский район | 10 | 0.1 | 0.016978 | 0.064187 |  | 0.105 | 0.088022 | 0 |  | 0 | 0 | 30 | 22.5 |  | 22.5 | 0.023835
1230 | КТП 328 ПС Северная | филиал ПАО "Россети Центр" - "Белгородэнерго" | Белгородская область | Белгородский район | 10 | 0.1 | 0.049 | 0.032165 |  | 0.105 | 0.056 | 0 |  | 0 | 0 | 30 | 22.5 |  | 22.5 | 0.023835
1231 | КТП 401 ПС Северная | филиал ПАО "Россети Центр" - "Белгородэнерго" | Белгородская область | Белгородский район | 10 | 0.25 | 0.084701 | 0.1778 |  | 0.2625 | 0.1778 | 0 |  | 0 | 0 | 0 |  | 0 | 0 | 0
1232 | КТП 402 ПС Северная | филиал ПАО "Россети Центр" - "Белгородэнерго" | Белгородская область | Белгородский район | 10 | 0.1 | 0.045538 | 0.059462 |  | 0.105 | 0.059462 | 0 |  | 0 | 0 | 0 |  | 0 | 0 | 0
1233 | КТП 406 ПС Северная | филиал ПАО "Россети Центр" - "Белгородэнерго" | Белгородская область | Белгородский район | 10 | 0.16 | 0.069289 | 0.098711 |  | 0.168 | 0.098711 | 0 |  | 0 | 0 | 0 |  | 0 | 0 | 0
1234 | КТП 407 ПС Северная | филиал ПАО "Россети Центр" - "Белгородэнерго" | Белгородская область | Белгородский район | 10 | 0.16 | 0.031114 | 0.13689 |  | 0.168 | 0.13689 | 0 |  | 0 | 0 | 0 |  | 0 | 0 | 0
1235 | КТП 422 ПС Северная | филиал ПАО "Россети Центр" - "Белгородэнерго" | Белгородская область | Белгородский район | 10 | 0.16 | 0.070033 | 0.097967 |  | 0.168 | 0.097967 | 0 |  | 0 | 0 | 0 |  | 0 | 0 | 0
1236 | КТП 333 ПС Таврово | филиал ПАО "Россети Центр" - "Белгородэнерго" | Белгородская область | Белгородский район | 10 | 0.4 | 0.026117 | 0.38594 |  | 0.42 | 0.39388 | 0 |  | 0 | 0 | 15 |  | 7.5 | 7.5 | 0.0079449
1237 | КТП 702 ПС Северная | филиал ПАО "Россети Центр" - "Белгородэнерго" | Белгородская область | Белгородский район | 10 | 0.04 | 0.025 | 0.0011102 |  | 0.042 | 0.017 | 0 |  | 0 | 0 | 20 | 15 |  | 15 | 0.01589
1238 | КТП 710 ПС Северная | филиал ПАО "Россети Центр" - "Белгородэнерго" | Белгородская область | Белгородский район | 10 | 0.1 | 0.01374 | 0.09126 |  | 0.105 | 0.09126 | 0 |  | 0 | 0 | 0 | 0 | 0 | 0 | 0
1239 | КТП 1018 ПС Северная | филиал ПАО "Россети Центр" - "Белгородэнерго" | Белгородская область | Белгородский район | 10 | 0.1 | 0.06 | 0.045 |  | 0.105 | 0.045 | 0 |  | 0 | 0 | 0 |  | 0 | 0 | 0
1240 | КТП 1026 ПС Северная | филиал ПАО "Россети Центр" - "Белгородэнерго" | Белгородская область | Белгородский район | 10 | 0.4 | 0.024684 | 0.39532 |  | 0.42 | 0.39532 | 0 |  | 0 | 0 | 0 |  | 0 | 0 | 0
1241 | КТП 1027 ПС Северная | филиал ПАО "Россети Центр" - "Белгородэнерго" | Белгородская область | Белгородский район | 10 | 0.1 | 0.006668 | 0.098332 |  | 0.105 | 0.098332 | 0 |  | 0 | 0 | 0 |  | 0 | 0 | 0
1242 | КТП 102 ПС Стрелецкое | филиал ПАО "Россети Центр" - "Белгородэнерго" | Белгородская область | Белгородский район | 10 | 0.63 | 0.46721 | 0.19429 |  | 0.6615 | 0.19429 | 0 |  | 0 | 0 | 0 |  | 0 | 0 | 0
1243 | КТП 105 ПС Стрелецкое | филиал ПАО "Россети Центр" - "Белгородэнерго" | Белгородская область | Белгородский район | 10 | 0.16 | 0.063095 | 0.1049 |  | 0.168 | 0.1049 | 0 |  | 0 | 0 | 0 |  | 0 | 0 | 0
1244 | КТП 208 ПС Стрелецкое | филиал ПАО "Россети Центр" - "Белгородэнерго" | Белгородская область | Белгородский район | 10 | 0.25 | 0.008503 | 0.13562 |  | 0.2625 | 0.254 | 0 |  | 0 | 0 | 149 | 111.75 |  | 111.75 | 0.11838
1245 | КТП 302 ПС Стрелецкое | филиал ПАО "Россети Центр" - "Белгородэнерго" | Белгородская область | Белгородский район | 10 | 0.16 | 0.041062 | 0.12694 |  | 0.168 | 0.12694 | 0 |  | 0 | 0 | 0 |  | 0 | 0 | 0
1246 | КТП 507 ПС Стрелецкое | филиал ПАО "Россети Центр" - "Белгородэнерго" | Белгородская область | Белгородский район | 10 | 0.16 | 0.056969 | 0.045088 |  | 0.168 | 0.11103 | 0 |  | 0 | 0 | 83 | 62.25 |  | 62.25 | 0.065943
1247 | КТП 546 ПС Стрелецкое | филиал ПАО "Россети Центр" - "Белгородэнерго" | Белгородская область | Белгородский район | 10 | 0.25 | 0.096 | 0.1665 |  | 0.2625 | 0.1665 | 0 |  | 0 | 0 | 0 |  | 0 | 0 | 0
1248 | КТП 515 ПС Стрелецкое | филиал ПАО "Россети Центр" - "Белгородэнерго" | Белгородская область | Белгородский район | 10 | 0.04 | 0 | 0.042 |  | 0.042 | 0.042 | 0 |  | 0 | 0 | 0 |  | 0 | 0 | 0
1249 | КТП 519 ПС Стрелецкое | филиал ПАО "Россети Центр" - "Белгородэнерго" | Белгородская область | Белгородский район | 10 | 0.16 | 0.055 | 0.113 |  | 0.168 | 0.113 | 0 |  | 0 | 0 | 0 |  | 0 | 0 | 0
1250 | КТП 315 ПС Шишино | филиал ПАО "Россети Центр" - "Белгородэнерго" | Белгородская область | Белгородский район | 10 | 0.16 | 0.066489 | 0.10151 |  | 0.168 | 0.10151 | 0 |  | 0 | 0 | 0 |  | 0 | 0 | 0
1251 | КТП 603 ПС Шишино | филиал ПАО "Россети Центр" - "Белгородэнерго" | Белгородская область | Белгородский район | 10 | 0.25 | 0 | 0.2625 |  | 0.2625 | 0.2625 | 0 |  | 0 | 0 | 0 |  | 0 | 0 | 0
1252 | КТП 606 ПС Шишино | филиал ПАО "Россети Центр" - "Белгородэнерго" | Белгородская область | Белгородский район | 10 | 0.025 | 0.0091275 | 0.017122 |  | 0.02625 | 0.017122 | 0 |  | 0 | 0 | 0 |  | 0 | 0 | 0
1253 | КТП 302 ПС Никольское | филиал ПАО "Россети Центр" - "Белгородэнерго" | Белгородская область | Белгородский район | 10 | 0.16 | 0.097 | 0.071 |  | 0.168 | 0.071 | 0 |  | 0 | 0 | 0 |  | 0 | 0 | 0
1254 | КТП 305 ПС Никольское | филиал ПАО "Россети Центр" - "Белгородэнерго" | Белгородская область | Белгородский район | 10 | 0.1 | 0.015962 | 0.089038 |  | 0.105 | 0.089038 | 0 |  | 0 | 0 | 0 |  | 0 | 0 | 0
1255 | КТП 606 ПС Никольское | филиал ПАО "Россети Центр" - "Белгородэнерго" | Белгородская область | Белгородский район | 10 | 0.25 | 0.172 | 0.0905 |  | 0.2625 | 0.0905 | 0 |  | 0 | 0 | 0 |  | 0 | 0 | 0
1256 | КТП 304 ПС Черемошное | филиал ПАО "Россети Центр" - "Белгородэнерго" | Белгородская область | Белгородский район | 10 | 0.4 | 0.25283 | 0.16717 |  | 0.42 | 0.16717 | 0 |  | 0 | 0 | 0 |  | 0 | 0 | 0
1257 | КТП 307 ПС Церковная | филиал ПАО "Россети Центр" - "Белгородэнерго" | Белгородская область | Белгородский район | 10 | 0.5 | 0.2608 | 0.001702 |  | 0.2625 | 0.001702 | 0 |  | 0 | 0 | 0 |  | 0 | 0 | 0
1258 | КТП 304 ПС Южная | филиал ПАО "Россети Центр" - "Белгородэнерго" | Белгородская область | Белгородский район | 10 | 0.4 | 0.048389 | 0.37161 |  | 0.42 | 0.37161 | 0 |  | 0 | 0 | 0 |  | 0 | 0 | 0
1259 | КТП 317 ПС Южная | филиал ПАО "Россети Центр" - "Белгородэнерго" | Белгородская область | Белгородский район | 10 | 0.25 | 0.010981 | 0.25152 |  | 0.2625 | 0.25152 | 0 |  | 0 | 0 | 0 |  | 0 | 0 | 0
1260 | КТП 111 РП Комсомолец | филиал ПАО "Россети Центр" - "Белгородэнерго" | Белгородская область | Белгородский район | 10 | 0.16 | 0.008682 | 0.15932 |  | 0.168 | 0.15932 | 0 |  | 0 | 0 | 0 |  | 0 | 0 | 0
1261 | КТП 102 ПС Западная | филиал ПАО "Россети Центр" - "Белгородэнерго" | Белгородская область | Белгородский район | 10 | 0.1 | 0.004037 | 0.10096 |  | 0.105 | 0.10096 | 0 |  | 0 | 0 | 0 |  | 0 | 0 | 0
1262 | КТП 112 РП Комсомолец | филиал ПАО "Россети Центр" - "Белгородэнерго" | Белгородская область | Белгородский район | 10 | 0.04 | 0.001103 | 0.040897 |  | 0.042 | 0.040897 | 0 |  | 0 | 0 | 0 |  | 0 | 0 | 0
1263 | КТП 109 РП Комсомолец | филиал ПАО "Россети Центр" - "Белгородэнерго" | Белгородская область | Белгородский район | 10 | 0.1 | 0.046 | 0.059 |  | 0.105 | 0.059 | 0 |  | 0 | 0 | 0 |  | 0 | 0 | 0
1264 | КТП 107 РП Комсомолец | филиал ПАО "Россети Центр" - "Белгородэнерго" | Белгородская область | Белгородский район | 10 | 0.25 | 0.03587 | 0.22663 |  | 0.2625 | 0.22663 | 0 |  | 0 | 0 | 0 |  | 0 | 0 | 0
1265 | КТП 209 РП Комсомолец | филиал ПАО "Россети Центр" - "Белгородэнерго" | Белгородская область | Белгородский район | 10 | 0.25 | 0.057408 | 0.20509 |  | 0.2625 | 0.20509 | 0 |  | 0 | 0 | 0 |  | 0 | 0 | 0
1266 | КТП 105 РП Комсомолец | филиал ПАО "Россети Центр" - "Белгородэнерго" | Белгородская область | Белгородский район | 10 | 0.16 | 0.035665 | 0.13234 |  | 0.168 | 0.13234 | 0 |  | 0 | 0 | 0 |  | 0 | 0 | 0
1267 | ЗТП 2225 ПС Октябрьская | филиал ПАО "Россети Центр" - "Белгородэнерго" | Белгородская область | Белгородский район | 10 | 1.26 | 0.6674 | отсутствует |  | 0.6615 | -0.005897 | 0 |  | 0 | 0 | 0 |  | 0 | 0 | 0
1268 | ЗТП 208 РП Комсомолец | филиал ПАО "Россети Центр" - "Белгородэнерго" | Белгородская область | Белгородский район | 10 | 0.5 | 0.28598 | отсутствует |  | 0.2625 | -0.023484 | 0 |  | 0 | 0 | 0 |  | 0 | 0 | 0
1269 | КТП 302 РП Комсомолец | филиал ПАО "Россети Центр" - "Белгородэнерго" | Белгородская область | Белгородский район | 10 | 0.4 | 0.071557 | 0.34844 |  | 0.42 | 0.34844 | 0 |  | 0 | 0 | 0 |  | 0 | 0 | 0
1270 | КТП 107 ПС Бессоновка | филиал ПАО "Россети Центр" - "Белгородэнерго" | Белгородская область | Белгородский район | 10 | 0.16 | 0.005513 | 0.16249 |  | 0.168 | 0.16249 | 0 |  | 0 | 0 | 0 |  | 0 | 0 | 0
1271 | КТП 108 ПС Бессоновка | филиал ПАО "Россети Центр" - "Белгородэнерго" | Белгородская область | Белгородский район | 10 | 0.16 | 0.008043 | 0.15996 |  | 0.168 | 0.15996 | 0 |  | 0 | 0 | 0 |  | 0 | 0 | 0
1272 | КТП 814 ПС Бессоновка | филиал ПАО "Россети Центр" - "Белгородэнерго" | Белгородская область | Белгородский район | 10 | 0.16 | 0.033676 | 0.12903 |  | 0.168 | 0.13432 | 0 |  | 0 | 0 | 10 |  | 5 | 5 | 0.0052966
1273 | КТП 406 ПС Церковная | филиал ПАО "Россети Центр" - "Белгородэнерго" | Белгородская область | Белгородский район | 10 | 0.16 | 0.025818 | 0.14218 |  | 0.168 | 0.14218 | 0 |  | 0 | 0 | 0 |  | 0 | 0 | 0
1274 | КТП 325 ПС Бессоновка | филиал ПАО "Россети Центр" - "Белгородэнерго" | Белгородская область | Белгородский район | 10 | 0.16 | 0.053655 | 0.11435 |  | 0.168 | 0.11435 | 0 |  | 0 | 0 | 0 |  | 0 | 0 | 0
1275 | КТП 1411 РП Майская | филиал ПАО "Россети Центр" - "Белгородэнерго" | Белгородская область | Белгородский район | 10 | 0.16 | 0.036317 | 0.12639 |  | 0.168 | 0.13168 | 0 |  | 0 | 0 | 10 |  | 5 | 5 | 0.0052966
1276 | КТП 1412 РП Майская | филиал ПАО "Россети Центр" - "Белгородэнерго" | Белгородская область | Белгородский район | 10 | 0.25 | 0.054821 | 0.20768 |  | 0.2625 | 0.20768 | 0 |  | 0 | 0 | 0 |  | 0 | 0 | 0
1277 | КТП 1413 РП Майская | филиал ПАО "Россети Центр" - "Белгородэнерго" | Белгородская область | Белгородский район | 10 | 0.1 | 0.033542 | 0.071458 |  | 0.105 | 0.071458 | 0 |  | 0 | 0 | 0 |  | 0 | 0 | 0
1278 | КТП 1414 РП Майская | филиал ПАО "Россети Центр" - "Белгородэнерго" | Белгородская область | Белгородский район | 10 | 0.16 | 0.027738 | 0.14026 |  | 0.168 | 0.14026 | 0 |  | 0 | 0 | 0 |  | 0 | 0 | 0
1279 | КТП 217 ПС Таврово | филиал ПАО "Россети Центр" - "Белгородэнерго" | Белгородская область | Белгородский район | 10 | 0.063 | 0.001377 | 0.064773 |  | 0.06615 | 0.064773 | 0 |  | 0 | 0 | 0 |  | 0 | 0 | 0
1280 | КТП 911 ПС Новая Деревня | филиал ПАО "Россети Центр" - "Белгородэнерго" | Белгородская область | Белгородский район | 10 | 0.4 | 0.032384 | 0.38762 |  | 0.42 | 0.38762 | 0 |  | 0 | 0 | 0 |  | 0 | 0 | 0
1281 | КТП 650 ПС Таврово | филиал ПАО "Россети Центр" - "Белгородэнерго" | Белгородская область | Белгородский район | 10 | 0.25 | 0.0098 | 0.2527 |  | 0.2625 | 0.2527 | 0 |  | 0 | 0 | 0 |  | 0 | 0 | 0
1282 | КТП 216 РП Альпикаа | филиал ПАО "Россети Центр" - "Белгородэнерго" | Белгородская область | Белгородский район | 10 | 0.25 | 0.074045 | 0.18846 |  | 0.2625 | 0.18846 | 0 |  | 0 | 0 | 0 |  | 0 | 0 | 0
1283 | КТП 804 РП Альпика | филиал ПАО "Россети Центр" - "Белгородэнерго" | Белгородская область | Белгородский район | 10 | 0.65 | 0.2759 | отсутствует |  | 0.2625 | -0.013395 | 0 |  | 0 | 0 | 0 |  | 0 | 0 | 0
1284 | КТП 105 РП Репное | филиал ПАО "Россети Центр" - "Белгородэнерго" | Белгородская область | Белгородский район | 10 | 0.25 | 0.067976 | 0.18658 |  | 0.2625 | 0.19452 | 0 |  | 0 | 0 | 15 |  | 7.5 | 7.5 | 0.0079449
1285 | КТП 618 РП Репное | филиал ПАО "Россети Центр" - "Белгородэнерго" | Белгородская область | Белгородский район | 10 | 0.16 | 0.10983 | 0.058174 |  | 0.168 | 0.058174 | 0 |  | 0 | 0 | 0 |  | 0 | 0 | 0
1286 | КТП 625 РП Репное | филиал ПАО "Россети Центр" - "Белгородэнерго" | Белгородская область | Белгородский район | 10 | 0.1 | 0.013617 | 0.078671 |  | 0.105 | 0.091383 | 0 |  | 0 | 0 | 16 | 12 |  | 12 | 0.012712
1287 | КТП 706 РП Альпика | филиал ПАО "Россети Центр" - "Белгородэнерго" | Белгородская область | Белгородский район | 10 | 0.25 | 0.025813 | 0.23669 |  | 0.2625 | 0.23669 | 0 |  | 0 | 0 | 0 |  | 0 | 0 | 0
1288 | КТП 707 РП Альпика | филиал ПАО "Россети Центр" - "Белгородэнерго" | Белгородская область | Белгородский район | 10 | 0.25 | 0.054253 | 0.20825 |  | 0.2625 | 0.20825 | 0 |  | 0 | 0 | 0 |  | 0 | 0 | 0
1289 | КТП 708 РП Альпика | филиал ПАО "Россети Центр" - "Белгородэнерго" | Белгородская область | Белгородский район | 10 | 0.16 | 0.056725 | 0.11127 |  | 0.168 | 0.11127 | 0 |  | 0 | 0 | 0 |  | 0 | 0 | 0
1290 | КТП 811 ПС Таврово | филиал ПАО "Россети Центр" - "Белгородэнерго" | Белгородская область | Белгородский район | 10 | 0.16 | 0.017705 | 0.12407 |  | 0.168 | 0.1503 | 15 |  | 0.0075 | 0.0075 | 33 | 24.75 |  | 24.75 | 0.026226
1291 | КТП 312 ПС Никольское | филиал ПАО "Россети Центр" - "Белгородэнерго" | Белгородская область | Белгородский район | 10 | 0.1 | 0.0020445 | 0.0966 |  | 0.105 | 0.10296 | 0 |  | 0 | 0 | 12 |  | 6 | 6 | 0.0063559
1292 | КТП 703 ПС Октябрьская | филиал ПАО "Россети Центр" - "Белгородэнерго" | Белгородская область | Белгородский район | 10 | 0.25 | 0.081685 | 0.18082 |  | 0.2625 | 0.18082 | 0 |  | 0 | 0 | 0 |  | 0 | 0 | 0
1293 | КТП 1525 РП Майская | филиал ПАО "Россети Центр" - "Белгородэнерго" | Белгородская область | Белгородский район | 10 | 0.16 | 0.017467 | 0.15053 |  | 0.168 | 0.15053 | 0 |  | 0 | 0 | 0 |  | 0 | 0 | 0
1294 | КТП 1306 ПС Церковная | филиал ПАО "Россети Центр" - "Белгородэнерго" | Белгородская область | Белгородский район | 10 | 0.16 | 0.002554 | 0.16545 |  | 0.168 | 0.16545 | 0 |  | 0 | 0 | 0 |  | 0 | 0 | 0
1295 | КТП 1102 ПС Октябрьская | филиал ПАО "Россети Центр" - "Белгородэнерго" | Белгородская область | Белгородский район | 10 | 0.16 | 0.033544 | 0.13446 |  | 0.168 | 0.13446 | 0 |  | 0 | 0 | 0 |  | 0 | 0 | 0
1296 | КТП 101 ПС Беловское | филиал ПАО "Россети Центр" - "Белгородэнерго" | Белгородская область | Белгородский район | 10 | 0.1 | 0.016613 | 0.080442 |  | 0.105 | 0.088387 | 0 |  | 0 | 0 | 15 |  | 7.5 | 7.5 | 0.0079449
1297 | КТП 1501 РП Новосадовый | филиал ПАО "Россети Центр" - "Белгородэнерго" | Белгородская область | Белгородский район | 10 | 0.25 | 0.029996 | 0.2325 |  | 0.2625 | 0.2325 | 0 |  | 0 | 0 | 0 |  | 0 | 0 | 0
1298 | КТП 314 ПС Беловское | филиал ПАО "Россети Центр" - "Белгородэнерго" | Белгородская область | Белгородский район | 10 | 0.063 | 0 | 0.06615 |  | 0.06615 | 0.06615 | 0 |  | 0 | 0 | 0 |  | 0 | 0 | 0
1299 | КТП 1810 РП Майская | филиал ПАО "Россети Центр" - "Белгородэнерго" | Белгородская область | Белгородский район | 10 | 0.25 | 0.031597 | 0.16138 |  | 0.2625 | 0.2309 | 0 |  | 0 | 0 | 87.5 | 65.625 |  | 65.625 | 0.069518
1300 | КТП 105 ПС Северная | филиал ПАО "Россети Центр" - "Белгородэнерго" | Белгородская область | Белгородский район | 10 | 0.16 | 0.007607 | 0.16039 |  | 0.168 | 0.16039 | 0 |  | 0 | 0 | 0 |  | 0 | 0 | 0
1301 | КТП 709 ПС Северная | филиал ПАО "Россети Центр" - "Белгородэнерго" | Белгородская область | Белгородский район | 10 | 0.04 | 0.019 | 0.023 |  | 0.042 | 0.023 | 0 |  | 0 | 0 | 0 |  | 0 | 0 | 0
1302 | КТП 110 ПС Северная | филиал ПАО "Россети Центр" - "Белгородэнерго" | Белгородская область | Белгородский район | 10 | 0.1 | 0.008191 | 0.096809 |  | 0.105 | 0.096809 | 0 |  | 0 | 0 | 0 |  | 0 | 0 | 0
1303 | КТП 111 ПС Северная | филиал ПАО "Россети Центр" - "Белгородэнерго" | Белгородская область | Белгородский район | 10 | 0.16 | 0.051 | 0.117 |  | 0.168 | 0.117 | 0 |  | 0 | 0 | 0 |  | 0 | 0 | 0
1304 | КТП 112 ПС Северная | филиал ПАО "Россети Центр" - "Белгородэнерго" | Белгородская область | Белгородский район | 10 | 0.1 | 0 | 0.105 |  | 0.105 | 0.105 | 0 |  | 0 | 0 | 0 |  | 0 | 0 | 0
1305 | КТП 113 ПС Северная | филиал ПАО "Россети Центр" - "Белгородэнерго" | Белгородская область | Белгородский район | 10 | 0.16 | 1.6854e-05 | 0.16798 |  | 0.168 | 0.16798 | 0 |  | 0 | 0 | 0 |  | 0 | 0 | 0
1306 | КТП 121 ПС Северная | филиал ПАО "Россети Центр" - "Белгородэнерго" | Белгородская область | Белгородский район | 10 | 0.1 | 0.041546 | 0.055509 |  | 0.105 | 0.063454 | 0 |  | 0 | 0 | 15 |  | 7.5 | 7.5 | 0.0079449
1307 | КТП 123 ПС Северная | филиал ПАО "Россети Центр" - "Белгородэнерго" | Белгородская область | Белгородский район | 10 | 0.25 | 0.016868 | 0.24563 |  | 0.2625 | 0.24563 | 0 |  | 0 | 0 | 0 |  | 0 | 0 | 0
1308 | КТП 125 ПС Северная | филиал ПАО "Россети Центр" - "Белгородэнерго" | Белгородская область | Белгородский район | 10 | 0.1 | 0.006058 | 0.098942 |  | 0.105 | 0.098942 | 0 |  | 0 | 0 | 0 |  | 0 | 0 | 0
1309 | КТП 127 ПС Северная | филиал ПАО "Россети Центр" - "Белгородэнерго" | Белгородская область | Белгородский район | 10 | 0.063 | 0.001391 | 0.064759 |  | 0.06615 | 0.064759 | 0 |  | 0 | 0 | 0 |  | 0 | 0 | 0
1310 | КТП 139 ПС Северная | филиал ПАО "Россети Центр" - "Белгородэнерго" | Белгородская область | Белгородский район | 10 | 0.1 | 0.001859 | 0.10314 |  | 0.105 | 0.10314 | 0 |  | 0 | 0 | 0 |  | 0 | 0 | 0
1311 | КТП 150 ПС Северная | филиал ПАО "Россети Центр" - "Белгородэнерго" | Белгородская область | Белгородский район | 10 | 0.063 | 0.009613 | 0.056537 |  | 0.06615 | 0.056537 | 0 |  | 0 | 0 | 0 |  | 0 | 0 | 0
1312 | КТП 202 ПС Северная | филиал ПАО "Россети Центр" - "Белгородэнерго" | Белгородская область | Белгородский район | 10 | 0.1 | 0.059 | 0.046 |  | 0.105 | 0.046 | 0 |  | 0 | 0 | 0 |  | 0 | 0 | 0
1313 | КТП 210 ПС Северная | филиал ПАО "Россети Центр" - "Белгородэнерго" | Белгородская область | Белгородский район | 10 | 0.1 | 0.000231 | отсутствует |  | 0.105 | 0.10477 | 0 |  | 0 | 0 | 145 | 108.75 |  | 108.75 | 0.1152
1314 | КТП 320 ПС Никольское | филиал ПАО "Россети Центр" - "Белгородэнерго" | Белгородская область | Белгородский район | 10 | 0.1 | 0.021659 | 0.083341 |  | 0.105 | 0.083341 | 0 |  | 0 | 0 | 0 |  | 0 | 0 | 0
1315 | КТП 319 ПС Северная | филиал ПАО "Россети Центр" - "Белгородэнерго" | Белгородская область | Белгородский район | 10 | 0.063 | 0.010869 | 0.055281 |  | 0.06615 | 0.055281 | 0 |  | 0 | 0 | 0 |  | 0 | 0 | 0
1316 | КТП 404 ПС Северная | филиал ПАО "Россети Центр" - "Белгородэнерго" | Белгородская область | Белгородский район | 10 | 0.8 | 0.43484 | отсутствует |  | 0.42 | -0.01484 | 0 |  | 0 | 0 | 0 |  | 0 | 0 | 0
1317 | КТП 412 ПС Северная | филиал ПАО "Россети Центр" - "Белгородэнерго" | Белгородская область | Белгородский район | 10 | 0.4 | 0.002715 | 0.3577 |  | 0.42 | 0.41729 | 0 |  | 0 | 0 | 75 | 56.25 |  | 56.25 | 0.059587
1318 | КТП 712 ПС Северная | филиал ПАО "Россети Центр" - "Белгородэнерго" | Белгородская область | Белгородский район | 10 | 0.16 | 0.01503 | 0.15297 |  | 0.168 | 0.15297 | 0 |  | 0 | 0 | 0 |  | 0 | 0 | 0
1319 | КТП 108 ПС Стрелецкое | филиал ПАО "Россети Центр" - "Белгородэнерго" | Белгородская область | Белгородский район | 10 | 0.16 | 0.069469 | 0.098531 |  | 0.168 | 0.098531 | 0 |  | 0 | 0 | 0 |  | 0 | 0 | 0
1320 | КТП 213 ПС Стрелецкое | филиал ПАО "Россети Центр" - "Белгородэнерго" | Белгородская область | Белгородский район | 10 | 0.025 | 0.017 | 0.00925 |  | 0.02625 | 0.00925 | 0 |  | 0 | 0 | 0 |  | 0 | 0 | 0
1321 | КТП 314 ПС Стрелецкое | филиал ПАО "Россети Центр" - "Белгородэнерго" | Белгородская область | Белгородский район | 10 | 0.1 | 0.02465 | 0.08035 |  | 0.105 | 0.08035 | 0 |  | 0 | 0 | 0 |  | 0 | 0 | 0
1322 | КТП 315 ПС Стрелецкое | филиал ПАО "Россети Центр" - "Белгородэнерго" | Белгородская область | Белгородский район | 10 | 0.16 | 0.033558 | 0.13444 |  | 0.168 | 0.13444 | 0 |  | 0 | 0 | 0 |  | 0 | 0 | 0
1323 | КТП 321 ПС Стрелецкое | филиал ПАО "Россети Центр" - "Белгородэнерго" | Белгородская область | Белгородский район | 10 | 0.16 | 0.015812 | 0.15219 |  | 0.168 | 0.15219 | 0 |  | 0 | 0 | 0 |  | 0 | 0 | 0
1324 | КТП 324 ПС Стрелецкое | филиал ПАО "Россети Центр" - "Белгородэнерго" | Белгородская область | Белгородский район | 10 | 0.25 | 0.019665 | 0.24283 |  | 0.2625 | 0.24283 | 0 |  | 0 | 0 | 0 |  | 0 | 0 | 0
1325 | КТП 525 ПС Стрелецкое | филиал ПАО "Россети Центр" - "Белгородэнерго" | Белгородская область | Белгородский район | 10 | 0.16 | 0.051046 | 0.11272 |  | 0.168 | 0.11695 | 0 |  | 0 | 0 | 8 |  | 4 | 4 | 0.0042373
1326 | КТП 528 ПС Стрелецкое | филиал ПАО "Россети Центр" - "Белгородэнерго" | Белгородская область | Белгородский район | 10 | 0.16 | 0.022792 | 0.13726 |  | 0.168 | 0.14521 | 0 |  | 0 | 0 | 15 |  | 7.5 | 7.5 | 0.0079449
1327 | КТП 103 ПС Шишино | филиал ПАО "Россети Центр" - "Белгородэнерго" | Белгородская область | Белгородский район | 10 | 0.1 | 0.020008 | 0.084992 |  | 0.105 | 0.084992 | 0 |  | 0 | 0 | 0 |  | 0 | 0 | 0
1328 | КТП 302 ПС Шишино | филиал ПАО "Россети Центр" - "Белгородэнерго" | Белгородская область | Белгородский район | 10 | 0.25 | 0.010938 | 0.25156 |  | 0.2625 | 0.25156 | 0 |  | 0 | 0 | 0 |  | 0 | 0 | 0
1329 | КТП 309 ПС Никольское | филиал ПАО "Россети Центр" - "Белгородэнерго" | Белгородская область | Белгородский район | 10 | 0.16 | 0.04916 | 0.11884 |  | 0.168 | 0.11884 | 0 |  | 0 | 0 | 0 |  | 0 | 0 | 0
1330 | КТП 1801 РП Майская | филиал ПАО "Россети Центр" - "Белгородэнерго" | Белгородская область | Белгородский район | 10 | 0.1 | 0.011013 | 0.093987 |  | 0.105 | 0.093987 | 0 |  | 0 | 0 | 0 |  | 0 | 0 | 0
1331 | КТП 510 ПС Журавлевка | филиал ПАО "Россети Центр" - "Белгородэнерго" | Белгородская область | Белгородский район | 10 | 0.16 | 0.077443 | 0.090557 |  | 0.168 | 0.090557 | 0 |  | 0 | 0 | 0 |  | 0 | 0 | 0
1332 | КТП 305 ПС Южная | филиал ПАО "Россети Центр" - "Белгородэнерго" | Белгородская область | Белгородский район | 10 | 0.25 | 0.030777 | 0.23172 |  | 0.2625 | 0.23172 | 0 |  | 0 | 0 | 0 |  | 0 | 0 | 0
1333 | КТП 306 ПС Южная | филиал ПАО "Россети Центр" - "Белгородэнерго" | Белгородская область | Белгородский район | 10 | 0.25 | 0.024792 | 0.23771 |  | 0.2625 | 0.23771 | 0 |  | 0 | 0 | 0 |  | 0 | 0 | 0
1334 | КТП 307 ПС Южная | филиал ПАО "Россети Центр" - "Белгородэнерго" | Белгородская область | Белгородский район | 10 | 0.25 | 0.058093 | 0.20441 |  | 0.2625 | 0.20441 | 0 |  | 0 | 0 | 0 |  | 0 | 0 | 0
1335 | КТП 308 ПС Южная | филиал ПАО "Россети Центр" - "Белгородэнерго" | Белгородская область | Белгородский район | 10 | 0.25 | 0.052277 | 0.21022 |  | 0.2625 | 0.21022 | 0 |  | 0 | 0 | 0 |  | 0 | 0 | 0
1336 | КТП 116 ПС Северная | филиал ПАО "Россети Центр" - "Белгородэнерго" | Белгородская область | Белгородский район | 10 | 0.16 | 0.026072 | 0.14193 |  | 0.168 | 0.14193 | 0 |  | 0 | 0 | 0 |  | 0 | 0 | 0
1337 | КТП 901 ПС Октябрьская | филиал ПАО "Россети Центр" - "Белгородэнерго" | Белгородская область | Белгородский район | 10 | 0.16 | 0.024091 | 0.14391 |  | 0.168 | 0.14391 | 0 |  | 0 | 0 | 0 |  | 0 | 0 | 0
1338 | КТП 309 ПС Южная | филиал ПАО "Россети Центр" - "Белгородэнерго" | Белгородская область | Белгородский район | 10 | 0.4 | 0.072562 | 0.34744 |  | 0.42 | 0.34744 | 0 |  | 0 | 0 | 0 |  | 0 | 0 | 0
1339 | КТП 118 ПС Новая Деревня | филиал ПАО "Россети Центр" - "Белгородэнерго" | Белгородская область | Белгородский район | 10 | 0.16 | 0.062782 | 0.10522 |  | 0.168 | 0.10522 | 0 |  | 0 | 0 | 0 |  | 0 | 0 | 0
1340 | КТП 421 ПС Стрелецкое | филиал ПАО "Россети Центр" - "Белгородэнерго" | Белгородская область | Белгородский район | 10 | 0.25 | 0.047697 | 0.2148 |  | 0.2625 | 0.2148 | 0 |  | 0 | 0 | 0 |  | 0 | 0 | 0
1341 | КТП 213 ПС Нечаевка | филиал ПАО "Россети Центр" - "Белгородэнерго" | Белгородская область | Белгородский район | 10 | 0.16 | 0.034897 | 0.1331 |  | 0.168 | 0.1331 | 0 |  | 0 | 0 | 0 |  | 0 | 0 | 0
1342 | КТП 911 ПС Таврово | филиал ПАО "Россети Центр" - "Белгородэнерго" | Белгородская область | Белгородский район | 10 | 0.25 | 0.025362 | 0.23714 |  | 0.2625 | 0.23714 | 0 |  | 0 | 0 | 0 |  | 0 | 0 | 0
1343 | КТП 212 ПС Нечаевка | филиал ПАО "Россети Центр" - "Белгородэнерго" | Белгородская область | Белгородский район | 10 | 0.25 | 0.027967 | 0.23453 |  | 0.2625 | 0.23453 | 0 |  | 0 | 0 | 0 |  | 0 | 0 | 0
1344 | КТП 409 ПС Беловское | филиал ПАО "Россети Центр" - "Белгородэнерго" | Белгородская область | Белгородский район | 10 | 0.25 | 0.03769 | 0.22481 |  | 0.2625 | 0.22481 | 0 |  | 0 | 0 | 0 |  | 0 | 0 | 0
1345 | КТП 109 ПС Стрелецкое | филиал ПАО "Россети Центр" - "Белгородэнерго" | Белгородская область | Белгородский район | 10 | 0.25 | 0.11393 | 0.14857 |  | 0.2625 | 0.14857 | 0 |  | 0 | 0 | 0 |  | 0 | 0 | 0
1346 | КТП 421 ПС Таврово | филиал ПАО "Россети Центр" - "Белгородэнерго" | Белгородская область | Белгородский район | 10 | 0.4 | 0.020326 | 0.39967 |  | 0.42 | 0.39967 | 0 |  | 0 | 0 | 0 |  | 0 | 0 | 0
1347 | КТП 304 РП Альпика | филиал ПАО "Россети Центр" - "Белгородэнерго" | Белгородская область | Белгородский район | 10 | 0.25 | 0.06981 | 0.19269 |  | 0.2625 | 0.19269 | 0 |  | 0 | 0 | 0 |  | 0 | 0 | 0
1348 | КТП 502 ПС Беловское | филиал ПАО "Россети Центр" - "Белгородэнерго" | Белгородская область | Белгородский район | 10 | 0.16 | 0.079 | 0.089 |  | 0.168 | 0.089 | 0 |  | 0 | 0 | 0 |  | 0 | 0 | 0
1349 | КТП 912 ПС Таврово | филиал ПАО "Россети Центр" - "Белгородэнерго" | Белгородская область | Белгородский район | 10 | 0.25 | 0.025468 | 0.23703 |  | 0.2625 | 0.23703 | 0 |  | 0 | 0 | 0 |  | 0 | 0 | 0
1350 | КТП 913 ПС Таврово | филиал ПАО "Россети Центр" - "Белгородэнерго" | Белгородская область | Белгородский район | 10 | 0.4 | 0.082868 | 0.33713 |  | 0.42 | 0.33713 | 0 |  | 0 | 0 | 0 |  | 0 | 0 | 0
1351 | КТП 812 ПС Таврово | филиал ПАО "Россети Центр" - "Белгородэнерго" | Белгородская область | Белгородский район | 10 | 0.063 | 0.008919 | 0.057231 |  | 0.06615 | 0.057231 | 0 |  | 0 | 0 | 0 |  | 0 | 0 | 0
1352 | КТП 813 ПС Таврово | филиал ПАО "Россети Центр" - "Белгородэнерго" | Белгородская область | Белгородский район | 10 | 0.4 | 0.092271 | 0.32773 |  | 0.42 | 0.32773 | 0 |  | 0 | 0 | 0 |  | 0 | 0 | 0
1353 | КТП 126 ПС Новая Деревня | филиал ПАО "Россети Центр" - "Белгородэнерго" | Белгородская область | Белгородский район | 10 | 0.25 | 0.072719 | 0.18978 |  | 0.2625 | 0.18978 | 0 |  | 0 | 0 | 0 |  | 0 | 0 | 0
1354 | КТП 417 ПС Северная | филиал ПАО "Россети Центр" - "Белгородэнерго" | Белгородская область | Белгородский район | 10 | 0.25 | 0.134 | 0.1285 |  | 0.2625 | 0.1285 | 0 |  | 0 | 0 | 0 |  | 0 | 0 | 0
1355 | КТП 155 ПС Северная | филиал ПАО "Россети Центр" - "Белгородэнерго" | Белгородская область | Белгородский район | 10 | 0.16 | 0.005914 | 0.16209 |  | 0.168 | 0.16209 | 0 |  | 0 | 0 | 0 |  | 0 | 0 | 0
1356 | КТП 833 ПС Новая Деревня | филиал ПАО "Россети Центр" - "Белгородэнерго" | Белгородская область | Белгородский район | 10 | 0.25 | 0.027548 | 0.2323 |  | 0.2625 | 0.23495 | 0 |  | 0 | 0 | 5 |  | 2.5 | 2.5 | 0.0026483
1357 | КТП 610 РП Техсапфир | филиал ПАО "Россети Центр" - "Белгородэнерго" | Белгородская область | Белгородский район | 10 | 0.063 | 0 | 0.06615 |  | 0.06615 | 0.06615 | 0 |  | 0 | 0 | 0 |  | 0 | 0 | 0
1358 | КТП 1001 ПС Новая Деревня | филиал ПАО "Россети Центр" - "Белгородэнерго" | Белгородская область | Белгородский район | 10 | 1.03 | 0.863 | отсутствует |  | 0.42 | -0.443 | 0 |  | 0 | 0 | 0 |  | 0 | 0 | 0
1359 | КТП 1002 ПС Новая Деревня | филиал ПАО "Россети Центр" - "Белгородэнерго" | Белгородская область | Белгородский район | 10 | 1.26 | 0.678 | отсутствует |  | 0.6615 | -0.016502 | 0 |  | 0 | 0 | 0 |  | 0 | 0 | 0
1360 | КТП 102 ПС Беловское | филиал ПАО "Россети Центр" - "Белгородэнерго" | Белгородская область | Белгородский район | 10 | 0.63 | 0 | 0.6615 |  | 0.6615 | 0.6615 | 0 |  | 0 | 0 | 0 |  | 0 | 0 | 0
1361 | КТП 702 ПС Беловское | филиал ПАО "Россети Центр" - "Белгородэнерго" | Белгородская область | Белгородский район | 10 | 0.063 | 0.00766 | 0.05849 |  | 0.06615 | 0.05849 | 0 |  | 0 | 0 | 0 |  | 0 | 0 | 0
1362 | КТП 830 РП Ближняя Игуменка | филиал ПАО "Россети Центр" - "Белгородэнерго" | Белгородская область | Белгородский район | 10 | 0.4 | 0.028431 | 0.39157 |  | 0.42 | 0.39157 | 0 |  | 0 | 0 | 0 |  | 0 | 0 | 0
1363 | КТП 117 ПС Новая Деревня | филиал ПАО "Россети Центр" - "Белгородэнерго" | Белгородская область | Белгородский район | 10 | 0.16 | 0.02263 | 0.14537 |  | 0.168 | 0.14537 | 0 |  | 0 | 0 | 0 |  | 0 | 0 | 0
1364 | КТП 119 ПС Новая Деревня | филиал ПАО "Россети Центр" - "Белгородэнерго" | Белгородская область | Белгородский район | 10 | 0.16 | 0.042462 | 0.12554 |  | 0.168 | 0.12554 | 0 |  | 0 | 0 | 0 |  | 0 | 0 | 0
1365 | КТП 120 ПС Новая Деревня | филиал ПАО "Россети Центр" - "Белгородэнерго" | Белгородская область | Белгородский район | 10 | 0.25 | 0.04524 | 0.21726 |  | 0.2625 | 0.21726 | 0 |  | 0 | 0 | 0 |  | 0 | 0 | 0
1366 | КТП 131 ПС Новая Деревня | филиал ПАО "Россети Центр" - "Белгородэнерго" | Белгородская область | Белгородский район | 10 | 0.25 | 0.038007 | 0.22449 |  | 0.2625 | 0.22449 | 0 |  | 0 | 0 | 0 |  | 0 | 0 | 0
1367 | ЗТП 1320 РП Майская | филиал ПАО "Россети Центр" - "Белгородэнерго" | Белгородская область | Белгородский район | 10 | 1.26 | 0.66056 | 0.000936 |  | 0.6615 | 0.000936 | 0 |  | 0 | 0 | 0 |  | 0 | 0 | 0
1368 | ЗТП 1321 РП Майская | филиал ПАО "Россети Центр" - "Белгородэнерго" | Белгородская область | Белгородский район | 10 | 0.8 | 0.56068 | отсутствует |  | 0.42 | -0.14068 | 0 |  | 0 | 0 | 0 |  | 0 | 0 | 0
1369 | КТП 1211 ПС Октябрьская | филиал ПАО "Россети Центр" - "Белгородэнерго" | Белгородская область | Белгородский район | 10 | 0.63 | 0.063532 | 0.59797 |  | 0.6615 | 0.59797 | 0 |  | 0 | 0 | 0 |  | 0 | 0 | 0
1370 | КТП 905 ПС Октябрьская | филиал ПАО "Россети Центр" - "Белгородэнерго" | Белгородская область | Белгородский район | 10 | 0.1 | 0.022188 | 0.082812 |  | 0.105 | 0.082812 | 0 |  | 0 | 0 | 0 |  | 0 | 0 | 0
1371 | КТП 132 ПС Северная | филиал ПАО "Россети Центр" - "Белгородэнерго" | Белгородская область | Белгородский район | 10 | 0.16 | 0 | 0.16006 |  | 0.168 | 0.168 | 0 |  | 0 | 0 | 15 |  | 7.5 | 7.5 | 0.0079449
1372 | КТП 157 ПС Северная | филиал ПАО "Россети Центр" - "Белгородэнерго" | Белгородская область | Белгородский район | 10 | 0.16 | 0.087012 | 0.080988 |  | 0.168 | 0.080988 | 0 |  | 0 | 0 | 0 |  | 0 | 0 | 0
1373 | КТП 308 ПС Северная | филиал ПАО "Россети Центр" - "Белгородэнерго" | Белгородская область | Белгородский район | 10 | 0.25 | 0.045948 | 0.21655 |  | 0.2625 | 0.21655 | 0 |  | 0 | 0 | 0 |  | 0 | 0 | 0
1374 | КТП 431 ПС Северная | филиал ПАО "Россети Центр" - "Белгородэнерго" | Белгородская область | Белгородский район | 10 | 0.25 | 0.035835 | 0.22667 |  | 0.2625 | 0.22667 | 0 |  | 0 | 0 | 0 |  | 0 | 0 | 0
1375 | КТП 207 РП Комсомолец | филиал ПАО "Россети Центр" - "Белгородэнерго" | Белгородская область | Белгородский район | 10 | 0.25 | 0.042191 | 0.22031 |  | 0.2625 | 0.22031 | 0 |  | 0 | 0 | 0 |  | 0 | 0 | 0
1376 | КТП 214 ПС Стрелецкое | филиал ПАО "Россети Центр" - "Белгородэнерго" | Белгородская область | Белгородский район | 10 | 0.16 | 0.149 | 0.019 |  | 0.168 | 0.019 | 0 |  | 0 | 0 | 0 |  | 0 | 0 | 0
1377 | КТП 215 ПС Стрелецкое | филиал ПАО "Россети Центр" - "Белгородэнерго" | Белгородская область | Белгородский район | 10 | 0.25 | 0.058397 | 0.2041 |  | 0.2625 | 0.2041 | 0 |  | 0 | 0 | 0 |  | 0 | 0 | 0
1378 | КТП 305 ПС Стрелецкое | филиал ПАО "Россети Центр" - "Белгородэнерго" | Белгородская область | Белгородский район | 10 | 0.1 | 0.031 | 0.074 |  | 0.105 | 0.074 | 0 |  | 0 | 0 | 0 |  | 0 | 0 | 0
1379 | КТП 429 ПС Стрелецкое | филиал ПАО "Россети Центр" - "Белгородэнерго" | Белгородская область | Белгородский район | 10 | 0.1 | 0.006364 | 0.098636 |  | 0.105 | 0.098636 | 0 |  | 0 | 0 | 0 |  | 0 | 0 | 0
1380 | КТП 431 ПС Стрелецкое | филиал ПАО "Россети Центр" - "Белгородэнерго" | Белгородская область | Белгородский район | 10 | 0.025 | 0.007 | 0.01925 |  | 0.02625 | 0.01925 | 0 |  | 0 | 0 | 0 |  | 0 | 0 | 0
1381 | КТП 812 РП Альпика | филиал ПАО "Россети Центр" - "Белгородэнерго" | Белгородская область | Белгородский район | 10 | 0.25 | 0.049907 | 0.21259 |  | 0.2625 | 0.21259 | 0 |  | 0 | 0 | 0 |  | 0 | 0 | 0
1382 | КТП 814 РП Альпика | филиал ПАО "Россети Центр" - "Белгородэнерго" | Белгородская область | Белгородский район | 10 | 0.25 | 0.031165 | 0.23134 |  | 0.2625 | 0.23134 | 0 |  | 0 | 0 | 0 |  | 0 | 0 | 0
1383 | КТП 815 РП Альпика | филиал ПАО "Россети Центр" - "Белгородэнерго" | Белгородская область | Белгородский район | 10 | 0.25 | 0.060235 | 0.20227 |  | 0.2625 | 0.20227 | 0 |  | 0 | 0 | 0 |  | 0 | 0 | 0
1384 | КТП 305 РП Альпика | филиал ПАО "Россети Центр" - "Белгородэнерго" | Белгородская область | Белгородский район | 10 | 0.25 | 0.046495 | 0.21601 |  | 0.2625 | 0.21601 | 0 |  | 0 | 0 | 0 |  | 0 | 0 | 0
1385 | КТП 814 ПС Таврово | филиал ПАО "Россети Центр" - "Белгородэнерго" | Белгородская область | Белгородский район | 10 | 0.25 | 0.032372 | 0.23013 |  | 0.2625 | 0.23013 | 0 |  | 0 | 0 | 0 |  | 0 | 0 | 0
1386 | КТП 815 ПС Таврово | филиал ПАО "Россети Центр" - "Белгородэнерго" | Белгородская область | Белгородский район | 10 | 0.25 | 0.051088 | 0.21141 |  | 0.2625 | 0.21141 | 0 |  | 0 | 0 | 0 |  | 0 | 0 | 0
1387 | КТП 817 ПС Таврово | филиал ПАО "Россети Центр" - "Белгородэнерго" | Белгородская область | Белгородский район | 10 | 0.25 | 0.05713 | 0.20537 |  | 0.2625 | 0.20537 | 0 |  | 0 | 0 | 0 |  | 0 | 0 | 0
1388 | КТП 816 ПС Бессоновка | филиал ПАО "Россети Центр" - "Белгородэнерго" | Белгородская область | Белгородский район | 10 | 0.25 | 0.04988 | 0.21262 |  | 0.2625 | 0.21262 | 0 |  | 0 | 0 | 0 |  | 0 | 0 | 0
1389 | КТП 914 ПС Таврово | филиал ПАО "Россети Центр" - "Белгородэнерго" | Белгородская область | Белгородский район | 10 | 0.25 | 0.033053 | 0.22945 |  | 0.2625 | 0.22945 | 0 |  | 0 | 0 | 0 |  | 0 | 0 | 0
1390 | КТП 816 ПС Таврово | филиал ПАО "Россети Центр" - "Белгородэнерго" | Белгородская область | Белгородский район | 10 | 0.25 | 0.078568 | 0.18393 |  | 0.2625 | 0.18393 | 0 |  | 0 | 0 | 0 |  | 0 | 0 | 0
1391 | КТП 511 ПС Пищепром | филиал ПАО "Россети Центр" - "Белгородэнерго" | Белгородская область | Белгородский район | 10 | 0.4 | 0.025109 | 0.39489 |  | 0.42 | 0.39489 | 0 |  | 0 | 0 | 0 |  | 0 | 0 | 0
1392 | КТП 512 ПС Пищепром | филиал ПАО "Россети Центр" - "Белгородэнерго" | Белгородская область | Белгородский район | 10 | 0.4 | 0.035448 | 0.38455 |  | 0.42 | 0.38455 | 0 |  | 0 | 0 | 0 |  | 0 | 0 | 0
1393 | КТП 513 ПС Пищепром | филиал ПАО "Россети Центр" - "Белгородэнерго" | Белгородская область | Белгородский район | 10 | 0.4 | 0.01432 | 0.40568 |  | 0.42 | 0.40568 | 0 |  | 0 | 0 | 0 |  | 0 | 0 | 0
1394 | КТП 409 ПС Черемошное | филиал ПАО "Россети Центр" - "Белгородэнерго" | Белгородская область | Белгородский район | 10 | 0.1 | 0.019401 | 0.085599 |  | 0.105 | 0.085599 | 0 |  | 0 | 0 | 0 |  | 0 | 0 | 0
1395 | КТП 915 ПС Таврово | филиал ПАО "Россети Центр" - "Белгородэнерго" | Белгородская область | Белгородский район | 10 | 0.4 | 0.036932 | 0.38307 |  | 0.42 | 0.38307 | 0 |  | 0 | 0 | 0 |  | 0 | 0 | 0
1396 | КТП 916 ПС Таврово | филиал ПАО "Россети Центр" - "Белгородэнерго" | Белгородская область | Белгородский район | 10 | 0.4 | 0.02647 | 0.39353 |  | 0.42 | 0.39353 | 0 |  | 0 | 0 | 0 |  | 0 | 0 | 0
1397 | КТП 303 РП Альпика | филиал ПАО "Россети Центр" - "Белгородэнерго" | Белгородская область | Белгородский район | 10 | 0.25 | 0.07614 | 0.17842 |  | 0.2625 | 0.18636 | 0 |  | 0 | 0 | 15 |  | 7.5 | 7.5 | 0.0079449
1398 | КТП 515 ПС Пищепром | филиал ПАО "Россети Центр" - "Белгородэнерго" | Белгородская область | Белгородский район | 10 | 0.4 | 0.039896 | 0.3801 |  | 0.42 | 0.3801 | 0 |  | 0 | 0 | 0 |  | 0 | 0 | 0
1399 | КТП 516 ПС Пищепром | филиал ПАО "Россети Центр" - "Белгородэнерго" | Белгородская область | Белгородский район | 10 | 0.4 | 0.028392 | 0.39161 |  | 0.42 | 0.39161 | 0 |  | 0 | 0 | 0 |  | 0 | 0 | 0
1400 | КТП 517 ПС Пищепром | филиал ПАО "Россети Центр" - "Белгородэнерго" | Белгородская область | Белгородский район | 10 | 0.4 | 0.02943 | 0.39057 |  | 0.42 | 0.39057 | 0 |  | 0 | 0 | 0 |  | 0 | 0 | 0
1401 | КТП 518 ПС Пищепром | филиал ПАО "Россети Центр" - "Белгородэнерго" | Белгородская область | Белгородский район | 10 | 0.4 | 0.043933 | 0.37607 |  | 0.42 | 0.37607 | 0 |  | 0 | 0 | 0 |  | 0 | 0 | 0
1402 | КТП 519 ПС Пищепром | филиал ПАО "Россети Центр" - "Белгородэнерго" | Белгородская область | Белгородский район | 10 | 0.4 | 0.18729 | 0.23271 |  | 0.42 | 0.23271 | 0 |  | 0 | 0 | 0 |  | 0 | 0 | 0
1403 | КТП 709 ПС Новая Деревня | филиал ПАО "Россети Центр" - "Белгородэнерго" | Белгородская область | Белгородский район | 10 | 0.8 | 0.45084 | отсутствует |  | 0.42 | -0.030844 | 0 |  | 0 | 0 | 0 |  | 0 | 0 | 0
1404 | КТП 816 РП Ближняя Игуменка | филиал ПАО "Россети Центр" - "Белгородэнерго" | Белгородская область | Белгородский район | 10 | 0.32 | 0.16228 | 0.00572 |  | 0.168 | 0.00572 | 0 |  | 0 | 0 | 0 |  | 0 | 0 | 0
1405 | КТП 703 ПС Церковная | филиал ПАО "Россети Центр" - "Белгородэнерго" | Белгородская область | Белгородский район | 10 | 1.26 | 0.67699 | отсутствует |  | 0.6615 | -0.015494 | 0 |  | 0 | 0 | 0 |  | 0 | 0 | 0
1406 | КТП 811 РП Альпика | филиал ПАО "Россети Центр" - "Белгородэнерго" | Белгородская область | Белгородский район | 10 | 0.25 | 0.031501 | 0.231 |  | 0.2625 | 0.231 | 0 |  | 0 | 0 | 0 |  | 0 | 0 | 0
1407 | КТП 813 РП Альпика | филиал ПАО "Россети Центр" - "Белгородэнерго" | Белгородская область | Белгородский район | 10 | 0.25 | 0.046511 | 0.21599 |  | 0.2625 | 0.21599 | 0 |  | 0 | 0 | 0 |  | 0 | 0 | 0
1408 | КТП 1429 РП Майская | филиал ПАО "Россети Центр" - "Белгородэнерго" | Белгородская область | Белгородский район | 10 | 0.25 | 0.055603 | 0.2069 |  | 0.2625 | 0.2069 | 0 |  | 0 | 0 | 0 |  | 0 | 0 | 0
1409 | КТП 1430 РП Майская | филиал ПАО "Россети Центр" - "Белгородэнерго" | Белгородская область | Белгородский район | 10 | 0.25 | 0.03212 | 0.23038 |  | 0.2625 | 0.23038 | 0 |  | 0 | 0 | 0 |  | 0 | 0 | 0
1410 | КТП 2010 ПС Октябрьская | филиал ПАО "Россети Центр" - "Белгородэнерго" | Белгородская область | Белгородский район | 10 | 0.16 | 0.02709 | 0.14091 |  | 0.168 | 0.14091 | 0 |  | 0 | 0 | 0 |  | 0 | 0 | 0
1411 | КТП 1204 ПС Октябрьская | филиал ПАО "Россети Центр" - "Белгородэнерго" | Белгородская область | Белгородский район | 10 | 0.25 | 0.046349 | 0.21615 |  | 0.2625 | 0.21615 | 0 |  | 0 | 0 | 0 |  | 0 | 0 | 0
1412 | КТП 510 ПС Новая Деревня | филиал ПАО "Россети Центр" - "Белгородэнерго" | Белгородская область | Белгородский район | 10 | 0.063 | 0.017991 | 0.048159 |  | 0.06615 | 0.048159 | 0 |  | 0 | 0 | 0 |  | 0 | 0 | 0
1413 | КТП 1702 ПС Северная | филиал ПАО "Россети Центр" - "Белгородэнерго" | Белгородская область | Белгородский район | 10 | 0.8 | 0.603 | отсутствует |  | 0.42 | -0.183 | 0 |  | 0 | 0 | 0 |  | 0 | 0 | 0
1414 | КТП 2516 ПС Октябрьская | филиал ПАО "Россети Центр" - "Белгородэнерго" | Белгородская область | Белгородский район | 10 | 0.25 | 0.14067 | 0.12183 |  | 0.2625 | 0.12183 | 0 |  | 0 | 0 | 0 |  | 0 | 0 | 0
1415 | КТП 815 ПС Новая Деревня | филиал ПАО "Россети Центр" - "Белгородэнерго" | Белгородская область | Белгородский район | 10 | 0.08 | 0.04 | 0.002 |  | 0.042 | 0.002 | 0 |  | 0 | 0 | 0 |  | 0 | 0 | 0
1416 | КТП 913 ПС Новая Деревня | филиал ПАО "Россети Центр" - "Белгородэнерго" | Белгородская область | Белгородский район | 10 | 0.35 | 0.10553 | отсутствует |  | 0.105 | -0.000527 | 0 |  | 0 | 0 | 0 |  | 0 | 0 | 0
1417 | КТП 1710 ПС Октябрьская | филиал ПАО "Россети Центр" - "Белгородэнерго" | Белгородская область | Белгородский район | 10 | 0.063 | 0.052 | 0.01415 |  | 0.06615 | 0.01415 | 0 |  | 0 | 0 | 0 |  | 0 | 0 | 0
1418 | КТП 411 ПС Октябрьская | филиал ПАО "Россети Центр" - "Белгородэнерго" | Белгородская область | Белгородский район | 10 | 0.16 | 0.015373 | 0.14733 |  | 0.168 | 0.15263 | 0 |  | 0 | 0 | 10 |  | 5 | 5 | 0.0052966
1419 | КТП 2227 ПС Октябрьская | филиал ПАО "Россети Центр" - "Белгородэнерго" | Белгородская область | Белгородский район | 10 | 0.25 | 0.01823 | 0.24427 |  | 0.2625 | 0.24427 | 0 |  | 0 | 0 | 0 |  | 0 | 0 | 0
1420 | КТП 2230 ПС Октябрьская | филиал ПАО "Россети Центр" - "Белгородэнерго" | Белгородская область | Белгородский район | 10 | 0.16 | 0.106 | 0.062 |  | 0.168 | 0.062 | 0 |  | 0 | 0 | 0 |  | 0 | 0 | 0
1421 | КТП 1529 РП Майская | филиал ПАО "Россети Центр" - "Белгородэнерго" | Белгородская область | Белгородский район | 10 | 0.4 | 0.030903 | 0.3891 |  | 0.42 | 0.3891 | 0 |  | 0 | 0 | 0 |  | 0 | 0 | 0
1422 | КТП 422 ПС Таврово | филиал ПАО "Россети Центр" - "Белгородэнерго" | Белгородская область | Белгородский район | 10 | 0.025 | 0.0154 | 0.01085 |  | 0.02625 | 0.01085 | 0 |  | 0 | 0 | 0 |  | 0 | 0 | 0
1423 | КТП 427 ПС Таврово | филиал ПАО "Россети Центр" - "Белгородэнерго" | Белгородская область | Белгородский район | 10 | 0.4 | 0.010946 | 0.40535 |  | 0.42 | 0.40905 | 0 |  | 0 | 0 | 7 |  | 3.5 | 3.5 | 0.0037076
1424 | КТП 628 РП Репное | филиал ПАО "Россети Центр" - "Белгородэнерго" | Белгородская область | Белгородский район | 10 | 0.25 | 0.042337 | 0.19633 |  | 0.2625 | 0.22016 | 0 |  | 0 | 0 | 30 | 22.5 |  | 22.5 | 0.023835
1425 | КТП 1203 ПС Таврово | филиал ПАО "Россети Центр" - "Белгородэнерго" | Белгородская область | Белгородский район | 10 | 0.32 | 0.16 | 0.008 |  | 0.168 | 0.008 | 0 |  | 0 | 0 | 0 |  | 0 | 0 | 0
1426 | КТП 1307 ПС Таврово | филиал ПАО "Россети Центр" - "Белгородэнерго" | Белгородская область | Белгородский район | 10 | 0.063 | 0.016977 | 0.049173 |  | 0.06615 | 0.049173 | 0 |  | 0 | 0 | 0 |  | 0 | 0 | 0
1427 | КТП 2001 ПС Октябрьская | филиал ПАО "Россети Центр" - "Белгородэнерго" | Белгородская область | Белгородский район | 10 | 0.16 | 0.023108 | 0.14489 |  | 0.168 | 0.14489 | 0 |  | 0 | 0 | 0 |  | 0 | 0 | 0
1428 | КТП 817 ПС Бессоновка | филиал ПАО "Россети Центр" - "Белгородэнерго" | Белгородская область | Белгородский район | 10 | 0.25 | 0.036683 | 0.22582 |  | 0.2625 | 0.22582 | 0 |  | 0 | 0 | 0 |  | 0 | 0 | 0
1429 | КТП 507 ПС Новая Деревня | филиал ПАО "Россети Центр" - "Белгородэнерго" | Белгородская область | Белгородский район | 10 | 0.25 | 0.013328 | 0.24917 |  | 0.2625 | 0.24917 | 0 |  | 0 | 0 | 0 |  | 0 | 0 | 0
1430 | КТП 711 ПС Новая Деревня | филиал ПАО "Россети Центр" - "Белгородэнерго" | Белгородская область | Белгородский район | 10 | 0.16 | 0.01766 | 0.15034 |  | 0.168 | 0.15034 | 0 |  | 0 | 0 | 0 |  | 0 | 0 | 0
1431 | КТП 712 ПС Новая Деревня | филиал ПАО "Россети Центр" - "Белгородэнерго" | Белгородская область | Белгородский район | 10 | 0.16 | 0.011907 | 0.15609 |  | 0.168 | 0.15609 | 0 |  | 0 | 0 | 0 |  | 0 | 0 | 0
1432 | КТП 713 ПС Новая Деревня | филиал ПАО "Россети Центр" - "Белгородэнерго" | Белгородская область | Белгородский район | 10 | 0.16 | 0.020188 | 0.14781 |  | 0.168 | 0.14781 | 0 |  | 0 | 0 | 0 |  | 0 | 0 | 0
1433 | КТП 714 ПС Новая Деревня | филиал ПАО "Россети Центр" - "Белгородэнерго" | Белгородская область | Белгородский район | 10 | 0.16 | 0.027083 | 0.14092 |  | 0.168 | 0.14092 | 0 |  | 0 | 0 | 0 |  | 0 | 0 | 0
1434 | КТП 715 ПС Новая Деревня | филиал ПАО "Россети Центр" - "Белгородэнерго" | Белгородская область | Белгородский район | 10 | 0.25 | 0.049284 | 0.21322 |  | 0.2625 | 0.21322 | 0 |  | 0 | 0 | 0 |  | 0 | 0 | 0
1435 | КТП 716 ПС Новая Деревня | филиал ПАО "Россети Центр" - "Белгородэнерго" | Белгородская область | Белгородский район | 10 | 0.16 | 0.019414 | 0.14859 |  | 0.168 | 0.14859 | 0 |  | 0 | 0 | 0 |  | 0 | 0 | 0
1436 | КТП 328 ПС Стрелецкое | филиал ПАО "Россети Центр" - "Белгородэнерго" | Белгородская область | Белгородский район | 10 | 0.063 | 0.024549 | 0.041601 |  | 0.06615 | 0.041601 | 0 |  | 0 | 0 | 0 |  | 0 | 0 | 0
1437 | КТП 1101 ПС Новая Деревня | филиал ПАО "Россети Центр" - "Белгородэнерго" | Белгородская область | Белгородский район | 10 | 0.063 | 0.024396 | 0.041754 |  | 0.06615 | 0.041754 | 0 |  | 0 | 0 | 0 |  | 0 | 0 | 0
1438 | КТП 312 РП Альпика | филиал ПАО "Россети Центр" - "Белгородэнерго" | Белгородская область | Белгородский район | 10 | 0.25 | 0.003605 | 0.25889 |  | 0.2625 | 0.25889 | 0 |  | 0 | 0 | 0 |  | 0 | 0 | 0
1439 | КТП 101 ПС Дубовое | филиал ПАО "Россети Центр" - "Белгородэнерго" | Белгородская область | Белгородский район | 10 | 0.63 | 0.050517 | 0.61098 |  | 0.6615 | 0.61098 | 0 |  | 0 | 0 | 0 |  | 0 | 0 | 0
1440 | КТП 818 РП Ближняя Игуменка | филиал ПАО "Россети Центр" - "Белгородэнерго" | Белгородская область | Белгородский район | 10 | 0.1 | 0.00813 | 0.09687 |  | 0.105 | 0.09687 | 0 |  | 0 | 0 | 0 |  | 0 | 0 | 0
1441 | КТП 307 ПС Таврово | филиал ПАО "Россети Центр" - "Белгородэнерго" | Белгородская область | Белгородский район | 10 | 0.25 | 0.042741 | 0.21976 |  | 0.2625 | 0.21976 | 0 |  | 0 | 0 | 0 |  | 0 | 0 | 0
1442 | КТП 712 ПС Никольское | филиал ПАО "Россети Центр" - "Белгородэнерго" | Белгородская область | Белгородский район | 10 | 0.04 | 0.014 | 0.028 |  | 0.042 | 0.028 | 0 |  | 0 | 0 | 0 |  | 0 | 0 | 0
1443 | КТП 1416 ПС Стрелецкое | филиал ПАО "Россети Центр" - "Белгородэнерго" | Белгородская область | Белгородский район | 10 | 0.1 | 0 | 0.105 |  | 0.105 | 0.105 | 0 |  | 0 | 0 | 0 |  | 0 | 0 | 0
1444 | ЗТП 2103 ПС Северная | филиал ПАО "Россети Центр" - "Белгородэнерго" | Белгородская область | Белгородский район | 10 | 1.03 | 0.46492 | отсутствует |  | 0.42 | -0.044918 | 0 |  | 0 | 0 | 0 |  | 0 | 0 | 0
1445 | КТП 1107 ПС Северная | филиал ПАО "Россети Центр" - "Белгородэнерго" | Белгородская область | Белгородский район | 10 | 0.4 | 0.15699 | 0.25931 |  | 0.42 | 0.26301 | 0 |  | 0 | 0 | 7 |  | 3.5 | 3.5 | 0.0037076
1446 | ЗТП 2006 ПС Северная | филиал ПАО "Россети Центр" - "Белгородэнерго" | Белгородская область | Белгородский район | 10 | 1.26 | 0.71702 | отсутствует |  | 0.6615 | -0.055524 | 0 |  | 0 | 0 | 0 |  | 0 | 0 | 0
1447 | КТП 716 ПС Северная | филиал ПАО "Россети Центр" - "Белгородэнерго" | Белгородская область | Белгородский район | 10 | 0.4 | 0.046789 | 0.37321 |  | 0.42 | 0.37321 | 0 |  | 0 | 0 | 0 |  | 0 | 0 | 0
1448 | КТП 717 ПС Северная | филиал ПАО "Россети Центр" - "Белгородэнерго" | Белгородская область | Белгородский район | 10 | 0.4 | 0.020806 | 0.39919 |  | 0.42 | 0.39919 | 0 |  | 0 | 0 | 0 |  | 0 | 0 | 0
1449 | КТП 718 ПС Северная | филиал ПАО "Россети Центр" - "Белгородэнерго" | Белгородская область | Белгородский район | 10 | 0.4 | 0.012372 | 0.40763 |  | 0.42 | 0.40763 | 0 |  | 0 | 0 | 0 |  | 0 | 0 | 0
1450 | КТП 401 ПС Беломестное | филиал ПАО "Россети Центр" - "Белгородэнерго" | Белгородская область | Белгородский район | 10 | 0.1 | 0.033477 | 0.071523 |  | 0.105 | 0.071523 | 0 |  | 0 | 0 | 0 |  | 0 | 0 | 0
1451 | КТП 402 ПС Беломестное | филиал ПАО "Россети Центр" - "Белгородэнерго" | Белгородская область | Белгородский район | 10 | 0.16 | 0.001385 | 0.16662 |  | 0.168 | 0.16662 | 0 |  | 0 | 0 | 0 |  | 0 | 0 | 0
1452 | КТП 1001 ПС Таврово | филиал ПАО "Россети Центр" - "Белгородэнерго" | Белгородская область | Белгородский район | 10 | 0.4 | 0.029571 | 0.39043 |  | 0.42 | 0.39043 | 0 |  | 0 | 0 | 0 |  | 0 | 0 | 0
1453 | КТП 1002 ПС Таврово | филиал ПАО "Россети Центр" - "Белгородэнерго" | Белгородская область | Белгородский район | 10 | 0.4 | 0.032177 | 0.38782 |  | 0.42 | 0.38782 | 0 |  | 0 | 0 | 0 |  | 0 | 0 | 0
1454 | КТП 1003 ПС Таврово | филиал ПАО "Россети Центр" - "Белгородэнерго" | Белгородская область | Белгородский район | 10 | 0.4 | 0.041862 | 0.37814 |  | 0.42 | 0.37814 | 0 |  | 0 | 0 | 0 |  | 0 | 0 | 0
1455 | КТП 1101 ПС Таврово | филиал ПАО "Россети Центр" - "Белгородэнерго" | Белгородская область | Белгородский район | 10 | 0.4 | 0.047539 | 0.36452 |  | 0.42 | 0.37246 | 0 |  | 0 | 0 | 15 |  | 7.5 | 7.5 | 0.0079449
1456 | КТП 1102 ПС Таврово | филиал ПАО "Россети Центр" - "Белгородэнерго" | Белгородская область | Белгородский район | 10 | 0.4 | 0.037207 | 0.38279 |  | 0.42 | 0.38279 | 0 |  | 0 | 0 | 0 |  | 0 | 0 | 0
1457 | КТП 1103 ПС Таврово | филиал ПАО "Россети Центр" - "Белгородэнерго" | Белгородская область | Белгородский район | 10 | 0.4 | 0.066319 | 0.35368 |  | 0.42 | 0.35368 | 0 |  | 0 | 0 | 0 |  | 0 | 0 | 0
1458 | КТП 1104 ПС Таврово | филиал ПАО "Россети Центр" - "Белгородэнерго" | Белгородская область | Белгородский район | 10 | 0.4 | 0.043468 | 0.37653 |  | 0.42 | 0.37653 | 0 |  | 0 | 0 | 0 |  | 0 | 0 | 0
1459 | КТП 1201 ПС Таврово | филиал ПАО "Россети Центр" - "Белгородэнерго" | Белгородская область | Белгородский район | 10 | 0.4 | 0.024939 | 0.39506 |  | 0.42 | 0.39506 | 3 |  | 0.0015 | 0.0015 | 0 |  | 0 | 0 | 1.589e-06
1460 | КТП 1202 ПС Таврово | филиал ПАО "Россети Центр" - "Белгородэнерго" | Белгородская область | Белгородский район | 10 | 0.4 | 0.029675 | 0.39032 |  | 0.42 | 0.39032 | 0 |  | 0 | 0 | 0 |  | 0 | 0 | 0
1461 | КТП 1301 ПС Таврово | филиал ПАО "Россети Центр" - "Белгородэнерго" | Белгородская область | Белгородский район | 10 | 1.26 | 0.65745 | 0.004052 |  | 0.6615 | 0.004052 | 0 |  | 0 | 0 | 0 |  | 0 | 0 | 0
1462 | КТП 1302 ПС Таврово | филиал ПАО "Россети Центр" - "Белгородэнерго" | Белгородская область | Белгородский район | 10 | 0.4 | 0.017141 | 0.40286 |  | 0.42 | 0.40286 | 0 |  | 0 | 0 | 0 |  | 0 | 0 | 0
1463 | КТП 1303 ПС Таврово | филиал ПАО "Россети Центр" - "Белгородэнерго" | Белгородская область | Белгородский район | 10 | 0.4 | 0.030517 | 0.38948 |  | 0.42 | 0.38948 | 0 |  | 0 | 0 | 0 |  | 0 | 0 | 0
1464 | КТП 1304 ПС Таврово | филиал ПАО "Россети Центр" - "Белгородэнерго" | Белгородская область | Белгородский район | 10 | 0.4 | 0.057764 | 0.36224 |  | 0.42 | 0.36224 | 0 |  | 0 | 0 | 0 |  | 0 | 0 | 0
1465 | КТП 1305 ПС Таврово | филиал ПАО "Россети Центр" - "Белгородэнерго" | Белгородская область | Белгородский район | 10 | 0.4 | 0.049421 | 0.37058 |  | 0.42 | 0.37058 | 0 |  | 0 | 0 | 0 |  | 0 | 0 | 0
1466 | КТП 1306 ПС Таврово | филиал ПАО "Россети Центр" - "Белгородэнерго" | Белгородская область | Белгородский район | 10 | 0.4 | 0.031502 | 0.38479 |  | 0.42 | 0.3885 | 0 |  | 0 | 0 | 7 |  | 3.5 | 3.5 | 0.0037076
1467 | КТП 917 ПС Таврово | филиал ПАО "Россети Центр" - "Белгородэнерго" | Белгородская область | Белгородский район | 10 | 0.4 | 0.17044 | 0.24956 |  | 0.42 | 0.24956 | 0 |  | 0 | 0 | 0 |  | 0 | 0 | 0
1468 | КТП 627 РП Репное | филиал ПАО "Россети Центр" - "Белгородэнерго" | Белгородская область | Белгородский район | 10 | 0.16 | 0.091185 | 0.076815 |  | 0.168 | 0.076815 | 0 |  | 0 | 0 | 0 |  | 0 | 0 | 0
1469 | КТП 343 ПС Северная | филиал ПАО "Россети Центр" - "Белгородэнерго" | Белгородская область | Белгородский район | 10 | 0.1 | 0.02214 | 0.08286 |  | 0.105 | 0.08286 | 0 |  | 0 | 0 | 0 |  | 0 | 0 | 0
1470 | КТП 803 ПС Северная | филиал ПАО "Россети Центр" - "Белгородэнерго" | Белгородская область | Белгородский район | 10 | 0.32 | 0.18676 | отсутствует |  | 0.168 | -0.018757 | 0 |  | 0 | 0 | 0 |  | 0 | 0 | 0
1471 | КТП 701 ПС Церковная | филиал ПАО "Россети Центр" - "Белгородэнерго" | Белгородская область | Белгородский район | 10 | 0.063 | 0.016422 | 0.049728 |  | 0.06615 | 0.049728 | 0 |  | 0 | 0 | 0 |  | 0 | 0 | 0
1472 | КТП 433 ПС Стрелецкое | филиал ПАО "Россети Центр" - "Белгородэнерго" | Белгородская область | Белгородский район | 10 | 0.4 | 0.036649 | 0.38335 |  | 0.42 | 0.38335 | 0 |  | 0 | 0 | 0 |  | 0 | 0 | 0
1473 | КТП 509 ПС Новая Деревня | филиал ПАО "Россети Центр" - "Белгородэнерго" | Белгородская область | Белгородский район | 10 | 0.063 | 0.00618 | 0.05997 |  | 0.06615 | 0.05997 | 0 |  | 0 | 0 | 0 |  | 0 | 0 | 0
1474 | КТП 334 ПС Октябрьская | филиал ПАО "Россети Центр" - "Белгородэнерго" | Белгородская область | Белгородский район | 10 | 0.25 | 0.078214 | 0.18429 |  | 0.2625 | 0.18429 | 0 |  | 0 | 0 | 0 |  | 0 | 0 | 0
1475 | КТП 432 ПС Стрелецкое | филиал ПАО "Россети Центр" - "Белгородэнерго" | Белгородская область | Белгородский район | 10 | 0.4 | 0.039706 | 0.38029 |  | 0.42 | 0.38029 | 0 |  | 0 | 0 | 0 |  | 0 | 0 | 0
1476 | КТП 918 ПС Таврово | филиал ПАО "Россети Центр" - "Белгородэнерго" | Белгородская область | Белгородский район | 10 | 0.25 | 0.028709 | 0.23379 |  | 0.2625 | 0.23379 | 0 |  | 0 | 0 | 0 |  | 0 | 0 | 0
1477 | КТП 821 РП Ближняя Игуменка | филиал ПАО "Россети Центр" - "Белгородэнерго" | Белгородская область | Белгородский район | 10 | 0.4 | 0.028462 | 0.39154 |  | 0.42 | 0.39154 | 0 |  | 0 | 0 | 0 |  | 0 | 0 | 0
1478 | КТП 410 ПС Беловское | филиал ПАО "Россети Центр" - "Белгородэнерго" | Белгородская область | Белгородский район | 10 | 0.4 | 0.038553 | 0.38145 |  | 0.42 | 0.38145 | 0 |  | 0 | 0 | 0 |  | 0 | 0 | 0
1479 | КТП 1806 РП Промпарк | филиал ПАО "Россети Центр" - "Белгородэнерго" | Белгородская область | Белгородский район | 10 | 0.025 | 0.00016854 | 0.026081 |  | 0.02625 | 0.026081 | 0 |  | 0 | 0 | 0 |  | 0 | 0 | 0
1480 | КТП 125 РП Альпика | филиал ПАО "Россети Центр" - "Белгородэнерго" | Белгородская область | Белгородский район | 10 | 0.16 | 0 | 0.168 |  | 0.168 | 0.168 | 0 |  | 0 | 0 | 0 |  | 0 | 0 | 0
1481 | КТП 709 РП Альпика | филиал ПАО "Россети Центр" - "Белгородэнерго" | Белгородская область | Белгородский район | 10 | 0.25 | 0.046507 | 0.2107 |  | 0.2625 | 0.21599 | 0 |  | 0 | 0 | 10 |  | 5 | 5 | 0.0052966
1482 | КТП 710 ПС Новая Деревня | филиал ПАО "Россети Центр" - "Белгородэнерго" | Белгородская область | Белгородский район | 10 | 0.16 | 0.012604 | 0.1554 |  | 0.168 | 0.1554 | 0 |  | 0 | 0 | 0 |  | 0 | 0 | 0
1483 | КТП 205 ПС Северная | филиал ПАО "Россети Центр" - "Белгородэнерго" | Белгородская область | Белгородский район | 10 | 0.04 | 0.0024995 | 0.039495 |  | 0.042 | 0.0395 | 10 |  | 0.005 | 0.005 | 0 |  | 0 | 0 | 5.2966e-06
1484 | ЗТП 317 ПС Северная | филиал ПАО "Россети Центр" - "Белгородэнерго" | Белгородская область | Белгородский район | 10 | 0.8 | 0.48912 | отсутствует |  | 0.42 | -0.069118 | 0 |  | 0 | 0 | 0 |  | 0 | 0 | 0
1485 | КТП 819 РП Ближняя Игуменка | филиал ПАО "Россети Центр" - "Белгородэнерго" | Белгородская область | Белгородский район | 10 | 0.4 | 0.039721 | 0.38028 |  | 0.42 | 0.38028 | 0 |  | 0 | 0 | 0 |  | 0 | 0 | 0
1486 | КТП 820 РП Ближняя Игуменка | филиал ПАО "Россети Центр" - "Белгородэнерго" | Белгородская область | Белгородский район | 10 | 0.4 | 0.029542 | 0.39046 |  | 0.42 | 0.39046 | 0 |  | 0 | 0 | 0 |  | 0 | 0 | 0
1487 | КТП 817 РП Ближняя Игуменка | филиал ПАО "Россети Центр" - "Белгородэнерго" | Белгородская область | Белгородский район | 10 | 0.32 | 0.17455 | отсутствует |  | 0.168 | -0.006547 | 0 |  | 0 | 0 | 0 |  | 0 | 0 | 0
1488 | КТП 822 РП Ближняя Игуменка | филиал ПАО "Россети Центр" - "Белгородэнерго" | Белгородская область | Белгородский район | 10 | 0.4 | 0.037121 | 0.38288 |  | 0.42 | 0.38288 | 0 |  | 0 | 0 | 0 |  | 0 | 0 | 0
1489 | КТП 823 РП Ближняя Игуменка | филиал ПАО "Россети Центр" - "Белгородэнерго" | Белгородская область | Белгородский район | 10 | 0.4 | 0.040165 | 0.37983 |  | 0.42 | 0.37983 | 0 |  | 0 | 0 | 0 |  | 0 | 0 | 0
1490 | КТП 829 РП Ближняя Игуменка | филиал ПАО "Россети Центр" - "Белгородэнерго" | Белгородская область | Белгородский район | 10 | 0.4 | 0.067127 | 0.35287 |  | 0.42 | 0.35287 | 0 |  | 0 | 0 | 0 |  | 0 | 0 | 0
1491 | КТП 215 ПС Никольское | филиал ПАО "Россети Центр" - "Белгородэнерго" | Белгородская область | Белгородский район | 10 | 0.063 | 0.02 | 0.04615 |  | 0.06615 | 0.04615 | 0 |  | 0 | 0 | 0 |  | 0 | 0 | 0
1492 | КТП 222 РП Альпика | филиал ПАО "Россети Центр" - "Белгородэнерго" | Белгородская область | Белгородский район | 10 | 0.063 | 0.00814 | 0.05801 |  | 0.06615 | 0.05801 | 0 |  | 0 | 0 | 0 |  | 0 | 0 | 0
1493 | КТП 161 ПС Северная | филиал ПАО "Россети Центр" - "Белгородэнерго" | Белгородская область | Белгородский район | 10 | 0.063 | 0.038 | 0.02815 |  | 0.06615 | 0.02815 | 0 |  | 0 | 0 | 0 |  | 0 | 0 | 0
1494 | КТП 106 ПС Шишино | филиал ПАО "Россети Центр" - "Белгородэнерго" | Белгородская область | Белгородский район | 10 | 0.025 | 0 | 0.02625 |  | 0.02625 | 0.02625 | 0 |  | 0 | 0 | 0 |  | 0 | 0 | 0
1495 | КТП 403 ПС Новая Деревня | филиал ПАО "Россети Центр" - "Белгородэнерго" | Белгородская область | Белгородский район | 10 | 0.16 | 0.010071 | 0.15793 |  | 0.168 | 0.15793 | 0 |  | 0 | 0 | 0 |  | 0 | 0 | 0
1496 | КТП 321 ПС Шишино | филиал ПАО "Россети Центр" - "Белгородэнерго" | Белгородская область | Белгородский район | 10 | 0.4 | 0.045038 | 0.37496 |  | 0.42 | 0.37496 | 0 |  | 0 | 0 | 0 |  | 0 | 0 | 0
1497 | КТП 322 ПС Шишино | филиал ПАО "Россети Центр" - "Белгородэнерго" | Белгородская область | Белгородский район | 10 | 0.4 | 0.037687 | 0.38231 |  | 0.42 | 0.38231 | 0 |  | 0 | 0 | 0 |  | 0 | 0 | 0
1498 | КТП 310 ПС Таврово | филиал ПАО "Россети Центр" - "Белгородэнерго" | Белгородская область | Белгородский район | 10 | 0.25 | 0.021364 | 0.24113 |  | 0.2625 | 0.24114 | 8 |  | 0.004 | 0.004 | 0 |  | 0 | 0 | 4.2373e-06
1499 | КТП 311 ПС Таврово | филиал ПАО "Россети Центр" - "Белгородэнерго" | Белгородская область | Белгородский район | 10 | 0.4 | 0.06411 | 0.35589 |  | 0.42 | 0.35589 | 0 |  | 0 | 0 | 0 |  | 0 | 0 | 0
1500 | КТП 312 ПС Таврово | филиал ПАО "Россети Центр" - "Белгородэнерго" | Белгородская область | Белгородский район | 10 | 0.25 | 0.049192 | 0.21331 |  | 0.2625 | 0.21331 | 0 |  | 0 | 0 | 0 |  | 0 | 0 | 0
1501 | КТП 818 ПС Бессоновка | филиал ПАО "Россети Центр" - "Белгородэнерго" | Белгородская область | Белгородский район | 10 | 0.063 | 0.038594 | 0.027556 |  | 0.06615 | 0.027556 | 0 |  | 0 | 0 | 0 |  | 0 | 0 | 0
1502 | КТП 811 ПС Северная | филиал ПАО "Россети Центр" - "Белгородэнерго" | Белгородская область | Белгородский район | 10 | 0.16 | 0.083194 | 0.083217 |  | 0.168 | 0.084806 | 0 |  | 0 | 0 | 3 |  | 1.5 | 1.5 | 0.001589
1503 | КТП 814 ПС Северная | филиал ПАО "Россети Центр" - "Белгородэнерго" | Белгородская область | Белгородский район | 10 | 0.25 | 0.058482 | 0.20402 |  | 0.2625 | 0.20402 | 0 |  | 0 | 0 | 0 |  | 0 | 0 | 0
1504 | КТП 810 ПС Северная | филиал ПАО "Россети Центр" - "Белгородэнерго" | Белгородская область | Белгородский район | 10 | 0.25 | 0.047856 | 0.2067 |  | 0.2625 | 0.21464 | 0 |  | 0 | 0 | 15 |  | 7.5 | 7.5 | 0.0079449
1505 | КТП 804 ПС Северная | филиал ПАО "Россети Центр" - "Белгородэнерго" | Белгородская область | Белгородский район | 10 | 0.063 | 0.019282 | 0.046868 |  | 0.06615 | 0.046868 | 0 |  | 0 | 0 | 0 |  | 0 | 0 | 0
1506 | ЗТП 301 ПС Таврово | филиал ПАО "Россети Центр" - "Белгородэнерго" | Белгородская область | Белгородский район | 10 | 1.26 | 0.63 | 0.0315 |  | 0.6615 | 0.0315 | 0 |  | 0 | 0 | 0 |  | 0 | 0 | 0
1507 | КТП 204 ПС Никольское | филиал ПАО "Россети Центр" - "Белгородэнерго" | Белгородская область | Белгородский район | 10 | 0.16 | 0.017852 | 0.14485 |  | 0.168 | 0.15015 | 0 |  | 0 | 0 | 10 |  | 5 | 5 | 0.0052966
1508 | КТП 435 ПС Стрелецкое | филиал ПАО "Россети Центр" - "Белгородэнерго" | Белгородская область | Белгородский район | 10 | 0.16 | 0.015145 | 0.15285 |  | 0.168 | 0.15285 | 0 |  | 0 | 0 | 0 |  | 0 | 0 | 0
1509 | КТП 1823 РП Майская | филиал ПАО "Россети Центр" - "Белгородэнерго" | Белгородская область | Белгородский район | 10 | 0.25 | 0.05909 | 0.20341 |  | 0.2625 | 0.20341 | 0 |  | 0 | 0 | 0 |  | 0 | 0 | 0
1510 | КТП 710 РП Альпика | филиал ПАО "Россети Центр" - "Белгородэнерго" | Белгородская область | Белгородский район | 10 | 0.25 | 0.04469 | 0.21781 |  | 0.2625 | 0.21781 | 0 |  | 0 | 0 | 0 |  | 0 | 0 | 0
1511 | КТП 922 ПС Таврово | филиал ПАО "Россети Центр" - "Белгородэнерго" | Белгородская область | Белгородский район | 10 | 0.063 | 0.007743 | 0.058407 |  | 0.06615 | 0.058407 | 0 |  | 0 | 0 | 0 |  | 0 | 0 | 0
1512 | КТП 826 РП Ближняя Игуменка | филиал ПАО "Россети Центр" - "Белгородэнерго" | Белгородская область | Белгородский район | 10 | 0.025 | 0 | 0.02625 |  | 0.02625 | 0.02625 | 0 |  | 0 | 0 | 0 |  | 0 | 0 | 0
1513 | КТП 134 ПС Новая Деревня | филиал ПАО "Россети Центр" - "Белгородэнерго" | Белгородская область | Белгородский район | 10 | 0.16 | 0.046776 | 0.12122 |  | 0.168 | 0.12122 | 0 |  | 0 | 0 | 0 |  | 0 | 0 | 0
1514 | КТП 111 ПС Западная | филиал ПАО "Россети Центр" - "Белгородэнерго" | Белгородская область | Белгородский район | 10 | 0.063 | 0.005551 | 0.060599 |  | 0.06615 | 0.060599 | 0 |  | 0 | 0 | 0 |  | 0 | 0 | 0
1515 | КТП 102 ПС Северная | филиал ПАО "Россети Центр" - "Белгородэнерго" | Белгородская область | Белгородский район | 10 | 0.1 | 0.004811 | 0.10019 |  | 0.105 | 0.10019 | 0 |  | 0 | 0 | 0 |  | 0 | 0 | 0
1516 | КТП 1109 ПС Октябрьская | филиал ПАО "Россети Центр" - "Белгородэнерго" | Белгородская область | Белгородский район | 10 | 1.26 | 0.66145 | 5.3e-05 |  | 0.6615 | 5.3e-05 | 0 |  | 0 | 0 | 0 |  | 0 | 0 | 0
1517 | КТП 1324 РП Майская | филиал ПАО "Россети Центр" - "Белгородэнерго" | Белгородская область | Белгородский район | 10 | 0.16 | 0.022055 | 0.14594 |  | 0.168 | 0.14594 | 0 |  | 0 | 0 | 0 |  | 0 | 0 | 0
1518 | КТП 401 ПС Таврово | филиал ПАО "Россети Центр" - "Белгородэнерго" | Белгородская область | Белгородский район | 10 | 0.16 | 0.029312 | 0.13869 |  | 0.168 | 0.13869 | 0 |  | 0 | 0 | 0 |  | 0 | 0 | 0
1519 | КТП 1526 РП Майская | филиал ПАО "Россети Центр" - "Белгородэнерго" | Белгородская область | Белгородский район | 10 | 0.25 | 0.02946 | 0.23304 |  | 0.2625 | 0.23304 | 0 |  | 0 | 0 | 0 |  | 0 | 0 | 0
1520 | КТП 411 ПС Черемошное | филиал ПАО "Россети Центр" - "Белгородэнерго" | Белгородская область | Белгородский район | 10 | 0.16 | 0.01407 | 0.15393 |  | 0.168 | 0.15393 | 0 |  | 0 | 0 | 0 |  | 0 | 0 | 0
1521 | КТП 906 ПС Октябрьская | филиал ПАО "Россети Центр" - "Белгородэнерго" | Белгородская область | Белгородский район | 10 | 1.26 | 0.67013 | отсутствует |  | 0.6615 | -0.008628 | 0 |  | 0 | 0 | 0 |  | 0 | 0 | 0
1522 | КТП 907 ПС Октябрьская | филиал ПАО "Россети Центр" - "Белгородэнерго" | Белгородская область | Белгородский район | 10 | 1.26 | 0.75493 | отсутствует |  | 0.6615 | -0.093432 | 0 |  | 0 | 0 | 0 |  | 0 | 0 | 0
1523 | КТП 634 РП Репное | филиал ПАО "Россети Центр" - "Белгородэнерго" | Белгородская область | Белгородский район | 10 | 0.063 | 0.005857 | отсутствует |  | 0.06615 | 0.060293 | 0 |  | 0 | 0 | 148 | 111 |  | 111 | 0.11758
1524 | КТП 636 ПС Таврово | филиал ПАО "Россети Центр" - "Белгородэнерго" | Белгородская область | Белгородский район | 10 | 0.25 | 0.034038 | 0.22846 |  | 0.2625 | 0.22846 | 0 |  | 0 | 0 | 0 |  | 0 | 0 | 0
1525 | КТП 637 ПС Таврово | филиал ПАО "Россети Центр" - "Белгородэнерго" | Белгородская область | Белгородский район | 10 | 0.25 | 0.047128 | 0.21537 |  | 0.2625 | 0.21537 | 0 |  | 0 | 0 | 0 |  | 0 | 0 | 0
1526 | КТП 1739 РП Майская | филиал ПАО "Россети Центр" - "Белгородэнерго" | Белгородская область | Белгородский район | 10 | 0.25 | 0.030941 | 0.23156 |  | 0.2625 | 0.23156 | 0 |  | 0 | 0 | 0 |  | 0 | 0 | 0
1527 | КТП 436 ПС Стрелецкое | филиал ПАО "Россети Центр" - "Белгородэнерго" | Белгородская область | Белгородский район | 10 | 0.16 | 0.029943 | 0.13011 |  | 0.168 | 0.13806 | 0 |  | 0 | 0 | 15 |  | 7.5 | 7.5 | 0.0079449
1528 | КТП 1808 РП Майская | филиал ПАО "Россети Центр" - "Белгородэнерго" | Белгородская область | Белгородский район | 10 | 0.2 | 0.1 | 0.005 |  | 0.105 | 0.005 | 0 |  | 0 | 0 | 0 |  | 0 | 0 | 0
1529 | КТП 1030 ПС Северная | филиал ПАО "Россети Центр" - "Белгородэнерго" | Белгородская область | Белгородский район | 10 | 0.063 | 0.0099125 | 0.056237 |  | 0.06615 | 0.056237 | 0 |  | 0 | 0 | 0 |  | 0 | 0 | 0
1530 | КТП 1031 ПС Северная | филиал ПАО "Россети Центр" - "Белгородэнерго" | Белгородская область | Белгородский район | 10 | 0.063 | 0 | 0.06615 |  | 0.06615 | 0.06615 | 0 |  | 0 | 0 | 0 |  | 0 | 0 | 0
1531 | КТП 438 ПС Таврово | филиал ПАО "Россети Центр" - "Белгородэнерго" | Белгородская область | Белгородский район | 10 | 0.04 | 0 | 0.042 |  | 0.042 | 0.042 | 0 |  | 0 | 0 | 0 |  | 0 | 0 | 0
1532 | КТП 419 ПС Таврово | филиал ПАО "Россети Центр" - "Белгородэнерго" | Белгородская область | Белгородский район | 10 | 0.04 | 0 | 0.042 |  | 0.042 | 0.042 | 0 |  | 0 | 0 | 0 |  | 0 | 0 | 0
1533 | КТП 412 ПС Таврово | филиал ПАО "Россети Центр" - "Белгородэнерго" | Белгородская область | Белгородский район | 10 | 0.04 | 0 | 0.042 |  | 0.042 | 0.042 | 0 |  | 0 | 0 | 0 |  | 0 | 0 | 0
1534 | КТП 411 ПС Таврово | филиал ПАО "Россети Центр" - "Белгородэнерго" | Белгородская область | Белгородский район | 10 | 0.04 | 0.000235 | 0.041765 |  | 0.042 | 0.041765 | 0 |  | 0 | 0 | 0 |  | 0 | 0 | 0
1535 | КТП 404 ПС Таврово | филиал ПАО "Россети Центр" - "Белгородэнерго" | Белгородская область | Белгородский район | 10 | 0.04 | 0.002541 | 0.039459 |  | 0.042 | 0.039459 | 0 |  | 0 | 0 | 0 |  | 0 | 0 | 0
1536 | КТП 405 ПС Таврово | филиал ПАО "Россети Центр" - "Белгородэнерго" | Белгородская область | Белгородский район | 10 | 0.04 | 0.000231 | 0.041769 |  | 0.042 | 0.041769 | 0 |  | 0 | 0 | 0 |  | 0 | 0 | 0
1537 | КТП 410 ПС Таврово | филиал ПАО "Россети Центр" - "Белгородэнерго" | Белгородская область | Белгородский район | 10 | 0.04 | 0 | 0.042 |  | 0.042 | 0.042 | 0 |  | 0 | 0 | 0 |  | 0 | 0 | 0
1538 | КТП 403 ПС Таврово | филиал ПАО "Россети Центр" - "Белгородэнерго" | Белгородская область | Белгородский район | 10 | 0.04 | 0.000235 | 0.041765 |  | 0.042 | 0.041765 | 0 |  | 0 | 0 | 0 |  | 0 | 0 | 0
1539 | КТП 1105 ПС Октябрьская | филиал ПАО "Россети Центр" - "Белгородэнерго" | Белгородская область | Белгородский район | 10 | 0.1 | 0.07 | 0.035 |  | 0.105 | 0.035 | 0 |  | 0 | 0 | 0 |  | 0 | 0 | 0
1540 | ЗТП 302 ПС Северная | филиал ПАО "Россети Центр" - "Белгородэнерго" | Белгородская область | Белгородский район | 10 | 0.8 | 0.46305 | отсутствует |  | 0.42 | -0.04305 | 0 |  | 0 | 0 | 0 |  | 0 | 0 | 0
1541 | КТП 319 ПС Таврово | филиал ПАО "Россети Центр" - "Белгородэнерго" | Белгородская область | Белгородский район | 10 | 0.4 | 0.15 | 0.27 |  | 0.42 | 0.27 | 0 |  | 0 | 0 | 0 |  | 0 | 0 | 0
1542 | КТП 1436 РП Майская | филиал ПАО "Россети Центр" - "Белгородэнерго" | Белгородская область | Белгородский район | 10 | 0.25 | 0.033622 | 0.22888 |  | 0.2625 | 0.22888 | 0 |  | 0 | 0 | 0 |  | 0 | 0 | 0
1543 | КТП 1812 РП Майская | филиал ПАО "Россети Центр" - "Белгородэнерго" | Белгородская область | Белгородский район | 10 | 0.5 | 0.38672 | отсутствует |  | 0.2625 | -0.12422 | 0 |  | 0 | 0 | 0 |  | 0 | 0 | 0
1544 | КТП 719 ПС Северная | филиал ПАО "Россети Центр" - "Белгородэнерго" | Белгородская область | Белгородский район | 10 | 0.25 | 0.15887 | 0.10363 |  | 0.2625 | 0.10363 | 0 |  | 0 | 0 | 0 |  | 0 | 0 | 0
1545 | КТП 211 ПС Журавлевка | филиал ПАО "Россети Центр" - "Белгородэнерго" | Белгородская область | Белгородский район | 10 | 0.1 | 0.001383 | 0.10362 |  | 0.105 | 0.10362 | 0 |  | 0 | 0 | 0 |  | 0 | 0 | 0
1546 | КТП 819 ПС Бессоновка | филиал ПАО "Россети Центр" - "Белгородэнерго" | Белгородская область | Белгородский район | 10 | 0.25 | 0.036777 | 0.22307 |  | 0.2625 | 0.22572 | 0 |  | 0 | 0 | 5 |  | 2.5 | 2.5 | 0.0026483
1547 | КТП 218 ПС Никольское | филиал ПАО "Россети Центр" - "Белгородэнерго" | Белгородская область | Белгородский район | 10 | 0.16 | 0.008944 | 0.15111 |  | 0.168 | 0.15906 | 0 |  | 0 | 0 | 15 |  | 7.5 | 7.5 | 0.0079449
1548 | КТП 1602 ПС Северная | филиал ПАО "Россети Центр" - "Белгородэнерго" | Белгородская область | Белгородский район | 10 | 0.25 | 0.06032 | 0.19424 |  | 0.2625 | 0.20218 | 0 |  | 0 | 0 | 15 |  | 7.5 | 7.5 | 0.0079449
1549 | КТП 806 ПС Северная | филиал ПАО "Россети Центр" - "Белгородэнерго" | Белгородская область | Белгородский район | 10 | 0.1 | 0.026361 | 0.078639 |  | 0.105 | 0.078639 | 0 |  | 0 | 0 | 0 |  | 0 | 0 | 0
1550 | КТП 312 ПС Октябрьская | филиал ПАО "Россети Центр" - "Белгородэнерго" | Белгородская область | Белгородский район | 10 | 0.16 | 0.006759 | 0.16124 |  | 0.168 | 0.16124 | 0 |  | 0 | 0 | 0 |  | 0 | 0 | 0
1551 | КТП 314 ПС Таврово | филиал ПАО "Россети Центр" - "Белгородэнерго" | Белгородская область | Белгородский район | 10 | 0.4 | 0.046013 | 0.37399 |  | 0.42 | 0.37399 | 0 |  | 0 | 0 | 0 |  | 0 | 0 | 0
1552 | КТП 313 ПС Октябрьская | филиал ПАО "Россети Центр" - "Белгородэнерго" | Белгородская область | Белгородский район | 10 | 0.16 | 0 | 0.168 |  | 0.168 | 0.168 | 0 |  | 0 | 0 | 0 |  | 0 | 0 | 0
1553 | КТП 212 ПС Журавлевка | филиал ПАО "Россети Центр" - "Белгородэнерго" | Белгородская область | Белгородский район | 10 | 0.1 | 0.069 | 0.036 |  | 0.105 | 0.036 | 0 |  | 0 | 0 | 0 |  | 0 | 0 | 0
1554 | КТП 641 ПС Таврово | филиал ПАО "Россети Центр" - "Белгородэнерго" | Белгородская область | Белгородский район | 10 | 0.16 | 0.041376 | 0.12662 |  | 0.168 | 0.12662 | 0 |  | 0 | 0 | 0 |  | 0 | 0 | 0
1555 | КТП 642 ПС Таврово | филиал ПАО "Россети Центр" - "Белгородэнерго" | Белгородская область | Белгородский район | 10 | 0.25 | 0.020164 | 0.24234 |  | 0.2625 | 0.24234 | 0 |  | 0 | 0 | 0 |  | 0 | 0 | 0
1556 | КТП 1814 РП Майская | филиал ПАО "Россети Центр" - "Белгородэнерго" | Белгородская область | Белгородский район | 10 | 0.25 | 0.045968 | 0.21653 |  | 0.2625 | 0.21653 | 0 |  | 0 | 0 | 0 |  | 0 | 0 | 0
1557 | КТП 305 ПС Северная | филиал ПАО "Россети Центр" - "Белгородэнерго" | Белгородская область | Белгородский район | 10 | 0.063 | 0.007847 | 0.058303 |  | 0.06615 | 0.058303 | 0 |  | 0 | 0 | 0 |  | 0 | 0 | 0
1558 | СТП 538 ПС Стрелецкое | филиал ПАО "Россети Центр" - "Белгородэнерго" | Белгородская область | Белгородский район | 10 | 0.025 | 0.003676 | 0.022574 |  | 0.02625 | 0.022574 | 0 | 0 | 0 | 0 | 0 |  | 0 | 0 | 0
1559 | КТП 702 ПС Церковная | филиал ПАО "Россети Центр" - "Белгородэнерго" | Белгородская область | Белгородский район | 10 | 1.26 | 0.66601 | отсутствует |  | 0.6615 | -0.004511 | 0 |  | 0 | 0 | 0 |  | 0 | 0 | 0
1560 | КТП 331 ПС Таврово | филиал ПАО "Россети Центр" - "Белгородэнерго" | Белгородская область | Белгородский район | 10 | 0.4 | 0.037056 | 0.38294 |  | 0.42 | 0.38294 | 0 |  | 0 | 0 | 0 |  | 0 | 0 | 0
1561 | КТП 820 ПС Новая Деревня | филиал ПАО "Россети Центр" - "Белгородэнерго" | Белгородская область | Белгородский район | 10 | 0.16 | 0.077846 | 0.090154 |  | 0.168 | 0.090154 | 0 |  | 0 | 0 | 0 |  | 0 | 0 | 0
1562 | КТП 315 ПС Таврово | филиал ПАО "Россети Центр" - "Белгородэнерго" | Белгородская область | Белгородский район | 10 | 0.4 | 0.022811 | 0.39719 |  | 0.42 | 0.39719 | 0 |  | 0 | 0 | 0 |  | 0 | 0 | 0
1563 | КТП 518 ПС Журавлевка | филиал ПАО "Россети Центр" - "Белгородэнерго" | Белгородская область | Белгородский район | 10 | 0.16 | 0.072242 | 0.095758 |  | 0.168 | 0.095758 | 0 |  | 0 | 0 | 0 | 0 | 0 | 0 | 0
1564 | КТП 610 ПС Беловское | филиал ПАО "Россети Центр" - "Белгородэнерго" | Белгородская область | Белгородский район | 10 | 0.1 | 0.005504 | 0.099496 |  | 0.105 | 0.099496 | 0 |  | 0 | 0 | 0 |  | 0 | 0 | 0
1565 | КТП 210 ПС Журавлевка | филиал ПАО "Россети Центр" - "Белгородэнерго" | Белгородская область | Белгородский район | 10 | 0.1 | 0.002058 | 0.10294 |  | 0.105 | 0.10294 | 0 |  | 0 | 0 | 0 |  | 0 | 0 | 0
1566 | КТП 609 ПС Беловское | филиал ПАО "Россети Центр" - "Белгородэнерго" | Белгородская область | Белгородский район | 10 | 0.1 | 0.015904 | 0.089096 |  | 0.105 | 0.089096 | 0 |  | 0 | 0 | 0 |  | 0 | 0 | 0
1567 | КТП 321 ПС Беловское | филиал ПАО "Россети Центр" - "Белгородэнерго" | Белгородская область | Белгородский район | 10 | 0.1 | 0.0040959 | 0.1009 |  | 0.105 | 0.1009 | 0 |  | 0 | 0 | 0 |  | 0 | 0 | 0
1568 | КТП 320 ПС Беловское | филиал ПАО "Россети Центр" - "Белгородэнерго" | Белгородская область | Белгородский район | 10 | 0.1 | 0.000228 | 0.10477 |  | 0.105 | 0.10477 | 0 |  | 0 | 0 | 0 |  | 0 | 0 | 0
1569 | КТП 519 ПС Журавлевка | филиал ПАО "Россети Центр" - "Белгородэнерго" | Белгородская область | Белгородский район | 10 | 0.1 | 0.037 | 0.068 |  | 0.105 | 0.068 | 0 |  | 0 | 0 | 0 |  | 0 | 0 | 0
1570 | КТП 1801 ПС Северная | филиал ПАО "Россети Центр" - "Белгородэнерго" | Белгородская область | Белгородский район | 10 | 0.25 | 0.026617 | 0.22794 |  | 0.2625 | 0.23588 | 0 |  | 0 | 0 | 15 |  | 7.5 | 7.5 | 0.0079449
1571 | КТП 307 РП Альпика | филиал ПАО "Россети Центр" - "Белгородэнерго" | Белгородская область | Белгородский район | 10 | 0.025 | 0.025 | 0.00125 |  | 0.02625 | 0.00125 | 0 |  | 0 | 0 | 0 |  | 0 | 0 | 0
1572 | КТП 325 ПС Шишино | филиал ПАО "Россети Центр" - "Белгородэнерго" | Белгородская область | Белгородский район | 10 | 0.4 | 0.042099 | 0.3779 |  | 0.42 | 0.3779 | 0 |  | 0 | 0 | 0 |  | 0 | 0 | 0
1573 | КТП 318 ПС Октябрьская | филиал ПАО "Россети Центр" - "Белгородэнерго" | Белгородская область | Белгородский район | 10 | 0.1 | 0.001589 | 0.10341 |  | 0.105 | 0.10341 | 0 |  | 0 | 0 | 0 |  | 0 | 0 | 0
1574 | КТП 324 ПС Шишино | филиал ПАО "Россети Центр" - "Белгородэнерго" | Белгородская область | Белгородский район | 10 | 0.4 | 0.049006 | 0.37099 |  | 0.42 | 0.37099 | 0 |  | 0 | 0 | 0 |  | 0 | 0 | 0
1575 | КТП 823 ПС Таврово | филиал ПАО "Россети Центр" - "Белгородэнерго" | Белгородская область | Белгородский район | 10 | 0.25 | 0.033946 | 0.20472 |  | 0.2625 | 0.22855 | 0 |  | 0 | 0 | 30 | 22.5 |  | 22.5 | 0.023835
1576 | КТП 313 ПС Таврово | филиал ПАО "Россети Центр" - "Белгородэнерго" | Белгородская область | Белгородский район | 10 | 0.4 | 0.02579 | 0.39421 |  | 0.42 | 0.39421 | 0 |  | 0 | 0 | 0 |  | 0 | 0 | 0
1577 | КТП 322 ПС Таврово | филиал ПАО "Россети Центр" - "Белгородэнерго" | Белгородская область | Белгородский район | 10 | 0.4 | 0.072487 | 0.34751 |  | 0.42 | 0.34751 | 0 |  | 0 | 0 | 0 |  | 0 | 0 | 0
1578 | КТП 323 ПС Таврово | филиал ПАО "Россети Центр" - "Белгородэнерго" | Белгородская область | Белгородский район | 10 | 0.4 | 0.02871 | 0.39129 |  | 0.42 | 0.39129 | 0 |  | 0 | 0 | 0 | 0 | 0 | 0 | 0
1579 | КТП 324 ПС Таврово | филиал ПАО "Россети Центр" - "Белгородэнерго" | Белгородская область | Белгородский район | 10 | 0.4 | 0.020828 | 0.39917 |  | 0.42 | 0.39917 | 0 |  | 0 | 0 | 0 |  | 0 | 0 | 0
1580 | КТП 325 ПС Таврово | филиал ПАО "Россети Центр" - "Белгородэнерго" | Белгородская область | Белгородский район | 10 | 0.4 | 0.031294 | 0.38871 |  | 0.42 | 0.38871 | 0 |  | 0 | 0 | 0 |  | 0 | 0 | 0
1581 | КТП 326 ПС Таврово | филиал ПАО "Россети Центр" - "Белгородэнерго" | Белгородская область | Белгородский район | 10 | 0.4 | 0.014291 | 0.40571 |  | 0.42 | 0.40571 | 0 |  | 0 | 0 | 0 | 0 | 0 | 0 | 0
1582 | КТП 327 ПС Таврово | филиал ПАО "Россети Центр" - "Белгородэнерго" | Белгородская область | Белгородский район | 10 | 0.4 | 0.020423 | 0.39958 |  | 0.42 | 0.39958 | 0 |  | 0 | 0 | 0 |  | 0 | 0 | 0
1583 | КТП 328 ПС Таврово | филиал ПАО "Россети Центр" - "Белгородэнерго" | Белгородская область | Белгородский район | 10 | 0.4 | 0.047859 | 0.37214 |  | 0.42 | 0.37214 | 0 |  | 0 | 0 | 0 |  | 0 | 0 | 0
1584 | КТП 329 ПС Таврово | филиал ПАО "Россети Центр" - "Белгородэнерго" | Белгородская область | Белгородский район | 10 | 0.4 | 0.012761 | 0.40724 |  | 0.42 | 0.40724 | 0 |  | 0 | 0 | 0 |  | 0 | 0 | 0
1585 | КТП 1821 РП Майская | филиал ПАО "Россети Центр" - "Белгородэнерго" | Белгородская область | Белгородский район | 10 | 0.16 | 0.019339 | 0.14866 |  | 0.168 | 0.14866 | 0 |  | 0 | 0 | 0 |  | 0 | 0 | 0
1586 | КТП 320 ПС Таврово | филиал ПАО "Россети Центр" - "Белгородэнерго" | Белгородская область | Белгородский район | 10 | 0.4 | 0.124 | 0.296 |  | 0.42 | 0.296 | 0 |  | 0 | 0 | 0 |  | 0 | 0 | 0
1587 | КТП 1822 РП Майская | филиал ПАО "Россети Центр" - "Белгородэнерго" | Белгородская область | Белгородский район | 10 | 0.25 | 0.063228 | 0.19927 |  | 0.2625 | 0.19927 | 0 |  | 0 | 0 | 0 |  | 0 | 0 | 0
1588 | КТП 330 ПС Таврово | филиал ПАО "Россети Центр" - "Белгородэнерго" | Белгородская область | Белгородский район | 10 | 0.4 | 0.024904 | 0.3951 |  | 0.42 | 0.3951 | 0 |  | 0 | 0 | 0 |  | 0 | 0 | 0
1589 | КТП 430 ПС Таврово | филиал ПАО "Россети Центр" - "Белгородэнерго" | Белгородская область | Белгородский район | 10 | 0.4 | 0.036996 | 0.383 |  | 0.42 | 0.383 | 0 |  | 0 | 0 | 0 |  | 0 | 0 | 0
1590 | КТП 431 ПС Таврово | филиал ПАО "Россети Центр" - "Белгородэнерго" | Белгородская область | Белгородский район | 10 | 0.4 | 0.034091 | 0.38591 |  | 0.42 | 0.38591 | 0 |  | 0 | 0 | 0 |  | 0 | 0 | 0
1591 | КТП 432 ПС Таврово | филиал ПАО "Россети Центр" - "Белгородэнерго" | Белгородская область | Белгородский район | 10 | 0.4 | 0.018833 | 0.40117 |  | 0.42 | 0.40117 | 0 |  | 0 | 0 | 0 |  | 0 | 0 | 0
1592 | КТП 433 ПС Таврово | филиал ПАО "Россети Центр" - "Белгородэнерго" | Белгородская область | Белгородский район | 10 | 0.4 | 0.024969 | 0.39503 |  | 0.42 | 0.39503 | 0 |  | 0 | 0 | 0 |  | 0 | 0 | 0
1593 | КТП 434 ПС Таврово | филиал ПАО "Россети Центр" - "Белгородэнерго" | Белгородская область | Белгородский район | 10 | 0.4 | 0.025439 | 0.39456 |  | 0.42 | 0.39456 | 0 |  | 0 | 0 | 0 |  | 0 | 0 | 0
1594 | КТП 435 ПС Таврово | филиал ПАО "Россети Центр" - "Белгородэнерго" | Белгородская область | Белгородский район | 10 | 0.4 | 0.007369 | 0.41262 |  | 0.42 | 0.41263 | 15 |  | 0.0075 | 0.0075 | 0 |  | 0 | 0 | 7.9449e-06
1595 | КТП 436 ПС Таврово | филиал ПАО "Россети Центр" - "Белгородэнерго" | Белгородская область | Белгородский район | 10 | 0.4 | 0.023425 | 0.39658 |  | 0.42 | 0.39658 | 0 |  | 0 | 0 | 0 |  | 0 | 0 | 0
1596 | КТП 1803 ПС Северная | филиал ПАО "Россети Центр" - "Белгородэнерго" | Белгородская область | Белгородский район | 10 | 0.16 | 0.050899 | 0.1171 |  | 0.168 | 0.1171 | 0 |  | 0 | 0 | 0 |  | 0 | 0 | 0
1597 | КТП 1804 ПС Северная | филиал ПАО "Россети Центр" - "Белгородэнерго" | Белгородская область | Белгородский район | 10 | 0.32 | 0.18454 | отсутствует |  | 0.168 | -0.016544 | 0 |  | 0 | 0 | 0 |  | 0 | 0 | 0
1598 | КТП 323 ПС Шишино | филиал ПАО "Россети Центр" - "Белгородэнерго" | Белгородская область | Белгородский район | 10 | 0.16 | 0.03903 | 0.12897 |  | 0.168 | 0.12897 | 0 |  | 0 | 0 | 0 |  | 0 | 0 | 0
1599 | КТП 219 ПС Таврово | филиал ПАО "Россети Центр" - "Белгородэнерго" | Белгородская область | Белгородский район | 10 | 0.1 | 0.009529 | 0.095471 |  | 0.105 | 0.095471 | 0 |  | 0 | 0 | 0 |  | 0 | 0 | 0
1600 | КТП 1743 РП Майская | филиал ПАО "Россети Центр" - "Белгородэнерго" | Белгородская область | Белгородский район | 10 | 0.25 | 0.032903 | 0.2296 |  | 0.2625 | 0.2296 | 0 |  | 0 | 0 | 0 |  | 0 | 0 | 0
1601 | КТП 1603 ПС Северная | филиал ПАО "Россети Центр" - "Белгородэнерго" | Белгородская область | Белгородский район | 10 | 0.25 | 0.079418 | 0.18308 |  | 0.2625 | 0.18308 | 0 |  | 0 | 0 | 0 |  | 0 | 0 | 0
1602 | КТП 1307 ПС Церковная | филиал ПАО "Россети Центр" - "Белгородэнерго" | Белгородская область | Белгородский район | 10 | 0.8 | 0.4 | 0.014703 |  | 0.42 | 0.02 | 0 |  | 0 | 0 | 10 |  | 5 | 5 | 0.0052966
1603 | КТП 908 ПС Черемошное | филиал ПАО "Россети Центр" - "Белгородэнерго" | Белгородская область | Белгородский район | 10 | 0.025 | 0 | 0.02625 |  | 0.02625 | 0.02625 | 0 |  | 0 | 0 | 0 |  | 0 | 0 | 0
1604 | КТП 909 ПС Черемошное | филиал ПАО "Россети Центр" - "Белгородэнерго" | Белгородская область | Белгородский район | 10 | 0.04 | 0.026 | 0.016 |  | 0.042 | 0.016 | 0 |  | 0 | 0 | 0 |  | 0 | 0 | 0
1605 | КТП 1820 РП Майская | филиал ПАО "Россети Центр" - "Белгородэнерго" | Белгородская область | Белгородский район | 10 | 0.25 | 0.044745 | 0.21775 |  | 0.2625 | 0.21776 | 15 |  | 0.0075 | 0.0075 | 0 |  | 0 | 0 | 7.9449e-06
1606 | КТП 611 ПС Беловское | филиал ПАО "Россети Центр" - "Белгородэнерго" | Белгородская область | Белгородский район | 10 | 0.1 | 0.026994 | 0.078006 |  | 0.105 | 0.078006 | 0 |  | 0 | 0 | 0 |  | 0 | 0 | 0
1607 | КТП 1201 ПС Новая Деревня | филиал ПАО "Россети Центр" - "Белгородэнерго" | Белгородская область | Белгородский район | 10 | 0.63 | 0.033836 | 0.62766 |  | 0.6615 | 0.62766 | 0 |  | 0 | 0 | 0 |  | 0 | 0 | 0
1608 | КТП 803 РП Альпика | филиал ПАО "Россети Центр" - "Белгородэнерго" | Белгородская область | Белгородский район | 10 | 0.25 | 0.097782 | 0.16472 |  | 0.2625 | 0.16472 | 0 |  | 0 | 0 | 0 |  | 0 | 0 | 0
1609 | КТП 2212 ПС Октябрьская | филиал ПАО "Россети Центр" - "Белгородэнерго" | Белгородская область | Белгородский район | 10 | 0.16 | 0.006501 | 0.1615 |  | 0.168 | 0.1615 | 0 |  | 0 | 0 | 0 |  | 0 | 0 | 0
1610 | КТП 437 ПС Таврово | филиал ПАО "Россети Центр" - "Белгородэнерго" | Белгородская область | Белгородский район | 10 | 0.025 | 0.008 | 0.01825 |  | 0.02625 | 0.01825 | 0 |  | 0 | 0 | 0 |  | 0 | 0 | 0
1611 | КТП 423 ПС Таврово | филиал ПАО "Россети Центр" - "Белгородэнерго" | Белгородская область | Белгородский район | 10 | 0.1 | 0.064 | 0.041 |  | 0.105 | 0.041 | 0 |  | 0 | 0 | 0 |  | 0 | 0 | 0
1612 | КТП 1226 РП Майская | филиал ПАО "Россети Центр" - "Белгородэнерго" | Белгородская область | Белгородский район | 10 | 0.063 | 0.00046 | 0.06569 |  | 0.06615 | 0.06569 | 0 |  | 0 | 0 | 0 |  | 0 | 0 | 0
1613 | КТП 2505 ПС Октябрьская | филиал ПАО "Россети Центр" - "Белгородэнерго" | Белгородская область | Белгородский район | 10 | 0.4 | 0.01159 | 0.40841 |  | 0.42 | 0.40841 | 0 |  | 0 | 0 | 0 |  | 0 | 0 | 0
1614 | КТП 1711 ПС Октябрьская | филиал ПАО "Россети Центр" - "Белгородэнерго" | Белгородская область | Белгородский район | 10 | 0.1 | 0.002806 | 0.10219 |  | 0.105 | 0.10219 | 0 |  | 0 | 0 | 0 |  | 0 | 0 | 0
1615 | КТП 721 ПС Северная | филиал ПАО "Россети Центр" - "Белгородэнерго" | Белгородская область | Белгородский район | 10 | 0.25 | 0.083056 | 0.17944 |  | 0.2625 | 0.17944 | 0 |  | 0 | 0 | 0 |  | 0 | 0 | 0
1616 | КТП 538 РП Альпика | филиал ПАО "Россети Центр" - "Белгородэнерго" | Белгородская область | Белгородский район | 10 | 1.26 | 0.593 | отсутствует |  | 0.6615 | 0.0685 | 0 |  | 0 | 0 | 100 | 75 |  | 75 | 0.079449
1617 | КТП 534 ПС Стрелецкое | филиал ПАО "Россети Центр" - "Белгородэнерго" | Белгородская область | Белгородский район | 10 | 0.1 | 0.016575 | 0.088425 |  | 0.105 | 0.088425 | 0 |  | 0 | 0 | 0 |  | 0 | 0 | 0
1618 | СТП 601 ПС Новая Деревня | филиал ПАО "Россети Центр" - "Белгородэнерго" | Белгородская область | Белгородский район | 10 | 0.04 | 0.00322 | 0.03878 |  | 0.042 | 0.03878 | 0 |  | 0 | 0 | 0 |  | 0 | 0 | 0
1619 | СТП 602 ПС Новая Деревня | филиал ПАО "Россети Центр" - "Белгородэнерго" | Белгородская область | Белгородский район | 10 | 0.04 | 0.004076 | 0.037924 |  | 0.042 | 0.037924 | 0 |  | 0 | 0 | 0 |  | 0 | 0 | 0
1620 | КТП 1808 РП Промпарк | филиал ПАО "Россети Центр" - "Белгородэнерго" | Белгородская область | Белгородский район | 10 | 2.5 | 1.65 | 0.97496 |  | 2.625 | 0.97496 | 0 |  | 0 | 0 | 0 | 0 | 0 | 0 | 0
1621 | КТП 345 ПС Северная | филиал ПАО "Россети Центр" - "Белгородэнерго" | Белгородская область | Белгородский район | 10 | 0.25 | 0.065943 | 0.17272 |  | 0.2625 | 0.19656 | 0 |  | 0 | 0 | 30 | 22.5 |  | 22.5 | 0.023835
1622 | КТП 328 ПС Шишино | филиал ПАО "Россети Центр" - "Белгородэнерго" | Белгородская область | Белгородский район | 10 | 0.4 | 0.058532 | 0.36147 |  | 0.42 | 0.36147 | 0 |  | 0 | 0 | 0 |  | 0 | 0 | 0
1623 | КТП 134 РП Альпика | филиал ПАО "Россети Центр" - "Белгородэнерго" | Белгородская область | Белгородский район | 10 | 0.025 | 0.011374 | 0.014876 |  | 0.02625 | 0.014876 | 0 |  | 0 | 0 | 0 |  | 0 | 0 | 0
1624 | КТП 1420 ПС Стрелецкое | филиал ПАО "Россети Центр" - "Белгородэнерго" | Белгородская область | Белгородский район | 10 | 0.063 | 0.009266 | 0.056884 |  | 0.06615 | 0.056884 | 0 |  | 0 | 0 | 0 |  | 0 | 0 | 0
1625 | КТП 2005 ПС Северная | филиал ПАО "Россети Центр" - "Белгородэнерго" | Белгородская область | Белгородский район | 10 | 0.8 | 0.4045 | 0.015497 |  | 0.42 | 0.015497 | 0 |  | 0 | 0 | 0 |  | 0 | 0 | 0
1626 | КТП 318 ПС Шишино | филиал ПАО "Россети Центр" - "Белгородэнерго" | Белгородская область | Белгородский район | 10 | 0.4 | 0.016124 | 0.40388 |  | 0.42 | 0.40388 | 0 |  | 0 | 0 | 0 |  | 0 | 0 | 0
1627 | КТП 319 ПС Шишино | филиал ПАО "Россети Центр" - "Белгородэнерго" | Белгородская область | Белгородский район | 10 | 0.4 | 0.01763 | 0.40237 |  | 0.42 | 0.40237 | 0 |  | 0 | 0 | 0 |  | 0 | 0 | 0
1628 | КТП 320 ПС Шишино | филиал ПАО "Россети Центр" - "Белгородэнерго" | Белгородская область | Белгородский район | 10 | 0.4 | 0.018957 | 0.40104 |  | 0.42 | 0.40104 | 0 |  | 0 | 0 | 0 |  | 0 | 0 | 0
1629 | КТП 1825 РП Майская | филиал ПАО "Россети Центр" - "Белгородэнерго" | Белгородская область | Белгородский район | 10 | 0.25 | 0.029564 | 0.23294 |  | 0.2625 | 0.23294 | 0 |  | 0 | 0 | 0 |  | 0 | 0 | 0
1630 | КТП 209 ПС Бессоновка | филиал ПАО "Россети Центр" - "Белгородэнерго" | Белгородская область | Белгородский район | 10 | 0.063 | 0.025087 | 0.041063 |  | 0.06615 | 0.041063 | 0 |  | 0 | 0 | 0 |  | 0 | 0 | 0
1631 | КТП 216 ПС Таврово | филиал ПАО "Россети Центр" - "Белгородэнерго" | Белгородская область | Белгородский район | 10 | 0.16 | 0.025305 | 0.14269 |  | 0.168 | 0.14269 | 0 |  | 0 | 0 | 0 |  | 0 | 0 | 0
1632 | КТП 428 ПС Таврово | филиал ПАО "Россети Центр" - "Белгородэнерго" | Белгородская область | Белгородский район | 10 | 0.25 | 0.04778 | 0.21472 |  | 0.2625 | 0.21472 | 0 |  | 0 | 0 | 0 |  | 0 | 0 | 0
1633 | КТП 935 ПС Таврово | филиал ПАО "Россети Центр" - "Белгородэнерго" | Белгородская область | Белгородский район | 10 | 0.4 | 0.255 | 0.165 |  | 0.42 | 0.165 | 0 |  | 0 | 0 | 0 |  | 0 | 0 | 0
1634 | КТП 429 ПС Таврово | филиал ПАО "Россети Центр" - "Белгородэнерго" | Белгородская область | Белгородский район | 10 | 0.4 | 0.056435 | 0.36357 |  | 0.42 | 0.36357 | 0 |  | 0 | 0 | 0 |  | 0 | 0 | 0
1635 | КТП 304 ПС Таврово | филиал ПАО "Россети Центр" - "Белгородэнерго" | Белгородская область | Белгородский район | 10 | 0.25 | 0.073068 | 0.18943 |  | 0.2625 | 0.18943 | 0 |  | 0 | 0 | 0 |  | 0 | 0 | 0
1636 | КТП 305 ПС Таврово | филиал ПАО "Россети Центр" - "Белгородэнерго" | Белгородская область | Белгородский район | 10 | 0.25 | 0.041688 | 0.22081 |  | 0.2625 | 0.22081 | 0 |  | 0 | 0 | 0 |  | 0 | 0 | 0
1637 | КТП 306 ПС Таврово | филиал ПАО "Россети Центр" - "Белгородэнерго" | Белгородская область | Белгородский район | 10 | 0.25 | 0.051155 | 0.2034 |  | 0.2625 | 0.21135 | 0 |  | 0 | 0 | 15 |  | 7.5 | 7.5 | 0.0079449
1638 | КТП 308 ПС Таврово | филиал ПАО "Россети Центр" - "Белгородэнерго" | Белгородская область | Белгородский район | 10 | 0.4 | 0.049052 | 0.37095 |  | 0.42 | 0.37095 | 0 |  | 0 | 0 | 0 |  | 0 | 0 | 0
1639 | КТП 309 ПС Таврово | филиал ПАО "Россети Центр" - "Белгородэнерго" | Белгородская область | Белгородский район | 10 | 0.4 | 0.055768 | 0.36423 |  | 0.42 | 0.36423 | 0 |  | 0 | 0 | 0 |  | 0 | 0 | 0
1640 | КТП 1601 ПС Северная | филиал ПАО "Россети Центр" - "Белгородэнерго" | Белгородская область | Белгородский район | 10 | 0.25 | 0.1248 | 0.1377 |  | 0.2625 | 0.1377 | 0 |  | 0 | 0 | 0 |  | 0 | 0 | 0
1641 | КТП 1701 ПС Северная | филиал ПАО "Россети Центр" - "Белгородэнерго" | Белгородская область | Белгородский район | 10 | 0.25 | 0.03712 | 0.22538 |  | 0.2625 | 0.22538 | 0 |  | 0 | 0 | 0 |  | 0 | 0 | 0
1642 | КТП 1117 ПС Октябрьская | филиал ПАО "Россети Центр" - "Белгородэнерго" | Белгородская область | Белгородский район | 10 | 0.16 | 0.040431 | 0.12757 |  | 0.168 | 0.12757 | 0 |  | 0 | 0 | 0 |  | 0 | 0 | 0
1643 | КТП 430 ПС Северная | филиал ПАО "Россети Центр" - "Белгородэнерго" | Белгородская область | Белгородский район | 10 | 0.25 | 0.009662 | 0.25284 |  | 0.2625 | 0.25284 | 0 |  | 0 | 0 | 0 |  | 0 | 0 | 0
1644 | КТП 232 РП Альпика | филиал ПАО "Россети Центр" - "Белгородэнерго" | Белгородская область | Белгородский район | 10 | 0.25 | 0.076357 | 0.18614 |  | 0.2625 | 0.18614 | 0 |  | 0 | 0 | 0 |  | 0 | 0 | 0
1645 | КТП 805 ПС Северная | филиал ПАО "Россети Центр" - "Белгородэнерго" | Белгородская область | Белгородский район | 10 | 0.4 | 0.14991 | 0.26479 |  | 0.42 | 0.27009 | 0 |  | 0 | 0 | 10 |  | 5 | 5 | 0.0052966
1646 | КТП 437 ПС Стрелецкое | филиал ПАО "Россети Центр" - "Белгородэнерго" | Белгородская область | Белгородский район | 10 | 0.16 | 0.073508 | 0.094492 |  | 0.168 | 0.094492 | 0 |  | 0 | 0 | 0 |  | 0 | 0 | 0
1647 | КТП 1104 ПС Октябрьская | филиал ПАО "Россети Центр" - "Белгородэнерго" | Белгородская область | Белгородский район | 10 | 0.04 | 0 | 0.042 |  | 0.042 | 0.042 | 0 |  | 0 | 0 | 0 |  | 0 | 0 | 0
1648 | КТП 306 ПС Журавлевка | филиал ПАО "Россети Центр" - "Белгородэнерго" | Белгородская область | Белгородский район | 10 | 0.04 | 0.026881 | 0.015119 |  | 0.042 | 0.015119 | 0 |  | 0 | 0 | 0 |  | 0 | 0 | 0
1649 | КТП 1805 ПС Северная | филиал ПАО "Россети Центр" - "Белгородэнерго" | Белгородская область | Белгородский район | 10 | 0.25 | 0.013668 | 0.24883 |  | 0.2625 | 0.24883 | 0 |  | 0 | 0 | 0 |  | 0 | 0 | 0
1650 | КТП 1806 ПС Северная | филиал ПАО "Россети Центр" - "Белгородэнерго" | Белгородская область | Белгородский район | 10 | 0.25 | 0.039492 | 0.22301 |  | 0.2625 | 0.22301 | 0 |  | 0 | 0 | 0 |  | 0 | 0 | 0
1651 | КТП 831 РП Ближняя Игуменка | филиал ПАО "Россети Центр" - "Белгородэнерго" | Белгородская область | Белгородский район | 10 | 0.25 | 0.071803 | 0.1907 |  | 0.2625 | 0.1907 | 0 |  | 0 | 0 | 0 |  | 0 | 0 | 0
1652 | КТП 502 РП Комсомолец | филиал ПАО "Россети Центр" - "Белгородэнерго" | Белгородская область | Белгородский район | 10 | 0.16 | 0.0941 | 0.0739 |  | 0.168 | 0.0739 | 0 |  | 0 | 0 | 0 |  | 0 | 0 | 0
1653 | КТП 503 РП Комсомолец | филиал ПАО "Россети Центр" - "Белгородэнерго" | Белгородская область | Белгородский район | 10 | 0.16 | 0.106 | 0.061992 |  | 0.168 | 0.062 | 15 |  | 0.0075 | 0.0075 | 0 |  | 0 | 0 | 7.9449e-06
1654 | КТП 109 ПС Черемошное | филиал ПАО "Россети Центр" - "Белгородэнерго" | Белгородская область | Белгородский район | 10 | 0.16 | 0.01265 | 0.15535 |  | 0.168 | 0.15535 | 0 |  | 0 | 0 | 0 |  | 0 | 0 | 0
1655 | КТП 314 РП Альпика | филиал ПАО "Россети Центр" - "Белгородэнерго" | Белгородская область | Белгородский район | 10 | 0.1 | 0.028294 | 0.076706 |  | 0.105 | 0.076706 | 0 |  | 0 | 0 | 0 |  | 0 | 0 | 0
1656 | КТП 344 ПС Северная | филиал ПАО "Россети Центр" - "Белгородэнерго" | Белгородская область | Белгородский район | 10 | 0.8 | 0.347 | 0.04122 |  | 0.42 | 0.073 | 0 |  | 0 | 0 | 40 | 30 |  | 30 | 0.03178
1657 | КТП 716 РП Альпика | филиал ПАО "Россети Центр" - "Белгородэнерго" | Белгородская область | Белгородский район | 10 | 0.5 | 0.249 | 0.0092627 |  | 0.2625 | 0.0135 | 0 |  | 0 | 0 | 8 |  | 4 | 4 | 0.0042373
1658 | КТП 334 ПС Таврово | филиал ПАО "Россети Центр" - "Белгородэнерго" | Белгородская область | Белгородский район | 10 | 0.16 | 0.019342 | 0.14866 |  | 0.168 | 0.14866 | 0 |  | 0 | 0 | 0 |  | 0 | 0 | 0
1659 | КТП 410 ПС Октябрьская | филиал ПАО "Россети Центр" - "Белгородэнерго" | Белгородская область | Белгородский район | 10 | 0.25 | 0.12934 | 0.13315 |  | 0.2625 | 0.13315 | 0 |  | 0 | 0 | 0 |  | 0 | 0 | 0
1660 | КТП 645 РП Репное | филиал ПАО "Россети Центр" - "Белгородэнерго" | Белгородская область | Белгородский район | 10 | 0.16 | 0.047741 | 0.12026 |  | 0.168 | 0.12026 | 0 |  | 0 | 0 | 0 |  | 0 | 0 | 0
1661 | КТП 609 РП Техсапфир | филиал ПАО "Россети Центр" - "Белгородэнерго" | Белгородская область | Белгородский район | 10 | 1.26 | 0.63208 | 0.029425 |  | 0.6615 | 0.029425 | 0 |  | 0 | 0 | 0 |  | 0 | 0 | 0
1662 | КТП 137 ПС Новая Деревня | филиал ПАО "Россети Центр" - "Белгородэнерго" | Белгородская область | Белгородский район | 10 | 0.063 | 0.013898 | 0.052252 |  | 0.06615 | 0.052252 | 0 |  | 0 | 0 | 0 |  | 0 | 0 | 0
1663 | КТП 1713 ПС Октябрьская | филиал ПАО "Россети Центр" - "Белгородэнерго" | Белгородская область | Белгородский район | 10 | 0.8 | 0.43327 | отсутствует |  | 0.42 | -0.013266 | 0 |  | 0 | 0 | 0 |  | 0 | 0 | 0
1664 | КТП 1715 ПС Октябрьская | филиал ПАО "Россети Центр" - "Белгородэнерго" | Белгородская область | Белгородский район | 10 | 0.5 | 0.31743 | отсутствует |  | 0.2625 | -0.054932 | 0 |  | 0 | 0 | 0 |  | 0 | 0 | 0
1665 | КТП 106 РП Репное | филиал ПАО "Россети Центр" - "Белгородэнерго" | Белгородская область | Белгородский район | 10 | 0.16 | 0.021362 | 0.14664 |  | 0.168 | 0.14664 | 0 |  | 0 | 0 | 0 |  | 0 | 0 | 0
1666 | КТП 2204 ПС Октябрьская | филиал ПАО "Россети Центр" - "Белгородэнерго" | Белгородская область | Белгородский район | 10 | 0.25 | 0.15164 | 0.11086 |  | 0.2625 | 0.11086 | 0 |  | 0 | 0 | 0 |  | 0 | 0 | 0
1667 | КТП 1202 ПС Октябрьское | филиал ПАО "Россети Центр" - "Белгородэнерго" | Белгородская область | Белгородский район | 10 | 0.25 | 0.062071 | 0.20043 |  | 0.2625 | 0.20043 | 0 |  | 0 | 0 | 0 |  | 0 | 0 | 0
1668 | КТП 415 ПС Беловское | филиал ПАО "Россети Центр" - "Белгородэнерго" | Белгородская область | Белгородский район | 10 | 0.04 | 0.003388 | 0.038612 |  | 0.042 | 0.038612 | 0 |  | 0 | 0 | 0 |  | 0 | 0 | 0
1669 | КТП 1304 РП Новосадовый | филиал ПАО "Россети Центр" - "Белгородэнерго" | Белгородская область | Белгородский район | 10 | 0.25 | 0.089141 | 0.06213 |  | 0.2625 | 0.17336 | 0 |  | 0 | 0 | 140 | 105 |  | 105 | 0.11123
1670 | КТП 1303 РП Новосадовый | филиал ПАО "Россети Центр" - "Белгородэнерго" | Белгородская область | Белгородский район | 10 | 0.25 | 0.077774 | 0.18473 |  | 0.2625 | 0.18473 | 0 |  | 0 | 0 | 0 |  | 0 | 0 | 0
1671 | КТП 1401 РП Новосадовый | филиал ПАО "Россети Центр" - "Белгородэнерго" | Белгородская область | Белгородский район | 10 | 0.25 | 0.031529 | 0.23097 |  | 0.2625 | 0.23097 | 0 |  | 0 | 0 | 0 |  | 0 | 0 | 0
1672 | КТП 1402 РП Новосадовый | филиал ПАО "Россети Центр" - "Белгородэнерго" | Белгородская область | Белгородский район | 10 | 0.25 | 0.044961 | 0.21754 |  | 0.2625 | 0.21754 | 0 |  | 0 | 0 | 0 |  | 0 | 0 | 0
1673 | КТП 1502 РП Новосадовый | филиал ПАО "Россети Центр" - "Белгородэнерго" | Белгородская область | Белгородский район | 10 | 0.25 | 0.049733 | 0.21277 |  | 0.2625 | 0.21277 | 0 |  | 0 | 0 | 0 |  | 0 | 0 | 0
1674 | КТП 107 ПС Шишино | филиал ПАО "Россети Центр" - "Белгородэнерго" | Белгородская область | Белгородский район | 10 | 0.5 | 0.26761 | отсутствует |  | 0.2625 | -0.00511 | 0 |  | 0 | 0 | 0 |  | 0 | 0 | 0
1675 | КТП 1308 ПС Бессоновка | филиал ПАО "Россети Центр" - "Белгородэнерго" | Белгородская область | Белгородский район | 10 | 0.16 | 0.004431 | 0.16357 |  | 0.168 | 0.16357 | 0 |  | 0 | 0 | 0 |  | 0 | 0 | 0
1676 | КТП 1203 ПС Октябрьская | филиал ПАО "Россети Центр" - "Белгородэнерго" | Белгородская область | Белгородский район | 10 | 0.16 | 0.046435 | 0.12157 |  | 0.168 | 0.12157 | 0 |  | 0 | 0 | 0 |  | 0 | 0 | 0
1677 | КТП 2206 ПС Октябрьская | филиал ПАО "Россети Центр" - "Белгородэнерго" | Белгородская область | Белгородский район | 10 | 0.4 | 0.251 | 0.169 |  | 0.42 | 0.169 | 0 |  | 0 | 0 | 0 |  | 0 | 0 | 0
1678 | КТП 718 РП Альпика | филиал ПАО "Россети Центр" - "Белгородэнерго" | Белгородская область | Белгородский район | 10 | 0.063 | 0.0379 | 0.02825 |  | 0.06615 | 0.02825 | 0 |  | 0 | 0 | 0 |  | 0 | 0 | 0
1679 | СТП 1310 ПС Бессоновка | филиал ПАО "Россети Центр" - "Белгородэнерго" | Белгородская область | Белгородский район | 10 | 0.04 | 0.006139 | 0.035861 |  | 0.042 | 0.035861 | 0 |  | 0 | 0 | 0 |  | 0 | 0 | 0
1680 | СТП 1311 ПС Бессоновка | филиал ПАО "Россети Центр" - "Белгородэнерго" | Белгородская область | Белгородский район | 10 | 0.04 | 0.004409 | 0.037591 |  | 0.042 | 0.037591 | 0 |  | 0 | 0 | 0 |  | 0 | 0 | 0
1681 | СТП 1312 ПС Бессоновка | филиал ПАО "Россети Центр" - "Белгородэнерго" | Белгородская область | Белгородский район | 10 | 0.04 | 0.007108 | 0.034892 |  | 0.042 | 0.034892 | 0 |  | 0 | 0 | 0 |  | 0 | 0 | 0
1682 | СТП 1313 ПС Бессоновка | филиал ПАО "Россети Центр" - "Белгородэнерго" | Белгородская область | Белгородский район | 10 | 0.04 | 0.003918 | 0.038082 |  | 0.042 | 0.038082 | 0 |  | 0 | 0 | 0 |  | 0 | 0 | 0
1683 | СТП 1314 ПС Бессоновка | филиал ПАО "Россети Центр" - "Белгородэнерго" | Белгородская область | Белгородский район | 10 | 0.04 | 0.003924 | 0.038076 |  | 0.042 | 0.038076 | 0 |  | 0 | 0 | 0 |  | 0 | 0 | 0
1684 | СТП 1315 ПС Бессоновка | филиал ПАО "Россети Центр" - "Белгородэнерго" | Белгородская область | Белгородский район | 10 | 0.04 | 0.00283 | 0.03917 |  | 0.042 | 0.03917 | 0 |  | 0 | 0 | 0 |  | 0 | 0 | 0
1685 | СТП 1316 ПС Бессоновка | филиал ПАО "Россети Центр" - "Белгородэнерго" | Белгородская область | Белгородский район | 10 | 0.04 | 0.006409 | 0.035591 |  | 0.042 | 0.035591 | 0 |  | 0 | 0 | 0 |  | 0 | 0 | 0
1686 | КТП 1319 ПС Бессоновка | филиал ПАО "Россети Центр" - "Белгородэнерго" | Белгородская область | Белгородский район | 10 | 0.16 | 0.022763 | 0.14524 |  | 0.168 | 0.14524 | 0 |  | 0 | 0 | 0 |  | 0 | 0 | 0
1687 | КТП 115 РП Комсомолец | филиал ПАО "Россети Центр" - "Белгородэнерго" | Белгородская область | Белгородский район | 10 | 0.25 | 0 | 0.2625 |  | 0.2625 | 0.2625 | 0 |  | 0 | 0 | 0 |  | 0 | 0 | 0
1688 | КТП 1714 ПС Октябрьская | филиал ПАО "Россети Центр" - "Белгородэнерго" | Белгородская область | Белгородский район | 10 | 0.25 | 0.024704 | 0.2378 |  | 0.2625 | 0.2378 | 0 |  | 0 | 0 | 0 |  | 0 | 0 | 0
1689 | КТП 102 ПС Дубовое | филиал ПАО "Россети Центр" - "Белгородэнерго" | Белгородская область | Белгородский район | 10 | 0.4 | 0.024116 | 0.39588 |  | 0.42 | 0.39588 | 0 |  | 0 | 0 | 0 |  | 0 | 0 | 0
1690 | КТП 104 ПС Дубовое | филиал ПАО "Россети Центр" - "Белгородэнерго" | Белгородская область | Белгородский район | 10 | 0.4 | 0.031826 | 0.38817 |  | 0.42 | 0.38817 | 0 |  | 0 | 0 | 0 |  | 0 | 0 | 0
1691 | КТП 202 ПС Дубовое | филиал ПАО "Россети Центр" - "Белгородэнерго" | Белгородская область | Белгородский район | 10 | 0.4 | 0.056011 | 0.36399 |  | 0.42 | 0.36399 | 0 |  | 0 | 0 | 0 |  | 0 | 0 | 0
1692 | КТП 201 ПС Дубовое | филиал ПАО "Россети Центр" - "Белгородэнерго" | Белгородская область | Белгородский район | 10 | 0.63 | 0.032406 | 0.62909 |  | 0.6615 | 0.62909 | 0 |  | 0 | 0 | 0 |  | 0 | 0 | 0
1693 | КТП 323 ПС Беловское | филиал ПАО "Россети Центр" - "Белгородэнерго" | Белгородская область | Белгородский район | 10 | 0.1 | 0.009424 | 0.095576 |  | 0.105 | 0.095576 | 0 |  | 0 | 0 | 0 |  | 0 | 0 | 0
1694 | КТП 112 ПС Стрелецкое | филиал ПАО "Россети Центр" - "Белгородэнерго" | Белгородская область | Белгородский район | 10 | 0.16 | 0.00332 | 0.16468 |  | 0.168 | 0.16468 | 0 |  | 0 | 0 | 0 |  | 0 | 0 | 0
1695 | КТП 322 ПС Беловское | филиал ПАО "Россети Центр" - "Белгородэнерго" | Белгородская область | Белгородский район | 10 | 0.1 | 0.01088 | отсутствует |  | 0.105 | 0.09412 | 0 |  | 0 | 0 | 130 | 97.5 |  | 97.5 | 0.10328
1696 | КТП 322 РП Альпика | филиал ПАО "Россети Центр" - "Белгородэнерго" | Белгородская область | Белгородский район | 10 | 0.25 | 0.062212 | 0.20029 |  | 0.2625 | 0.20029 | 0 |  | 0 | 0 | 0 |  | 0 | 0 | 0
1697 | КТП 1029 ПС Северная | филиал ПАО "Россети Центр" - "Белгородэнерго" | Белгородская область | Белгородский район | 10 | 0.25 | 0.014227 | 0.24827 |  | 0.2625 | 0.24827 | 0 |  | 0 | 0 | 0 |  | 0 | 0 | 0
1698 | КТП 722 ПС Северная | филиал ПАО "Россети Центр" - "Белгородэнерго" | Белгородская область | Белгородский район | 10 | 0.25 | 0.027206 | 0.23529 |  | 0.2625 | 0.23529 | 0 |  | 0 | 0 | 0 |  | 0 | 0 | 0
1699 | КТП 613 РП Техсапфир | филиал ПАО "Россети Центр" - "Белгородэнерго" | Белгородская область | Белгородский район | 10 | 0.4 | 0.00046 | 0.4116 |  | 0.42 | 0.41954 | 0 |  | 0 | 0 | 15 |  | 7.5 | 7.5 | 0.0079449
1700 | КТП 533 ПС Беловское | филиал ПАО "Россети Центр" - "Белгородэнерго" | Белгородская область | Белгородский район | 10 | 0.25 | 0.044197 | 0.2183 |  | 0.2625 | 0.2183 | 0 |  | 0 | 0 | 0 |  | 0 | 0 | 0
1701 | КТП 539 ПС Стрелецкое | филиал ПАО "Россети Центр" - "Белгородэнерго" | Белгородская область | Белгородский район | 10 | 0.063 | 0.0043509 | 0.061799 |  | 0.06615 | 0.061799 | 0 |  | 0 | 0 | 0 |  | 0 | 0 | 0
1702 | КТП 614 РП Техсапфир | филиал ПАО "Россети Центр" - "Белгородэнерго" | Белгородская область | Белгородский район | 10 | 0.25 | 0.032705 | 0.22185 |  | 0.2625 | 0.22979 | 0 |  | 0 | 0 | 15 |  | 7.5 | 7.5 | 0.0079449
1703 | ЗТП 1302 РП Майская | филиал ПАО "Россети Центр" - "Белгородэнерго" | Белгородская область | Белгородский район | 10 | 1.03 | 0.52378 | отсутствует |  | 0.42 | -0.10378 | 0 |  | 0 | 0 | 0 |  | 0 | 0 | 0
1704 | КТП 1003 РП Новосадовый | филиал ПАО "Россети Центр" - "Белгородэнерго" | Белгородская область | Белгородский район | 10 | 0.25 | 0.11651 | 0.13805 |  | 0.2625 | 0.14599 | 0 |  | 0 | 0 | 15 |  | 7.5 | 7.5 | 0.0079449
1705 | КТП 1302 РП Новосадовый | филиал ПАО "Россети Центр" - "Белгородэнерго" | Белгородская область | Белгородский район | 10 | 0.25 | 0.057676 | 0.20482 |  | 0.2625 | 0.20482 | 0 |  | 0 | 0 | 0 |  | 0 | 0 | 0
1706 | КТП 1301 РП Новосадовый | филиал ПАО "Россети Центр" - "Белгородэнерго" | Белгородская область | Белгородский район | 10 | 0.25 | 0.1525 | 0.11 |  | 0.2625 | 0.11 | 0 |  | 0 | 0 | 0 |  | 0 | 0 | 0
1707 | КТП 532 ПС Пищепром | филиал ПАО "Россети Центр" - "Белгородэнерго" | Белгородская область | Белгородский район | 10 | 0.16 | 0 | 0.168 |  | 0.168 | 0.168 | 0 |  | 0 | 0 | 0 |  | 0 | 0 | 0
1708 | КТП 703 ПС Никольское | филиал ПАО "Россети Центр" - "Белгородэнерго" | Белгородская область | Белгородский район | 10 | 0.25 | 0.091 | 0.1715 |  | 0.2625 | 0.1715 | 0 |  | 0 | 0 | 0 |  | 0 | 0 | 0
1709 | КТП 802 ПС Нечаевка | филиал ПАО "Россети Центр" - "Белгородэнерго" | Белгородская область | Белгородский район | 10 | 0.16 | 0.008376 | 0.15962 |  | 0.168 | 0.15962 | 0 |  | 0 | 0 | 0 |  | 0 | 0 | 0
1710 | КТП 139 ПС Новая Деревня | филиал ПАО "Россети Центр" - "Белгородэнерго" | Белгородская область | Белгородский район | 10 | 0.16 | 0.021195 | 0.1468 |  | 0.168 | 0.1468 | 0 |  | 0 | 0 | 0 |  | 0 | 0 | 0
1711 | КТП 820 ПС Бессоновка | филиал ПАО "Россети Центр" - "Белгородэнерго" | Белгородская область | Белгородский район | 10 | 0.16 | 0.03943 | 0.12857 |  | 0.168 | 0.12857 | 0 |  | 0 | 0 | 0 |  | 0 | 0 | 0
1712 | КТП 718 ПС Новая Деревня | филиал ПАО "Россети Центр" - "Белгородэнерго" | Белгородская область | Белгородский район | 10 | 0.1 | 0.002748 | 0.10225 |  | 0.105 | 0.10225 | 0 |  | 0 | 0 | 0 |  | 0 | 0 | 0
1713 | КТП 335 ПС Таврово | филиал ПАО "Россети Центр" - "Белгородэнерго" | Белгородская область | Белгородский район | 10 | 0.1 | 0.05 | 0.055 |  | 0.105 | 0.055 | 0 |  | 0 | 0 | 0 |  | 0 | 0 | 0
1714 | КТП 220 ПС Таврово | филиал ПАО "Россети Центр" - "Белгородэнерго" | Белгородская область | Белгородский район | 10 | 0.16 | 0.042178 | 0.12582 |  | 0.168 | 0.12582 | 0 |  | 0 | 0 | 0 |  | 0 | 0 | 0
1715 | КТП 615 РП Техсапфир | филиал ПАО "Россети Центр" - "Белгородэнерго" | Белгородская область | Белгородский район | 10 | 0.63 | 0.010535 | 0.64673 |  | 0.6615 | 0.65097 | 0 |  | 0 | 0 | 8 |  | 4 | 4 | 0.0042373
1716 | КТП 108 ПС Шишино | филиал ПАО "Россети Центр" - "Белгородэнерго" | Белгородская область | Белгородский район | 10 | 0.5 | 0.28637 | отсутствует |  | 0.2625 | -0.023867 | 0 |  | 0 | 0 | 0 |  | 0 | 0 | 0
1717 | КТП 109 ПС Шишино | филиал ПАО "Россети Центр" - "Белгородэнерго" | Белгородская область | Белгородский район | 10 | 0.5 | 0.25272 | 0.009778 |  | 0.2625 | 0.009778 | 0 |  | 0 | 0 | 0 |  | 0 | 0 | 0
1718 | КТП 520 ПС Журавлевка | филиал ПАО "Россети Центр" - "Белгородэнерго" | Белгородская область | Белгородский район | 10 | 0.025 | 0.000235 | 0.026015 |  | 0.02625 | 0.026015 | 0 |  | 0 | 0 | 0 |  | 0 | 0 | 0
1719 | ЗТП 2015 ПС Октябрьская | филиал ПАО "Россети Центр" - "Белгородэнерго" | Белгородская область | Белгородский район | 10 | 2.5 | 2.5 | 0.125 |  | 2.625 | 0.125 | 0 |  | 0 | 0 | 0 |  | 0 | 0 | 0
1720 | КТП 314 ПС Никольское | филиал ПАО "Россети Центр" - "Белгородэнерго" | Белгородская область | Белгородский район | 10 | 0.1 | 0.087 | 0.018 |  | 0.105 | 0.018 | 0 |  | 0 | 0 | 0 |  | 0 | 0 | 0
1721 | КТП 1606 РП Промпарк | филиал ПАО "Россети Центр" - "Белгородэнерго" | Белгородская область | Белгородский район | 10 | 0.5 | 0.19 | 0.018769 |  | 0.2625 | 0.0725 | 0 |  | 0 | 0 | 67.63 | 50.7225 |  | 50.7225 | 0.053731
1722 | КТП 209 ПС Церковная | филиал ПАО "Россети Центр" - "Белгородэнерго" | Белгородская область | Белгородский район | 10 | 1.26 | 0.82129 | отсутствует |  | 0.6615 | -0.15979 | 0 |  | 0 | 0 | 0 |  | 0 | 0 | 0
1723 | СТП 646 ПС Таврово | филиал ПАО "Россети Центр" - "Белгородэнерго" | Белгородская область | Белгородский район | 10 | 0.04 | 0.018136 | 2.9254e-05 |  | 0.042 | 0.023864 | 0 |  | 0 | 0 | 30 | 22.5 |  | 22.5 | 0.023835
1724 | КТП 1202 РП Майская | филиал ПАО "Россети Центр" - "Белгородэнерго" | Белгородская область | Белгородский район | 10 | 0.1 | 0 | 0.105 |  | 0.105 | 0.105 | 0 |  | 0 | 0 | 0 |  | 0 | 0 | 0
1725 | СТП 317 РП Альпика | филиал ПАО "Россети Центр" - "Белгородэнерго" | Белгородская область | Белгородский район | 10 | 0.04 | 0.0117 | 0.0303 |  | 0.042 | 0.0303 | 0 |  | 0 | 0 | 0 |  | 0 | 0 | 0
1726 | КТП 1602 РП Новосадовый | филиал ПАО "Россети Центр" - "Белгородэнерго" | Белгородская область | Белгородский район | 10 | 0.4 | 0.071106 | 0.34095 |  | 0.42 | 0.34889 | 0 |  | 0 | 0 | 15 |  | 7.5 | 7.5 | 0.0079449
1727 | КТП 908 РП Новосадовый | филиал ПАО "Россети Центр" - "Белгородэнерго" | Белгородская область | Белгородский район | 10 | 0.4 | 0.021774 | 0.39823 |  | 0.42 | 0.39823 | 0 |  | 0 | 0 | 0 |  | 0 | 0 | 0
1728 | СТП 307 ПС Журавлевка | филиал ПАО "Россети Центр" - "Белгородэнерго" | Белгородская область | Белгородский район | 10 | 0.032 | 0.003244 | 0.030356 |  | 0.0336 | 0.030356 | 0 |  | 0 | 0 | 0 |  | 0 | 0 | 0
1729 | КТП 647 ПС Таврово | филиал ПАО "Россети Центр" - "Белгородэнерго" | Белгородская область | Белгородский район | 10 | 0.4 | 0.094392 | 0.32561 |  | 0.42 | 0.32561 | 0 |  | 0 | 0 | 0 |  | 0 | 0 | 0
1730 | КТП 534 РП Ближняя Игуменка | филиал ПАО "Россети Центр" - "Белгородэнерго" | Белгородская область | Белгородский район | 10 | 0.25 | 0.034338 | 0.22816 |  | 0.2625 | 0.22816 | 0 |  | 0 | 0 | 0 |  | 0 | 0 | 0
1731 | КТП 433 ПС Северная | филиал ПАО "Россети Центр" - "Белгородэнерго" | Белгородская область | Белгородский район | 10 | 0.16 | 0.006266 | 0.16173 |  | 0.168 | 0.16173 | 0 |  | 0 | 0 | 0 |  | 0 | 0 | 0
1732 | КТП 346 ПС Северная | филиал ПАО "Россети Центр" - "Белгородэнерго" | Белгородская область | Белгородский район | 10 | 0.16 | 0.074012 | 0.086043 |  | 0.168 | 0.093988 | 0 |  | 0 | 0 | 15 |  | 7.5 | 7.5 | 0.0079449
1733 | КТП 808 ПС Северная | филиал ПАО "Россети Центр" - "Белгородэнерго" | Белгородская область | Белгородский район | 10 | 0.25 | 0.050697 | 0.2118 |  | 0.2625 | 0.2118 | 0 |  | 0 | 0 | 0 |  | 0 | 0 | 0
1734 | КТП 809 ПС Северная | филиал ПАО "Россети Центр" - "Белгородэнерго" | Белгородская область | Белгородский район | 10 | 0.25 | 0.03518 | 0.21938 |  | 0.2625 | 0.22732 | 0 |  | 0 | 0 | 15 |  | 7.5 | 7.5 | 0.0079449
1735 | КТП 110 ПС Шишино | филиал ПАО "Россети Центр" - "Белгородэнерго" | Белгородская область | Белгородский район | 10 | 0.8 | 0.42831 | отсутствует |  | 0.42 | -0.008308 | 0 |  | 0 | 0 | 0 |  | 0 | 0 | 0
1736 | КТП 1807 ПС Северная | филиал ПАО "Россети Центр" - "Белгородэнерго" | Белгородская область | Белгородский район | 10 | 0.25 | 0.025716 | 0.23678 |  | 0.2625 | 0.23678 | 10 |  | 0.005 | 0.005 | 0 |  | 0 | 0 | 5.2966e-06
1737 | КТП 218 ПС Стрелецкое | филиал ПАО "Россети Центр" - "Белгородэнерго" | Белгородская область | Белгородский район | 10 | 0.16 | 0.022414 | 0.14559 |  | 0.168 | 0.14559 | 0 |  | 0 | 0 | 0 |  | 0 | 0 | 0
1738 | КТП 510 ПС Никольское | филиал ПАО "Россети Центр" - "Белгородэнерго" | Белгородская область | Белгородский район | 10 | 0.16 | 0.084 | 0.084 |  | 0.168 | 0.084 | 0 |  | 0 | 0 | 0 |  | 0 | 0 | 0
1739 | КТП 331 ПС Никольское | филиал ПАО "Россети Центр" - "Белгородэнерго" | Белгородская область | Белгородский район | 10 | 0.16 | 0.01718 | 0.15082 |  | 0.168 | 0.15082 | 0 |  | 0 | 0 | 0 |  | 0 | 0 | 0
1740 | КТП 332 ПС Никольское | филиал ПАО "Россети Центр" - "Белгородэнерго" | Белгородская область | Белгородский район | 10 | 0.25 | 0.01359 | 0.24891 |  | 0.2625 | 0.24891 | 0 |  | 0 | 0 | 0 |  | 0 | 0 | 0
1741 | КТП 315 ПС Никольское | филиал ПАО "Россети Центр" - "Белгородэнерго" | Белгородская область | Белгородский район | 10 | 0.25 | 0.050837 | 0.21166 |  | 0.2625 | 0.21166 | 0 |  | 0 | 0 | 0 |  | 0 | 0 | 0
1742 | КТП 502 ПС Никольское | филиал ПАО "Россети Центр" - "Белгородэнерго" | Белгородская область | Белгородский район | 10 | 0.16 | 0.013899 | 0.1541 |  | 0.168 | 0.1541 | 0 |  | 0 | 0 | 0 |  | 0 | 0 | 0
1743 | КТП 231 ПС Стрелецкое | филиал ПАО "Россети Центр" - "Белгородэнерго" | Белгородская область | Белгородский район | 10 | 0.16 | 0.015681 | 0.15232 |  | 0.168 | 0.15232 | 0 |  | 0 | 0 | 0 |  | 0 | 0 | 0
1744 | КТП 221 ПС Никольское | филиал ПАО "Россети Центр" - "Белгородэнерго" | Белгородская область | Белгородский район | 10 | 0.25 | 0.022119 | 0.23244 |  | 0.2625 | 0.24038 | 0 |  | 0 | 0 | 15 |  | 7.5 | 7.5 | 0.0079449
1745 | КТП 140 ПС Новая Деревня | филиал ПАО "Россети Центр" - "Белгородэнерго" | Белгородская область | Белгородский район | 10 | 0.4 | 0.3027 | 0.1173 |  | 0.42 | 0.1173 | 0 |  | 0 | 0 | 0 |  | 0 | 0 | 0
1746 | КТП 201 РП Ближняя Игуменка | филиал ПАО "Россети Центр" - "Белгородэнерго" | Белгородская область | Белгородский район | 10 | 0.25 | 0.040263 | 0.22224 |  | 0.2625 | 0.22224 | 0 |  | 0 | 0 | 0 |  | 0 | 0 | 0
1747 | КТП 601 ПС Пищепром | филиал ПАО "Россети Центр" - "Белгородэнерго" | Белгородская область | Белгородский район | 10 | 0.25 | 0.034039 | 0.22846 |  | 0.2625 | 0.22846 | 0 |  | 0 | 0 | 0 |  | 0 | 0 | 0
1748 | КТП 602 ПС Пищепром | филиал ПАО "Россети Центр" - "Белгородэнерго" | Белгородская область | Белгородский район | 10 | 0.25 | 0.039648 | 0.21014 |  | 0.2625 | 0.22285 | 0 |  | 0 | 0 | 16 | 12 |  | 12 | 0.012712
1749 | КТП 504 ПС Никольское | филиал ПАО "Россети Центр" - "Белгородэнерго" | Белгородская область | Белгородский район | 10 | 0.16 | 0.023375 | 0.14463 |  | 0.168 | 0.14463 | 0 |  | 0 | 0 | 0 |  | 0 | 0 | 0
1750 | КТП 116 ПС Стрелецкое | филиал ПАО "Россети Центр" - "Белгородэнерго" | Белгородская область | Белгородский район | 10 | 0.25 | 0.097154 | 0.16535 |  | 0.2625 | 0.16535 | 0 |  | 0 | 0 | 0 |  | 0 | 0 | 0
1751 | КТП 117 ПС Стрелецкое | филиал ПАО "Россети Центр" - "Белгородэнерго" | Белгородская область | Белгородский район | 10 | 0.25 | 0.16559 | 0.096912 |  | 0.2625 | 0.096912 | 0 |  | 0 | 0 | 0 |  | 0 | 0 | 0
1752 | КТП 705 ПС Беловское | филиал ПАО "Россети Центр" - "Белгородэнерго" | Белгородская область | Белгородский район | 10 | 0.16 | 0.016092 | 0.15191 |  | 0.168 | 0.15191 | 0 |  | 0 | 0 | 0 |  | 0 | 0 | 0
1753 | КТП 219 ПС Стрелецкое | филиал ПАО "Россети Центр" - "Белгородэнерго" | Белгородская область | Белгородский район | 10 | 0.16 | 0.11811 | 0.049895 |  | 0.168 | 0.049895 | 0 |  | 0 | 0 | 0 |  | 0 | 0 | 0
1754 | КТП 603 ПС Пищепром | филиал ПАО "Россети Центр" - "Белгородэнерго" | Белгородская область | Белгородский район | 10 | 0.25 | 0.048103 | 0.2144 |  | 0.2625 | 0.2144 | 0 |  | 0 | 0 | 0 |  | 0 | 0 | 0
1755 | КТП 604 ПС Пищепром | филиал ПАО "Россети Центр" - "Белгородэнерго" | Белгородская область | Белгородский район | 10 | 0.25 | 0.081897 | 0.1806 |  | 0.2625 | 0.1806 | 0 |  | 0 | 0 | 0 |  | 0 | 0 | 0
1756 | КТП 205 РП Репное | филиал ПАО "Россети Центр" - "Белгородэнерго" | Белгородская область | Белгородский район | 10 | 0.4 | 0.012566 | 0.36292 |  | 0.42 | 0.40743 | 16 | 12 |  | 12 | 40 | 30 | 0.02 | 30.02 | 0.044513
1757 | КТП 601 РП Ближняя Игуменка | филиал ПАО "Россети Центр" - "Белгородэнерго" | Белгородская область | Белгородский район | 10 | 0.4 | 0.17081 | 0.24918 |  | 0.42 | 0.24918 | 0 |  | 0 | 0 | 0 |  | 0 | 0 | 0
1758 | КТП 701 РП Ближняя Игуменка | филиал ПАО "Россети Центр" - "Белгородэнерго" | Белгородская область | Белгородский район | 10 | 0.25 | 0.15129 | 0.11121 |  | 0.2625 | 0.11121 | 0 |  | 0 | 0 | 0 |  | 0 | 0 | 0
1759 | СТП 207 ПС Северная | филиал ПАО "Россети Центр" - "Белгородэнерго" | Белгородская область | Белгородский район | 10 | 0.04 | 0.005094 | 0.036906 |  | 0.042 | 0.036906 | 0 |  | 0 | 0 | 0 |  | 0 | 0 | 0
1760 | КТП 508 ПС Никольское | филиал ПАО "Россети Центр" - "Белгородэнерго" | Белгородская область | Белгородский район | 10 | 0.25 | 0.113 | 0.14156 |  | 0.2625 | 0.1495 | 0 |  | 0 | 0 | 15 |  | 7.5 | 7.5 | 0.0079449
1761 | КТП 505 ПС Никольское | филиал ПАО "Россети Центр" - "Белгородэнерго" | Белгородская область | Белгородский район | 10 | 0.25 | 0.078 | 0.1845 |  | 0.2625 | 0.1845 | 0 |  | 0 | 0 | 0 |  | 0 | 0 | 0
1762 | КТП 605 РП Комсомолец | филиал ПАО "Россети Центр" - "Белгородэнерго" | Белгородская область | Белгородский район | 10 | 0.25 | 0.009461 | 0.25304 |  | 0.2625 | 0.25304 | 0 |  | 0 | 0 | 0 |  | 0 | 0 | 0
1763 | КТП 701 РП Комсомолец | филиал ПАО "Россети Центр" - "Белгородэнерго" | Белгородская область | Белгородский район | 10 | 0.25 | 0.058416 | 0.20408 |  | 0.2625 | 0.20408 | 0 |  | 0 | 0 | 0 |  | 0 | 0 | 0
1764 | КТП 603 РП Комсомолец | филиал ПАО "Россети Центр" - "Белгородэнерго" | Белгородская область | Белгородский район | 10 | 0.25 | 0.0059659 | 0.25653 |  | 0.2625 | 0.25653 | 0 |  | 0 | 0 | 0 |  | 0 | 0 | 0
1765 | КТП 703 РП Комсомолец | филиал ПАО "Россети Центр" - "Белгородэнерго" | Белгородская область | Белгородский район | 10 | 0.25 | 0.032971 | 0.22529 |  | 0.2625 | 0.22953 | 0 |  | 0 | 0 | 8 |  | 4 | 4 | 0.0042373
1766 | КТП 603 РП Стрелец | филиал ПАО "Россети Центр" - "Белгородэнерго" | Белгородская область | Белгородский район | 10 | 0.1 | 0.068 | 0.037 |  | 0.105 | 0.037 | 0 |  | 0 | 0 | 0 |  | 0 | 0 | 0
1767 | КТП 909 ПС Октябрьская | филиал ПАО "Россети Центр" - "Белгородэнерго" | Белгородская область | Белгородский район | 10 | 0.1 | 0 | 0.105 |  | 0.105 | 0.105 | 0 |  | 0 | 0 | 0 |  | 0 | 0 | 0
1768 | КТП 907 ПС Новая Деревня | филиал ПАО "Россети Центр" - "Белгородэнерго" | Белгородская область | Белгородский район | 10 | 0.5 | 0.25815 | 0.004354 |  | 0.2625 | 0.004354 | 0 |  | 0 | 0 | 0 |  | 0 | 0 | 0
1769 | КТП 934 ПС Таврово | филиал ПАО "Россети Центр" - "Белгородэнерго" | Белгородская область | Белгородский район | 10 | 0.1 | 0.03 | 0.075 |  | 0.105 | 0.075 | 0 |  | 0 | 0 | 0 |  | 0 | 0 | 0
1770 | КТП 113 РП Комсомолец | филиал ПАО "Россети Центр" - "Белгородэнерго" | Белгородская область | Белгородский район | 10 | 0.063 | 0 | 0.06615 |  | 0.06615 | 0.06615 | 0 |  | 0 | 0 | 0 |  | 0 | 0 | 0
1771 | КТП 340 ПС Таврово | филиал ПАО "Россети Центр" - "Белгородэнерго" | Белгородская область | Белгородский район | 10 | 0.25 | 0.02768 | 0.23482 |  | 0.2625 | 0.23482 | 0 |  | 0 | 0 | 0 |  | 0 | 0 | 0
1772 | КТП 601 ПС Никольское | филиал ПАО "Россети Центр" - "Белгородэнерго" | Белгородская область | Белгородский район | 10 | 0.25 | 0.025145 | 0.23736 |  | 0.2625 | 0.23736 | 0 |  | 0 | 0 | 0 |  | 0 | 0 | 0
1773 | КТП 226 ПС Никольское | филиал ПАО "Россети Центр" - "Белгородэнерго" | Белгородская область | Белгородский район | 10 | 0.16 | 0.029384 | 0.11372 |  | 0.168 | 0.13862 | 26 | 19.5 |  | 19.5 | 8 |  | 4 | 4 | 0.024894
1774 | КТП 1402 ПС Стрелецкое | филиал ПАО "Россети Центр" - "Белгородэнерго" | Белгородская область | Белгородский район | 10 | 0.4 | 0.11167 | 0.30039 |  | 0.42 | 0.30834 | 0 |  | 0 | 0 | 15 |  | 7.5 | 7.5 | 0.0079449
1775 | СТП 140 ПС Стрелецкое | филиал ПАО "Россети Центр" - "Белгородэнерго" | Белгородская область | Белгородский район | 10 | 0.04 | 0 | 0.042 |  | 0.042 | 0.042 | 0 |  | 0 | 0 | 0 |  | 0 | 0 | 0
1776 | СТП 616 РП Техсапфир | филиал ПАО "Россети Центр" - "Белгородэнерго" | Белгородская область | Белгородский район | 10 | 0.025 | 0.001365 | 0.024885 |  | 0.02625 | 0.024885 | 0 |  | 0 | 0 | 0 |  | 0 | 0 | 0
1777 | КТП 141 ПС Новая Деревня | филиал ПАО "Россети Центр" - "Белгородэнерго" | Белгородская область | Белгородский район | 10 | 0.25 | 0.047779 | 0.21472 |  | 0.2625 | 0.21472 | 0 |  | 0 | 0 | 0 |  | 0 | 0 | 0
1778 | КТП 211 ПС Таврово | филиал ПАО "Россети Центр" - "Белгородэнерго" | Белгородская область | Белгородский район | 10 | 0.16 | 0.079984 | 0.070537 |  | 0.168 | 0.088016 | 0 |  | 0 | 0 | 22 | 16.5 |  | 16.5 | 0.017479
1779 | КТП 924 ПС Таврово | филиал ПАО "Россети Центр" - "Белгородэнерго" | Белгородская область | Белгородский район | 10 | 0.16 | 0.053084 | 0.11492 |  | 0.168 | 0.11492 | 0 |  | 0 | 0 | 0 |  | 0 | 0 | 0
1780 | КТП 1607 РП Промпарк | филиал ПАО "Россети Центр" - "Белгородэнерго" | Белгородская область | Белгородский район | 10 | 0.5 | 0.28661 | отсутствует |  | 0.2625 | -0.024112 | 0 |  | 0 | 0 | 0 |  | 0 | 0 | 0
1781 | КТП 424 ПС Шишино | филиал ПАО "Россети Центр" - "Белгородэнерго" | Белгородская область | Белгородский район | 10 | 0.25 | 0.061214 | 0.19334 |  | 0.2625 | 0.20129 | 0 |  | 0 | 0 | 15 |  | 7.5 | 7.5 | 0.0079449
1782 | КТП 425 ПС Шишино | филиал ПАО "Россети Центр" - "Белгородэнерго" | Белгородская область | Белгородский район | 10 | 0.4 | 0.06426 | 0.35574 |  | 0.42 | 0.35574 | 0 |  | 0 | 0 | 0 |  | 0 | 0 | 0
1783 | КТП 222 ПС Стрелецкое | филиал ПАО "Россети Центр" - "Белгородэнерго" | Белгородская область | Белгородский район | 10 | 0.25 | 0.040369 | 0.22213 |  | 0.2625 | 0.22213 | 0 |  | 0 | 0 | 0 |  | 0 | 0 | 0
1784 | КТП 223 ПС Стрелецкое | филиал ПАО "Россети Центр" - "Белгородэнерго" | Белгородская область | Белгородский район | 10 | 0.4 | 0.20549 | 0.21451 |  | 0.42 | 0.21451 | 0 |  | 0 | 0 | 0 |  | 0 | 0 | 0
1785 | КТП 224 ПС Стрелецкое | филиал ПАО "Россети Центр" - "Белгородэнерго" | Белгородская область | Белгородский район | 10 | 0.4 | 0.09351 | 0.32649 |  | 0.42 | 0.32649 | 0 |  | 0 | 0 | 0 |  | 0 | 0 | 0
1786 | КТП 225 ПС Стрелецкое | филиал ПАО "Россети Центр" - "Белгородэнерго" | Белгородская область | Белгородский район | 10 | 0.4 | 0.071729 | 0.34827 |  | 0.42 | 0.34827 | 0 |  | 0 | 0 | 0 |  | 0 | 0 | 0
1787 | КТП 226 ПС Стрелецкое | филиал ПАО "Россети Центр" - "Белгородэнерго" | Белгородская область | Белгородский район | 10 | 0.4 | 0.033309 | 0.38669 |  | 0.42 | 0.38669 | 0 |  | 0 | 0 | 0 |  | 0 | 0 | 0
1788 | СТП 103 ПС Беловское | филиал ПАО "Россети Центр" - "Белгородэнерго" | Белгородская область | Белгородский район | 10 | 0.04 | 0.01968 | 0.02232 |  | 0.042 | 0.02232 | 0 |  | 0 | 0 | 0 |  | 0 | 0 | 0
1789 | КТП 167 ПС Северная | филиал ПАО "Россети Центр" - "Белгородэнерго" | Белгородская область | Белгородский район | 10 | 0.025 | 0.006416 | 0.019834 |  | 0.02625 | 0.019834 | 0 |  | 0 | 0 | 0 |  | 0 | 0 | 0
1790 | КТП 537 ПС Беловское | филиал ПАО "Россети Центр" - "Белгородэнерго" | Белгородская область | Белгородский район | 10 | 0.25 | 0.026359 | 0.23614 |  | 0.2625 | 0.23614 | 0 |  | 0 | 0 | 0 |  | 0 | 0 | 0
1791 | КТП 538 ПС Беловское | филиал ПАО "Россети Центр" - "Белгородэнерго" | Белгородская область | Белгородский район | 10 | 0.25 | 0.012622 | 0.24988 |  | 0.2625 | 0.24988 | 0 |  | 0 | 0 | 0 |  | 0 | 0 | 0
1792 | КТП 305 ПС Беловское | филиал ПАО "Россети Центр" - "Белгородэнерго" | Белгородская область | Белгородский район | 10 | 0.16 | 0.11 | 0.054292 |  | 0.168 | 0.058 | 0 |  | 0 | 0 | 7 |  | 3.5 | 3.5 | 0.0037076
1793 | КТП 318 ПС Беловское | филиал ПАО "Россети Центр" - "Белгородэнерго" | Белгородская область | Белгородский район | 10 | 0.16 | 0.027518 | 0.14048 |  | 0.168 | 0.14048 | 0 |  | 0 | 0 | 0 |  | 0 | 0 | 0
1794 | КТП 221 ПС Таврово | филиал ПАО "Россети Центр" - "Белгородэнерго" | Белгородская область | Белгородский район | 10 | 0.25 | 0.033194 | 0.22931 |  | 0.2625 | 0.22931 | 0 |  | 0 | 0 | 0 |  | 0 | 0 | 0
1795 | КТП 444 ПС Таврово | филиал ПАО "Россети Центр" - "Белгородэнерго" | Белгородская область | Белгородский район | 10 | 0.16 | 0 | 0.168 |  | 0.168 | 0.168 | 0 |  | 0 | 0 | 0 |  | 0 | 0 | 0
1796 | КТП 338 ПС Стрелецкое | филиал ПАО "Россети Центр" - "Белгородэнерго" | Белгородская область | Белгородский район | 10 | 0.25 | 0.02464 | 0.23786 |  | 0.2625 | 0.23786 | 0 |  | 0 | 0 | 0 |  | 0 | 0 | 0
1797 | КТП 114 РП Альпика | филиал ПАО "Россети Центр" - "Белгородэнерго" | Белгородская область | Белгородский район | 10 | 0.32 | 0.10145 | 0.066551 |  | 0.168 | 0.066551 | 0 |  | 0 | 0 | 0 | 0 | 0 | 0 | 0
1798 | КТП 1813 РП Майская | филиал ПАО "Россети Центр" - "Белгородэнерго" | Белгородская область | Белгородский район | 10 | 0.16 | 0.032742 | 0.13526 |  | 0.168 | 0.13526 | 0 |  | 0 | 0 | 0 |  | 0 | 0 | 0
1799 | КТП 220 ПС Стрелецкое | филиал ПАО "Россети Центр" - "Белгородэнерго" | Белгородская область | Белгородский район | 10 | 0.5 | 0.27713 | отсутствует |  | 0.2625 | -0.014632 | 0 |  | 0 | 0 | 0 |  | 0 | 0 | 0
1800 | КТП 815 ПС Северная | филиал ПАО "Россети Центр" - "Белгородэнерго" | Белгородская область | Белгородский район | 10 | 0.16 | 0.028937 | 0.13906 |  | 0.168 | 0.13906 | 0 |  | 0 | 0 | 0 |  | 0 | 0 | 0
1801 | КТП 703 ПС Нечаевка | филиал ПАО "Россети Центр" - "Белгородэнерго" | Белгородская область | Белгородский район | 10 | 0.16 | 0.106 | 0.062 |  | 0.168 | 0.062 | 0 |  | 0 | 0 | 0 |  | 0 | 0 | 0
1802 | КТП 713 ПС Северная | филиал ПАО "Россети Центр" - "Белгородэнерго" | Белгородская область | Белгородский район | 10 | 0.16 | 0.077 | 0.091 |  | 0.168 | 0.091 | 0 |  | 0 | 0 | 0 |  | 0 | 0 | 0
1803 | КТП 907 РП Новосадовый | филиал ПАО "Россети Центр" - "Белгородэнерго" | Белгородская область | Белгородский район | 10 | 0.16 | 0.125 | 0.043 |  | 0.168 | 0.043 | 0 |  | 0 | 0 | 0 |  | 0 | 0 | 0
1804 | КТП 126 ПС Северная | филиал ПАО "Россети Центр" - "Белгородэнерго" | Белгородская область | Белгородский район | 10 | 0.1 | 0.030233 | 0.073178 |  | 0.105 | 0.074767 | 0 |  | 0 | 0 | 3 |  | 1.5 | 1.5 | 0.001589
1805 | КТП 337 ПС Стрелецкое | филиал ПАО "Россети Центр" - "Белгородэнерго" | Белгородская область | Белгородский район | 10 | 0.25 | 0.025168 | 0.22939 |  | 0.2625 | 0.23733 | 0 |  | 0 | 0 | 15 |  | 7.5 | 7.5 | 0.0079449
1806 | КТП 137 РП Альпика | филиал ПАО "Россети Центр" - "Белгородэнерго" | Белгородская область | Белгородский район | 10 | 0.32 | 0.18829 | отсутствует |  | 0.168 | -0.020294 | 0 |  | 0 | 0 | 0 |  | 0 | 0 | 0
1807 | КТП 420 ПС Октябрьская | филиал ПАО "Россети Центр" - "Белгородэнерго" | Белгородская область | Белгородский район | 10 | 0.1 | 0.036887 | 0.068113 |  | 0.105 | 0.068113 | 0 |  | 0 | 0 | 0 |  | 0 | 0 | 0
1808 | КТП 339 ПС Стрелецкое | филиал ПАО "Россети Центр" - "Белгородэнерго" | Белгородская область | Белгородский район | 10 | 0.25 | 0.034125 | 0.22837 |  | 0.2625 | 0.22837 | 0 |  | 0 | 0 | 0 |  | 0 | 0 | 0
1809 | КТП 340 ПС Стрелецкое | филиал ПАО "Россети Центр" - "Белгородэнерго" | Белгородская область | Белгородский район | 10 | 0.25 | 0.055008 | 0.20749 |  | 0.2625 | 0.20749 | 0 |  | 0 | 0 | 0 |  | 0 | 0 | 0
1810 | КТП 341 ПС Стрелецкое | филиал ПАО "Россети Центр" - "Белгородэнерго" | Белгородская область | Белгородский район | 10 | 0.25 | 0.029919 | 0.23258 |  | 0.2625 | 0.23258 | 0 |  | 0 | 0 | 0 |  | 0 | 0 | 0
1811 | КТП 342 ПС Стрелецкое | филиал ПАО "Россети Центр" - "Белгородэнерго" | Белгородская область | Белгородский район | 10 | 0.25 | 0.043802 | 0.2187 |  | 0.2625 | 0.2187 | 0 |  | 0 | 0 | 0 |  | 0 | 0 | 0
1812 | КТП 521 ПС Журавлевка | филиал ПАО "Россети Центр" - "Белгородэнерго" | Белгородская область | Белгородский район | 10 | 0.04 | 0.003791 | 0.038209 |  | 0.042 | 0.038209 | 0 |  | 0 | 0 | 0 |  | 0 | 0 | 0
1813 | КТП 348 ПС Северная | филиал ПАО "Россети Центр" - "Белгородэнерго" | Белгородская область | Белгородский район | 10 | 0.16 | 0.022771 | 0.12298 |  | 0.168 | 0.14523 | 0 |  | 0 | 0 | 28 | 21 |  | 21 | 0.022246
1814 | КТП 702 РП Ближняя Игуменка | филиал ПАО "Россети Центр" - "Белгородэнерго" | Белгородская область | Белгородский район | 10 | 0.4 | 0.04338 | 0.37662 |  | 0.42 | 0.37662 | 0 |  | 0 | 0 | 0 |  | 0 | 0 | 0
1815 | КТП 202 РП Ближняя Игуменка | филиал ПАО "Россети Центр" - "Белгородэнерго" | Белгородская область | Белгородский район | 10 | 0.25 | 0.031367 | 0.23113 |  | 0.2625 | 0.23113 | 0 |  | 0 | 0 | 0 |  | 0 | 0 | 0
1816 | КТП 605 ПС Пищепром | филиал ПАО "Россети Центр" - "Белгородэнерго" | Белгородская область | Белгородский район | 10 | 0.25 | 0.026028 | 0.22853 |  | 0.2625 | 0.23647 | 0 |  | 0 | 0 | 15 |  | 7.5 | 7.5 | 0.0079449
1817 | КТП 606 ПС Пищепром | филиал ПАО "Россети Центр" - "Белгородэнерго" | Белгородская область | Белгородский район | 10 | 0.25 | 0.069052 | 0.19345 |  | 0.2625 | 0.19345 | 0 |  | 0 | 0 | 0 |  | 0 | 0 | 0
1818 | КТП 423 ПС Шишино | филиал ПАО "Россети Центр" - "Белгородэнерго" | Белгородская область | Белгородский район | 10 | 0.25 | 0.052376 | 0.21012 |  | 0.2625 | 0.21012 | 0 |  | 0 | 0 | 0 |  | 0 | 0 | 0
1819 | КТП 429 ПС Шишино | филиал ПАО "Россети Центр" - "Белгородэнерго" | Белгородская область | Белгородский район | 10 | 0.25 | 0.051526 | 0.20568 |  | 0.2625 | 0.21097 | 0 |  | 0 | 0 | 10 |  | 5 | 5 | 0.0052966
1820 | КТП 428 ПС Шишино | филиал ПАО "Россети Центр" - "Белгородэнерго" | Белгородская область | Белгородский район | 10 | 0.25 | 0.11314 | 0.14935 |  | 0.2625 | 0.14935 | 0 |  | 0 | 0 | 0 |  | 0 | 0 | 0
1821 | КТП 427 ПС Шишино | филиал ПАО "Россети Центр" - "Белгородэнерго" | Белгородская область | Белгородский район | 10 | 0.25 | 0.055703 | 0.2068 |  | 0.2625 | 0.2068 | 0 |  | 0 | 0 | 0 |  | 0 | 0 | 0
1822 | КТП 426 ПС Шишино | филиал ПАО "Россети Центр" - "Белгородэнерго" | Белгородская область | Белгородский район | 10 | 0.4 | 0.079476 | 0.29127 |  | 0.42 | 0.34052 | 0 |  | 0 | 0 | 62 | 46.5 |  | 46.5 | 0.049258
1823 | КТП 1032 ПС Северная | филиал ПАО "Россети Центр" - "Белгородэнерго" | Белгородская область | Белгородский район | 10 | 0.25 | 0.0519 | 0.2106 |  | 0.2625 | 0.2106 | 0 |  | 0 | 0 | 0 |  | 0 | 0 | 0
1824 | КТП 1033 ПС Северная | филиал ПАО "Россети Центр" - "Белгородэнерго" | Белгородская область | Белгородский район | 10 | 0.16 | 0.03331 | 0.12675 |  | 0.168 | 0.13469 | 0 |  | 0 | 0 | 15 |  | 7.5 | 7.5 | 0.0079449
1825 | КТП 1034 ПС Северная | филиал ПАО "Россети Центр" - "Белгородэнерго" | Белгородская область | Белгородский район | 10 | 0.25 | 0.05322 | 0.18942 |  | 0.2625 | 0.20928 | 0 |  | 0 | 0 | 25 | 18.75 |  | 18.75 | 0.019862
1826 | КТП 405 ПС Октябрьская | филиал ПАО "Россети Центр" - "Белгородэнерго" | Белгородская область | Белгородский район | 10 | 0.16 | 0.043363 | 0.12464 |  | 0.168 | 0.12464 | 0 |  | 0 | 0 | 0 |  | 0 | 0 | 0
1827 | КТП 903 ПС Бессоновка | филиал ПАО "Россети Центр" - "Белгородэнерго" | Белгородская область | Белгородский район | 10 | 0.63 | 0.021445 | 0.64006 |  | 0.6615 | 0.64006 | 0 |  | 0 | 0 | 0 |  | 0 | 0 | 0
1828 | КТП 422 ПС Октябрьская | филиал ПАО "Россети Центр" - "Белгородэнерго" | Белгородская область | Белгородский район | 10 | 0.1 | 0.022346 | 0.082654 |  | 0.105 | 0.082654 | 0 |  | 0 | 0 | 0 |  | 0 | 0 | 0
1829 | КТП 405 ПС Церковная | филиал ПАО "Россети Центр" - "Белгородэнерго" | Белгородская область | Белгородский район | 10 | 0.5 | 0.25 | 0.0125 |  | 0.2625 | 0.0125 | 0 |  | 0 | 0 | 0 |  | 0 | 0 | 0
1830 | КТП 419 ПС Октябрьская | филиал ПАО "Россети Центр" - "Белгородэнерго" | Белгородская область | Белгородский район | 10 | 0.1 | 0.012661 | 0.092339 |  | 0.105 | 0.092339 | 0 |  | 0 | 0 | 0 |  | 0 | 0 | 0
1831 | КТП 421 ПС Октябрьская | филиал ПАО "Россети Центр" - "Белгородэнерго" | Белгородская область | Белгородский район | 10 | 0.1 | 0.015513 | 0.089487 |  | 0.105 | 0.089487 | 0 |  | 0 | 0 | 0 |  | 0 | 0 | 0
1832 | КТП 303 РП Репное | филиал ПАО "Россети Центр" - "Белгородэнерго" | Белгородская область | Белгородский район | 10 | 0.25 | 0.034566 | 0.22793 |  | 0.2625 | 0.22793 | 0 |  | 0 | 0 | 0 |  | 0 | 0 | 0
1833 | КТП 1209 ПС Бессоновка | филиал ПАО "Россети Центр" - "Белгородэнерго" | Белгородская область | Белгородский район | 10 | 0.063 | 0.006103 | 0.060047 |  | 0.06615 | 0.060047 | 0 |  | 0 | 0 | 0 |  | 0 | 0 | 0
1834 | КТП 403 ПС Октябрьская | филиал ПАО "Россети Центр" - "Белгородэнерго" | Белгородская область | Белгородский район | 10 | 0.063 | 0.000909 | 0.065241 |  | 0.06615 | 0.065241 | 0 |  | 0 | 0 | 0 |  | 0 | 0 | 0
1835 | КТП 1321 ПС Бессоновка | филиал ПАО "Россети Центр" - "Белгородэнерго" | Белгородская область | Белгородский район | 10 | 0.16 | 0.11498 | 0.053017 |  | 0.168 | 0.053017 | 0 |  | 0 | 0 | 0 |  | 0 | 0 | 0
1836 | КТП 1202 ПС Бессоновка | филиал ПАО "Россети Центр" - "Белгородэнерго" | Белгородская область | Белгородский район | 10 | 0.16 | 0.11395 | 0.054051 |  | 0.168 | 0.054051 | 0 |  | 0 | 0 | 0 |  | 0 | 0 | 0
1837 | КТП 408 ПС Октябрьская | филиал ПАО "Россети Центр" - "Белгородэнерго" | Белгородская область | Белгородский район | 10 | 0.1 | 0.06 | 0.045 |  | 0.105 | 0.045 | 0 |  | 0 | 0 | 0 |  | 0 | 0 | 0
1838 | КТП 1206 ПС Бессоновка | филиал ПАО "Россети Центр" - "Белгородэнерго" | Белгородская область | Белгородский район | 10 | 0.4 | 0.040419 | 0.37958 |  | 0.42 | 0.37958 | 0 |  | 0 | 0 | 0 |  | 0 | 0 | 0
1839 | КТП 1203 ПС Бессоновка | филиал ПАО "Россети Центр" - "Белгородэнерго" | Белгородская область | Белгородский район | 10 | 0.16 | 0.022478 | 0.14552 |  | 0.168 | 0.14552 | 0 |  | 0 | 0 | 0 |  | 0 | 0 | 0
1840 | КТП 508 ПС Бессоновка | филиал ПАО "Россети Центр" - "Белгородэнерго" | Белгородская область | Белгородский район | 10 | 0.16 | 0.025377 | 0.14262 |  | 0.168 | 0.14262 | 0 |  | 0 | 0 | 0 |  | 0 | 0 | 0
1841 | КТП 822 ПС Бессоновка | филиал ПАО "Россети Центр" - "Белгородэнерго" | Белгородская область | Белгородский район | 10 | 0.16 | 0.02898 | 0.13743 |  | 0.168 | 0.13902 | 0 |  | 0 | 0 | 3 |  | 1.5 | 1.5 | 0.001589
1842 | КТП 316 ПС Никольское | филиал ПАО "Россети Центр" - "Белгородэнерго" | Белгородская область | Белгородский район | 10 | 0.25 | 0.029454 | 0.23305 |  | 0.2625 | 0.23305 | 0 |  | 0 | 0 | 0 |  | 0 | 0 | 0
1843 | КТП 317 ПС Никольское | филиал ПАО "Россети Центр" - "Белгородэнерго" | Белгородская область | Белгородский район | 10 | 0.16 | 0.02096 | 0.14704 |  | 0.168 | 0.14704 | 0 |  | 0 | 0 | 0 |  | 0 | 0 | 0
1844 | КТП 719 РП Альпика | филиал ПАО "Россети Центр" - "Белгородэнерго" | Белгородская область | Белгородский район | 10 | 2.5 | 1.25 | 1.375 |  | 2.625 | 1.375 | 0 |  | 0 | 0 | 0 |  | 0 | 0 | 0
1845 | КТП 541 РП Ближняя Игуменка | филиал ПАО "Россети Центр" - "Белгородэнерго" | Белгородская область | Белгородский район | 10 | 0.063 | 0.03 | 0.03615 |  | 0.06615 | 0.03615 | 0 |  | 0 | 0 | 0 |  | 0 | 0 | 0
1846 | КТП 842 РП Ближняя Игуменка | филиал ПАО "Россети Центр" - "Белгородэнерго" | Белгородская область | Белгородский район | 10 | 0.063 | 0.030716 | 0.035434 |  | 0.06615 | 0.035434 | 0 |  | 0 | 0 | 0 |  | 0 | 0 | 0
1847 | КТП 535 РП Альпика | филиал ПАО "Россети Центр" - "Белгородэнерго" | Белгородская область | Белгородский район | 10 | 0.4 | 0.082874 | 0.33713 |  | 0.42 | 0.33713 | 0 |  | 0 | 0 | 0 |  | 0 | 0 | 0
1848 | КТП 525 ПС Пищепром | филиал ПАО "Россети Центр" - "Белгородэнерго" | Белгородская область | Белгородский район | 10 | 0.223 | 0.17547 | отсутствует |  | 0.06615 | -0.10932 | 0 |  | 0 | 0 | 0 |  | 0 | 0 | 0
1849 | КТП 840 РП Ближняя Игуменка | филиал ПАО "Россети Центр" - "Белгородэнерго" | Белгородская область | Белгородский район | 10 | 0.16 | 0.000899 | 0.15916 |  | 0.168 | 0.1671 | 0 |  | 0 | 0 | 15 |  | 7.5 | 7.5 | 0.0079449
1850 | КТП 613 ПС Беловское | филиал ПАО "Россети Центр" - "Белгородэнерго" | Белгородская область | Белгородский район | 10 | 0.1 | 0.0057365 | отсутствует |  | 0.105 | 0.099263 | 134 | 100.5 |  | 100.5 | 0 |  | 0 | 0 | 0.10646
1851 | КТП 614 ПС Беловское | филиал ПАО "Россети Центр" - "Белгородэнерго" | Белгородская область | Белгородский район | 10 | 0.063 | 0.005587 | 0.060563 |  | 0.06615 | 0.060563 | 0 |  | 0 | 0 | 0 |  | 0 | 0 | 0
1852 | КТП 347 ПС Северная | филиал ПАО "Россети Центр" - "Белгородэнерго" | Белгородская область | Белгородский район | 10 | 0.16 | 0.008959 | 0.15904 |  | 0.168 | 0.15904 | 10 |  | 0.005 | 0.005 | 0 |  | 0 | 0 | 5.2966e-06
1853 | КТП 1101 РП Новосадовый | филиал ПАО "Россети Центр" - "Белгородэнерго" | Белгородская область | Белгородский район | 10 | 0.8 | 0.355 | 0.015742 |  | 0.42 | 0.065 | 0 |  | 0 | 0 | 62 | 46.5 |  | 46.5 | 0.049258
1854 | КТП 1007 ПС Бессоновка | филиал ПАО "Россети Центр" - "Белгородэнерго" | Белгородская область | Белгородский район | 10 | 0.4 | 0.029714 | 0.39029 |  | 0.42 | 0.39029 | 0 |  | 0 | 0 | 0 |  | 0 | 0 | 0
1855 | КТП 509 ПС Бессоновка | филиал ПАО "Россети Центр" - "Белгородэнерго" | Белгородская область | Белгородский район | 10 | 0.1 | 0.027643 | 0.077357 |  | 0.105 | 0.077357 | 0 |  | 0 | 0 | 0 |  | 0 | 0 | 0
1856 | КТП 1205 ПС Октябрьская | филиал ПАО "Россети Центр" - "Белгородэнерго" | Белгородская область | Белгородский район | 10 | 0.63 | 0.237 | 0.4245 |  | 0.6615 | 0.4245 | 0 |  | 0 | 0 | 0 |  | 0 | 0 | 0
1857 | КТП 434 ПС Северная | филиал ПАО "Россети Центр" - "Белгородэнерго" | Белгородская область | Белгородский район | 10 | 0.25 | 0.14357 | 0.11893 |  | 0.2625 | 0.11893 | 0 |  | 0 | 0 | 0 |  | 0 | 0 | 0
1858 | КТП 1808 ПС Северная | филиал ПАО "Россети Центр" - "Белгородэнерго" | Белгородская область | Белгородский район | 10 | 0.04 | 0 | 0.042 |  | 0.042 | 0.042 | 0 |  | 0 | 0 | 0 |  | 0 | 0 | 0
1859 | КТП 649 ПС Таврово | филиал ПАО "Россети Центр" - "Белгородэнерго" | Белгородская область | Белгородский район | 10 | 0.25 | 0.0084512 | 0.25405 |  | 0.2625 | 0.25405 | 0 |  | 0 | 0 | 0 |  | 0 | 0 | 0
1860 | КТП 651 ПС Таврово | филиал ПАО "Россети Центр" - "Белгородэнерго" | Белгородская область | Белгородский район | 10 | 0.16 | 0.028695 | 0.13931 |  | 0.168 | 0.13931 | 0 |  | 0 | 0 | 0 |  | 0 | 0 | 0
1861 | КТП 318 ПС Никольское | филиал ПАО "Россети Центр" - "Белгородэнерго" | Белгородская область | Белгородский район | 10 | 0.063 | 0.015 | 0.05115 |  | 0.06615 | 0.05115 | 0 |  | 0 | 0 | 0 |  | 0 | 0 | 0
1862 | КТП 201 ПС Таврово | филиал ПАО "Россети Центр" - "Белгородэнерго" | Белгородская область | Белгородский район | 10 | 0.25 | 0.12776 | 0.13474 |  | 0.2625 | 0.13474 | 8 |  | 0.004 | 0.004 | 0 |  | 0 | 0 | 4.2373e-06
1863 | КТП 933 ПС Таврово | филиал ПАО "Россети Центр" - "Белгородэнерго" | Белгородская область | Белгородский район | 10 | 0.16 | 0.069 | 0.08311 |  | 0.168 | 0.099 | 0 |  | 0 | 0 | 20 | 15 |  | 15 | 0.01589
1864 | КТП 1101 РП Промпарк | филиал ПАО "Россети Центр" - "Белгородэнерго" | Белгородская область | Белгородский район | 10 | 0.63 | 0 | 0.6615 |  | 0.6615 | 0.6615 | 0 |  | 0 | 0 | 0 |  | 0 | 0 | 0
1865 | СТП 201 ПС Нечаевка | филиал ПАО "Россети Центр" - "Белгородэнерго" | Белгородская область | Белгородский район | 10 | 0.04 | 0.015 | 0.027 |  | 0.042 | 0.027 | 0 |  | 0 | 0 | 0 |  | 0 | 0 | 0
1866 | КТП 208 ПС Черемошное | филиал ПАО "Россети Центр" - "Белгородэнерго" | Белгородская область | Белгородский район | 10 | 0.063 | 0.018639 | 0.047511 |  | 0.06615 | 0.047511 | 0 |  | 0 | 0 | 0 |  | 0 | 0 | 0
1867 | КТП 402 РП Комсомолец | филиал ПАО "Россети Центр" - "Белгородэнерго" | Белгородская область | Белгородский район | 10 | 0.25 | 0.021097 | 0.24087 |  | 0.2625 | 0.2414 | 0 |  | 0 | 0 | 1 |  | 0.5 | 0.5 | 0.00052966
1868 | КТП 407 ПС Нечаевка | филиал ПАО "Россети Центр" - "Белгородэнерго" | Белгородская область | Белгородский район | 10 | 0.063 | 0.031058 | 0.035092 |  | 0.06615 | 0.035092 | 0 |  | 0 | 0 | 0 |  | 0 | 0 | 0
1869 | КТП 909 РП Новосадовый | филиал ПАО "Россети Центр" - "Белгородэнерго" | Белгородская область | Белгородский район | 10 | 0.5 | 0.355 | отсутствует |  | 0.2625 | -0.0925 | 0 |  | 0 | 0 | 0 |  | 0 | 0 | 0
1870 | КТП 602 ПС Бессоновка | филиал ПАО "Россети Центр" - "Белгородэнерго" | Белгородская область | Белгородский район | 10 | 0.8 | 0.41354 | 0.004873 |  | 0.42 | 0.006462 | 0 |  | 0 | 0 | 3 |  | 1.5 | 1.5 | 0.001589
1871 | КТП 1809 ПС Северная | филиал ПАО "Россети Центр" - "Белгородэнерго" | Белгородская область | Белгородский район | 10 | 0.25 | 0.034395 | 0.22811 |  | 0.2625 | 0.22811 | 0 |  | 0 | 0 | 0 |  | 0 | 0 | 0
1872 | КТП 435 ПС Северная | филиал ПАО "Россети Центр" - "Белгородэнерго" | Белгородская область | Белгородский район | 10 | 0.4 | 0.022622 | 0.38387 |  | 0.42 | 0.39738 | 0 |  | 0 | 0 | 17 | 12.75 |  | 12.75 | 0.013506
1873 | КТП 601 ПС Черемошное | филиал ПАО "Россети Центр" - "Белгородэнерго" | Белгородская область | Белгородский район | 10 | 0.1 | 0.029375 | 0.075625 |  | 0.105 | 0.075625 | 0 |  | 0 | 0 | 0 |  | 0 | 0 | 0
1874 | КТП 611 ПС Октябрьская | филиал ПАО "Россети Центр" - "Белгородэнерго" | Белгородская область | Белгородский район | 10 | 0.25 | 0.034148 | 0.22835 |  | 0.2625 | 0.22835 | 0 |  | 0 | 0 | 0 |  | 0 | 0 | 0
1875 | КТП 524 ПС Пищепром | филиал ПАО "Россети Центр" - "Белгородэнерго" | Белгородская область | Белгородский район | 10 | 0.2 | 0.1 | 0.005 |  | 0.105 | 0.005 | 0 |  | 0 | 0 | 0 |  | 0 | 0 | 0
1876 | КТП 607 ПС Пищепром | филиал ПАО "Россети Центр" - "Белгородэнерго" | Белгородская область | Белгородский район | 10 | 0.08 | 0.04 | 0.002 |  | 0.042 | 0.002 | 0 |  | 0 | 0 | 0 |  | 0 | 0 | 0
1877 | КТП 321 ПС Бессоновка | филиал ПАО "Россети Центр" - "Белгородэнерго" | Белгородская область | Белгородский район | 10 | 0.1 | 0.072 | 0.033 |  | 0.105 | 0.033 | 0 |  | 0 | 0 | 0 |  | 0 | 0 | 0
1878 | КТП 1208 ПС Бессоновка | филиал ПАО "Россети Центр" - "Белгородэнерго" | Белгородская область | Белгородский район | 10 | 0.1 | 0.024318 | 0.079093 |  | 0.105 | 0.080682 | 0 |  | 0 | 0 | 3 |  | 1.5 | 1.5 | 0.001589
1879 | КТП 1035 ПС Северная | филиал ПАО "Россети Центр" - "Белгородэнерго" | Белгородская область | Белгородский район | 10 | 0.063 | 0 | 0.06615 |  | 0.06615 | 0.06615 | 0 |  | 0 | 0 | 0 |  | 0 | 0 | 0
1880 | КТП 526 ПС Пищепром | филиал ПАО "Россети Центр" - "Белгородэнерго" | Белгородская область | Белгородский район | 10 | 0.05 | 0.032031 | 0.020469 |  | 0.0525 | 0.020469 | 0 |  | 0 | 0 | 0 | 0 | 0 | 0 | 0
1881 | КТП 506 ПС Бессоновка | филиал ПАО "Россети Центр" - "Белгородэнерго" | Белгородская область | Белгородский район | 10 | 0.4 | 0.040059 | 0.37994 |  | 0.42 | 0.37994 | 0 |  | 0 | 0 | 0 |  | 0 | 0 | 0
1882 | КТП 316 ПС Октябрьская | филиал ПАО "Россети Центр" - "Белгородэнерго" | Белгородская область | Белгородский район | 10 | 0.32 | 0.16976 | отсутствует |  | 0.168 | -0.001759 | 0 |  | 0 | 0 | 0 |  | 0 | 0 | 0
1883 | КТП 611 РП Техсапфир | филиал ПАО "Россети Центр" - "Белгородэнерго" | Белгородская область | Белгородский район | 10 | 0.1 | 0.010169 | 0.094831 |  | 0.105 | 0.094831 | 0 |  | 0 | 0 | 0 |  | 0 | 0 | 0
1884 | КТП 706 ПС Черемошное | филиал ПАО "Россети Центр" - "Белгородэнерго" | Белгородская область | Белгородский район | 10 | 0.25 | 0.11845 | 0.14405 |  | 0.2625 | 0.14405 | 0 |  | 0 | 0 | 0 |  | 0 | 0 | 0
1885 | КТП 704 РП Ближняя Игуменка | филиал ПАО "Россети Центр" - "Белгородэнерго" | Белгородская область | Белгородский район | 10 | 0.4 | 0.026443 | 0.39356 |  | 0.42 | 0.39356 | 0 |  | 0 | 0 | 0 |  | 0 | 0 | 0
1886 | КТП 204 ПС Журавлевка | филиал ПАО "Россети Центр" - "Белгородэнерго" | Белгородская область | Белгородский район | 10 | 0.5 | 0.25161 | 0.010892 |  | 0.2625 | 0.010892 | 0 |  | 0 | 0 | 0 |  | 0 | 0 | 0
1887 | КТП 1210 РП Майская | филиал ПАО "Россети Центр" - "Белгородэнерго" | Белгородская область | Белгородский район | 10 | 0.5 | 0.17187 | 0.090632 |  | 0.2625 | 0.090632 | 0 |  | 0 | 0 | 0 |  | 0 | 0 | 0
1888 | СТП 402 ПС Журавлевка | филиал ПАО "Россети Центр" - "Белгородэнерго" | Белгородская область | Белгородский район | 10 | 0.032 | 0.005186 | 0.028414 |  | 0.0336 | 0.028414 | 0 |  | 0 | 0 | 0 |  | 0 | 0 | 0
1889 | КТП 1001 РП Техсапфир | филиал ПАО "Россети Центр" - "Белгородэнерго" | Белгородская область | Белгородский район | 10 | 5 | 2.6318 | 2622.3682 |  | 2625 | 2622.3682 | 0 |  | 0 | 0 | 0 |  | 0 | 0 | 0
1890 | КТП 1002 РП Техсапфир | филиал ПАО "Россети Центр" - "Белгородэнерго" | Белгородская область | Белгородский район | 10 | 5 | 2.584 | 2622.416 |  | 2625 | 2622.416 | 0 |  | 0 | 0 | 0 |  | 0 | 0 | 0
1891 | КТП 705 РП Ближняя Игуменка | филиал ПАО "Россети Центр" - "Белгородэнерго" | Белгородская область | Белгородский район | 10 | 0.25 | 0.022831 | 0.23967 |  | 0.2625 | 0.23967 | 0 |  | 0 | 0 | 0 |  | 0 | 0 | 0
1892 | КТП 703 РП Ближняя Игуменка | филиал ПАО "Россети Центр" - "Белгородэнерго" | Белгородская область | Белгородский район | 10 | 0.25 | 0.035693 | 0.22681 |  | 0.2625 | 0.22681 | 0 |  | 0 | 0 | 0 |  | 0 | 0 | 0
1893 | КТП 318 ПС Таврово | филиал ПАО "Россети Центр" - "Белгородэнерго" | Белгородская область | Белгородский район | 10 | 0.1 | 0.053 | 0.052 |  | 0.105 | 0.052 | 0 |  | 0 | 0 | 0 |  | 0 | 0 | 0
1894 | КТП 603 РП Ближняя Игуменка | филиал ПАО "Россети Центр" - "Белгородэнерго" | Белгородская область | Белгородский район | 10 | 0.25 | 0.094 | 0.1685 |  | 0.2625 | 0.1685 | 0 |  | 0 | 0 | 0 |  | 0 | 0 | 0
1895 | СТП 412 ПС Нечаевка | филиал ПАО "Россети Центр" - "Белгородэнерго" | Белгородская область | Белгородский район | 10 | 0.04 | 0.008472 | 0.033527 |  | 0.042 | 0.033528 | 1 |  | 0.0005 | 0.0005 | 0 |  | 0 | 0 | 5.2966e-07
1896 | КТП 406 ПС Нечаевка | филиал ПАО "Россети Центр" - "Белгородэнерго" | Белгородская область | Белгородский район | 10 | 0.16 | 0.022105 | 0.14589 |  | 0.168 | 0.14589 | 0 |  | 0 | 0 | 0 |  | 0 | 0 | 0
1897 | СТП 1211 ПС Бессоновка | филиал ПАО "Россети Центр" - "Белгородэнерго" | Белгородская область | Белгородский район | 10 | 0.04 | 0.016717 | 0.025283 |  | 0.042 | 0.025283 | 0 |  | 0 | 0 | 0 |  | 0 | 0 | 0
1898 | СТП 1210 ПС Бессоновка | филиал ПАО "Россети Центр" - "Белгородэнерго" | Белгородская область | Белгородский район | 10 | 0.04 | 0.0111 | 0.0309 |  | 0.042 | 0.0309 | 0 |  | 0 | 0 | 0 |  | 0 | 0 | 0
1899 | КТП 2504 ПС Октябрьская | филиал ПАО "Россети Центр" - "Белгородэнерго" | Белгородская область | Белгородский район | 10 | 0.25 | 0.10134 | 0.16116 |  | 0.2625 | 0.16116 | 0 |  | 0 | 0 | 0 |  | 0 | 0 | 0
1900 | КТП 602 РП Ближняя Игуменка | филиал ПАО "Россети Центр" - "Белгородэнерго" | Белгородская область | Белгородский район | 10 | 0.25 | 0.015821 | 0.24668 |  | 0.2625 | 0.24668 | 0 |  | 0 | 0 | 0 |  | 0 | 0 | 0
1901 | КТП 1005 ПС Бессоновка | филиал ПАО "Россети Центр" - "Белгородэнерго" | Белгородская область | Белгородский район | 10 | 0.25 | 0.021453 | 0.24105 |  | 0.2625 | 0.24105 | 0 |  | 0 | 0 | 0 |  | 0 | 0 | 0
1902 | КТП 622 ПС Бессоновка | филиал ПАО "Россети Центр" - "Белгородэнерго" | Белгородская область | Белгородский район | 10 | 0.1 | 0.012789 | 0.092211 |  | 0.105 | 0.092211 | 0 |  | 0 | 0 | 0 |  | 0 | 0 | 0
1903 | СТП 605 ПС Бессоновка | филиал ПАО "Россети Центр" - "Белгородэнерго" | Белгородская область | Белгородский район | 10 | 0.04 | 0.008 | 0.034 |  | 0.042 | 0.034 | 0 |  | 0 | 0 | 0 |  | 0 | 0 | 0
1904 | КТП 324 ПС Бессоновка | филиал ПАО "Россети Центр" - "Белгородэнерго" | Белгородская область | Белгородский район | 10 | 0.25 | 0.12496 | 0.13754 |  | 0.2625 | 0.13754 | 0 |  | 0 | 0 | 0 |  | 0 | 0 | 0
1905 | КТП 507 ПС Бессоновка | филиал ПАО "Россети Центр" - "Белгородэнерго" | Белгородская область | Белгородский район | 10 | 0.4 | 0.086108 | 0.33389 |  | 0.42 | 0.33389 | 0 |  | 0 | 0 | 0 |  | 0 | 0 | 0
1906 | КТП 1205 ПС Бессоновка | филиал ПАО "Россети Центр" - "Белгородэнерго" | Белгородская область | Белгородский район | 10 | 1.26 | 0.87 | отсутствует |  | 0.6615 | -0.2085 | 0 |  | 0 | 0 | 0 |  | 0 | 0 | 0
1907 | СТП 522 ПС Журавлевка | филиал ПАО "Россети Центр" - "Белгородэнерго" | Белгородская область | Белгородский район | 10 | 0.032 | 0 | 0.0336 |  | 0.0336 | 0.0336 | 0 |  | 0 | 0 | 0 |  | 0 | 0 | 0
1908 | КТП 205 РП Альпика | филиал ПАО "Россети Центр" - "Белгородэнерго" | Белгородская область | Белгородский район | 10 | 0.8 | 0.362 | 0.051644 |  | 0.42 | 0.058 | 0 |  | 0 | 0 | 12 |  | 6 | 6 | 0.0063559
1909 | СТП 1037 ПС Северная | филиал ПАО "Россети Центр" - "Белгородэнерго" | Белгородская область | Белгородский район | 10 | 0.04 | 0 | 0.042 |  | 0.042 | 0.042 | 0 |  | 0 | 0 | 0 |  | 0 | 0 | 0
1910 | КТП 604 ПС Никольское | филиал ПАО "Россети Центр" - "Белгородэнерго" | Белгородская область | Белгородский район | 10 | 0.32 | 0.224 | отсутствует |  | 0.168 | -0.056 | 0 |  | 0 | 0 | 0 |  | 0 | 0 | 0
1911 | КТП 343 ПС Стрелецкое | филиал ПАО "Россети Центр" - "Белгородэнерго" | Белгородская область | Белгородский район | 10 | 0.063 | 0 | 0.058205 |  | 0.06615 | 0.06615 | 0 |  | 0 | 0 | 15 |  | 7.5 | 7.5 | 0.0079449
1912 | КТП 1103 ПС Октябрьская | филиал ПАО "Россети Центр" - "Белгородэнерго" | Белгородская область | Белгородский район | 10 | 0.1 | 0.017857 | 0.087143 |  | 0.105 | 0.087143 | 0 |  | 0 | 0 | 0 |  | 0 | 0 | 0
1913 | КТП 543 ПС Стрелецкое | филиал ПАО "Россети Центр" - "Белгородэнерго" | Белгородская область | Белгородский район | 10 | 0.1 | 0.002527 | отсутствует |  | 0.105 | 0.10247 | 0 |  | 0 | 0 | 134 | 100.5 |  | 100.5 | 0.10646
1914 | КТП 816 ПС Северная | филиал ПАО "Россети Центр" - "Белгородэнерго" | Белгородская область | Белгородский район | 10 | 0.2 | 0.1 | 0.005 |  | 0.105 | 0.005 | 0 |  | 0 | 0 | 0 |  | 0 | 0 | 0
1915 | КТП 604 РП Ближняя Игуменка | филиал ПАО "Россети Центр" - "Белгородэнерго" | Белгородская область | Белгородский район | 10 | 0.16 | 0.092 | 0.076 |  | 0.168 | 0.076 | 0 |  | 0 | 0 | 0 |  | 0 | 0 | 0
1916 | КТП 305 РП Репное | филиал ПАО "Россети Центр" - "Белгородэнерго" | Белгородская область | Белгородский район | 10 | 0.63 | 0.020846 | 0.64065 |  | 0.6615 | 0.64065 | 0 |  | 0 | 0 | 0 |  | 0 | 0 | 0
1917 | КТП 202 РП Репное | филиал ПАО "Россети Центр" - "Белгородэнерго" | Белгородская область | Белгородский район | 10 | 0.63 | 0.13311 | 0.52839 |  | 0.6615 | 0.52839 | 0 |  | 0 | 0 | 0 |  | 0 | 0 | 0
1918 | КТП 203 РП Репное | филиал ПАО "Россети Центр" - "Белгородэнерго" | Белгородская область | Белгородский район | 10 | 0.4 | 0.19304 | 0.17929 |  | 0.42 | 0.22696 | 0 |  | 0 | 0 | 60 | 45 |  | 45 | 0.047669
1919 | КТП 437 ПС Северная | филиал ПАО "Россети Центр" - "Белгородэнерго" | Белгородская область | Белгородский район | 10 | 0.16 | 0.00282 | 0.16518 |  | 0.168 | 0.16518 | 0 |  | 0 | 0 | 0 |  | 0 | 0 | 0
1920 | КТП 527 ПС Пищепром | филиал ПАО "Россети Центр" - "Белгородэнерго" | Белгородская область | Белгородский район | 10 | 0.25 | 0.02268 | 0.23982 |  | 0.2625 | 0.23982 | 0 |  | 0 | 0 | 0 |  | 0 | 0 | 0
1921 | КТП 229 ПС Никольское | филиал ПАО "Россети Центр" - "Белгородэнерго" | Белгородская область | Белгородский район | 10 | 0.25 | 0.049568 | 0.21293 |  | 0.2625 | 0.21293 | 0 |  | 0 | 0 | 0 |  | 0 | 0 | 0
1922 | КТП 306 РП Альпика | филиал ПАО "Россети Центр" - "Белгородэнерго" | Белгородская область | Белгородский район | 10 | 0.16 | 0.038826 | 0.10216 |  | 0.168 | 0.12917 | 0 |  | 0 | 0 | 34 | 25.5 |  | 25.5 | 0.027013
1923 | КТП 230 ПС Никольское | филиал ПАО "Россети Центр" - "Белгородэнерго" | Белгородская область | Белгородский район | 10 | 0.16 | 0.01882 | 0.14918 |  | 0.168 | 0.14918 | 0 |  | 0 | 0 | 0 |  | 0 | 0 | 0
1924 | КТП 228 ПС Никольское | филиал ПАО "Россети Центр" - "Белгородэнерго" | Белгородская область | Белгородский район | 10 | 0.25 | 0.036504 | 0.226 |  | 0.2625 | 0.226 | 0 |  | 0 | 0 | 0 |  | 0 | 0 | 0
1925 | КТП 723 ПС Северная | филиал ПАО "Россети Центр" - "Белгородэнерго" | Белгородская область | Белгородский район | 10 | 0.04 | 0.021252 | 0.020748 |  | 0.042 | 0.020748 | 0 |  | 0 | 0 | 0 |  | 0 | 0 | 0
1926 | КТП 124 ПС Стрелецкое | филиал ПАО "Россети Центр" - "Белгородэнерго" | Белгородская область | Белгородский район | 10 | 0.1 | 0.008482 | 0.096518 |  | 0.105 | 0.096518 | 0 |  | 0 | 0 | 0 |  | 0 | 0 | 0
1927 | КТП 634 ПС Бессоновка | филиал ПАО "Россети Центр" - "Белгородэнерго" | Белгородская область | Белгородский район | 10 | 0.16 | 0.070082 | 0.097918 |  | 0.168 | 0.097918 | 0 |  | 0 | 0 | 0 |  | 0 | 0 | 0
1928 | КТП 513 ПС Бессоновка | филиал ПАО "Россети Центр" - "Белгородэнерго" | Белгородская область | Белгородский район | 10 | 0.16 | 0.007319 | 0.16068 |  | 0.168 | 0.16068 | 0 |  | 0 | 0 | 0 |  | 0 | 0 | 0
1929 | КТП 231 ПС Никольское | филиал ПАО "Россети Центр" - "Белгородэнерго" | Белгородская область | Белгородский район | 10 | 0.16 | 0.022398 | 0.1456 |  | 0.168 | 0.1456 | 0 |  | 0 | 0 | 0 |  | 0 | 0 | 0
1930 | КТП 911 ПС Бессоновка | филиал ПАО "Россети Центр" - "Белгородэнерго" | Белгородская область | Белгородский район | 10 | 0.1 | 0.021585 | 0.083415 |  | 0.105 | 0.083415 | 0 |  | 0 | 0 | 0 |  | 0 | 0 | 0
1931 | КТП 1401 РП Тихая | филиал ПАО "Россети Центр" - "Белгородэнерго" | Белгородская область | Белгородский район | 10 | 0.16 | 0.036784 | 0.13122 |  | 0.168 | 0.13122 | 0 |  | 0 | 0 | 0 |  | 0 | 0 | 0
1932 | КТП 1402 РП Тихая | филиал ПАО "Россети Центр" - "Белгородэнерго" | Белгородская область | Белгородский район | 10 | 0.25 | 0.10686 | 0.1477 |  | 0.2625 | 0.15564 | 0 |  | 0 | 0 | 15 |  | 7.5 | 7.5 | 0.0079449
1933 | КТП 1403 РП Тихая | филиал ПАО "Россети Центр" - "Белгородэнерго" | Белгородская область | Белгородский район | 10 | 0.25 | 0.03972 | 0.22278 |  | 0.2625 | 0.22278 | 0 |  | 0 | 0 | 0 |  | 0 | 0 | 0
1934 | КТП 1404 РП Тихая | филиал ПАО "Россети Центр" - "Белгородэнерго" | Белгородская область | Белгородский район | 10 | 0.16 | 0.030417 | 0.13758 |  | 0.168 | 0.13758 | 0 |  | 0 | 0 | 0 |  | 0 | 0 | 0
1935 | КТП 1405 РП Тихая | филиал ПАО "Россети Центр" - "Белгородэнерго" | Белгородская область | Белгородский район | 10 | 0.16 | 0.024159 | 0.14384 |  | 0.168 | 0.14384 | 0 |  | 0 | 0 | 0 |  | 0 | 0 | 0
1936 | КТП 1406 РП Тихая | филиал ПАО "Россети Центр" - "Белгородэнерго" | Белгородская область | Белгородский район | 10 | 0.16 | 0.012948 | 0.15505 |  | 0.168 | 0.15505 | 0 |  | 0 | 0 | 0 |  | 0 | 0 | 0
1937 | КТП 1407 РП Тихая | филиал ПАО "Россети Центр" - "Белгородэнерго" | Белгородская область | Белгородский район | 10 | 0.4 | 0.31078 | 0.10922 |  | 0.42 | 0.10922 | 0 |  | 0 | 0 | 0 |  | 0 | 0 | 0
1938 | КТП 1301 РП Тихая | филиал ПАО "Россети Центр" - "Белгородэнерго" | Белгородская область | Белгородский район | 10 | 0.25 | 0.06157 | 0.20093 |  | 0.2625 | 0.20093 | 0 |  | 0 | 0 | 0 |  | 0 | 0 | 0
1939 | КТП 1302 РП Тихая | филиал ПАО "Россети Центр" - "Белгородэнерго" | Белгородская область | Белгородский район | 10 | 0.25 | 0.041181 | 0.18159 |  | 0.2625 | 0.22132 | 0 |  | 0 | 0 | 50 | 37.5 |  | 37.5 | 0.039725
1940 | КТП 1303 РП Тихая | филиал ПАО "Россети Центр" - "Белгородэнерго" | Белгородская область | Белгородский район | 10 | 0.1 | 0.054 | 0.051 |  | 0.105 | 0.051 | 0 |  | 0 | 0 | 0 |  | 0 | 0 | 0
1941 | КТП 1304 РП Тихая | филиал ПАО "Россети Центр" - "Белгородэнерго" | Белгородская область | Белгородский район | 10 | 0.16 | 0.032752 | 0.13525 |  | 0.168 | 0.13525 | 0 |  | 0 | 0 | 0 |  | 0 | 0 | 0
1942 | КТП 1305 РП Тихая | филиал ПАО "Россети Центр" - "Белгородэнерго" | Белгородская область | Белгородский район | 10 | 0.25 | 0.034938 | 0.22756 |  | 0.2625 | 0.22756 | 0 |  | 0 | 0 | 0 |  | 0 | 0 | 0
1943 | КТП 1306 РП Тихая | филиал ПАО "Россети Центр" - "Белгородэнерго" | Белгородская область | Белгородский район | 10 | 0.16 | 0.034117 | 0.12594 |  | 0.168 | 0.13388 | 0 |  | 0 | 0 | 15 |  | 7.5 | 7.5 | 0.0079449
1944 | КТП 1501 РП Тихая | филиал ПАО "Россети Центр" - "Белгородэнерго" | Белгородская область | Белгородский район | 10 | 0.16 | 0.046746 | 0.11331 |  | 0.168 | 0.12125 | 0 |  | 0 | 0 | 15 |  | 7.5 | 7.5 | 0.0079449
1945 | КТП 1601 РП Тихая | филиал ПАО "Россети Центр" - "Белгородэнерго" | Белгородская область | Белгородский район | 10 | 0.25 | 0.033208 | 0.22929 |  | 0.2625 | 0.22929 | 0 |  | 0 | 0 | 0 |  | 0 | 0 | 0
1946 | КТП 1602 РП Тихая | филиал ПАО "Россети Центр" - "Белгородэнерго" | Белгородская область | Белгородский район | 10 | 0.25 | 0.033112 | 0.22939 |  | 0.2625 | 0.22939 | 0 |  | 0 | 0 | 0 |  | 0 | 0 | 0
1947 | КТП 724 ПС Северная | филиал ПАО "Россети Центр" - "Белгородэнерго" | Белгородская область | Белгородский район | 10 | 0.16 | 0.003974 | 0.16403 |  | 0.168 | 0.16403 | 0 |  | 0 | 0 | 0 |  | 0 | 0 | 0
1948 | КТП 329 ПС Шишино | филиал ПАО "Россети Центр" - "Белгородэнерго" | Белгородская область | Белгородский район | 10 | 0.1 | 0.002061 | 0.097642 |  | 0.105 | 0.10294 | 0 |  | 0 | 0 | 10 |  | 5 | 5 | 0.0052966
1949 | КТП 1003 РП Техсапфир | филиал ПАО "Россети Центр" - "Белгородэнерго" | Белгородская область | Белгородский район | 10 | 1.26 | 0.69761 | отсутствует |  | 0.6615 | -0.036113 | 0 |  | 0 | 0 | 0 |  | 0 | 0 | 0
1950 | КТП 1102 РП Промпарк | филиал ПАО "Россети Центр" - "Белгородэнерго" | Белгородская область | Белгородский район | 10 | 0.32 | 0.16565 | 0.002353 |  | 0.168 | 0.002353 | 0 |  | 0 | 0 | 0 |  | 0 | 0 | 0
1951 | КТП 441 ПС Таврово | филиал ПАО "Россети Центр" - "Белгородэнерго" | Белгородская область | Белгородский район | 10 | 0.1 | 0.078 | 0.027 |  | 0.105 | 0.027 | 0 |  | 0 | 0 | 0 |  | 0 | 0 | 0
1952 | КТП 636 ПС Бессоновка | филиал ПАО "Россети Центр" - "Белгородэнерго" | Белгородская область | Белгородский район | 10 | 0.063 | 0.016964 | 0.049186 |  | 0.06615 | 0.049186 | 0 |  | 0 | 0 | 0 |  | 0 | 0 | 0
1953 | КТП 913 ПС Бессоновка | филиал ПАО "Россети Центр" - "Белгородэнерго" | Белгородская область | Белгородский район | 10 | 0.16 | 0.030754 | 0.13725 |  | 0.168 | 0.13725 | 0 |  | 0 | 0 | 0 |  | 0 | 0 | 0
1954 | КТП 1322 ПС Бессоновка | филиал ПАО "Россети Центр" - "Белгородэнерго" | Белгородская область | Белгородский район | 10 | 0.16 | 0.043659 | 0.12434 |  | 0.168 | 0.12434 | 0 |  | 0 | 0 | 0 |  | 0 | 0 | 0
1955 | КТП 225 ПС Никольское | филиал ПАО "Россети Центр" - "Белгородэнерго" | Белгородская область | Белгородский район | 10 | 0.16 | 0.03126 | 0.13674 |  | 0.168 | 0.13674 | 0 |  | 0 | 0 | 0 |  | 0 | 0 | 0
1956 | КТП 406 РП Комсомолец | филиал ПАО "Россети Центр" - "Белгородэнерго" | Белгородская область | Белгородский район | 10 | 0.16 | 0.027673 | 0.14033 |  | 0.168 | 0.14033 | 0 |  | 0 | 0 | 0 |  | 0 | 0 | 0
1957 | КТП 407 РП Комсомолец | филиал ПАО "Россети Центр" - "Белгородэнерго" | Белгородская область | Белгородский район | 10 | 0.16 | 0.055338 | 0.11266 |  | 0.168 | 0.11266 | 10 |  | 0.005 | 0.005 | 0 |  | 0 | 0 | 5.2966e-06
1958 | КТП 711 РП Комсомолец | филиал ПАО "Россети Центр" - "Белгородэнерго" | Белгородская область | Белгородский район | 10 | 0.16 | 0.050212 | 0.10984 |  | 0.168 | 0.11779 | 0 |  | 0 | 0 | 15 |  | 7.5 | 7.5 | 0.0079449
1959 | КТП 710 РП Комсомолец | филиал ПАО "Россети Центр" - "Белгородэнерго" | Белгородская область | Белгородский район | 10 | 0.25 | 0.038106 | 0.22439 |  | 0.2625 | 0.22439 | 0 |  | 0 | 0 | 0 |  | 0 | 0 | 0
1960 | КТП 713 РП Комсомолец | филиал ПАО "Россети Центр" - "Белгородэнерго" | Белгородская область | Белгородский район | 10 | 0.1 | 0.016577 | 0.088423 |  | 0.105 | 0.088423 | 0 |  | 0 | 0 | 0 |  | 0 | 0 | 0
1961 | КТП 309 РП Альпика | филиал ПАО "Россети Центр" - "Белгородэнерго" | Белгородская область | Белгородский район | 10 | 0.25 | 0.079929 | 0.16668 |  | 0.2625 | 0.18257 | 0 |  | 0 | 0 | 20 | 15 |  | 15 | 0.01589
1962 | КТП 224 ПС Никольское | филиал ПАО "Россети Центр" - "Белгородэнерго" | Белгородская область | Белгородский район | 10 | 0.16 | 0.044674 | 0.12333 |  | 0.168 | 0.12333 | 0 |  | 0 | 0 | 0 |  | 0 | 0 | 0
1963 | КТП 227 ПС Никольское | филиал ПАО "Россети Центр" - "Белгородэнерго" | Белгородская область | Белгородский район | 10 | 0.25 | 0.048146 | 0.21435 |  | 0.2625 | 0.21435 | 0 |  | 0 | 0 | 0 |  | 0 | 0 | 0
1964 | КТП 528 ПС Пищепром | филиал ПАО "Россети Центр" - "Белгородэнерго" | Белгородская область | Белгородский район | 10 | 0.1 | 0.05978 | 0.04522 |  | 0.105 | 0.04522 | 0 |  | 0 | 0 | 0 |  | 0 | 0 | 0
1965 | КТП 168 ПС Северная | филиал ПАО "Россети Центр" - "Белгородэнерго" | Белгородская область | Белгородский район | 10 | 0.25 | 0.028164 | 0.23434 |  | 0.2625 | 0.23434 | 0 |  | 0 | 0 | 0 |  | 0 | 0 | 0
1966 | КТП 406 ПС Беловское | филиал ПАО "Россети Центр" - "Белгородэнерго" | Белгородская область | Белгородский район | 10 | 0.1 | 0.041648 | 0.063352 |  | 0.105 | 0.063352 | 0 |  | 0 | 0 | 0 |  | 0 | 0 | 0
1967 | КТП 106 РП Комсомолец | филиал ПАО "Россети Центр" - "Белгородэнерго" | Белгородская область | Белгородский район | 10 | 0.1 | 0.001512 | отсутствует |  | 0.105 | 0.10349 | 0 |  | 0 | 0 | 149 | 111.75 |  | 111.75 | 0.11838
1968 | КТП 409 РП Комсомолец | филиал ПАО "Россети Центр" - "Белгородэнерго" | Белгородская область | Белгородский район | 10 | 0.25 | 0.041569 | 0.22093 |  | 0.2625 | 0.22093 | 0 |  | 0 | 0 | 0 |  | 0 | 0 | 0
1969 | КТП 408 РП Комсомолец | филиал ПАО "Россети Центр" - "Белгородэнерго" | Белгородская область | Белгородский район | 10 | 0.25 | 0.050052 | 0.14651 |  | 0.2625 | 0.21245 | 0 |  | 0 | 0 | 83 | 62.25 |  | 62.25 | 0.065943
1970 | КТП 410 РП Комсомолец | филиал ПАО "Россети Центр" - "Белгородэнерго" | Белгородская область | Белгородский район | 10 | 0.25 | 0.042152 | 0.2124 |  | 0.2625 | 0.22035 | 0 |  | 0 | 0 | 15 |  | 7.5 | 7.5 | 0.0079449
1971 | КТП 411 РП Комсомолец | филиал ПАО "Россети Центр" - "Белгородэнерго" | Белгородская область | Белгородский район | 10 | 0.16 | 0.04545 | 0.12255 |  | 0.168 | 0.12255 | 0 |  | 0 | 0 | 0 |  | 0 | 0 | 0
1972 | КТП 412 РП Комсомолец | филиал ПАО "Россети Центр" - "Белгородэнерго" | Белгородская область | Белгородский район | 10 | 0.16 | 0.056599 | 0.1114 |  | 0.168 | 0.1114 | 0 |  | 0 | 0 | 0 |  | 0 | 0 | 0
1973 | КТП 712 РП Комсомолец | филиал ПАО "Россети Центр" - "Белгородэнерго" | Белгородская область | Белгородский район | 10 | 0.16 | 0.045765 | 0.12223 |  | 0.168 | 0.12223 | 0 |  | 0 | 0 | 0 |  | 0 | 0 | 0
1974 | СТП 230 ПС Стрелецкое | филиал ПАО "Россети Центр" - "Белгородэнерго" | Белгородская область | Белгородский район | 10 | 0.032 | 0.004843 | 0.028757 |  | 0.0336 | 0.028757 | 0 |  | 0 | 0 | 0 |  | 0 | 0 | 0
1975 | КТП 301 РП Альпика | филиал ПАО "Россети Центр" - "Белгородэнерго" | Белгородская область | Белгородский район | 10 | 0.25 | 0.05032 | 0.21218 |  | 0.2625 | 0.21218 | 0 |  | 0 | 0 | 0 |  | 0 | 0 | 0
1976 | КТП 2203 ПС Октябрьская | филиал ПАО "Россети Центр" - "Белгородэнерго" | Белгородская область | Белгородский район | 10 | 0.1 | 0.010524 | 0.094476 |  | 0.105 | 0.094476 | 0 |  | 0 | 0 | 0 |  | 0 | 0 | 0
1977 | КТП 659 ПС Таврово | филиал ПАО "Россети Центр" - "Белгородэнерго" | Белгородская область | Белгородский район | 10 | 0.25 | 0.11624 | 0.14626 |  | 0.2625 | 0.14626 | 0 |  | 0 | 0 | 0 |  | 0 | 0 | 0
1978 | КТП 904 РП Новосадовый | филиал ПАО "Россети Центр" - "Белгородэнерго" | Белгородская область | Белгородский район | 10 | 0.16 | 0.002883 | 0.16512 |  | 0.168 | 0.16512 | 0 |  | 0 | 0 | 0 |  | 0 | 0 | 0
1979 | КТП 905 РП Новосадовый | филиал ПАО "Россети Центр" - "Белгородэнерго" | Белгородская область | Белгородский район | 10 | 0.16 | 0.005867 | 0.16213 |  | 0.168 | 0.16213 | 0 |  | 0 | 0 | 0 |  | 0 | 0 | 0
1980 | КТП 222 ПС Таврово | филиал ПАО "Россети Центр" - "Белгородэнерго" | Белгородская область | Белгородский район | 10 | 0.16 | 0 | 0.168 |  | 0.168 | 0.168 | 0 |  | 0 | 0 | 0 |  | 0 | 0 | 0
1981 | КТП 341 ПС Таврово | филиал ПАО "Россети Центр" - "Белгородэнерго" | Белгородская область | Белгородский район | 10 | 0.1 | 0.0018 | 0.1032 |  | 0.105 | 0.1032 | 0 |  | 0 | 0 | 0 |  | 0 | 0 | 0
1982 | КТП 501 РП Репное | филиал ПАО "Россети Центр" - "Белгородэнерго" | Белгородская область | Белгородский район | 10 | 0.63 | 0.259 | 0.39456 |  | 0.6615 | 0.4025 | 0 |  | 0 | 0 | 15 |  | 7.5 | 7.5 | 0.0079449
1983 | КТП 619 ПС Беловское | филиал ПАО "Россети Центр" - "Белгородэнерго" | Белгородская область | Белгородский район | 10 | 0.04 | 0.009554 | 0.032446 |  | 0.042 | 0.032446 | 0 |  | 0 | 0 | 0 |  | 0 | 0 | 0
1984 | КТП 1201 ПС Октябрьская | филиал ПАО "Россети Центр" - "Белгородэнерго" | Белгородская область | Белгородский район | 10 | 1 | 0.34525 | 0.70475 |  | 1.05 | 0.70475 | 0 |  | 0 | 0 | 0 |  | 0 | 0 | 0
1985 | КТП 704 ПС Октябрьская | филиал ПАО "Россети Центр" - "Белгородэнерго" | Белгородская область | Белгородский район | 10 | 0.63 | 0.24618 | 0.41532 |  | 0.6615 | 0.41532 | 0 |  | 0 | 0 | 0 |  | 0 | 0 | 0
1986 | СТП 838 ПС Новая Деревня | филиал ПАО "Россети Центр" - "Белгородэнерго" | Белгородская область | Белгородский район | 10 | 0.04 | 0.015 | 0.027 |  | 0.042 | 0.027 | 0 |  | 0 | 0 | 0 |  | 0 | 0 | 0
1987 | КТП 349 ПС Северная | филиал ПАО "Россети Центр" - "Белгородэнерго" | Белгородская область | Белгородский район | 10 | 0.063 | 0.0368 | 0.02935 |  | 0.06615 | 0.02935 | 0 |  | 0 | 0 | 0 |  | 0 | 0 | 0
1988 | КТП 824 ПС Бессоновка | филиал ПАО "Россети Центр" - "Белгородэнерго" | Белгородская область | Белгородский район | 10 | 0.8 | 0.42411 | отсутствует |  | 0.42 | -0.004112 | 0 |  | 0 | 0 | 0 |  | 0 | 0 | 0
1989 | КТП 504 ПС Стрелецкое | филиал ПАО "Россети Центр" - "Белгородэнерго" | Белгородская область | Белгородский район | 10 | 0.25 | 0.14343 | 0.11907 |  | 0.2625 | 0.11907 | 0 |  | 0 | 0 | 0 |  | 0 | 0 | 0
1990 | КТП 1103 РП Промпарк | филиал ПАО "Россети Центр" - "Белгородэнерго" | Белгородская область | Белгородский район | 10 | 0.5 | 0.25 | 0.0125 |  | 0.2625 | 0.0125 | 0 |  | 0 | 0 | 0 |  | 0 | 0 | 0
1991 | КТП 442 ПС Таврово | филиал ПАО "Россети Центр" - "Белгородэнерго" | Белгородская область | Белгородский район | 10 | 0.16 | 0.035907 | 0.13209 |  | 0.168 | 0.13209 | 0 |  | 0 | 0 | 0 |  | 0 | 0 | 0
1992 | КТП 1324 ПС Бессоновка | филиал ПАО "Россети Центр" - "Белгородэнерго" | Белгородская область | Белгородский район | 10 | 0.32 | 0.16701 | 0.000988 |  | 0.168 | 0.000988 | 0 |  | 0 | 0 | 0 |  | 0 | 0 | 0
1993 | КТП 609 ПС Пищепром | филиал ПАО "Россети Центр" - "Белгородэнерго" | Белгородская область | Белгородский район | 10 | 0.25 | 0.032535 | 0.22997 |  | 0.2625 | 0.22997 | 0 |  | 0 | 0 | 0 |  | 0 | 0 | 0
1994 | КТП 610 ПС Пищепром | филиал ПАО "Россети Центр" - "Белгородэнерго" | Белгородская область | Белгородский район | 10 | 0.25 | 0.011565 | 0.25094 |  | 0.2625 | 0.25094 | 0 |  | 0 | 0 | 0 |  | 0 | 0 | 0
1995 | КТП 608 ПС Пищепром | филиал ПАО "Россети Центр" - "Белгородэнерго" | Белгородская область | Белгородский район | 10 | 0.16 | 0.026913 | 0.14109 |  | 0.168 | 0.14109 | 0 |  | 0 | 0 | 0 |  | 0 | 0 | 0
1996 | КТП 501 ПС Пищепром | филиал ПАО "Россети Центр" - "Белгородэнерго" | Белгородская область | Белгородский район | 10 | 0.32 | 0.17338 | отсутствует |  | 0.168 | -0.005378 | 0 |  | 0 | 0 | 0 |  | 0 | 0 | 0
1997 | КТП 601 ПС Таврово | филиал ПАО "Россети Центр" - "Белгородэнерго" | Белгородская область | Белгородский район | 10 | 0.25 | 0.021872 | 0.22633 |  | 0.2625 | 0.24063 | 0 |  | 0 | 0 | 18 | 13.5 |  | 13.5 | 0.014301
1998 | КТП 321 ПС Никольское | филиал ПАО "Россети Центр" - "Белгородэнерго" | Белгородская область | Белгородский район | 10 | 0.16 | 0.01504 | 0.15296 |  | 0.168 | 0.15296 | 0 |  | 0 | 0 | 0 |  | 0 | 0 | 0
1999 | КТП 323 ПС Никольское | филиал ПАО "Россети Центр" - "Белгородэнерго" | Белгородская область | Белгородский район | 10 | 0.16 | 0.046765 | 0.025896 |  | 0.168 | 0.12123 | 0 |  | 0 | 0 | 120 | 90 |  | 90 | 0.095339
2000 | КТП 325 ПС Никольское | филиал ПАО "Россети Центр" - "Белгородэнерго" | Белгородская область | Белгородский район | 10 | 0.25 | 0.024007 | 0.23849 |  | 0.2625 | 0.23849 | 0 |  | 0 | 0 | 0 |  | 0 | 0 | 0
2001 | КТП 324 ПС Никольское | филиал ПАО "Россети Центр" - "Белгородэнерго" | Белгородская область | Белгородский район | 10 | 0.25 | 0.023111 | 0.23939 |  | 0.2625 | 0.23939 | 0 |  | 0 | 0 | 0 |  | 0 | 0 | 0
2002 | КТП 617 РП Техсапфир | филиал ПАО "Россети Центр" - "Белгородэнерго" | Белгородская область | Белгородский район | 10 | 0.16 | 0.003664 | 0.16434 |  | 0.168 | 0.16434 | 0 |  | 0 | 0 | 0 |  | 0 | 0 | 0
2003 | КТП 322 ПС Никольское | филиал ПАО "Россети Центр" - "Белгородэнерго" | Белгородская область | Белгородский район | 10 | 0.16 | 0.01833 | 0.14967 |  | 0.168 | 0.14967 | 0 |  | 0 | 0 | 0 |  | 0 | 0 | 0
2004 | КТП 602 ПС Никольское | филиал ПАО "Россети Центр" - "Белгородэнерго" | Белгородская область | Белгородский район | 10 | 0.16 | 0.016468 | 0.15153 |  | 0.168 | 0.15153 | 0 |  | 0 | 0 | 0 |  | 0 | 0 | 0
2005 | КТП 503 ПС Никольское | филиал ПАО "Россети Центр" - "Белгородэнерго" | Белгородская область | Белгородский район | 10 | 0.16 | 0.015783 | 0.15222 |  | 0.168 | 0.15222 | 0 |  | 0 | 0 | 0 |  | 0 | 0 | 0
2006 | КТП 501 ПС Никольское | филиал ПАО "Россети Центр" - "Белгородэнерго" | Белгородская область | Белгородский район | 10 | 0.16 | 0.012778 | 0.15522 |  | 0.168 | 0.15522 | 0 |  | 0 | 0 | 0 |  | 0 | 0 | 0
2007 | КТП 1408 РП Тихая | филиал ПАО "Россети Центр" - "Белгородэнерго" | Белгородская область | Белгородский район | 10 | 0.16 | 0.014022 | 0.14974 |  | 0.168 | 0.15398 | 0 |  | 0 | 0 | 8 |  | 4 | 4 | 0.0042373
2008 | КТП 601 РП Комсомолец | филиал ПАО "Россети Центр" - "Белгородэнерго" | Белгородская область | Белгородский район | 10 | 0.25 | 0.024354 | 0.23815 |  | 0.2625 | 0.23815 | 0 |  | 0 | 0 | 0 |  | 0 | 0 | 0
2009 | КТП 509 ПС Никольское | филиал ПАО "Россети Центр" - "Белгородэнерго" | Белгородская область | Белгородский район | 10 | 0.25 | 0.156 | 0.1065 |  | 0.2625 | 0.1065 | 0 |  | 0 | 0 | 0 |  | 0 | 0 | 0
2010 | КТП 602 ПС Таврово | филиал ПАО "Россети Центр" - "Белгородэнерго" | Белгородская область | Белгородский район | 10 | 0.63 | 0.030231 | 0.63127 |  | 0.6615 | 0.63127 | 0 |  | 0 | 0 | 0 |  | 0 | 0 | 0
2011 | КТП 602 РП Комсомолец | филиал ПАО "Россети Центр" - "Белгородэнерго" | Белгородская область | Белгородский район | 10 | 0.25 | 0.029003 | 0.2335 |  | 0.2625 | 0.2335 | 0 |  | 0 | 0 | 0 |  | 0 | 0 | 0
2012 | КТП 604 РП Комсомолец | филиал ПАО "Россети Центр" - "Белгородэнерго" | Белгородская область | Белгородский район | 10 | 0.25 | 0.022349 | 0.24015 |  | 0.2625 | 0.24015 | 0 |  | 0 | 0 | 0 |  | 0 | 0 | 0
2013 | СТП 544 ПС Стрелецкое | филиал ПАО "Россети Центр" - "Белгородэнерго" | Белгородская область | Белгородский район | 10 | 0.04 | 0.020502 | 0.021498 |  | 0.042 | 0.021498 | 0 |  | 0 | 0 | 0 |  | 0 | 0 | 0
2014 | КТП 318 ПС Южная | филиал ПАО "Россети Центр" - "Белгородэнерго" | Белгородская область | Белгородский район | 10 | 0.16 | 0.014583 | 0.13276 |  | 0.168 | 0.15342 | 0 |  | 0 | 0 | 26 | 19.5 |  | 19.5 | 0.020657
2015 | КТП 510 ПС Бессоновка | филиал ПАО "Россети Центр" - "Белгородэнерго" | Белгородская область | Белгородский район | 10 | 1.26 | 0.64833 | 0.013172 |  | 0.6615 | 0.013172 | 0 |  | 0 | 0 | 0 |  | 0 | 0 | 0
2016 | КТП 511 ПС Бессоновка | филиал ПАО "Россети Центр" - "Белгородэнерго" | Белгородская область | Белгородский район | 10 | 2 | 1.0135 | 0.036542 |  | 1.05 | 0.036542 | 0 |  | 0 | 0 | 0 |  | 0 | 0 | 0
2017 | КТП 512 ПС Бессоновка | филиал ПАО "Россети Центр" - "Белгородэнерго" | Белгородская область | Белгородский район | 10 | 2 | 1.0124 | 0.037565 |  | 1.05 | 0.037565 | 0 |  | 0 | 0 | 0 |  | 0 | 0 | 0
2018 | КТП 706 ПС Беловское | филиал ПАО "Россети Центр" - "Белгородэнерго" | Белгородская область | Белгородский район | 10 | 0.16 | 0.003499 | 0.16344 |  | 0.168 | 0.1645 | 0 |  | 0 | 0 | 2 |  | 1 | 1 | 0.0010593
2019 | КТП 506 ПС Никольское | филиал ПАО "Россети Центр" - "Белгородэнерго" | Белгородская область | Белгородский район | 10 | 0.25 | 0.123 | 0.1395 |  | 0.2625 | 0.1395 | 0 |  | 0 | 0 | 0 |  | 0 | 0 | 0
2020 | КТП 507 ПС Никольское | филиал ПАО "Россети Центр" - "Белгородэнерго" | Белгородская область | Белгородский район | 10 | 0.25 | 0.085 | 0.16956 |  | 0.2625 | 0.1775 | 0 |  | 0 | 0 | 15 |  | 7.5 | 7.5 | 0.0079449
2021 | КТП 916 ПС Новая Деревня | филиал ПАО "Россети Центр" - "Белгородэнерго" | Белгородская область | Белгородский район | 10 | 0.1 | 0 | 0.105 |  | 0.105 | 0.105 | 0 |  | 0 | 0 | 0 |  | 0 | 0 | 0
2022 | КТП 839 ПС Новая Деревня | филиал ПАО "Россети Центр" - "Белгородэнерго" | Белгородская область | Белгородский район | 10 | 0.2 | 0.1 | 0.005 |  | 0.105 | 0.005 | 0 |  | 0 | 0 | 0 |  | 0 | 0 | 0
2023 | КТП 403 ПС Северная | филиал ПАО "Россети Центр" - "Белгородэнерго" | Белгородская область | Белгородский район | 10 | 0.8 | 0.298 | 0.049304 |  | 0.42 | 0.122 | 0 |  | 0 | 0 | 91.5 | 68.625 |  | 68.625 | 0.072696
2024 | СТП 404 ПС Черемошное | филиал ПАО "Россети Центр" - "Белгородэнерго" | Белгородская область | Белгородский район | 10 | 0.04 | 0 | 0.042 |  | 0.042 | 0.042 | 0 |  | 0 | 0 | 0 |  | 0 | 0 | 0
2025 | КТП 501 РП Ближняя Игуменка | филиал ПАО "Россети Центр" - "Белгородэнерго" | Белгородская область | Белгородский район | 10 | 0.25 | 0.033968 | 0.22853 |  | 0.2625 | 0.22853 | 0 |  | 0 | 0 | 0 |  | 0 | 0 | 0
2026 | КТП 823 ПС Бессоновка | филиал ПАО "Россети Центр" - "Белгородэнерго" | Белгородская область | Белгородский район | 10 | 0.16 | 0.066706 | 0.10129 |  | 0.168 | 0.10129 | 0 |  | 0 | 0 | 0 |  | 0 | 0 | 0
2027 | КТП 1503 РП Новосадовый | филиал ПАО "Россети Центр" - "Белгородэнерго" | Белгородская область | Белгородский район | 10 | 0.1 | 0.02539 | 0.07961 |  | 0.105 | 0.07961 | 0 |  | 0 | 0 | 0 |  | 0 | 0 | 0
2028 | КТП 410 ПС Северная | филиал ПАО "Россети Центр" - "Белгородэнерго" | Белгородская область | Белгородский район | 10 | 0.25 | 0.010864 | 0.24369 |  | 0.2625 | 0.25164 | 0 |  | 0 | 0 | 15 |  | 7.5 | 7.5 | 0.0079449
2029 | КТП 704 ПС Черемошное | филиал ПАО "Россети Центр" - "Белгородэнерго" | Белгородская область | Белгородский район | 10 | 0.16 | 0.074611 | 0.093389 |  | 0.168 | 0.093389 | 0 |  | 0 | 0 | 0 |  | 0 | 0 | 0
2030 | КТП 110 РП Комсомолец | филиал ПАО "Россети Центр" - "Белгородэнерго" | Белгородская область | Белгородский район | 10 | 0.16 | 0.008753 | 0.15925 |  | 0.168 | 0.15925 | 0 |  | 0 | 0 | 0 |  | 0 | 0 | 0
2031 | КТП 409 ПС Северная | филиал ПАО "Россети Центр" - "Белгородэнерго" | Белгородская область | Белгородский район | 10 | 0.16 | 0.002091 | 0.1532 |  | 0.168 | 0.16591 | 0 |  | 0 | 0 | 16 | 12 |  | 12 | 0.012712
2032 | КТП 116 ПС Никольское | филиал ПАО "Россети Центр" - "Белгородэнерго" | Белгородская область | Белгородский район | 10 | 1.26 | 0.70194 | отсутствует |  | 0.6615 | -0.040438 | 0 |  | 0 | 0 | 0 |  | 0 | 0 | 0
2033 | СТП 713 ПС Нечаевка | филиал ПАО "Россети Центр" - "Белгородэнерго" | Белгородская область | Белгородский район | 10 | 0.04 | 0.011018 | 0.030982 |  | 0.042 | 0.030982 | 0 |  | 0 | 0 | 0 |  | 0 | 0 | 0
2034 | КТП 709 ПС Никольское | филиал ПАО "Россети Центр" - "Белгородэнерго" | Белгородская область | Белгородский район | 10 | 0.25 | 0.138 | 0.1245 |  | 0.2625 | 0.1245 | 0 |  | 0 | 0 | 0 |  | 0 | 0 | 0
2035 | КТП 308 РП Альпика | филиал ПАО "Россети Центр" - "Белгородэнерго" | Белгородская область | Белгородский район | 10 | 0.16 | 0.02332 | 0.075559 |  | 0.168 | 0.14468 | 0 |  | 0 | 0 | 87 | 65.25 |  | 65.25 | 0.069121
2036 | КТП 115 ПС Никольское | филиал ПАО "Россети Центр" - "Белгородэнерго" | Белгородская область | Белгородский район | 10 | 0.16 | 0.026934 | 0.14107 |  | 0.168 | 0.14107 | 0 |  | 0 | 0 | 0 |  | 0 | 0 | 0
2037 | КТП 118 ПС Никольское | филиал ПАО "Россети Центр" - "Белгородэнерго" | Белгородская область | Белгородский район | 10 | 0.063 | 0.012531 | 0.053619 |  | 0.06615 | 0.053619 | 0 |  | 0 | 0 | 0 |  | 0 | 0 | 0
2038 | КТП 707 ПС Черемошное | филиал ПАО "Россети Центр" - "Белгородэнерго" | Белгородская область | Белгородский район | 10 | 0.1 | 0.006026 | 0.098974 |  | 0.105 | 0.098974 | 0 |  | 0 | 0 | 0 |  | 0 | 0 | 0
2039 | КТП 326 ПС Никольское | филиал ПАО "Россети Центр" - "Белгородэнерго" | Белгородская область | Белгородский район | 10 | 0.1 | 0.035044 | 0.069956 |  | 0.105 | 0.069956 | 0 |  | 0 | 0 | 0 |  | 0 | 0 | 0
2040 | КТП 233 ПС Никольское | филиал ПАО "Россети Центр" - "Белгородэнерго" | Белгородская область | Белгородский район | 10 | 0.063 | 0 | 0.06615 |  | 0.06615 | 0.06615 | 0 |  | 0 | 0 | 0 |  | 0 | 0 | 0
2041 | КТП 710 ПС Никольское | филиал ПАО "Россети Центр" - "Белгородэнерго" | Белгородская область | Белгородский район | 10 | 0.1 | 0.055 | 0.05 |  | 0.105 | 0.05 | 0 |  | 0 | 0 | 0 |  | 0 | 0 | 0
2042 | КТП 709 ПС Черемошное | филиал ПАО "Россети Центр" - "Белгородэнерго" | Белгородская область | Белгородский район | 10 | 0.025 | 0.000468 | 0.025782 |  | 0.02625 | 0.025782 | 0 |  | 0 | 0 | 0 |  | 0 | 0 | 0
2043 | КТП 1307 РП Тихая | филиал ПАО "Россети Центр" - "Белгородэнерго" | Белгородская область | Белгородский район | 10 | 0.16 | 0.031346 | 0.13665 |  | 0.168 | 0.13665 | 0 |  | 0 | 0 | 0 |  | 0 | 0 | 0
2044 | КТП 1308 РП Тихая | филиал ПАО "Россети Центр" - "Белгородэнерго" | Белгородская область | Белгородский район | 10 | 0.16 | 0.017136 | 0.14292 |  | 0.168 | 0.15086 | 0 |  | 0 | 0 | 15 |  | 7.5 | 7.5 | 0.0079449
2045 | КТП 1309 РП Тихая | филиал ПАО "Россети Центр" - "Белгородэнерго" | Белгородская область | Белгородский район | 10 | 0.16 | 0.021436 | 0.14498 |  | 0.168 | 0.14656 | 0 |  | 0 | 0 | 3 |  | 1.5 | 1.5 | 0.001589
2046 | КТП 1409 РП Тихая | филиал ПАО "Россети Центр" - "Белгородэнерго" | Белгородская область | Белгородский район | 10 | 0.16 | 0.021788 | 0.13827 |  | 0.168 | 0.14621 | 0 |  | 0 | 0 | 15 |  | 7.5 | 7.5 | 0.0079449
2047 | КТП 104 ПС Беловское | филиал ПАО "Россети Центр" - "Белгородэнерго" | Белгородская область | Белгородский район | 10 | 0.16 | 0.01848 | 0.14952 |  | 0.168 | 0.14952 | 0 |  | 0 | 0 | 0 |  | 0 | 0 | 0
2048 | КТП 404 РП Комсомолец | филиал ПАО "Россети Центр" - "Белгородэнерго" | Белгородская область | Белгородский район | 10 | 0.16 | 0.021769 | 0.14623 |  | 0.168 | 0.14623 | 0 |  | 0 | 0 | 0 |  | 0 | 0 | 0
2049 | КТП 405 РП Комсомолец | филиал ПАО "Россети Центр" - "Белгородэнерго" | Белгородская область | Белгородский район | 10 | 0.16 | 0.037858 | 0.13014 |  | 0.168 | 0.13014 | 0 |  | 0 | 0 | 0 |  | 0 | 0 | 0
2050 | КТП 1201 РП Новосадовый | филиал ПАО "Россети Центр" - "Белгородэнерго" | Белгородская область | Белгородский район | 10 | 0.2 | 0.171 | отсутствует |  | 0.105 | -0.066 | 0 |  | 0 | 0 | 0 |  | 0 | 0 | 0
2051 | СТП 105 ПС Беловское | филиал ПАО "Россети Центр" - "Белгородэнерго" | Белгородская область | Белгородский район | 10 | 0.025 | 0.006684 | 0.019566 |  | 0.02625 | 0.019566 | 0 |  | 0 | 0 | 0 |  | 0 | 0 | 0
2052 | СТП 446 ПС Таврово | филиал ПАО "Россети Центр" - "Белгородэнерго" | Белгородская область | Белгородский район | 10 | 0.025 | 0.003554 | 0.022696 |  | 0.02625 | 0.022696 | 0 |  | 0 | 0 | 0 |  | 0 | 0 | 0
2053 | КТП 423 ПС Октябрьская | филиал ПАО "Россети Центр" - "Белгородэнерго" | Белгородская область | Белгородский район | 10 | 0.1 | 0.001145 | 0.10386 |  | 0.105 | 0.10386 | 0 |  | 0 | 0 | 0 |  | 0 | 0 | 0
2054 | СТП 416 ПС Северная | филиал ПАО "Россети Центр" - "Белгородэнерго" | Белгородская область | Белгородский район | 10 | 0.025 | 0.004276 | 0.021974 |  | 0.02625 | 0.021974 | 0 |  | 0 | 0 | 0 |  | 0 | 0 | 0
2055 | СТП 711 ПС Никольское | филиал ПАО "Россети Центр" - "Белгородэнерго" | Белгородская область | Белгородский район | 10 | 0.025 | 0.008 | 0.01825 |  | 0.02625 | 0.01825 | 0 |  | 0 | 0 | 0 |  | 0 | 0 | 0
2056 | КТП 403 РП Комсомолец | филиал ПАО "Россети Центр" - "Белгородэнерго" | Белгородская область | Белгородский район | 10 | 0.16 | 0.014539 | 0.15346 |  | 0.168 | 0.15346 | 0 |  | 0 | 0 | 0 |  | 0 | 0 | 0
2057 | КТП 519 ПС Новая Деревня | филиал ПАО "Россети Центр" - "Белгородэнерго" | Белгородская область | Белгородский район | 10 | 0.063 | 0.020932 | 0.045218 |  | 0.06615 | 0.045218 | 0 |  | 0 | 0 | 0 |  | 0 | 0 | 0
2058 | КТП 827 ПС Таврово | филиал ПАО "Россети Центр" - "Белгородэнерго" | Белгородская область | Белгородский район | 10 | 0.025 | 0.001378 | 0.016927 |  | 0.02625 | 0.024872 | 0 |  | 0 | 0 | 15 |  | 7.5 | 7.5 | 0.0079449
2059 | КТП 1204 ПС Таврово | филиал ПАО "Россети Центр" - "Белгородэнерго" | Белгородская область | Белгородский район | 10 | 0.16 | 0.034541 | 0.01508 |  | 0.168 | 0.13346 | 0 |  | 0 | 0 | 149 | 111.75 |  | 111.75 | 0.11838
2060 | КТП 126 ПС Стрелецкое | филиал ПАО "Россети Центр" - "Белгородэнерго" | Белгородская область | Белгородский район | 10 | 0.25 | 0.047442 | 0.21506 |  | 0.2625 | 0.21506 | 0 |  | 0 | 0 | 0 |  | 0 | 0 | 0
2061 | КТП 344 ПС Стрелецкое | филиал ПАО "Россети Центр" - "Белгородэнерго" | Белгородская область | Белгородский район | 10 | 0.16 | 0 | 0.168 |  | 0.168 | 0.168 | 0 |  | 0 | 0 | 0 |  | 0 | 0 | 0
2062 | КТП 703 ПС Черемошное | филиал ПАО "Россети Центр" - "Белгородэнерго" | Белгородская область | Белгородский район | 10 | 0.16 | 0.023955 | 0.14405 |  | 0.168 | 0.14405 | 0 |  | 0 | 0 | 0 |  | 0 | 0 | 0
2063 | КТП 710 ПС Черемошное | филиал ПАО "Россети Центр" - "Белгородэнерго" | Белгородская область | Белгородский район | 10 | 0.16 | 0.01917 | 0.14883 |  | 0.168 | 0.14883 | 0 |  | 0 | 0 | 0 |  | 0 | 0 | 0
2064 | КТП 705 ПС Черемошное | филиал ПАО "Россети Центр" - "Белгородэнерго" | Белгородская область | Белгородский район | 10 | 0.25 | 0.01559 | 0.24691 |  | 0.2625 | 0.24691 | 0 |  | 0 | 0 | 0 |  | 0 | 0 | 0
2065 | КТП 1803 РП Майская | филиал ПАО "Россети Центр" - "Белгородэнерго" | Белгородская область | Белгородский район | 10 | 0.25 | 0.033246 | 0.22925 |  | 0.2625 | 0.22925 | 0 |  | 0 | 0 | 0 |  | 0 | 0 | 0
2066 | КТП 1504 РП Тихая | филиал ПАО "Россети Центр" - "Белгородэнерго" | Белгородская область | Белгородский район | 10 | 0.16 | 0.024923 | 0.13513 |  | 0.168 | 0.14308 | 0 |  | 0 | 0 | 15 |  | 7.5 | 7.5 | 0.0079449
2067 | СТП 1705 РП Майская | филиал ПАО "Россети Центр" - "Белгородэнерго" | Белгородская область | Белгородский район | 10 | 0.063 | 0 | 0.06615 |  | 0.06615 | 0.06615 | 0 |  | 0 | 0 | 0 |  | 0 | 0 | 0
2068 | КТП 1603 РП Тихая | филиал ПАО "Россети Центр" - "Белгородэнерго" | Белгородская область | Белгородский район | 10 | 0.16 | 0.01773 | 0.15027 |  | 0.168 | 0.15027 | 0 |  | 0 | 0 | 0 |  | 0 | 0 | 0
2069 | КТП 1605 РП Тихая | филиал ПАО "Россети Центр" - "Белгородэнерго" | Белгородская область | Белгородский район | 10 | 0.16 | 0.02773 | 0.13233 |  | 0.168 | 0.14027 | 0 |  | 0 | 0 | 15 |  | 7.5 | 7.5 | 0.0079449
2070 | КТП 1102 РП Новосадовый | филиал ПАО "Россети Центр" - "Белгородэнерго" | Белгородская область | Белгородский район | 10 | 1.26 | 0.64931 | 0.012193 |  | 0.6615 | 0.012193 | 0 |  | 0 | 0 | 0 |  | 0 | 0 | 0
2071 | КТП 709 РП Комсомолец | филиал ПАО "Россети Центр" - "Белгородэнерго" | Белгородская область | Белгородский район | 10 | 0.16 | 0.034864 | 0.13314 |  | 0.168 | 0.13314 | 0 |  | 0 | 0 | 0 |  | 0 | 0 | 0
2072 | КТП 708 РП Комсомолец | филиал ПАО "Россети Центр" - "Белгородэнерго" | Белгородская область | Белгородский район | 10 | 0.16 | 0.01425 | 0.15375 |  | 0.168 | 0.15375 | 0 |  | 0 | 0 | 0 |  | 0 | 0 | 0
2073 | КТП 401 РП Комсомолец | филиал ПАО "Россети Центр" - "Белгородэнерго" | Белгородская область | Белгородский район | 10 | 0.25 | 0.072977 | 0.18952 |  | 0.2625 | 0.18952 | 0 |  | 0 | 0 | 0 |  | 0 | 0 | 0
2074 | СТП 2506 ПС Октябрьская | филиал ПАО "Россети Центр" - "Белгородэнерго" | Белгородская область | Белгородский район | 10 | 0.063 | 0.018873 | 0.047277 |  | 0.06615 | 0.047277 | 0 |  | 0 | 0 | 0 |  | 0 | 0 | 0
2075 | КТП 704 РП Комсомолец | филиал ПАО "Россети Центр" - "Белгородэнерго" | Белгородская область | Белгородский район | 10 | 0.25 | 0.022082 | 0.23247 |  | 0.2625 | 0.24042 | 0 |  | 0 | 0 | 15 |  | 7.5 | 7.5 | 0.0079449
2076 | КТП 702 РП Комсомолец | филиал ПАО "Россети Центр" - "Белгородэнерго" | Белгородская область | Белгородский район | 10 | 0.25 | 0.050448 | 0.21205 |  | 0.2625 | 0.21205 | 0 |  | 0 | 0 | 0 |  | 0 | 0 | 0
2077 | КТП 705 РП Комсомолец | филиал ПАО "Россети Центр" - "Белгородэнерго" | Белгородская область | Белгородский район | 10 | 0.25 | 0.013927 | 0.24857 |  | 0.2625 | 0.24857 | 0 |  | 0 | 0 | 0 |  | 0 | 0 | 0
2078 | КТП 706 РП Комсомолец | филиал ПАО "Россети Центр" - "Белгородэнерго" | Белгородская область | Белгородский район | 10 | 0.25 | 0.051996 | 0.2068 |  | 0.2625 | 0.2105 | 0 |  | 0 | 0 | 7 |  | 3.5 | 3.5 | 0.0037076
2079 | КТП 707 РП Комсомолец | филиал ПАО "Россети Центр" - "Белгородэнерго" | Белгородская область | Белгородский район | 10 | 0.1 | 0.049 | 0.056 |  | 0.105 | 0.056 | 0 |  | 0 | 0 | 0 |  | 0 | 0 | 0
2080 | КТП 1503 РП Тихая | филиал ПАО "Россети Центр" - "Белгородэнерго" | Белгородская область | Белгородский район | 10 | 0.25 | 0.026158 | 0.23263 |  | 0.2625 | 0.23634 | 0 |  | 0 | 0 | 7 |  | 3.5 | 3.5 | 0.0037076
2081 | КТП 120 ПС Никольское | филиал ПАО "Россети Центр" - "Белгородэнерго" | Белгородская область | Белгородский район | 10 | 0.1 | 0.024846 | 0.080154 |  | 0.105 | 0.080154 | 0 |  | 0 | 0 | 0 |  | 0 | 0 | 0
2082 | КТП 121 ПС Никольское | филиал ПАО "Россети Центр" - "Белгородэнерго" | Белгородская область | Белгородский район | 10 | 0.4 | 0.020874 | 0.39913 |  | 0.42 | 0.39913 | 0 |  | 0 | 0 | 0 |  | 0 | 0 | 0
2083 | КТП 816 РП Альпика | филиал ПАО "Россети Центр" - "Белгородэнерго" | Белгородская область | Белгородский район | 10 | 0.16 | 0.0063172 | 0.16168 |  | 0.168 | 0.16168 | 0 |  | 0 | 0 | 0 |  | 0 | 0 | 0
2084 | КТП 1604 РП Тихая | филиал ПАО "Россети Центр" - "Белгородэнерго" | Белгородская область | Белгородский район | 10 | 0.25 | 0.021358 | 0.22525 |  | 0.2625 | 0.24114 | 0 |  | 0 | 0 | 20 | 15 |  | 15 | 0.01589
2085 | КТП 1501 РП Ближняя Игуменка | филиал ПАО "Россети Центр" - "Белгородэнерго" | Белгородская область | Белгородский район | 10 | 0.25 | 0.067966 | 0.19453 |  | 0.2625 | 0.19453 | 0 |  | 0 | 0 | 0 |  | 0 | 0 | 0
2086 | КТП 1502 РП Ближняя Игуменка | филиал ПАО "Россети Центр" - "Белгородэнерго" | Белгородская область | Белгородский район | 10 | 0.25 | 0.026244 | 0.23626 |  | 0.2625 | 0.23626 | 0 |  | 0 | 0 | 0 |  | 0 | 0 | 0
2087 | КТП 1502 РП Тихая | филиал ПАО "Россети Центр" - "Белгородэнерго" | Белгородская область | Белгородский район | 10 | 0.16 | 0.019968 | 0.14803 |  | 0.168 | 0.14803 | 0 |  | 0 | 0 | 0 |  | 0 | 0 | 0
2088 | КТП 1613 РП Тихая | филиал ПАО "Россети Центр" - "Белгородэнерго" | Белгородская область | Белгородский район | 10 | 0.16 | 0.05 | 0.118 |  | 0.168 | 0.118 | 0 |  | 0 | 0 | 0 |  | 0 | 0 | 0
2089 | КТП 707 ПС Беловское | филиал ПАО "Россети Центр" - "Белгородэнерго" | Белгородская область | Белгородский район | 10 | 0.16 | 0.003258 | 0.16474 |  | 0.168 | 0.16474 | 0 |  | 0 | 0 | 0 |  | 0 | 0 | 0
2090 | КТП 1810 ПС Северная | филиал ПАО "Россети Центр" - "Белгородэнерго" | Белгородская область | Белгородский район | 10 | 0.25 | 0.049635 | 0.21286 |  | 0.2625 | 0.21286 | 0 |  | 0 | 0 | 0 |  | 0 | 0 | 0
2091 | КТП 515 ПС Бессоновка | филиал ПАО "Россети Центр" - "Белгородэнерго" | Белгородская область | Белгородский район | 10 | 2 | 1.0271 | 0.022905 |  | 1.05 | 0.022905 | 0 |  | 0 | 0 | 0 |  | 0 | 0 | 0
2092 | КТП 401 ПС Никольское | филиал ПАО "Россети Центр" - "Белгородэнерго" | Белгородская область | Белгородский район | 10 | 0.4 | 0.086072 | 0.3334 |  | 0.42 | 0.33393 | 0 |  | 0 | 0 | 1 |  | 0.5 | 0.5 | 0.00052966
2093 | КТП 706 РП Ближняя Игуменка | филиал ПАО "Россети Центр" - "Белгородэнерго" | Белгородская область | Белгородский район | 10 | 0.1 | 0.000235 | 0.10476 |  | 0.105 | 0.10476 | 0 |  | 0 | 0 | 0 |  | 0 | 0 | 0
2094 | СТП 545 ПС Стрелецкое | филиал ПАО "Россети Центр" - "Белгородэнерго" | Белгородская область | Белгородский район | 10 | 0.063 | 0.00342 | 0.06273 |  | 0.06615 | 0.06273 | 0 |  | 0 | 0 | 0 |  | 0 | 0 | 0
2095 | КТП 903 РП Новосадовый | филиал ПАО "Россети Центр" - "Белгородэнерго" | Белгородская область | Белгородский район | 10 | 0.1 | 0.048714 | 0.056286 |  | 0.105 | 0.056286 | 0 |  | 0 | 0 | 0 |  | 0 | 0 | 0
2096 | КТП 412 ПС Черемошное | филиал ПАО "Россети Центр" - "Белгородэнерго" | Белгородская область | Белгородский район | 10 | 0.063 | 0.001844 | 0.064306 |  | 0.06615 | 0.064306 | 0 |  | 0 | 0 | 0 |  | 0 | 0 | 0
2097 | КТП 615 ПС Беловское | филиал ПАО "Россети Центр" - "Белгородэнерго" | Белгородская область | Белгородский район | 10 | 0.16 | 0.042991 | 0.11706 |  | 0.168 | 0.12501 | 0 |  | 0 | 0 | 15 |  | 7.5 | 7.5 | 0.0079449
2098 | КТП 504 РП Комсомолец | филиал ПАО "Россети Центр" - "Белгородэнерго" | Белгородская область | Белгородский район | 10 | 0.16 | 0 | 0.168 |  | 0.168 | 0.168 | 0 |  | 0 | 0 | 0 |  | 0 | 0 | 0
2099 | СТП 306 ПС Октябрьская | филиал ПАО "Россети Центр" - "Белгородэнерго" | Белгородская область | Белгородский район | 10 | 0.04 | 0 | 0.042 |  | 0.042 | 0.042 | 0 |  | 0 | 0 | 0 |  | 0 | 0 | 0
2100 | КТП 502 РП Ближняя Игуменка | филиал ПАО "Россети Центр" - "Белгородэнерго" | Белгородская область | Белгородский район | 10 | 0.25 | 0.029049 | 0.20723 |  | 0.2625 | 0.23345 | 0 |  | 0 | 0 | 33 | 24.75 |  | 24.75 | 0.026218
2101 | КТП 1405 ПС Стрелецкое | филиал ПАО "Россети Центр" - "Белгородэнерго" | Белгородская область | Белгородский район | 10 | 0.25 | 0.083736 | 0.17876 |  | 0.2625 | 0.17876 | 0 |  | 0 | 0 | 0 |  | 0 | 0 | 0
2102 | КТП 114 РП Комсомолец | филиал ПАО "Россети Центр" - "Белгородэнерго" | Белгородская область | Белгородский район | 10 | 0.1 | 0.004584 | 0.10042 |  | 0.105 | 0.10042 | 0 |  | 0 | 0 | 0 |  | 0 | 0 | 0
2103 | СТП 660 РП Репное | филиал ПАО "Россети Центр" - "Белгородэнерго" | Белгородская область | Белгородский район | 10 | 0.063 | 0.029688 | 0.036462 |  | 0.06615 | 0.036462 | 0 |  | 0 | 0 | 0 |  | 0 | 0 | 0
2104 | КТП 817 ПС Северная | филиал ПАО "Россети Центр" - "Белгородэнерго" | Белгородская область | Белгородский район | 10 | 0.63 | 0.053358 | 0.60814 |  | 0.6615 | 0.60814 | 0 |  | 0 | 0 | 0 |  | 0 | 0 | 0
2105 | КТП 1802 РП Майская | филиал ПАО "Россети Центр" - "Белгородэнерго" | Белгородская область | Белгородский район | 10 | 0.16 | 0.010345 | 0.066288 |  | 0.168 | 0.15765 | 0 |  | 0 | 0 | 115 | 86.25 |  | 86.25 | 0.091367
2106 | КТП 1403 ПС Стрелецкое | филиал ПАО "Россети Центр" - "Белгородэнерго" | Белгородская область | Белгородский район | 10 | 0.25 | 0.010828 | 0.25167 |  | 0.2625 | 0.25167 | 0 |  | 0 | 0 | 0 |  | 0 | 0 | 0
2107 | КТП 1804 РП Майская | филиал ПАО "Россети Центр" - "Белгородэнерго" | Белгородская область | Белгородский район | 10 | 0.16 | 0.0229 | 0.1451 |  | 0.168 | 0.1451 | 0 |  | 0 | 0 | 0 |  | 0 | 0 | 0
2108 | КТП 1404 ПС Стрелецкое | филиал ПАО "Россети Центр" - "Белгородэнерго" | Белгородская область | Белгородский район | 10 | 0.25 | 0.008303 | 0.2542 |  | 0.2625 | 0.2542 | 0 |  | 0 | 0 | 0 |  | 0 | 0 | 0
2109 | КТП 1406 ПС Стрелецкое | филиал ПАО "Россети Центр" - "Белгородэнерго" | Белгородская область | Белгородский район | 10 | 0.4 | 0.032155 | 0.3799 |  | 0.42 | 0.38784 | 0 |  | 0 | 0 | 15 |  | 7.5 | 7.5 | 0.0079449
2110 | КТП 1407 ПС Стрелецкое | филиал ПАО "Россети Центр" - "Белгородэнерго" | Белгородская область | Белгородский район | 10 | 0.4 | 0.02131 | 0.39869 |  | 0.42 | 0.39869 | 0 |  | 0 | 0 | 0 |  | 0 | 0 | 0
2111 | КТП 1408 ПС Стрелецкое | филиал ПАО "Россети Центр" - "Белгородэнерго" | Белгородская область | Белгородский район | 10 | 0.4 | 0.017455 | 0.39831 |  | 0.42 | 0.40254 | 0 |  | 0 | 0 | 8 |  | 4 | 4 | 0.0042373
2112 | СТП 637 ПС Бессоновка | филиал ПАО "Россети Центр" - "Белгородэнерго" | Белгородская область | Белгородский район | 10 | 0.063 | 0 | 0.06615 |  | 0.06615 | 0.06615 | 0 |  | 0 | 0 | 0 |  | 0 | 0 | 0
2113 | СТП 1305 ПС Бессоновка | филиал ПАО "Россети Центр" - "Белгородэнерго" | Белгородская область | Белгородский район | 10 | 0.063 | 0.003404 | 0.062746 |  | 0.06615 | 0.062746 | 0 |  | 0 | 0 | 0 |  | 0 | 0 | 0
2114 | СТП 711 ПС Черемошное | филиал ПАО "Россети Центр" - "Белгородэнерго" | Белгородская область | Белгородский район | 10 | 0.025 | 0 | 0.02625 |  | 0.02625 | 0.02625 | 0 |  | 0 | 0 | 0 |  | 0 | 0 | 0
2115 | КТП 1409 ПС Стрелецкое | филиал ПАО "Россети Центр" - "Белгородэнерго" | Белгородская область | Белгородский район | 10 | 0.25 | 0.016147 | 0.24635 |  | 0.2625 | 0.24635 | 0 |  | 0 | 0 | 0 |  | 0 | 0 | 0
2116 | КТП 117 ПС Никольское | филиал ПАО "Россети Центр" - "Белгородэнерго" | Белгородская область | Белгородский район | 10 | 0.063 | 0.023827 | 0.042323 |  | 0.06615 | 0.042323 | 0 |  | 0 | 0 | 0 |  | 0 | 0 | 0
2117 | КТП 302 РП Репное | филиал ПАО "Россети Центр" - "Белгородэнерго" | Белгородская область | Белгородский район | 10 | 0.16 | 0.005668 | 0.15704 |  | 0.168 | 0.16233 | 0 |  | 0 | 0 | 10 |  | 5 | 5 | 0.0052966
2118 | КТП 301 РП Репное | филиал ПАО "Россети Центр" - "Белгородэнерго" | Белгородская область | Белгородский район | 10 | 0.25 | 0.015727 | 0.22373 |  | 0.2625 | 0.24677 | 0 |  | 0 | 0 | 29 | 21.75 |  | 21.75 | 0.02304
2119 | КТП 1002 РП Новосадовый | филиал ПАО "Россети Центр" - "Белгородэнерго" | Белгородская область | Белгородский район | 10 | 0.16 | 0.023042 | 0.14496 |  | 0.168 | 0.14496 | 0 |  | 0 | 0 | 0 |  | 0 | 0 | 0
2120 | СТП 705 ПС Октябрьская | филиал ПАО "Россети Центр" - "Белгородэнерго" | Белгородская область | Белгородский район | 10 | 0.063 | 0.01624 | 0.04991 |  | 0.06615 | 0.04991 | 0 |  | 0 | 0 | 0 |  | 0 | 0 | 0
2121 | СТП 705 ПС Никольское | филиал ПАО "Россети Центр" - "Белгородэнерго" | Белгородская область | Белгородский район | 10 | 0.04 | 0.016 | 0.022292 |  | 0.042 | 0.026 | 0 |  | 0 | 0 | 7 |  | 3.5 | 3.5 | 0.0037076
2122 | СТП 210 ПС Бессоновка | филиал ПАО "Россети Центр" - "Белгородэнерго" | Белгородская область | Белгородский район | 10 | 0.025 | 0 | 0.02625 |  | 0.02625 | 0.02625 | 0 |  | 0 | 0 | 0 |  | 0 | 0 | 0
2123 | КТП 302 РП Стрелец | филиал ПАО "Россети Центр" - "Белгородэнерго" | Белгородская область | Белгородский район | 10 | 0.25 | 0.047574 | 0.21493 |  | 0.2625 | 0.21493 | 0 |  | 0 | 0 | 0 |  | 0 | 0 | 0
2124 | КТП 301 РП Стрелец | филиал ПАО "Россети Центр" - "Белгородэнерго" | Белгородская область | Белгородский район | 10 | 0.16 | 0.027831 | 0.14017 |  | 0.168 | 0.14017 | 0 |  | 0 | 0 | 0 |  | 0 | 0 | 0
2125 | КТП 401 РП Стрелец | филиал ПАО "Россети Центр" - "Белгородэнерго" | Белгородская область | Белгородский район | 10 | 0.25 | 0.044873 | 0.19776 |  | 0.2625 | 0.21763 | 0 |  | 0 | 0 | 25 | 18.75 |  | 18.75 | 0.019862
2126 | КТП 103 РП Стрелец | филиал ПАО "Россети Центр" - "Белгородэнерго" | Белгородская область | Белгородский район | 10 | 0.16 | 0.041253 | 0.12675 |  | 0.168 | 0.12675 | 0 |  | 0 | 0 | 0 |  | 0 | 0 | 0
2127 | КТП 302 РП Альпика | филиал ПАО "Россети Центр" - "Белгородэнерго" | Белгородская область | Белгородский район | 10 | 0.25 | 0.12003 | 0.14247 |  | 0.2625 | 0.14247 | 0 |  | 0 | 0 | 0 |  | 0 | 0 | 0
2128 | КТП 501 РП Комсомолец | филиал ПАО "Россети Центр" - "Белгородэнерго" | Белгородская область | Белгородский район | 10 | 0.4 | 0.020503 | 0.37487 |  | 0.42 | 0.3995 | 0 |  | 0 | 0 | 31 | 23.25 |  | 23.25 | 0.024629
2129 | КТП 203 РП Альпика | филиал ПАО "Россети Центр" - "Белгородэнерго" | Белгородская область | Белгородский район | 10 | 0.25 | 0.011316 | 0.25118 |  | 0.2625 | 0.25118 | 0 |  | 0 | 0 | 0 |  | 0 | 0 | 0
2130 | КТП 542 РП Альпика | филиал ПАО "Россети Центр" - "Белгородэнерго" | Белгородская область | Белгородский район | 10 | 0.25 | 0.022264 | 0.24024 |  | 0.2625 | 0.24024 | 0 |  | 0 | 0 | 0 |  | 0 | 0 | 0
2131 | КТП 145 РП Альпика | филиал ПАО "Россети Центр" - "Белгородэнерго" | Белгородская область | Белгородский район | 10 | 0.4 | 0.27365 | 0.14635 |  | 0.42 | 0.14635 | 0 |  | 0 | 0 | 0 |  | 0 | 0 | 0
2132 | КТП 219 РП Комсомолец | филиал ПАО "Россети Центр" - "Белгородэнерго" | Белгородская область | Белгородский район | 10 | 0.25 | 0.028555 | 0.23394 |  | 0.2625 | 0.23394 | 0 |  | 0 | 0 | 0 |  | 0 | 0 | 0
2133 | КТП 229 ПС Стрелецкое | филиал ПАО "Россети Центр" - "Белгородэнерго" | Белгородская область | Белгородский район | 10 | 0.16 | 0.038128 | 0.12987 |  | 0.168 | 0.12987 | 0 |  | 0 | 0 | 0 |  | 0 | 0 | 0
2134 | КТП 306 РП Репное | филиал ПАО "Россети Центр" - "Белгородэнерго" | Белгородская область | Белгородский район | 10 | 0.4 | 0.066349 | 0.35365 |  | 0.42 | 0.35365 | 0 |  | 0 | 0 | 0 |  | 0 | 0 | 0
2135 | КТП 307 РП Репное | филиал ПАО "Россети Центр" - "Белгородэнерго" | Белгородская область | Белгородский район | 10 | 0.4 | 0.056426 | 0.36357 |  | 0.42 | 0.36357 | 0 |  | 0 | 0 | 0 |  | 0 | 0 | 0
2136 | КТП 350 ПС Северная | филиал ПАО "Россети Центр" - "Белгородэнерго" | Белгородская область | Белгородский район | 10 | 0.16 | 0.030102 | 0.13737 |  | 0.168 | 0.1379 | 0 |  | 0 | 0 | 1 |  | 0.5 | 0.5 | 0.00052966
2137 | КТП 310 РП Альпика | филиал ПАО "Россети Центр" - "Белгородэнерго" | Белгородская область | Белгородский район | 10 | 0.16 | 0.069908 | 0.074257 |  | 0.168 | 0.098092 | 0 |  | 0 | 0 | 30 | 22.5 |  | 22.5 | 0.023835
2138 | КТП 522 ПС Пищепром | филиал ПАО "Россети Центр" - "Белгородэнерго" | Белгородская область | Белгородский район | 10 | 0.25 | 0.003226 | 0.25927 |  | 0.2625 | 0.25927 | 0 |  | 0 | 0 | 0 |  | 0 | 0 | 0
2139 | КТП 937 ПС Таврово | филиал ПАО "Россети Центр" - "Белгородэнерго" | Белгородская область | Белгородский район | 10 | 0.1 | 0.018633 | 0.086367 |  | 0.105 | 0.086367 | 0 |  | 0 | 0 | 0 |  | 0 | 0 | 0
2140 | КТП 543 РП Альпика | филиал ПАО "Россети Центр" - "Белгородэнерго" | Белгородская область | Белгородский район | 10 | 0.4 | 0.049793 | 0.37021 |  | 0.42 | 0.37021 | 0 |  | 0 | 0 | 0 |  | 0 | 0 | 0
2141 | КТП 1805 РП Майская | филиал ПАО "Россети Центр" - "Белгородэнерго" | Белгородская область | Белгородский район | 10 | 0.16 | 0.005053 | 0.16295 |  | 0.168 | 0.16295 | 0 |  | 0 | 0 | 0 |  | 0 | 0 | 0
2142 | СТП 335 ПС Октябрьская | филиал ПАО "Россети Центр" - "Белгородэнерго" | Белгородская область | Белгородский район | 10 | 0.063 | 0.007904 | 0.058246 |  | 0.06615 | 0.058246 | 0 |  | 0 | 0 | 0 |  | 0 | 0 | 0
2143 | КТП 917 ПС Новая Деревня | филиал ПАО "Россети Центр" - "Белгородэнерго" | Белгородская область | Белгородский район | 10 | 0.16 | 0 | 0.168 |  | 0.168 | 0.168 | 0 |  | 0 | 0 | 0 |  | 0 | 0 | 0
2144 | КТП 918 ПС Новая Деревня | филиал ПАО "Россети Центр" - "Белгородэнерго" | Белгородская область | Белгородский район | 10 | 0.16 | 0.004034 | 0.16397 |  | 0.168 | 0.16397 | 0 |  | 0 | 0 | 0 |  | 0 | 0 | 0
2145 | КТП 327 ПС Никольское | филиал ПАО "Россети Центр" - "Белгородэнерго" | Белгородская область | Белгородский район | 10 | 0.16 | 0 | 0.168 |  | 0.168 | 0.168 | 0 |  | 0 | 0 | 0 |  | 0 | 0 | 0
2146 | СТП 206 ПС Таврово | филиал ПАО "Россети Центр" - "Белгородэнерго" | Белгородская область | Белгородский район | 10 | 0.04 | 0.015944 | 0.026056 |  | 0.042 | 0.026056 | 0 |  | 0 | 0 | 0 |  | 0 | 0 | 0
2147 | КТП 1403 РП Новосадовый | филиал ПАО "Россети Центр" - "Белгородэнерго" | Белгородская область | Белгородский район | 10 | 0.25 | 0.072 | 0.1905 |  | 0.2625 | 0.1905 | 0 |  | 0 | 0 | 0 |  | 0 | 0 | 0
2148 | СТП 911 ПС Октябрьская | филиал ПАО "Россети Центр" - "Белгородэнерго" | Белгородская область | Белгородский район | 10 | 0.063 | 0 | 0.06615 |  | 0.06615 | 0.06615 | 0 |  | 0 | 0 | 0 |  | 0 | 0 | 0
2149 | СТП 404 ПС Стрелецкое | филиал ПАО "Россети Центр" - "Белгородэнерго" | Белгородская область | Белгородский район | 10 | 0.063 | 0.023 | 0.04315 |  | 0.06615 | 0.04315 | 0 |  | 0 | 0 | 0 |  | 0 | 0 | 0
2150 | КТП 328 ПС Никольское | филиал ПАО "Россети Центр" - "Белгородэнерго" | Белгородская область | Белгородский район | 10 | 0.25 | 0.000705 | 0.26179 |  | 0.2625 | 0.26179 | 0 |  | 0 | 0 | 0 |  | 0 | 0 | 0
2151 | СТП 177 ПС Северная | филиал ПАО "Россети Центр" - "Белгородэнерго" | Белгородская область | Белгородский район | 10 | 0.063 | 0 | 0.06615 |  | 0.06615 | 0.06615 | 0 |  | 0 | 0 | 0 |  | 0 | 0 | 0
2152 | КТП 401 ПС Шишино | филиал ПАО "Россети Центр" - "Белгородэнерго" | Белгородская область | Белгородский район | 10 | 0.025 | 0.011 | 0.01525 |  | 0.02625 | 0.01525 | 0 | 0 | 0 | 0 | 0 |  | 0 | 0 | 0
2153 | КТП 616 ПС Шишино | филиал ПАО "Россети Центр" - "Белгородэнерго" | Белгородская область | Белгородский район | 10 | 0.04 | 0 | 0.042 |  | 0.042 | 0.042 | 0 |  | 0 | 0 | 0 |  | 0 | 0 | 0
2154 | КТП 1701 РП Ближняя Игуменка | филиал ПАО "Россети Центр" - "Белгородэнерго" | Белгородская область | Белгородский район | 10 | 0.2 | 0.10278 | 0.002216 |  | 0.105 | 0.002216 | 0 |  | 0 | 0 | 0 |  | 0 | 0 | 0
2155 | КТП 832 РП Ближняя Игуменка | филиал ПАО "Россети Центр" - "Белгородэнерго" | Белгородская область | Белгородский район | 10 | 0.1 | 0.041 | 0.064 |  | 0.105 | 0.064 | 0 |  | 0 | 0 | 0 |  | 0 | 0 | 0
2156 | СТП 405 ПС Северная | филиал ПАО "Россети Центр" - "Белгородэнерго" | Белгородская область | Белгородский район | 10 | 0.063 | 0 | 0.06615 |  | 0.06615 | 0.06615 | 0 |  | 0 | 0 | 0 |  | 0 | 0 | 0
2157 | СТП 608 РП Техсапфир | филиал ПАО "Россети Центр" - "Белгородэнерго" | Белгородская область | Белгородский район | 10 | 0.063 | 0.003212 | 0.062938 |  | 0.06615 | 0.062938 | 0 |  | 0 | 0 | 0 |  | 0 | 0 | 0
2158 | СТП 612 РП Техсапфир | филиал ПАО "Россети Центр" - "Белгородэнерго" | Белгородская область | Белгородский район | 10 | 0.063 | 0.000458 | 0.065692 |  | 0.06615 | 0.065692 | 0 |  | 0 | 0 | 0 |  | 0 | 0 | 0
2159 | СТП 704 ПС Никольское | филиал ПАО "Россети Центр" - "Белгородэнерго" | Белгородская область | Белгородский район | 10 | 0.063 | 0.026 | 0.04015 |  | 0.06615 | 0.04015 | 0 |  | 0 | 0 | 0 |  | 0 | 0 | 0
2160 | СТП 1707 РП Майская | филиал ПАО "Россети Центр" - "Белгородэнерго" | Белгородская область | Белгородский район | 10 | 0.063 | 0.023824 | 0.034369 |  | 0.06615 | 0.042326 | 0 |  | 0 | 0 | 15 | 0.01125 | 7.5 | 7.5113 | 0.0079568
2161 | КТП 1707 ПС Октябрьская | филиал ПАО "Россети Центр" - "Белгородэнерго" | Белгородская область | Белгородский район | 10 | 0.16 | 0.008333 | 0.15967 |  | 0.168 | 0.15967 | 0 |  | 0 | 0 | 0 |  | 0 | 0 | 0
2162 | КТП 2210 ПС Октябрьская | филиал ПАО "Россети Центр" - "Белгородэнерго" | Белгородская область | Белгородский район | 10 | 0.16 | 0.033357 | 0.13464 |  | 0.168 | 0.13464 | 0 |  | 0 | 0 | 0 |  | 0 | 0 | 0
2163 | КТП 130 ПС Стрелецкое | филиал ПАО "Россети Центр" - "Белгородэнерго" | Белгородская область | Белгородский район | 10 | 0.32 | 0.16 | 0.008 |  | 0.168 | 0.008 | 0 |  | 0 | 0 | 0 |  | 0 | 0 | 0
2164 | КТП 1612 РП Тихая | филиал ПАО "Россети Центр" - "Белгородэнерго" | Белгородская область | Белгородский район | 10 | 0.16 | 0.084 | 0.078703 |  | 0.168 | 0.084 | 0 |  | 0 | 0 | 10 |  | 5 | 5 | 0.0052966
2165 | КТП 1611 РП Тихая | филиал ПАО "Россети Центр" - "Белгородэнерго" | Белгородская область | Белгородский район | 10 | 0.16 | 0.077 | 0.091 |  | 0.168 | 0.091 | 0 |  | 0 | 0 | 0 |  | 0 | 0 | 0
2166 | КТП 233 ПС Стрелецкое | филиал ПАО "Россети Центр" - "Белгородэнерго" | Белгородская область | Белгородский район | 10 | 0.5 | 0.25 | 0.0125 |  | 0.2625 | 0.0125 | 0 |  | 0 | 0 | 0 |  | 0 | 0 | 0
2167 | КТП 351 ПС Стрелецкое | филиал ПАО "Россети Центр" - "Белгородэнерго" | Белгородская область | Белгородский район | 10 | 0.16 | 0 | 0.168 |  | 0.168 | 0.168 | 0 |  | 0 | 0 | 0 |  | 0 | 0 | 0
2168 | КТП 237 ПС Стрелецкое | филиал ПАО "Россети Центр" - "Белгородэнерго" | Белгородская область | Белгородский район | 10 | 0.16 | 0 | 0.168 |  | 0.168 | 0.168 | 0 |  | 0 | 0 | 0 |  | 0 | 0 | 0
2169 | КТП 829 ПС Таврово | филиал ПАО "Россети Центр" - "Белгородэнерго" | Белгородская область | Белгородский район | 10 | 0.16 | 0.003045 | 0.16495 |  | 0.168 | 0.16495 | 0 |  | 0 | 0 | 0 |  | 0 | 0 | 0
2170 | КТП 926 ПС Таврово | филиал ПАО "Россети Центр" - "Белгородэнерго" | Белгородская область | Белгородский район | 10 | 0.16 | 0.02298 | 0.14502 |  | 0.168 | 0.14502 | 0 |  | 0 | 0 | 0 | 0 | 0 | 0 | 0
2171 | КТП 349 ПС Стрелецкое | филиал ПАО "Россети Центр" - "Белгородэнерго" | Белгородская область | Белгородский район | 10 | 0.16 | 0.023634 | 0.14437 |  | 0.168 | 0.14437 | 0 |  | 0 | 0 | 0 |  | 0 | 0 | 0
2172 | КТП 350 ПС Стрелецкое | филиал ПАО "Россети Центр" - "Белгородэнерго" | Белгородская область | Белгородский район | 10 | 0.16 | 0 | 0.168 |  | 0.168 | 0.168 | 0 |  | 0 | 0 | 0 |  | 0 | 0 | 0
2173 | КТП 725 ПС Северная | филиал ПАО "Россети Центр" - "Белгородэнерго" | Белгородская область | Белгородский район | 10 | 0.25 | 0.017671 | 0.2443 |  | 0.2625 | 0.24483 | 0 |  | 0 | 0 | 1 |  | 0.5 | 0.5 | 0.00052966
2174 | КТП 504 РП Репное | филиал ПАО "Россети Центр" - "Белгородэнерго" | Белгородская область | Белгородский район | 10 | 0.4 | 0.018798 | 0.28203 |  | 0.42 | 0.4012 | 0 |  | 0 | 0 | 150 | 112.5 |  | 112.5 | 0.11917
2175 | КТП 1601 РП Новосадовый | филиал ПАО "Россети Центр" - "Белгородэнерго" | Белгородская область | Белгородский район | 10 | 0.16 | 0 | 0.168 |  | 0.168 | 0.168 | 0 |  | 0 | 0 | 0 |  | 0 | 0 | 0
2176 | КТП 505 РП Стрелец | филиал ПАО "Россети Центр" - "Белгородэнерго" | Белгородская область | Белгородский район | 10 | 0.16 | 0.054876 | 0.10518 |  | 0.168 | 0.11312 | 0 |  | 0 | 0 | 15 |  | 7.5 | 7.5 | 0.0079449
2177 | КТП 506 РП Ближняя Игуменка | филиал ПАО "Россети Центр" - "Белгородэнерго" | Белгородская область | Белгородский район | 10 | 0.16 | 0.019411 | 0.14859 |  | 0.168 | 0.14859 | 0 |  | 0 | 0 | 0 |  | 0 | 0 | 0
2178 | КТП 503 РП Стрелец | филиал ПАО "Россети Центр" - "Белгородэнерго" | Белгородская область | Белгородский район | 10 | 0.16 | 0.019116 | 0.14888 |  | 0.168 | 0.14888 | 0 |  | 0 | 0 | 0 |  | 0 | 0 | 0
2179 | КТП 502 РП Стрелец | филиал ПАО "Россети Центр" - "Белгородэнерго" | Белгородская область | Белгородский район | 10 | 0.16 | 0.034738 | 0.13326 |  | 0.168 | 0.13326 | 0 |  | 0 | 0 | 0 |  | 0 | 0 | 0
2180 | КТП 404 РП Стрелец | филиал ПАО "Россети Центр" - "Белгородэнерго" | Белгородская область | Белгородский район | 10 | 0.16 | 0.022684 | 0.13181 |  | 0.168 | 0.14532 | 0 |  | 0 | 0 | 17 | 12.75 |  | 12.75 | 0.013506
2181 | КТП 329 ПС Никольское | филиал ПАО "Россети Центр" - "Белгородэнерго" | Белгородская область | Белгородский район | 10 | 0.16 | 0 | 0.168 |  | 0.168 | 0.168 | 0 |  | 0 | 0 | 0 |  | 0 | 0 | 0
2182 | КТП 237 ПС Никольское | филиал ПАО "Россети Центр" - "Белгородэнерго" | Белгородская область | Белгородский район | 10 | 0.32 | 0.16833 | отсутствует |  | 0.168 | -0.000329 | 0 |  | 0 | 0 | 0 |  | 0 | 0 | 0
2183 | СТП 101 ПС Никольское | филиал ПАО "Россети Центр" - "Белгородэнерго" | Белгородская область | Белгородский район | 10 | 0.063 | 0 | 0.06615 |  | 0.06615 | 0.06615 | 0 |  | 0 | 0 | 0 |  | 0 | 0 | 0
2184 | КТП 927 ПС Таврово | филиал ПАО "Россети Центр" - "Белгородэнерго" | Белгородская область | Белгородский район | 10 | 0.25 | 0.00114 | 0.26136 |  | 0.2625 | 0.26136 | 0 |  | 0 | 0 | 0 |  | 0 | 0 | 0
2185 | КТП 830 ПС Таврово | филиал ПАО "Россети Центр" - "Белгородэнерго" | Белгородская область | Белгородский район | 10 | 0.25 | 0.093243 | 0.16926 |  | 0.2625 | 0.16926 | 0 |  | 0 | 0 | 0 |  | 0 | 0 | 0
2186 | КТП 1506 РП Майская | филиал ПАО "Россети Центр" - "Белгородэнерго" | Белгородская область | Белгородский район | 10 | 0.5 | 0.25 | 0.0125 |  | 0.2625 | 0.0125 | 0 |  | 0 | 0 | 0 |  | 0 | 0 | 0
2187 | КТП 1038 ПС Северная | филиал ПАО "Россети Центр" - "Белгородэнерго" | Белгородская область | Белгородский район | 10 | 0.16 | 0.01392 | 0.14614 |  | 0.168 | 0.15408 | 0 |  | 0 | 0 | 15 |  | 7.5 | 7.5 | 0.0079449
2188 | КТП 818 ПС Северная | филиал ПАО "Россети Центр" - "Белгородэнерго" | Белгородская область | Белгородский район | 10 | 0.63 | 0.010227 | 0.65127 |  | 0.6615 | 0.65127 | 0 |  | 0 | 0 | 0 |  | 0 | 0 | 0
2189 | КТП 208 ПС Северная | филиал ПАО "Россети Центр" - "Белгородэнерго" | Белгородская область | Белгородский район | 10 | 0.63 | 0.0032766 | 0.65822 |  | 0.6615 | 0.65822 | 0 |  | 0 | 0 | 0 |  | 0 | 0 | 0
2190 | КТП 1105 РП Промпарк | филиал ПАО "Россети Центр" - "Белгородэнерго" | Белгородская область | Белгородский район | 10 | 0.32 | 0.16 | 0.008 |  | 0.168 | 0.008 | 0 |  | 0 | 0 | 0 |  | 0 | 0 | 0
2191 | КТП 402 ПС Шишино | филиал ПАО "Россети Центр" - "Белгородэнерго" | Белгородская область | Белгородский район | 10 | 0.5 | 0.26851 | отсутствует |  | 0.2625 | -0.00601 | 0 |  | 0 | 0 | 0 |  | 0 | 0 | 0
2192 | КТП 611 ПС Пищепром | филиал ПАО "Россети Центр" - "Белгородэнерго" | Белгородская область | Белгородский район | 10 | 0.32 | 0.16 | 0.008 |  | 0.168 | 0.008 | 0 |  | 0 | 0 | 0 |  | 0 | 0 | 0
2193 | КТП 1501 РП Промпарк | филиал ПАО "Россети Центр" - "Белгородэнерго" | Белгородская область | Белгородский район | 10 | 5 | 5 | 2620 |  | 2625 | 2620 | 0 |  | 0 | 0 | 0 |  | 0 | 0 | 0
2194 | КТП 238 ПС Стрелецкое | филиал ПАО "Россети Центр" - "Белгородэнерго" | Белгородская область | Белгородский район | 10 | 0.16 | 0 | 0.168 |  | 0.168 | 0.168 | 0 |  | 0 | 0 | 0 |  | 0 | 0 | 0
2195 | КТП 239 ПС Стрелецкое | филиал ПАО "Россети Центр" - "Белгородэнерго" | Белгородская область | Белгородский район | 10 | 0.16 | 0 | 0.168 |  | 0.168 | 0.168 | 0 |  | 0 | 0 | 0 |  | 0 | 0 | 0
2196 | КТП 235 ПС Стрелецкое | филиал ПАО "Россети Центр" - "Белгородэнерго" | Белгородская область | Белгородский район | 10 | 0.16 | 0.012916 | 0.15244 |  | 0.168 | 0.15508 | 0 |  | 0 | 0 | 5 |  | 2.5 | 2.5 | 0.0026483
2197 | КТП 440 ПС Северная | филиал ПАО "Россети Центр" - "Белгородэнерго" | Белгородская область | Белгородский район | 10 | 0.32 | 0.16 | 0.008 |  | 0.168 | 0.008 | 0 |  | 0 | 0 | 0 |  | 0 | 0 | 0
2198 | СТП 236 ПС Стрелецкое | филиал ПАО "Россети Центр" - "Белгородэнерго" | Белгородская область | Белгородский район | 10 | 0.063 | 0.023 | 0.04315 |  | 0.06615 | 0.04315 | 0 |  | 0 | 0 | 0 | 0 | 0 | 0 | 0
2199 | СТП 438 ПС Северная | филиал ПАО "Россети Центр" - "Белгородэнерго" | Белгородская область | Белгородский район | 10 | 0.063 | 0 | 0.06615 |  | 0.06615 | 0.06615 | 0 |  | 0 | 0 | 0 |  | 0 | 0 | 0
2200 | КТП 439 ПС Северная | филиал ПАО "Россети Центр" - "Белгородэнерго" | Белгородская область | Белгородский район | 10 | 0.16 | 0 | 0.168 |  | 0.168 | 0.168 | 0 |  | 0 | 0 | 0 |  | 0 | 0 | 0
2201 | КТП 405 ПС Шишино | филиал ПАО "Россети Центр" - "Белгородэнерго" | Белгородская область | Белгородский район | 10 | 0.32 | 0.16 | 0.008 |  | 0.168 | 0.008 | 0 |  | 0 | 0 | 0 |  | 0 | 0 | 0
2202 | СТП 533 ПС Пищепром | филиал ПАО "Россети Центр" - "Белгородэнерго" | Белгородская область | Белгородский район | 10 | 0.063 | 0 | 0.06615 |  | 0.06615 | 0.06615 | 0 |  | 0 | 0 | 0 |  | 0 | 0 | 0
2203 | КТП 1205 ПС Таврово | филиал ПАО "Россети Центр" - "Белгородэнерго" | Белгородская область | Белгородский район | 10 | 0.32 | 0.17452 | отсутствует |  | 0.168 | -0.00652 | 0 |  | 0 | 0 | 0 |  | 0 | 0 | 0
2204 | КТП 520 ПС Новая Деревня | филиал ПАО "Россети Центр" - "Белгородэнерго" | Белгородская область | Белгородский район | 10 | 0.1 | 0.001598 | 0.1034 |  | 0.105 | 0.1034 | 0 |  | 0 | 0 | 0 |  | 0 | 0 | 0
2205 | КТП 330 ПС Никольское | филиал ПАО "Россети Центр" - "Белгородэнерго" | Белгородская область | Белгородский район | 10 | 0.1 | 0.004835 | 0.10017 |  | 0.105 | 0.10017 | 0 |  | 0 | 0 | 0 |  | 0 | 0 | 0
2206 | КТП 840 ПС Новая Деревня | филиал ПАО "Россети Центр" - "Белгородэнерго" | Белгородская область | Белгородский район | 10 | 0.16 | 0 | 0.168 |  | 0.168 | 0.168 | 0 |  | 0 | 0 | 0 |  | 0 | 0 | 0
2207 | КТП 234 ПС Стрелецкое | филиал ПАО "Россети Центр" - "Белгородэнерго" | Белгородская область | Белгородский район | 10 | 0.16 | 0 | 0.168 |  | 0.168 | 0.168 | 0 |  | 0 | 0 | 0 |  | 0 | 0 | 0
2208 | КТП 240 ПС Стрелецкое | филиал ПАО "Россети Центр" - "Белгородэнерго" | Белгородская область | Белгородский район | 10 | 0.32 | 0.16 | 0.008 |  | 0.168 | 0.008 | 0 |  | 0 | 0 | 0 |  | 0 | 0 | 0
2209 | КТП 241 ПС Стрелецкое | филиал ПАО "Россети Центр" - "Белгородэнерго" | Белгородская область | Белгородский район | 10 | 0.16 | 0 | 0.168 |  | 0.168 | 0.168 | 0 |  | 0 | 0 | 0 |  | 0 | 0 | 0
2210 | КТП 242 ПС Стрелецкое | филиал ПАО "Россети Центр" - "Белгородэнерго" | Белгородская область | Белгородский район | 10 | 0.16 | 0.057 | 0.092727 |  | 0.168 | 0.111 | 0 |  | 0 | 0 | 23 | 17.25 |  | 17.25 | 0.018273
2211 | КТП 921 ПС Бессоновка | филиал ПАО "Россети Центр" - "Белгородэнерго" | Белгородская область | Белгородский район | 10 | 0.25 | 0.012981 | 0.24952 |  | 0.2625 | 0.24952 | 0 |  | 0 | 0 | 0 |  | 0 | 0 | 0
2212 | КТП 132 ПС Стрелецкое | филиал ПАО "Россети Центр" - "Белгородэнерго" | Белгородская область | Белгородский район | 10 | 0.32 | 0.16 | 0.008 |  | 0.168 | 0.008 | 0 |  | 0 | 0 | 0 |  | 0 | 0 | 0
2213 | СТП 661 РП Репное | филиал ПАО "Россети Центр" - "Белгородэнерго" | Белгородская область | Белгородский район | 10 | 0.063 | 0.005316 | 0.060834 |  | 0.06615 | 0.060834 | 0 |  | 0 | 0 | 0 |  | 0 | 0 | 0
2214 | СТП 1040 ПС Северная | филиал ПАО "Россети Центр" - "Белгородэнерго" | Белгородская область | Белгородский район | 10 | 0.063 | 0 | 0.06615 |  | 0.06615 | 0.06615 | 0 |  | 0 | 0 | 0 |  | 0 | 0 | 0
2215 | СТП 1039 ПС Северная | филиал ПАО "Россети Центр" - "Белгородэнерго" | Белгородская область | Белгородский район | 10 | 0.063 | 0 | 0.06615 |  | 0.06615 | 0.06615 | 0 |  | 0 | 0 | 0 |  | 0 | 0 | 0
2216 | СТП 108 РП Комсомолец | филиал ПАО "Россети Центр" - "Белгородэнерго" | Белгородская область | Белгородский район | 10 | 0.063 | 0 | 0.06615 |  | 0.06615 | 0.06615 | 0 |  | 0 | 0 | 0 |  | 0 | 0 | 0
2217 | СТП 354 ПС Стрелецкое | филиал ПАО "Россети Центр" - "Белгородэнерго" | Белгородская область | Белгородский район | 10 | 0.063 | 0 | 0.06615 |  | 0.06615 | 0.06615 | 0 |  | 0 | 0 | 0 |  | 0 | 0 | 0
2218 | КТП 606 РП Техсапфир | филиал ПАО "Россети Центр" - "Белгородэнерго" | Белгородская область | Белгородский район | 10 | 0.1 | 0 | 0.105 |  | 0.105 | 0.105 | 0 |  | 0 | 0 | 0 |  | 0 | 0 | 0
2219 | КТП 1708 РП Майская | филиал ПАО "Россети Центр" - "Белгородэнерго" | Белгородская область | Белгородский район | 10 | 0.32 | 0.16 | 0.008 |  | 0.168 | 0.008 | 0 |  | 0 | 0 | 0 |  | 0 | 0 | 0
2220 | СТП 324 ПС Беловское | филиал ПАО "Россети Центр" - "Белгородэнерго" | Белгородская область | Белгородский район | 10 | 0.063 | 0.00892 | 0.05723 |  | 0.06615 | 0.05723 | 0 |  | 0 | 0 | 0 |  | 0 | 0 | 0
2221 | КТП 173 ПС Северная | филиал ПАО "Россети Центр" - "Белгородэнерго" | Белгородская область | Белгородский район | 10 | 0.63 | 0.013008 | 0.64849 |  | 0.6615 | 0.64849 | 0 |  | 0 | 0 | 0 |  | 0 | 0 | 0
2222 | КТП 352 ПС Стрелецкое | филиал ПАО "Россети Центр" - "Белгородэнерго" | Белгородская область | Белгородский район | 10 | 0.32 | 0.16 | 0.008 |  | 0.168 | 0.008 | 0 |  | 0 | 0 | 0 |  | 0 | 0 | 0
2223 | КТП 353 ПС Стрелецкое | филиал ПАО "Россети Центр" - "Белгородэнерго" | Белгородская область | Белгородский район | 10 | 0.32 | 0.16 | 0.008 |  | 0.168 | 0.008 | 0 |  | 0 | 0 | 0 |  | 0 | 0 | 0
2224 | КТП 726 ПС Северная | филиал ПАО "Россети Центр" - "Белгородэнерго" | Белгородская область | Белгородский район | 10 | 0.1 | 0.00726 | 0.096151 |  | 0.105 | 0.09774 | 0 |  | 0 | 0 | 3 |  | 1.5 | 1.5 | 0.001589
2225 | КТП 202 РП Стрелец | филиал ПАО "Россети Центр" - "Белгородэнерго" | Белгородская область | Белгородский район | 10 | 0.16 | 0.019153 | 0.14885 |  | 0.168 | 0.14885 | 0 |  | 0 | 0 | 0 |  | 0 | 0 | 0
2226 | КТП 204 РП Стрелец | филиал ПАО "Россети Центр" - "Белгородэнерго" | Белгородская область | Белгородский район | 10 | 0.16 | 0.023182 | 0.14482 |  | 0.168 | 0.14482 | 0 |  | 0 | 0 | 0 |  | 0 | 0 | 0
2227 | КТП 1508 РП Тихая | филиал ПАО "Россети Центр" - "Белгородэнерго" | Белгородская область | Белгородский район | 10 | 0.32 | 0.16 | 0.008 |  | 0.168 | 0.008 | 0 |  | 0 | 0 | 0 |  | 0 | 0 | 0
2228 | КТП 1312 РП Тихая | филиал ПАО "Россети Центр" - "Белгородэнерго" | Белгородская область | Белгородский район | 10 | 0.32 | 0.17 | отсутствует |  | 0.168 | -0.0019977 | 0 |  | 0 | 0 | 0 |  | 0 | 0 | 0
2229 | КТП 1201 РП Тихая | филиал ПАО "Россети Центр" - "Белгородэнерго" | Белгородская область | Белгородский район | 10 | 0.32 | 0.16 | 0.008 |  | 0.168 | 0.008 | 0 |  | 0 | 0 | 0 |  | 0 | 0 | 0
2230 | КТП 521 ПС Новая Деревня | филиал ПАО "Россети Центр" - "Белгородэнерго" | Белгородская область | Белгородский район | 10 | 0.1 | 0.053 | 0.052 |  | 0.105 | 0.052 | 0 |  | 0 | 0 | 0 |  | 0 | 0 | 0
2231 | КТП 1826 РП Майская | филиал ПАО "Россети Центр" - "Белгородэнерго" | Белгородская область | Белгородский район | 10 | 0.25 | 0.037048 | 0.22545 |  | 0.2625 | 0.22545 | 0 |  | 0 | 0 | 0 |  | 0 | 0 | 0
2232 | КТП 404 ПС Беломестное | филиал ПАО "Россети Центр" - "Белгородэнерго" | Белгородская область | Белгородский район | 10 | 0.32 | 0.16 | 0.008 |  | 0.168 | 0.008 | 0 |  | 0 | 0 | 0 |  | 0 | 0 | 0
2233 | КТП 534 ПС Пищепром | филиал ПАО "Россети Центр" - "Белгородэнерго" | Белгородская область | Белгородский район | 10 | 0.5 | 0.26544 | отсутствует |  | 0.2625 | -0.002936 | 0 |  | 0 | 0 | 0 |  | 0 | 0 | 0
2234 | КТП 607 РП Техсапфир | филиал ПАО "Россети Центр" - "Белгородэнерго" | Белгородская область | Белгородский район | 10 | 0.16 | 0.001146 | 0.16685 |  | 0.168 | 0.16685 | 0 |  | 0 | 0 | 0 |  | 0 | 0 | 0
2235 | КТП 728 ПС Северная | филиал ПАО "Россети Центр" - "Белгородэнерго" | Белгородская область | Белгородский район | 10 | 0.1 | 0.021483 | 0.07822 |  | 0.105 | 0.083517 | 0 |  | 0 | 0 | 10 |  | 5 | 5 | 0.0052966
2236 | КТП 605 РП Ближняя Игуменка | филиал ПАО "Россети Центр" - "Белгородэнерго" | Белгородская область | Белгородский район | 10 | 0.32 | 0.07 | 0.098 |  | 0.168 | 0.098 | 0 |  | 0 | 0 | 0 |  | 0 | 0 | 0
2237 | КТП 606 РП Ближняя Игуменка | филиал ПАО "Россети Центр" - "Белгородэнерго" | Белгородская область | Белгородский район | 10 | 0.32 | 0.16 | 0.008 |  | 0.168 | 0.008 | 0 |  | 0 | 0 | 0 |  | 0 | 0 | 0
2238 | КТП 507 РП Ближняя Игуменка | филиал ПАО "Россети Центр" - "Белгородэнерго" | Белгородская область | Белгородский район | 10 | 0.32 | 0.16 | 0.008 |  | 0.168 | 0.008 | 0 |  | 0 | 0 | 0 |  | 0 | 0 | 0
2239 | КТП 1325 ПС Бессоновка | филиал ПАО "Россети Центр" - "Белгородэнерго" | Белгородская область | Белгородский район | 10 | 0.5 | 0.25 | 0.0125 |  | 0.2625 | 0.0125 | 0 |  | 0 | 0 | 0 |  | 0 | 0 | 0
2240 | КТП 333 ПС Никольское | филиал ПАО "Россети Центр" - "Белгородэнерго" | Белгородская область | Белгородский район | 10 | 0.25 | 0.006314 | 0.25619 |  | 0.2625 | 0.25619 | 0 |  | 0 | 0 | 0 |  | 0 | 0 | 0
2241 | СТП 416 ПС Беловское | филиал ПАО "Россети Центр" - "Белгородэнерго" | Белгородская область | Белгородский район | 10 | 0.063 | 0.019 | 0.04715 |  | 0.06615 | 0.04715 | 0 |  | 0 | 0 | 0 |  | 0 | 0 | 0
2242 | КТП 101 РП Комсомолец | филиал ПАО "Россети Центр" - "Белгородэнерго" | Белгородская область | Белгородский район | 10 | 0.32 | 0.16 | 0.008 |  | 0.168 | 0.008 | 0 |  | 0 | 0 | 0 |  | 0 | 0 | 0
2243 | КТП 102 РП Комсомолец | филиал ПАО "Россети Центр" - "Белгородэнерго" | Белгородская область | Белгородский район | 10 | 0.32 | 0.16 | 0.008 |  | 0.168 | 0.008 | 0 |  | 0 | 0 | 0 |  | 0 | 0 | 0
2244 | КТП 103 РП Комсомолец | филиал ПАО "Россети Центр" - "Белгородэнерго" | Белгородская область | Белгородский район | 10 | 0.32 | 0.19415 | отсутствует |  | 0.168 | -0.026146 | 0 |  | 0 | 0 | 0 |  | 0 | 0 | 0
2245 | КТП 810 РП Альпика | филиал ПАО "Россети Центр" - "Белгородэнерго" | Белгородская область | Белгородский район | 10 | 2 | 1.0241 | 0.025854 |  | 1.05 | 0.025854 | 0 |  | 0 | 0 | 0 |  | 0 | 0 | 0
2246 | КТП 342 ПС Таврово | филиал ПАО "Россети Центр" - "Белгородэнерго" | Белгородская область | Белгородский район | 10 | 0.25 | 0.001571 | 0.25298 |  | 0.2625 | 0.26093 | 0 |  | 0 | 0 | 15 |  | 7.5 | 7.5 | 0.0079449
2247 | КТП 130 ПС Западная | филиал ПАО "Россети Центр" - "Белгородэнерго" | Белгородская область | Белгородский район | 10 | 0.16 | 0.001356 | 0.16664 |  | 0.168 | 0.16664 | 0 |  | 0 | 0 | 0 |  | 0 | 0 | 0
2248 | КТП 902 РП Новосадовый | филиал ПАО "Россети Центр" - "Белгородэнерго" | Белгородская область | Белгородский район | 10 | 0.25 | 0.028115 | 0.23439 |  | 0.2625 | 0.23439 | 0 |  | 0 | 0 | 0 |  | 0 | 0 | 0
2249 | КТП 1001 РП Новосадовый | филиал ПАО "Россети Центр" - "Белгородэнерго" | Белгородская область | Белгородский район | 10 | 0.16 | 0.008489 | 0.15951 |  | 0.168 | 0.15951 | 0 |  | 0 | 0 | 0 |  | 0 | 0 | 0
2250 | КТП 343 ПС Таврово | филиал ПАО "Россети Центр" - "Белгородэнерго" | Белгородская область | Белгородский район | 10 | 0.16 | 0 | 0.168 |  | 0.168 | 0.168 | 0 |  | 0 | 0 | 0 |  | 0 | 0 | 0
2251 | КТП 406 ПС Шишино | филиал ПАО "Россети Центр" - "Белгородэнерго" | Белгородская область | Белгородский район | 10 | 0.16 | 0.001886 | 0.16611 |  | 0.168 | 0.16611 | 0 |  | 0 | 0 | 0 |  | 0 | 0 | 0
2252 | СТП 415 ПС Северная | филиал ПАО "Россети Центр" - "Белгородэнерго" | Белгородская область | Белгородский район | 10 | 0.04 | 0.00179 | 0.04021 |  | 0.042 | 0.04021 | 0 |  | 0 | 0 | 0 |  | 0 | 0 | 0
2253 | КТП 1004 РП Техсапфир | филиал ПАО "Россети Центр" - "Белгородэнерго" | Белгородская область | Белгородский район | 10 | 0.63 | 0.002316 | 0.65918 |  | 0.6615 | 0.65918 | 0 |  | 0 | 0 | 0 |  | 0 | 0 | 0
2254 | СТП 178 ПС Северная | филиал ПАО "Россети Центр" - "Белгородэнерго" | Белгородская область | Белгородский район | 10 | 0.063 | 0.007078 | 0.039996 |  | 0.06615 | 0.059072 | 15 |  | 0.0075 | 0.0075 | 24 | 18 |  | 18 | 0.019076
2255 | КТП 413 ПС Черемошное | филиал ПАО "Россети Центр" - "Белгородэнерго" | Белгородская область | Белгородский район | 10 | 0.63 | 0.007218 | 0.65428 |  | 0.6615 | 0.65428 | 0 |  | 0 | 0 | 0 |  | 0 | 0 | 0
2256 | КТП 414 ПС Черемошное | филиал ПАО "Россети Центр" - "Белгородэнерго" | Белгородская область | Белгородский район | 10 | 0.63 | 0.25 | 0.4115 |  | 0.6615 | 0.4115 | 0 |  | 0 | 0 | 0 |  | 0 | 0 | 0
2257 | КТП 415 ПС Черемошное | филиал ПАО "Россети Центр" - "Белгородэнерго" | Белгородская область | Белгородский район | 10 | 0.63 | 0.006492 | 0.65501 |  | 0.6615 | 0.65501 | 0 |  | 0 | 0 | 0 |  | 0 | 0 | 0
2258 | КТП 16 РП Стрелец | филиал ПАО "Россети Центр" - "Белгородэнерго" | Белгородская область | Белгородский район | 10 | 0.16 | 0.086581 | 0.081419 |  | 0.168 | 0.081419 | 0 |  | 0 | 0 | 0 |  | 0 | 0 | 0
2259 | КТП 1 РП Стрелец | филиал ПАО "Россети Центр" - "Белгородэнерго" | Белгородская область | Белгородский район | 10 | 0.16 | 0.020153 | 0.090644 |  | 0.168 | 0.14785 | 0 |  | 0 | 0 | 72 | 54 |  | 54 | 0.057203
2260 | КТП 1710 РП Майская | филиал ПАО "Россети Центр" - "Белгородэнерго" | Белгородская область | Белгородский район | 10 | 0.25 | 0.018728 | 0.24377 |  | 0.2625 | 0.24377 | 0 |  | 0 | 0 | 0 |  | 0 | 0 | 0
2261 | КТП 727 ПС Северная | филиал ПАО "Россети Центр" - "Белгородэнерго" | Белгородская область | Белгородский район | 10 | 0.5 | 0.34295 | отсутствует |  | 0.2625 | -0.080451 | 0 |  | 0 | 0 | 0 |  | 0 | 0 | 0
2262 | СТП 116 РП Комсомолец | филиал ПАО "Россети Центр" - "Белгородэнерго" | Белгородская область | Белгородский район | 10 | 0.063 | 0.000222 | 0.065928 |  | 0.06615 | 0.065928 | 0 |  | 0 | 0 | 0 |  | 0 | 0 | 0
2263 | СТП 211 ПС Бессоновка | филиал ПАО "Россети Центр" - "Белгородэнерго" | Белгородская область | Белгородский район | 10 | 0.063 | 0 | 0.06615 |  | 0.06615 | 0.06615 | 0 |  | 0 | 0 | 0 | 0 | 0 | 0 | 0
2264 | СТП 172 ПС Северная | филиал ПАО "Россети Центр" - "Белгородэнерго" | Белгородская область | Белгородский район | 10 | 0.04 | 0.002812 | 0.039188 |  | 0.042 | 0.039188 | 0 |  | 0 | 0 | 0 |  | 0 | 0 | 0
2265 | КТП 2104 ПС Северная | филиал ПАО "Россети Центр" - "Белгородэнерго" | Белгородская область | Белгородский район | 10 | 0.25 | 0 | 0.2625 |  | 0.2625 | 0.2625 | 0 |  | 0 | 0 | 0 |  | 0 | 0 | 0
2266 | СТП 142 ПС Новая Деревня | филиал ПАО "Россети Центр" - "Белгородэнерго" | Белгородская область | Белгородский район | 10 | 0.063 | 0.023702 | 0.042448 |  | 0.06615 | 0.042448 | 0 |  | 0 | 0 | 0 | 0 | 0 | 0 | 0
2267 | КТП 1041 ПС Северная | филиал ПАО "Россети Центр" - "Белгородэнерго" | Белгородская область | Белгородский район | 10 | 0.16 | 0.023269 | 0.14473 |  | 0.168 | 0.14473 | 0 |  | 0 | 0 | 0 |  | 0 | 0 | 0
2268 | КТП 212 ПС Бессоновка | филиал ПАО "Россети Центр" - "Белгородэнерго" | Белгородская область | Белгородский район | 10 | 0.16 | 0.019471 | 0.14853 |  | 0.168 | 0.14853 | 0 |  | 0 | 0 | 0 |  | 0 | 0 | 0
2269 | КТП 202 ПС Бессоновка | филиал ПАО "Россети Центр" - "Белгородэнерго" | Белгородская область | Белгородский район | 10 | 0.25 | 0.10456 | 0.15794 |  | 0.2625 | 0.15794 | 0 |  | 0 | 0 | 0 |  | 0 | 0 | 0
2270 | КТП 111 ПС Шишино | филиал ПАО "Россети Центр" - "Белгородэнерго" | Белгородская область | Белгородский район | 10 | 0.25 | 0.006693 | 0.17636 |  | 0.2625 | 0.25581 | 0 |  | 0 | 0 | 100 | 75 |  | 75 | 0.079449
2271 | КТП 1609 РП Тихая | филиал ПАО "Россети Центр" - "Белгородэнерго" | Белгородская область | Белгородский район | 10 | 0.16 | 0.107 | 0.053047 |  | 0.168 | 0.061 | 15 |  | 0.0075 | 0.0075 | 15 |  | 7.5 | 7.5 | 0.0079529
2272 | КТП 355 ПС Стрелецкое | филиал ПАО "Россети Центр" - "Белгородэнерго" | Белгородская область | Белгородский район | 10 | 0.25 | 0.015661 | 0.24684 |  | 0.2625 | 0.24684 | 0 |  | 0 | 0 | 0 |  | 0 | 0 | 0
2273 | КТП 356 ПС Стрелецкое | филиал ПАО "Россети Центр" - "Белгородэнерго" | Белгородская область | Белгородский район | 10 | 0.16 | 0.003455 | 0.16454 |  | 0.168 | 0.16454 | 0 |  | 0 | 0 | 0 |  | 0 | 0 | 0
2274 | СТП 1711 РП Майская | филиал ПАО "Россети Центр" - "Белгородэнерго" | Белгородская область | Белгородский район | 10 | 0.063 | 0.000232 | 0.047645 |  | 0.06615 | 0.065918 | 0 |  | 0 | 0 | 23 | 17.25 |  | 17.25 | 0.018273
2275 | КТП 1042 ПС Северная | филиал ПАО "Россети Центр" - "Белгородэнерго" | Белгородская область | Белгородский район | 10 | 0.1 | 0.061 | 0.03976 |  | 0.105 | 0.044 | 5 |  | 0.0025 | 0.0025 | 8 |  | 4 | 4 | 0.0042399
2276 | КТП 606 РП Комсомолец | филиал ПАО "Россети Центр" - "Белгородэнерго" | Белгородская область | Белгородский район | 10 | 0.16 | 0 | 0.168 |  | 0.168 | 0.168 | 0 |  | 0 | 0 | 0 |  | 0 | 0 | 0
2277 | КТП 505 РП Комсомолец | филиал ПАО "Россети Центр" - "Белгородэнерго" | Белгородская область | Белгородский район | 10 | 0.25 | 0.09 | 0.1725 |  | 0.2625 | 0.1725 | 0 |  | 0 | 0 | 0 |  | 0 | 0 | 0
2278 | КТП 357 ПС Стрелецкое | филиал ПАО "Россети Центр" - "Белгородэнерго" | Белгородская область | Белгородский район | 10 | 0.16 | 0 | 0.168 |  | 0.168 | 0.168 | 0 |  | 0 | 0 | 0 |  | 0 | 0 | 0
2279 | КТП 206 РП Репное | филиал ПАО "Россети Центр" - "Белгородэнерго" | Белгородская область | Белгородский район | 10 | 0.1 | 0.020491 | 0.084509 |  | 0.105 | 0.084509 | 0 |  | 0 | 0 | 0 |  | 0 | 0 | 0
2280 | КТП 617 ПС Беловское | филиал ПАО "Россети Центр" - "Белгородэнерго" | Белгородская область | Белгородский район | 10 | 0.1 | 0.012656 | 0.092344 |  | 0.105 | 0.092344 | 0 |  | 0 | 0 | 0 |  | 0 | 0 | 0
2281 | КТП 213 ПС Бессоновка | филиал ПАО "Россети Центр" - "Белгородэнерго" | Белгородская область | Белгородский район | 10 | 0.25 | 0.138 | 0.1245 |  | 0.2625 | 0.1245 | 0 |  | 0 | 0 | 0 |  | 0 | 0 | 0
2282 | КТП 104 РП Стрелец | филиал ПАО "Россети Центр" - "Белгородэнерго" | Белгородская область | Белгородский район | 10 | 0.16 | 0.016952 | 0.15105 |  | 0.168 | 0.15105 | 0 |  | 0 | 0 | 0 |  | 0 | 0 | 0
2283 | КТП 102 РП Стрелец | филиал ПАО "Россети Центр" - "Белгородэнерго" | Белгородская область | Белгородский район | 10 | 0.16 | 0.038187 | 0.12611 |  | 0.168 | 0.12981 | 0 |  | 0 | 0 | 7 |  | 3.5 | 3.5 | 0.0037076
2284 | КТП 912 ПС Октябрьская | филиал ПАО "Россети Центр" - "Белгородэнерго" | Белгородская область | Белгородский район | 10 | 2.5 | 1.2579 | 1.3671 |  | 2.625 | 1.3671 | 0 |  | 0 | 0 | 0 |  | 0 | 0 | 0
2285 | КТП 1043 ПС Северная | филиал ПАО "Россети Центр" - "Белгородэнерго" | Белгородская область | Белгородский район | 10 | 0.1 | 0.003713 | 0.10129 |  | 0.105 | 0.10129 | 0 |  | 0 | 0 | 0 |  | 0 | 0 | 0
2286 | КТП 5 ПС Майская | филиал ПАО "Россети Центр" - "Белгородэнерго" | Белгородская область | Белгородский район | 10 | 0.25 | 0.053511 | 0.20899 |  | 0.2625 | 0.20899 | 0 |  | 0 | 0 | 0 |  | 0 | 0 | 0
2287 | КТП 6 ПС Майская | филиал ПАО "Россети Центр" - "Белгородэнерго" | Белгородская область | Белгородский район | 10 | 0.25 | 0.021437 | 0.24106 |  | 0.2625 | 0.24106 | 0 |  | 0 | 0 | 0 |  | 0 | 0 | 0
2288 | КТП 821 ПС Северная | филиал ПАО "Россети Центр" - "Белгородэнерго" | Белгородская область | Белгородский район | 10 | 0.16 | 0.009717 | 0.15828 |  | 0.168 | 0.15828 | 0 |  | 0 | 0 | 0 |  | 0 | 0 | 0
2289 | КТП 206 ПС Шишино | филиал ПАО "Россети Центр" - "Белгородэнерго" | Белгородская область | Белгородский район | 10 | 0.25 | 0.11965 | 0.14285 |  | 0.2625 | 0.14285 | 0 |  | 0 | 0 | 0 |  | 0 | 0 | 0
2290 | КТП 819 ПС Северная | филиал ПАО "Россети Центр" - "Белгородэнерго" | Белгородская область | Белгородский район | 10 | 0.63 | 0.028112 | 0.63339 |  | 0.6615 | 0.63339 | 0 |  | 0 | 0 | 0 |  | 0 | 0 | 0
2291 | КТП 820 ПС Северная | филиал ПАО "Россети Центр" - "Белгородэнерго" | Белгородская область | Белгородский район | 10 | 0.63 | 0.018095 | 0.64341 |  | 0.6615 | 0.64341 | 0 |  | 0 | 0 | 0 |  | 0 | 0 | 0
2292 | КТП 359 ПС Стрелецкое | филиал ПАО "Россети Центр" - "Белгородэнерго" | Белгородская область | Белгородский район | 10 | 0.16 | 0.009369 | 0.15863 |  | 0.168 | 0.15863 | 0 |  | 0 | 0 | 0 |  | 0 | 0 | 0
2293 | СТП 501 ПС Церковная | филиал ПАО "Россети Центр" - "Белгородэнерго" | Белгородская область | Белгородский район | 10 | 0.063 | 0 | 0.06615 |  | 0.06615 | 0.06615 | 0 |  | 0 | 0 | 0 |  | 0 | 0 | 0
2294 | КТП 602 ПС Церковная | филиал ПАО "Россети Центр" - "Белгородэнерго" | Белгородская область | Белгородский район | 10 | 1.26 | 0.81736 | отсутствует |  | 0.6615 | -0.15586 | 0 |  | 0 | 0 | 0 |  | 0 | 0 | 0
2295 | СТП 602 РП Репное | филиал ПАО "Россети Центр" - "Белгородэнерго" | Белгородская область | Белгородский район | 10 | 0.063 | 0.007639 | 0.058511 |  | 0.06615 | 0.058511 | 0 |  | 0 | 0 | 0 |  | 0 | 0 | 0
2296 | КТП 601 ПС Церковная | филиал ПАО "Россети Центр" - "Белгородэнерго" | Белгородская область | Белгородский район | 10 | 1.26 | 0.68942 | отсутствует |  | 0.6615 | -0.027915 | 0 |  | 0 | 0 | 0 |  | 0 | 0 | 0
2297 | КТП 7 ПС Майская | филиал ПАО "Россети Центр" - "Белгородэнерго" | Белгородская область | Белгородский район | 10 | 0.25 | 0.054374 | 0.20813 |  | 0.2625 | 0.20813 | 0 |  | 0 | 0 | 0 |  | 0 | 0 | 0
2298 | КТП 141 ПС Стрелецкое | филиал ПАО "Россети Центр" - "Белгородэнерго" | Белгородская область | Белгородский район | 10 | 0.1 | 0.021366 | 0.083634 |  | 0.105 | 0.083634 | 0 |  | 0 | 0 | 0 |  | 0 | 0 | 0
2299 | КТП 180 ПС Северная | филиал ПАО "Россети Центр" - "Белгородэнерго" | Белгородская область | Белгородский район | 10 | 0.1 | 0.047 | 0.016686 |  | 0.105 | 0.058 | 0 |  | 0 | 0 | 52 | 39 |  | 39 | 0.041314
2300 | КТП 536 ПС Пищепром | филиал ПАО "Россети Центр" - "Белгородэнерго" | Белгородская область | Белгородский район | 10 | 0.25 | 0.034075 | 0.22842 |  | 0.2625 | 0.22842 | 0 |  | 0 | 0 | 0 |  | 0 | 0 | 0
2301 | КТП 103 ПС Дубовое | филиал ПАО "Россети Центр" - "Белгородэнерго" | Белгородская область | Белгородский район | 10 | 1.26 | 0.63557 | 0.025927 |  | 0.6615 | 0.025927 | 0 |  | 0 | 0 | 0 |  | 0 | 0 | 0
2302 | КТП 1110 РП Промпарк | филиал ПАО "Россети Центр" - "Белгородэнерго" | Белгородская область | Белгородский район | 10 | 0.25 | 0.006844 | 0.25566 |  | 0.2625 | 0.25566 | 0 |  | 0 | 0 | 0 |  | 0 | 0 | 0
2303 | КТП 1109 РП Промпарк | филиал ПАО "Россети Центр" - "Белгородэнерго" | Белгородская область | Белгородский район | 10 | 0.25 | 0 | 0.2625 |  | 0.2625 | 0.2625 | 0 |  | 0 | 0 | 0 | 0 | 0 | 0 | 0
2304 | КТП 1108 РП Промпарк | филиал ПАО "Россети Центр" - "Белгородэнерго" | Белгородская область | Белгородский район | 10 | 0.063 | 0.002178 | 0.063972 |  | 0.06615 | 0.063972 | 0 |  | 0 | 0 | 0 |  | 0 | 0 | 0
2305 | КТП 1107 РП Промпарк | филиал ПАО "Россети Центр" - "Белгородэнерго" | Белгородская область | Белгородский район | 10 | 0.25 | 0.000448 | 0.26205 |  | 0.2625 | 0.26205 | 0 |  | 0 | 0 | 0 |  | 0 | 0 | 0
2306 | КТП 1106 РП Промпарк | филиал ПАО "Россети Центр" - "Белгородэнерго" | Белгородская область | Белгородский район | 10 | 0.63 | 0.004009 | 0.65749 |  | 0.6615 | 0.65749 | 0 |  | 0 | 0 | 0 |  | 0 | 0 | 0
2307 | КТП 1601 РП Техсапфир | филиал ПАО "Россети Центр" - "Белгородэнерго" | Белгородская область | Белгородский район | 10 | 0.63 | 0 | 0.6615 |  | 0.6615 | 0.6615 | 0 |  | 0 | 0 | 0 |  | 0 | 0 | 0
2308 | КТП 179 ПС Северная | филиал ПАО "Россети Центр" - "Белгородэнерго" | Белгородская область | Белгородский район | 10 | 0.16 | 0.009307 | 0.15869 |  | 0.168 | 0.15869 | 0 |  | 0 | 0 | 0 |  | 0 | 0 | 0
2309 | КТП 612 ПС Пищепром | филиал ПАО "Россети Центр" - "Белгородэнерго" | Белгородская область | Белгородский район | 10 | 0.25 | 0.12888 | 0.13362 |  | 0.2625 | 0.13362 | 0 |  | 0 | 0 | 0 |  | 0 | 0 | 0
2310 | КТП 2 ПС Майская | филиал ПАО "Россети Центр" - "Белгородэнерго" | Белгородская область | Белгородский район | 10 | 0.25 | 0.091627 | 0.17087 |  | 0.2625 | 0.17087 | 0 |  | 0 | 0 | 0 |  | 0 | 0 | 0
2311 | КТП 358 ПС Стрелецкое | филиал ПАО "Россети Центр" - "Белгородэнерго" | Белгородская область | Белгородский район | 10 | 0.4 | 0.076062 | 0.34394 |  | 0.42 | 0.34394 | 0 |  | 0 | 0 | 0 |  | 0 | 0 | 0
2312 | КТП 304 РП Комсомолец | филиал ПАО "Россети Центр" - "Белгородэнерго" | Белгородская область | Белгородский район | 10 | 0.8 | 0.41316 | 0.00684 |  | 0.42 | 0.00684 | 0 |  | 0 | 0 | 0 |  | 0 | 0 | 0
2313 | СТП 832 ПС Таврово | филиал ПАО "Россети Центр" - "Белгородэнерго" | Белгородская область | Белгородский район | 10 | 0.063 | 0.024825 | 0.041325 |  | 0.06615 | 0.041325 | 0 |  | 0 | 0 | 0 |  | 0 | 0 | 0
2314 | СТП 1044 ПС Северная | филиал ПАО "Россети Центр" - "Белгородэнерго" | Белгородская область | Белгородский район | 10 | 0.063 | 0.038 | 0.02815 |  | 0.06615 | 0.02815 | 0 |  | 0 | 0 | 0 |  | 0 | 0 | 0
2315 | КТП 537 ПС Пищепром | филиал ПАО "Россети Центр" - "Белгородэнерго" | Белгородская область | Белгородский район | 10 | 0.16 | 0.00998 | отсутствует |  | 0.168 | 0.15802 | 120 | 90 |  | 90 | 164 | 123 |  | 123 | 0.22564
2316 | СТП 1045 ПС Северная | филиал ПАО "Россети Центр" - "Белгородэнерго" | Белгородская область | Белгородский район | 10 | 0.025 | 0.007 | 0.01925 |  | 0.02625 | 0.01925 | 0 |  | 0 | 0 | 0 |  | 0 | 0 | 0
2317 | КТП 1004 ПС Северная | филиал ПАО "Россети Центр" - "Белгородэнерго" | Белгородская область | Белгородский район | 10 | 0.25 | 0.033695 | 0.2251 |  | 0.2625 | 0.22881 | 0 |  | 0 | 0 | 7 |  | 3.5 | 3.5 | 0.0037076
2318 | КТП 324 РП Альпика | филиал ПАО "Россети Центр" - "Белгородэнерго" | Белгородская область | Белгородский район | 10 | 0.16 | 0.00061454 | 0.16739 |  | 0.168 | 0.16739 | 0 |  | 0 | 0 | 0 |  | 0 | 0 | 0
2319 | КТП 133 ПС Стрелецкое | филиал ПАО "Россети Центр" - "Белгородэнерго" | Белгородская область | Белгородский район | 10 | 0.25 | 0.000922 | 0.26158 |  | 0.2625 | 0.26158 | 0 |  | 0 | 0 | 0 |  | 0 | 0 | 0
2320 | КТП 1601 ПС Шишино | филиал ПАО "Россети Центр" - "Белгородэнерго" | Белгородская область | Белгородский район | 10 | 0.25 | 0.00908 | 0.12789 |  | 0.2625 | 0.25342 | 0 |  | 0 | 0 | 158 | 118.5 |  | 118.5 | 0.12553
2321 | КТП 4 ПС Майская | филиал ПАО "Россети Центр" - "Белгородэнерго" | Белгородская область | Белгородский район | 10 | 0.16 | 0.008152 | 0.15985 |  | 0.168 | 0.15985 | 0 |  | 0 | 0 | 0 |  | 0 | 0 | 0
2322 | СТП 721 ПС Новая Деревня | филиал ПАО "Россети Центр" - "Белгородэнерго" | Белгородская область | Белгородский район | 10 | 0.063 | 0.00808 | 0.05807 |  | 0.06615 | 0.05807 | 0 |  | 0 | 0 | 0 | 0 | 0 | 0 | 0
2323 | КТП 503 РП Репное | филиал ПАО "Россети Центр" - "Белгородэнерго" | Белгородская область | Белгородский район | 10 | 0.1 | 0.008399 | отсутствует |  | 0.105 | 0.096601 | 0 |  | 0 | 0 | 300 | 225 |  | 225 | 0.23835
2324 | КТП 508 РП Ближняя Игуменка | филиал ПАО "Россети Центр" - "Белгородэнерго" | Белгородская область | Белгородский район | 10 | 0.32 | 0.1621 | 0.0059 |  | 0.168 | 0.0059 | 0 |  | 0 | 0 | 0 |  | 0 | 0 | 0
2325 | КТП 613 ПС Шишино | филиал ПАО "Россети Центр" - "Белгородэнерго" | Белгородская область | Белгородский район | 10 | 0.25 | 0.076 | 0.1865 |  | 0.2625 | 0.1865 | 0 |  | 0 | 0 | 0 |  | 0 | 0 | 0
2326 | КТП 804 ПС Новая Деревня | филиал ПАО "Россети Центр" - "Белгородэнерго" | Белгородская область | Белгородский район | 10 | 0.63 | 0.010641 | 0.65086 |  | 0.6615 | 0.65086 | 0 |  | 0 | 0 | 0 |  | 0 | 0 | 0
2327 | КТП 10 ПС Майская | филиал ПАО "Россети Центр" - "Белгородэнерго" | Белгородская область | Белгородский район | 10 | 0.25 | 0.08 | 0.1825 |  | 0.2625 | 0.1825 | 0 |  | 0 | 0 | 0 |  | 0 | 0 | 0
2328 | КТП 114 ПС Стрелецкое | филиал ПАО "Россети Центр" - "Белгородэнерго" | Белгородская область | Белгородский район | 10 | 0.25 | 0.006572 | 0.13755 |  | 0.2625 | 0.25593 | 0 |  | 0 | 0 | 149 | 111.75 |  | 111.75 | 0.11838
2329 | КТП 1011 ПС Северная | филиал ПАО "Россети Центр" - "Белгородэнерго" | Белгородская область | Белгородский район | 10 | 0.25 | 1.6854e-05 | 0.26248 |  | 0.2625 | 0.26248 | 0 |  | 0 | 0 | 0 |  | 0 | 0 | 0
2330 | СТП 1013 ПС Северная | филиал ПАО "Россети Центр" - "Белгородэнерго" | Белгородская область | Белгородский район | 10 | 0.063 | 0.000902 | 0.065248 |  | 0.06615 | 0.065248 | 0 |  | 0 | 0 | 0 |  | 0 | 0 | 0
2331 | СТП 501 ПС Беловское | филиал ПАО "Россети Центр" - "Белгородэнерго" | Белгородская область | Белгородский район | 10 | 0.063 | 0.00663 | 0.05952 |  | 0.06615 | 0.05952 | 0 |  | 0 | 0 | 0 |  | 0 | 0 | 0
2332 | КТП 503 ПС Пищепром | филиал ПАО "Россети Центр" - "Белгородэнерго" | Белгородская область | Белгородский район | 10 | 0.25 | 0.02286 | 0.23964 |  | 0.2625 | 0.23964 | 0 |  | 0 | 0 | 0 |  | 0 | 0 | 0
2333 | КТП 822 ПС Северная | филиал ПАО "Россети Центр" - "Белгородэнерго" | Белгородская область | Белгородский район | 10 | 0.16 | 0 | 0.168 |  | 0.168 | 0.168 | 0 |  | 0 | 0 | 0 |  | 0 | 0 | 0
2334 | СТП 151 ПС Северная | филиал ПАО "Россети Центр" - "Белгородэнерго" | Белгородская область | Белгородский район | 10 | 0.063 | 0.00188 | 0.060562 |  | 0.06615 | 0.06427 | 0 |  | 0 | 0 | 7 |  | 3.5 | 3.5 | 0.0037076
2335 | КТП 1411 ПС Стрелецкое | филиал ПАО "Россети Центр" - "Белгородэнерго" | Белгородская область | Белгородский район | 10 | 0.25 | 0.095748 | 0.16675 |  | 0.2625 | 0.16675 | 0 |  | 0 | 0 | 0 |  | 0 | 0 | 0
2336 | КТП 1412 ПС Стрелецкое | филиал ПАО "Россети Центр" - "Белгородэнерго" | Белгородская область | Белгородский район | 10 | 0.25 | 0.080365 | 0.18213 |  | 0.2625 | 0.18213 | 0 |  | 0 | 0 | 0 |  | 0 | 0 | 0
2337 | КТП 1413 ПС Стрелецкое | филиал ПАО "Россети Центр" - "Белгородэнерго" | Белгородская область | Белгородский район | 10 | 0.16 | 0.13 | 0.038 |  | 0.168 | 0.038 | 0 |  | 0 | 0 | 0 |  | 0 | 0 | 0
2338 | СТП 604 ПС Бессоновка | филиал ПАО "Россети Центр" - "Белгородэнерго" | Белгородская область | Белгородский район | 10 | 0.063 | 0.021414 | 0.044736 |  | 0.06615 | 0.044736 | 0 |  | 0 | 0 | 0 |  | 0 | 0 | 0
2339 | КТП 206 ПС Северная | филиал ПАО "Россети Центр" - "Белгородэнерго" | Белгородская область | Белгородский район | 10 | 0.5 | 0.26181 | 0.00069076 |  | 0.2625 | 0.00069076 | 0 |  | 0 | 0 | 0 |  | 0 | 0 | 0
2340 | КТП 1802 ПС Северная | филиал ПАО "Россети Центр" - "Белгородэнерго" | Белгородская область | Белгородский район | 10 | 0.25 | 0.046875 | 0.21563 |  | 0.2625 | 0.21563 | 0 |  | 0 | 0 | 0 |  | 0 | 0 | 0
2341 | КТП 601 ПС Беловское | филиал ПАО "Россети Центр" - "Белгородэнерго" | Белгородская область | Белгородский район | 10 | 0.16 | 0 | 0.168 |  | 0.168 | 0.168 | 0 |  | 0 | 0 | 0 |  | 0 | 0 | 0
2342 | КТП 310 ПС Беловское | филиал ПАО "Россети Центр" - "Белгородэнерго" | Белгородская область | Белгородский район | 10 | 0.16 | 0 | 0.168 |  | 0.168 | 0.168 | 0 |  | 0 | 0 | 0 |  | 0 | 0 | 0
2343 | СТП 445 ПС Таврово | филиал ПАО "Россети Центр" - "Белгородэнерго" | Белгородская область | Белгородский район | 10 | 0.063 | 0.003944 | 0.062206 |  | 0.06615 | 0.062206 | 0 |  | 0 | 0 | 0 |  | 0 | 0 | 0
2344 | КТП 823 ПС Северная | филиал ПАО "Россети Центр" - "Белгородэнерго" | Белгородская область | Белгородский район | 10 | 0.25 | 0.038938 | 0.21562 |  | 0.2625 | 0.22356 | 0 |  | 0 | 0 | 15 |  | 7.5 | 7.5 | 0.0079449
2345 | КТП 201 РП Репное | филиал ПАО "Россети Центр" - "Белгородэнерго" | Белгородская область | Белгородский район | 10 | 0.1 | 0.01382 | 0.09118 |  | 0.105 | 0.09118 | 0 |  | 0 | 0 | 0 |  | 0 | 0 | 0
2346 | КТП 1103 РП Новосадовый | филиал ПАО "Россети Центр" - "Белгородэнерго" | Белгородская область | Белгородский район | 10 | 2 | 1.0283 | 0.021673 |  | 1.05 | 0.021673 | 0 |  | 0 | 0 | 0 |  | 0 | 0 | 0
2347 | КТП 209 ПС Таврово | филиал ПАО "Россети Центр" - "Белгородэнерго" | Белгородская область | Белгородский район | 10 | 0.16 | 0.018953 | 0.14905 |  | 0.168 | 0.14905 | 0 |  | 0 | 0 | 0 |  | 0 | 0 | 0
2348 | КТП 538 ПС Пищепром | филиал ПАО "Россети Центр" - "Белгородэнерго" | Белгородская область | Белгородский район | 10 | 0.16 | 0.00995 | 0.15805 |  | 0.168 | 0.15805 | 0 |  | 0 | 0 | 0 |  | 0 | 0 | 0
2349 | СТП 507 РП Стрелец | филиал ПАО "Россети Центр" - "Белгородэнерго" | Белгородская область | Белгородский район | 10 | 0.063 | 0.0219 | 0.04425 |  | 0.06615 | 0.04425 | 0 |  | 0 | 0 | 0 |  | 0 | 0 | 0
2350 | КТП 128 ПС Стрелецкое | филиал ПАО "Россети Центр" - "Белгородэнерго" | Белгородская область | Белгородский район | 10 | 0.4 | 0.11387 | 0.30613 |  | 0.42 | 0.30613 | 0 |  | 0 | 0 | 0 |  | 0 | 0 | 0
2351 | КТП 901 РП Новосадовый | филиал ПАО "Россети Центр" - "Белгородэнерго" | Белгородская область | Белгородский район | 10 | 0.16 | 0.001883 | 0.16612 |  | 0.168 | 0.16612 | 0 |  | 0 | 0 | 0 |  | 0 | 0 | 0
2352 | КТП 607 РП Ближняя Игуменка | филиал ПАО "Россети Центр" - "Белгородэнерго" | Белгородская область | Белгородский район | 10 | 0.4 | 0.30236 | 0.11764 |  | 0.42 | 0.11764 | 0 |  | 0 | 0 | 0 |  | 0 | 0 | 0
2353 | КТП 1510 РП Тихая | филиал ПАО "Россети Центр" - "Белгородэнерго" | Белгородская область | Белгородский район | 10 | 0.1 | 0 | 0.105 |  | 0.105 | 0.105 | 0 |  | 0 | 0 | 0 |  | 0 | 0 | 0
2354 | КТП 334 ПС Никольское | филиал ПАО "Россети Центр" - "Белгородэнерго" | Белгородская область | Белгородский район | 10 | 0.1 | 0.010442 | 0.090321 |  | 0.105 | 0.094558 | 0 |  | 0 | 0 | 8 |  | 4 | 4 | 0.0042373
2355 | СТП 801 ПС Бессоновка | филиал ПАО "Россети Центр" - "Белгородэнерго" | Белгородская область | Белгородский район | 10 | 0.063 | 0 | 0.06615 |  | 0.06615 | 0.06615 | 0 |  | 0 | 0 | 0 | 0 | 0 | 0 | 0
2356 | СТП 501 ПС Журавлевка | филиал ПАО "Россети Центр" - "Белгородэнерго" | Белгородская область | Белгородский район | 10 | 0.025 | 0.007996 | 0.018254 |  | 0.02625 | 0.018254 | 0 |  | 0 | 0 | 0 |  | 0 | 0 | 0
2357 | КТП 1304 РП Майская | филиал ПАО "Россети Центр" - "Белгородэнерго" | Белгородская область | Белгородский район | 10 | 0.4 | 0.258 | 0.162 |  | 0.42 | 0.162 | 0 |  | 0 | 0 | 0 |  | 0 | 0 | 0
2358 | СТП 706 ПС Северная | филиал ПАО "Россети Центр" - "Белгородэнерго" | Белгородская область | Белгородский район | 10 | 0.063 | 0.006892 | 0.059258 |  | 0.06615 | 0.059258 | 0 |  | 0 | 0 | 0 |  | 0 | 0 | 0
2359 | КТП 209 ВЛ 10 кВ №2 ПС Северная | филиал ПАО "Россети Центр" - "Белгородэнерго" | Белгородская область | Белгородский район | 10 | 0.16 | 0.0028 | 0.1652 |  | 0.168 | 0.1652 | 0 |  | 0 | 0 | 0 |  | 0 | 0 | 0
2360 | КТП 1101 КЛ 10кВ №11 РП Майская | филиал ПАО "Россети Центр" - "Белгородэнерго" | Белгородская область | Белгородский район | 10 | 3.2 | 1.6 | 0.08 |  | 1.68 | 0.08 | 0 |  | 0 | 0 | 0 |  | 0 | 0 | 0
2361 | СТП 501 ВЛ 10кВ №5 ПС Нечаевка | филиал ПАО "Россети Центр" - "Белгородэнерго" | Белгородская область | Белгородский район | 10 | 0.063 | 0 | 0.06615 |  | 0.06615 | 0.06615 | 0 |  | 0 | 0 | 0 | 0 | 0 | 0 | 0
2362 | КТП 1206 ВЛ 10кВ №12 ПС Таврово | филиал ПАО "Россети Центр" - "Белгородэнерго" | Белгородская область | Белгородский район | 10 | 0.16 | 0.008648 | 0.15935 |  | 0.168 | 0.15935 | 0 |  | 0 | 0 | 0 |  | 0 | 0 | 0
2363 | СТП 805 ВЛ 10кВ №8 РП Альпика | филиал ПАО "Россети Центр" - "Белгородэнерго" | Белгородская область | Белгородский район | 10 | 0.063 | 0.004556 | 0.061594 |  | 0.06615 | 0.061594 | 0 |  | 0 | 0 | 0 |  | 0 | 0 | 0
2364 | КТП 1606 РП Тихая | филиал ПАО "Россети Центр" - "Белгородэнерго" | Белгородская область | Белгородский район | 10 | 0.16 | 0.062 | 0.106 |  | 0.168 | 0.106 | 0 |  | 0 | 0 | 0 |  | 0 | 0 | 0
2365 | КТП 1303 РП Майская | филиал ПАО "Россети Центр" - "Белгородэнерго" | Белгородская область | Белгородский район | 10 | 0.16 | 0 | 0.168 |  | 0.168 | 0.168 | 0 |  | 0 | 0 | 0 |  | 0 | 0 | 0
2366 | КТП 1323 РП Майская | филиал ПАО "Россети Центр" - "Белгородэнерго" | Белгородская область | Белгородский район | 10 | 0.25 | 0.027491 | 0.23501 |  | 0.2625 | 0.23501 | 0 |  | 0 | 0 | 0 |  | 0 | 0 | 0
2367 | КТП 1628 РП Майская | филиал ПАО "Россети Центр" - "Белгородэнерго" | Белгородская область | Белгородский район | 10 | 0.4 | 0.092452 | 0.32755 |  | 0.42 | 0.32755 | 0 |  | 0 | 0 | 0 |  | 0 | 0 | 0
2368 | СТП 802 ПС Бессоновка | филиал ПАО "Россети Центр" - "Белгородэнерго" | Белгородская область | Белгородский район | 10 | 0.063 | 0.015793 | 0.050357 |  | 0.06615 | 0.050357 | 0 |  | 0 | 0 | 0 |  | 0 | 0 | 0
2369 | КТП 1618 РП Майская | филиал ПАО "Россети Центр" - "Белгородэнерго" | Белгородская область | Белгородский район | 10 | 0.25 | 0.052869 | 0.20963 |  | 0.2625 | 0.20963 | 0 |  | 0 | 0 | 0 |  | 0 | 0 | 0
2370 | СТП 117 РП Комсомолец | филиал ПАО "Россети Центр" - "Белгородэнерго" | Белгородская область | Белгородский район | 10 | 0.063 | 0.01321 | 0.05294 |  | 0.06615 | 0.05294 | 0 |  | 0 | 0 | 0 |  | 0 | 0 | 0
2371 | СТП 1201 ПС Бессоновка | филиал ПАО "Россети Центр" - "Белгородэнерго" | Белгородская область | Белгородский район | 10 | 0.063 | 0.029435 | 0.036715 |  | 0.06615 | 0.036715 | 0 |  | 0 | 0 | 0 |  | 0 | 0 | 0
2372 | КТП 605 ПС Беловское | филиал ПАО "Россети Центр" - "Белгородэнерго" | Белгородская область | Белгородский район | 10 | 0.16 | 0.005424 | 0.16258 |  | 0.168 | 0.16258 | 0 |  | 0 | 0 | 0 |  | 0 | 0 | 0
2373 | КТП 115 ПС Стрелецкое | филиал ПАО "Россети Центр" - "Белгородэнерго" | Белгородская область | Белгородский район | 10 | 0.4 | 0.004999 | 0.415 |  | 0.42 | 0.415 | 0 |  | 0 | 0 | 0 |  | 0 | 0 | 0
2374 | КТП 613 ПС Пищепром | филиал ПАО "Россети Центр" - "Белгородэнерго" | Белгородская область | Белгородский район | 10 | 0.25 | 0 | 0.2625 |  | 0.2625 | 0.2625 | 0 |  | 0 | 0 | 0 |  | 0 | 0 | 0
2375 | КТП 101 РП Репное | филиал ПАО "Россети Центр" - "Белгородэнерго" | Белгородская область | Белгородский район | 10 | 0.63 | 0.018778 | 0.64272 |  | 0.6615 | 0.64272 | 0 |  | 0 | 0 | 0 |  | 0 | 0 | 0
2376 | КТП 605 ПС Таврово | филиал ПАО "Россети Центр" - "Белгородэнерго" | Белгородская область | Белгородский район | 10 | 0.63 | 0 | 0.6615 |  | 0.6615 | 0.6615 | 0 |  | 0 | 0 | 0 |  | 0 | 0 | 0
2377 | КТП 417 ПС Таврово | филиал ПАО "Россети Центр" - "Белгородэнерго" | Белгородская область | Белгородский район | 10 | 0.63 | 0.019105 | 0.6424 |  | 0.6615 | 0.6424 | 0 |  | 0 | 0 | 0 |  | 0 | 0 | 0
2378 | КТП 8 ПС Майская | филиал ПАО "Россети Центр" - "Белгородэнерго" | Белгородская область | Белгородский район | 10 | 0.16 | 0.019514 | 0.14849 |  | 0.168 | 0.14849 | 0 |  | 0 | 0 | 0 |  | 0 | 0 | 0
2379 | СТП 901 ПС Бессоновка | филиал ПАО "Россети Центр" - "Белгородэнерго" | Белгородская область | Белгородский район | 10 | 0.063 | 0.003867 | 0.062283 |  | 0.06615 | 0.062283 | 0 |  | 0 | 0 | 0 |  | 0 | 0 | 0
2380 | КТП 203 ПС Стрелецкое | филиал ПАО "Россети Центр" - "Белгородэнерго" | Белгородская область | Белгородский район | 10 | 0.16 | 0.083 | 0.085 |  | 0.168 | 0.085 | 0 |  | 0 | 0 | 0 |  | 0 | 0 | 0
2381 | КТП 211 ПС Северная | филиал ПАО "Россети Центр" - "Белгородэнерго" | Белгородская область | Белгородский район | 10 | 0.16 | 0.000703 | 0.162 |  | 0.168 | 0.1673 | 0 |  | 0 | 0 | 10 |  | 5 | 5 | 0.0052966
2382 | КТП 305 РП Стрелец | филиал ПАО "Россети Центр" - "Белгородэнерго" | Белгородская область | Белгородский район | 10 | 0.16 | 0.021832 | 0.14617 |  | 0.168 | 0.14617 | 0 |  | 0 | 0 | 0 |  | 0 | 0 | 0
2383 | КТП 303 РП Стрелец | филиал ПАО "Россети Центр" - "Белгородэнерго" | Белгородская область | Белгородский район | 10 | 0.16 | 0.018529 | 0.14947 |  | 0.168 | 0.14947 | 0 |  | 0 | 0 | 0 |  | 0 | 0 | 0
2384 | СТП 603 ПС Бессоновка | филиал ПАО "Россети Центр" - "Белгородэнерго" | Белгородская область | Белгородский район | 10 | 0.063 | 0.009093 | 0.057057 |  | 0.06615 | 0.057057 | 0 |  | 0 | 0 | 0 |  | 0 | 0 | 0
2385 | КТП 204 ПС Стрелецкое | филиал ПАО "Россети Центр" - "Белгородэнерго" | Белгородская область | Белгородский район | 10 | 0.25 | 0.007401 | 0.2551 |  | 0.2625 | 0.2551 | 0 |  | 0 | 0 | 0 |  | 0 | 0 | 0
2386 | КТП 1424 ПС Стрелецкое | филиал ПАО "Россети Центр" - "Белгородэнерго" | Белгородская область | Белгородский район | 10 | 0.16 | 0.012122 | 0.12171 |  | 0.168 | 0.15588 | 0 |  | 0 | 0 | 43 | 32.25 |  | 32.25 | 0.034163
2387 | КТП 204 РП Репное | филиал ПАО "Россети Центр" - "Белгородэнерго" | Белгородская область | Белгородский район | 10 | 0.25 | 0.022555 | 0.23995 |  | 0.2625 | 0.23995 | 0 |  | 0 | 0 | 0 |  | 0 | 0 | 0
2388 | КТП 1701 ПС Октябрьская | филиал ПАО "Россети Центр" - "Белгородэнерго" | Белгородская область | Белгородский район | 10 | 0.25 | 0.020664 | 0.24184 |  | 0.2625 | 0.24184 | 0 |  | 0 | 0 | 0 |  | 0 | 0 | 0
2389 | СТП 602 ПС Черемошное | филиал ПАО "Россети Центр" - "Белгородэнерго" | Белгородская область | Белгородский район | 10 | 0.063 | 0 | 0.06615 |  | 0.06615 | 0.06615 | 0 |  | 0 | 0 | 0 |  | 0 | 0 | 0
2390 | КТП 906 РП Новосадовый | филиал ПАО "Россети Центр" - "Белгородэнерго" | Белгородская область | Белгородский район | 10 | 0.4 | 0.000235 | 0.41976 |  | 0.42 | 0.41976 | 0 |  | 0 | 0 | 0 |  | 0 | 0 | 0
2391 | КТП 401 ПС Нечаевка | филиал ПАО "Россети Центр" - "Белгородэнерго" | Белгородская область | Белгородский район | 10 | 0.16 | 0.051 | 0.117 |  | 0.168 | 0.117 | 0 |  | 0 | 0 | 0 |  | 0 | 0 | 0
2392 | КТП 702 ПС Нечаевка | филиал ПАО "Россети Центр" - "Белгородэнерго" | Белгородская область | Белгородский район | 10 | 0.25 | 0.03042 | 0.23208 |  | 0.2625 | 0.23208 | 0 |  | 0 | 0 | 0 |  | 0 | 0 | 0
2393 | КТП 929 ПС Таврово | филиал ПАО "Россети Центр" - "Белгородэнерго" | Белгородская область | Белгородский район | 10 | 0.16 | 0.012947 | 0.15505 |  | 0.168 | 0.15505 | 0 |  | 0 | 0 | 0 |  | 0 | 0 | 0
2394 | СТП 503 ПС Нечаевка | филиал ПАО "Россети Центр" - "Белгородэнерго" | Белгородская область | Белгородский район | 10 | 0.063 | 0 | 0.06615 |  | 0.06615 | 0.06615 | 0 |  | 0 | 0 | 0 |  | 0 | 0 | 0
2395 | КТП 1006 ПС Северная | филиал ПАО "Россети Центр" - "Белгородэнерго" | Белгородская область | Белгородский район | 10 | 0.16 | 0 | 0.168 |  | 0.168 | 0.168 | 0 |  | 0 | 0 | 0 |  | 0 | 0 | 0
2396 | КТП 936 ПС Таврово | филиал ПАО "Россети Центр" - "Белгородэнерго" | Белгородская область | Белгородский район | 10 | 0.16 | 0.107 | 0.061 |  | 0.168 | 0.061 | 0 |  | 0 | 0 | 0 |  | 0 | 0 | 0
2397 | КТП 601 РП Стрелец | филиал ПАО "Россети Центр" - "Белгородэнерго" | Белгородская область | Белгородский район | 10 | 0.16 | 0.012117 | 0.15588 |  | 0.168 | 0.15588 | 0 |  | 0 | 0 | 0 |  | 0 | 0 | 0
2398 | КТП 205 ПС Стрелецкое | филиал ПАО "Россети Центр" - "Белгородэнерго" | Белгородская область | Белгородский район | 10 | 0.4 | 0.25456 | 0.16544 |  | 0.42 | 0.16544 | 0 |  | 0 | 0 | 0 |  | 0 | 0 | 0
2399 | КТП 7 ПС Стрелецкое | филиал ПАО "Россети Центр" - "Белгородэнерго" | Белгородская область | Белгородский район | 10 | 0.4 | 0.007806 | 0.40425 |  | 0.42 | 0.41219 | 0 |  | 0 | 0 | 15 |  | 7.5 | 7.5 | 0.0079449
2400 | КТП 407 ПС Шишино | филиал ПАО "Россети Центр" - "Белгородэнерго" | Белгородская область | Белгородский район | 10 | 0.25 | 0.012061 | 0.25044 |  | 0.2625 | 0.25044 | 0 |  | 0 | 0 | 0 |  | 0 | 0 | 0
2401 | КТП 316 РП Альпика | филиал ПАО "Россети Центр" - "Белгородэнерго" | Белгородская область | Белгородский район | 10 | 0.32 | 0.16 | 0.008 |  | 0.168 | 0.008 | 0 |  | 0 | 0 | 0 |  | 0 | 0 | 0
2402 | СТП 1320 ПС Северная Г-1 | филиал ПАО "Россети Центр" - "Белгородэнерго" | Белгородская область | Белгородский район | 10 | 0.1 | 0 | 0.105 |  | 0.105 | 0.105 | 0 |  | 0 | 0 | 0 |  | 0 | 0 | 0
2403 | СТП 1321 ПС Северная Г-1 | филиал ПАО "Россети Центр" - "Белгородэнерго" | Белгородская область | Белгородский район | 10 | 0.063 | 0 | 0.06615 |  | 0.06615 | 0.06615 | 0 |  | 0 | 0 | 0 |  | 0 | 0 | 0
2404 | СТП 1706 РП Майская | филиал ПАО "Россети Центр" - "Белгородэнерго" | Белгородская область | Белгородский район | 10 | 0.063 | 0 | 0.06615 |  | 0.06615 | 0.06615 | 0 |  | 0 | 0 | 0 |  | 0 | 0 | 0
2405 | СТП 501 РП Техсапфир | филиал ПАО "Россети Центр" - "Белгородэнерго" | Белгородская область | Белгородский район | 10 | 0.1 | 0 | 0.105 |  | 0.105 | 0.105 | 0 |  | 0 | 0 | 0 |  | 0 | 0 | 0
2406 | КТП 509 РП Ближняя Игуменка | филиал ПАО "Россети Центр" - "Белгородэнерго" | Белгородская область | Белгородский район | 10 | 0.25 | 0.092813 | 0.16969 |  | 0.2625 | 0.16969 | 0 |  | 0 | 0 | 0 |  | 0 | 0 | 0
2407 | КТП 312 ПС Беловское | филиал ПАО "Россети Центр" - "Белгородэнерго" | Белгородская область | Белгородский район | 10 | 0.16 | 0.018802 | 0.1492 |  | 0.168 | 0.1492 | 0 |  | 0 | 0 | 0 |  | 0 | 0 | 0
2408 | КТП 903 ПС Октябрьская | филиал ПАО "Россети Центр" - "Белгородэнерго" | Белгородская область | Белгородский район | 10 | 0.63 | 0.13301 | 0.5285 |  | 0.6615 | 0.5285 | 0 |  | 0 | 0 | 0 |  | 0 | 0 | 0
2409 | КТП 1305 РП Новосадовый | филиал ПАО "Россети Центр" - "Белгородэнерго" | Белгородская область | Белгородский район | 10 | 0.25 | 0.0030356 | 0.25417 |  | 0.2625 | 0.25946 | 0 |  | 0 | 0 | 10 |  | 5 | 5 | 0.0052966
2410 | СТП 810 РП Ближняя Игуменка | филиал ПАО "Россети Центр" - "Белгородэнерго" | Белгородская область | Белгородский район | 10 | 0.063 | 0.036184 | 0.029966 |  | 0.06615 | 0.029966 | 0 |  | 0 | 0 | 0 |  | 0 | 0 | 0
2411 | КТП 408 ПС Шишино | филиал ПАО "Россети Центр" - "Белгородэнерго" | Белгородская область | Белгородский район | 10 | 0.16 | 0.0063799 | 0.16162 |  | 0.168 | 0.16162 | 0 |  | 0 | 0 | 0 |  | 0 | 0 | 0
2412 | КТП 316 ПС Таврово | филиал ПАО "Россети Центр" - "Белгородэнерго" | Белгородская область | Белгородский район | 10 | 0.25 | 0.119 | 0.1435 |  | 0.2625 | 0.1435 | 0 |  | 0 | 0 | 0 |  | 0 | 0 | 0
2413 | КТП 607 ПС Таврово | филиал ПАО "Россети Центр" - "Белгородэнерго" | Белгородская область | Белгородский район | 10 | 0.4 | 0.006476 | 0.41352 |  | 0.42 | 0.41352 | 0 |  | 0 | 0 | 0 |  | 0 | 0 | 0
2414 | КТП 304 РП Репное | филиал ПАО "Россети Центр" - "Белгородэнерго" | Белгородская область | Белгородский район | 10 | 0.4 | 0.015819 | 0.40418 |  | 0.42 | 0.40418 | 0 |  | 0 | 0 | 0 |  | 0 | 0 | 0
2415 | КТП 3 ПС Майская | филиал ПАО "Россети Центр" - "Белгородэнерго" | Белгородская область | Белгородский район | 10 | 0.25 | 0.098 | 0.1645 |  | 0.2625 | 0.1645 | 0 |  | 0 | 0 | 0 |  | 0 | 0 | 0
2416 | КТП 1610 РП Тихая | филиал ПАО "Россети Центр" - "Белгородэнерго" | Белгородская область | Белгородский район | 10 | 0.16 | 0.103 | 0.065 |  | 0.168 | 0.065 | 0 |  | 0 | 0 | 0 |  | 0 | 0 | 0
2417 | КТП 409 ПС Шишино | филиал ПАО "Россети Центр" - "Белгородэнерго" | Белгородская область | Белгородский район | 10 | 0.16 | 0 | 0.16429 |  | 0.168 | 0.168 | 0 |  | 0 | 0 | 7 |  | 3.5 | 3.5 | 0.0037076
2418 | КТП 605 РП Техсапфир | филиал ПАО "Россети Центр" - "Белгородэнерго" | Белгородская область | Белгородский район | 10 | 1 | 0 | 1.05 |  | 1.05 | 1.05 | 0 |  | 0 | 0 | 0 |  | 0 | 0 | 0
2419 | КТП 313 ПС Шишино | филиал ПАО "Россети Центр" - "Белгородэнерго" | Белгородская область | Белгородский район | 10 | 0.25 | 0.15817 | 0.10433 |  | 0.2625 | 0.10433 | 0 |  | 0 | 0 | 0 |  | 0 | 0 | 0
2420 | СТП 304 ПС Северная | филиал ПАО "Россети Центр" - "Белгородэнерго" | Белгородская область | Белгородский район | 10 | 0.063 | 0.002296 | 0.063854 |  | 0.06615 | 0.063854 | 0 |  | 0 | 0 | 0 |  | 0 | 0 | 0
2421 | КТП 1429 ПС Стрелецкое | филиал ПАО "Россети Центр" - "Белгородэнерго" | Белгородская область | Белгородский район | 10 | 0.25 | 0.083 | 0.13739 |  | 0.2625 | 0.1795 | 0 |  | 0 | 0 | 53 | 39.75 |  | 39.75 | 0.042108
2422 | КТП 1111 РП Промпарк | филиал ПАО "Россети Центр" - "Белгородэнерго" | Белгородская область | Белгородский район | 10 | 0.63 | 0.396 | 0.2655 |  | 0.6615 | 0.2655 | 0 |  | 0 | 0 | 0 |  | 0 | 0 | 0
2423 | КТП 540 ПС Стрелецкое | филиал ПАО "Россети Центр" - "Белгородэнерго" | Белгородская область | Белгородский район | 10 | 0.16 | 0.079 | 0.089 |  | 0.168 | 0.089 | 0 |  | 0 | 0 | 0 |  | 0 | 0 | 0
2424 | СТП 504 ПС Пищепром | филиал ПАО "Россети Центр" - "Белгородэнерго" | Белгородская область | Белгородский район | 10 | 0.063 | 0 | 0.06615 |  | 0.06615 | 0.06615 | 0 |  | 0 | 0 | 0 |  | 0 | 0 | 0
2425 | СТП 607 ПС Беловское | филиал ПАО "Россети Центр" - "Белгородэнерго" | Белгородская область | Белгородский район | 10 | 0.063 | 0.001124 | 0.065026 |  | 0.06615 | 0.065026 | 0 |  | 0 | 0 | 0 |  | 0 | 0 | 0
2426 | СТП 1014 ПС Северная | филиал ПАО "Россети Центр" - "Белгородэнерго" | Белгородская область | Белгородский район | 10 | 0.063 | 0.044 | 0.02215 |  | 0.06615 | 0.02215 | 0 |  | 0 | 0 | 0 |  | 0 | 0 | 0
2427 | КТП 4 ПС Стрелецкое | филиал ПАО "Россети Центр" - "Белгородэнерго" | Белгородская область | Белгородский район | 10 | 0.25 | 0.0021049 | 0.22464 |  | 0.2625 | 0.2604 | 0 |  | 0 | 0 | 45 | 33.75 |  | 33.75 | 0.035752
2428 | КТП 4 РП Стрелец | филиал ПАО "Россети Центр" - "Белгородэнерго" | Белгородская область | Белгородский район | 10 | 0.25 | 0.009 | отсутствует |  | 0.2625 | 0.2535 | 75 | 56.25 |  | 56.25 | 252 | 189 |  | 189 | 0.2598
2429 | СТП 204 ПС Бессоновка | филиал ПАО "Россети Центр" - "Белгородэнерго" | Белгородская область | Белгородский район | 10 | 0.063 | 0.005131 | 0.061019 |  | 0.06615 | 0.061019 | 0 |  | 0 | 0 | 0 |  | 0 | 0 | 0
2430 | КТП 311 ПС Стрелецкое | филиал ПАО "Россети Центр" - "Белгородэнерго" | Белгородская область | Белгородский район | 10 | 0.16 | 0.096 | 0.072 |  | 0.168 | 0.072 | 0 |  | 0 | 0 | 0 |  | 0 | 0 | 0
2431 | КТП 118 РП Комсомолец | филиал ПАО "Россети Центр" - "Белгородэнерго" | Белгородская область | Белгородский район | 10 | 0.4 | 0.226 | 0.194 |  | 0.42 | 0.194 | 0 |  | 0 | 0 | 0 |  | 0 | 0 | 0
2432 | СТП 701 ПС Нечаевка | филиал ПАО "Россети Центр" - "Белгородэнерго" | Белгородская область | Белгородский район | 10 | 0.04 | 0 | 0.042 |  | 0.042 | 0.042 | 0 |  | 0 | 0 | 0 |  | 0 | 0 | 0
2433 | КТП 210 ПС Таврово | филиал ПАО "Россети Центр" - "Белгородэнерго" | Белгородская область | Белгородский район | 10 | 0.25 | 0.09 | 0.1725 |  | 0.2625 | 0.1725 | 0 |  | 0 | 0 | 0 |  | 0 | 0 | 0
2434 | КТП 808 ПС Таврово | филиал ПАО "Россети Центр" - "Белгородэнерго" | Белгородская область | Белгородский район | 10 | 0.16 | 0.085 | 0.083 |  | 0.168 | 0.083 | 0 |  | 0 | 0 | 0 |  | 0 | 0 | 0
2435 | КТП 923 ПС Таврово | филиал ПАО "Россети Центр" - "Белгородэнерго" | Белгородская область | Белгородский район | 10 | 0.25 | 0.105 | 0.1575 |  | 0.2625 | 0.1575 | 0 |  | 0 | 0 | 0 |  | 0 | 0 | 0
2436 | КТП 214 ПС Таврово | филиал ПАО "Россети Центр" - "Белгородэнерго" | Белгородская область | Белгородский район | 10 | 0.16 | 0 | 0.168 |  | 0.168 | 0.168 | 0 |  | 0 | 0 | 0 |  | 0 | 0 | 0
2437 | КТП 223 ПС Таврово | филиал ПАО "Россети Центр" - "Белгородэнерго" | Белгородская область | Белгородский район | 10 | 0.16 | 0 | 0.168 |  | 0.168 | 0.168 | 0 |  | 0 | 0 | 0 |  | 0 | 0 | 0
2438 | КТП 202 ПС Беловское | филиал ПАО "Россети Центр" - "Белгородэнерго" | Белгородская область | Белгородский район | 10 | 0.4 | 0.254 | 0.166 |  | 0.42 | 0.166 | 0 |  | 0 | 0 | 0 |  | 0 | 0 | 0
2439 | КТП 210 ПС Стрелецкое | филиал ПАО "Россети Центр" - "Белгородэнерго" | Белгородская область | Белгородский район | 10 | 0.16 | 0.003458 | 0.16454 |  | 0.168 | 0.16454 | 0 |  | 0 | 0 | 0 |  | 0 | 0 | 0
2440 | КТП 1714 РП Майская | филиал ПАО "Россети Центр" - "Белгородэнерго" | Белгородская область | Белгородский район | 10 | 0.5 | 0.225 | отсутствует |  | 0.2625 | 0.0375 | 0 |  | 0 | 0 | 100 | 75 |  | 75 | 0.079449
2441 | СТП 104 РП Репное | филиал ПАО "Россети Центр" - "Белгородэнерго" | Белгородская область | Белгородский район | 10 | 0.063 | 0.024 | 0.04215 |  | 0.06615 | 0.04215 | 0 |  | 0 | 0 | 0 |  | 0 | 0 | 0
2442 | КТП 930 ПС Таврово | филиал ПАО "Россети Центр" - "Белгородэнерго" | Белгородская область | Белгородский район | 10 | 0.16 | 0.005254 | 0.16275 |  | 0.168 | 0.16275 | 0 |  | 0 | 0 | 0 |  | 0 | 0 | 0
2443 | КТП 2002 ПС Октябрьская | филиал ПАО "Россети Центр" - "Белгородэнерго" | Белгородская область | Белгородский район | 10 | 0.16 | 0.106 | 0.062 |  | 0.168 | 0.062 | 0 |  | 0 | 0 | 0 |  | 0 | 0 | 0
2444 | СТП 325 ПС Беловское | филиал ПАО "Россети Центр" - "Белгородэнерго" | Белгородская область | Белгородский район | 10 | 0.063 | 0.002986 | 0.063164 |  | 0.06615 | 0.063164 | 0 |  | 0 | 0 | 0 |  | 0 | 0 | 0
2445 | СТП 203 ПС Черемошное | филиал ПАО "Россети Центр" - "Белгородэнерго" | Белгородская область | Белгородский район | 10 | 0.1 | 0.038 | 0.067 |  | 0.105 | 0.067 | 0 |  | 0 | 0 | 0 |  | 0 | 0 | 0
2446 | КТП 406 ПС Новая Деревня | филиал ПАО "Россети Центр" - "Белгородэнерго" | Белгородская область | Белгородский район | 10 | 0.16 | 0.10117 | 0.066831 |  | 0.168 | 0.066831 | 0 |  | 0 | 0 | 0 |  | 0 | 0 | 0
2447 | КТП 107 РП Репное | филиал ПАО "Россети Центр" - "Белгородэнерго" | Белгородская область | Белгородский район | 10 | 0.25 | 0.098045 | 0.16446 |  | 0.2625 | 0.16446 | 0 |  | 0 | 0 | 0 |  | 0 | 0 | 0
2448 | СТП 119 РП Комсомолец | филиал ПАО "Россети Центр" - "Белгородэнерго" | Белгородская область | Белгородский район | 10 | 0.063 | 0 | 0.06615 |  | 0.06615 | 0.06615 | 0 |  | 0 | 0 | 0 |  | 0 | 0 | 0
2449 | КТП 1611 РП Промпарк | филиал ПАО "Россети Центр" - "Белгородэнерго" | Белгородская область | Белгородский район | 10 | 2 | 0.313 | 0.737 |  | 1.05 | 0.737 | 0 |  | 0 | 0 | 0 |  | 0 | 0 | 0
2450 | КТП 308 ПС Никольское | филиал ПАО "Россети Центр" - "Белгородэнерго" | Белгородская область | Белгородский район | 10 | 0.16 | 0.003331 | 0.16467 |  | 0.168 | 0.16467 | 0 |  | 0 | 0 | 0 |  | 0 | 0 | 0
2451 | КТП 447 ПС Таврово | филиал ПАО "Россети Центр" - "Белгородэнерго" | Белгородская область | Белгородский район | 10 | 0.25 | 0.006964 | 0.25554 |  | 0.2625 | 0.25554 | 0 |  | 0 | 0 | 0 |  | 0 | 0 | 0
2452 | КТП 707 ПС Северная | филиал ПАО "Россети Центр" - "Белгородэнерго" | Белгородская область | Белгородский район | 10 | 0.4 | 0.027112 | 0.39289 |  | 0.42 | 0.39289 | 0 |  | 0 | 0 | 0 |  | 0 | 0 | 0
2453 | КТП 503 ПС Стрелецкое | филиал ПАО "Россети Центр" - "Белгородэнерго" | Белгородская область | Белгородский район | 10 | 1 | 0.007011 | 1.043 |  | 1.05 | 1.043 | 0 |  | 0 | 0 | 0 |  | 0 | 0 | 0
2454 | КТП 1716 РП Майская | филиал ПАО "Россети Центр" - "Белгородэнерго" | Белгородская область | Белгородский район | 10 | 0.4 | 0.193 | 0.227 |  | 0.42 | 0.227 | 0 |  | 0 | 0 | 0 |  | 0 | 0 | 0
2455 | КТП 609 РП Репное | филиал ПАО "Россети Центр" - "Белгородэнерго" | Белгородская область | Белгородский район | 10 | 0.25 | 0.012005 | 0.2505 |  | 0.2625 | 0.2505 | 0 |  | 0 | 0 | 0 |  | 0 | 0 | 0
2456 | СТП 603 ПС Черемошное | филиал ПАО "Россети Центр" - "Белгородэнерго" | Белгородская область | Белгородский район | 10 | 0.1 | 0 | 0.105 |  | 0.105 | 0.105 | 0 |  | 0 | 0 | 0 |  | 0 | 0 | 0
2457 | КТП 805 ПС Новая Деревня | филиал ПАО "Россети Центр" - "Белгородэнерго" | Белгородская область | Белгородский район | 10 | 0.16 | 0.09 | 0.078 |  | 0.168 | 0.078 | 0 |  | 0 | 0 | 0 |  | 0 | 0 | 0
2458 | КТП 801 ПС Майская | филиал ПАО "Россети Центр" - "Белгородэнерго" | Белгородская область | Белгородский район | 10 | 0.4 | 0.003478 | 0.41652 |  | 0.42 | 0.41652 | 0 |  | 0 | 0 | 0 |  | 0 | 0 | 0
2459 | КТП 1001 ПС Майская | филиал ПАО "Россети Центр" - "Белгородэнерго" | Белгородская область | Белгородский район | 10 | 0.4 | 0.15517 | 0.26483 |  | 0.42 | 0.26483 | 0 |  | 0 | 0 | 0 |  | 0 | 0 | 0
2460 | КТП 1807 РП Майская | филиал ПАО "Россети Центр" - "Белгородэнерго" | Белгородская область | Белгородский район | 10 | 0.16 | 0.051 | 0.092371 |  | 0.168 | 0.117 | 0 |  | 0 | 0 | 31 | 23.25 |  | 23.25 | 0.024629
2461 | КТП 1806 РП Майская | филиал ПАО "Россети Центр" - "Белгородэнерго" | Белгородская область | Белгородский район | 10 | 0.25 | 0.075028 | 0.18747 |  | 0.2625 | 0.18747 | 0 |  | 0 | 0 | 0 |  | 0 | 0 | 0
2462 | КТП 808 РП Ближняя Игуменка | филиал ПАО "Россети Центр" - "Белгородэнерго" | Белгородская область | Белгородский район | 10 | 0.16 | 8.9888e-05 | 0.16791 |  | 0.168 | 0.16791 | 0 |  | 0 | 0 | 0 |  | 0 | 0 | 0
2463 | КТП 931 ПС Таврово | филиал ПАО "Россети Центр" - "Белгородэнерго" | Белгородская область | Белгородский район | 10 | 0.25 | 0.115 | 0.1475 |  | 0.2625 | 0.1475 | 0 |  | 0 | 0 | 0 |  | 0 | 0 | 0
2464 | КТП 932 ПС Таврово | филиал ПАО "Россети Центр" - "Белгородэнерго" | Белгородская область | Белгородский район | 10 | 0.16 | 0.097 | 0.071 |  | 0.168 | 0.071 | 0 |  | 0 | 0 | 0 |  | 0 | 0 | 0
2465 | СТП 612 ПС Беловское | филиал ПАО "Россети Центр" - "Белгородэнерго" | Белгородская область | Белгородский район | 10 | 0.063 | 0.032 | 0.03415 |  | 0.06615 | 0.03415 | 0 |  | 0 | 0 | 0 |  | 0 | 0 | 0
2466 | КТП 20 ПС Майская | филиал ПАО "Россети Центр" - "Белгородэнерго" | Белгородская область | Белгородский район | 10 | 0.25 | 0.124 | 0.1385 |  | 0.2625 | 0.1385 | 0 |  | 0 | 0 | 0 |  | 0 | 0 | 0
2467 | КТП 1604 ПС Северная | филиал ПАО "Россети Центр" - "Белгородэнерго" | Белгородская область | Белгородский район | 10 | 0.16 | 0.082 | 0.086 |  | 0.168 | 0.086 | 0 |  | 0 | 0 | 0 |  | 0 | 0 | 0
2468 | СТП 502 ПС Нечаевка | филиал ПАО "Россети Центр" - "Белгородэнерго" | Белгородская область | Белгородский район | 10 | 0.063 | 0 | 0.06615 |  | 0.06615 | 0.06615 | 0 |  | 0 | 0 | 0 |  | 0 | 0 | 0
2469 | СТП 729 ПС Северная | филиал ПАО "Россети Центр" - "Белгородэнерго" | Белгородская область | Белгородский район | 10 | 0.063 | 0 | 0.06615 |  | 0.06615 | 0.06615 | 0 |  | 0 | 0 | 0 |  | 0 | 0 | 0
2470 | КТП 205 РП Стрелец | филиал ПАО "Россети Центр" - "Белгородэнерго" | Белгородская область | Белгородский район | 10 | 0.25 | 0.11 | 0.104 |  | 0.2625 | 0.1525 | 0 |  | 0 | 0 | 61 | 45.75 | 0.0305 | 45.7805 | 0.048496
2471 | КТП 212 ПС Северная | филиал ПАО "Россети Центр" - "Белгородэнерго" | Белгородская область | Белгородский район | 10 | 0.25 | 0.099 | 0.1635 |  | 0.2625 | 0.1635 | 0 |  | 0 | 0 | 0 |  | 0 | 0 | 0
2472 | КТП 1603 РП Новосадовый | филиал ПАО "Россети Центр" - "Белгородэнерго" | Белгородская область | Белгородский район | 10 | 0.4 | 0.183 | 0.20125 |  | 0.42 | 0.237 | 0 |  | 0 | 0 | 45 | 33.75 |  | 33.75 | 0.035752
2473 | КТП 707 РП Ближняя Игуменка | филиал ПАО "Россети Центр" - "Белгородэнерго" | Белгородская область | Белгородский район | 10 | 0.4 | 0.146 | 0.274 |  | 0.42 | 0.274 | 0 |  | 0 | 0 | 0 |  | 0 | 0 | 0
2474 | КТП 722 ПС Новая Деревня | филиал ПАО "Россети Центр" - "Белгородэнерго" | Белгородская область | Белгородский район | 10 | 0.25 | 0.146 | 0.080748 |  | 0.2625 | 0.1165 | 0 |  | 0 | 0 | 45 | 33.75 |  | 33.75 | 0.035752
2475 | КТП 614 ПС Пищепром | филиал ПАО "Россети Центр" - "Белгородэнерго" | Белгородская область | Белгородский район | 10 | 0.25 | 0.105 | 0.1575 |  | 0.2625 | 0.1575 | 0 |  | 0 | 0 | 0 |  | 0 | 0 | 0
2476 | КТП 317 ПС Таврово | филиал ПАО "Россети Центр" - "Белгородэнерго" | Белгородская область | Белгородский район | 10 | 0.16 | 0.109 | 0.035165 |  | 0.168 | 0.059 | 0 |  | 0 | 0 | 30 | 22.5 |  | 22.5 | 0.023835
2477 | КТП 725 ПС Новая Деревня | филиал ПАО "Россети Центр" - "Белгородэнерго" | Белгородская область | Белгородский район | 10 | 0.16 | 0.111 | 0.057 |  | 0.168 | 0.057 | 0 |  | 0 | 0 | 0 |  | 0 | 0 | 0
2478 | КТП 1504 РП Новосадовый | филиал ПАО "Россети Центр" - "Белгородэнерго" | Белгородская область | Белгородский район | 10 | 0.16 | 0.055 | 0.113 |  | 0.168 | 0.113 | 0 |  | 0 | 0 | 0 |  | 0 | 0 | 0
2479 | СТП 505 ПС Журавлевка | филиал ПАО "Россети Центр" - "Белгородэнерго" | Белгородская область | Белгородский район | 10 | 0.025 | 0.015 | 0.01125 |  | 0.02625 | 0.01125 | 0 |  | 0 | 0 | 0 |  | 0 | 0 | 0
2480 | СТП 515 ПС Журавлевка | филиал ПАО "Россети Центр" - "Белгородэнерго" | Белгородская область | Белгородский район | 10 | 0.025 | 0.01 | 0.01625 |  | 0.02625 | 0.01625 | 0 |  | 0 | 0 | 0 |  | 0 | 0 | 0
2481 | КТП 807 ПС Северная | филиал ПАО "Россети Центр" - "Белгородэнерго" | Белгородская область | Белгородский район | 10 | 0.63 | 0.244 | 0.4175 |  | 0.6615 | 0.4175 | 0 |  | 0 | 0 | 0 |  | 0 | 0 | 0
2482 | СТП 1431 ПС Стрелецкое | филиал ПАО "Россети Центр" - "Белгородэнерго" | Белгородская область | Белгородский район | 10 | 0.063 | 0.031 | 0.03515 |  | 0.06615 | 0.03515 | 0 |  | 0 | 0 | 0 |  | 0 | 0 | 0
2483 | КТП 213 ПС Северная | филиал ПАО "Россети Центр" - "Белгородэнерго" | Белгородская область | Белгородский район | 10 | 0.16 | 0.088167 | 0.079833 |  | 0.168 | 0.079833 | 0 |  | 0 | 0 | 0 |  | 0 | 0 | 0
2484 | КТП 412 ПС Никольское | филиал ПАО "Россети Центр" - "Белгородэнерго" | Белгородская область | Белгородский район | 10 | 0.16 | 0.058 | 0.11 |  | 0.168 | 0.11 | 0 |  | 0 | 0 | 0 |  | 0 | 0 | 0
2485 | СТП 502 ПС Журавлевка | филиал ПАО "Россети Центр" - "Белгородэнерго" | Белгородская область | Белгородский район | 10 | 0.025 | 0.009 | 0.01725 |  | 0.02625 | 0.01725 | 0 |  | 0 | 0 | 0 |  | 0 | 0 | 0
2486 | КТП 410 ПС Шишино | филиал ПАО "Россети Центр" - "Белгородэнерго" | Белгородская область | Белгородский район | 10 | 0.16 | 0.073 | 0.095 |  | 0.168 | 0.095 | 0 |  | 0 | 0 | 0 |  | 0 | 0 | 0
2487 | КТП 105 ПС Дубовое | филиал ПАО "Россети Центр" - "Белгородэнерго" | Белгородская область | Белгородский район | 10 | 0.16 | 0.101 | 0.011386 |  | 0.168 | 0.067 | 0 |  | 0 | 0 | 70 | 52.5 |  | 52.5 | 0.055614
2488 | КТП 203 ПС Дубовое | филиал ПАО "Россети Центр" - "Белгородэнерго" | Белгородская область | Белгородский район | 10 | 0.16 | 0.095 | 0.073 |  | 0.168 | 0.073 | 0 |  | 0 | 0 | 0 |  | 0 | 0 | 0
2489 | КТП 610 РП Репное | филиал ПАО "Россети Центр" - "Белгородэнерго" | Белгородская область | Белгородский район | 10 | 0.16 | 0.094 | 0.074 |  | 0.168 | 0.074 | 0 |  | 0 | 0 | 0 |  | 0 | 0 | 0
2490 | СТП 107 ПС Беловское | филиал ПАО "Россети Центр" - "Белгородэнерго" | Белгородская область | Белгородский район | 10 | 0.063 | 0.024 | 0.04215 |  | 0.06615 | 0.04215 | 0 |  | 0 | 0 | 0 |  | 0 | 0 | 0
2491 | КТП 802 ПС Черемошное | филиал ПАО "Россети Центр" - "Белгородэнерго" | Белгородская область | Белгородский район | 10 | 0.63 | 0.411 | 0.2505 |  | 0.6615 | 0.2505 | 0 |  | 0 | 0 | 0 |  | 0 | 0 | 0
2492 | КТП 806 ПС Новая Деревня | филиал ПАО "Россети Центр" - "Белгородэнерго" | Белгородская область | Белгородский район | 10 | 0.25 | 0.134 | 0.1285 |  | 0.2625 | 0.1285 | 0 |  | 0 | 0 | 0 | 0 | 0 | 0 | 0
2493 | КТП 616 ПС Октябрьская | филиал ПАО "Россети Центр" - "Белгородэнерго" | Белгородская область | Белгородский район | 10 | 0.25 | 0.01709 | 0.24541 |  | 0.2625 | 0.24541 | 0 |  | 0 | 0 | 0 |  | 0 | 0 | 0
2494 | КТП 228 ПС Стрелецкое | филиал ПАО "Россети Центр" - "Белгородэнерго" | Белгородская область | Белгородский район | 10 | 0.16 | 0.006443 | 0.16156 |  | 0.168 | 0.16156 | 0 |  | 0 | 0 | 0 |  | 0 | 0 | 0
2495 | КТП 703 ПС Северная | филиал ПАО "Россети Центр" - "Белгородэнерго" | Белгородская область | Белгородский район | 10 | 0.1 | 0.00115 | 0.10385 |  | 0.105 | 0.10385 | 0 |  | 0 | 0 | 0 |  | 0 | 0 | 0
2496 | КТП 1410 ПС Стрелецкое | филиал ПАО "Россети Центр" - "Белгородэнерго" | Белгородская область | Белгородский район | 10 | 0.1 | 0 | 0.10129 |  | 0.105 | 0.105 | 0 |  | 0 | 0 | 7 |  | 3.5 | 3.5 | 0.0037076
2497 | ЗТП №1105 ВЛ-10 кВ №11 ПС 110 кВ Борисовка | филиал ПАО "Россети Центр" - "Белгородэнерго" | Белгородская область | Борисовский район | 10 | 0.8 | 0.41443 | 0.005574 |  | 0.42 | 0.005574 | 0 |  | 0 | 0 | 0 |  | 0 | 0 | 0
2498 | ЗТП №1103 ВЛ-10 кВ №11 ПС 110 кВ Борисов | филиал ПАО "Россети Центр" - "Белгородэнерго" | Белгородская область | Борисовский район | 10 | 0.8 | 0.4226 | отсутствует |  | 0.42 | -0.002597 | 0 |  | 0 | 0 | 0 |  | 0 | 0 | 0
2499 | КТП №1116 ВЛ-10 кВ №11 ПС 110 кВ Борисов | филиал ПАО "Россети Центр" - "Белгородэнерго" | Белгородская область | Борисовский район | 10 | 0.16 | 0.000932 | 0.16707 |  | 0.168 | 0.16707 | 0 |  | 0 | 0 | 0 |  | 0 | 0 | 0
2500 | ЗТП №1117 ВЛ-10 кВ №11 ПС 110 кВ Борисов | филиал ПАО "Россети Центр" - "Белгородэнерго" | Белгородская область | Борисовский район | 10 | 1.26 | 0.64096 | 0.020539 |  | 0.6615 | 0.020539 | 0 |  | 0 | 0 | 0 |  | 0 | 0 | 0
2501 | ЗТП №105 ВЛ-10 кВ №1 ПС 110 кВ Борисовка | филиал ПАО "Россети Центр" - "Белгородэнерго" | Белгородская область | Борисовский район | 10 | 0.25 | 0.04676 | 0.21574 |  | 0.2625 | 0.21574 | 0 |  | 0 | 0 | 0 |  | 0 | 0 | 0
2502 | ЗТП №602 ВЛ-10 кВ №6 ПС 110 кВ Борисовка | филиал ПАО "Россети Центр" - "Белгородэнерго" | Белгородская область | Борисовский район | 10 | 1.26 | 0.68018 | отсутствует |  | 0.6615 | -0.018679 | 0 |  | 0 | 0 | 0 |  | 0 | 0 | 0
2503 | ЗТП №603 ВЛ-10 кВ №6 ПС 110 кВ Борисовка | филиал ПАО "Россети Центр" - "Белгородэнерго" | Белгородская область | Борисовский район | 10 | 0.63 | 0.057742 | 0.60376 |  | 0.6615 | 0.60376 | 0 |  | 0 | 0 | 0 |  | 0 | 0 | 0
2504 | ЗТП №311 ВЛ-10 кВ №3 ПС 110 кВ Борисовка | филиал ПАО "Россети Центр" - "Белгородэнерго" | Белгородская область | Борисовский район | 10 | 0.25 | 0.037679 | 0.22482 |  | 0.2625 | 0.22482 | 0 |  | 0 | 0 | 0 |  | 0 | 0 | 0
2505 | ЗТП №610 ВЛ-10 кВ №6 ПС 110 кВ Борисовка | филиал ПАО "Россети Центр" - "Белгородэнерго" | Белгородская область | Борисовский район | 10 | 0.63 | 0.10089 | 0.56061 |  | 0.6615 | 0.56061 | 0 |  | 0 | 0 | 0 |  | 0 | 0 | 0
2506 | ЗТП №110 ВЛ-10 кВ №1 ПС 110 кВ Борисовка | филиал ПАО "Россети Центр" - "Белгородэнерго" | Белгородская область | Борисовский район | 10 | 0.8 | 0.46205 | отсутствует |  | 0.42 | -0.042047 | 0 |  | 0 | 0 | 0 |  | 0 | 0 | 0
2507 | ЗТП №107 ВЛ-10 кВ №1 ПС 110 кВ Борисовка | филиал ПАО "Россети Центр" - "Белгородэнерго" | Белгородская область | Борисовский район | 10 | 0.25 | 0.038367 | 0.22413 |  | 0.2625 | 0.22413 | 0 |  | 0 | 0 | 0 |  | 0 | 0 | 0
2508 | ЗТП №618 ВЛ-10 кВ №6 ПС 110 кВ Борисовка | филиал ПАО "Россети Центр" - "Белгородэнерго" | Белгородская область | Борисовский район | 10 | 0.8 | 0.44666 | отсутствует |  | 0.42 | -0.026658 | 0 |  | 0 | 0 | 0 |  | 0 | 0 | 0
2509 | ЗТП №304 ВЛ-10 кВ №3 ПС 110 кВ Борисовка | филиал ПАО "Россети Центр" - "Белгородэнерго" | Белгородская область | Борисовский район | 10 | 0.5 | 0.31859 | отсутствует |  | 0.2625 | -0.05609 | 0 |  | 0 | 0 | 0 |  | 0 | 0 | 0
2510 | ЗТП №308 ВЛ-10 кВ №3 ПС 110 кВ Борисовка | филиал ПАО "Россети Центр" - "Белгородэнерго" | Белгородская область | Борисовский район | 10 | 0.63 | 0.13409 | 0.52741 |  | 0.6615 | 0.52741 | 0 |  | 0 | 0 | 0 |  | 0 | 0 | 0
2511 | ЗТП №310 ВЛ-10 кВ №3 ПС 110 кВ Борисовка | филиал ПАО "Россети Центр" - "Белгородэнерго" | Белгородская область | Борисовский район | 10 | 0.25 | 0.10562 | 0.15688 |  | 0.2625 | 0.15688 | 0 |  | 0 | 0 | 0 |  | 0 | 0 | 0
2512 | ЗТП №111 ВЛ-10 кВ №1 ПС 35 кВ Зозули | филиал ПАО "Россети Центр" - "Белгородэнерго" | Белгородская область | Борисовский район | 10 | 0.5 | 0.25159 | 0.010911 |  | 0.2625 | 0.010911 | 0 |  | 0 | 0 | 0 |  | 0 | 0 | 0
2513 | ЗТП №502 ВЛ-10 кВ №5 ПС 35 кВ Зозули | филиал ПАО "Россети Центр" - "Белгородэнерго" | Белгородская область | Борисовский район | 10 | 0.36 | 0.18292 | 0.006084 |  | 0.189 | 0.006084 | 0 |  | 0 | 0 | 0 |  | 0 | 0 | 0
2514 | ЗТП №522 ВЛ-10 кВ №5 ПС 35 кВ Зозули | филиал ПАО "Россети Центр" - "Белгородэнерго" | Белгородская область | Борисовский район | 10 | 1.26 | 0.74482 | отсутствует |  | 0.6615 | -0.083317 | 0 |  | 0 | 0 | 0 |  | 0 | 0 | 0
2515 | ЗТП №716 ВЛ-10 кВ №7 ПС 35 кВ Зозули | филиал ПАО "Россети Центр" - "Белгородэнерго" | Белгородская область | Борисовский район | 10 | 0.1 | 0.0282 | 0.0768 |  | 0.105 | 0.0768 | 0 |  | 0 | 0 | 0 |  | 0 | 0 | 0
2516 | ЗТП №1112 ВЛ-10 кВ №11 ПС 35 кВ Зозули | филиал ПАО "Россети Центр" - "Белгородэнерго" | Белгородская область | Борисовский район | 10 | 0.5 | 0.2614 | 0.001095 |  | 0.2625 | 0.001095 | 0 |  | 0 | 0 | 0 |  | 0 | 0 | 0
2517 | ЗТП №411 ВЛ-10 кВ №4 ПС 35 кВ Зозули | филиал ПАО "Россети Центр" - "Белгородэнерго" | Белгородская область | Борисовский район | 10 | 0.16 | 0.011775 | 0.15623 |  | 0.168 | 0.15623 | 0 |  | 0 | 0 | 0 |  | 0 | 0 | 0
2518 | ЗТП №604 ВЛ-10 кВ №6 ПС 110 кВ Борисовка | филиал ПАО "Россети Центр" - "Белгородэнерго" | Белгородская область | Борисовский район | 10 | 0.18 | 0.087 | 0.102 |  | 0.189 | 0.102 | 0 |  | 0 | 0 | 0 |  | 0 | 0 | 0
2519 | ЗТП №101 ВЛ-10 кВ №1 ПС 35 кВ Зозули | филиал ПАО "Россети Центр" - "Белгородэнерго" | Белгородская область | Борисовский район | 10 | 1.26 | 0.6832 | отсутствует |  | 0.6615 | -0.021699 | 0 |  | 0 | 0 | 0 |  | 0 | 0 | 0
2520 | ЗТП №301 ВЛ-10 кВ №3 ПС 35 кВ Зозули | филиал ПАО "Россети Центр" - "Белгородэнерго" | Белгородская область | Борисовский район | 10 | 0.65 | 0.25998 | 0.002522 |  | 0.2625 | 0.002522 | 0 |  | 0 | 0 | 0 |  | 0 | 0 | 0
2521 | КТП №504 ВЛ-10 кВ №5 ПС 35 кВ Зозули | филиал ПАО "Россети Центр" - "Белгородэнерго" | Белгородская область | Борисовский район | 10 | 0.5 | 0.25892 | 0.003584 |  | 0.2625 | 0.003584 | 0 |  | 0 | 0 | 0 |  | 0 | 0 | 0
2522 | КТП №113 ВЛ-10 кВ №1 ПС 110 кВ Борисовка | филиал ПАО "Россети Центр" - "Белгородэнерго" | Белгородская область | Борисовский район | 10 | 0.04 | 0.003039 | 0.038961 |  | 0.042 | 0.038961 | 0 |  | 0 | 0 | 0 |  | 0 | 0 | 0
2523 | ЗТП №111 ВЛ-10 кВ №1 ПС 110 кВ Борисовка | филиал ПАО "Россети Центр" - "Белгородэнерго" | Белгородская область | Борисовский район | 10 | 0.4 | 0.072729 | 0.34727 |  | 0.42 | 0.34727 | 0 |  | 0 | 0 | 0 |  | 0 | 0 | 0
2524 | ЗТП №303 ВЛ-10 кВ №3 ПС 110 кВ Борисовка | филиал ПАО "Россети Центр" - "Белгородэнерго" | Белгородская область | Борисовский район | 10 | 0.25 | 0.035989 | 0.22651 |  | 0.2625 | 0.22651 | 0 |  | 0 | 0 | 0 |  | 0 | 0 | 0
2525 | МТП №103 ВЛ-10 кВ №1 ПС 110 кВ Борисовка | филиал ПАО "Россети Центр" - "Белгородэнерго" | Белгородская область | Борисовский район | 10 | 0.16 | 0.1132 | 0.054797 |  | 0.168 | 0.054797 | 0 |  | 0 | 0 | 0 |  | 0 | 0 | 0
2526 | КТП №104 ВЛ-10 кВ №1 ПС 110 кВ Борисовка | филиал ПАО "Россети Центр" - "Белгородэнерго" | Белгородская область | Борисовский район | 10 | 0.25 | 0.062427 | 0.20007 |  | 0.2625 | 0.20007 | 0 |  | 0 | 0 | 0 |  | 0 | 0 | 0
2527 | КТП №126 ВЛ-10 кВ №1 ПС 110 кВ Борисовка | филиал ПАО "Россети Центр" - "Белгородэнерго" | Белгородская область | Борисовский район | 10 | 0.16 | 0.040848 | 0.12715 |  | 0.168 | 0.12715 | 0 |  | 0 | 0 | 0 |  | 0 | 0 | 0
2528 | КТП №203 ВЛ-10 кВ №2 ПС 110 кВ Борисовка | филиал ПАО "Россети Центр" - "Белгородэнерго" | Белгородская область | Борисовский район | 10 | 0.16 | 0.095013 | 0.06769 |  | 0.168 | 0.072987 | 0 |  | 0 | 0 | 10 |  | 5 | 5 | 0.0052966
2529 | КТП №405 ВЛ-10 кВ №4 ПС 110 кВ Борисовка | филиал ПАО "Россети Центр" - "Белгородэнерго" | Белгородская область | Борисовский район | 10 | 0.1 | 0.072662 | 0.032338 |  | 0.105 | 0.032338 | 0 |  | 0 | 0 | 0 |  | 0 | 0 | 0
2530 | КТП №414 ВЛ-10 кВ №4 ПС 110 кВ Борисовка | филиал ПАО "Россети Центр" - "Белгородэнерго" | Белгородская область | Борисовский район | 10 | 0.063 | 0.004566 | 0.061584 |  | 0.06615 | 0.061584 | 0 |  | 0 | 0 | 0 |  | 0 | 0 | 0
2531 | КТП №410 ВЛ-10 кВ №4 ПС 110 кВ Борисовка | филиал ПАО "Россети Центр" - "Белгородэнерго" | Белгородская область | Борисовский район | 10 | 0.1 | 0.042337 | 0.062663 |  | 0.105 | 0.062663 | 0 |  | 0 | 0 | 0 |  | 0 | 0 | 0
2532 | КТП №411 ВЛ-10 кВ №4 ПС 110 кВ Борисовка | филиал ПАО "Россети Центр" - "Белгородэнерго" | Белгородская область | Борисовский район | 10 | 0.1 | 0.022934 | 0.082066 |  | 0.105 | 0.082066 | 0 |  | 0 | 0 | 0 |  | 0 | 0 | 0
2533 | КТП №413 ВЛ-10 кВ №4 ПС 110 кВ Борисовка | филиал ПАО "Россети Центр" - "Белгородэнерго" | Белгородская область | Борисовский район | 10 | 0.16 | 0.023646 | 0.14435 |  | 0.168 | 0.14435 | 0 |  | 0 | 0 | 0 |  | 0 | 0 | 0
2534 | КТП №415 ВЛ-10 кВ №4 ПС 110 кВ Борисовка | филиал ПАО "Россети Центр" - "Белгородэнерго" | Белгородская область | Борисовский район | 10 | 0.1 | 0.004131 | 0.10087 |  | 0.105 | 0.10087 | 0 |  | 0 | 0 | 0 |  | 0 | 0 | 0
2535 | КТП №417 ВЛ-10 кВ №4 ПС 110 кВ Борисовка | филиал ПАО "Россети Центр" - "Белгородэнерго" | Белгородская область | Борисовский район | 10 | 0.16 | 0.008112 | 0.15989 |  | 0.168 | 0.15989 | 0 |  | 0 | 0 | 0 |  | 0 | 0 | 0
2536 | КТП №421 ВЛ-10 кВ №4 ПС 110 кВ Борисовка | филиал ПАО "Россети Центр" - "Белгородэнерго" | Белгородская область | Борисовский район | 10 | 0.16 | 0.085 | 0.083 |  | 0.168 | 0.083 | 0 |  | 0 | 0 | 0 |  | 0 | 0 | 0
2537 | КТП №428 ВЛ-10 кВ №4 ПС 110 кВ Борисовка | филиал ПАО "Россети Центр" - "Белгородэнерго" | Белгородская область | Борисовский район | 10 | 0.16 | 0.049488 | 0.11851 |  | 0.168 | 0.11851 | 0 |  | 0 | 0 | 0 |  | 0 | 0 | 0
2538 | КТП №430 ВЛ-10 кВ №4 ПС 110 кВ Борисовка | филиал ПАО "Россети Центр" - "Белгородэнерго" | Белгородская область | Борисовский район | 10 | 0.1 | 0.0575 | 0.042203 |  | 0.105 | 0.0475 | 0 |  | 0 | 0 | 10 |  | 5 | 5 | 0.0052966
2539 | КТП №431 ВЛ-10 кВ №4 ПС 110 кВ Борисовка | филиал ПАО "Россети Центр" - "Белгородэнерго" | Белгородская область | Борисовский район | 10 | 0.1 | 0.021968 | 0.083032 |  | 0.105 | 0.083032 | 0 |  | 0 | 0 | 0 |  | 0 | 0 | 0
2540 | КТП №433 ВЛ-10 кВ №4 ПС 110 кВ Борисовка | филиал ПАО "Россети Центр" - "Белгородэнерго" | Белгородская область | Борисовский район | 10 | 0.1 | 0.019331 | 0.085669 |  | 0.105 | 0.085669 | 0 |  | 0 | 0 | 0 |  | 0 | 0 | 0
2541 | КТП №502 ВЛ-10 кВ №5 ПС 110 кВ Борисовка | филиал ПАО "Россети Центр" - "Белгородэнерго" | Белгородская область | Борисовский район | 10 | 0.04 | 0.011623 | 0.030377 |  | 0.042 | 0.030377 | 0 |  | 0 | 0 | 0 | 0 | 0 | 0 | 0
2542 | КТП №504 ВЛ-10 кВ №5 ПС 110 кВ Борисовка | филиал ПАО "Россети Центр" - "Белгородэнерго" | Белгородская область | Борисовский район | 10 | 0.16 | 0.015719 | 0.15228 |  | 0.168 | 0.15228 | 0 |  | 0 | 0 | 0 |  | 0 | 0 | 0
2543 | КТП №505 ВЛ-10 кВ №5 ПС 110 кВ Борисовка | филиал ПАО "Россети Центр" - "Белгородэнерго" | Белгородская область | Борисовский район | 10 | 0.1 | 0.016758 | 0.088242 |  | 0.105 | 0.088242 | 0 |  | 0 | 0 | 0 |  | 0 | 0 | 0
2544 | КТП №507 ВЛ-10 кВ №5 ПС 110 кВ Борисовка | филиал ПАО "Россети Центр" - "Белгородэнерго" | Белгородская область | Борисовский район | 10 | 0.1 | 0.007483 | 0.097517 |  | 0.105 | 0.097517 | 0 |  | 0 | 0 | 0 |  | 0 | 0 | 0
2545 | КТП №508 ВЛ-10 кВ №5 ПС 110 кВ Борисовка | филиал ПАО "Россети Центр" - "Белгородэнерго" | Белгородская область | Борисовский район | 10 | 0.063 | 0.00027 | 0.06588 |  | 0.06615 | 0.06588 | 0 |  | 0 | 0 | 0 |  | 0 | 0 | 0
2546 | КТП №509 ВЛ-10 кВ №5 ПС 110 кВ Борисовка | филиал ПАО "Россети Центр" - "Белгородэнерго" | Белгородская область | Борисовский район | 10 | 0.1 | 0.007299 | 0.097701 |  | 0.105 | 0.097701 | 0 |  | 0 | 0 | 0 |  | 0 | 0 | 0
2547 | МТП №511 ВЛ-10 кВ №5 ПС 110 кВ Борисовка | филиал ПАО "Россети Центр" - "Белгородэнерго" | Белгородская область | Борисовский район | 10 | 0.16 | 0 | 0.168 |  | 0.168 | 0.168 | 0 |  | 0 | 0 | 0 |  | 0 | 0 | 0
2548 | КТП №512 ВЛ-10 кВ №5 ПС 110 кВ Борисовка | филиал ПАО "Россети Центр" - "Белгородэнерго" | Белгородская область | Борисовский район | 10 | 0.1 | 0.009544 | 0.095456 |  | 0.105 | 0.095456 | 0 |  | 0 | 0 | 0 |  | 0 | 0 | 0
2549 | КТП №516 ВЛ-10 кВ №5 ПС 110 кВ Борисовка | филиал ПАО "Россети Центр" - "Белгородэнерго" | Белгородская область | Борисовский район | 10 | 0.06 | 0.005195 | 0.057805 |  | 0.063 | 0.057805 | 0 |  | 0 | 0 | 0 |  | 0 | 0 | 0
2550 | КТП №518 ВЛ-10 кВ №5 ПС 110 кВ Борисовка | филиал ПАО "Россети Центр" - "Белгородэнерго" | Белгородская область | Борисовский район | 10 | 0.04 | 0.010895 | 0.031105 |  | 0.042 | 0.031105 | 0 |  | 0 | 0 | 0 |  | 0 | 0 | 0
2551 | КТП №312 ВЛ-10 кВ №3 ПС 110 кВ Борисовка | филиал ПАО "Россети Центр" - "Белгородэнерго" | Белгородская область | Борисовский район | 10 | 0.16 | 0.029467 | 0.13853 |  | 0.168 | 0.13853 | 0 |  | 0 | 0 | 0 |  | 0 | 0 | 0
2552 | КТП №313 ВЛ-10 кВ №3 ПС 110 кВ Борисовка | филиал ПАО "Россети Центр" - "Белгородэнерго" | Белгородская область | Борисовский район | 10 | 0.1 | 0.035073 | 0.069927 |  | 0.105 | 0.069927 | 0 |  | 0 | 0 | 0 |  | 0 | 0 | 0
2553 | МТП №616 ВЛ-10 кВ №6 ПС 110 кВ Борисовка | филиал ПАО "Россети Центр" - "Белгородэнерго" | Белгородская область | Борисовский район | 10 | 0.25 | 0.061978 | 0.20052 |  | 0.2625 | 0.20052 | 0 |  | 0 | 0 | 0 |  | 0 | 0 | 0
2554 | КТП №803 ВЛ-10 кВ №8 ПС 110 кВ Борисовка | филиал ПАО "Россети Центр" - "Белгородэнерго" | Белгородская область | Борисовский район | 10 | 0.1 | 0.021848 | 0.083152 |  | 0.105 | 0.083152 | 0 |  | 0 | 0 | 0 |  | 0 | 0 | 0
2555 | КТП №804 ВЛ-10 кВ №8 ПС 110 кВ Борисовка | филиал ПАО "Россети Центр" - "Белгородэнерго" | Белгородская область | Борисовский район | 10 | 0.04 | 0.011242 | 0.030758 |  | 0.042 | 0.030758 | 0 |  | 0 | 0 | 0 |  | 0 | 0 | 0
2556 | КТП №805 ВЛ-10 кВ №8 ПС 110 кВ Борисовка | филиал ПАО "Россети Центр" - "Белгородэнерго" | Белгородская область | Борисовский район | 10 | 0.1 | 0.029486 | 0.075514 |  | 0.105 | 0.075514 | 0 |  | 0 | 0 | 0 |  | 0 | 0 | 0
2557 | КТП №807 ВЛ-10 кВ №8 ПС 110 кВ Борисовка | филиал ПАО "Россети Центр" - "Белгородэнерго" | Белгородская область | Борисовский район | 10 | 0.25 | 0.018034 | 0.24447 |  | 0.2625 | 0.24447 | 0 |  | 0 | 0 | 0 |  | 0 | 0 | 0
2558 | КТП №809 ВЛ-10 кВ №8 ПС 110 кВ Борисовка | филиал ПАО "Россети Центр" - "Белгородэнерго" | Белгородская область | Борисовский район | 10 | 0.25 | 0.071997 | 0.1905 |  | 0.2625 | 0.1905 | 0 |  | 0 | 0 | 0 |  | 0 | 0 | 0
2559 | КТП №810 ВЛ-10 кВ №8 ПС 110 кВ Борисовка | филиал ПАО "Россети Центр" - "Белгородэнерго" | Белгородская область | Борисовский район | 10 | 0.16 | 0.001419 | 0.16658 |  | 0.168 | 0.16658 | 0 |  | 0 | 0 | 0 |  | 0 | 0 | 0
2560 | МТП №812 ВЛ-10 кВ №8 ПС 110 кВ Борисовка | филиал ПАО "Россети Центр" - "Белгородэнерго" | Белгородская область | Борисовский район | 10 | 0.16 | 0.042474 | 0.12553 |  | 0.168 | 0.12553 | 0 |  | 0 | 0 | 0 |  | 0 | 0 | 0
2561 | КТП №814 ВЛ-10 кВ №8 ПС 110 кВ Борисовка | филиал ПАО "Россети Центр" - "Белгородэнерго" | Белгородская область | Борисовский район | 10 | 0.25 | 0.006 | 0.2565 |  | 0.2625 | 0.2565 | 0 |  | 0 | 0 | 0 |  | 0 | 0 | 0
2562 | МТП №112 ВЛ-10 кВ №1 ПС 110 кВ Борисовка | филиал ПАО "Россети Центр" - "Белгородэнерго" | Белгородская область | Борисовский район | 10 | 0.063 | 0.00872 | 0.05743 |  | 0.06615 | 0.05743 | 0 |  | 0 | 0 | 0 |  | 0 | 0 | 0
2563 | КТП №901 ВЛ-10 кВ №9 ПС 110 кВ Борисовка | филиал ПАО "Россети Центр" - "Белгородэнерго" | Белгородская область | Борисовский район | 10 | 0.063 | 0.02321 | 0.04294 |  | 0.06615 | 0.04294 | 0 |  | 0 | 0 | 0 |  | 0 | 0 | 0
2564 | КТП №902 ВЛ-10 кВ №9 ПС 110 кВ Борисовка | филиал ПАО "Россети Центр" - "Белгородэнерго" | Белгородская область | Борисовский район | 10 | 0.16 | 0.043969 | 0.12403 |  | 0.168 | 0.12403 | 0 |  | 0 | 0 | 0 |  | 0 | 0 | 0
2565 | КТП №905 ВЛ-10 кВ №9 ПС 110 кВ Борисовка | филиал ПАО "Россети Центр" - "Белгородэнерго" | Белгородская область | Борисовский район | 10 | 0.063 | 0.015014 | 0.051136 |  | 0.06615 | 0.051136 | 0 |  | 0 | 0 | 0 |  | 0 | 0 | 0
2566 | КТП №906 ВЛ-10 кВ №9 ПС 110 кВ Борисовка | филиал ПАО "Россети Центр" - "Белгородэнерго" | Белгородская область | Борисовский район | 10 | 0.1 | 0.025979 | 0.079021 |  | 0.105 | 0.079021 | 0 |  | 0 | 0 | 0 |  | 0 | 0 | 0
2567 | КТП №907 ВЛ-10 кВ №9 ПС 110 кВ Борисовка | филиал ПАО "Россети Центр" - "Белгородэнерго" | Белгородская область | Борисовский район | 10 | 0.16 | 0.020215 | 0.14778 |  | 0.168 | 0.14778 | 0 |  | 0 | 0 | 0 |  | 0 | 0 | 0
2568 | КТП №910 ВЛ-10 кВ №9 ПС 110 кВ Борисовка | филиал ПАО "Россети Центр" - "Белгородэнерго" | Белгородская область | Борисовский район | 10 | 0.16 | 0.016535 | 0.15146 |  | 0.168 | 0.15146 | 0 |  | 0 | 0 | 0 |  | 0 | 0 | 0
2569 | КТП №912 ВЛ-10 кВ №9 ПС 110 кВ Борисовка | филиал ПАО "Россети Центр" - "Белгородэнерго" | Белгородская область | Борисовский район | 10 | 0.1 | 0.030139 | 0.072478 |  | 0.105 | 0.074861 | 0 |  | 0 | 0 | 4.5 |  | 2.25 | 2.25 | 0.0023835
2570 | КТП №913 ВЛ-10 кВ №9 ПС 110 кВ Борисовка | филиал ПАО "Россети Центр" - "Белгородэнерго" | Белгородская область | Борисовский район | 10 | 0.16 | 0.032653 | 0.13535 |  | 0.168 | 0.13535 | 0 |  | 0 | 0 | 0 | 0 | 0 | 0 | 0
2571 | КТП №914 ВЛ-10 кВ №9 ПС 110 кВ Борисовка | филиал ПАО "Россети Центр" - "Белгородэнерго" | Белгородская область | Борисовский район | 10 | 0.16 | 0.057177 | 0.11082 |  | 0.168 | 0.11082 | 0 |  | 0 | 0 | 0 |  | 0 | 0 | 0
2572 | КТП №1001 ВЛ-10 кВ №10 ПС 110 кВ Борисов | филиал ПАО "Россети Центр" - "Белгородэнерго" | Белгородская область | Борисовский район | 10 | 0.04 | 0.007182 | 0.034818 |  | 0.042 | 0.034818 | 0 |  | 0 | 0 | 0 |  | 0 | 0 | 0
2573 | КТП №1003 ВЛ-10 кВ №10 ПС 110 кВ Борисов | филиал ПАО "Россети Центр" - "Белгородэнерго" | Белгородская область | Борисовский район | 10 | 0.1 | 0.019631 | 0.085369 |  | 0.105 | 0.085369 | 0 |  | 0 | 0 | 0 |  | 0 | 0 | 0
2574 | КТП №309 ВЛ-10 кВ №3 ПС 110 кВ Борисовка | филиал ПАО "Россети Центр" - "Белгородэнерго" | Белгородская область | Борисовский район | 10 | 0.63 | 0.012101 | 0.6494 |  | 0.6615 | 0.6494 | 0 |  | 0 | 0 | 0 |  | 0 | 0 | 0
2575 | КТП №1012 ВЛ-10 кВ №10 ПС 110 кВ Борисов | филиал ПАО "Россети Центр" - "Белгородэнерго" | Белгородская область | Борисовский район | 10 | 0.1 | 0.027498 | 0.077502 |  | 0.105 | 0.077502 | 0 |  | 0 | 0 | 0 |  | 0 | 0 | 0
2576 | КТП №1014 ВЛ-10 кВ №10 ПС 110 кВ Борисов | филиал ПАО "Россети Центр" - "Белгородэнерго" | Белгородская область | Борисовский район | 10 | 0.1 | 0.04652 | 0.05848 |  | 0.105 | 0.05848 | 0 |  | 0 | 0 | 0 |  | 0 | 0 | 0
2577 | КТП №1104 ВЛ-10 кВ №11 ПС 110 кВ Борисов | филиал ПАО "Россети Центр" - "Белгородэнерго" | Белгородская область | Борисовский район | 10 | 0.25 | 0.026736 | 0.23576 |  | 0.2625 | 0.23576 | 0 |  | 0 | 0 | 0 |  | 0 | 0 | 0
2578 | КТП №301 ВЛ-10 кВ №3 ПС 110 кВ Борисовка | филиал ПАО "Россети Центр" - "Белгородэнерго" | Белгородская область | Борисовский район | 10 | 0.16 | 0.040474 | 0.12753 |  | 0.168 | 0.12753 | 0 |  | 0 | 0 | 0 |  | 0 | 0 | 0
2579 | КТП №1109 ВЛ-10 кВ №11 ПС 110 кВ Борисовка | филиал ПАО "Россети Центр" - "Белгородэнерго" | Белгородская область | Борисовский район | 10 | 0.25 | 0.061213 | 0.19864 |  | 0.2625 | 0.20129 | 0 |  | 0 | 0 | 5 |  | 2.5 | 2.5 | 0.0026483
2580 | КТП №1112 ВЛ-10 кВ №11 ПС 110 кВ Борисов | филиал ПАО "Россети Центр" - "Белгородэнерго" | Белгородская область | Борисовский район | 10 | 0.1 | 0.041319 | 0.063681 |  | 0.105 | 0.063681 | 0 |  | 0 | 0 | 0 |  | 0 | 0 | 0
2581 | КТП №1118 ВЛ-10 кВ №11 ПС 110 кВ Борисов | филиал ПАО "Россети Центр" - "Белгородэнерго" | Белгородская область | Борисовский район | 10 | 0.25 | 0.028942 | 0.22826 |  | 0.2625 | 0.23356 | 0 |  | 0 | 0 | 10 |  | 5 | 5 | 0.0052966
2582 | КТП №1119 ВЛ-10 кВ №11 ПС 110 кВ Борисов | филиал ПАО "Россети Центр" - "Белгородэнерго" | Белгородская область | Борисовский район | 10 | 0.1 | 0.031079 | 0.073921 |  | 0.105 | 0.073921 | 0 |  | 0 | 0 | 0 |  | 0 | 0 | 0
2583 | КТП №1120 ВЛ-10 кВ №11 ПС 110 кВ Борисов | филиал ПАО "Россети Центр" - "Белгородэнерго" | Белгородская область | Борисовский район | 10 | 0.1 | 0.010732 | 0.094268 |  | 0.105 | 0.094268 | 0 |  | 0 | 0 | 0 |  | 0 | 0 | 0
2584 | КТП №514 ВЛ-10 кВ №5 ПС 110 кВ Борисовка | филиал ПАО "Россети Центр" - "Белгородэнерго" | Белгородская область | Борисовский район | 10 | 0.16 | 0.019072 | 0.14893 |  | 0.168 | 0.14893 | 0 |  | 0 | 0 | 0 |  | 0 | 0 | 0
2585 | КТП №102 ВЛ-10 кВ №1 ПС 35 кВ Крюково | филиал ПАО "Россети Центр" - "Белгородэнерго" | Белгородская область | Борисовский район | 10 | 0.1 | 0.032439 | 0.072561 |  | 0.105 | 0.072561 | 0 |  | 0 | 0 | 0 |  | 0 | 0 | 0
2586 | КТП №103 ВЛ-10 кВ №1 ПС 35 кВ Крюково | филиал ПАО "Россети Центр" - "Белгородэнерго" | Белгородская область | Борисовский район | 10 | 0.16 | 0.045125 | 0.12287 |  | 0.168 | 0.12287 | 0 |  | 0 | 0 | 0 |  | 0 | 0 | 0
2587 | КТП №105 ВЛ-10 кВ №1 ПС 35 кВ Крюково | филиал ПАО "Россети Центр" - "Белгородэнерго" | Белгородская область | Борисовский район | 10 | 0.1 | 0.022804 | 0.082196 |  | 0.105 | 0.082196 | 0 |  | 0 | 0 | 0 |  | 0 | 0 | 0
2588 | КТП №106 ВЛ-10 кВ №1 ПС 35 кВ Крюково | филиал ПАО "Россети Центр" - "Белгородэнерго" | Белгородская область | Борисовский район | 10 | 0.1 | 0.02229 | 0.08271 |  | 0.105 | 0.08271 | 0 |  | 0 | 0 | 0 |  | 0 | 0 | 0
2589 | КТП №107 ВЛ-10 кВ №1 ПС 35 кВ Крюково | филиал ПАО "Россети Центр" - "Белгородэнерго" | Белгородская область | Борисовский район | 10 | 0.16 | 0.008988 | 0.15901 |  | 0.168 | 0.15901 | 0 |  | 0 | 0 | 0 |  | 0 | 0 | 0
2590 | КТП №108 ВЛ-10 кВ №1 ПС 35 кВ Крюково | филиал ПАО "Россети Центр" - "Белгородэнерго" | Белгородская область | Борисовский район | 10 | 0.04 | 0 | 0.042 |  | 0.042 | 0.042 | 0 |  | 0 | 0 | 0 |  | 0 | 0 | 0
2591 | КТП №111 ВЛ-10 кВ №1 ПС 35 кВ Крюково | филиал ПАО "Россети Центр" - "Белгородэнерго" | Белгородская область | Борисовский район | 10 | 0.1 | 0.006148 | 0.098852 |  | 0.105 | 0.098852 | 0 |  | 0 | 0 | 0 |  | 0 | 0 | 0
2592 | КТП №113 ВЛ-10 кВ №1 ПС 35 кВ Крюково | филиал ПАО "Россети Центр" - "Белгородэнерго" | Белгородская область | Борисовский район | 10 | 0.1 | 0.003216 | 0.10178 |  | 0.105 | 0.10178 | 0 |  | 0 | 0 | 0 |  | 0 | 0 | 0
2593 | КТП №114 ВЛ-10 кВ №1 ПС 35 кВ Крюково | филиал ПАО "Россети Центр" - "Белгородэнерго" | Белгородская область | Борисовский район | 10 | 0.1 | 0.013422 | 0.091578 |  | 0.105 | 0.091578 | 0 |  | 0 | 0 | 0 |  | 0 | 0 | 0
2594 | КТП №115 ВЛ-10 кВ №1 ПС 35 кВ Крюково | филиал ПАО "Россети Центр" - "Белгородэнерго" | Белгородская область | Борисовский район | 10 | 0.1 | 0.00883 | 0.09617 |  | 0.105 | 0.09617 | 0 |  | 0 | 0 | 0 |  | 0 | 0 | 0
2595 | КТП №201 ВЛ-10 кВ №2 ПС 35 кВ Крюково | филиал ПАО "Россети Центр" - "Белгородэнерго" | Белгородская область | Борисовский район | 10 | 0.063 | 0.031103 | 0.035047 |  | 0.06615 | 0.035047 | 0 |  | 0 | 0 | 0 |  | 0 | 0 | 0
2596 | КТП №204 ВЛ-10 кВ №2 ПС 35 кВ Крюково | филиал ПАО "Россети Центр" - "Белгородэнерго" | Белгородская область | Борисовский район | 10 | 0.1 | 0.002871 | 0.10213 |  | 0.105 | 0.10213 | 0 |  | 0 | 0 | 0 |  | 0 | 0 | 0
2597 | КТП №205 ВЛ-10 кВ №2 ПС 35 кВ Крюково | филиал ПАО "Россети Центр" - "Белгородэнерго" | Белгородская область | Борисовский район | 10 | 0.1 | 0.019452 | 0.085548 |  | 0.105 | 0.085548 | 0 |  | 0 | 0 | 0 |  | 0 | 0 | 0
2598 | КТП №206 ВЛ-10 кВ №2 ПС 35 кВ Крюково | филиал ПАО "Россети Центр" - "Белгородэнерго" | Белгородская область | Борисовский район | 10 | 0.06 | 0.01852 | 0.04448 |  | 0.063 | 0.04448 | 0 |  | 0 | 0 | 0 |  | 0 | 0 | 0
2599 | КТП №302 ВЛ-10 кВ №3 ПС 35 кВ Крюково | филиал ПАО "Россети Центр" - "Белгородэнерго" | Белгородская область | Борисовский район | 10 | 0.1 | 0.01342 | 0.09158 |  | 0.105 | 0.09158 | 0 |  | 0 | 0 | 0 |  | 0 | 0 | 0
2600 | КТП №303 ВЛ-10 кВ №3 ПС 35 кВ Крюково | филиал ПАО "Россети Центр" - "Белгородэнерго" | Белгородская область | Борисовский район | 10 | 0.063 | 0.016519 | 0.049631 |  | 0.06615 | 0.049631 | 0 |  | 0 | 0 | 0 |  | 0 | 0 | 0
2601 | МТП №306 ВЛ-10 кВ №3 ПС 35 кВ Крюково | филиал ПАО "Россети Центр" - "Белгородэнерго" | Белгородская область | Борисовский район | 10 | 0.16 | 0.020049 | 0.14795 |  | 0.168 | 0.14795 | 0 |  | 0 | 0 | 0 |  | 0 | 0 | 0
2602 | КТП №307 ВЛ-10 кВ №3 ПС 35 кВ Крюково | филиал ПАО "Россети Центр" - "Белгородэнерго" | Белгородская область | Борисовский район | 10 | 0.16 | 0.01963 | 0.14837 |  | 0.168 | 0.14837 | 0 |  | 0 | 0 | 0 |  | 0 | 0 | 0
2603 | КТП №308 ВЛ-10 кВ №3 ПС 35 кВ Крюково | филиал ПАО "Россети Центр" - "Белгородэнерго" | Белгородская область | Борисовский район | 10 | 0.1 | 0.005625 | 0.099375 |  | 0.105 | 0.099375 | 0 |  | 0 | 0 | 0 |  | 0 | 0 | 0
2604 | КТП №309 ВЛ-10 кВ №3 ПС 35 кВ Крюково | филиал ПАО "Россети Центр" - "Белгородэнерго" | Белгородская область | Борисовский район | 10 | 0.063 | 0.020839 | 0.045311 |  | 0.06615 | 0.045311 | 0 |  | 0 | 0 | 0 |  | 0 | 0 | 0
2605 | КТП №310 ВЛ-10 кВ №3 ПС 35 кВ Крюково | филиал ПАО "Россети Центр" - "Белгородэнерго" | Белгородская область | Борисовский район | 10 | 0.1 | 0.010424 | 0.094576 |  | 0.105 | 0.094576 | 0 |  | 0 | 0 | 0 |  | 0 | 0 | 0
2606 | КТП №311 ВЛ-10 кВ №3 ПС 35 кВ Крюково | филиал ПАО "Россети Центр" - "Белгородэнерго" | Белгородская область | Борисовский район | 10 | 0.063 | 0.018419 | 0.047731 |  | 0.06615 | 0.047731 | 0 |  | 0 | 0 | 0 |  | 0 | 0 | 0
2607 | КТП №312 ВЛ-10 кВ №3 ПС 35 кВ Крюково | филиал ПАО "Россети Центр" - "Белгородэнерго" | Белгородская область | Борисовский район | 10 | 0.1 | 0.03567 | 0.06933 |  | 0.105 | 0.06933 | 0 |  | 0 | 0 | 0 |  | 0 | 0 | 0
2608 | КТП №314 ВЛ-10 кВ №3 ПС 35 кВ Крюково | филиал ПАО "Россети Центр" - "Белгородэнерго" | Белгородская область | Борисовский район | 10 | 0.063 | 0.01118 | 0.05497 |  | 0.06615 | 0.05497 | 0 |  | 0 | 0 | 0 |  | 0 | 0 | 0
2609 | КТП №315 ВЛ-10 кВ №3 ПС 35 кВ Крюково | филиал ПАО "Россети Центр" - "Белгородэнерго" | Белгородская область | Борисовский район | 10 | 0.063 | 0.000884 | 0.065266 |  | 0.06615 | 0.065266 | 0 |  | 0 | 0 | 0 |  | 0 | 0 | 0
2610 | МТП №316 ВЛ-10 кВ №3 ПС 35 кВ Крюково | филиал ПАО "Россети Центр" - "Белгородэнерго" | Белгородская область | Борисовский район | 10 | 0.16 | 0.014694 | 0.15331 |  | 0.168 | 0.15331 | 0 |  | 0 | 0 | 0 |  | 0 | 0 | 0
2611 | МТП №317 ВЛ-10 кВ №3 ПС 35 кВ Крюково | филиал ПАО "Россети Центр" - "Белгородэнерго" | Белгородская область | Борисовский район | 10 | 0.16 | 0.015705 | 0.1523 |  | 0.168 | 0.1523 | 0 |  | 0 | 0 | 0 |  | 0 | 0 | 0
2612 | КТП №318 ВЛ-10 кВ №3 ПС 35 кВ Крюково | филиал ПАО "Россети Центр" - "Белгородэнерго" | Белгородская область | Борисовский район | 10 | 0.16 | 0.025154 | 0.14285 |  | 0.168 | 0.14285 | 0 |  | 0 | 0 | 0 |  | 0 | 0 | 0
2613 | КТП №319 ВЛ-10 кВ №3 ПС 35 кВ Крюково | филиал ПАО "Россети Центр" - "Белгородэнерго" | Белгородская область | Борисовский район | 10 | 0.16 | 0.001797 | 0.1662 |  | 0.168 | 0.1662 | 0 |  | 0 | 0 | 0 |  | 0 | 0 | 0
2614 | МТП №320 ВЛ-10 кВ №3 ПС 35 кВ Крюково | филиал ПАО "Россети Центр" - "Белгородэнерго" | Белгородская область | Борисовский район | 10 | 0.1 | 0.013072 | 0.091928 |  | 0.105 | 0.091928 | 0 |  | 0 | 0 | 0 |  | 0 | 0 | 0
2615 | КТП №321 ВЛ-10 кВ №3 ПС 35 кВ Крюково | филиал ПАО "Россети Центр" - "Белгородэнерго" | Белгородская область | Борисовский район | 10 | 0.1 | 0.009295 | 0.095705 |  | 0.105 | 0.095705 | 0 |  | 0 | 0 | 0 |  | 0 | 0 | 0
2616 | КТП №401 ВЛ-10 кВ №4 ПС 35 кВ Крюково | филиал ПАО "Россети Центр" - "Белгородэнерго" | Белгородская область | Борисовский район | 10 | 0.1 | 0.028512 | 0.076488 |  | 0.105 | 0.076488 | 0 |  | 0 | 0 | 0 |  | 0 | 0 | 0
2617 | КТП №402 ВЛ-10 кВ №4 ПС 35 кВ Крюково | филиал ПАО "Россети Центр" - "Белгородэнерго" | Белгородская область | Борисовский район | 10 | 0.063 | 0.022799 | 0.043351 |  | 0.06615 | 0.043351 | 0 |  | 0 | 0 | 0 |  | 0 | 0 | 0
2618 | КТП №403 ВЛ-10 кВ №4 ПС 35 кВ Крюково | филиал ПАО "Россети Центр" - "Белгородэнерго" | Белгородская область | Борисовский район | 10 | 0.1 | 0.035787 | 0.069213 |  | 0.105 | 0.069213 | 0 |  | 0 | 0 | 0 |  | 0 | 0 | 0
2619 | КТП №406 ВЛ-10 кВ №4 ПС 35 кВ Крюково | филиал ПАО "Россети Центр" - "Белгородэнерго" | Белгородская область | Борисовский район | 10 | 0.16 | 0.027138 | 0.14086 |  | 0.168 | 0.14086 | 0 |  | 0 | 0 | 0 |  | 0 | 0 | 0
2620 | КТП №409 ВЛ-10 кВ №4 ПС 35 кВ Крюково | филиал ПАО "Россети Центр" - "Белгородэнерго" | Белгородская область | Борисовский район | 10 | 0.1 | 0.013131 | 0.091339 |  | 0.105 | 0.091869 | 0 |  | 0 | 0 | 1 |  | 0.5 | 0.5 | 0.00052966
2621 | КТП №410 ВЛ-10 кВ №4 ПС 35 кВ Крюково | филиал ПАО "Россети Центр" - "Белгородэнерго" | Белгородская область | Борисовский район | 10 | 0.1 | 0.050514 | 0.054486 |  | 0.105 | 0.054486 | 0 |  | 0 | 0 | 0 |  | 0 | 0 | 0
2622 | КТП №411 ВЛ-10 кВ №4 ПС 35 кВ Крюково | филиал ПАО "Россети Центр" - "Белгородэнерго" | Белгородская область | Борисовский район | 10 | 0.1 | 0.020856 | 0.084144 |  | 0.105 | 0.084144 | 0 |  | 0 | 0 | 0 |  | 0 | 0 | 0
2623 | КТП №413 ВЛ-10 кВ №4 ПС 35 кВ Крюково | филиал ПАО "Россети Центр" - "Белгородэнерго" | Белгородская область | Борисовский район | 10 | 0.16 | 0.020166 | 0.14783 |  | 0.168 | 0.14783 | 0 |  | 0 | 0 | 0 |  | 0 | 0 | 0
2624 | КТП №106 ВЛ-10 кВ №1 ПС 35 кВ Зозули | филиал ПАО "Россети Центр" - "Белгородэнерго" | Белгородская область | Борисовский район | 10 | 0.063 | 0.013913 | 0.052237 |  | 0.06615 | 0.052237 | 0 |  | 0 | 0 | 0 |  | 0 | 0 | 0
2625 | КТП №509 ВЛ-10 кВ №5 ПС 35 кВ Зозули | филиал ПАО "Россети Центр" - "Белгородэнерго" | Белгородская область | Борисовский район | 10 | 0.1 | 0.021005 | 0.083995 |  | 0.105 | 0.083995 | 0 |  | 0 | 0 | 0 |  | 0 | 0 | 0
2626 | КТП №108 ВЛ-10 кВ №1 ПС 35 кВ Зозули | филиал ПАО "Россети Центр" - "Белгородэнерго" | Белгородская область | Борисовский район | 10 | 0.1 | 0.033552 | 0.071448 |  | 0.105 | 0.071448 | 0 |  | 0 | 0 | 0 |  | 0 | 0 | 0
2627 | КТП №110 ВЛ-10 кВ №1 ПС 35 кВ Зозули | филиал ПАО "Россети Центр" - "Белгородэнерго" | Белгородская область | Борисовский район | 10 | 0.5 | 0.25234 | 0.010164 |  | 0.2625 | 0.010164 | 0 |  | 0 | 0 | 0 |  | 0 | 0 | 0
2628 | КТП №112 ВЛ-10 кВ №1 ПС 35 кВ Зозули | филиал ПАО "Россети Центр" - "Белгородэнерго" | Белгородская область | Борисовский район | 10 | 0.1 | 0.017233 | 0.087767 |  | 0.105 | 0.087767 | 0 |  | 0 | 0 | 0 |  | 0 | 0 | 0
2629 | КТП №401 ВЛ-10 кВ №4 ПС 35 кВ Зозули | филиал ПАО "Россети Центр" - "Белгородэнерго" | Белгородская область | Борисовский район | 10 | 0.16 | 0.023772 | 0.14423 |  | 0.168 | 0.14423 | 0 |  | 0 | 0 | 0 |  | 0 | 0 | 0
2630 | КТП №417 ВЛ-10 кВ №4 ПС 35 кВ Зозули | филиал ПАО "Россети Центр" - "Белгородэнерго" | Белгородская область | Борисовский район | 10 | 0.16 | 0.088955 | 0.079045 |  | 0.168 | 0.079045 | 0 | 0 | 0 | 0 | 0 |  | 0 | 0 | 0
2631 | КТП №506 ВЛ-10 кВ №5 ПС 35 кВ Зозули | филиал ПАО "Россети Центр" - "Белгородэнерго" | Белгородская область | Борисовский район | 10 | 0.16 | 0.020954 | 0.14705 |  | 0.168 | 0.14705 | 0 |  | 0 | 0 | 0 |  | 0 | 0 | 0
2632 | КТП №510 ВЛ-10 кВ №5 ПС 35 кВ Зозули | филиал ПАО "Россети Центр" - "Белгородэнерго" | Белгородская область | Борисовский район | 10 | 0.16 | 0.065751 | 0.10225 |  | 0.168 | 0.10225 | 0 |  | 0 | 0 | 0 |  | 0 | 0 | 0
2633 | КТП №513 ВЛ-10 кВ №5 ПС 35 кВ Зозули | филиал ПАО "Россети Центр" - "Белгородэнерго" | Белгородская область | Борисовский район | 10 | 0.1 | 0.014472 | 0.090528 |  | 0.105 | 0.090528 | 0 |  | 0 | 0 | 0 |  | 0 | 0 | 0
2634 | КТП №516 ВЛ-10 кВ №5 ПС 35 кВ Зозули | филиал ПАО "Россети Центр" - "Белгородэнерго" | Белгородская область | Борисовский район | 10 | 0.1 | 0.010754 | 0.094246 |  | 0.105 | 0.094246 | 0 |  | 0 | 0 | 0 |  | 0 | 0 | 0
2635 | КТП №517 ВЛ-10 кВ №5 ПС 35 кВ Зозули | филиал ПАО "Россети Центр" - "Белгородэнерго" | Белгородская область | Борисовский район | 10 | 0.1 | 0.011804 | 0.093196 |  | 0.105 | 0.093196 | 0 |  | 0 | 0 | 0 |  | 0 | 0 | 0
2636 | КТП №703 ВЛ-10 кВ №7 ПС 35 кВ Зозули | филиал ПАО "Россети Центр" - "Белгородэнерго" | Белгородская область | Борисовский район | 10 | 0.25 | 0.021559 | 0.24094 |  | 0.2625 | 0.24094 | 0 |  | 0 | 0 | 0 |  | 0 | 0 | 0
2637 | КТП №704 ВЛ-10 кВ №7 ПС 35 кВ Зозули | филиал ПАО "Россети Центр" - "Белгородэнерго" | Белгородская область | Борисовский район | 10 | 0.063 | 0.014203 | 0.051947 |  | 0.06615 | 0.051947 | 0 |  | 0 | 0 | 0 |  | 0 | 0 | 0
2638 | КТП №706 ВЛ-10 кВ №7 ПС 35 кВ Зозули | филиал ПАО "Россети Центр" - "Белгородэнерго" | Белгородская область | Борисовский район | 10 | 0.04 | 0.001953 | 0.040047 |  | 0.042 | 0.040047 | 0 |  | 0 | 0 | 0 |  | 0 | 0 | 0
2639 | КТП №707 ВЛ-10 кВ №7 ПС 35 кВ Зозули | филиал ПАО "Россети Центр" - "Белгородэнерго" | Белгородская область | Борисовский район | 10 | 0.1 | 0.023524 | 0.081476 |  | 0.105 | 0.081476 | 0 |  | 0 | 0 | 0 |  | 0 | 0 | 0
2640 | КТП №709 ВЛ-10 кВ №7 ПС 35 кВ Зозули | филиал ПАО "Россети Центр" - "Белгородэнерго" | Белгородская область | Борисовский район | 10 | 0.16 | 0.000458 | 0.16754 |  | 0.168 | 0.16754 | 0 |  | 0 | 0 | 0 |  | 0 | 0 | 0
2641 | КТП №712 ВЛ-10 кВ №7 ПС 35 кВ Зозули | филиал ПАО "Россети Центр" - "Белгородэнерго" | Белгородская область | Борисовский район | 10 | 0.1 | 0.014593 | 0.090407 |  | 0.105 | 0.090407 | 0 |  | 0 | 0 | 0 |  | 0 | 0 | 0
2642 | КТП №713 ВЛ-10 кВ №7 ПС 35 кВ Зозули | филиал ПАО "Россети Центр" - "Белгородэнерго" | Белгородская область | Борисовский район | 10 | 0.1 | 0.008965 | 0.096035 |  | 0.105 | 0.096035 | 0 |  | 0 | 0 | 0 |  | 0 | 0 | 0
2643 | КТП №714 ВЛ-10 кВ №7 ПС 35 кВ Зозули | филиал ПАО "Россети Центр" - "Белгородэнерго" | Белгородская область | Борисовский район | 10 | 0.1 | 0.010218 | 0.094782 |  | 0.105 | 0.094782 | 0 |  | 0 | 0 | 0 |  | 0 | 0 | 0
2644 | КТП №715 ВЛ-10 кВ №7 ПС 35 кВ Зозули | филиал ПАО "Россети Центр" - "Белгородэнерго" | Белгородская область | Борисовский район | 10 | 0.063 | 0.003025 | 0.063125 |  | 0.06615 | 0.063125 | 0 |  | 0 | 0 | 0 |  | 0 | 0 | 0
2645 | КТП №717 ВЛ-10 кВ №7 ПС 35 кВ Зозули | филиал ПАО "Россети Центр" - "Белгородэнерго" | Белгородская область | Борисовский район | 10 | 0.16 | 0.009474 | 0.15853 |  | 0.168 | 0.15853 | 0 |  | 0 | 0 | 0 |  | 0 | 0 | 0
2646 | КТП №718 ВЛ-10 кВ №7 ПС 35 кВ Зозули | филиал ПАО "Россети Центр" - "Белгородэнерго" | Белгородская область | Борисовский район | 10 | 0.1 | 0.015278 | 0.089722 |  | 0.105 | 0.089722 | 0 |  | 0 | 0 | 0 |  | 0 | 0 | 0
2647 | КТП №719 ВЛ-10 кВ №7 ПС 35 кВ Зозули | филиал ПАО "Россети Центр" - "Белгородэнерго" | Белгородская область | Борисовский район | 10 | 0.063 | 0.021906 | 0.044244 |  | 0.06615 | 0.044244 | 0 |  | 0 | 0 | 0 | 0 | 0 | 0 | 0
2648 | КТП №720 ВЛ-10 кВ №7 ПС 35 кВ Зозули | филиал ПАО "Россети Центр" - "Белгородэнерго" | Белгородская область | Борисовский район | 10 | 0.1 | 0.015371 | 0.089629 |  | 0.105 | 0.089629 | 0 |  | 0 | 0 | 0 |  | 0 | 0 | 0
2649 | КТП №723 ВЛ-10 кВ №7 ПС 35 кВ Зозули | филиал ПАО "Россети Центр" - "Белгородэнерго" | Белгородская область | Борисовский район | 10 | 0.06 | 0.007591 | 0.055409 |  | 0.063 | 0.055409 | 0 |  | 0 | 0 | 0 |  | 0 | 0 | 0
2650 | КТП №725 ВЛ-10 кВ №7 ПС 35 кВ Зозули | филиал ПАО "Россети Центр" - "Белгородэнерго" | Белгородская область | Борисовский район | 10 | 0.1 | 0.016252 | 0.088748 |  | 0.105 | 0.088748 | 0 |  | 0 | 0 | 0 |  | 0 | 0 | 0
2651 | КТП №730 ВЛ-10 кВ №7 ПС 35 кВ Зозули | филиал ПАО "Россети Центр" - "Белгородэнерго" | Белгородская область | Борисовский район | 10 | 0.16 | 0.017104 | 0.1509 |  | 0.168 | 0.1509 | 0 |  | 0 | 0 | 0 |  | 0 | 0 | 0
2652 | КТП №735 ВЛ-10 кВ №7 ПС 35 кВ Зозули | филиал ПАО "Россети Центр" - "Белгородэнерго" | Белгородская область | Борисовский район | 10 | 0.063 | 0.00943 | 0.05672 |  | 0.06615 | 0.05672 | 0 |  | 0 | 0 | 0 |  | 0 | 0 | 0
2653 | КТП №740 ВЛ-10 кВ №7 ПС 35 кВ Зозули | филиал ПАО "Россети Центр" - "Белгородэнерго" | Белгородская область | Борисовский район | 10 | 0.063 | 0.005862 | 0.060288 |  | 0.06615 | 0.060288 | 0 |  | 0 | 0 | 0 |  | 0 | 0 | 0
2654 | КТП №741 ВЛ-10 кВ №7 ПС 35 кВ Зозули | филиал ПАО "Россети Центр" - "Белгородэнерго" | Белгородская область | Борисовский район | 10 | 0.1 | 0.007899 | 0.097101 |  | 0.105 | 0.097101 | 0 |  | 0 | 0 | 0 |  | 0 | 0 | 0
2655 | КТП №801 ВЛ-10 кВ №8 ПС 35 кВ Зозули | филиал ПАО "Россети Центр" - "Белгородэнерго" | Белгородская область | Борисовский район | 10 | 0.16 | 0.049271 | 0.11873 |  | 0.168 | 0.11873 | 0 |  | 0 | 0 | 0 |  | 0 | 0 | 0
2656 | КТП №803 ВЛ-10 кВ №8 ПС 35 кВ Зозули | филиал ПАО "Россети Центр" - "Белгородэнерго" | Белгородская область | Борисовский район | 10 | 0.16 | 0.020433 | 0.14757 |  | 0.168 | 0.14757 | 0 |  | 0 | 0 | 0 |  | 0 | 0 | 0
2657 | КТП №804 ВЛ-10 кВ №8 ПС 35 кВ Зозули | филиал ПАО "Россети Центр" - "Белгородэнерго" | Белгородская область | Борисовский район | 10 | 0.1 | 0.025485 | 0.079515 |  | 0.105 | 0.079515 | 0 |  | 0 | 0 | 0 |  | 0 | 0 | 0
2658 | КТП №806 ВЛ-10 кВ №8 ПС 35 кВ Зозули | филиал ПАО "Россети Центр" - "Белгородэнерго" | Белгородская область | Борисовский район | 10 | 0.16 | 0.084 | 0.06811 |  | 0.168 | 0.084 | 0 |  | 0 | 0 | 20 | 15 |  | 15 | 0.01589
2659 | КТП №807 ВЛ-10 кВ №8 ПС 35 кВ Зозули | филиал ПАО "Россети Центр" - "Белгородэнерго" | Белгородская область | Борисовский район | 10 | 0.63 | 0.00207 | 0.65943 |  | 0.6615 | 0.65943 | 0 |  | 0 | 0 | 0 |  | 0 | 0 | 0
2660 | КТП №809 ВЛ-10 кВ №8 ПС 35 кВ Зозули | филиал ПАО "Россети Центр" - "Белгородэнерго" | Белгородская область | Борисовский район | 10 | 0.16 | 0.023702 | 0.1443 |  | 0.168 | 0.1443 | 0 |  | 0 | 0 | 0 |  | 0 | 0 | 0
2661 | КТП №818 ВЛ-10 кВ №8 ПС 35 кВ Зозули | филиал ПАО "Россети Центр" - "Белгородэнерго" | Белгородская область | Борисовский район | 10 | 0.16 | 0.036028 | 0.13197 |  | 0.168 | 0.13197 | 0 |  | 0 | 0 | 0 |  | 0 | 0 | 0
2662 | КТП №820 ВЛ-10 кВ №8 ПС 35 кВ Зозули | филиал ПАО "Россети Центр" - "Белгородэнерго" | Белгородская область | Борисовский район | 10 | 0.1 | 0.020242 | 0.084758 |  | 0.105 | 0.084758 | 0 |  | 0 | 0 | 0 |  | 0 | 0 | 0
2663 | КТП №1105 ВЛ-10 кВ №11 ПС 35 кВ Зозули | филиал ПАО "Россети Центр" - "Белгородэнерго" | Белгородская область | Борисовский район | 10 | 0.16 | 0.041693 | 0.12631 |  | 0.168 | 0.12631 | 0 |  | 0 | 0 | 0 |  | 0 | 0 | 0
2664 | КТП №1106 ВЛ-10 кВ №11 ПС 35 кВ Зозули | филиал ПАО "Россети Центр" - "Белгородэнерго" | Белгородская область | Борисовский район | 10 | 0.16 | 0.034748 | 0.13325 |  | 0.168 | 0.13325 | 0 |  | 0 | 0 | 0 |  | 0 | 0 | 0
2665 | КТП №305 ВЛ-10 кВ №3 ПС 35 кВ Зозули | филиал ПАО "Россети Центр" - "Белгородэнерго" | Белгородская область | Борисовский район | 10 | 0.25 | 0.093697 | 0.1688 |  | 0.2625 | 0.1688 | 0 |  | 0 | 0 | 0 |  | 0 | 0 | 0
2666 | КТП №1108 ВЛ-10 кВ №11 ПС 35 кВ Зозули | филиал ПАО "Россети Центр" - "Белгородэнерго" | Белгородская область | Борисовский район | 10 | 0.1 | 0.028643 | 0.076357 |  | 0.105 | 0.076357 | 0 |  | 0 | 0 | 0 |  | 0 | 0 | 0
2667 | КТП №107 ВЛ-10 кВ №1 ПС 35 кВ Грузское | филиал ПАО "Россети Центр" - "Белгородэнерго" | Белгородская область | Борисовский район | 10 | 0.16 | 0.012568 | 0.15543 |  | 0.168 | 0.15543 | 0 |  | 0 | 0 | 0 |  | 0 | 0 | 0
2668 | КТП №108 ВЛ-10 кВ №1 ПС 35 кВ Грузское | филиал ПАО "Россети Центр" - "Белгородэнерго" | Белгородская область | Борисовский район | 10 | 0.16 | 0.017858 | 0.15014 |  | 0.168 | 0.15014 | 0 |  | 0 | 0 | 0 |  | 0 | 0 | 0
2669 | КТП №109 ВЛ-10 кВ №1 ПС 35 кВ Грузское | филиал ПАО "Россети Центр" - "Белгородэнерго" | Белгородская область | Борисовский район | 10 | 0.25 | 0.005478 | 0.25702 |  | 0.2625 | 0.25702 | 0 |  | 0 | 0 | 0 |  | 0 | 0 | 0
2670 | КТП №111 ВЛ-10 кВ №1 ПС 35 кВ Грузское | филиал ПАО "Россети Центр" - "Белгородэнерго" | Белгородская область | Борисовский район | 10 | 0.04 | 0.000684 | 0.041316 |  | 0.042 | 0.041316 | 0 |  | 0 | 0 | 0 |  | 0 | 0 | 0
2671 | КТП №201 ВЛ-10 кВ №2 ПС 35 кВ Грузское | филиал ПАО "Россети Центр" - "Белгородэнерго" | Белгородская область | Борисовский район | 10 | 0.5 | 0.40842 | отсутствует |  | 0.2625 | -0.14592 | 0 |  | 0 | 0 | 0 |  | 0 | 0 | 0
2672 | КТП №202 ВЛ-10 кВ №2 ПС 35 кВ Грузское | филиал ПАО "Россети Центр" - "Белгородэнерго" | Белгородская область | Борисовский район | 10 | 0.4 | 0.051044 | 0.36896 |  | 0.42 | 0.36896 | 0 |  | 0 | 0 | 0 |  | 0 | 0 | 0
2673 | КТП №203 ВЛ-10 кВ №2 ПС 35 кВ Грузское | филиал ПАО "Россети Центр" - "Белгородэнерго" | Белгородская область | Борисовский район | 10 | 0.1 | 0.009308 | 0.095692 |  | 0.105 | 0.095692 | 0 |  | 0 | 0 | 0 |  | 0 | 0 | 0
2674 | КТП №206 ВЛ-10 кВ №2 ПС 35 кВ Грузское | филиал ПАО "Россети Центр" - "Белгородэнерго" | Белгородская область | Борисовский район | 10 | 0.063 | 0.007701 | 0.058449 |  | 0.06615 | 0.058449 | 0 |  | 0 | 0 | 0 |  | 0 | 0 | 0
2675 | КТП №207 ВЛ-10 кВ №2 ПС 35 кВ Грузское | филиал ПАО "Россети Центр" - "Белгородэнерго" | Белгородская область | Борисовский район | 10 | 0.1 | 0.000926 | 0.10407 |  | 0.105 | 0.10407 | 0 |  | 0 | 0 | 0 |  | 0 | 0 | 0
2676 | КТП №208 ВЛ-10 кВ №2 ПС 35 кВ Грузское | филиал ПАО "Россети Центр" - "Белгородэнерго" | Белгородская область | Борисовский район | 10 | 0.063 | 0.012295 | 0.053855 |  | 0.06615 | 0.053855 | 0 |  | 0 | 0 | 0 | 0 | 0 | 0 | 0
2677 | КТП №302 ВЛ-10 кВ №3 ПС 35 кВ Грузское | филиал ПАО "Россети Центр" - "Белгородэнерго" | Белгородская область | Борисовский район | 10 | 0.1 | 0.014771 | 0.090229 |  | 0.105 | 0.090229 | 0 |  | 0 | 0 | 0 |  | 0 | 0 | 0
2678 | КТП №303 ВЛ-10 кВ №3 ПС 35 кВ Грузское | филиал ПАО "Россети Центр" - "Белгородэнерго" | Белгородская область | Борисовский район | 10 | 0.1 | 0.009518 | 0.095482 |  | 0.105 | 0.095482 | 0 |  | 0 | 0 | 0 |  | 0 | 0 | 0
2679 | КТП №304 ВЛ-10 кВ №3 ПС 35 кВ Грузское | филиал ПАО "Россети Центр" - "Белгородэнерго" | Белгородская область | Борисовский район | 10 | 0.063 | 0.026 | 0.04015 |  | 0.06615 | 0.04015 | 0 |  | 0 | 0 | 0 |  | 0 | 0 | 0
2680 | КТП №305 ВЛ-10 кВ №3 ПС 35 кВ Грузское | филиал ПАО "Россети Центр" - "Белгородэнерго" | Белгородская область | Борисовский район | 10 | 0.1 | 0.00725 | 0.09775 |  | 0.105 | 0.09775 | 0 |  | 0 | 0 | 0 |  | 0 | 0 | 0
2681 | КТП №306 ВЛ-10 кВ №3 ПС 35 кВ Грузское | филиал ПАО "Россети Центр" - "Белгородэнерго" | Белгородская область | Борисовский район | 10 | 0.1 | 0.01367 | 0.09133 |  | 0.105 | 0.09133 | 0 |  | 0 | 0 | 0 |  | 0 | 0 | 0
2682 | КТП №307 ВЛ-10 кВ №3 ПС 35 кВ Грузское | филиал ПАО "Россети Центр" - "Белгородэнерго" | Белгородская область | Борисовский район | 10 | 0.1 | 0.003972 | 0.10103 |  | 0.105 | 0.10103 | 0 |  | 0 | 0 | 0 |  | 0 | 0 | 0
2683 | КТП №1201 ВЛ-10 кВ №12 ПС 110 кВ Борисов | филиал ПАО "Россети Центр" - "Белгородэнерго" | Белгородская область | Борисовский район | 10 | 1.26 | 0.80573 | отсутствует |  | 0.6615 | -0.14422 | 0 |  | 0 | 0 | 0 |  | 0 | 0 | 0
2684 | КТП №1301 ВЛ-10 кВ №13 ПС 110 кВ Борисов | филиал ПАО "Россети Центр" - "Белгородэнерго" | Белгородская область | Борисовский район | 10 | 1.26 | 0.66282 | отсутствует |  | 0.6615 | -0.001317 | 0 |  | 0 | 0 | 0 |  | 0 | 0 | 0
2685 | КТП №604 ВЛ-10 кВ №6 ПС 35 кВ Зозули | филиал ПАО "Россети Центр" - "Белгородэнерго" | Белгородская область | Борисовский район | 10 | 2 | 0.751 | 0.299 |  | 1.05 | 0.299 | 0 |  | 0 | 0 | 0 |  | 0 | 0 | 0
2686 | КТП №603 ВЛ-10 кВ №6 ПС 35 кВ Зозули | филиал ПАО "Россети Центр" - "Белгородэнерго" | Белгородская область | Борисовский район | 10 | 0.4 | 0.029827 | 0.39017 |  | 0.42 | 0.39017 | 0 |  | 0 | 0 | 0 |  | 0 | 0 | 0
2687 | КТП №915 ВЛ-10 кВ №9 ПС 110 кВ Борисовка | филиал ПАО "Россети Центр" - "Белгородэнерго" | Белгородская область | Борисовский район | 10 | 0.1 | 0.066356 | 0.038644 |  | 0.105 | 0.038644 | 0 |  | 0 | 0 | 0 |  | 0 | 0 | 0
2688 | КТП №102 ВЛ-10 кВ №1 ПС 110 кВ Борисовка | филиал ПАО "Россети Центр" - "Белгородэнерго" | Белгородская область | Борисовский район | 10 | 0.1 | 0.040097 | 0.064903 |  | 0.105 | 0.064903 | 0 |  | 0 | 0 | 0 |  | 0 | 0 | 0
2689 | КТП 105 ПС Зозули (ОТО) | филиал ПАО "Россети Центр" - "Белгородэнерго" | Белгородская область | Борисовский район | 10 | 0.63 | 0.16752 | 0.49398 |  | 0.6615 | 0.49398 | 0 |  | 0 | 0 | 0 |  | 0 | 0 | 0
2690 | МТП №112 ВЛ-10 кВ №1 ПС 35 кВ Грузское | филиал ПАО "Россети Центр" - "Белгородэнерго" | Белгородская область | Борисовский район | 10 | 0.063 | 0.006517 | 0.059633 |  | 0.06615 | 0.059633 | 0 |  | 0 | 0 | 0 |  | 0 | 0 | 0
2691 | КТП №211 ВЛ-10 кВ №2 ПС 110 кВ Борисовка | филиал ПАО "Россети Центр" - "Белгородэнерго" | Белгородская область | Борисовский район | 10 | 0.06 | 0.0582 | 0.0048 |  | 0.063 | 0.0048 | 0 |  | 0 | 0 | 0 |  | 0 | 0 | 0
2692 | КТП №219 ВЛ-10 кВ №2 ПС 110 кВ Борисовка | филиал ПАО "Россети Центр" - "Белгородэнерго" | Белгородская область | Борисовский район | 10 | 0.1 | 0.005524 | 0.099476 |  | 0.105 | 0.099476 | 0 |  | 0 | 0 | 0 |  | 0 | 0 | 0
2693 | СТП №603 ВЛ-10кВ №6 ПС 35кВ Крюково | филиал ПАО "Россети Центр" - "Белгородэнерго" | Белгородская область | Борисовский район | 10 | 0.063 | 0.027 | 0.03915 |  | 0.06615 | 0.03915 | 0 |  | 0 | 0 | 0 |  | 0 | 0 | 0
2694 | МТП №404 ВЛ-10 кВ №4 ПС 110 кВ Борисовка | филиал ПАО "Россети Центр" - "Белгородэнерго" | Белгородская область | Борисовский район | 10 | 0.063 | 0.000675 | 0.049585 |  | 0.06615 | 0.065475 | 0 |  | 0 | 0 | 20 | 15 |  | 15 | 0.01589
2695 | КТП №808 ВЛ-10 кВ №8 ПС 110 кВ Борисовка | филиал ПАО "Россети Центр" - "Белгородэнерго" | Белгородская область | Борисовский район | 10 | 0.16 | 0.024292 | 0.14371 |  | 0.168 | 0.14371 | 0 |  | 0 | 0 | 0 |  | 0 | 0 | 0
2696 | КТП №808 ВЛ-10 кВ №8 ПС 35 кВ Зозули | филиал ПАО "Россети Центр" - "Белгородэнерго" | Белгородская область | Борисовский район | 10 | 0.04 | 0.023 | 0.019 |  | 0.042 | 0.019 | 0 |  | 0 | 0 | 0 |  | 0 | 0 | 0
2697 | КТП №911 ВЛ-10 кВ №9 ПС 110 кВ Борисовка | филиал ПАО "Россети Центр" - "Белгородэнерго" | Белгородская область | Борисовский район | 10 | 0.16 | 0.033639 | 0.13436 |  | 0.168 | 0.13436 | 0 |  | 0 | 0 | 0 |  | 0 | 0 | 0
2698 | КТП №101 ВЛ-10 кВ №1 ПС 35 кВ Грузское | филиал ПАО "Россети Центр" - "Белгородэнерго" | Белгородская область | Борисовский район | 10 | 0.16 | 0.02015 | 0.14785 |  | 0.168 | 0.14785 | 0 |  | 0 | 0 | 0 |  | 0 | 0 | 0
2699 | КТП №203 ВЛ-10 кВ №2 ПС 35 кВ Крюково | филиал ПАО "Россети Центр" - "Белгородэнерго" | Белгородская область | Борисовский район | 10 | 0.1 | 0.026666 | 0.078334 |  | 0.105 | 0.078334 | 0 |  | 0 | 0 | 0 |  | 0 | 0 | 0
2700 | КТП №407 ВЛ-10 кВ №4 ПС 35 кВ Крюково | филиал ПАО "Россети Центр" - "Белгородэнерго" | Белгородская область | Борисовский район | 10 | 0.25 | 0.03074 | 0.23176 |  | 0.2625 | 0.23176 | 0 |  | 0 | 0 | 0 |  | 0 | 0 | 0
2701 | КТП №414 ВЛ-10 кВ №4 ПС 35 кВ Крюково | филиал ПАО "Россети Центр" - "Белгородэнерго" | Белгородская область | Борисовский район | 10 | 0.1 | 0.063 | 0.042 |  | 0.105 | 0.042 | 0 |  | 0 | 0 | 0 |  | 0 | 0 | 0
2702 | КТП №415 ВЛ-10 кВ №4 ПС 35 кВ Крюково | филиал ПАО "Россети Центр" - "Белгородэнерго" | Белгородская область | Борисовский район | 10 | 0.1 | 0.025447 | 0.079553 |  | 0.105 | 0.079553 | 0 |  | 0 | 0 | 0 |  | 0 | 0 | 0
2703 | КТП №416 ВЛ-10 кВ №4 ПС 35 кВ Крюково | филиал ПАО "Россети Центр" - "Белгородэнерго" | Белгородская область | Борисовский район | 10 | 0.5 | 0.25067 | 0.01183 |  | 0.2625 | 0.01183 | 0 |  | 0 | 0 | 0 |  | 0 | 0 | 0
2704 | КТП №115 ВЛ-10 кВ №1 ПС 35 кВ Зозули | филиал ПАО "Россети Центр" - "Белгородэнерго" | Белгородская область | Борисовский район | 10 | 0.1 | 0.011391 | 0.093609 |  | 0.105 | 0.093609 | 0 |  | 0 | 0 | 0 |  | 0 | 0 | 0
2705 | КТП №205 ВЛ-10 кВ №2 ПС 35 кВ Зозули | филиал ПАО "Россети Центр" - "Белгородэнерго" | Белгородская область | Борисовский район | 10 | 0.025 | 0.000678 | 0.025572 |  | 0.02625 | 0.025572 | 0 |  | 0 | 0 | 0 |  | 0 | 0 | 0
2706 | КТП №406 ВЛ-10 кВ №4 ПС 35 кВ Зозули | филиал ПАО "Россети Центр" - "Белгородэнерго" | Белгородская область | Борисовский район | 10 | 0.4 | 0.262 | 0.158 |  | 0.42 | 0.158 | 0 |  | 0 | 0 | 0 |  | 0 | 0 | 0
2707 | КТП №407 ВЛ-10 кВ №4 ПС 35 кВ Зозули | филиал ПАО "Россети Центр" - "Белгородэнерго" | Белгородская область | Борисовский район | 10 | 0.16 | 0.0616 | 0.1064 |  | 0.168 | 0.1064 | 0 |  | 0 | 0 | 0 |  | 0 | 0 | 0
2708 | МТП №412 ВЛ-10 кВ №4 ПС 35 кВ Зозули | филиал ПАО "Россети Центр" - "Белгородэнерго" | Белгородская область | Борисовский район | 10 | 0.4 | 0 | 0.42 |  | 0.42 | 0.42 | 0 |  | 0 | 0 | 0 |  | 0 | 0 | 0
2709 | КТП 711 ПС Зозули | филиал ПАО "Россети Центр" - "Белгородэнерго" | Белгородская область | Борисовский район | 10 | 0.06 | 0.039 | 0.024 |  | 0.063 | 0.024 | 0 |  | 0 | 0 | 0 |  | 0 | 0 | 0
2710 | МТП №817 ВЛ-10 кВ №8 ПС 35 кВ Зозули | филиал ПАО "Россети Центр" - "Белгородэнерго" | Белгородская область | Борисовский район | 10 | 0.04 | 0.003455 | 0.038545 |  | 0.042 | 0.038545 | 0 |  | 0 | 0 | 0 |  | 0 | 0 | 0
2711 | КТП 1104 ПС Зозули | филиал ПАО "Россети Центр" - "Белгородэнерго" | Белгородская область | Борисовский район | 10 | 0.1 | 0.034 | 0.071 |  | 0.105 | 0.071 | 0 |  | 0 | 0 | 0 |  | 0 | 0 | 0
2712 | КТП №104 ВЛ-10 кВ №1 ПС 35 кВ Грузское | филиал ПАО "Россети Центр" - "Белгородэнерго" | Белгородская область | Борисовский район | 10 | 0.1 | 0.026023 | 0.078977 |  | 0.105 | 0.078977 | 0 |  | 0 | 0 | 0 |  | 0 | 0 | 0
2713 | КТП №205 ВЛ-10 кВ №2 ПС 35 кВ Грузкое | филиал ПАО "Россети Центр" - "Белгородэнерго" | Белгородская область | Борисовский район | 10 | 0.1 | 0.023793 | 0.081207 |  | 0.105 | 0.081207 | 0 |  | 0 | 0 | 0 |  | 0 | 0 | 0
2714 | МТП №436 ВЛ-10 кВ №4 ПС 110 кВ Борисовка | филиал ПАО "Россети Центр" - "Белгородэнерго" | Белгородская область | Борисовский район | 10 | 0.4 | 0.01792 | 0.40208 |  | 0.42 | 0.40208 | 0 |  | 0 | 0 | 0 |  | 0 | 0 | 0
2715 | КТП №702 ВЛ-10 кВ №7 ПС 110 кВ Борисовка | филиал ПАО "Россети Центр" - "Белгородэнерго" | Белгородская область | Борисовский район | 10 | 0.1 | 0.012455 | 0.092545 |  | 0.105 | 0.092545 | 0 |  | 0 | 0 | 0 |  | 0 | 0 | 0
2716 | КТП №306 ВЛ-10 кВ №3 ПС 110 кВ Борисовка | филиал ПАО "Россети Центр" - "Белгородэнерго" | Белгородская область | Борисовский район | 10 | 0.25 | 0.082002 | 0.1805 |  | 0.2625 | 0.1805 | 0 |  | 0 | 0 | 0 |  | 0 | 0 | 0
2717 | КТП №816 ВЛ-10 кВ №8 ПС 110 кВ Борисовка | филиал ПАО "Россети Центр" - "Белгородэнерго" | Белгородская область | Борисовский район | 10 | 0.16 | 0.035313 | 0.13269 |  | 0.168 | 0.13269 | 0 |  | 0 | 0 | 0 |  | 0 | 0 | 0
2718 | КТП №805 ВЛ-10 кВ №8 ПС 35 кВ Зозули | филиал ПАО "Россети Центр" - "Белгородэнерго" | Белгородская область | Борисовский район | 10 | 0.1 | 0.027301 | 0.077699 |  | 0.105 | 0.077699 | 0 |  | 0 | 0 | 0 | 0 | 0 | 0 | 0
2719 | КТП №1107 ВЛ-10 кВ №11 ПС 110 кВ Борисовка | филиал ПАО "Россети Центр" - "Белгородэнерго" | Белгородская область | Борисовский район | 10 | 0.06 | 0.012964 | 0.050036 |  | 0.063 | 0.050036 | 0 |  | 0 | 0 | 0 |  | 0 | 0 | 0
2720 | КТП №1115 ВЛ-10 кВ №11 ПС 110 кВ Борисовка | филиал ПАО "Россети Центр" - "Белгородэнерго" | Белгородская область | Борисовский район | 10 | 0.1 | 0.026038 | 0.078962 |  | 0.105 | 0.078962 | 0 |  | 0 | 0 | 0 |  | 0 | 0 | 0
2721 | КТП №210 ВЛ-10 кВ №2 ПС 110 кВ Борисовка | филиал ПАО "Россети Центр" - "Белгородэнерго" | Белгородская область | Борисовский район | 10 | 0.1 | 0.00918 | 0.09582 |  | 0.105 | 0.09582 | 0 |  | 0 | 0 | 0 |  | 0 | 0 | 0
2722 | ЗТП №307 ВЛ-10 кВ №3 ПС 110 кВ Борисовка | филиал ПАО "Россети Центр" - "Белгородэнерго" | Белгородская область | Борисовский район | 10 | 0.4 | 0.17342 | 0.24658 |  | 0.42 | 0.24658 | 0 |  | 0 | 0 | 0 |  | 0 | 0 | 0
2723 | ЗТП №701 ВЛ-10 кВ №7 ПС 110 кВ Борисовка | филиал ПАО "Россети Центр" - "Белгородэнерго" | Белгородская область | Борисовский район | 10 | 2 | 0.763 | 0.287 |  | 1.05 | 0.287 | 0 |  | 0 | 0 | 0 |  | 0 | 0 | 0
2724 | КТП №413 ВЛ-10 кВ №4 ПС 35 кВ Зозули | филиал ПАО "Россети Центр" - "Белгородэнерго" | Белгородская область | Борисовский район | 10 | 0.16 | 0.010258 | 0.15774 |  | 0.168 | 0.15774 | 0 |  | 0 | 0 | 0 |  | 0 | 0 | 0
2725 | КТП №1101 ВЛ-10 кВ №11 ПС 35 кВ Зозули | филиал ПАО "Россети Центр" - "Белгородэнерго" | Белгородская область | Борисовский район | 10 | 0.1 | 0.01869 | 0.08631 |  | 0.105 | 0.08631 | 0 |  | 0 | 0 | 0 |  | 0 | 0 | 0
2726 | МТП №106 ВЛ-10 кВ №1 ПС 110 кВ Борисовка | филиал ПАО "Россети Центр" - "Белгородэнерго" | Белгородская область | Борисовский район | 10 | 0.1 | 0.058065 | 0.046935 |  | 0.105 | 0.046935 | 0 |  | 0 | 0 | 0 |  | 0 | 0 | 0
2727 | МТП №315 ВЛ-10 кВ №3 ПС 110 кВ Борисовка | филиал ПАО "Россети Центр" - "Белгородэнерго" | Белгородская область | Борисовский район | 10 | 0.25 | 0.076904 | 0.17765 |  | 0.2625 | 0.1856 | 0 |  | 0 | 0 | 15 |  | 7.5 | 7.5 | 0.0079449
2728 | МТП №401 ВЛ-10 кВ №4 ПС 110 кВ Борисовка | филиал ПАО "Россети Центр" - "Белгородэнерго" | Белгородская область | Борисовский район | 10 | 0.16 | 0.067425 | 0.10057 |  | 0.168 | 0.10057 | 0 |  | 0 | 0 | 0 |  | 0 | 0 | 0
2729 | МТП №402 ВЛ-10 кВ №4 ПС 110 кВ Борисовка | филиал ПАО "Россети Центр" - "Белгородэнерго" | Белгородская область | Борисовский район | 10 | 0.1 | 0.022986 | 0.082014 |  | 0.105 | 0.082014 | 0 |  | 0 | 0 | 0 |  | 0 | 0 | 0
2730 | МТП №406 ВЛ-10 кВ №4 ПС 110 кВ Борисовка | филиал ПАО "Россети Центр" - "Белгородэнерго" | Белгородская область | Борисовский район | 10 | 0.1 | 0.040071 | 0.064929 |  | 0.105 | 0.064929 | 0 |  | 0 | 0 | 0 |  | 0 | 0 | 0
2731 | МТП №412 ВЛ-10 кВ №4 ПС 110 кВ Борисовка | филиал ПАО "Россети Центр" - "Белгородэнерго" | Белгородская область | Борисовский район | 10 | 0.1 | 0.029436 | 0.075564 |  | 0.105 | 0.075564 | 0 |  | 0 | 0 | 0 |  | 0 | 0 | 0
2732 | МТП №427 ВЛ-10 кВ №4 ПС 110 кВ Борисовка | филиал ПАО "Россети Центр" - "Белгородэнерго" | Белгородская область | Борисовский район | 10 | 0.1 | 0.036305 | 0.068695 |  | 0.105 | 0.068695 | 0 |  | 0 | 0 | 0 |  | 0 | 0 | 0
2733 | МТП №501 ВЛ-10 кВ №5 ПС 110 кВ Борисовка | филиал ПАО "Россети Центр" - "Белгородэнерго" | Белгородская область | Борисовский район | 10 | 0.06 | 0.013865 | 0.049135 |  | 0.063 | 0.049135 | 0 |  | 0 | 0 | 0 |  | 0 | 0 | 0
2734 | МТП №510 ВЛ-10 кВ №5 ПС 110 кВ Борисовка | филиал ПАО "Россети Центр" - "Белгородэнерго" | Белгородская область | Борисовский район | 10 | 0.25 | 0.03616 | 0.22634 |  | 0.2625 | 0.22634 | 0 |  | 0 | 0 | 0 |  | 0 | 0 | 0
2735 | МТП №108 ВЛ-10 кВ №1 ПС 110 кВ Борисовка | филиал ПАО "Россети Центр" - "Белгородэнерго" | Белгородская область | Борисовский район | 10 | 0.16 | 0.06332 | 0.10468 |  | 0.168 | 0.10468 | 0 |  | 0 | 0 | 0 |  | 0 | 0 | 0
2736 | МТП №302 ВЛ-10 кВ №3 ПС 110 кВ Борисовка | филиал ПАО "Россети Центр" - "Белгородэнерго" | Белгородская область | Борисовский район | 10 | 0.16 | 0.017642 | 0.15036 |  | 0.168 | 0.15036 | 0 |  | 0 | 0 | 0 |  | 0 | 0 | 0
2737 | МТП №1101 ВЛ-10 кВ №11 ПС 110 кВ Борисовка | филиал ПАО "Россети Центр" - "Белгородэнерго" | Белгородская область | Борисовский район | 10 | 0.16 | 0.039406 | 0.12859 |  | 0.168 | 0.12859 | 0 |  | 0 | 0 | 0 |  | 0 | 0 | 0
2738 | МТП №1106 ВЛ-10 кВ №11 ПС 110 кВ Борисовка | филиал ПАО "Россети Центр" - "Белгородэнерго" | Белгородская область | Борисовский район | 10 | 0.16 | 0.042703 | 0.1253 |  | 0.168 | 0.1253 | 0 |  | 0 | 0 | 0 |  | 0 | 0 | 0
2739 | МТП №1111 ВЛ-10 кВ №11 ПС 110 кВ Борисовка | филиал ПАО "Россети Центр" - "Белгородэнерго" | Белгородская область | Борисовский район | 10 | 0.1 | 0.046188 | 0.058812 |  | 0.105 | 0.058812 | 0 |  | 0 | 0 | 0 |  | 0 | 0 | 0
2740 | МТП №1114 ВЛ-10 кВ №11 ПС 110 кВ Борисовка | филиал ПАО "Россети Центр" - "Белгородэнерго" | Белгородская область | Борисовский район | 10 | 0.25 | 0.043493 | 0.21901 |  | 0.2625 | 0.21901 | 0 |  | 0 | 0 | 0 |  | 0 | 0 | 0
2741 | МТП №104 ВЛ-10 кВ №1 ПС 35 кВ Крюково | филиал ПАО "Россети Центр" - "Белгородэнерго" | Белгородская область | Борисовский район | 10 | 0.16 | 0.060745 | 0.10726 |  | 0.168 | 0.10726 | 0 |  | 0 | 0 | 0 |  | 0 | 0 | 0
2742 | МТП №110 ВЛ-10 кВ №1 ПС 35 кВ Крюково | филиал ПАО "Россети Центр" - "Белгородэнерго" | Белгородская область | Борисовский район | 10 | 0.063 | 0.013884 | 0.052266 |  | 0.06615 | 0.052266 | 0 |  | 0 | 0 | 0 |  | 0 | 0 | 0
2743 | МТП №112 ВЛ-10 кВ №1 ПС 35 кВ Крюково | филиал ПАО "Россети Центр" - "Белгородэнерго" | Белгородская область | Борисовский район | 10 | 0.06 | 0.010577 | 0.052423 |  | 0.063 | 0.052423 | 0 |  | 0 | 0 | 0 |  | 0 | 0 | 0
2744 | МТП №301 ВЛ-10 кВ №3 ПС 35 кВ Крюково | филиал ПАО "Россети Центр" - "Белгородэнерго" | Белгородская область | Борисовский район | 10 | 0.1 | 0.024336 | 0.080664 |  | 0.105 | 0.080664 | 0 |  | 0 | 0 | 0 | 0 | 0 | 0 | 0
2745 | МТП №305 ВЛ-10 кВ №3 ПС 35 кВ Крюково | филиал ПАО "Россети Центр" - "Белгородэнерго" | Белгородская область | Борисовский район | 10 | 0.063 | 0.030444 | 0.034117 |  | 0.06615 | 0.035706 | 0 |  | 0 | 0 | 3 |  | 1.5 | 1.5 | 0.001589
2746 | МТП №405 ВЛ-10 кВ №4 ПС 35 кВ Крюково | филиал ПАО "Россети Центр" - "Белгородэнерго" | Белгородская область | Борисовский район | 10 | 0.1 | 0.018373 | 0.086627 |  | 0.105 | 0.086627 | 0 |  | 0 | 0 | 0 |  | 0 | 0 | 0
2747 | МТП №412 ВЛ-10 кВ №4 ПС 35 кВ Крюково | филиал ПАО "Россети Центр" - "Белгородэнерго" | Белгородская область | Борисовский район | 10 | 0.1 | 0.027988 | 0.077012 |  | 0.105 | 0.077012 | 0 |  | 0 | 0 | 0 |  | 0 | 0 | 0
2748 | МТП №201 ВЛ-10 кВ №2 ПС 35 кВ Зозули | филиал ПАО "Россети Центр" - "Белгородэнерго" | Белгородская область | Борисовский район | 10 | 0.1 | 0.026527 | 0.078473 |  | 0.105 | 0.078473 | 0 |  | 0 | 0 | 0 |  | 0 | 0 | 0
2749 | МТП №403 ВЛ-10 кВ №4 ПС 35 кВ Зозули | филиал ПАО "Россети Центр" - "Белгородэнерго" | Белгородская область | Борисовский район | 10 | 0.16 | 0.034666 | 0.13042 |  | 0.168 | 0.13333 | 0 |  | 0 | 0 | 5.5 |  | 2.75 | 2.75 | 0.0029131
2750 | МТП №507 ВЛ-10 кВ №5 ПС 35 кВ Зозули | филиал ПАО "Россети Центр" - "Белгородэнерго" | Белгородская область | Борисовский район | 10 | 0.16 | 0.067941 | 0.10006 |  | 0.168 | 0.10006 | 0 |  | 0 | 0 | 0 | 0 | 0 | 0 | 0
2751 | КТП №701 ВЛ-10 кВ №7 ПС 35 кВ Зозули | филиал ПАО "Россети Центр" - "Белгородэнерго" | Белгородская область | Борисовский район | 10 | 0.16 | 0.035718 | 0.13228 |  | 0.168 | 0.13228 | 0 |  | 0 | 0 | 0 |  | 0 | 0 | 0
2752 | МТП №721 ВЛ-10 кВ №7 ПС 35 кВ Зозули | филиал ПАО "Россети Центр" - "Белгородэнерго" | Белгородская область | Борисовский район | 10 | 0.063 | 0.021947 | 0.044203 |  | 0.06615 | 0.044203 | 0 |  | 0 | 0 | 0 |  | 0 | 0 | 0
2753 | КТП №728 ВЛ-10 кВ №7 ПС 35 кВ Зозули | филиал ПАО "Россети Центр" - "Белгородэнерго" | Белгородская область | Борисовский район | 10 | 0.25 | 0.020626 | 0.24187 |  | 0.2625 | 0.24187 | 0 |  | 0 | 0 | 0 |  | 0 | 0 | 0
2754 | МТП №729 ВЛ-10 кВ №7 ПС 35 кВ Зозули | филиал ПАО "Россети Центр" - "Белгородэнерго" | Белгородская область | Борисовский район | 10 | 0.25 | 0.032467 | 0.23003 |  | 0.2625 | 0.23003 | 0 |  | 0 | 0 | 0 |  | 0 | 0 | 0
2755 | МТП №734 ВЛ-10 кВ №7 ПС 35 кВ Зозули | филиал ПАО "Россети Центр" - "Белгородэнерго" | Белгородская область | Борисовский район | 10 | 0.1 | 0.044275 | 0.060725 |  | 0.105 | 0.060725 | 0 |  | 0 | 0 | 0 |  | 0 | 0 | 0
2756 | МТП №802 ВЛ-10 кВ №8 ПС 35 кВ Зозули | филиал ПАО "Россети Центр" - "Белгородэнерго" | Белгородская область | Борисовский район | 10 | 0.16 | 0.060624 | 0.10738 |  | 0.168 | 0.10738 | 0 |  | 0 | 0 | 0 |  | 0 | 0 | 0
2757 | МТП №812 ВЛ-10 кВ №8 ПС 35 кВ Зозули | филиал ПАО "Россети Центр" - "Белгородэнерго" | Белгородская область | Борисовский район | 10 | 0.1 | 0.024372 | 0.080628 |  | 0.105 | 0.080628 | 0 |  | 0 | 0 | 0 |  | 0 | 0 | 0
2758 | МТП №813 ВЛ-10 кВ №8 ПС 35 кВ Зозули | филиал ПАО "Россети Центр" - "Белгородэнерго" | Белгородская область | Борисовский район | 10 | 0.16 | 0.021105 | 0.14689 |  | 0.168 | 0.14689 | 0 |  | 0 | 0 | 0 |  | 0 | 0 | 0
2759 | МТП №814 ВЛ-10 кВ №8 ПС 35 кВ Зозули | филиал ПАО "Россети Центр" - "Белгородэнерго" | Белгородская область | Борисовский район | 10 | 0.1 | 0.024255 | 0.080745 |  | 0.105 | 0.080745 | 0 |  | 0 | 0 | 0 |  | 0 | 0 | 0
2760 | МТП №1109 ВЛ-10 кВ №11 ПС 35 кВ Зозули | филиал ПАО "Россети Центр" - "Белгородэнерго" | Белгородская область | Борисовский район | 10 | 0.1 | 0.034761 | 0.070239 |  | 0.105 | 0.070239 | 0 |  | 0 | 0 | 0 |  | 0 | 0 | 0
2761 | МТП №1110 ВЛ-10 кВ №11 ПС 35 кВ Зозули | филиал ПАО "Россети Центр" - "Белгородэнерго" | Белгородская область | Борисовский район | 10 | 0.1 | 0.032359 | 0.072641 |  | 0.105 | 0.072641 | 0 |  | 0 | 0 | 0 |  | 0 | 0 | 0
2762 | МТП №106 ВЛ-10 кВ №1 ПС 35 кВ Грузское | филиал ПАО "Россети Центр" - "Белгородэнерго" | Белгородская область | Борисовский район | 10 | 0.16 | 0.042328 | 0.12567 |  | 0.168 | 0.12567 | 0 |  | 0 | 0 | 0 | 0 | 0 | 0 | 0
2763 | МТП №110 ВЛ-10 кВ №1 ПС 35 кВ Грузское | филиал ПАО "Россети Центр" - "Белгородэнерго" | Белгородская область | Борисовский район | 10 | 0.25 | 0.032345 | 0.23015 |  | 0.2625 | 0.23015 | 0 |  | 0 | 0 | 0 |  | 0 | 0 | 0
2764 | КТП №501 ВЛ-10 кВ №5 ПС 35 кВ Грузское | филиал ПАО "Россети Центр" - "Белгородэнерго" | Белгородская область | Борисовский район | 10 | 0.1 | 0.022001 | 0.082999 |  | 0.105 | 0.082999 | 0 |  | 0 | 0 | 0 |  | 0 | 0 | 0
2765 | МТП №305 ВЛ-10 кВ №3 ПС 110 кВ Борисовка | филиал ПАО "Россети Центр" - "Белгородэнерго" | Белгородская область | Борисовский район | 10 | 0.16 | 0.058889 | 0.10911 |  | 0.168 | 0.10911 | 0 |  | 0 | 0 | 0 |  | 0 | 0 | 0
2766 | КТП №601 ВЛ-10 кВ №6 ПС 35 кВ Крюково | филиал ПАО "Россети Центр" - "Белгородэнерго" | Белгородская область | Борисовский район | 10 | 0.8 | 0.48329 | отсутствует |  | 0.42 | -0.06329 | 0 |  | 0 | 0 | 0 |  | 0 | 0 | 0
2767 | КТП №602 ВЛ-10 кВ №6 ПС 35 кВ Крюково | филиал ПАО "Россети Центр" - "Белгородэнерго" | Белгородская область | Борисовский район | 10 | 0.1 | 0.04942 | 0.05558 |  | 0.105 | 0.05558 | 0 |  | 0 | 0 | 0 |  | 0 | 0 | 0
2768 | КТП №109 ВЛ-10 кВ №1 ПС 110 кВ Борисовка | филиал ПАО "Россети Центр" - "Белгородэнерго" | Белгородская область | Борисовский район | 10 | 0.1 | 0.002072 | 0.10293 |  | 0.105 | 0.10293 | 0 |  | 0 | 0 | 0 |  | 0 | 0 | 0
2769 | КТП №404 ВЛ-10 кВ №4 ПС 35 кВ Крюково | филиал ПАО "Россети Центр" - "Белгородэнерго" | Белгородская область | Борисовский район | 10 | 0.1 | 0.009876 | 0.095124 |  | 0.105 | 0.095124 | 0 |  | 0 | 0 | 0 |  | 0 | 0 | 0
2770 | КТП №501 ВЛ-10 кВ №5 ПС 35 кВ Крюково | филиал ПАО "Россети Центр" - "Белгородэнерго" | Белгородская область | Борисовский район | 10 | 0.2 | 0.13106 | отсутствует |  | 0.105 | -0.026056 | 0 |  | 0 | 0 | 0 |  | 0 | 0 | 0
2771 | КТП №502 ВЛ-10 кВ №5 ПС 35 кВ Крюково | филиал ПАО "Россети Центр" - "Белгородэнерго" | Белгородская область | Борисовский район | 10 | 0.2 | 0.11978 | отсутствует |  | 0.105 | -0.014779 | 0 |  | 0 | 0 | 0 |  | 0 | 0 | 0
2772 | КТП №503 ВЛ-10 кВ №5 ПС 35 кВ Крюково | филиал ПАО "Россети Центр" - "Белгородэнерго" | Белгородская область | Борисовский район | 10 | 0.025 | 0.002723 | 0.023527 |  | 0.02625 | 0.023527 | 0 |  | 0 | 0 | 0 |  | 0 | 0 | 0
2773 | КТП №417 ВЛ-10 кВ №4 ПС 35 Крюково | филиал ПАО "Россети Центр" - "Белгородэнерго" | Белгородская область | Борисовский район | 10 | 0.1 | 0.015717 | 0.089283 |  | 0.105 | 0.089283 | 0 |  | 0 | 0 | 0 |  | 0 | 0 | 0
2774 | КТП №1301 ВЛ-10 кВ №13 ПС 35 кВ Зозули | филиал ПАО "Россети Центр" - "Белгородэнерго" | Белгородская область | Борисовский район | 10 | 0.4 | 0.031596 | 0.3884 |  | 0.42 | 0.3884 | 0 |  | 0 | 0 | 0 |  | 0 | 0 | 0
2775 | КТП №1302 ВЛ-10 кВ №13 ПС 35 кВ Зозули | филиал ПАО "Россети Центр" - "Белгородэнерго" | Белгородская область | Борисовский район | 10 | 2 | 0.844 | 0.206 |  | 1.05 | 0.206 | 0 |  | 0 | 0 | 0 |  | 0 | 0 | 0
2776 | КТП №307 ВЛ-10 кВ №3 ПС 35 кВ Зозули | филиал ПАО "Россети Центр" - "Белгородэнерго" | Белгородская область | Борисовский район | 10 | 0.1 | 0.08058 | 0.02442 |  | 0.105 | 0.02442 | 0 |  | 0 | 0 | 0 |  | 0 | 0 | 0
2777 | КТП №1203 ВЛ-10 кВ №12 ПС 35 кВ Зозули | филиал ПАО "Россети Центр" - "Белгородэнерго" | Белгородская область | Борисовский район | 10 | 0.025 | 0 | 0.02625 |  | 0.02625 | 0.02625 | 0 |  | 0 | 0 | 0 |  | 0 | 0 | 0
2778 | КТП №1201 ВЛ-10 кВ №12 ПС 35 кВ Зозули | филиал ПАО "Россети Центр" - "Белгородэнерго" | Белгородская область | Борисовский район | 10 | 0.8 | 0.4 | 0.02 |  | 0.42 | 0.02 | 0 |  | 0 | 0 | 0 |  | 0 | 0 | 0
2779 | КТП №1202 ВЛ-10 кВ №12 ПС 35 кВ Зозули | филиал ПАО "Россети Центр" - "Белгородэнерго" | Белгородская область | Борисовский район | 10 | 0.063 | 0.015813 | 0.050337 |  | 0.06615 | 0.050337 | 0 |  | 0 | 0 | 0 |  | 0 | 0 | 0
2780 | КТП №1401 ВЛ-10 кВ №14 ПС 110 Борисовка | филиал ПАО "Россети Центр" - "Белгородэнерго" | Белгородская область | Борисовский район | 10 | 0.8 | 0.41394 | 0.00606 |  | 0.42 | 0.00606 | 0 |  | 0 | 0 | 0 |  | 0 | 0 | 0
2781 | КТП №403 ВЛ-10 кВ №4 ПС 110 кВ Борисовка | филиал ПАО "Россети Центр" - "Белгородэнерго" | Белгородская область | Борисовский район | 10 | 0.063 | 0.000669 | 0.065481 |  | 0.06615 | 0.065481 | 0 |  | 0 | 0 | 0 | 0 | 0 | 0 | 0
2782 | КТП №1402 ВЛ-10 кВ №14 ПС 110 Борисовка | филиал ПАО "Россети Центр" - "Белгородэнерго" | Белгородская область | Борисовский район | 10 | 0.8 | 0.42223 | отсутствует |  | 0.42 | -0.00223 | 0 |  | 0 | 0 | 0 |  | 0 | 0 | 0
2783 | КТП №1404 ВЛ-10 кВ №14 ПС 110 кВ Борисовка | филиал ПАО "Россети Центр" - "Белгородэнерго" | Белгородская область | Борисовский район | 10 | 0.1 | 0.020962 | 0.084038 |  | 0.105 | 0.084038 | 0 |  | 0 | 0 | 0 |  | 0 | 0 | 0
2784 | КТП №1504 ВЛ-10 кВ №15 ПС 110 Борисовка | филиал ПАО "Россети Центр" - "Белгородэнерго" | Белгородская область | Борисовский район | 10 | 0.5 | 0.2776 | отсутствует |  | 0.2625 | -0.015103 | 0 |  | 0 | 0 | 0 |  | 0 | 0 | 0
2785 | КТП №1505 ВЛ-10 кВ №15 ПС 110 Борисовка | филиал ПАО "Россети Центр" - "Белгородэнерго" | Белгородская область | Борисовский район | 10 | 0.8 | 0.53859 | отсутствует |  | 0.42 | -0.11859 | 0 |  | 0 | 0 | 0 |  | 0 | 0 | 0
2786 | КТП №1501 ВЛ-10 кВ №15 ПС 110 Борисовка | филиал ПАО "Россети Центр" - "Белгородэнерго" | Белгородская область | Борисовский район | 10 | 0.8 | 0.47136 | отсутствует |  | 0.42 | -0.051364 | 0 |  | 0 | 0 | 0 |  | 0 | 0 | 0
2787 | КТП №710 ВЛ-10 кВ №7 ПС 35 кВ Зозули | филиал ПАО "Россети Центр" - "Белгородэнерго" | Белгородская область | Борисовский район | 10 | 0.1 | 0.001603 | 0.1034 |  | 0.105 | 0.1034 | 0 |  | 0 | 0 | 0 |  | 0 | 0 | 0
2788 | КТП №802 ВЛ-10 кВ №8 ПС 110 кВ Борисовка | филиал ПАО "Россети Центр" - "Белгородэнерго" | Белгородская область | Борисовский район | 10 | 0.16 | 0.01582 | 0.15218 |  | 0.168 | 0.15218 | 0 |  | 0 | 0 | 0 |  | 0 | 0 | 0
2789 | КТП №408 ВЛ-10 кВ №4 ПС 35 кВ Крюково | филиал ПАО "Россети Центр" - "Белгородэнерго" | Белгородская область | Борисовский район | 10 | 0.25 | 0.031096 | 0.2314 |  | 0.2625 | 0.2314 | 0 |  | 0 | 0 | 0 |  | 0 | 0 | 0
2790 | КТП №401 ВЛ-10 кВ №4 ПС 35 кВ Грузское | филиал ПАО "Россети Центр" - "Белгородэнерго" | Белгородская область | Борисовский район | 10 | 0.16 | 0.002492 | 0.16551 |  | 0.168 | 0.16551 | 0 |  | 0 | 0 | 0 |  | 0 | 0 | 0
2791 | КТП №316 ВЛ-10 кВ №3 ПС 110 кВ Борисовка | филиал ПАО "Россети Центр" - "Белгородэнерго" | Белгородская область | Борисовский район | 10 | 0.4 | 0.004366 | 0.41563 |  | 0.42 | 0.41563 | 0 |  | 0 | 0 | 0 |  | 0 | 0 | 0
2792 | КТП №909 ВЛ-10 кВ №9 ПС 110 кВ Борисовка | филиал ПАО "Россети Центр" - "Белгородэнерго" | Белгородская область | Борисовский район | 10 | 0.04 | 0.003834 | 0.038166 |  | 0.042 | 0.038166 | 0 |  | 0 | 0 | 0 |  | 0 | 0 | 0
2793 | КТП №107 ВЛ-10 кВ №1 ПС 35 кВ Зозули | филиал ПАО "Россети Центр" - "Белгородэнерго" | Белгородская область | Борисовский район | 10 | 0.16 | 0.015718 | 0.15228 |  | 0.168 | 0.15228 | 0 |  | 0 | 0 | 0 |  | 0 | 0 | 0
2794 | КТП №308 ВЛ-10 кВ №3 ПС 35 кВ Зозули | филиал ПАО "Россети Центр" - "Белгородэнерго" | Белгородская область | Борисовский район | 10 | 0.16 | 0.00184 | 0.16616 |  | 0.168 | 0.16616 | 0 |  | 0 | 0 | 0 |  | 0 | 0 | 0
2795 | КТП №109 ВЛ-10 кВ №1 ПС 35 кВ Зозули | филиал ПАО "Россети Центр" - "Белгородэнерго" | Белгородская область | Борисовский район | 10 | 0.16 | 0.0159 | 0.1521 |  | 0.168 | 0.1521 | 0 |  | 0 | 0 | 0 |  | 0 | 0 | 0
2796 | КТП №1502 ВЛ-10 кВ №15 ПС 110 кВ Борисовка | филиал ПАО "Россети Центр" - "Белгородэнерго" | Белгородская область | Борисовский район | 10 | 2.5 | 1.2824 | 1.3426 |  | 2.625 | 1.3426 | 0 |  | 0 | 0 | 0 |  | 0 | 0 | 0
2797 | КТП №424 ВЛ-10 кВ №4 ПС 110 кВ Борисовка | филиал ПАО "Россети Центр" - "Белгородэнерго" | Белгородская область | Борисовский район | 10 | 0.5 | 0.27435 | отсутствует |  | 0.2625 | -0.011854 | 0 |  | 0 | 0 | 0 |  | 0 | 0 | 0
2798 | КТП №313 ВЛ-10 кВ №3 ПС 35 кВ Крюково | филиал ПАО "Россети Центр" - "Белгородэнерго" | Белгородская область | Борисовский район | 10 | 0.1 | 0.042511 | 0.062489 |  | 0.105 | 0.062489 | 0 |  | 0 | 0 | 0 |  | 0 | 0 | 0
2799 | КТП №418 ВЛ-10 кВ №4 ПС 35 кВ Крюково | филиал ПАО "Россети Центр" - "Белгородэнерго" | Белгородская область | Борисовский район | 10 | 0.16 | 0.00885 | 0.15915 |  | 0.168 | 0.15915 | 0 |  | 0 | 0 | 0 |  | 0 | 0 | 0
2800 | КТП №419 ВЛ-10 кВ №4 ПС 35 кВ Крюково | филиал ПАО "Россети Центр" - "Белгородэнерго" | Белгородская область | Борисовский район | 10 | 0.063 | 0.017661 | 0.048489 |  | 0.06615 | 0.048489 | 0 |  | 0 | 0 | 0 |  | 0 | 0 | 0
2801 | СТП №501 ВЛ-10 кВ №5 ПС 35 кВ Зозули | филиал ПАО "Россети Центр" - "Белгородэнерго" | Белгородская область | Борисовский район | 10 | 0.04 | 0.002984 | 0.039016 |  | 0.042 | 0.039016 | 0 |  | 0 | 0 | 0 |  | 0 | 0 | 0
2802 | СТП №702 ВЛ-10 кВ №7 ПС 35 кВ Зозули | филиал ПАО "Россети Центр" - "Белгородэнерго" | Белгородская область | Борисовский район | 10 | 0.032 | 0.006284 | 0.027316 |  | 0.0336 | 0.027316 | 0 |  | 0 | 0 | 0 |  | 0 | 0 | 0
2803 | КТП №504 ВЛ-10 кВ №5 ПС 35 кВ Крюково | филиал ПАО "Россети Центр" - "Белгородэнерго" | Белгородская область | Борисовский район | 10 | 0.063 | 0.010957 | 0.055193 |  | 0.06615 | 0.055193 | 0 |  | 0 | 0 | 0 |  | 0 | 0 | 0
2804 | КТП №1002 ВЛ-10 кВ №10 ПС 35 кВ Зозули | филиал ПАО "Россети Центр" - "Белгородэнерго" | Белгородская область | Борисовский район | 10 | 0.5 | 0.31793 | отсутствует |  | 0.2625 | -0.055434 | 0 |  | 0 | 0 | 0 |  | 0 | 0 | 0
2805 | КТП №1503 ВЛ-10 кВ №15 ПС 110 кВ Борисовка | филиал ПАО "Россети Центр" - "Белгородэнерго" | Белгородская область | Борисовский район | 10 | 0.04 | 0.00321 | 0.03879 |  | 0.042 | 0.03879 | 0 |  | 0 | 0 | 0 |  | 0 | 0 | 0
2806 | КТП №508 ВЛ-10 кВ №5 ПС 35 кВ Зозули | филиал ПАО "Россети Центр" - "Белгородэнерго" | Белгородская область | Борисовский район | 10 | 0.16 | 0.00095 | 0.16705 |  | 0.168 | 0.16705 | 0 |  | 0 | 0 | 0 |  | 0 | 0 | 0
2807 | КТП №204 ВЛ-10 кВ №2 ПС 35 кВ Грузское | филиал ПАО "Россети Центр" - "Белгородэнерго" | Белгородская область | Борисовский район | 10 | 0.63 | 0.18533 | 0.47617 |  | 0.6615 | 0.47617 | 0 |  | 0 | 0 | 0 |  | 0 | 0 | 0
2808 | КТП №517 ВЛ-10 кВ №5 ПС 110 кВ Борисовка | филиал ПАО "Россети Центр" - "Белгородэнерго" | Белгородская область | Борисовский район | 10 | 0.04 | 0.007241 | 0.034759 |  | 0.042 | 0.034759 | 0 |  | 0 | 0 | 0 |  | 0 | 0 | 0
2809 | КТП №708 ВЛ-10к В №7 ПС 35 кВ Зозули | филиал ПАО "Россети Центр" - "Белгородэнерго" | Белгородская область | Борисовский район | 10 | 0.063 | 0.005776 | 0.060374 |  | 0.06615 | 0.060374 | 0 |  | 0 | 0 | 0 |  | 0 | 0 | 0
2810 | КТП №815 ВЛ-10 кВ №8 ПС 110 кВ Борисовка | филиал ПАО "Россети Центр" - "Белгородэнерго" | Белгородская область | Борисовский район | 10 | 0.25 | 0.007569 | 0.25493 |  | 0.2625 | 0.25493 | 0 |  | 0 | 0 | 0 |  | 0 | 0 | 0
2811 | КТП 817 ВЛ-10кВ №8 ПС 110кВ Борисовка | филиал ПАО "Россети Центр" - "Белгородэнерго" | Белгородская область | Борисовский район | 10 | 0.1 | 0.01671 | 0.08829 |  | 0.105 | 0.08829 | 0 |  | 0 | 0 | 0 |  | 0 | 0 | 0
2812 | КТП №414 ВЛ-10 кВ №4 ПС 35 кВ Зозули | филиал ПАО "Россети Центр" - "Белгородэнерго" | Белгородская область | Борисовский район | 10 | 0.16 | 0.021405 | 0.1466 |  | 0.168 | 0.1466 | 0 |  | 0 | 0 | 0 |  | 0 | 0 | 0
2813 | КТП №405 ВЛ-10 кВ №4 ПС 35 кВ Зозули | филиал ПАО "Россети Центр" - "Белгородэнерго" | Белгородская область | Борисовский район | 10 | 0.25 | 0.034258 | 0.22824 |  | 0.2625 | 0.22824 | 0 |  | 0 | 0 | 0 |  | 0 | 0 | 0
2814 | КТП №415 ВЛ-10 кВ №4 ПС 35 кВ Зозули | филиал ПАО "Россети Центр" - "Белгородэнерго" | Белгородская область | Борисовский район | 10 | 0.16 | 0.09638 | 0.07162 |  | 0.168 | 0.07162 | 0 |  | 0 | 0 | 0 |  | 0 | 0 | 0
2815 | СТП №724 ВЛ-10 кВ №7 ПС 35 кВ Зозули | филиал ПАО "Россети Центр" - "Белгородэнерго" | Белгородская область | Борисовский район | 10 | 0.063 | 0.003286 | 0.062864 |  | 0.06615 | 0.062864 | 0 |  | 0 | 0 | 0 |  | 0 | 0 | 0
2816 | КТП №1506 ВЛ-10кВ №15 ПС 110кВ Борисовка | филиал ПАО "Россети Центр" - "Белгородэнерго" | Белгородская область | Борисовский район | 10 | 1.26 | 0.67105 | отсутствует |  | 0.6615 | -0.009552 | 0 |  | 0 | 0 | 0 |  | 0 | 0 | 0
2817 | КТП №1507 ВЛ-10кВ №15 ПС 110кВ Борисовка | филиал ПАО "Россети Центр" - "Белгородэнерго" | Белгородская область | Борисовский район | 10 | 1.26 | 0.71117 | отсутствует |  | 0.6615 | -0.049672 | 0 |  | 0 | 0 | 0 |  | 0 | 0 | 0
2818 | КТП №1508 ВЛ-10кВ №15 ПС 110кВ Борисовка | филиал ПАО "Россети Центр" - "Белгородэнерго" | Белгородская область | Борисовский район | 10 | 0.1 | 0.006052 | 0.098948 |  | 0.105 | 0.098948 | 0 |  | 0 | 0 | 0 |  | 0 | 0 | 0
2819 | КТП №1108 ВЛ-10 кВ №11 ПС 110 кВ Борисовка | филиал ПАО "Россети Центр" - "Белгородэнерго" | Белгородская область | Борисовский район | 10 | 0.25 | 0 | 0.2625 |  | 0.2625 | 0.2625 | 0 |  | 0 | 0 | 0 |  | 0 | 0 | 0
2820 | СТП №109 ВЛ-10кВ №1 ПС 35кВ Крюково | филиал ПАО "Россети Центр" - "Белгородэнерго" | Белгородская область | Борисовский район | 10 | 0.063 | 0.00138 | 0.06477 |  | 0.06615 | 0.06477 | 0 |  | 0 | 0 | 0 |  | 0 | 0 | 0
2821 | КТП №309 ВЛ-10 кВ №3 ПС 35 кВ Зозули | филиал ПАО "Россети Центр" - "Белгородэнерго" | Белгородская область | Борисовский район | 10 | 1.26 | 0.63 | 0.0315 |  | 0.6615 | 0.0315 | 0 |  | 0 | 0 | 0 |  | 0 | 0 | 0
2822 | КТП №818 ВЛ-10кВ №8 ПС 110кВ Борисовка | филиал ПАО "Россети Центр" - "Белгородэнерго" | Белгородская область | Борисовский район | 10 | 0.25 | 0.008298 | 0.2542 |  | 0.2625 | 0.2542 | 0 |  | 0 | 0 | 0 |  | 0 | 0 | 0
2823 | КТП №418 ВЛ-10 кВ №4 ПС 35 кВ Зозули | филиал ПАО "Россети Центр" - "Белгородэнерго" | Белгородская область | Борисовский район | 10 | 0.25 | 0.095746 | 0.16675 |  | 0.2625 | 0.16675 | 0 |  | 0 | 0 | 0 |  | 0 | 0 | 0
2824 | СТП №116 ВЛ-10 кВ №1 ПС 35 кВ Крюково | филиал ПАО "Россети Центр" - "Белгородэнерго" | Белгородская область | Борисовский район | 10 | 0.063 | 0.031365 | 0.034785 |  | 0.06615 | 0.034785 | 0 |  | 0 | 0 | 0 |  | 0 | 0 | 0
2825 | КТП №519 ВЛ-10 кВ №5 ПС 110 кВ Борисовка | филиал ПАО "Россети Центр" - "Белгородэнерго" | Белгородская область | Борисовский район | 10 | 1.26 | 0.79855 | отсутствует |  | 0.6615 | -0.13705 | 0 |  | 0 | 0 | 0 |  | 0 | 0 | 0
2826 | КТП №323 ВЛ-10 кВ №3 ПС 35 кВ Крюково | филиал ПАО "Россети Центр" - "Белгородэнерго" | Белгородская область | Борисовский район | 10 | 0.25 | 0.013831 | 0.24867 |  | 0.2625 | 0.24867 | 0 |  | 0 | 0 | 0 |  | 0 | 0 | 0
2827 | КТП №916 ВЛ-10кВ №9 ПС 110кВ Борисовка | филиал ПАО "Россети Центр" - "Белгородэнерго" | Белгородская область | Борисовский район | 10 | 0.1 | 0.05 | 0.055 |  | 0.105 | 0.055 | 0 |  | 0 | 0 | 0 |  | 0 | 0 | 0
2828 | СТП №116 ВЛ-10 кВ №1 ПС 35 кВ Зозули | филиал ПАО "Россети Центр" - "Белгородэнерго" | Белгородская область | Борисовский район | 10 | 0.063 | 0.011345 | 0.054805 |  | 0.06615 | 0.054805 | 0 |  | 0 | 0 | 0 |  | 0 | 0 | 0
2829 | ТП №520 ВЛ-10 кВ №5 ПС 110 кВ Борисовка | филиал ПАО "Россети Центр" - "Белгородэнерго" | Белгородская область | Борисовский район | 10 | 0.063 | 0.025974 | 0.040176 |  | 0.06615 | 0.040176 | 0 |  | 0 | 0 | 0 |  | 0 | 0 | 0
2830 | СТП 1302 ПС Борисовка | филиал ПАО "Россети Центр" - "Белгородэнерго" | Белгородская область | Борисовский район | 10 | 0.063 | 0.031 | 0.03515 |  | 0.06615 | 0.03515 | 0 |  | 0 | 0 | 0 |  | 0 | 0 | 0
2831 | СТП 113 ПС Грузское | филиал ПАО "Россети Центр" - "Белгородэнерго" | Белгородская область | Борисовский район | 10 | 0.063 | 0.034 | 0.03215 |  | 0.06615 | 0.03215 | 0 |  | 0 | 0 | 0 |  | 0 | 0 | 0
2832 | КТП 523 ПС Зозули | филиал ПАО "Россети Центр" - "Белгородэнерго" | Белгородская область | Борисовский район | 10 | 0.16 | 0.074 | 0.094 |  | 0.168 | 0.094 | 0 |  | 0 | 0 | 0 |  | 0 | 0 | 0
2833 | КТП 419 ПС Зозули | филиал ПАО "Россети Центр" - "Белгородэнерго" | Белгородская область | Борисовский район | 10 | 0.1 | 0.036 | 0.069 |  | 0.105 | 0.069 | 0 |  | 0 | 0 | 0 |  | 0 | 0 | 0
2834 | СТП 917 ПС Борисовка | филиал ПАО "Россети Центр" - "Белгородэнерго" | Белгородская область | Борисовский район | 10 | 0.063 | 0.026 | 0.04015 |  | 0.06615 | 0.04015 | 0 |  | 0 | 0 | 0 |  | 0 | 0 | 0
2835 | КТП 310 ПС Зозули | филиал ПАО "Россети Центр" - "Белгородэнерго" | Белгородская область | Борисовский район | 10 | 0.16 | 0.083 | 0.085 |  | 0.168 | 0.085 | 0 |  | 0 | 0 | 0 |  | 0 | 0 | 0
2836 | СТП 117 ПС Крюково | филиал ПАО "Россети Центр" - "Белгородэнерго" | Белгородская область | Борисовский район | 10 | 0.063 | 0.031 | 0.03515 |  | 0.06615 | 0.03515 | 0 |  | 0 | 0 | 0 |  | 0 | 0 | 0
2837 | СТП 821 ПС Зозули | филиал ПАО "Россети Центр" - "Белгородэнерго" | Белгородская область | Борисовский район | 10 | 0.063 | 0.038 | 0.02815 |  | 0.06615 | 0.02815 | 0 |  | 0 | 0 | 0 |  | 0 | 0 | 0
2838 | КТП - 311 ПС Зозули | филиал ПАО "Россети Центр" - "Белгородэнерго" | Белгородская область | Борисовский район | 10 | 0.4 | 0.146 | 0.274 |  | 0.42 | 0.274 | 0 |  | 0 | 0 | 0 |  | 0 | 0 | 0
2839 | Белгородская область | филиал ПАО "Россети Центр" - "Белгородэнерго" | Белгородская область | Борисовский район | 10 | 0.1 | 0.036 | 0.069 |  | 0.105 | 0.069 | 0 |  | 0 | 0 | 0 |  | 0 | 0 | 0
2840 | ЦРП-1 ПС Донец Г-1,Г-5 | филиал ПАО "Россети Центр" - "Белгородэнерго" | Белгородская область | г. Белгород | 6 | 1.63 | 0.77279 | отсутствует |  | 0.6615 | -0.11128 | 0 |  | 0 | 0 | 0 |  | 0 | 0 | 0
2841 | ЦРП-2 ПС Донец Г-13,Г-14 | филиал ПАО "Россети Центр" - "Белгородэнерго" | Белгородская область | г. Белгород | 6 | 1.26 | 0.68066 | отсутствует |  | 0.6615 | -0.019165 | 0 |  | 0 | 0 | 0 |  | 0 | 0 | 0
2842 | РП-3 ПС Белгород-110 Г-3,Г-11 | филиал ПАО "Россети Центр" - "Белгородэнерго" | Белгородская область | г. Белгород | 6 | 0.4 | 0.16231 | 0.2577 |  | 0.42 | 0.2577 | 0 |  | 0 | 0 | 0 |  | 0 | 0 | 0
2843 | РП-4 ПС Белгород-110 Г-7 | филиал ПАО "Россети Центр" - "Белгородэнерго" | Белгородская область | г. Белгород | 6 | 0.32 | 0.1647 | 0.0033 |  | 0.168 | 0.0033 | 0 |  | 0 | 0 | 0 |  | 0 | 0 | 0
2845 | РП-13 ПС АРЗ Г-5,Г-6 | филиал ПАО "Россети Центр" - "Белгородэнерго" | Белгородская область | г. Белгород | 6 | 1 | 0.10908 | 0.94092 |  | 1.05 | 0.94092 | 0 |  | 0 | 0 | 0 |  | 0 | 0 | 0
2846 | РП-14 ПС Южная Г-4,Г-6 | филиал ПАО "Россети Центр" - "Белгородэнерго" | Белгородская область | г. Белгород | 6 | 0.25 | 0.022432 | 0.24007 |  | 0.2625 | 0.24007 | 0 |  | 0 | 0 | 0 |  | 0 | 0 | 0
2847 | РП-15 ПС Южная Г-3,Г-5 | филиал ПАО "Россети Центр" - "Белгородэнерго" | Белгородская область | г. Белгород | 6 | 0.1 | 0.049 | 0.056 |  | 0.105 | 0.056 | 0 |  | 0 | 0 | 0 |  | 0 | 0 | 0
2848 | РП-18 ПС Белгород-110 Г-8, Г-10 | филиал ПАО "Россети Центр" - "Белгородэнерго" | Белгородская область | г. Белгород | 6 | 1.26 | 0.85852 | отсутствует |  | 0.6615 | -0.19702 | 0 |  | 0 | 0 | 0 |  | 0 | 0 | 0
2849 | РП-19 ПС Южная Г-8,Г-9 | филиал ПАО "Россети Центр" - "Белгородэнерго" | Белгородская область | г. Белгород | 6 | 0.73 | 0.1162 | отсутствует |  | 0.105 | -0.011202 | 0 |  | 0 | 0 | 0 |  | 0 | 0 | 0
2850 | РП-20 ПС Южная Г-14,Г-15 | филиал ПАО "Россети Центр" - "Белгородэнерго" | Белгородская область | г. Белгород | 6 | 0.8 | 0.48258 | отсутствует |  | 0.42 | -0.062582 | 0 |  | 0 | 0 | 0 |  | 0 | 0 | 0
2851 | РП-21 ПС Донец Г-3, Г-7 | филиал ПАО "Россети Центр" - "Белгородэнерго" | Белгородская область | г. Белгород | 6 | 1.26 | 0.75291 | отсутствует |  | 0.6615 | -0.091407 | 0 |  | 0 | 0 | 0 |  | 0 | 0 | 0
2852 | РП-22 ПС Южная Г-2,Г-10 | филиал ПАО "Россети Центр" - "Белгородэнерго" | Белгородская область | г. Белгород | 6 | 2 | 1.0049 | 0.04515 |  | 1.05 | 0.04515 | 0 |  | 0 | 0 | 0 |  | 0 | 0 | 0
2853 | РП-25 ПС Белгород-110 Г-1,Г-2 | филиал ПАО "Россети Центр" - "Белгородэнерго" | Белгородская область | г. Белгород | 6 | 1.26 | 0.65131 | 0.010194 |  | 0.6615 | 0.010194 | 0 |  | 0 | 0 | 0 |  | 0 | 0 | 0
2854 | РП-26 ПС Белгород-2 Г-4,Г-5 | филиал ПАО "Россети Центр" - "Белгородэнерго" | Белгородская область | г. Белгород | 6 | 0.1 | 0.035 | 0.07 |  | 0.105 | 0.07 | 0 |  | 0 | 0 | 0 |  | 0 | 0 | 0
2855 | РП-29 ПС Донец Г-4, Г-6 | филиал ПАО "Россети Центр" - "Белгородэнерго" | Белгородская область | г. Белгород | 6 | 0.5 | 0.27315 | отсутствует |  | 0.2625 | -0.010652 | 0 |  | 0 | 0 | 0 |  | 0 | 0 | 0
2856 | РП-30 ПС Донец Г-2,Г-8 | филиал ПАО "Россети Центр" - "Белгородэнерго" | Белгородская область | г. Белгород | 6 | 0.5 | 0.25 | 0.0125 |  | 0.2625 | 0.0125 | 0 |  | 0 | 0 | 0 |  | 0 | 0 | 0
2857 | РП-34 ПС Белгород-110 Г-15 | филиал ПАО "Россети Центр" - "Белгородэнерго" | Белгородская область | г. Белгород | 6 | 1.26 | 0.73171 | отсутствует |  | 0.6615 | -0.070206 | 0 |  | 0 | 0 | 0 |  | 0 | 0 | 0
2858 | РП-35 ПС Южная Г-8,Г-9 | филиал ПАО "Россети Центр" - "Белгородэнерго" | Белгородская область | г. Белгород | 6 | 2 | 0.915 | 0.135 |  | 1.05 | 0.135 | 0 |  | 0 | 0 | 0 |  | 0 | 0 | 0
2859 | РП-40 ПС Белгород-110 Г-24,Г-25 | филиал ПАО "Россети Центр" - "Белгородэнерго" | Белгородская область | г. Белгород | 6 | 0.8 | 0.43565 | отсутствует |  | 0.42 | -0.01565 | 0 |  | 0 | 0 | 0 |  | 0 | 0 | 0
2860 | РП-44 ПС Белгород-2 Г-11,Г-12 | филиал ПАО "Россети Центр" - "Белгородэнерго" | Белгородская область | г. Белгород | 6 | 2 | 0.923 | 0.127 |  | 1.05 | 0.127 | 0 |  | 0 | 0 | 0 |  | 0 | 0 | 0
2861 | РП-47 ПС Белгород-1 Г-20,Г-14 | филиал ПАО "Россети Центр" - "Белгородэнерго" | Белгородская область | г. Белгород | 6 | 0.5 | 0.2725 | отсутствует |  | 0.2625 | -0.009998 | 0 |  | 0 | 0 | 0 |  | 0 | 0 | 0
2862 | РП-51 ПС Пищепром Г-3,Г-4 | филиал ПАО "Россети Центр" - "Белгородэнерго" | Белгородская область | г. Белгород | 6 | 1.26 | 0.97669 | отсутствует |  | 0.6615 | -0.31519 | 0 |  | 0 | 0 | 0 |  | 0 | 0 | 0
2863 | РП 53 ПС Белгород-2 Г-13,Г-9 | филиал ПАО "Россети Центр" - "Белгородэнерго" | Белгородская область | г. Белгород | 6 | 0.8 | 0.56978 | отсутствует |  | 0.42 | -0.14978 | 0 |  | 0 | 0 | 0 |  | 0 | 0 | 0
2864 | РП-60 ПС Белгород-110 Г-17,Г-18 | филиал ПАО "Россети Центр" - "Белгородэнерго" | Белгородская область | г. Белгород | 6 | 1.26 | 0.71837 | отсутствует |  | 0.6615 | -0.056875 | 0 |  | 0 | 0 | 0 |  | 0 | 0 | 0
2865 | РП-32 ПС Белгород-110 Г-12,Г-5 | филиал ПАО "Россети Центр" - "Белгородэнерго" | Белгородская область | г. Белгород | 6 | 0.72 | 0.35878 | отсутствует |  | 0.336 | -0.022775 | 0 |  | 0 | 0 | 0 |  | 0 | 0 | 0
2866 | РП-33 ПС Белгород-110 Г-13 | филиал ПАО "Россети Центр" - "Белгородэнерго" | Белгородская область | г. Белгород | 6 | 0.4 | 0.062284 | 0.35772 |  | 0.42 | 0.35772 | 0 |  | 0 | 0 | 0 |  | 0 | 0 | 0
2868 | РП-54 ПС Донец Г-11,Г-12 | филиал ПАО "Россети Центр" - "Белгородэнерго" | Белгородская область | г. Белгород | 6 | 0.8 | 0.43457 | отсутствует |  | 0.42 | -0.014566 | 0 |  | 0 | 0 | 0 |  | 0 | 0 | 0
2869 | РП-62 ПС Южная Г-29,Г-30 | филиал ПАО "Россети Центр" - "Белгородэнерго" | Белгородская область | г. Белгород | 6 | 2 | 0.962 | 0.088 |  | 1.05 | 0.088 | 0 |  | 0 | 0 | 0 |  | 0 | 0 | 0
2871 | РП-11 ПС Южная Г-12,Г-13 | филиал ПАО "Россети Центр" - "Белгородэнерго" | Белгородская область | г. Белгород | 6 | 0.8 | 0.48624 | отсутствует |  | 0.42 | -0.066244 | 0 |  | 0 | 0 | 0 |  | 0 | 0 | 0
2872 | РП-23 ПС Южная Г-1,Г-11 | филиал ПАО "Россети Центр" - "Белгородэнерго" | Белгородская область | г. Белгород | 6 | 0.8 | 0.46152 | отсутствует |  | 0.42 | -0.041517 | 0 |  | 0 | 0 | 0 |  | 0 | 0 | 0
2873 | РП-78 ПС Белгород 110 Г-23 | филиал ПАО "Россети Центр" - "Белгородэнерго" | Белгородская область | г. Белгород | 6 | 0.5 | 0.38 | отсутствует |  | 0.2625 | -0.1175 | 0 |  | 0 | 0 | 0 |  | 0 | 0 | 0
2874 | РП-73 ПС Вит.комбинат Г-25,Г-26 | филиал ПАО "Россети Центр" - "Белгородэнерго" | Белгородская область | г. Белгород | 6 | 0.8 | 0.53513 | отсутствует |  | 0.42 | -0.11513 | 0 |  | 0 | 0 | 0 |  | 0 | 0 | 0
2875 | РП 84 ПС Вит. комбинат Г-25,Г-26 | филиал ПАО "Россети Центр" - "Белгородэнерго" | Белгородская область | г. Белгород | 6 | 1.26 | 0.98667 | отсутствует |  | 0.6615 | -0.32517 | 0 |  | 0 | 0 | 0 |  | 0 | 0 | 0
2877 | РП-87 ПС Донец | филиал ПАО "Россети Центр" - "Белгородэнерго" | Белгородская область | г. Белгород | 6 | 1.26 | 0.87613 | отсутствует |  | 0.6615 | -0.21463 | 0 |  | 0 | 0 | 0 |  | 0 | 0 | 0
2878 | РП-8 ПС Северная Г-1,Г-11 | филиал ПАО "Россети Центр" - "Белгородэнерго" | Белгородская область | г. Белгород | 10 | 1.03 | 0.48808 | отсутствует |  | 0.42 | -0.068085 | 0 |  | 0 | 0 | 0 |  | 0 | 0 | 0
2879 | РП-10 ПС Западная Г-2,Г-3 | филиал ПАО "Россети Центр" - "Белгородэнерго" | Белгородская область | г. Белгород | 10 | 1.26 | 0.70676 | отсутствует |  | 0.6615 | -0.045265 | 0 |  | 0 | 0 | 0 |  | 0 | 0 | 0
2880 | РП-36 ПС Дубовое Г-18,Г-19 | филиал ПАО "Россети Центр" - "Белгородэнерго" | Белгородская область | г. Белгород | 10 | 1.26 | 0.93546 | отсутствует |  | 0.6615 | -0.27396 | 0 |  | 0 | 0 | 0 |  | 0 | 0 | 0
2881 | РП-41 ПС Западная Г-10,Г-11 | филиал ПАО "Россети Центр" - "Белгородэнерго" | Белгородская область | г. Белгород | 10 | 1.26 | 0.532 | 0.1242 |  | 0.6615 | 0.1295 | 0 |  | 0 | 0 | 10 |  | 5 | 5 | 0.0052966
2882 | Белгородская область | филиал ПАО "Россети Центр" - "Белгородэнерго" | Белгородская область | г. Белгород | 10 | 1.26 | 0.72415 | отсутствует |  | 0.6615 | -0.062653 | 0 |  | 0 | 0 | 0 |  | 0 | 0 | 0
2883 | РП-46 ПС Южная Г-18,Г-19 | филиал ПАО "Россети Центр" - "Белгородэнерго" | Белгородская область | г. Белгород | 10 | 0.8 | 0.42727 | отсутствует |  | 0.42 | -0.00727 | 0 |  | 0 | 0 | 0 |  | 0 | 0 | 0
2884 | РП-48 ПС Дубовое Г-1,Г-2 | филиал ПАО "Россети Центр" - "Белгородэнерго" | Белгородская область | г. Белгород | 10 | 1.26 | 0.75126 | отсутствует |  | 0.6615 | -0.08976 | 0 |  | 0 | 0 | 0 |  | 0 | 0 | 0
2885 | РП-50 ПС Западная Г-12,Г-13 | филиал ПАО "Россети Центр" - "Белгородэнерго" | Белгородская область | г. Белгород | 10 | 0.8 | 0.49365 | отсутствует |  | 0.42 | -0.073654 | 0 |  | 0 | 0 | 0 |  | 0 | 0 | 0
2886 | РП-55 ПС Западная Г-14,Г-15 | филиал ПАО "Россети Центр" - "Белгородэнерго" | Белгородская область | г. Белгород | 10 | 1.03 | 0.45281 | отсутствует |  | 0.42 | -0.032808 | 0 |  | 0 | 0 | 0 |  | 0 | 0 | 0
2887 | РП-56 ПС Дубовое Г-1,Г-2 | филиал ПАО "Россети Центр" - "Белгородэнерго" | Белгородская область | г. Белгород | 10 | 1.26 | 0.74544 | отсутствует |  | 0.6615 | -0.08394 | 0 |  | 0 | 0 | 0 |  | 0 | 0 | 0
2888 | РП-58 ПС Дубовое Г-5,Г-6 | филиал ПАО "Россети Центр" - "Белгородэнерго" | Белгородская область | г. Белгород | 10 | 1.26 | 0.75556 | отсутствует |  | 0.6615 | -0.094058 | 0 |  | 0 | 0 | 0 |  | 0 | 0 | 0
2889 | РП-59 ПС Южная Г-21,Г-22 | филиал ПАО "Россети Центр" - "Белгородэнерго" | Белгородская область | г. Белгород | 10 | 1.26 | 0.74304 | отсутствует |  | 0.6615 | -0.081542 | 0 |  | 0 | 0 | 0 |  | 0 | 0 | 0
2890 | РП-17 ПС Западная Г-1,Г-8 | филиал ПАО "Россети Центр" - "Белгородэнерго" | Белгородская область | г. Белгород | 10 | 1.26 | 1.054 | отсутствует |  | 0.6615 | -0.3925 | 0 |  | 0 | 0 | 0 |  | 0 | 0 | 0
2891 | РП-64 ПС Дубовое ДСК-3, ДСК-4 | филиал ПАО "Россети Центр" - "Белгородэнерго" | Белгородская область | г. Белгород | 10 | 1.26 | 0.67108 | отсутствует |  | 0.6615 | -0.009579 | 0 |  | 0 | 0 | 0 |  | 0 | 0 | 0
2892 | РП-69 ПС Дубовое Г-13,Г-14 | филиал ПАО "Россети Центр" - "Белгородэнерго" | Белгородская область | г. Белгород | 10 | 1.26 | 0.66953 | отсутствует |  | 0.6615 | -0.008035 | 0 |  | 0 | 0 | 0 |  | 0 | 0 | 0
2893 | РП-70 ПС Северная Г-3,Г-4 | филиал ПАО "Россети Центр" - "Белгородэнерго" | Белгородская область | г. Белгород | 10 | 1.26 | 0.77421 | отсутствует |  | 0.6615 | -0.11271 | 0 |  | 0 | 0 | 0 |  | 0 | 0 | 0
2894 | РП-72 ПС Дубовое Г-15,Г-16 | филиал ПАО "Россети Центр" - "Белгородэнерго" | Белгородская область | г. Белгород | 10 | 2 | 0.9 | 0.030826 |  | 1.05 | 0.15 | 0 |  | 0 | 0 | 150 | 112.5 |  | 112.5 | 0.11917
2895 | РП-68 ПС Дубовое Г-11,Г-12 | филиал ПАО "Россети Центр" - "Белгородэнерго" | Белгородская область | г. Белгород | 10 | 1.26 | 0.65303 | 0.00847 |  | 0.6615 | 0.00847 | 0 |  | 0 | 0 | 0 |  | 0 | 0 | 0
2896 | РП-67 ПС Дубовое Г-3,Г-4 | филиал ПАО "Россети Центр" - "Белгородэнерго" | Белгородская область | г. Белгород | 10 | 1.26 | 0.71964 | отсутствует |  | 0.6615 | -0.058145 | 0 |  | 0 | 0 | 0 |  | 0 | 0 | 0
2897 | РП-75 ПС Южная Г-25,Г-26 | филиал ПАО "Россети Центр" - "Белгородэнерго" | Белгородская область | г. Белгород | 10 | 1.26 | 0.69084 | отсутствует |  | 0.6615 | -0.02934 | 0 |  | 0 | 0 | 0 |  | 0 | 0 | 0
2898 | РП-65 ПС Западная Г-18,Г-19 | филиал ПАО "Россети Центр" - "Белгородэнерго" | Белгородская область | г. Белгород | 10 | 1.26 | 0.66145 | 4.8e-05 |  | 0.6615 | 4.8e-05 | 0 |  | 0 | 0 | 0 |  | 0 | 0 | 0
2899 | РП-76 ПС Дубовое Г-17,Г-20 | филиал ПАО "Россети Центр" - "Белгородэнерго" | Белгородская область | г. Белгород | 10 | 1.26 | 0.73659 | отсутствует |  | 0.6615 | -0.075087 | 0 |  | 0 | 0 | 0 |  | 0 | 0 | 0
2900 | РП-79 ПС Северная Г-5,Г-6 | филиал ПАО "Россети Центр" - "Белгородэнерго" | Белгородская область | г. Белгород | 10 | 0.04 | 0.021 | 0.021 |  | 0.042 | 0.021 | 0 |  | 0 | 0 | 0 |  | 0 | 0 | 0
2902 | РП-66 ПС Западная Г-26,Г-27 | филиал ПАО "Россети Центр" - "Белгородэнерго" | Белгородская область | г. Белгород | 10 | 1.26 | 0.908 | отсутствует |  | 0.6615 | -0.2465 | 0 |  | 0 | 0 | 0 |  | 0 | 0 | 0
2903 | РП-57 ПС Дубовое ДРЭП ДСК | филиал ПАО "Россети Центр" - "Белгородэнерго" | Белгородская область | г. Белгород | 10 | 1.26 | 0.67056 | отсутствует |  | 0.6615 | -0.00906 | 0 |  | 0 | 0 | 0 |  | 0 | 0 | 0
2904 | РП-83 ПС Западная Г-1,Г-8 | филиал ПАО "Россети Центр" - "Белгородэнерго" | Белгородская область | г. Белгород | 10 | 0.8 | 0.40677 | 0.013225 |  | 0.42 | 0.013225 | 0 |  | 0 | 0 | 0 |  | 0 | 0 | 0
2905 | РП-86 ПС Майская Г-5,Г-6 | филиал ПАО "Россети Центр" - "Белгородэнерго" | Белгородская область | г. Белгород | 10 | 1.26 | 0.53 | отсутствует |  | 0.6615 | 0.1315 | 0 |  | 0 | 0 | 190 | 142.5 |  | 142.5 | 0.15095
2907 | ЗТП-2 ПС Белгород-110 Г-5 | филиал ПАО "Россети Центр" - "Белгородэнерго" | Белгородская область | г. Белгород | 6 | 0.8 | 0.42702 | отсутствует |  | 0.42 | -0.007025 | 0 |  | 0 | 0 | 0 |  | 0 | 0 | 0
2908 | ЗТП-3 ПС Донец Г-4 | филиал ПАО "Россети Центр" - "Белгородэнерго" | Белгородская область | г. Белгород | 6 | 1.26 | 0.69983 | отсутствует |  | 0.6615 | -0.03833 | 0 |  | 0 | 0 | 0 |  | 0 | 0 | 0
2909 | ЗТП-4 ПС Южная Г-14,Г-15 | филиал ПАО "Россети Центр" - "Белгородэнерго" | Белгородская область | г. Белгород | 6 | 0.8 | 0.54605 | отсутствует |  | 0.42 | -0.12605 | 0 |  | 0 | 0 | 0 |  | 0 | 0 | 0
2910 | Белгородская область | филиал ПАО "Россети Центр" - "Белгородэнерго" | Белгородская область | г. Белгород | 6 | 1.26 | 0.6639 | отсутствует |  | 0.6615 | -0.0024 | 0 |  | 0 | 0 | 0 |  | 0 | 0 | 0
2911 | ЗТП-7 ПС Крейда Г-8, ПС Б-2 Г-12 | филиал ПАО "Россети Центр" - "Белгородэнерго" | Белгородская область | г. Белгород | 6 | 1.03 | 0.65986 | отсутствует |  | 0.42 | -0.23986 | 0 |  | 0 | 0 | 0 |  | 0 | 0 | 0
2912 | ЗТП-9 ПС Южная Г-5 | филиал ПАО "Россети Центр" - "Белгородэнерго" | Белгородская область | г. Белгород | 6 | 0.315 | 0.067198 | 0.26355 |  | 0.33075 | 0.26355 | 0 |  | 0 | 0 | 0 |  | 0 | 0 | 0
2913 | ЗТП-10 ПС Б-110 Г-11, ПС Донец Г-5 | филиал ПАО "Россети Центр" - "Белгородэнерго" | Белгородская область | г. Белгород | 6 | 1.26 | 0.82544 | отсутствует |  | 0.6615 | -0.16393 | 0 |  | 0 | 0 | 0 |  | 0 | 0 | 0
2914 | ЗТП-12 ПС Белгород-110 Г-9,Г-11 | филиал ПАО "Россети Центр" - "Белгородэнерго" | Белгородская область | г. Белгород | 6 | 0.88 | 0.29296 | отсутствует |  | 0.2625 | -0.030459 | 0 |  | 0 | 0 | 0 |  | 0 | 0 | 0
2915 | ЗТП-13 ПС Б-110 Г-11, ПС Донец Г-4 | филиал ПАО "Россети Центр" - "Белгородэнерго" | Белгородская область | г. Белгород | 6 | 1.03 | 0.41334 | 0.006662 |  | 0.42 | 0.006662 | 0 |  | 0 | 0 | 0 |  | 0 | 0 | 0
2916 | ЗТП-14 ПС Белгород-1 Г-9,Г-11 | филиал ПАО "Россети Центр" - "Белгородэнерго" | Белгородская область | г. Белгород | 6 | 1.26 | 0.69955 | отсутствует |  | 0.6615 | -0.038049 | 0 |  | 0 | 0 | 0 |  | 0 | 0 | 0
2917 | ЗТП-15 ПС Белгород-1 Г-11 | филиал ПАО "Россети Центр" - "Белгородэнерго" | Белгородская область | г. Белгород | 6 | 0.25 | 0 | 0.2625 |  | 0.2625 | 0.2625 | 0 |  | 0 | 0 | 0 |  | 0 | 0 | 0
2918 | ЗТП-16 ПС Донец Г-13,Г-14 | филиал ПАО "Россети Центр" - "Белгородэнерго" | Белгородская область | г. Белгород | 6 | 0.95 | 0.37842 | отсутствует |  | 0.336 | -0.04242 | 0 |  | 0 | 0 | 0 |  | 0 | 0 | 0
2919 | ЗТП-17 ПС Белгород-2 Г-13,ПС Донец Г-1 | филиал ПАО "Россети Центр" - "Белгородэнерго" | Белгородская область | г. Белгород | 6 | 2 | 0.756 | 0.294 |  | 1.05 | 0.294 | 0 |  | 0 | 0 | 0 |  | 0 | 0 | 0
2920 | ЗТП-18 ПС Южная Г-8,Г-9 | филиал ПАО "Россети Центр" - "Белгородэнерго" | Белгородская область | г. Белгород | 6 | 1.26 | 0.73959 | отсутствует |  | 0.6615 | -0.07809 | 0 |  | 0 | 0 | 0 |  | 0 | 0 | 0
2921 | ЗТП-19 ПС Донец Г-2 | филиал ПАО "Россети Центр" - "Белгородэнерго" | Белгородская область | г. Белгород | 6 | 0.4 | 0.085304 | 0.3347 |  | 0.42 | 0.3347 | 0 |  | 0 | 0 | 0 |  | 0 | 0 | 0
2922 | ЗТП 20 ПС Южная Г-3 | филиал ПАО "Россети Центр" - "Белгородэнерго" | Белгородская область | г. Белгород | 6 | 1.26 | 0.86517 | отсутствует |  | 0.6615 | -0.20367 | 0 |  | 0 | 0 | 0 |  | 0 | 0 | 0
2923 | ЗТП-21 ПС Донец Г-1,Г-5 | филиал ПАО "Россети Центр" - "Белгородэнерго" | Белгородская область | г. Белгород | 6 | 2 | 0.76 | 0.29 |  | 1.05 | 0.29 | 0 |  | 0 | 0 | 0 |  | 0 | 0 | 0
2924 | ЗТП-22 ПС Б-2 Г-8, ПС Донец Г-13 | филиал ПАО "Россети Центр" - "Белгородэнерго" | Белгородская область | г. Белгород | 6 | 1.26 | 0.65867 | 0.00283 |  | 0.6615 | 0.00283 | 0 |  | 0 | 0 | 0 |  | 0 | 0 | 0
2925 | ЗТП-23 ПС Южная Г-31,Г-32 | филиал ПАО "Россети Центр" - "Белгородэнерго" | Белгородская область | г. Белгород | 6 | 0.26 | 0.13983 | отсутствует |  | 0.105 | -0.034832 | 0 |  | 0 | 0 | 0 |  | 0 | 0 | 0
2926 | ЗТП-24 ПС АРЗ Г-6,ПС Белгород-110 Г-3 | филиал ПАО "Россети Центр" - "Белгородэнерго" | Белгородская область | г. Белгород | 6 | 1.26 | 0.90225 | отсутствует |  | 0.6615 | -0.24075 | 0 |  | 0 | 0 | 0 |  | 0 | 0 | 0
2927 | Белгородская область | филиал ПАО "Россети Центр" - "Белгородэнерго" | Белгородская область | г. Белгород | 6 | 0.8 | 0.45655 | отсутствует |  | 0.42 | -0.036551 | 0 |  | 0 | 0 | 0 |  | 0 | 0 | 0
2928 | ЗТП-28 ПС Южная Г-3,Г-8 | филиал ПАО "Россети Центр" - "Белгородэнерго" | Белгородская область | г. Белгород | 6 | 0.8 | 0.60755 | отсутствует |  | 0.42 | -0.18755 | 0 |  | 0 | 0 | 0 |  | 0 | 0 | 0
2929 | КТП-33 ПС АРЗ Г-5 | филиал ПАО "Россети Центр" - "Белгородэнерго" | Белгородская область | г. Белгород | 6 | 0.5 | 0.29225 | отсутствует |  | 0.2625 | -0.029747 | 0 |  | 0 | 0 | 0 |  | 0 | 0 | 0
2930 | ЗТП-34 ПС Белгород-2 Г-12 | филиал ПАО "Россети Центр" - "Белгородэнерго" | Белгородская область | г. Белгород | 6 | 0.8 | 0.44783 | отсутствует |  | 0.42 | -0.027835 | 0 |  | 0 | 0 | 0 | 0 | 0 | 0 | 0
2931 | ЗТП-35 ПС Донец Г-3, Г-7 | филиал ПАО "Россети Центр" - "Белгородэнерго" | Белгородская область | г. Белгород | 6 | 0.8 | 0.42778 | отсутствует |  | 0.42 | -0.007777 | 0 |  | 0 | 0 | 0 |  | 0 | 0 | 0
2932 | ЗТП-36 ПС Белгород-2 Г-4,Г-12 | филиал ПАО "Россети Центр" - "Белгородэнерго" | Белгородская область | г. Белгород | 6 | 0.8 | 0.5079 | отсутствует |  | 0.42 | -0.087901 | 0 |  | 0 | 0 | 0 |  | 0 | 0 | 0
2933 | ЗТП-37 ПС Южная Г-8,Г-9 | филиал ПАО "Россети Центр" - "Белгородэнерго" | Белгородская область | г. Белгород | 6 | 0.8 | 0.34612 | 0.073885 |  | 0.42 | 0.073885 | 0 |  | 0 | 0 | 0 |  | 0 | 0 | 0
2934 | ЗТП-39 ПС Донец Г-7, ПС Б-2 Г-13 | филиал ПАО "Россети Центр" - "Белгородэнерго" | Белгородская область | г. Белгород | 6 | 1.26 | 0.80012 | отсутствует |  | 0.6615 | -0.13862 | 0 |  | 0 | 0 | 0 |  | 0 | 0 | 0
2935 | ЗТП-40 ПС Донец Г-3,Г-11 | филиал ПАО "Россети Центр" - "Белгородэнерго" | Белгородская область | г. Белгород | 6 | 0.8 | 0.28083 | 0.13917 |  | 0.42 | 0.13917 | 0 |  | 0 | 0 | 0 |  | 0 | 0 | 0
2936 | ЗТП-42 ПС Белгород-110 Г-10 | филиал ПАО "Россети Центр" - "Белгородэнерго" | Белгородская область | г. Белгород | 6 | 0.63 | 0.12668 | 0.53482 |  | 0.6615 | 0.53482 | 0 |  | 0 | 0 | 0 |  | 0 | 0 | 0
2937 | ЗТП-46 ПС Южная Г-11,Г-12 | филиал ПАО "Россети Центр" - "Белгородэнерго" | Белгородская область | г. Белгород | 6 | 1.26 | 0.65238 | 0.009123 |  | 0.6615 | 0.009123 | 0 |  | 0 | 0 | 0 |  | 0 | 0 | 0
2938 | КТП-47 ПС Южная Г-31 | филиал ПАО "Россети Центр" - "Белгородэнерго" | Белгородская область | г. Белгород | 6 | 0.25 | 0.056823 | 0.20568 |  | 0.2625 | 0.20568 | 0 |  | 0 | 0 | 0 |  | 0 | 0 | 0
2939 | ЗТП-48 ПС Южная Г-1,Г-6 | филиал ПАО "Россети Центр" - "Белгородэнерго" | Белгородская область | г. Белгород | 6 | 1.26 | 0.37126 | 0.29024 |  | 0.6615 | 0.29024 | 0 |  | 0 | 0 | 0 |  | 0 | 0 | 0
2940 | ЗТП-49 ПС Белгород-1 Г-3 | филиал ПАО "Россети Центр" - "Белгородэнерго" | Белгородская область | г. Белгород | 6 | 0.25 | 0.067477 | 0.19237 |  | 0.2625 | 0.19502 | 0 |  | 0 | 0 | 5 |  | 2.5 | 2.5 | 0.0026483
2941 | ЗТП-50 ПС Донец Г-6 | филиал ПАО "Россети Центр" - "Белгородэнерго" | Белгородская область | г. Белгород | 6 | 0.25 | 0.078088 | 0.18441 |  | 0.2625 | 0.18441 | 0 |  | 0 | 0 | 0 |  | 0 | 0 | 0
2942 | ЗТП-53 ПС Донец Г-1 | филиал ПАО "Россети Центр" - "Белгородэнерго" | Белгородская область | г. Белгород | 6 | 0.56 | 0.022135 | 0.14586 |  | 0.168 | 0.14586 | 0 |  | 0 | 0 | 0 |  | 0 | 0 | 0
2943 | ЗТП-54 ПС Южная Г-3,Г-5 | филиал ПАО "Россети Центр" - "Белгородэнерго" | Белгородская область | г. Белгород | 6 | 0.65 | 0.34177 | отсутствует |  | 0.2625 | -0.07927 | 0 |  | 0 | 0 | 0 |  | 0 | 0 | 0
2944 | ЗТП-55 ПС Южная Г-3 | филиал ПАО "Россети Центр" - "Белгородэнерго" | Белгородская область | г. Белгород | 6 | 0.57 | 0.259 | 0.0035 |  | 0.2625 | 0.0035 | 0 |  | 0 | 0 | 0 |  | 0 | 0 | 0
2945 | ЗТП-56 ПС Донец Г-11 | филиал ПАО "Россети Центр" - "Белгородэнерго" | Белгородская область | г. Белгород | 6 | 0.65 | 0.46693 | отсутствует |  | 0.2625 | -0.20443 | 0 |  | 0 | 0 | 0 |  | 0 | 0 | 0
2946 | ЗТП-58 ПС Белгород-2 Г-8, ПС Южная Г-9 | филиал ПАО "Россети Центр" - "Белгородэнерго" | Белгородская область | г. Белгород | 6 | 0.8 | 0.51042 | отсутствует |  | 0.42 | -0.090418 | 0 |  | 0 | 0 | 0 |  | 0 | 0 | 0
2947 | ЗТП-61 ПС Донец Г-4,Г-7 | филиал ПАО "Россети Центр" - "Белгородэнерго" | Белгородская область | г. Белгород | 6 | 1.26 | 0.69578 | отсутствует |  | 0.6615 | -0.034282 | 0 |  | 0 | 0 | 0 |  | 0 | 0 | 0
2948 | ЗТП-64 ПС Белгород-2 Г-3 | филиал ПАО "Россети Центр" - "Белгородэнерго" | Белгородская область | г. Белгород | 6 | 1.03 | 0.65554 | отсутствует |  | 0.42 | -0.23554 | 0 |  | 0 | 0 | 0 |  | 0 | 0 | 0
2949 | ЗТП-67 ПС Донец Г-14, ПС Белгород Г-3 | филиал ПАО "Россети Центр" - "Белгородэнерго" | Белгородская область | г. Белгород | 6 | 1.26 | 0.71035 | отсутствует |  | 0.6615 | -0.048847 | 0 |  | 0 | 0 | 0 |  | 0 | 0 | 0
2950 | ЗТП-69 ПС Южная Г-8 | филиал ПАО "Россети Центр" - "Белгородэнерго" | Белгородская область | г. Белгород | 6 | 1.03 | 0.58587 | отсутствует |  | 0.42 | -0.16587 | 0 |  | 0 | 0 | 0 |  | 0 | 0 | 0
2951 | ЗТП-70 ПС Крейда Г-8 | филиал ПАО "Россети Центр" - "Белгородэнерго" | Белгородская область | г. Белгород | 6 | 0.4 | 0.096482 | 0.32352 |  | 0.42 | 0.32352 | 0 |  | 0 | 0 | 0 |  | 0 | 0 | 0
2952 | ЗТП-72 ПС Белгород-2 Г-8 | филиал ПАО "Россети Центр" - "Белгородэнерго" | Белгородская область | г. Белгород | 6 | 1.03 | 0.40119 | 0.018807 |  | 0.42 | 0.018807 | 0 |  | 0 | 0 | 0 |  | 0 | 0 | 0
2953 | ЗТП-74 ПС Южная Г-3 | филиал ПАО "Россети Центр" - "Белгородэнерго" | Белгородская область | г. Белгород | 6 | 1.26 | 0.539 | 0.034645 |  | 0.6615 | 0.1225 | 0 |  | 0 | 0 | 110.58 | 82.935 |  | 82.935 | 0.087855
2954 | ЗТП-78 ПС Донец Г-1,Г-5 | филиал ПАО "Россети Центр" - "Белгородэнерго" | Белгородская область | г. Белгород | 6 | 1.26 | 0.72273 | отсутствует |  | 0.6615 | -0.06123 | 0 |  | 0 | 0 | 0 |  | 0 | 0 | 0
2955 | ЗТП-79 ПС Донец Г-7 | филиал ПАО "Россети Центр" - "Белгородэнерго" | Белгородская область | г. Белгород | 6 | 1.26 | 0.576 | 0.077555 |  | 0.6615 | 0.0855 | 0 |  | 0 | 0 | 15 |  | 7.5 | 7.5 | 0.0079449
2956 | ЗТП-80 ПС АРЗ Г-5 | филиал ПАО "Россети Центр" - "Белгородэнерго" | Белгородская область | г. Белгород | 6 | 1.03 | 0.40585 | 0.014147 |  | 0.42 | 0.014147 | 0 |  | 0 | 0 | 0 |  | 0 | 0 | 0
2957 | ЗТП-81 ПС Белгород-110 Г-2,Г-13 | филиал ПАО "Россети Центр" - "Белгородэнерго" | Белгородская область | г. Белгород | 6 | 0.8 | 0.52397 | отсутствует |  | 0.42 | -0.10397 | 0 |  | 0 | 0 | 0 |  | 0 | 0 | 0
2958 | ЗТП-84 ПС Белгород-1 Г-24,Г-25 | филиал ПАО "Россети Центр" - "Белгородэнерго" | Белгородская область | г. Белгород | 6 | 1.26 | 0.70657 | отсутствует |  | 0.6615 | -0.045068 | 0 |  | 0 | 0 | 0 |  | 0 | 0 | 0
2959 | ЗТП-86 ПС Белгород-1 Г-11,ПС Донец Г-4 | филиал ПАО "Россети Центр" - "Белгородэнерго" | Белгородская область | г. Белгород | 6 | 0.8 | 0.44927 | отсутствует |  | 0.42 | -0.029275 | 0 |  | 0 | 0 | 0 |  | 0 | 0 | 0
2960 | ЗТП-87 ПС Белгород-1 Г-11,ПС Донец Г-4 | филиал ПАО "Россети Центр" - "Белгородэнерго" | Белгородская область | г. Белгород | 6 | 0.65 | 0.31247 | отсутствует |  | 0.2625 | -0.04997 | 0 |  | 0 | 0 | 0 |  | 0 | 0 | 0
2961 | ЗТП-88 ПС Донец Г-13 | филиал ПАО "Россети Центр" - "Белгородэнерго" | Белгородская область | г. Белгород | 6 | 0.8 | 0.4 | 0.02 |  | 0.42 | 0.02 | 0 |  | 0 | 0 | 0 |  | 0 | 0 | 0
2962 | ЗТП-89 ПС АРЗ Г-5 | филиал ПАО "Россети Центр" - "Белгородэнерго" | Белгородская область | г. Белгород | 6 | 0.56 | 0.232 | отсутствует |  | 0.168 | -0.064 | 0 |  | 0 | 0 | 0 |  | 0 | 0 | 0
2963 | ЗТП-91 ПС Белгорд-110 Г-7 | филиал ПАО "Россети Центр" - "Белгородэнерго" | Белгородская область | г. Белгород | 6 | 1.26 | 0.83643 | отсутствует |  | 0.6615 | -0.17493 | 0 |  | 0 | 0 | 0 |  | 0 | 0 | 0
2964 | ЗТП-94 ПС Донец Г-13 | филиал ПАО "Россети Центр" - "Белгородэнерго" | Белгородская область | г. Белгород | 6 | 0.8 | 0.47008 | отсутствует |  | 0.42 | -0.050082 | 0 |  | 0 | 0 | 0 |  | 0 | 0 | 0
2965 | ЗТП-95 ПС Южная Г-5 | филиал ПАО "Россети Центр" - "Белгородэнерго" | Белгородская область | г. Белгород | 6 | 0.8 | 0.44869 | отсутствует |  | 0.42 | -0.02869 | 0 |  | 0 | 0 | 0 |  | 0 | 0 | 0
2966 | ЗТП-98 ПС Белгород-110 Г-5 | филиал ПАО "Россети Центр" - "Белгородэнерго" | Белгородская область | г. Белгород | 6 | 0.25 | 0.069029 | 0.19347 |  | 0.2625 | 0.19347 | 0 |  | 0 | 0 | 0 |  | 0 | 0 | 0
2967 | ЗТП-99 ПС Белгород-110 Г-5,Г-14 | филиал ПАО "Россети Центр" - "Белгородэнерго" | Белгородская область | г. Белгород | 6 | 0.5 | 0.30749 | отсутствует |  | 0.2625 | -0.044993 | 0 |  | 0 | 0 | 0 |  | 0 | 0 | 0
2968 | ЗТП-100 ПС Белгород-110 Г-2,Г-14 | филиал ПАО "Россети Центр" - "Белгородэнерго" | Белгородская область | г. Белгород | 6 | 0.72 | 0.428 | отсутствует |  | 0.336 | -0.092 | 0 |  | 0 | 0 | 0 |  | 0 | 0 | 0
2969 | ЗТП-101 ПС Пищепром Г-3 | филиал ПАО "Россети Центр" - "Белгородэнерго" | Белгородская область | г. Белгород | 6 | 0.8 | 0.46853 | отсутствует |  | 0.42 | -0.048532 | 0 |  | 0 | 0 | 0 |  | 0 | 0 | 0
2970 | ЗТП-102 ПС Белгород-110 Г-10,Г-11 | филиал ПАО "Россети Центр" - "Белгородэнерго" | Белгородская область | г. Белгород | 6 | 1.26 | 0.73737 | отсутствует |  | 0.6615 | -0.075874 | 0 |  | 0 | 0 | 0 |  | 0 | 0 | 0
2971 | ЗТП-103 ПС Восточная Г-10 | филиал ПАО "Россети Центр" - "Белгородэнерго" | Белгородская область | г. Белгород | 6 | 0.315 | 0.04452 | 0.28623 |  | 0.33075 | 0.28623 | 0 |  | 0 | 0 | 0 |  | 0 | 0 | 0
2972 | ЗТП-104 ПС Донец Г-5,Г-13 | филиал ПАО "Россети Центр" - "Белгородэнерго" | Белгородская область | г. Белгород | 6 | 1.26 | 0.73723 | отсутствует |  | 0.6615 | -0.075734 | 0 |  | 0 | 0 | 0 |  | 0 | 0 | 0
2973 | ЗТП-105 ПС Донец Г-1,Г-5 | филиал ПАО "Россети Центр" - "Белгородэнерго" | Белгородская область | г. Белгород | 6 | 1.26 | 0.75473 | отсутствует |  | 0.6615 | -0.09323 | 0 |  | 0 | 0 | 0 |  | 0 | 0 | 0
2974 | ЗТП-106 ПС Донец Г-13,Г-14 | филиал ПАО "Россети Центр" - "Белгородэнерго" | Белгородская область | г. Белгород | 6 | 1.26 | 0.6622 | отсутствует |  | 0.6615 | -0.0007 | 0 |  | 0 | 0 | 0 |  | 0 | 0 | 0
2975 | ЗТП 107 ПС Донец Г-1,Г-3 | филиал ПАО "Россети Центр" - "Белгородэнерго" | Белгородская область | г. Белгород | 6 | 0.8 | 0.46075 | отсутствует |  | 0.42 | -0.04075 | 0 |  | 0 | 0 | 0 |  | 0 | 0 | 0
2976 | ЗТП-108 ПС Донец Г-8 | филиал ПАО "Россети Центр" - "Белгородэнерго" | Белгородская область | г. Белгород | 6 | 0.515 | 0.20985 | 0.000146 |  | 0.21 | 0.000146 | 0 |  | 0 | 0 | 0 |  | 0 | 0 | 0
2977 | ЗТП-109 ПС Донец Г-1,Г-5 | филиал ПАО "Россети Центр" - "Белгородэнерго" | Белгородская область | г. Белгород | 6 | 0.5 | 0.31767 | отсутствует |  | 0.2625 | -0.055174 | 0 |  | 0 | 0 | 0 |  | 0 | 0 | 0
2978 | ЗТП-110 ПС Донец Г-3,Г-8 | филиал ПАО "Россети Центр" - "Белгородэнерго" | Белгородская область | г. Белгород | 6 | 0.8 | 0.44542 | отсутствует |  | 0.42 | -0.025424 | 0 |  | 0 | 0 | 0 |  | 0 | 0 | 0
2979 | ЗТП-407 ПС Восточная Г-4,Г-9 | филиал ПАО "Россети Центр" - "Белгородэнерго" | Белгородская область | г. Белгород | 6 | 0.65 | 0.33385 | отсутствует |  | 0.2625 | -0.071346 | 0 |  | 0 | 0 | 0 |  | 0 | 0 | 0
2980 | ЗТП 113 ПС Белгород-110 Г-9 | филиал ПАО "Россети Центр" - "Белгородэнерго" | Белгородская область | г. Белгород | 6 | 0.8 | 0.49962 | отсутствует |  | 0.42 | -0.079616 | 0 |  | 0 | 0 | 0 |  | 0 | 0 | 0
2981 | ЗТП-118 ПС Южная Г-31,Г-32 | филиал ПАО "Россети Центр" - "Белгородэнерго" | Белгородская область | г. Белгород | 6 | 0.5 | 0.27479 | отсутствует |  | 0.2625 | -0.012292 | 0 |  | 0 | 0 | 0 |  | 0 | 0 | 0
2982 | ЗТП-120 ПС Белгород-2 Г-9,Г-13 | филиал ПАО "Россети Центр" - "Белгородэнерго" | Белгородская область | г. Белгород | 6 | 1.26 | 0.70855 | отсутствует |  | 0.6615 | -0.047054 | 0 |  | 0 | 0 | 0 |  | 0 | 0 | 0
2983 | ЗТП-122 ПС Белгород-110 Г-8,Г-10 | филиал ПАО "Россети Центр" - "Белгородэнерго" | Белгородская область | г. Белгород | 6 | 1.03 | 0.43158 | отсутствует |  | 0.42 | -0.011581 | 0 |  | 0 | 0 | 0 |  | 0 | 0 | 0
2984 | ЗТП-123 ПС Белгород-2 Г-2 | филиал ПАО "Россети Центр" - "Белгородэнерго" | Белгородская область | г. Белгород | 6 | 1.26 | 1.06 | отсутствует |  | 0.6615 | -0.3985 | 0 |  | 0 | 0 | 0 |  | 0 | 0 | 0
2985 | ЗТП-126 ПС Южная Г-8,Г-9 | филиал ПАО "Россети Центр" - "Белгородэнерго" | Белгородская область | г. Белгород | 6 | 0.8 | 0.547 | отсутствует |  | 0.42 | -0.127 | 0 |  | 0 | 0 | 0 |  | 0 | 0 | 0
2986 | ЗТП-129 ПС Донец Г-11,Г-12 | филиал ПАО "Россети Центр" - "Белгородэнерго" | Белгородская область | г. Белгород | 6 | 1.26 | 0.534 | 0.1222 |  | 0.6615 | 0.1275 | 0 |  | 0 | 0 | 10 |  | 5 | 5 | 0.0052966
2987 | КТП-130 ПС Белгород-1 Г-1 | филиал ПАО "Россети Центр" - "Белгородэнерго" | Белгородская область | г. Белгород | 6 | 1.26 | 0.67853 | отсутствует |  | 0.6615 | -0.01703 | 0 |  | 0 | 0 | 0 |  | 0 | 0 | 0
2988 | ЗТП 133 ПС Белгород-2 Г-8 | филиал ПАО "Россети Центр" - "Белгородэнерго" | Белгородская область | г. Белгород | 6 | 0.32 | 0.058225 | 0.10977 |  | 0.168 | 0.10977 | 0 |  | 0 | 0 | 0 |  | 0 | 0 | 0
2989 | ЗТП 134 ПС Белгород-110 Г-11,Г-24 | филиал ПАО "Россети Центр" - "Белгородэнерго" | Белгородская область | г. Белгород | 6 | 2 | 0.788 | 0.262 |  | 1.05 | 0.262 | 0 |  | 0 | 0 | 0 |  | 0 | 0 | 0
2990 | ЗТП-135 ПС Южная Г-4,Г-31 | филиал ПАО "Россети Центр" - "Белгородэнерго" | Белгородская область | г. Белгород | 6 | 0.5 | 0.388 | отсутствует |  | 0.2625 | -0.1255 | 0 |  | 0 | 0 | 0 |  | 0 | 0 | 0
2991 | ЗТП-137 ПС Белгород-110 Г-2,Г-20 | филиал ПАО "Россети Центр" - "Белгородэнерго" | Белгородская область | г. Белгород | 6 | 1.26 | 0.77269 | отсутствует |  | 0.6615 | -0.11119 | 0 |  | 0 | 0 | 0 |  | 0 | 0 | 0
2992 | ЗТП-138 ПС Белгород-1 Г-11 | филиал ПАО "Россети Центр" - "Белгородэнерго" | Белгородская область | г. Белгород | 6 | 0.4 | 0.047234 | 0.37277 |  | 0.42 | 0.37277 | 0 |  | 0 | 0 | 0 |  | 0 | 0 | 0
2993 | ЗТП-142 ПС Крейда Г-1,Г-7 | филиал ПАО "Россети Центр" - "Белгородэнерго" | Белгородская область | г. Белгород | 6 | 0.63 | 0.426 | 0.2355 |  | 0.6615 | 0.2355 | 0 |  | 0 | 0 | 0 |  | 0 | 0 | 0
2994 | ЗТП-143 ПС Белгород-110 Г-12,Г-13 | филиал ПАО "Россети Центр" - "Белгородэнерго" | Белгородская область | г. Белгород | 6 | 1.26 | 0.73966 | отсутствует |  | 0.6615 | -0.078161 | 0 |  | 0 | 0 | 0 |  | 0 | 0 | 0
2995 | ЗТП-145 ПС Белгород-110 Г-11 | филиал ПАО "Россети Центр" - "Белгородэнерго" | Белгородская область | г. Белгород | 6 | 0.88 | 0.28122 | отсутствует |  | 0.2625 | -0.018716 | 0 |  | 0 | 0 | 0 |  | 0 | 0 | 0
2996 | ЗТП-146 ПС Южная Г-5 | филиал ПАО "Россети Центр" - "Белгородэнерго" | Белгородская область | г. Белгород | 6 | 0.5 | 0.30354 | отсутствует |  | 0.2625 | -0.041044 | 0 |  | 0 | 0 | 0 |  | 0 | 0 | 0
2997 | ЗТП-147 ПС Белгород-110 Г-14,Г-20 | филиал ПАО "Россети Центр" - "Белгородэнерго" | Белгородская область | г. Белгород | 6 | 1.26 | 0.84698 | отсутствует |  | 0.6615 | -0.18548 | 0 |  | 0 | 0 | 0 |  | 0 | 0 | 0
2998 | ЗТП-148 ПС Белгород-110 Г-3,Г-11 | филиал ПАО "Россети Центр" - "Белгородэнерго" | Белгородская область | г. Белгород | 6 | 1.26 | 0.72892 | отсутствует |  | 0.6615 | -0.067421 | 0 |  | 0 | 0 | 0 |  | 0 | 0 | 0
2999 | ЗТП-154 ПС Белгород-110 Г-11 | филиал ПАО "Россети Центр" - "Белгородэнерго" | Белгородская область | г. Белгород | 6 | 0.5 | 0.238 | 0.022911 |  | 0.2625 | 0.0245 | 0 |  | 0 | 0 | 3 |  | 1.5 | 1.5 | 0.001589
3000 | ЗТП-156 ПС Донец Г-4,Г-6 | филиал ПАО "Россети Центр" - "Белгородэнерго" | Белгородская область | г. Белгород | 6 | 1.26 | 0.66589 | отсутствует |  | 0.6615 | -0.0043912 | 0 |  | 0 | 0 | 0 |  | 0 | 0 | 0
3001 | ЗТП-158 ПС Донец Г-6, ПС Б-110 Г-3 | филиал ПАО "Россети Центр" - "Белгородэнерго" | Белгородская область | г. Белгород | 6 | 0.65 | 0.32599 | отсутствует |  | 0.2625 | -0.06349 | 0 |  | 0 | 0 | 0 |  | 0 | 0 | 0
3002 | ЗТП-159 ПС Белгород-2 Г-3 | филиал ПАО "Россети Центр" - "Белгородэнерго" | Белгородская область | г. Белгород | 6 | 0.16 | 0.03289 | 0.11128 |  | 0.168 | 0.13511 | 0 |  | 0 | 0 | 30 | 22.5 |  | 22.5 | 0.023835
3003 | ЗТП-160 ПС Южная Г-9,ПС Донец Г-7 | филиал ПАО "Россети Центр" - "Белгородэнерго" | Белгородская область | г. Белгород | 6 | 0.8 | 0.45475 | отсутствует |  | 0.42 | -0.03475 | 0 |  | 0 | 0 | 0 |  | 0 | 0 | 0
3004 | ЗТП-161 ПС Белгород-2 Г-12 | филиал ПАО "Россети Центр" - "Белгородэнерго" | Белгородская область | г. Белгород | 6 | 0.65 | 0.34016 | отсутствует |  | 0.2625 | -0.077656 | 0 |  | 0 | 0 | 0 |  | 0 | 0 | 0
3005 | ЗТП-162 ПС Восточная Г-4,Г-9 | филиал ПАО "Россети Центр" - "Белгородэнерго" | Белгородская область | г. Белгород | 6 | 1.4 | 0.485 | отсутствует |  | 0.42 | -0.065 | 0 |  | 0 | 0 | 0 |  | 0 | 0 | 0
3006 | ЗТП-163 ПС Южная Г-8 | филиал ПАО "Россети Центр" - "Белгородэнерго" | Белгородская область | г. Белгород | 6 | 1.26 | 0.69154 | отсутствует |  | 0.6615 | -0.03004 | 0 |  | 0 | 0 | 0 |  | 0 | 0 | 0
3007 | ЗТП-164 ПС Белгород-110 Г-9,Г-11 | филиал ПАО "Россети Центр" - "Белгородэнерго" | Белгородская область | г. Белгород | 6 | 0.8 | 0.619 | отсутствует |  | 0.42 | -0.199 | 0 |  | 0 | 0 | 0 |  | 0 | 0 | 0
3008 | ЗТП-165 ПС Белгород-2 Г-8,Г-13 | филиал ПАО "Россети Центр" - "Белгородэнерго" | Белгородская область | г. Белгород | 6 | 2 | 0.846 | 0.20135 |  | 1.05 | 0.204 | 0 |  | 0 | 0 | 5 |  | 2.5 | 2.5 | 0.0026483
3009 | ЗТП-167 ПС Белгород-110 Г-10,Г-11 | филиал ПАО "Россети Центр" - "Белгородэнерго" | Белгородская область | г. Белгород | 6 | 1.26 | 0.6971 | отсутствует |  | 0.6615 | -0.0356 | 0 |  | 0 | 0 | 0 |  | 0 | 0 | 0
3010 | КТП-169 ПС Белгород-2 Г-12 | филиал ПАО "Россети Центр" - "Белгородэнерго" | Белгородская область | г. Белгород | 6 | 0.4 | 0.029016 | 0.39098 |  | 0.42 | 0.39098 | 0 |  | 0 | 0 | 0 |  | 0 | 0 | 0
3011 | ЗТП-172 ПС Белгород-110 Г-7 | филиал ПАО "Россети Центр" - "Белгородэнерго" | Белгородская область | г. Белгород | 6 | 0.8 | 0.4464 | отсутствует |  | 0.42 | -0.026402 | 0 |  | 0 | 0 | 0 |  | 0 | 0 | 0
3012 | ЗТП-173 ПС Белгород-110 Г-1,Г-25 | филиал ПАО "Россети Центр" - "Белгородэнерго" | Белгородская область | г. Белгород | 6 | 0.8 | 0.44415 | отсутствует |  | 0.42 | -0.024151 | 0 |  | 0 | 0 | 0 |  | 0 | 0 | 0
3013 | ЗТП 174 ПС Донец Г-11,ПС Б-2 Г-8 | филиал ПАО "Россети Центр" - "Белгородэнерго" | Белгородская область | г. Белгород | 6 | 0.5 | 0.31099 | отсутствует |  | 0.2625 | -0.04849 | 0 |  | 0 | 0 | 0 |  | 0 | 0 | 0
3014 | ЗТП-175 ПС Белгород-110 Г-24,Г-25 | филиал ПАО "Россети Центр" - "Белгородэнерго" | Белгородская область | г. Белгород | 6 | 0.57 | 0.221 | 0.0415 |  | 0.2625 | 0.0415 | 0 |  | 0 | 0 | 0 |  | 0 | 0 | 0
3015 | ЗТП-176 ПС Белгород-110 Г-3,Г-11 | филиал ПАО "Россети Центр" - "Белгородэнерго" | Белгородская область | г. Белгород | 6 | 0.88 | 0.372 | отсутствует |  | 0.2625 | -0.1095 | 0 |  | 0 | 0 | 0 |  | 0 | 0 | 0
3016 | ЗТП-177 ПС Белгород-2 Г-12 | филиал ПАО "Россети Центр" - "Белгородэнерго" | Белгородская область | г. Белгород | 6 | 0.58 | 0.307 | отсутствует |  | 0.189 | -0.118 | 0 |  | 0 | 0 | 0 |  | 0 | 0 | 0
3017 | ЗТП-178 ПС Белгород-110 Г-22 | филиал ПАО "Россети Центр" - "Белгородэнерго" | Белгородская область | г. Белгород | 6 | 0.4 | 0.098092 | 0.32191 |  | 0.42 | 0.32191 | 0 |  | 0 | 0 | 0 |  | 0 | 0 | 0
3018 | ЗТП-181 ПС Донец Г-3,Г-7 | филиал ПАО "Россети Центр" - "Белгородэнерго" | Белгородская область | г. Белгород | 6 | 1.26 | 0.72286 | отсутствует |  | 0.6615 | -0.061363 | 0 |  | 0 | 0 | 0 |  | 0 | 0 | 0
3019 | ЗТП-182 ПС Белгород-110 Г-7 | филиал ПАО "Россети Центр" - "Белгородэнерго" | Белгородская область | г. Белгород | 6 | 0.315 | 0.087928 | 0.24282 |  | 0.33075 | 0.24282 | 0 |  | 0 | 0 | 0 |  | 0 | 0 | 0
3020 | ЗТП 183 ПС Белгород-110 Г-11,Г-19 | филиал ПАО "Россети Центр" - "Белгородэнерго" | Белгородская область | г. Белгород | 6 | 1.26 | 0.65262 | 0.00888 |  | 0.6615 | 0.00888 | 0 |  | 0 | 0 | 0 |  | 0 | 0 | 0
3021 | ЗТП-184 ПС Южная Г-31 | филиал ПАО "Россети Центр" - "Белгородэнерго" | Белгородская область | г. Белгород | 6 | 0.32 | 0.2026 | отсутствует |  | 0.168 | -0.034599 | 0 |  | 0 | 0 | 0 |  | 0 | 0 | 0
3022 | ЗТП-185 ПС Донец Г-13,Г-14 | филиал ПАО "Россети Центр" - "Белгородэнерго" | Белгородская область | г. Белгород | 6 | 1.26 | 0.64281 | 0.018687 |  | 0.6615 | 0.018687 | 0 |  | 0 | 0 | 0 |  | 0 | 0 | 0
3023 | ЗТП-186 ПС Донец Г-11,Г-12 | филиал ПАО "Россети Центр" - "Белгородэнерго" | Белгородская область | г. Белгород | 6 | 1.26 | 0.67815 | отсутствует |  | 0.6615 | -0.016648 | 0 |  | 0 | 0 | 0 |  | 0 | 0 | 0
3024 | ЗТП-187 ПС Белгород-110 Г-24 | филиал ПАО "Россети Центр" - "Белгородэнерго" | Белгородская область | г. Белгород | 6 | 0.4 | 0.10712 | 0.31288 |  | 0.42 | 0.31288 | 0 |  | 0 | 0 | 0 | 0 | 0 | 0 | 0
3025 | ЗТП-188 ПС Белгород-110 Г-7,Г-15 | филиал ПАО "Россети Центр" - "Белгородэнерго" | Белгородская область | г. Белгород | 6 | 1.26 | 0.63 | 0.0315 |  | 0.6615 | 0.0315 | 0 |  | 0 | 0 | 0 |  | 0 | 0 | 0
3026 | ЗТП-189 ПС Белгород-110 Г-8 | филиал ПАО "Россети Центр" - "Белгородэнерго" | Белгородская область | г. Белгород | 6 | 1.26 | 0.65897 | 0.00253 |  | 0.6615 | 0.00253 | 0 |  | 0 | 0 | 0 |  | 0 | 0 | 0
3027 | ЗТП-190 ПС Белгород-110 Г-11,Г-19 | филиал ПАО "Россети Центр" - "Белгородэнерго" | Белгородская область | г. Белгород | 6 | 0.8 | 0.4805 | отсутствует |  | 0.42 | -0.0605 | 0 |  | 0 | 0 | 0 |  | 0 | 0 | 0
3028 | ЗТП 192 ПС Белгород-110 Г-24,Г-25 | филиал ПАО "Россети Центр" - "Белгородэнерго" | Белгородская область | г. Белгород | 6 | 0.5 | 0.256 | 0.0065 |  | 0.2625 | 0.0065 | 0 |  | 0 | 0 | 0 |  | 0 | 0 | 0
3029 | ЗТП-193 ПС Белгород-110 Г-24,Г-25 | филиал ПАО "Россети Центр" - "Белгородэнерго" | Белгородская область | г. Белгород | 6 | 0.65 | 0.2933 | отсутствует |  | 0.2625 | -0.0308 | 0 |  | 0 | 0 | 0 |  | 0 | 0 | 0
3030 | ЗТП-194 ПС Белгород-110 Г-25 | филиал ПАО "Россети Центр" - "Белгородэнерго" | Белгородская область | г. Белгород | 6 | 0.65 | 0.46086 | отсутствует |  | 0.2625 | -0.19836 | 0 |  | 0 | 0 | 0 |  | 0 | 0 | 0
3031 | ЗТП-196 ПС Южная Г-31 | филиал ПАО "Россети Центр" - "Белгородэнерго" | Белгородская область | г. Белгород | 6 | 0.25 | 0.033325 | 0.22282 |  | 0.2625 | 0.22917 | 0 |  | 0 | 0 | 12 |  | 6 | 6 | 0.0063559
3032 | ЗТП-199 ПС Белгород-110 Г-14 | филиал ПАО "Россети Центр" - "Белгородэнерго" | Белгородская область | г. Белгород | 6 | 0.315 | 0.05389 | 0.27686 |  | 0.33075 | 0.27686 | 0 |  | 0 | 0 | 0 |  | 0 | 0 | 0
3033 | ЗТП-200 ПС Южная Г-8,ПС Б-2 Г-9 | филиал ПАО "Россети Центр" - "Белгородэнерго" | Белгородская область | г. Белгород | 6 | 2 | 0.877 | 0.173 |  | 1.05 | 0.173 | 0 |  | 0 | 0 | 0 |  | 0 | 0 | 0
3034 | ЗТП-202 ПС Белгород-110 Г-3 | филиал ПАО "Россети Центр" - "Белгородэнерго" | Белгородская область | г. Белгород | 6 | 0.4 | 0.062226 | 0.35777 |  | 0.42 | 0.35777 | 0 |  | 0 | 0 | 0 |  | 0 | 0 | 0
3035 | ЗТП-209 ПС Белгород-1 Г-1 | филиал ПАО "Россети Центр" - "Белгородэнерго" | Белгородская область | г. Белгород | 6 | 0.25 | 0.052305 | 0.21019 |  | 0.2625 | 0.21019 | 0 |  | 0 | 0 | 0 |  | 0 | 0 | 0
3036 | ЗТП-220 ПС Донец Г-3,Г-7 | филиал ПАО "Россети Центр" - "Белгородэнерго" | Белгородская область | г. Белгород | 6 | 1.26 | 0.75145 | отсутствует |  | 0.6615 | -0.089946 | 0 |  | 0 | 0 | 0 |  | 0 | 0 | 0
3037 | ЗТП 221 ПС Пищепром Г-9 | филиал ПАО "Россети Центр" - "Белгородэнерго" | Белгородская область | г. Белгород | 6 | 0.25 | 0.067972 | 0.19453 |  | 0.2625 | 0.19453 | 0 |  | 0 | 0 | 0 |  | 0 | 0 | 0
3038 | ЗТП-222 ПС Донец Г-11 | филиал ПАО "Россети Центр" - "Белгородэнерго" | Белгородская область | г. Белгород | 6 | 0.65 | 0.4395 | отсутствует |  | 0.2625 | -0.177 | 0 |  | 0 | 0 | 0 |  | 0 | 0 | 0
3039 | ЗТП-223 ПС АРЗ Г-6 | филиал ПАО "Россети Центр" - "Белгородэнерго" | Белгородская область | г. Белгород | 6 | 0.8 | 0.45885 | отсутствует |  | 0.42 | -0.038853 | 0 |  | 0 | 0 | 0 |  | 0 | 0 | 0
3040 | ЗТП-235 ПС АРЗ Г-5 | филиал ПАО "Россети Центр" - "Белгородэнерго" | Белгородская область | г. Белгород | 6 | 1.03 | 0.73079 | отсутствует |  | 0.42 | -0.31079 | 0 |  | 0 | 0 | 0 |  | 0 | 0 | 0
3041 | ЗТП-237 ПС Южная Г-5 | филиал ПАО "Россети Центр" - "Белгородэнерго" | Белгородская область | г. Белгород | 6 | 1.26 | 0.74508 | отсутствует |  | 0.6615 | -0.083583 | 0 |  | 0 | 0 | 0 |  | 0 | 0 | 0
3042 | ЗТП-238 ПС Донец Г-1,Г-5 | филиал ПАО "Россети Центр" - "Белгородэнерго" | Белгородская область | г. Белгород | 6 | 1.63 | 0.799 | отсутствует |  | 0.6615 | -0.1375 | 0 |  | 0 | 0 | 0 |  | 0 | 0 | 0
3043 | ЗТП-239 ПС Белгород-110 Г-8 | филиал ПАО "Россети Центр" - "Белгородэнерго" | Белгородская область | г. Белгород | 6 | 0.8 | 0.45383 | отсутствует |  | 0.42 | -0.033829 | 0 |  | 0 | 0 | 0 |  | 0 | 0 | 0
3044 | ЗТП-240 ПС Белгород-110 Г-8 | филиал ПАО "Россети Центр" - "Белгородэнерго" | Белгородская область | г. Белгород | 6 | 0.4 | 0.20822 | 0.21178 |  | 0.42 | 0.21178 | 0 |  | 0 | 0 | 0 |  | 0 | 0 | 0
3045 | ЗТП-241 ПС Белгород-110 Г-8 | филиал ПАО "Россети Центр" - "Белгородэнерго" | Белгородская область | г. Белгород | 6 | 0.25 | 0.043273 | 0.21922 |  | 0.2625 | 0.21923 | 15 |  | 0.0075 | 0.0075 | 0 |  | 0 | 0 | 7.9449e-06
3046 | ЗТП-242 ПС Пищепром Г-2 | филиал ПАО "Россети Центр" - "Белгородэнерго" | Белгородская область | г. Белгород | 6 | 0.65 | 0.3613 | отсутствует |  | 0.2625 | -0.098803 | 0 |  | 0 | 0 | 0 |  | 0 | 0 | 0
3047 | ЗТП-245 ПС Южная Г-3 | филиал ПАО "Россети Центр" - "Белгородэнерго" | Белгородская область | г. Белгород | 6 | 0.5 | 0.34648 | отсутствует |  | 0.2625 | -0.083985 | 0 |  | 0 | 0 | 0 |  | 0 | 0 | 0
3048 | ЗТП-250 ПС Белгород-110 Г-11 | филиал ПАО "Россети Центр" - "Белгородэнерго" | Белгородская область | г. Белгород | 6 | 0.5 | 0.29111 | отсутствует |  | 0.2625 | -0.028611 | 0 |  | 0 | 0 | 0 |  | 0 | 0 | 0
3049 | ЗТП-256 ПС Белгород-110 Г-11 | филиал ПАО "Россети Центр" - "Белгородэнерго" | Белгородская область | г. Белгород | 6 | 0.32 | 0.11856 | 0.04679 |  | 0.168 | 0.049438 | 0 |  | 0 | 0 | 5 |  | 2.5 | 2.5 | 0.0026483
3050 | ЗТП-257 ПС Белгород-110 Г-8 | филиал ПАО "Россети Центр" - "Белгородэнерго" | Белгородская область | г. Белгород | 6 | 0.4 | 0.042224 | 0.32212 |  | 0.42 | 0.37778 | 0 |  | 0 | 0 | 70 | 52.5 | 0.035 | 52.535 | 0.055651
3051 | ЗТП-259 ПС Южная Г-3,Г-5 | филиал ПАО "Россети Центр" - "Белгородэнерго" | Белгородская область | г. Белгород | 6 | 1.26 | 0.64125 | 0.02025 |  | 0.6615 | 0.02025 | 0 |  | 0 | 0 | 0 |  | 0 | 0 | 0
3052 | ЗТП-260 ПС АРЗ Г-6 | филиал ПАО "Россети Центр" - "Белгородэнерго" | Белгородская область | г. Белгород | 6 | 0.32 | 0.215 | отсутствует |  | 0.168 | -0.047 | 0 |  | 0 | 0 | 0 |  | 0 | 0 | 0
3053 | ЗТП-263 ПС Белгород-110 Г-24,Г-25 | филиал ПАО "Россети Центр" - "Белгородэнерго" | Белгородская область | г. Белгород | 6 | 0.8 | 0.41652 | 0.0034753 |  | 0.42 | 0.0034753 | 0 |  | 0 | 0 | 0 |  | 0 | 0 | 0
3054 | ЗТП-264 ПС Белгород-110 Г-7 | филиал ПАО "Россети Центр" - "Белгородэнерго" | Белгородская область | г. Белгород | 6 | 0.315 | 0.10647 | 0.22429 |  | 0.33075 | 0.22429 | 0 |  | 0 | 0 | 0 |  | 0 | 0 | 0
3055 | ЗТП-265 ПС Белгород-110 Г-1,Г-7 | филиал ПАО "Россети Центр" - "Белгородэнерго" | Белгородская область | г. Белгород | 6 | 0.8 | 0.51156 | отсутствует |  | 0.42 | -0.09156 | 0 |  | 0 | 0 | 0 |  | 0 | 0 | 0
3056 | ЗТП-266 ПС Белгород-110 Г-1,Г-16 | филиал ПАО "Россети Центр" - "Белгородэнерго" | Белгородская область | г. Белгород | 6 | 0.8 | 0.55237 | отсутствует |  | 0.42 | -0.13237 | 0 |  | 0 | 0 | 0 |  | 0 | 0 | 0
3057 | ЗТП-267 ПС Южная Г-5 | филиал ПАО "Россети Центр" - "Белгородэнерго" | Белгородская область | г. Белгород | 6 | 0.41 | 0.26359 | отсутствует |  | 0.168 | -0.09559 | 0 |  | 0 | 0 | 0 |  | 0 | 0 | 0
3058 | ЗТП-268 ПС Южная Г-3,Г-5 | филиал ПАО "Россети Центр" - "Белгородэнерго" | Белгородская область | г. Белгород | 6 | 0.5 | 0.26219 | 0.00031 |  | 0.2625 | 0.00031 | 0 |  | 0 | 0 | 0 |  | 0 | 0 | 0
3059 | ЗТП-270 ПС Донец Г-11,Г-12 | филиал ПАО "Россети Центр" - "Белгородэнерго" | Белгородская область | г. Белгород | 6 | 1.26 | 0.74368 | отсутствует |  | 0.6615 | -0.082178 | 0 |  | 0 | 0 | 0 |  | 0 | 0 | 0
3060 | ЗТП-271 ПС Южная Г-3 | филиал ПАО "Россети Центр" - "Белгородэнерго" | Белгородская область | г. Белгород | 6 | 0.26 | 0.10118 | 0.003825 |  | 0.105 | 0.003825 | 0 |  | 0 | 0 | 0 |  | 0 | 0 | 0
3061 | ЗТП 273 ПС Белгород-110 Г-7 | филиал ПАО "Россети Центр" - "Белгородэнерго" | Белгородская область | г. Белгород | 6 | 0.4 | 0.061494 | 0.35851 |  | 0.42 | 0.35851 | 0 |  | 0 | 0 | 0 |  | 0 | 0 | 0
3062 | ЗТП-274 ПС Белгород-110 Г-2 | филиал ПАО "Россети Центр" - "Белгородэнерго" | Белгородская область | г. Белгород | 6 | 0.315 | 0.10321 | 0.22754 |  | 0.33075 | 0.22754 | 0 |  | 0 | 0 | 0 |  | 0 | 0 | 0
3063 | Белгородская область | филиал ПАО "Россети Центр" - "Белгородэнерго" | Белгородская область | г. Белгород | 6 | 1.26 | 0.69349 | отсутствует |  | 0.6615 | -0.031985 | 0 |  | 0 | 0 | 0 |  | 0 | 0 | 0
3064 | ЗТП-276 ПС Белгород-110 Г-25 | филиал ПАО "Россети Центр" - "Белгородэнерго" | Белгородская область | г. Белгород | 6 | 0.315 | 0.020844 | 0.30991 |  | 0.33075 | 0.30991 | 0 |  | 0 | 0 | 0 |  | 0 | 0 | 0
3065 | ЗТП 281 ПС Белгород-2 Г-12 | филиал ПАО "Россети Центр" - "Белгородэнерго" | Белгородская область | г. Белгород | 6 | 0.8 | 0.44178 | отсутствует |  | 0.42 | -0.021778 | 0 |  | 0 | 0 | 0 |  | 0 | 0 | 0
3066 | ЗТП-283 ПС Южная Г-3,Г-5 | филиал ПАО "Россети Центр" - "Белгородэнерго" | Белгородская область | г. Белгород | 6 | 1.26 | 0.73291 | отсутствует |  | 0.6615 | -0.071406 | 0 |  | 0 | 0 | 0 |  | 0 | 0 | 0
3067 | ЗТП-284 ПС Белгород-110 Г-21 | филиал ПАО "Россети Центр" - "Белгородэнерго" | Белгородская область | г. Белгород | 6 | 1.26 | 0.65558 | 0.005924 |  | 0.6615 | 0.005924 | 0 |  | 0 | 0 | 0 |  | 0 | 0 | 0
3068 | ЗТП-286 ПС Южная Г-4 | филиал ПАО "Россети Центр" - "Белгородэнерго" | Белгородская область | г. Белгород | 6 | 0.5 | 0.229 | 0.031169 |  | 0.2625 | 0.0335 | 0 |  | 0 | 0 | 4.4 |  | 2.2 | 2.2 | 0.0023305
3069 | ЗТП-287 ПС Южная Г-6 | филиал ПАО "Россети Центр" - "Белгородэнерго" | Белгородская область | г. Белгород | 6 | 0.8 | 0.43678 | отсутствует |  | 0.42 | -0.01678 | 0 |  | 0 | 0 | 0 |  | 0 | 0 | 0
3070 | ЗТП-288 ПС Южная Г-3 | филиал ПАО "Россети Центр" - "Белгородэнерго" | Белгородская область | г. Белгород | 6 | 0.5 | 0.173 | отсутствует |  | 0.2625 | 0.0895 | 0 |  | 0 | 0 | 116.5 | 87.375 |  | 87.375 | 0.092558
3071 | ЗТП-289 ПС Белгород-110 Г-1,Г-7 | филиал ПАО "Россети Центр" - "Белгородэнерго" | Белгородская область | г. Белгород | 6 | 0.5 | 0.2567 | 0.005797 |  | 0.2625 | 0.005797 | 0 |  | 0 | 0 | 0 |  | 0 | 0 | 0
3072 | КТП-290 ПС Белгород-110 Г-22 | филиал ПАО "Россети Центр" - "Белгородэнерго" | Белгородская область | г. Белгород | 6 | 0.25 | 0.147 | 0.1155 |  | 0.2625 | 0.1155 | 0 |  | 0 | 0 | 0 |  | 0 | 0 | 0
3073 | ЗТП-291 ПС Южная Г-4 | филиал ПАО "Россети Центр" - "Белгородэнерго" | Белгородская область | г. Белгород | 6 | 0.63 | 0.42508 | 0.23642 |  | 0.6615 | 0.23642 | 0 |  | 0 | 0 | 0 |  | 0 | 0 | 0
3074 | ЗТП-292 ПС Южная Г-6 | филиал ПАО "Россети Центр" - "Белгородэнерго" | Белгородская область | г. Белгород | 6 | 0.5 | 0.26677 | отсутствует |  | 0.2625 | -0.004274 | 0 |  | 0 | 0 | 0 |  | 0 | 0 | 0
3075 | ЗТП-293 ПС Южная Г-6 | филиал ПАО "Россети Центр" - "Белгородэнерго" | Белгородская область | г. Белгород | 6 | 0.4 | 0.14455 | 0.27545 |  | 0.42 | 0.27545 | 0 |  | 0 | 0 | 0 |  | 0 | 0 | 0
3076 | КТП-295 ПС Донец Г-12 | филиал ПАО "Россети Центр" - "Белгородэнерго" | Белгородская область | г. Белгород | 6 | 1.26 | 0.69913 | отсутствует |  | 0.6615 | -0.03763 | 0 |  | 0 | 0 | 0 |  | 0 | 0 | 0
3077 | ЗТП-296 ПС Б-110 Г-2 | филиал ПАО "Россети Центр" - "Белгородэнерго" | Белгородская область | г. Белгород | 6 | 0.945 | 0.425 | отсутствует |  | 0.33075 | -0.09425 | 0 |  | 0 | 0 | 0 |  | 0 | 0 | 0
3078 | ЗТП-300 ПС Донец Г-4,ПС Б-110 Г-11 | филиал ПАО "Россети Центр" - "Белгородэнерго" | Белгородская область | г. Белгород | 6 | 0.8 | 0.207 | 0.17328 |  | 0.42 | 0.213 | 0 |  | 0 | 0 | 50 | 37.5 |  | 37.5 | 0.039725
3079 | ЗТП-313 ПС Пищепром Г-3,Г-4 | филиал ПАО "Россети Центр" - "Белгородэнерго" | Белгородская область | г. Белгород | 6 | 0.8 | 0.44512 | отсутствует |  | 0.42 | -0.02512 | 0 |  | 0 | 0 | 0 |  | 0 | 0 | 0
3080 | ЗТП-316 ПС Южная Г-4,Г-5 | филиал ПАО "Россети Центр" - "Белгородэнерго" | Белгородская область | г. Белгород | 6 | 0.5 | 0.29071 | отсутствует |  | 0.2625 | -0.02821 | 0 |  | 0 | 0 | 0 |  | 0 | 0 | 0
3081 | ЗТП-317 ПС Белгород-110 Г-5,Г-14 | филиал ПАО "Россети Центр" - "Белгородэнерго" | Белгородская область | г. Белгород | 6 | 0.48 | 0.139 | 0.029 |  | 0.168 | 0.029 | 0 |  | 0 | 0 | 0 |  | 0 | 0 | 0
3082 | ЗТП-319 ПС Южная Г-8 | филиал ПАО "Россети Центр" - "Белгородэнерго" | Белгородская область | г. Белгород | 6 | 0.8 | 0.541 | отсутствует |  | 0.42 | -0.121 | 0 |  | 0 | 0 | 0 |  | 0 | 0 | 0
3083 | ЗТП-320 ПС Южная Г-8,Г-9 | филиал ПАО "Россети Центр" - "Белгородэнерго" | Белгородская область | г. Белгород | 6 | 1.03 | 0.779 | отсутствует |  | 0.42 | -0.359 | 0 |  | 0 | 0 | 0 |  | 0 | 0 | 0
3084 | ЗТП-321 ПС Донец Г-7,Г-14 | филиал ПАО "Россети Центр" - "Белгородэнерго" | Белгородская область | г. Белгород | 6 | 0.8 | 0.44768 | отсутствует |  | 0.42 | -0.027683 | 0 |  | 0 | 0 | 0 |  | 0 | 0 | 0
3085 | ЗТП-322 ПС Южная Г-4,Г-6 | филиал ПАО "Россети Центр" - "Белгородэнерго" | Белгородская область | г. Белгород | 6 | 0.8 | 0.41151 | 0.0084947 |  | 0.42 | 0.0084947 | 0 |  | 0 | 0 | 0 |  | 0 | 0 | 0
3086 | ЗТП-323 ПС Пищепром Г-9 | филиал ПАО "Россети Центр" - "Белгородэнерго" | Белгородская область | г. Белгород | 6 | 0.4 | 0.1317 | 0.283 |  | 0.42 | 0.2883 | 0 |  | 0 | 0 | 10 |  | 5 | 5 | 0.0052966
3087 | ЗТП-324 ПС Белгород-110 Г-24 | филиал ПАО "Россети Центр" - "Белгородэнерго" | Белгородская область | г. Белгород | 6 | 0.8 | 0.45068 | отсутствует |  | 0.42 | -0.03068 | 0 |  | 0 | 0 | 0 |  | 0 | 0 | 0
3088 | ЗТП-326 ПС Белгород-110 Г-3 | филиал ПАО "Россети Центр" - "Белгородэнерго" | Белгородская область | г. Белгород | 6 | 0.57 | 0.215 | 0.0475 |  | 0.2625 | 0.0475 | 0 |  | 0 | 0 | 0 |  | 0 | 0 | 0
3089 | ЗТП-330 ПС Пищепром Г-2,Г-8 | филиал ПАО "Россети Центр" - "Белгородэнерго" | Белгородская область | г. Белгород | 6 | 0.5 | 0.27387 | отсутствует |  | 0.2625 | -0.011365 | 0 |  | 0 | 0 | 0 |  | 0 | 0 | 0
3090 | ЗТП-333 ПС Восточная Г-1 | филиал ПАО "Россети Центр" - "Белгородэнерго" | Белгородская область | г. Белгород | 6 | 0.5 | 0.25 | 0.0125 |  | 0.2625 | 0.0125 | 0 |  | 0 | 0 | 0 |  | 0 | 0 | 0
3091 | ЗТП-334 ПС ПС Крейда Г-3 | филиал ПАО "Россети Центр" - "Белгородэнерго" | Белгородская область | г. Белгород | 6 | 0.8 | 0.52421 | отсутствует |  | 0.42 | -0.10421 | 0 |  | 0 | 0 | 0 |  | 0 | 0 | 0
3092 | ЗТП-337 ПС Донец Г-3,Г-7 | филиал ПАО "Россети Центр" - "Белгородэнерго" | Белгородская область | г. Белгород | 6 | 0.8 | 0.46276 | отсутствует |  | 0.42 | -0.042757 | 0 |  | 0 | 0 | 0 |  | 0 | 0 | 0
3093 | ЗТП-338 ПС Белгород-110 Г-1,Г-2 | филиал ПАО "Россети Центр" - "Белгородэнерго" | Белгородская область | г. Белгород | 6 | 0.8 | 0.51997 | отсутствует |  | 0.42 | -0.099975 | 0 |  | 0 | 0 | 0 |  | 0 | 0 | 0
3094 | ЗТП-340 ПС Крейда Г-7 | филиал ПАО "Россети Центр" - "Белгородэнерго" | Белгородская область | г. Белгород | 6 | 0.4 | 0.157 | 0.263 |  | 0.42 | 0.263 | 0 |  | 0 | 0 | 0 |  | 0 | 0 | 0
3095 | ЗТП-342 ПС Южная Г-32 | филиал ПАО "Россети Центр" - "Белгородэнерго" | Белгородская область | г. Белгород | 6 | 0.57 | 0.303 | отсутствует |  | 0.2625 | -0.0405 | 0 |  | 0 | 0 | 0 |  | 0 | 0 | 0
3096 | ЗТП-343 ПС Крейда Г-8 | филиал ПАО "Россети Центр" - "Белгородэнерго" | Белгородская область | г. Белгород | 6 | 0.16 | 0.065598 | 0.1024 |  | 0.168 | 0.1024 | 0 |  | 0 | 0 | 0 |  | 0 | 0 | 0
3097 | ЗТП-345 ПС Белгород-110 Г-3 | филиал ПАО "Россети Центр" - "Белгородэнерго" | Белгородская область | г. Белгород | 6 | 1.26 | 0.65552 | 0.00598 |  | 0.6615 | 0.00598 | 0 |  | 0 | 0 | 0 |  | 0 | 0 | 0
3098 | ЗТП-346 ПС Южная Г-31 | филиал ПАО "Россети Центр" - "Белгородэнерго" | Белгородская область | г. Белгород | 6 | 0.6 | 0.2493 | отсутствует |  | 0.21 | -0.039296 | 0 |  | 0 | 0 | 0 |  | 0 | 0 | 0
3099 | ЗТП-348 ПС Южная Г-4 | филиал ПАО "Россети Центр" - "Белгородэнерго" | Белгородская область | г. Белгород | 6 | 2 | 0.761 | 0.289 |  | 1.05 | 0.289 | 0 |  | 0 | 0 | 0 |  | 0 | 0 | 0
3100 | ЗТП-349 ПС Южная Г-3,Г-5 | филиал ПАО "Россети Центр" - "Белгородэнерго" | Белгородская область | г. Белгород | 6 | 1.26 | 0.588 | 0.015638 |  | 0.6615 | 0.0735 | 0 |  | 0 | 0 | 72.829 | 54.6217 |  | 54.6217 | 0.057862
3101 | ЗТП 351 ПС Южная Г-6 | филиал ПАО "Россети Центр" - "Белгородэнерго" | Белгородская область | г. Белгород | 6 | 0.5 | 0.32765 | отсутствует |  | 0.2625 | -0.065155 | 0 |  | 0 | 0 | 0 |  | 0 | 0 | 0
3102 | ЗТП-353 ПС Белгород-110 Г-17 | филиал ПАО "Россети Центр" - "Белгородэнерго" | Белгородская область | г. Белгород | 6 | 0.8 | 0.44523 | отсутствует |  | 0.42 | -0.025229 | 0 |  | 0 | 0 | 0 |  | 0 | 0 | 0
3103 | ЗТП-354 ПС Крейда Г-2,Г-3 | филиал ПАО "Россети Центр" - "Белгородэнерго" | Белгородская область | г. Белгород | 6 | 0.4 | 0.006409 | 0.32064 |  | 0.42 | 0.41359 | 0 |  | 0 | 0 | 117 | 87.75 |  | 87.75 | 0.092956
3104 | ЗТП-356 ПС Южная Г-1 | филиал ПАО "Россети Центр" - "Белгородэнерго" | Белгородская область | г. Белгород | 6 | 1.26 | 0.73115 | отсутствует |  | 0.6615 | -0.06965 | 0 |  | 0 | 0 | 0 |  | 0 | 0 | 0
3105 | ЗТП-357 ПС Белгород-330 Г-4,Г-5 | филиал ПАО "Россети Центр" - "Белгородэнерго" | Белгородская область | г. Белгород | 6 | 0.5 | 0.27979 | отсутствует |  | 0.2625 | -0.017292 | 0 |  | 0 | 0 | 0 |  | 0 | 0 | 0
3106 | ЗТП-358 ПС Белгород-110 Г-11 | филиал ПАО "Россети Центр" - "Белгородэнерго" | Белгородская область | г. Белгород | 6 | 0.2 | 0.042698 | 0.062302 |  | 0.105 | 0.062302 | 0 |  | 0 | 0 | 0 |  | 0 | 0 | 0
3107 | ЗТП-359 ПС Донец Г-6 | филиал ПАО "Россети Центр" - "Белгородэнерго" | Белгородская область | г. Белгород | 6 | 0.32 | 0.17644 | отсутствует |  | 0.168 | -0.00844 | 0 |  | 0 | 0 | 0 |  | 0 | 0 | 0
3108 | ЗТП-363 ПС Донец Г4,Г-6 | филиал ПАО "Россети Центр" - "Белгородэнерго" | Белгородская область | г. Белгород | 6 | 0.8 | 0.45827 | отсутствует |  | 0.42 | -0.038275 | 0 |  | 0 | 0 | 0 |  | 0 | 0 | 0
3109 | ЗТП-506 ПС Белгород-2 Г-1,Г-2 | филиал ПАО "Россети Центр" - "Белгородэнерго" | Белгородская область | г. Белгород | 6 | 0.8 | 0.74939 | отсутствует |  | 0.42 | -0.32939 | 0 |  | 0 | 0 | 0 |  | 0 | 0 | 0
3110 | ЗТП-366 ПС Южная Г-8,Г-9 | филиал ПАО "Россети Центр" - "Белгородэнерго" | Белгородская область | г. Белгород | 6 | 2 | 0.778 | 0.272 |  | 1.05 | 0.272 | 0 |  | 0 | 0 | 0 |  | 0 | 0 | 0
3111 | ЗТП-367 ПС Южная Г-3,Г-11 | филиал ПАО "Россети Центр" - "Белгородэнерго" | Белгородская область | г. Белгород | 6 | 1.03 | 0.49433 | отсутствует |  | 0.42 | -0.074329 | 0 |  | 0 | 0 | 0 |  | 0 | 0 | 0
3112 | ЗТП-368 ПС Южная Г-4,Г-5 | филиал ПАО "Россети Центр" - "Белгородэнерго" | Белгородская область | г. Белгород | 6 | 0.8 | 0.48424 | отсутствует |  | 0.42 | -0.06424 | 0 |  | 0 | 0 | 0 |  | 0 | 0 | 0
3113 | ЗТП-370 ПС Донец Г-3,Г-7 | филиал ПАО "Россети Центр" - "Белгородэнерго" | Белгородская область | г. Белгород | 6 | 0.8 | 0.295 | 0.04277 |  | 0.42 | 0.125 | 0 |  | 0 | 0 | 103.5 | 77.625 |  | 77.625 | 0.08223
3114 | ЗТП-373 ПС Белгород-110 Г-5 | филиал ПАО "Россети Центр" - "Белгородэнерго" | Белгородская область | г. Белгород | 6 | 0.8 | 0.53961 | отсутствует |  | 0.42 | -0.11961 | 0 |  | 0 | 0 | 0 |  | 0 | 0 | 0
3115 | ЗТП 375 ПС Южная Г-12 | филиал ПАО "Россети Центр" - "Белгородэнерго" | Белгородская область | г. Белгород | 6 | 1.26 | 0.72095 | отсутствует |  | 0.6615 | -0.059446 | 0 |  | 0 | 0 | 0 |  | 0 | 0 | 0
3116 | ЗТП-376 ПС Белгород-110 Г-1,Г-7 | филиал ПАО "Россети Центр" - "Белгородэнерго" | Белгородская область | г. Белгород | 6 | 0.8 | 0.40097 | 0.019031 |  | 0.42 | 0.019031 | 0 |  | 0 | 0 | 0 |  | 0 | 0 | 0
3117 | ЗТП-377 ПС Южная Г-2,Г-10 | филиал ПАО "Россети Центр" - "Белгородэнерго" | Белгородская область | г. Белгород | 6 | 2 | 0.775 | 0.275 |  | 1.05 | 0.275 | 0 |  | 0 | 0 | 0 |  | 0 | 0 | 0
3118 | ЗТП-379 ПС Белгород-110 Г-24,Г-25 | филиал ПАО "Россети Центр" - "Белгородэнерго" | Белгородская область | г. Белгород | 6 | 0.8 | 0.57712 | отсутствует |  | 0.42 | -0.15712 | 0 |  | 0 | 0 | 0 |  | 0 | 0 | 0
3119 | ЗТП-381 ПС Донец Г-7 | филиал ПАО "Россети Центр" - "Белгородэнерго" | Белгородская область | г. Белгород | 6 | 1.26 | 0.70056 | отсутствует |  | 0.6615 | -0.039063 | 0 |  | 0 | 0 | 0 |  | 0 | 0 | 0
3120 | ЗТП-385 ПС Белгород-110 Г-19,ПС Донец Г-4 | филиал ПАО "Россети Центр" - "Белгородэнерго" | Белгородская область | г. Белгород | 6 | 0.945 | 0.467 | отсутствует |  | 0.33075 | -0.13625 | 0 |  | 0 | 0 | 0 |  | 0 | 0 | 0
3121 | ЗТП-386 ПС Южная Г-1,Г-10 | филиал ПАО "Россети Центр" - "Белгородэнерго" | Белгородская область | г. Белгород | 6 | 0.5 | 0.25 | 0.0125 |  | 0.2625 | 0.0125 | 0 |  | 0 | 0 | 0 |  | 0 | 0 | 0
3122 | ЗТП-387 ПС Южная Г-1,Г-10 | филиал ПАО "Россети Центр" - "Белгородэнерго" | Белгородская область | г. Белгород | 6 | 1.03 | 0.11301 | 0.30699 |  | 0.42 | 0.30699 | 0 |  | 0 | 0 | 0 |  | 0 | 0 | 0
3123 | ЗТП-388 ПС Белгород-110 Г-8 | филиал ПАО "Россети Центр" - "Белгородэнерго" | Белгородская область | г. Белгород | 6 | 0.8 | 0.4093 | 0.010701 |  | 0.42 | 0.010701 | 0 |  | 0 | 0 | 0 |  | 0 | 0 | 0
3124 | КТП-389 ПС Восточная Г-9 | филиал ПАО "Россети Центр" - "Белгородэнерго" | Белгородская область | г. Белгород | 6 | 0.4 | 0.016482 | 0.28506 |  | 0.42 | 0.40352 | 0 |  | 0 | 0 | 149 | 111.75 | 0.0745 | 111.8245 | 0.11846
3125 | ЗТП-396 ПС Белгород-110 Г-17,Г-18 | филиал ПАО "Россети Центр" - "Белгородэнерго" | Белгородская область | г. Белгород | 6 | 1.26 | 0.70825 | отсутствует |  | 0.6615 | -0.04675 | 0 |  | 0 | 0 | 0 |  | 0 | 0 | 0
3126 | ЗТП-397 ПС Донец Г-13,Г-14 | филиал ПАО "Россети Центр" - "Белгородэнерго" | Белгородская область | г. Белгород | 6 | 1.03 | 0.698 | отсутствует |  | 0.42 | -0.27799 | 0 |  | 0 | 0 | 0 |  | 0 | 0 | 0
3127 | ЗТП-398 ПС Южная Г-11 | филиал ПАО "Россети Центр" - "Белгородэнерго" | Белгородская область | г. Белгород | 6 | 0.8 | 0.4414 | отсутствует |  | 0.42 | -0.0214 | 0 |  | 0 | 0 | 0 |  | 0 | 0 | 0
3128 | ЗТП-399 ПС Южная Г-1,Г-11 | филиал ПАО "Россети Центр" - "Белгородэнерго" | Белгородская область | г. Белгород | 6 | 0.72 | 0.169 | 0.037339 |  | 0.336 | 0.167 | 0 |  | 0 | 0 | 163.2 | 122.4 |  | 122.4 | 0.12966
3129 | ЗТП-402 ПС Южная Г-1,Г-11 | филиал ПАО "Россети Центр" - "Белгородэнерго" | Белгородская область | г. Белгород | 6 | 1.26 | 0.79222 | отсутствует |  | 0.6615 | -0.13072 | 0 |  | 0 | 0 | 0 |  | 0 | 0 | 0
3130 | ЗТП-406 ПС Белгород-110 Г-10 | филиал ПАО "Россети Центр" - "Белгородэнерго" | Белгородская область | г. Белгород | 6 | 1.03 | 0.6964 | отсутствует |  | 0.42 | -0.2764 | 0 |  | 0 | 0 | 0 |  | 0 | 0 | 0
3131 | ЗТП-409 ПС Донец Г-5,Г-13 | филиал ПАО "Россети Центр" - "Белгородэнерго" | Белгородская область | г. Белгород | 6 | 0.8 | 0.44595 | отсутствует |  | 0.42 | -0.025949 | 0 |  | 0 | 0 | 0 |  | 0 | 0 | 0
3132 | ЗТП-415 ПС Белгород-110 Г-8,Г-10 | филиал ПАО "Россети Центр" - "Белгородэнерго" | Белгородская область | г. Белгород | 6 | 0.8 | 0.40827 | 0.011731 |  | 0.42 | 0.011731 | 0 |  | 0 | 0 | 0 |  | 0 | 0 | 0
3133 | ЗТП-417 ПС Донец Г-3,Г-7 | филиал ПАО "Россети Центр" - "Белгородэнерго" | Белгородская область | г. Белгород | 6 | 0.8 | 0.46399 | отсутствует |  | 0.42 | -0.043987 | 0 |  | 0 | 0 | 0 |  | 0 | 0 | 0
3134 | ЗТП-418 ПС Белгород-2 Г-1,Г-2 | филиал ПАО "Россети Центр" - "Белгородэнерго" | Белгородская область | г. Белгород | 6 | 1.26 | 0.67399 | отсутствует |  | 0.6615 | -0.012488 | 0 |  | 0 | 0 | 0 |  | 0 | 0 | 0
3135 | ЗТП-419 ПС Южная Г-4,Г-10 | филиал ПАО "Россети Центр" - "Белгородэнерго" | Белгородская область | г. Белгород | 6 | 1.03 | 0.72686 | отсутствует |  | 0.42 | -0.30686 | 0 |  | 0 | 0 | 0 |  | 0 | 0 | 0
3136 | ЗТП-420 ПС Белгород-110 Г-1 | филиал ПАО "Россети Центр" - "Белгородэнерго" | Белгородская область | г. Белгород | 6 | 1.03 | 0.68313 | отсутствует |  | 0.42 | -0.26313 | 0 |  | 0 | 0 | 0 |  | 0 | 0 | 0
3137 | ЗТП 423 ПС Донец Г-3,Г-8 | филиал ПАО "Россети Центр" - "Белгородэнерго" | Белгородская область | г. Белгород | 6 | 2 | 1 | 0.05 |  | 1.05 | 0.05 | 0 |  | 0 | 0 | 0 |  | 0 | 0 | 0
3138 | ЗТП-424 ПС Белгород-110 Г-3 | филиал ПАО "Россети Центр" - "Белгородэнерго" | Белгородская область | г. Белгород | 6 | 0.65 | 0.44324 | отсутствует |  | 0.2625 | -0.18074 | 0 |  | 0 | 0 | 0 |  | 0 | 0 | 0
3139 | ЗТП-427 ПС Белгород-110 Г-15,Г-24 | филиал ПАО "Россети Центр" - "Белгородэнерго" | Белгородская область | г. Белгород | 6 | 1.26 | 0.68289 | отсутствует |  | 0.6615 | -0.021391 | 0 |  | 0 | 0 | 0 |  | 0 | 0 | 0
3140 | ЗТП-430 ПС Южная Г-1,Г-11 | филиал ПАО "Россети Центр" - "Белгородэнерго" | Белгородская область | г. Белгород | 6 | 1.26 | 0.66611 | отсутствует |  | 0.6615 | -0.00461 | 0 |  | 0 | 0 | 0 |  | 0 | 0 | 0
3141 | ЗТП-431 ПС Белгород-110 Г-24 | филиал ПАО "Россети Центр" - "Белгородэнерго" | Белгородская область | г. Белгород | 6 | 1.26 | 0.67207 | отсутствует |  | 0.6615 | -0.010575 | 0 |  | 0 | 0 | 0 |  | 0 | 0 | 0
3142 | ЗТП-432 ПС Донец Г-4,Г-6 | филиал ПАО "Россети Центр" - "Белгородэнерго" | Белгородская область | г. Белгород | 6 | 2.52 | 1.9472 | 0.037345 |  | 1.9845 | 0.037345 | 0 |  | 0 | 0 | 0 |  | 0 | 0 | 0
3143 | ЗТП-433 ПС Белгород-1 Г-1,Г-2 | филиал ПАО "Россети Центр" - "Белгородэнерго" | Белгородская область | г. Белгород | 6 | 1.26 | 0.70307 | отсутствует |  | 0.6615 | -0.04157 | 0 |  | 0 | 0 | 0 |  | 0 | 0 | 0
3144 | ЗТП-435 ПС Белгород-110 Г-8,Г-10 | филиал ПАО "Россети Центр" - "Белгородэнерго" | Белгородская область | г. Белгород | 6 | 1.26 | 0.66404 | отсутствует |  | 0.6615 | -0.00254 | 0 |  | 0 | 0 | 0 |  | 0 | 0 | 0
3145 | ЗТП-438 ПС Южная Г-12 | филиал ПАО "Россети Центр" - "Белгородэнерго" | Белгородская область | г. Белгород | 6 | 0.8 | 0.49765 | отсутствует |  | 0.42 | -0.077651 | 0 |  | 0 | 0 | 0 |  | 0 | 0 | 0
3146 | ЗТП-439 ПС Донец Г-11 | филиал ПАО "Россети Центр" - "Белгородэнерго" | Белгородская область | г. Белгород | 6 | 0.8 | 0.43384 | отсутствует |  | 0.42 | -0.01384 | 0 |  | 0 | 0 | 0 |  | 0 | 0 | 0
3147 | ЗТП-441 ПС Южная Г-9,ПС Донец Г-13 | филиал ПАО "Россети Центр" - "Белгородэнерго" | Белгородская область | г. Белгород | 6 | 1.26 | 0.6609 | 0.000596 |  | 0.6615 | 0.000596 | 0 |  | 0 | 0 | 0 |  | 0 | 0 | 0
3148 | ЗТП-444 ПС Южная Г-13 | филиал ПАО "Россети Центр" - "Белгородэнерго" | Белгородская область | г. Белгород | 6 | 0.8 | 0.44628 | отсутствует |  | 0.42 | -0.026284 | 0 |  | 0 | 0 | 0 |  | 0 | 0 | 0
3149 | ЗТП-446 ПС Южная Г-12 | филиал ПАО "Россети Центр" - "Белгородэнерго" | Белгородская область | г. Белгород | 6 | 0.8 | 0.44497 | отсутствует |  | 0.42 | -0.024974 | 0 |  | 0 | 0 | 0 |  | 0 | 0 | 0
3150 | ЗТП-447 ПС Южная Г-1 | филиал ПАО "Россети Центр" - "Белгородэнерго" | Белгородская область | г. Белгород | 6 | 0.8 | 0.43305 | отсутствует |  | 0.42 | -0.01305 | 0 |  | 0 | 0 | 0 |  | 0 | 0 | 0
3151 | ЗТП-450 ПС Южная Г-12,Г-13 | филиал ПАО "Россети Центр" - "Белгородэнерго" | Белгородская область | г. Белгород | 6 | 1.26 | 0.7032 | отсутствует |  | 0.6615 | -0.041703 | 0 |  | 0 | 0 | 0 |  | 0 | 0 | 0
3152 | ЗТП-451 ПС Южная Г-12,Г-13 | филиал ПАО "Россети Центр" - "Белгородэнерго" | Белгородская область | г. Белгород | 6 | 1.03 | 0.51154 | отсутствует |  | 0.42 | -0.091539 | 0 |  | 0 | 0 | 0 |  | 0 | 0 | 0
3153 | ЗТП-453 ПС Южная Г-13 | филиал ПАО "Россети Центр" - "Белгородэнерго" | Белгородская область | г. Белгород | 6 | 0.8 | 0.45696 | отсутствует |  | 0.42 | -0.03696 | 0 |  | 0 | 0 | 0 |  | 0 | 0 | 0
3154 | ЗТП-454 ПС Южная Г-4 | филиал ПАО "Россети Центр" - "Белгородэнерго" | Белгородская область | г. Белгород | 6 | 2 | 0.828 | 0.222 |  | 1.05 | 0.222 | 0 |  | 0 | 0 | 0 |  | 0 | 0 | 0
3155 | ЗТП-457 ПС Донец Г-4,Г-7 | филиал ПАО "Россети Центр" - "Белгородэнерго" | Белгородская область | г. Белгород | 6 | 0.8 | 0.366 | 0.0031186 |  | 0.42 | 0.054 | 0 |  | 0 | 0 | 64 | 48 | 0.032 | 48.032 | 0.050881
3156 | ЗТП-462 ПС Южная Г-12,Г-13 | филиал ПАО "Россети Центр" - "Белгородэнерго" | Белгородская область | г. Белгород | 6 | 0.8 | 0.49086 | отсутствует |  | 0.42 | -0.070862 | 0 |  | 0 | 0 | 0 |  | 0 | 0 | 0
3157 | ЗТП-463 ПС АРЗ Г-1,Г-2 | филиал ПАО "Россети Центр" - "Белгородэнерго" | Белгородская область | г. Белгород | 6 | 0.5 | 0.38976 | отсутствует |  | 0.2625 | -0.12726 | 0 |  | 0 | 0 | 0 |  | 0 | 0 | 0
3158 | ЗТП-464 ПС Крейда | филиал ПАО "Россети Центр" - "Белгородэнерго" | Белгородская область | г. Белгород | 6 | 0.5 | 0.3036 | отсутствует |  | 0.2625 | -0.041103 | 0 |  | 0 | 0 | 0 |  | 0 | 0 | 0
3159 | ЗТП-465 ПС Южная Г-8,Г-11 | филиал ПАО "Россети Центр" - "Белгородэнерго" | Белгородская область | г. Белгород | 6 | 1.26 | 0.75079 | отсутствует |  | 0.6615 | -0.089288 | 0 |  | 0 | 0 | 0 |  | 0 | 0 | 0
3160 | ЗТП-466 ПС Белгород-110 Г-3,Г-11 | филиал ПАО "Россети Центр" - "Белгородэнерго" | Белгородская область | г. Белгород | 6 | 1.26 | 0.75293 | отсутствует |  | 0.6615 | -0.091434 | 0 |  | 0 | 0 | 0 |  | 0 | 0 | 0
3161 | ЗТП-467 ПС Белгород-110 Г-5,Г-14 | филиал ПАО "Россети Центр" - "Белгородэнерго" | Белгородская область | г. Белгород | 6 | 0.48 | 0.13 | 0.038 |  | 0.168 | 0.038 | 0 |  | 0 | 0 | 0 |  | 0 | 0 | 0
3162 | ЗТП-468 ПС Южная Г-13,Г-12 | филиал ПАО "Россети Центр" - "Белгородэнерго" | Белгородская область | г. Белгород | 6 | 0.8 | 0.45054 | отсутствует |  | 0.42 | -0.030539 | 0 |  | 0 | 0 | 0 |  | 0 | 0 | 0
3163 | ЗТП-471 ПС Белгород-330 Г-4,Г-5 | филиал ПАО "Россети Центр" - "Белгородэнерго" | Белгородская область | г. Белгород | 6 | 0.4 | 0.2621 | 0.1579 |  | 0.42 | 0.1579 | 0 |  | 0 | 0 | 0 |  | 0 | 0 | 0
3164 | ЗТП-472 ПС Южная Г-2,Г-14 | филиал ПАО "Россети Центр" - "Белгородэнерго" | Белгородская область | г. Белгород | 6 | 1.26 | 0.72293 | отсутствует |  | 0.6615 | -0.061429 | 0 | 0 | 0 | 0 | 0 |  | 0 | 0 | 0
3165 | ЗТП-476 ПС Южная Г-12,Г-13 | филиал ПАО "Россети Центр" - "Белгородэнерго" | Белгородская область | г. Белгород | 6 | 1.26 | 0.67522 | отсутствует |  | 0.6615 | -0.013725 | 0 |  | 0 | 0 | 0 |  | 0 | 0 | 0
3166 | ЗТП-478 ПС Белгород-110 Г-13,Г-22 | филиал ПАО "Россети Центр" - "Белгородэнерго" | Белгородская область | г. Белгород | 6 | 0.8 | 0.652 | отсутствует |  | 0.42 | -0.232 | 0 |  | 0 | 0 | 0 | 0 | 0 | 0 | 0
3167 | ЗТП-479 ПС Южная Г-1,Г-11 | филиал ПАО "Россети Центр" - "Белгородэнерго" | Белгородская область | г. Белгород | 6 | 2 | 0.51 | 0.54 |  | 1.05 | 0.54 | 0 |  | 0 | 0 | 0 |  | 0 | 0 | 0
3168 | ЗТП-480 ПС Донец Г-7 | филиал ПАО "Россети Центр" - "Белгородэнерго" | Белгородская область | г. Белгород | 6 | 0.8 | 0.51644 | отсутствует |  | 0.42 | -0.09644 | 0 |  | 0 | 0 | 0 |  | 0 | 0 | 0
3169 | ЗТП-481 ПС Южная Г-12 | филиал ПАО "Россети Центр" - "Белгородэнерго" | Белгородская область | г. Белгород | 6 | 0.715 | 0.36806 | отсутствует |  | 0.33075 | -0.037305 | 0 |  | 0 | 0 | 0 |  | 0 | 0 | 0
3170 | ЗТП-483 ПС Южная Г-2,Г-10 | филиал ПАО "Россети Центр" - "Белгородэнерго" | Белгородская область | г. Белгород | 6 | 1.26 | 0.78602 | отсутствует |  | 0.6615 | -0.12452 | 0 |  | 0 | 0 | 0 |  | 0 | 0 | 0
3171 | ЗТП-485 ПС Южная Г-14,Г-15 | филиал ПАО "Россети Центр" - "Белгородэнерго" | Белгородская область | г. Белгород | 6 | 2 | 0.81 | 0.24 |  | 1.05 | 0.24 | 0 |  | 0 | 0 | 0 |  | 0 | 0 | 0
3172 | ЗТП-486 ПС Белгород-110 Г-12 | филиал ПАО "Россети Центр" - "Белгородэнерго" | Белгородская область | г. Белгород | 6 | 1.26 | 0.63629 | 0.025213 |  | 0.6615 | 0.025213 | 0 |  | 0 | 0 | 0 |  | 0 | 0 | 0
3173 | ЗТП-490 ПС Донец Г-3,Г-7 | филиал ПАО "Россети Центр" - "Белгородэнерго" | Белгородская область | г. Белгород | 6 | 1.03 | 0.70329 | отсутствует |  | 0.42 | -0.28329 | 0 |  | 0 | 0 | 0 |  | 0 | 0 | 0
3174 | ЗТП-491 ПС Южная Г-14 | филиал ПАО "Россети Центр" - "Белгородэнерго" | Белгородская область | г. Белгород | 6 | 0.8 | 0.41539 | 0.00461 |  | 0.42 | 0.00461 | 0 |  | 0 | 0 | 0 |  | 0 | 0 | 0
3175 | ЗТП-492 ПС Южная Г-14,Г-15 | филиал ПАО "Россети Центр" - "Белгородэнерго" | Белгородская область | г. Белгород | 6 | 0.8 | 0.46027 | отсутствует |  | 0.42 | -0.040271 | 0 |  | 0 | 0 | 0 |  | 0 | 0 | 0
3176 | ЗТП-496 ПС Южная Г-15 | филиал ПАО "Россети Центр" - "Белгородэнерго" | Белгородская область | г. Белгород | 6 | 1.03 | 0.79376 | отсутствует |  | 0.42 | -0.37376 | 0 |  | 0 | 0 | 0 |  | 0 | 0 | 0
3177 | ЗТП-497 ПС Донец Г-3,Г-8 | филиал ПАО "Россети Центр" - "Белгородэнерго" | Белгородская область | г. Белгород | 6 | 1.26 | 0.70071 | отсутствует |  | 0.6615 | -0.039211 | 0 |  | 0 | 0 | 0 |  | 0 | 0 | 0
3178 | ЗТП-498 ПС Южная Г-31,Г-32 | филиал ПАО "Россети Центр" - "Белгородэнерго" | Белгородская область | г. Белгород | 6 | 1.26 | 0.70416 | отсутствует |  | 0.6615 | -0.042662 | 0 |  | 0 | 0 | 0 |  | 0 | 0 | 0
3179 | ЗТП-499 ПС Белгород-110 Г-17,Г-18 | филиал ПАО "Россети Центр" - "Белгородэнерго" | Белгородская область | г. Белгород | 6 | 1.26 | 0.68046 | отсутствует |  | 0.6615 | -0.018955 | 0 |  | 0 | 0 | 0 |  | 0 | 0 | 0
3180 | ЗТП-504 ПС Южная Г-6,Г-10 | филиал ПАО "Россети Центр" - "Белгородэнерго" | Белгородская область | г. Белгород | 6 | 0.5 | 0.3611 | отсутствует |  | 0.2625 | -0.098604 | 0 |  | 0 | 0 | 0 |  | 0 | 0 | 0
3181 | ЗТП-505 ПС Белгород-110 Г-5,Г-12 | филиал ПАО "Россети Центр" - "Белгородэнерго" | Белгородская область | г. Белгород | 6 | 0.8 | 0.42821 | отсутствует |  | 0.42 | -0.008214 | 0 |  | 0 | 0 | 0 |  | 0 | 0 | 0
3182 | ЗТП-507 | филиал ПАО "Россети Центр" - "Белгородэнерго" | Белгородская область | г. Белгород | 6 | 1.03 | 0.69122 | отсутствует |  | 0.42 | -0.27122 | 0 |  | 0 | 0 | 0 |  | 0 | 0 | 0
3183 | ЗТП-508 ПС Белгород-2 Г-8,ПС Донец Г-2 | филиал ПАО "Россети Центр" - "Белгородэнерго" | Белгородская область | г. Белгород | 6 | 2 | 0.902 | 0.148 |  | 1.05 | 0.148 | 0 |  | 0 | 0 | 0 |  | 0 | 0 | 0
3184 | ЗТП-509 ПС Южная Г-6,Г-10 | филиал ПАО "Россети Центр" - "Белгородэнерго" | Белгородская область | г. Белгород | 6 | 1.03 | 0.239 | 0.061826 |  | 0.42 | 0.181 | 0 |  | 0 | 0 | 150 | 112.5 |  | 112.5 | 0.11917
3185 | ЗТП-510 ПС Белгород-110 Г-3,Г-11 | филиал ПАО "Россети Центр" - "Белгородэнерго" | Белгородская область | г. Белгород | 6 | 1.03 | 0.55593 | отсутствует |  | 0.42 | -0.13592 | 0 |  | 0 | 0 | 5 |  | 2.5 | 2.5 | 0.0026483
3186 | ЗТП-512 ПС Белгород-1 Г-3,ПС Донец Г-4 | филиал ПАО "Россети Центр" - "Белгородэнерго" | Белгородская область | г. Белгород | 6 | 1.26 | 0.73456 | отсутствует |  | 0.6615 | -0.073058 | 0 |  | 0 | 0 | 0 |  | 0 | 0 | 0
3187 | ЗТП-513 ПС Белгород-110 Г-9,Г-24 | филиал ПАО "Россети Центр" - "Белгородэнерго" | Белгородская область | г. Белгород | 6 | 1.26 | 0.63205 | 0.029448 |  | 0.6615 | 0.029448 | 0 |  | 0 | 0 | 0 |  | 0 | 0 | 0
3188 | ЗТП 514 ПС Белгород-110 Г-9,Г-10 | филиал ПАО "Россети Центр" - "Белгородэнерго" | Белгородская область | г. Белгород | 6 | 1.26 | 0.78159 | отсутствует |  | 0.6615 | -0.12009 | 0 |  | 0 | 0 | 0 |  | 0 | 0 | 0
3189 | ЗТП 515 ПС Белгород-110 Г-3,Г-11 | филиал ПАО "Россети Центр" - "Белгородэнерго" | Белгородская область | г. Белгород | 6 | 0.8 | 0.50256 | отсутствует |  | 0.42 | -0.08256 | 0 |  | 0 | 0 | 0 |  | 0 | 0 | 0
3190 | ЗТП-516 ПС Белгород-110 Г-12 | филиал ПАО "Россети Центр" - "Белгородэнерго" | Белгородская область | г. Белгород | 6 | 1.26 | 0.72962 | отсутствует |  | 0.6615 | -0.068115 | 0 |  | 0 | 0 | 0 |  | 0 | 0 | 0
3191 | ЗТП-524 ПС Южная Г-14 | филиал ПАО "Россети Центр" - "Белгородэнерго" | Белгородская область | г. Белгород | 6 | 0.72 | 0.33541 | 0.00059 |  | 0.336 | 0.00059 | 0 |  | 0 | 0 | 0 |  | 0 | 0 | 0
3192 | ЗТП-525 ПС Белгород-110 Г-24,Г-25 | филиал ПАО "Россети Центр" - "Белгородэнерго" | Белгородская область | г. Белгород | 6 | 0.5 | 0.32751 | отсутствует |  | 0.2625 | -0.06501 | 0 |  | 0 | 0 | 0 |  | 0 | 0 | 0
3193 | ЗТП-526 ПС Белгород-110 Г-5,Г-12 | филиал ПАО "Россети Центр" - "Белгородэнерго" | Белгородская область | г. Белгород | 6 | 0.8 | 0.41639 | 0.00361 |  | 0.42 | 0.00361 | 0 |  | 0 | 0 | 0 |  | 0 | 0 | 0
3194 | ЗТП-528 ПС Южная Г-15 | филиал ПАО "Россети Центр" - "Белгородэнерго" | Белгородская область | г. Белгород | 6 | 0.8 | 0.42115 | отсутствует |  | 0.42 | -0.00115 | 0 |  | 0 | 0 | 0 |  | 0 | 0 | 0
3195 | ЗТП-529 ПС Южная Г-14,Г-15 | филиал ПАО "Россети Центр" - "Белгородэнерго" | Белгородская область | г. Белгород | 6 | 0.8 | 0.43586 | отсутствует |  | 0.42 | -0.01586 | 0 |  | 0 | 0 | 0 |  | 0 | 0 | 0
3196 | ЗТП-530 ПС Южная Г-2,Г-10 | филиал ПАО "Россети Центр" - "Белгородэнерго" | Белгородская область | г. Белгород | 6 | 2 | 1.0444 | 0.005579 |  | 1.05 | 0.005579 | 0 |  | 0 | 0 | 0 |  | 0 | 0 | 0
3197 | ЗТП 531 ПС Южная Г-2, Г-10 | филиал ПАО "Россети Центр" - "Белгородэнерго" | Белгородская область | г. Белгород | 6 | 2 | 0.764 | 0.286 |  | 1.05 | 0.286 | 0 |  | 0 | 0 | 0 |  | 0 | 0 | 0
3198 | ЗТП-532 ПС Южная Г-2,Г-10 | филиал ПАО "Россети Центр" - "Белгородэнерго" | Белгородская область | г. Белгород | 6 | 1.26 | 0.7866 | отсутствует |  | 0.6615 | -0.1251 | 0 |  | 0 | 0 | 0 |  | 0 | 0 | 0
3199 | ЗТП-533 ПС Белгород-110 Г-8 | филиал ПАО "Россети Центр" - "Белгородэнерго" | Белгородская область | г. Белгород | 6 | 0.4 | 0.008366 | 0.29325 |  | 0.42 | 0.41163 | 0 |  | 0 | 0 | 149 | 111.75 |  | 111.75 | 0.11838
3200 | ЗТП-534 ПС Южная Г-14 | филиал ПАО "Россети Центр" - "Белгородэнерго" | Белгородская область | г. Белгород | 6 | 0.8 | 0.4177 | 0.0023 |  | 0.42 | 0.0023 | 0 |  | 0 | 0 | 0 |  | 0 | 0 | 0
3201 | ЗТП-535 ПС Южная Г-14,Г-15 | филиал ПАО "Россети Центр" - "Белгородэнерго" | Белгородская область | г. Белгород | 6 | 1.03 | 0.48817 | отсутствует |  | 0.42 | -0.068165 | 0 |  | 0 | 0 | 0 |  | 0 | 0 | 0
3202 | ЗТП-536 ПС Южная Г-14 | филиал ПАО "Россети Центр" - "Белгородэнерго" | Белгородская область | г. Белгород | 6 | 1.26 | 0.66558 | отсутствует |  | 0.6615 | -0.004077 | 0 |  | 0 | 0 | 0 |  | 0 | 0 | 0
3203 | ЗТП-540 ПС Южная Г-8,Г-9 | филиал ПАО "Россети Центр" - "Белгородэнерго" | Белгородская область | г. Белгород | 6 | 1.26 | 0.73683 | отсутствует |  | 0.6615 | -0.075327 | 0 |  | 0 | 0 | 0 |  | 0 | 0 | 0
3204 | ЗТП-544 ПС Восточная Г-10 | филиал ПАО "Россети Центр" - "Белгородэнерго" | Белгородская область | г. Белгород | 6 | 1.26 | 0.68723 | отсутствует |  | 0.6615 | -0.025731 | 0 |  | 0 | 0 | 0 | 0 | 0 | 0 | 0
3205 | ЗТП-562 ПС Южная Г-9,Г-12 | филиал ПАО "Россети Центр" - "Белгородэнерго" | Белгородская область | г. Белгород | 6 | 0.8 | 0.44657 | отсутствует |  | 0.42 | -0.026575 | 0 |  | 0 | 0 | 0 |  | 0 | 0 | 0
3206 | ЗТП-566 ПС Белгород-110 Г-22 | филиал ПАО "Россети Центр" - "Белгородэнерго" | Белгородская область | г. Белгород | 6 | 0.8 | 0.48598 | отсутствует |  | 0.42 | -0.065977 | 0 |  | 0 | 0 | 0 |  | 0 | 0 | 0
3207 | Белгородская область | филиал ПАО "Россети Центр" - "Белгородэнерго" | Белгородская область | г. Белгород | 6 | 0.8 | 0.70857 | отсутствует |  | 0.42 | -0.28857 | 0 |  | 0 | 0 | 0 |  | 0 | 0 | 0
3208 | ЗТП-568 ПС Белгород-330 Г-4,Г-5 | филиал ПАО "Россети Центр" - "Белгородэнерго" | Белгородская область | г. Белгород | 6 | 0.8 | 0.51158 | отсутствует |  | 0.42 | -0.091575 | 0 |  | 0 | 0 | 0 |  | 0 | 0 | 0
3209 | ЗТП-570 ПС Белгород-110 Г-1,Г-2 | филиал ПАО "Россети Центр" - "Белгородэнерго" | Белгородская область | г. Белгород | 6 | 1.03 | 0.64878 | отсутствует |  | 0.42 | -0.22878 | 0 |  | 0 | 0 | 0 |  | 0 | 0 | 0
3210 | ЗТП-572 ПС Южная Г-2,Г-10 | филиал ПАО "Россети Центр" - "Белгородэнерго" | Белгородская область | г. Белгород | 6 | 1.03 | 0.43927 | отсутствует |  | 0.42 | -0.01927 | 0 |  | 0 | 0 | 0 |  | 0 | 0 | 0
3211 | ЗТП-579 ПС Донец Г-3,Г-2 | филиал ПАО "Россети Центр" - "Белгородэнерго" | Белгородская область | г. Белгород | 6 | 0.4 | 0 | 0.42 |  | 0.42 | 0.42 | 0 |  | 0 | 0 | 0 |  | 0 | 0 | 0
3212 | ЗТП-582 ПС Южная Г-14,Г-15 | филиал ПАО "Россети Центр" - "Белгородэнерго" | Белгородская область | г. Белгород | 6 | 0.64 | 0.42796 | отсутствует |  | 0.336 | -0.091961 | 0 |  | 0 | 0 | 0 |  | 0 | 0 | 0
3213 | ЗТП-586 ПС Южная Г-8,Г-9 | филиал ПАО "Россети Центр" - "Белгородэнерго" | Белгородская область | г. Белгород | 6 | 0.5 | 0.29144 | отсутствует |  | 0.2625 | -0.02894 | 0 |  | 0 | 0 | 0 |  | 0 | 0 | 0
3214 | ЗТП-591 ПС Южная Г-8,Г-9 | филиал ПАО "Россети Центр" - "Белгородэнерго" | Белгородская область | г. Белгород | 6 | 0.5 | 0.2845 | отсутствует |  | 0.2625 | -0.022 | 0 |  | 0 | 0 | 0 |  | 0 | 0 | 0
3215 | ЗТП-624 ПС Южная Г-31 | филиал ПАО "Россети Центр" - "Белгородэнерго" | Белгородская область | г. Белгород | 6 | 0.41 | 0.2195 | отсутствует |  | 0.168 | -0.0515 | 0 |  | 0 | 0 | 0 |  | 0 | 0 | 0
3216 | ЗТП-625 ПС Донец Г-4,Г-6 | филиал ПАО "Россети Центр" - "Белгородэнерго" | Белгородская область | г. Белгород | 6 | 0.8 | 0.46811 | отсутствует |  | 0.42 | -0.048111 | 0 |  | 0 | 0 | 0 |  | 0 | 0 | 0
3217 | ЗТП-632 ПС Южная Г-7 | филиал ПАО "Россети Центр" - "Белгородэнерго" | Белгородская область | г. Белгород | 6 | 0.56 | 0.301 | отсутствует |  | 0.168 | -0.133 | 0 |  | 0 | 0 | 0 |  | 0 | 0 | 0
3218 | ЗТП-635 ПС Белгород-110 Г-3 | филиал ПАО "Россети Центр" - "Белгородэнерго" | Белгородская область | г. Белгород | 6 | 0.8 | 0.41552 | 0.004483 |  | 0.42 | 0.004483 | 0 |  | 0 | 0 | 0 |  | 0 | 0 | 0
3219 | ЗТП-640 ПС Белгород-110 Г-1,Г-2 | филиал ПАО "Россети Центр" - "Белгородэнерго" | Белгородская область | г. Белгород | 6 | 1.26 | 0.72189 | отсутствует |  | 0.6615 | -0.06039 | 0 |  | 0 | 0 | 0 |  | 0 | 0 | 0
3220 | ЗТП-642 ПС Южная Г-9,ПС Донец Г-13 | филиал ПАО "Россети Центр" - "Белгородэнерго" | Белгородская область | г. Белгород | 6 | 0.5 | 0.25 | 0.0125 |  | 0.2625 | 0.0125 | 0 |  | 0 | 0 | 0 |  | 0 | 0 | 0
3221 | ЗТП-658 ПС Восточная Г-8,Г-10 | филиал ПАО "Россети Центр" - "Белгородэнерго" | Белгородская область | г. Белгород | 6 | 0.8 | 0.42152 | отсутствует |  | 0.42 | -0.001521 | 0 |  | 0 | 0 | 0 |  | 0 | 0 | 0
3222 | ЗТП-660 ПС Донец Г-6,Г-7 | филиал ПАО "Россети Центр" - "Белгородэнерго" | Белгородская область | г. Белгород | 6 | 0.8 | 0.45669 | отсутствует |  | 0.42 | -0.036693 | 0 |  | 0 | 0 | 0 |  | 0 | 0 | 0
3223 | ЗТП 662 ПС Южная Г-1,Г-2 | филиал ПАО "Россети Центр" - "Белгородэнерго" | Белгородская область | г. Белгород | 6 | 0.41 | 0.18688 | отсутствует |  | 0.168 | -0.01888 | 0 |  | 0 | 0 | 0 |  | 0 | 0 | 0
3224 | ЗТП-670 ПС Донец Г-3,Г-6 | филиал ПАО "Россети Центр" - "Белгородэнерго" | Белгородская область | г. Белгород | 6 | 0.8 | 0.4411 | отсутствует |  | 0.42 | -0.021097 | 0 |  | 0 | 0 | 0 |  | 0 | 0 | 0
3225 | ЗТП-673 ПС Восточная Г-5 | филиал ПАО "Россети Центр" - "Белгородэнерго" | Белгородская область | г. Белгород | 6 | 1.03 | 0.361 | отсутствует |  | 0.42 | 0.059 | 0 |  | 0 | 0 | 140 | 105 |  | 105 | 0.11123
3226 | ЗТП-674 ПС Белгород-110 Г-1 | филиал ПАО "Россети Центр" - "Белгородэнерго" | Белгородская область | г. Белгород | 6 | 0.8 | 0.43642 | отсутствует |  | 0.42 | -0.01642 | 0 |  | 0 | 0 | 0 |  | 0 | 0 | 0
3227 | ЗТП-682 ПС Южная Г-14,Г-15 | филиал ПАО "Россети Центр" - "Белгородэнерго" | Белгородская область | г. Белгород | 6 | 1.03 | 0.72772 | отсутствует |  | 0.42 | -0.30772 | 0 |  | 0 | 0 | 0 |  | 0 | 0 | 0
3228 | ЗТП-683 ПС Белгород-110 Г-5,Г-12 | филиал ПАО "Россети Центр" - "Белгородэнерго" | Белгородская область | г. Белгород | 6 | 1.26 | 0.65484 | 0.006663 |  | 0.6615 | 0.006663 | 0 |  | 0 | 0 | 0 |  | 0 | 0 | 0
3229 | ЗТП-684 ПС Южная Г-1,Г-12 | филиал ПАО "Россети Центр" - "Белгородэнерго" | Белгородская область | г. Белгород | 6 | 1.03 | 0.74094 | отсутствует |  | 0.42 | -0.32094 | 0 |  | 0 | 0 | 0 |  | 0 | 0 | 0
3230 | ЗТП-686 ПС Южная Г-12,Г-13 | филиал ПАО "Россети Центр" - "Белгородэнерго" | Белгородская область | г. Белгород | 6 | 0.8 | 0.45911 | отсутствует |  | 0.42 | -0.039113 | 0 |  | 0 | 0 | 0 |  | 0 | 0 | 0
3231 | ЗТП-688 ПС Донец Г-6,Г-7 | филиал ПАО "Россети Центр" - "Белгородэнерго" | Белгородская область | г. Белгород | 6 | 0.8 | 0.40253 | 0.01747 |  | 0.42 | 0.01747 | 0 |  | 0 | 0 | 0 |  | 0 | 0 | 0
3232 | ЗТП-690 ПС Донец Г-3,Г-7 | филиал ПАО "Россети Центр" - "Белгородэнерго" | Белгородская область | г. Белгород | 6 | 1.26 | 0.69544 | отсутствует |  | 0.6615 | -0.033936 | 0 |  | 0 | 0 | 0 |  | 0 | 0 | 0
3233 | ЗТП-691 ПС Белгород-2 Г-11,Г-12 | филиал ПАО "Россети Центр" - "Белгородэнерго" | Белгородская область | г. Белгород | 6 | 1.26 | 0.68283 | отсутствует |  | 0.6615 | -0.021326 | 0 |  | 0 | 0 | 0 |  | 0 | 0 | 0
3234 | ЗТП-692 ПС Белгород-2 Г-9,ПС Южная Г-1 | филиал ПАО "Россети Центр" - "Белгородэнерго" | Белгородская область | г. Белгород | 6 | 1.26 | 0.77733 | отсутствует |  | 0.6615 | -0.11583 | 0 |  | 0 | 0 | 0 |  | 0 | 0 | 0
3235 | ЗТП-693 ПС Южная Г-3 | филиал ПАО "Россети Центр" - "Белгородэнерго" | Белгородская область | г. Белгород | 6 | 0.8 | 0.46941 | отсутствует |  | 0.42 | -0.049405 | 0 |  | 0 | 0 | 0 |  | 0 | 0 | 0
3236 | ЗТП 694 ПС Белгород-110 Г-14,Г-20 | филиал ПАО "Россети Центр" - "Белгородэнерго" | Белгородская область | г. Белгород | 6 | 1.26 | 0.65959 | 0.00191 |  | 0.6615 | 0.00191 | 0 |  | 0 | 0 | 0 |  | 0 | 0 | 0
3237 | ЗТП-695 ПС Белгород-110 Г-5 | филиал ПАО "Россети Центр" - "Белгородэнерго" | Белгородская область | г. Белгород | 6 | 0.8 | 0.62384 | отсутствует |  | 0.42 | -0.20384 | 0 |  | 0 | 0 | 0 |  | 0 | 0 | 0
3238 | ЗТП-698 ПС Донец Г-2,Г-8 | филиал ПАО "Россети Центр" - "Белгородэнерго" | Белгородская область | г. Белгород | 6 | 0.5 | 0.30748 | отсутствует |  | 0.2625 | -0.044983 | 0 |  | 0 | 0 | 0 |  | 0 | 0 | 0
3239 | ЗТП-700 ПС Южная Г-14,Г-15 | филиал ПАО "Россети Центр" - "Белгородэнерго" | Белгородская область | г. Белгород | 6 | 0.8 | 0.51489 | отсутствует |  | 0.42 | -0.094892 | 0 |  | 0 | 0 | 0 |  | 0 | 0 | 0
3240 | ЗТП-707 ПС Южная Г-12,Г-13 | филиал ПАО "Россети Центр" - "Белгородэнерго" | Белгородская область | г. Белгород | 6 | 1.26 | 0.73133 | отсутствует |  | 0.6615 | -0.069825 | 0 |  | 0 | 0 | 0 |  | 0 | 0 | 0
3241 | ЗТП-711 ПС Донец Г-4, Г-6 | филиал ПАО "Россети Центр" - "Белгородэнерго" | Белгородская область | г. Белгород | 6 | 1.26 | 0.71566 | отсутствует |  | 0.6615 | -0.05416 | 0 |  | 0 | 0 | 0 |  | 0 | 0 | 0
3242 | ЗТП-713 ПС Донец Г-8 | филиал ПАО "Россети Центр" - "Белгородэнерго" | Белгородская область | г. Белгород | 6 | 0.5 | 0.34959 | отсутствует |  | 0.2625 | -0.08709 | 0 |  | 0 | 0 | 0 |  | 0 | 0 | 0
3243 | ЗТП-714 ПС Белгород-2 Г-8,ПС Южная Г-9 | филиал ПАО "Россети Центр" - "Белгородэнерго" | Белгородская область | г. Белгород | 6 | 0.8 | 0.4 | 0.02 |  | 0.42 | 0.02 | 0 |  | 0 | 0 | 0 |  | 0 | 0 | 0
3244 | ЗТП-715 ПС Белгород-2 Г-8,ПС Южная Г-9 | филиал ПАО "Россети Центр" - "Белгородэнерго" | Белгородская область | г. Белгород | 6 | 1.26 | 0.70008 | отсутствует |  | 0.6615 | -0.038582 | 0 |  | 0 | 0 | 0 |  | 0 | 0 | 0
3245 | ЗТП-721 ПС Белгород-110 Г-8,Г-10 | филиал ПАО "Россети Центр" - "Белгородэнерго" | Белгородская область | г. Белгород | 6 | 1.26 | 0.92739 | отсутствует |  | 0.6615 | -0.26589 | 0 |  | 0 | 0 | 0 |  | 0 | 0 | 0
3246 | ЗТП-722 ПС Белгоро-1 Г-11,ПС Донец Г-4 | филиал ПАО "Россети Центр" - "Белгородэнерго" | Белгородская область | г. Белгород | 6 | 0.41 | 0.26714 | отсутствует |  | 0.168 | -0.099144 | 0 |  | 0 | 0 | 3 |  | 1.5 | 1.5 | 0.001589
3247 | ЗТП-730 ПС Белгород-2 Г-8,ПС Южная Г-9 | филиал ПАО "Россети Центр" - "Белгородэнерго" | Белгородская область | г. Белгород | 6 | 1.26 | 0.72407 | отсутствует |  | 0.6615 | -0.06257 | 0 |  | 0 | 0 | 0 |  | 0 | 0 | 0
3248 | ЗТП-738 ПС Белгород-2 Г-8,ПС Южная Г-9 | филиал ПАО "Россети Центр" - "Белгородэнерго" | Белгородская область | г. Белгород | 6 | 0.8 | 0.44189 | отсутствует |  | 0.42 | -0.02189 | 0 |  | 0 | 0 | 0 |  | 0 | 0 | 0
3249 | ЗТП-739 ПС Южная Г-6,Г-10 | филиал ПАО "Россети Центр" - "Белгородэнерго" | Белгородская область | г. Белгород | 6 | 1.26 | 0.68382 | отсутствует |  | 0.6615 | -0.02232 | 0 |  | 0 | 0 | 0 |  | 0 | 0 | 0
3250 | ЗТП-740 ПС Белгород-110 Г-3,Г-11 | филиал ПАО "Россети Центр" - "Белгородэнерго" | Белгородская область | г. Белгород | 6 | 0.5 | 0.241 | 0.016203 |  | 0.2625 | 0.0215 | 0 |  | 0 | 0 | 10 |  | 5 | 5 | 0.0052966
3251 | ЗТП-742 ПС Пищепром Г-2 | филиал ПАО "Россети Центр" - "Белгородэнерго" | Белгородская область | г. Белгород | 6 | 0.8 | 0.634 | отсутствует |  | 0.42 | -0.214 | 0 |  | 0 | 0 | 0 |  | 0 | 0 | 0
3252 | ЗТП-749 ПС Белгород-2 Г-9,Г-13 | филиал ПАО "Россети Центр" - "Белгородэнерго" | Белгородская область | г. Белгород | 6 | 1.26 | 0.78633 | отсутствует |  | 0.6615 | -0.12483 | 0 |  | 0 | 0 | 0 |  | 0 | 0 | 0
3253 | ЗТП-364 ПС Белгород-1 Г-3,ПС Донец Г-5 | филиал ПАО "Россети Центр" - "Белгородэнерго" | Белгородская область | г. Белгород | 6 | 0.8 | 0.232 | 0.10855 |  | 0.42 | 0.188 | 0 |  | 0 | 0 | 100 | 75 |  | 75 | 0.079449
3254 | ЗТП-678 ПС Восточная Г-1 | филиал ПАО "Россети Центр" - "Белгородэнерго" | Белгородская область | г. Белгород | 6 | 0.65 | 0.29099 | отсутствует |  | 0.2625 | -0.028492 | 0 |  | 0 | 0 | 0 |  | 0 | 0 | 0
3255 | ЗТП-131 ПС Крейда Г-5 | филиал ПАО "Россети Центр" - "Белгородэнерго" | Белгородская область | г. Белгород | 6 | 0.315 | 0.075136 | 0.25561 |  | 0.33075 | 0.25561 | 0 |  | 0 | 0 | 0 |  | 0 | 0 | 0
3256 | ЗТП-51 ПС Белгород-110 Г-17,Г-18 | филиал ПАО "Россети Центр" - "Белгородэнерго" | Белгородская область | г. Белгород | 6 | 1.26 | 0.73432 | отсутствует |  | 0.6615 | -0.072816 | 0 |  | 0 | 0 | 0 |  | 0 | 0 | 0
3257 | ЗТП-127 ПС Донец Г-4,Г-6 | филиал ПАО "Россети Центр" - "Белгородэнерго" | Белгородская область | г. Белгород | 6 | 1.26 | 0.673 | отсутствует |  | 0.6615 | -0.011505 | 0 |  | 0 | 0 | 0 | 0 | 0 | 0 | 0
3258 | ЗТП-234 ПС АРЗ Г-5 | филиал ПАО "Россети Центр" - "Белгородэнерго" | Белгородская область | г. Белгород | 6 | 0.25 | 0.097 | 0.1655 |  | 0.2625 | 0.1655 | 0 |  | 0 | 0 | 0 |  | 0 | 0 | 0
3259 | ЗТП-29 ПС Донец Г-11,Г-12 | филиал ПАО "Россети Центр" - "Белгородэнерго" | Белгородская область | г. Белгород | 6 | 1.26 | 0.30301 | 0.35849 |  | 0.6615 | 0.35849 | 0 |  | 0 | 0 | 0 |  | 0 | 0 | 0
3260 | ЗТП-391 ПС Южная Г-11 | филиал ПАО "Россети Центр" - "Белгородэнерго" | Белгородская область | г. Белгород | 6 | 0.8 | 0.5299 | отсутствует |  | 0.42 | -0.10991 | 0 |  | 0 | 0 | 0 |  | 0 | 0 | 0
3261 | КТП-31 ПС Донец Г-2 | филиал ПАО "Россети Центр" - "Белгородэнерго" | Белгородская область | г. Белгород | 6 | 0.25 | 0.022167 | 0.24033 |  | 0.2625 | 0.24033 | 0 |  | 0 | 0 | 0 |  | 0 | 0 | 0
3262 | КТП-45 ПС Белгород-110 Г-5 | филиал ПАО "Россети Центр" - "Белгородэнерго" | Белгородская область | г. Белгород | 6 | 0.8 | 0.58792 | отсутствует |  | 0.42 | -0.16792 | 0 |  | 0 | 0 | 0 |  | 0 | 0 | 0
3263 | КТП-62 ПС Восточная Г-4 | филиал ПАО "Россети Центр" - "Белгородэнерго" | Белгородская область | г. Белгород | 6 | 0.315 | 0.02115 | 0.3096 |  | 0.33075 | 0.3096 | 0 |  | 0 | 0 | 0 |  | 0 | 0 | 0
3264 | КТП-63 ПС Белгород-330 Г-6 | филиал ПАО "Россети Центр" - "Белгородэнерго" | Белгородская область | г. Белгород | 6 | 0.4 | 0.098793 | 0.32121 |  | 0.42 | 0.32121 | 0 |  | 0 | 0 | 0 |  | 0 | 0 | 0
3265 | КТП-71 ПС АРЗ Г-5 | филиал ПАО "Россети Центр" - "Белгородэнерго" | Белгородская область | г. Белгород | 6 | 0.25 | 0.06394 | 0.19856 |  | 0.2625 | 0.19856 | 0 |  | 0 | 0 | 0 |  | 0 | 0 | 0
3266 | КТП-73 ПС Белгород-330 Г-8 | филиал ПАО "Россети Центр" - "Белгородэнерго" | Белгородская область | г. Белгород | 6 | 0.32 | 0.18398 | отсутствует |  | 0.168 | -0.015979 | 0 |  | 0 | 0 | 0 |  | 0 | 0 | 0
3267 | КТП-83 ПС Белгород-1 Г-2 | филиал ПАО "Россети Центр" - "Белгородэнерго" | Белгородская область | г. Белгород | 6 | 0.4 | 0.006404 | 0.4136 |  | 0.42 | 0.4136 | 0 |  | 0 | 0 | 0 |  | 0 | 0 | 0
3268 | КТП-312 ПС Южная Г-31 | филиал ПАО "Россети Центр" - "Белгородэнерго" | Белгородская область | г. Белгород | 6 | 0.25 | 0.02829 | 0.23421 |  | 0.2625 | 0.23421 | 0 |  | 0 | 0 | 0 |  | 0 | 0 | 0
3269 | КТП-328 ПС Пищепром Г-9 | филиал ПАО "Россети Центр" - "Белгородэнерго" | Белгородская область | г. Белгород | 6 | 0.16 | 0.025812 | 0.14219 |  | 0.168 | 0.14219 | 0 |  | 0 | 0 | 0 |  | 0 | 0 | 0
3270 | КТП-545 ПС АРЗ Г-5 | филиал ПАО "Россети Центр" - "Белгородэнерго" | Белгородская область | г. Белгород | 6 | 0.25 | 0.02169 | 0.24081 |  | 0.2625 | 0.24081 | 0 |  | 0 | 0 | 0 |  | 0 | 0 | 0
3271 | КТП-578 ПС Южная Г-2 | филиал ПАО "Россети Центр" - "Белгородэнерго" | Белгородская область | г. Белгород | 6 | 0.25 | 0 | 0.2625 |  | 0.2625 | 0.2625 | 0 |  | 0 | 0 | 0 |  | 0 | 0 | 0
3272 | КТП-587 ПС Витаминный комбинат Г-26 | филиал ПАО "Россети Центр" - "Белгородэнерго" | Белгородская область | г. Белгород | 6 | 0.4 | 0.07774 | 0.34226 |  | 0.42 | 0.34226 | 0 |  | 0 | 0 | 0 |  | 0 | 0 | 0
3273 | КТП-593 ПС АРЗ Г-6 | филиал ПАО "Россети Центр" - "Белгородэнерго" | Белгородская область | г. Белгород | 6 | 0.16 | 0.0086089 | 0.15939 |  | 0.168 | 0.15939 | 0 |  | 0 | 0 | 0 |  | 0 | 0 | 0
3274 | КТП-594 ПС Донец Г-2 | филиал ПАО "Россети Центр" - "Белгородэнерго" | Белгородская область | г. Белгород | 6 | 0.1 | 0.031425 | 0.073575 |  | 0.105 | 0.073575 | 0 |  | 0 | 0 | 0 |  | 0 | 0 | 0
3275 | КТП-201 ПС Донец Г-2 | филиал ПАО "Россети Центр" - "Белгородэнерго" | Белгородская область | г. Белгород | 6 | 0.16 | 0.05871 | 0.10929 |  | 0.168 | 0.10929 | 0 |  | 0 | 0 | 0 |  | 0 | 0 | 0
3276 | КТП-211 ПС Белгород-1 Г-1 | филиал ПАО "Россети Центр" - "Белгородэнерго" | Белгородская область | г. Белгород | 6 | 0.25 | 0.064956 | 0.19754 |  | 0.2625 | 0.19754 | 0 |  | 0 | 0 | 0 |  | 0 | 0 | 0
3277 | КТП-216 ПС Донец Г-4,Г-6 | филиал ПАО "Россети Центр" - "Белгородэнерго" | Белгородская область | г. Белгород | 6 | 0.25 | 0.065727 | 0.17294 |  | 0.2625 | 0.19677 | 0 |  | 0 | 0 | 30 | 22.5 |  | 22.5 | 0.023835
3278 | КТП-225 ПС Пищепром Г-9 | филиал ПАО "Россети Центр" - "Белгородэнерго" | Белгородская область | г. Белгород | 6 | 0.4 | 0.10251 | 0.31749 |  | 0.42 | 0.31749 | 0 |  | 0 | 0 | 0 |  | 0 | 0 | 0
3279 | КТП-226 ПС Пищепром Г-9 | филиал ПАО "Россети Центр" - "Белгородэнерго" | Белгородская область | г. Белгород | 6 | 0.16 | 0.086 | 0.082 |  | 0.168 | 0.082 | 0 |  | 0 | 0 | 0 |  | 0 | 0 | 0
3280 | КТП-228 ПС Пищепром Г-8 | филиал ПАО "Россети Центр" - "Белгородэнерго" | Белгородская область | г. Белгород | 6 | 0.2 | 0.059617 | 0.045383 |  | 0.105 | 0.045383 | 0 |  | 0 | 0 | 0 |  | 0 | 0 | 0
3281 | КТП-229 ПС Пищепром Г-8 | филиал ПАО "Россети Центр" - "Белгородэнерго" | Белгородская область | г. Белгород | 6 | 0.63 | 0.14464 | 0.51686 |  | 0.6615 | 0.51686 | 0 |  | 0 | 0 | 0 |  | 0 | 0 | 0
3282 | КТП-230 ПС Пищепром Г-2 | филиал ПАО "Россети Центр" - "Белгородэнерго" | Белгородская область | г. Белгород | 6 | 0.25 | 0.067683 | 0.19482 |  | 0.2625 | 0.19482 | 0 |  | 0 | 0 | 0 |  | 0 | 0 | 0
3283 | КТП-232 ПС Восточная Г-4 | филиал ПАО "Россети Центр" - "Белгородэнерго" | Белгородская область | г. Белгород | 6 | 0.25 | 0.02576 | 0.23674 |  | 0.2625 | 0.23674 | 0 |  | 0 | 0 | 0 |  | 0 | 0 | 0
3284 | КТП-253 ПС Белгород-330 Г-8 | филиал ПАО "Россети Центр" - "Белгородэнерго" | Белгородская область | г. Белгород | 6 | 0.1 | 0.00897 | 0.09603 |  | 0.105 | 0.09603 | 0 |  | 0 | 0 | 0 |  | 0 | 0 | 0
3285 | КТП-254 ПС Донец Г-2 | филиал ПАО "Россети Центр" - "Белгородэнерго" | Белгородская область | г. Белгород | 6 | 0.1 | 0.009204 | 0.095796 |  | 0.105 | 0.095796 | 0 |  | 0 | 0 | 0 |  | 0 | 0 | 0
3286 | КТП-269 ПС Белгород Г-2 | филиал ПАО "Россети Центр" - "Белгородэнерго" | Белгородская область | г. Белгород | 6 | 0.25 | 0.014123 | 0.24838 |  | 0.2625 | 0.24838 | 0 |  | 0 | 0 | 0 |  | 0 | 0 | 0
3287 | КТП 280 ПС Земснаряд Г-1,Г-2 | филиал ПАО "Россети Центр" - "Белгородэнерго" | Белгородская область | г. Белгород | 6 | 0.8 | 0.45104 | отсутствует |  | 0.42 | -0.031041 | 0 |  | 0 | 0 | 0 |  | 0 | 0 | 0
3288 | КТП-413 ПС Крейда Г-2 | филиал ПАО "Россети Центр" - "Белгородэнерго" | Белгородская область | г. Белгород | 6 | 0.4 | 0.090551 | 0.32945 |  | 0.42 | 0.32945 | 0 |  | 0 | 0 | 0 |  | 0 | 0 | 0
3289 | КТП-422 ПС Пищепром Г-1 | филиал ПАО "Россети Центр" - "Белгородэнерго" | Белгородская область | г. Белгород | 6 | 0.16 | 0.03686 | 0.13114 |  | 0.168 | 0.13114 | 0 |  | 0 | 0 | 0 |  | 0 | 0 | 0
3290 | КТП-493 ПС Донец Г-2 | филиал ПАО "Россети Центр" - "Белгородэнерго" | Белгородская область | г. Белгород | 6 | 0.25 | 0.036493 | 0.22601 |  | 0.2625 | 0.22601 | 0 |  | 0 | 0 | 0 |  | 0 | 0 | 0
3291 | КТП-112 ПС Южная Г-31 | филиал ПАО "Россети Центр" - "Белгородэнерго" | Белгородская область | г. Белгород | 6 | 0.4 | 0.035568 | 0.38443 |  | 0.42 | 0.38443 | 0 |  | 0 | 0 | 0 |  | 0 | 0 | 0
3292 | КТП-121 ПС Южная Г-8 | филиал ПАО "Россети Центр" - "Белгородэнерго" | Белгородская область | г. Белгород | 6 | 0.25 | 0.052648 | 0.20985 |  | 0.2625 | 0.20985 | 0 |  | 0 | 0 | 0 |  | 0 | 0 | 0
3293 | КТП-136 ПС Южная Г-8 | филиал ПАО "Россети Центр" - "Белгородэнерго" | Белгородская область | г. Белгород | 6 | 0.16 | 0.03928 | 0.12872 |  | 0.168 | 0.12872 | 0 |  | 0 | 0 | 0 |  | 0 | 0 | 0
3294 | КТП-141 ПС Крейда Г-2 | филиал ПАО "Россети Центр" - "Белгородэнерго" | Белгородская область | г. Белгород | 6 | 0.4 | 0.05313 | 0.36687 |  | 0.42 | 0.36687 | 0 |  | 0 | 0 | 0 |  | 0 | 0 | 0
3295 | КТП-150 ПС Белгород-1 Г-1 | филиал ПАО "Россети Центр" - "Белгородэнерго" | Белгородская область | г. Белгород | 6 | 0.25 | 0.062595 | 0.1999 |  | 0.2625 | 0.1999 | 0 |  | 0 | 0 | 0 |  | 0 | 0 | 0
3296 | КТП-195 ПС АРЗ Г-6 | филиал ПАО "Россети Центр" - "Белгородэнерго" | Белгородская область | г. Белгород | 6 | 0.4 | 0.047394 | 0.35831 |  | 0.42 | 0.37261 | 0 |  | 0 | 0 | 18 | 13.5 |  | 13.5 | 0.014301
3297 | КТП-704 ПС Южная Г-32 | филиал ПАО "Россети Центр" - "Белгородэнерго" | Белгородская область | г. Белгород | 6 | 0.4 | 0.18287 | 0.23713 |  | 0.42 | 0.23713 | 0 |  | 0 | 0 | 0 |  | 0 | 0 | 0
3298 | КТП-709 ПС Пищепром Г-8 | филиал ПАО "Россети Центр" - "Белгородэнерго" | Белгородская область | г. Белгород | 6 | 0.1 | 0.013732 | 0.091268 |  | 0.105 | 0.091268 | 0 |  | 0 | 0 | 0 |  | 0 | 0 | 0
3299 | КТП-828 ПС Донец Г-4 | филиал ПАО "Россети Центр" - "Белгородэнерго" | Белгородская область | г. Белгород | 6 | 0.25 | 0.085 | 0.1775 |  | 0.2625 | 0.1775 | 0 |  | 0 | 0 | 0 |  | 0 | 0 | 0
3300 | КТП-859 ПС Восточная Г-10 | филиал ПАО "Россети Центр" - "Белгородэнерго" | Белгородская область | г. Белгород | 6 | 0.25 | 0.15909 | 0.10341 |  | 0.2625 | 0.10341 | 0 |  | 0 | 0 | 0 |  | 0 | 0 | 0
3301 | КТП-798 ПС Крейда Г-7 | филиал ПАО "Россети Центр" - "Белгородэнерго" | Белгородская область | г. Белгород | 6 | 0.16 | 0.12848 | 0.039525 |  | 0.168 | 0.039525 | 0 |  | 0 | 0 | 0 |  | 0 | 0 | 0
3302 | КТП-774 ПС Белгород-1 Г-2 | филиал ПАО "Россети Центр" - "Белгородэнерго" | Белгородская область | г. Белгород | 6 | 0.16 | 0.010942 | 0.15706 |  | 0.168 | 0.15706 | 0 |  | 0 | 0 | 0 |  | 0 | 0 | 0
3303 | ЗТП-657 ПС Восточная Г-8 | филиал ПАО "Россети Центр" - "Белгородэнерго" | Белгородская область | г. Белгород | 6 | 0.4 | 0.027891 | 0.39211 |  | 0.42 | 0.39211 | 0 |  | 0 | 0 | 0 |  | 0 | 0 | 0
3304 | КТП-641 ПС Донец Г-4 | филиал ПАО "Россети Центр" - "Белгородэнерго" | Белгородская область | г. Белгород | 6 | 0.25 | 0.001412 | 0.26109 |  | 0.2625 | 0.26109 | 0 |  | 0 | 0 | 0 |  | 0 | 0 | 0
3305 | ЗТП-727 ПС Белгород-110 Г-24,Г-25 | филиал ПАО "Россети Центр" - "Белгородэнерго" | Белгородская область | г. Белгород | 6 | 0.8 | 0.635 | отсутствует |  | 0.42 | -0.215 | 0 |  | 0 | 0 | 0 |  | 0 | 0 | 0
3306 | ЗТП-880 ПС Белгород-2 Г-9,Г-13 | филиал ПАО "Россети Центр" - "Белгородэнерго" | Белгородская область | г. Белгород | 6 | 1.26 | 0.853 | отсутствует |  | 0.6615 | -0.1915 | 0 |  | 0 | 0 | 0 |  | 0 | 0 | 0
3307 | ЗТП-857 ПС Южная Г-8,9 | филиал ПАО "Россети Центр" - "Белгородэнерго" | Белгородская область | г. Белгород | 6 | 1.63 | 0.68776 | отсутствует |  | 0.6615 | -0.026258 | 0 |  | 0 | 0 | 0 |  | 0 | 0 | 0
3308 | КТП-285 ПС Пищепром Г-10 | филиал ПАО "Россети Центр" - "Белгородэнерго" | Белгородская область | г. Белгород | 6 | 0.4 | 0.288 | 0.132 |  | 0.42 | 0.132 | 0 |  | 0 | 0 | 0 |  | 0 | 0 | 0
3309 | КТП-871 ПС Белгород-330 Г-1 | филиал ПАО "Россети Центр" - "Белгородэнерго" | Белгородская область | г. Белгород | 6 | 0.16 | 0 | 0.168 |  | 0.168 | 0.168 | 0 |  | 0 | 0 | 0 | 0 | 0 | 0 | 0
3310 | ЗТП 778 ПС Белгород-110 Г-9,Г-19 | филиал ПАО "Россети Центр" - "Белгородэнерго" | Белгородская область | г. Белгород | 6 | 1.26 | 0.69424 | отсутствует |  | 0.6615 | -0.032735 | 0 |  | 0 | 0 | 0 |  | 0 | 0 | 0
3311 | ЗТП-443 ПС Белгород-110 Г-3 | филиал ПАО "Россети Центр" - "Белгородэнерго" | Белгородская область | г. Белгород | 6 | 0.35 | 0.26557 | отсутствует |  | 0.105 | -0.16057 | 0 | 0 | 0 | 0 | 0 |  | 0 | 0 | 0
3312 | КТП-43 ПС Южная Г-2 | филиал ПАО "Россети Центр" - "Белгородэнерго" | Белгородская область | г. Белгород | 6 | 0.16 | 0.004164 | 0.16384 |  | 0.168 | 0.16384 | 0 |  | 0 | 0 | 0 |  | 0 | 0 | 0
3313 | КТП-82 ПС Белгород-110 Г-2 | филиал ПАО "Россети Центр" - "Белгородэнерго" | Белгородская область | г. Белгород | 6 | 0.16 | 0.006885 | 0.16112 |  | 0.168 | 0.16112 | 0 |  | 0 | 0 | 0 |  | 0 | 0 | 0
3314 | КТП-637 ПС Южная Г-32 | филиал ПАО "Россети Центр" - "Белгородэнерго" | Белгородская область | г. Белгород | 6 | 0.1 | 0.036452 | 0.068548 |  | 0.105 | 0.068548 | 0 |  | 0 | 0 | 0 |  | 0 | 0 | 0
3315 | КТП-643 ПС Южная Г-2 | филиал ПАО "Россети Центр" - "Белгородэнерго" | Белгородская область | г. Белгород | 6 | 0.4 | 0.010848 | 0.40386 |  | 0.42 | 0.40915 | 0 |  | 0 | 0 | 10 |  | 5 | 5 | 0.0052966
3316 | КТП-115 ПС Южная Г-3 | филиал ПАО "Россети Центр" - "Белгородэнерго" | Белгородская область | г. Белгород | 6 | 0.25 | 0.076984 | 0.16645 |  | 0.2625 | 0.18552 | 0 |  | 0 | 0 | 24 | 18 |  | 18 | 0.019068
3317 | КТП-767 ПС Южная Г-7 | филиал ПАО "Россети Центр" - "Белгородэнерго" | Белгородская область | г. Белгород | 6 | 0.4 | 0.075017 | 0.34498 |  | 0.42 | 0.34498 | 0 |  | 0 | 0 | 0 |  | 0 | 0 | 0
3318 | КТП-783 ПС Белгород Г-2 | филиал ПАО "Россети Центр" - "Белгородэнерго" | Белгородская область | г. Белгород | 6 | 0.16 | 0.056 | 0.112 |  | 0.168 | 0.112 | 0 |  | 0 | 0 | 0 |  | 0 | 0 | 0
3319 | ЗТП-207 ПС Белгород-110 Г-1 | филиал ПАО "Россети Центр" - "Белгородэнерго" | Белгородская область | г. Белгород | 6 | 0.8 | 0.275 | 0.12752 |  | 0.42 | 0.145 | 0 |  | 0 | 0 | 22 | 16.5 |  | 16.5 | 0.017479
3320 | КТП-853 ПС АРЗ Г-1,Г-2 | филиал ПАО "Россети Центр" - "Белгородэнерго" | Белгородская область | г. Белгород | 6 | 0.8 | 0.324 | 0.056275 |  | 0.42 | 0.096 | 0 |  | 0 | 0 | 50 | 37.5 |  | 37.5 | 0.039725
3321 | КТП-835 ПС Восточная Г-8,Г-10 | филиал ПАО "Россети Центр" - "Белгородэнерго" | Белгородская область | г. Белгород | 6 | 0.32 | 0.222 | отсутствует |  | 0.168 | -0.054 | 0 |  | 0 | 0 | 0 |  | 0 | 0 | 0
3322 | КТП-659 ПС Белгород-110 Г-2 | филиал ПАО "Россети Центр" - "Белгородэнерго" | Белгородская область | г. Белгород | 6 | 0.16 | 0.001861 | 0.16614 |  | 0.168 | 0.16614 | 0 |  | 0 | 0 | 0 |  | 0 | 0 | 0
3323 | КТП-556 ПС Восточная Г-5 | филиал ПАО "Россети Центр" - "Белгородэнерго" | Белгородская область | г. Белгород | 6 | 0.4 | 0.040534 | 0.37947 |  | 0.42 | 0.37947 | 0 |  | 0 | 0 | 0 |  | 0 | 0 | 0
3324 | ЗТП-884 ПС Белгород-2 Г-9,Г-13 | филиал ПАО "Россети Центр" - "Белгородэнерго" | Белгородская область | г. Белгород | 6 | 1.26 | 0.76102 | отсутствует |  | 0.6615 | -0.09952 | 0 |  | 0 | 0 | 0 |  | 0 | 0 | 0
3325 | ЗТП-145а ПС Белгород-110 Г-11 | филиал ПАО "Россети Центр" - "Белгородэнерго" | Белгородская область | г. Белгород | 6 | 1.26 | 0.64764 | 0.013864 |  | 0.6615 | 0.013864 | 0 |  | 0 | 0 | 0 |  | 0 | 0 | 0
3326 | ЗТП-699 ПС Южная Г-31 | филиал ПАО "Россети Центр" - "Белгородэнерго" | Белгородская область | г. Белгород | 6 | 0.6 | 0.23438 | отсутствует |  | 0.21 | -0.024381 | 0 |  | 0 | 0 | 0 |  | 0 | 0 | 0
3327 | ЗТП-352 ПС Белгород-110 Г-10 | филиал ПАО "Россети Центр" - "Белгородэнерго" | Белгородская область | г. Белгород | 6 | 1.03 | 0.65746 | отсутствует |  | 0.42 | -0.23746 | 0 |  | 0 | 0 | 0 |  | 0 | 0 | 0
3328 | КТП-249 ПС Белгород-110 Г-13 | филиал ПАО "Россети Центр" - "Белгородэнерго" | Белгородская область | г. Белгород | 6 | 0.4 | 0.193 | 0.227 |  | 0.42 | 0.227 | 0 |  | 0 | 0 | 0 |  | 0 | 0 | 0
3329 | КТП-210 ПС Белгород-110 Г-8 | филиал ПАО "Россети Центр" - "Белгородэнерго" | Белгородская область | г. Белгород | 6 | 0.25 | 0.088688 | 0.17381 |  | 0.2625 | 0.17381 | 0 |  | 0 | 0 | 0 |  | 0 | 0 | 0
3330 | ЗТП-393 ПС Крейда Г-1,Г-7 | филиал ПАО "Россети Центр" - "Белгородэнерго" | Белгородская область | г. Белгород | 6 | 1.03 | 0.88317 | отсутствует |  | 0.42 | -0.46317 | 0 |  | 0 | 0 | 0 |  | 0 | 0 | 0
3331 | ЗТП-392 ПС Белгород-330 Г-1,Г-7 | филиал ПАО "Россети Центр" - "Белгородэнерго" | Белгородская область | г. Белгород | 6 | 0.8 | 0.566 | отсутствует |  | 0.42 | -0.146 | 0 |  | 0 | 0 | 0 |  | 0 | 0 | 0
3332 | ЗТП-361 ПС Белгород-110 Г-22 | филиал ПАО "Россети Центр" - "Белгородэнерго" | Белгородская область | г. Белгород | 6 | 0.4 | 0.125 | 0.295 |  | 0.42 | 0.295 | 0 |  | 0 | 0 | 0 |  | 0 | 0 | 0
3333 | ЗТП-794 ПС Крейда Г-3 | филиал ПАО "Россети Центр" - "Белгородэнерго" | Белгородская область | г. Белгород | 6 | 0.5 | 0.28986 | отсутствует |  | 0.2625 | -0.027358 | 0 |  | 0 | 0 | 0 |  | 0 | 0 | 0
3334 | ЗТП-795 ПС Пищепром Г-9,ПС Крейда Г-3 | филиал ПАО "Россети Центр" - "Белгородэнерго" | Белгородская область | г. Белгород | 6 | 0.5 | 0.30552 | отсутствует |  | 0.2625 | -0.043024 | 0 |  | 0 | 0 | 0 |  | 0 | 0 | 0
3335 | ЗТП-217 ПС Восточ. Г-1,ПС Белгород-2 Г-3 | филиал ПАО "Россети Центр" - "Белгородэнерго" | Белгородская область | г. Белгород | 6 | 1.26 | 0.71535 | отсутствует |  | 0.6615 | -0.053851 | 0 |  | 0 | 0 | 0 |  | 0 | 0 | 0
3336 | ЗТП-372 ПС Донец Г-4,Г-6 | филиал ПАО "Россети Центр" - "Белгородэнерго" | Белгородская область | г. Белгород | 6 | 1.03 | 0.72635 | отсутствует |  | 0.42 | -0.30635 | 0 |  | 0 | 0 | 0 |  | 0 | 0 | 0
3337 | ЗТП-770 ПС Донец Г-9,Г-10 | филиал ПАО "Россети Центр" - "Белгородэнерго" | Белгородская область | г. Белгород | 6 | 1.26 | 0.863 | отсутствует |  | 0.6615 | -0.2015 | 0 |  | 0 | 0 | 0 |  | 0 | 0 | 0
3338 | Белгородская область | филиал ПАО "Россети Центр" - "Белгородэнерго" | Белгородская область | г. Белгород | 6 | 0.25 | 0.05267 | 0.20983 |  | 0.2625 | 0.20983 | 0 |  | 0 | 0 | 0 |  | 0 | 0 | 0
3339 | ЗТП-766 ПС Белгород-110 Г-17,Г-18 | филиал ПАО "Россети Центр" - "Белгородэнерго" | Белгородская область | г. Белгород | 6 | 1.26 | 0.915 | отсутствует |  | 0.6615 | -0.2535 | 0 |  | 0 | 0 | 0 |  | 0 | 0 | 0
3340 | ЗТП-745 ПС Белгород-1 Г-2,Г-26 | филиал ПАО "Россети Центр" - "Белгородэнерго" | Белгородская область | г. Белгород | 6 | 1.26 | 0.64525 | 0.016248 |  | 0.6615 | 0.016248 | 0 |  | 0 | 0 | 0 |  | 0 | 0 | 0
3341 | ЗТП-808 ПС Пищепром Г-4,Г-3 | филиал ПАО "Россети Центр" - "Белгородэнерго" | Белгородская область | г. Белгород | 6 | 1.26 | 0.79399 | отсутствует |  | 0.6615 | -0.13249 | 0 |  | 0 | 0 | 0 |  | 0 | 0 | 0
3342 | ЗТП-258 ПС Белгород-2 Г-2 | филиал ПАО "Россети Центр" - "Белгородэнерго" | Белгородская область | г. Белгород | 6 | 1.26 | 1.027 | отсутствует |  | 0.6615 | -0.3655 | 0 |  | 0 | 0 | 0 |  | 0 | 0 | 0
3343 | КТП-893 ПС Пищепром Г-6 | филиал ПАО "Россети Центр" - "Белгородэнерго" | Белгородская область | г. Белгород | 6 | 0.16 | 0.021319 | 0.14668 |  | 0.168 | 0.14668 | 0 |  | 0 | 0 | 0 |  | 0 | 0 | 0
3344 | КТП-889 ПС Восточная Г-4 | филиал ПАО "Россети Центр" - "Белгородэнерго" | Белгородская область | г. Белгород | 6 | 1.03 | 0.42224 | отсутствует |  | 0.42 | -0.002239 | 0 |  | 0 | 0 | 0 |  | 0 | 0 | 0
3345 | КТП-891 ПС Донец Г-2 | филиал ПАО "Россети Центр" - "Белгородэнерго" | Белгородская область | г. Белгород | 6 | 0.1 | 0.080227 | 0.024773 |  | 0.105 | 0.024773 | 0 |  | 0 | 0 | 0 |  | 0 | 0 | 0
3346 | КТП-902 ПС Белгород-2 Г-1,2 | филиал ПАО "Россети Центр" - "Белгородэнерго" | Белгородская область | г. Белгород | 6 | 0.8 | 0.46988 | отсутствует |  | 0.42 | -0.049884 | 0 |  | 0 | 0 | 0 |  | 0 | 0 | 0
3347 | КТП-903 ПС Белгород-2 Г-8,ПС Южная Г-9 | филиал ПАО "Россети Центр" - "Белгородэнерго" | Белгородская область | г. Белгород | 6 | 0.8 | 0.329 | 0.085703 |  | 0.42 | 0.091 | 0 |  | 0 | 0 | 10 |  | 5 | 5 | 0.0052966
3348 | КТП-894 ПС Южная Г-32 | филиал ПАО "Россети Центр" - "Белгородэнерго" | Белгородская область | г. Белгород | 6 | 0.25 | 0.065734 | 0.19677 |  | 0.2625 | 0.19677 | 0 |  | 0 | 0 | 0 |  | 0 | 0 | 0
3349 | КТП-881 ПС Восточная Г-10 | филиал ПАО "Россети Центр" - "Белгородэнерго" | Белгородская область | г. Белгород | 6 | 0.16 | 0.023954 | 0.14405 |  | 0.168 | 0.14405 | 0 |  | 0 | 0 | 0 |  | 0 | 0 | 0
3350 | КТП-934 ПС Восточная Г-13 | филиал ПАО "Россети Центр" - "Белгородэнерго" | Белгородская область | г. Белгород | 6 | 0.25 | 0.022174 | 0.24033 |  | 0.2625 | 0.24033 | 0 |  | 0 | 0 | 0 |  | 0 | 0 | 0
3351 | КТП-501 ПС Восточный Г-9 | филиал ПАО "Россети Центр" - "Белгородэнерго" | Белгородская область | г. Белгород | 6 | 0.16 | 0.03332 | 0.13468 |  | 0.168 | 0.13468 | 0 |  | 0 | 0 | 0 |  | 0 | 0 | 0
3352 | ЗТП-213 ПС Крейда Г-7 | филиал ПАО "Россети Центр" - "Белгородэнерго" | Белгородская область | г. Белгород | 6 | 0.63 | 0.423 | 0.12727 |  | 0.6615 | 0.2385 | 0 |  | 0 | 0 | 140 | 105 |  | 105 | 0.11123
3353 | КТП-252 ПС Белгород-2 Г-8 | филиал ПАО "Россети Центр" - "Белгородэнерго" | Белгородская область | г. Белгород | 6 | 0.8 | 0.542 | отсутствует |  | 0.42 | -0.122 | 0 |  | 0 | 0 | 0 |  | 0 | 0 | 0
3354 | КТП-261 ПС Крейда Г-3 | филиал ПАО "Россети Центр" - "Белгородэнерго" | Белгородская область | г. Белгород | 6 | 0.25 | 0.030265 | 0.23223 |  | 0.2625 | 0.23223 | 0 |  | 0 | 0 | 0 |  | 0 | 0 | 0
3355 | КТП-360 ПС Восточная Г-9 | филиал ПАО "Россети Центр" - "Белгородэнерго" | Белгородская область | г. Белгород | 6 | 1.26 | 0.823 | отсутствует |  | 0.6615 | -0.1615 | 0 |  | 0 | 0 | 0 |  | 0 | 0 | 0
3356 | ЗТП-503 ПС Белгород-110 Г-4 | филиал ПАО "Россети Центр" - "Белгородэнерго" | Белгородская область | г. Белгород | 6 | 0.8 | 0.41151 | 0.008495 |  | 0.42 | 0.008495 | 0 |  | 0 | 0 | 0 |  | 0 | 0 | 0
3357 | ЗТП-585 ПС Белгород-330 Г-4,Г-5 | филиал ПАО "Россети Центр" - "Белгородэнерго" | Белгородская область | г. Белгород | 6 | 0.8 | 0.541 | отсутствует |  | 0.42 | -0.121 | 0 |  | 0 | 0 | 0 |  | 0 | 0 | 0
3358 | КТП-634 ПС Пищепром Г-10 | филиал ПАО "Россети Центр" - "Белгородэнерго" | Белгородская область | г. Белгород | 6 | 0.16 | 0 | 0.168 |  | 0.168 | 0.168 | 0 |  | 0 | 0 | 0 |  | 0 | 0 | 0
3359 | ЗТП-760 ПС Белгород-2 Г-9,Г-13 | филиал ПАО "Россети Центр" - "Белгородэнерго" | Белгородская область | г. Белгород | 6 | 1.26 | 0.962 | отсутствует |  | 0.6615 | -0.3005 | 0 |  | 0 | 0 | 0 |  | 0 | 0 | 0
3360 | ЗТП-780 ПС Белгород-2 Г-9,Г-13 | филиал ПАО "Россети Центр" - "Белгородэнерго" | Белгородская область | г. Белгород | 6 | 1.26 | 1.024 | отсутствует |  | 0.6615 | -0.3625 | 0 |  | 0 | 0 | 0 |  | 0 | 0 | 0
3361 | КТП-782 ПС Донец Г-2 | филиал ПАО "Россети Центр" - "Белгородэнерго" | Белгородская область | г. Белгород | 6 | 0.8 | 0.552 | отсутствует |  | 0.42 | -0.132 | 0 |  | 0 | 0 | 0 |  | 0 | 0 | 0
3362 | ЗТП-812 ПС Витаминный комбинат Г-25 | филиал ПАО "Россети Центр" - "Белгородэнерго" | Белгородская область | г. Белгород | 6 | 1.26 | 0.70092 | отсутствует |  | 0.6615 | -0.039422 | 0 |  | 0 | 0 | 0 |  | 0 | 0 | 0
3363 | КТП-895 ПС Пищепром Г-10 | филиал ПАО "Россети Центр" - "Белгородэнерго" | Белгородская область | г. Белгород | 6 | 0.16 | 0.00446 | 0.16354 |  | 0.168 | 0.16354 | 0 |  | 0 | 0 | 0 |  | 0 | 0 | 0
3364 | КТП-882 ПС Белгород-2 Г-2 | филиал ПАО "Россети Центр" - "Белгородэнерго" | Белгородская область | г. Белгород | 6 | 0.4 | 0.1596 | 0.2604 |  | 0.42 | 0.2604 | 0 |  | 0 | 0 | 0 |  | 0 | 0 | 0
3365 | КТП-1010 ПС Южная Г-29,Г-30 | филиал ПАО "Россети Центр" - "Белгородэнерго" | Белгородская область | г. Белгород | 6 | 0.8 | 0.4 | 0.02 |  | 0.42 | 0.02 | 0 |  | 0 | 0 | 0 |  | 0 | 0 | 0
3366 | КТП-1011 ПС Южная Г-29,Г-30 | филиал ПАО "Россети Центр" - "Белгородэнерго" | Белгородская область | г. Белгород | 6 | 2 | 0.812 | 0.238 |  | 1.05 | 0.238 | 0 |  | 0 | 0 | 0 |  | 0 | 0 | 0
3367 | ЗТП-876 ПС Вит.комбинат Г-25,Г-26 | филиал ПАО "Россети Центр" - "Белгородэнерго" | Белгородская область | г. Белгород | 6 | 0.8 | 0.50603 | отсутствует |  | 0.42 | -0.08603 | 0 |  | 0 | 0 | 0 |  | 0 | 0 | 0
3368 | КТП-1013 ПС Витаминный комбинат Г-26 | филиал ПАО "Россети Центр" - "Белгородэнерго" | Белгородская область | г. Белгород | 6 | 0.25 | 0.012918 | 0.24958 |  | 0.2625 | 0.24958 | 0 |  | 0 | 0 | 0 |  | 0 | 0 | 0
3369 | КТП-1016 ПС Витаминныцй комбинат Г-26 | филиал ПАО "Россети Центр" - "Белгородэнерго" | Белгородская область | г. Белгород | 6 | 0.4 | 0.076613 | 0.34339 |  | 0.42 | 0.34339 | 0 |  | 0 | 0 | 0 |  | 0 | 0 | 0
3370 | ЗТП-875 ПС Витаминный комбинат Г-25,26 | филиал ПАО "Россети Центр" - "Белгородэнерго" | Белгородская область | г. Белгород | 6 | 0.8 | 0.66 | отсутствует |  | 0.42 | -0.24 | 0 |  | 0 | 0 | 0 |  | 0 | 0 | 0
3371 | ЗТП-559 ПС Пищепром Г-1,Г-2 | филиал ПАО "Россети Центр" - "Белгородэнерго" | Белгородская область | г. Белгород | 6 | 1.4 | 0.328 | 0.092 |  | 0.42 | 0.092 | 0 |  | 0 | 0 | 0 |  | 0 | 0 | 0
3372 | КТП-1017 ПС Белгород-110 Г-10 | филиал ПАО "Россети Центр" - "Белгородэнерго" | Белгородская область | г. Белгород | 6 | 0.16 | 0.039271 | 0.12873 |  | 0.168 | 0.12873 | 0 |  | 0 | 0 | 0 |  | 0 | 0 | 0
3373 | КТП-1000 ПС Белгород-110 Г-17,Г-18 | филиал ПАО "Россети Центр" - "Белгородэнерго" | Белгородская область | г. Белгород | 6 | 2.52 | 1.89 | 0.0945 |  | 1.9845 | 0.0945 | 0 |  | 0 | 0 | 0 |  | 0 | 0 | 0
3374 | КТП-1027 ПС Пищепром Г-2 | филиал ПАО "Россети Центр" - "Белгородэнерго" | Белгородская область | г. Белгород | 6 | 0.16 | 0.034575 | 0.13342 |  | 0.168 | 0.13342 | 0 |  | 0 | 0 | 0 |  | 0 | 0 | 0
3375 | КТП-629 ПС Белгород-2 Г-5 | филиал ПАО "Россети Центр" - "Белгородэнерго" | Белгородская область | г. Белгород | 6 | 0.4 | 0.01587 | 0.40413 |  | 0.42 | 0.40413 | 0 |  | 0 | 0 | 0 |  | 0 | 0 | 0
3376 | КТП-1026 ПС Южная Г-5 | филиал ПАО "Россети Центр" - "Белгородэнерго" | Белгородская область | г. Белгород | 6 | 0.16 | 0.004136 | 0.16386 |  | 0.168 | 0.16386 | 0 |  | 0 | 0 | 0 |  | 0 | 0 | 0
3377 | КТП-1025 ПС Пищепром Г-6 | филиал ПАО "Россети Центр" - "Белгородэнерго" | Белгородская область | г. Белгород | 6 | 0.1 | 0.067 | 0.038 |  | 0.105 | 0.038 | 0 |  | 0 | 0 | 0 |  | 0 | 0 | 0
3378 | КТП-963 ПС Витаминный комбинат Г-5 | филиал ПАО "Россети Центр" - "Белгородэнерго" | Белгородская область | г. Белгород | 6 | 2 | 0.978 | 0.072 |  | 1.05 | 0.072 | 0 |  | 0 | 0 | 0 |  | 0 | 0 | 0
3379 | КТП-728 ПС Южная Г-3 | филиал ПАО "Россети Центр" - "Белгородэнерго" | Белгородская область | г. Белгород | 6 | 0.25 | 0.027225 | 0.23528 |  | 0.2625 | 0.23528 | 0 |  | 0 | 0 | 0 |  | 0 | 0 | 0
3380 | КТП 1039 ПС Вит.комбинат Г-25,Г-26 | филиал ПАО "Россети Центр" - "Белгородэнерго" | Белгородская область | г. Белгород | 6 | 1.26 | 0.519 | 0.024121 |  | 0.6615 | 0.1425 | 0 |  | 0 | 0 | 149 | 111.75 |  | 111.75 | 0.11838
3381 | КТП-1034 ПС Восточная | филиал ПАО "Россети Центр" - "Белгородэнерго" | Белгородская область | г. Белгород | 6 | 0.41 | 0.252 | отсутствует |  | 0.168 | -0.084 | 0 |  | 0 | 0 | 0 |  | 0 | 0 | 0
3382 | КТП-1041 ПС Пищепром Г-7,ПС Крейда Г-5 | филиал ПАО "Россети Центр" - "Белгородэнерго" | Белгородская область | г. Белгород | 6 | 1.26 | 0.989 | отсутствует |  | 0.6615 | -0.3275 | 0 |  | 0 | 0 | 0 |  | 0 | 0 | 0
3383 | ЗТП-668 ПС Белгород-110 Г-24,Г-25 | филиал ПАО "Россети Центр" - "Белгородэнерго" | Белгородская область | г. Белгород | 6 | 0.5 | 0.32058 | отсутствует |  | 0.2625 | -0.058084 | 0 |  | 0 | 0 | 0 |  | 0 | 0 | 0
3384 | ЗТП-675 ПС Донец Г-3,Г-4 | филиал ПАО "Россети Центр" - "Белгородэнерго" | Белгородская область | г. Белгород | 6 | 1.26 | 0.586 | 0.067543 |  | 0.6615 | 0.0755 | 0 |  | 0 | 0 | 15 | 0.01125 | 7.5 | 7.5113 | 0.0079568
3385 | КТП-584 ПС Южная Г-32 | филиал ПАО "Россети Центр" - "Белгородэнерго" | Белгородская область | г. Белгород | 6 | 0.16 | 0.00908 | 0.15892 |  | 0.168 | 0.15892 | 0 |  | 0 | 0 | 0 |  | 0 | 0 | 0
3386 | ЗТП-755 ПС Белгород-110 Г-9,19 | филиал ПАО "Россети Центр" - "Белгородэнерго" | Белгородская область | г. Белгород | 6 | 0.5 | 0.27103 | отсутствует |  | 0.2625 | -0.00853 | 0 |  | 0 | 0 | 0 |  | 0 | 0 | 0
3387 | ЗТП-646 ПС Южная Г-2,10 | филиал ПАО "Россети Центр" - "Белгородэнерго" | Белгородская область | г. Белгород | 6 | 0.8 | 0.45197 | отсутствует |  | 0.42 | -0.031968 | 0 |  | 0 | 0 | 0 |  | 0 | 0 | 0
3388 | ЗТП-484 ПС Южная Г-12,Г-14 | филиал ПАО "Россети Центр" - "Белгородэнерго" | Белгородская область | г. Белгород | 6 | 1.26 | 0.70037 | отсутствует |  | 0.6615 | -0.038867 | 0 |  | 0 | 0 | 0 |  | 0 | 0 | 0
3389 | ЗТП-537 ПС Южная Г-15 | филиал ПАО "Россети Центр" - "Белгородэнерго" | Белгородская область | г. Белгород | 6 | 0.8 | 0.41447 | 0.005532 |  | 0.42 | 0.005532 | 0 |  | 0 | 0 | 0 |  | 0 | 0 | 0
3390 | ЗТП-539 ПС Белгород-2 Г-3, Г-4 | филиал ПАО "Россети Центр" - "Белгородэнерго" | Белгородская область | г. Белгород | 6 | 0.8 | 0.4 | 0.02 |  | 0.42 | 0.02 | 0 |  | 0 | 0 | 0 |  | 0 | 0 | 0
3391 | КТП-114 ПС АРЗ Г-6 | филиал ПАО "Россети Центр" - "Белгородэнерго" | Белгородская область | г. Белгород | 6 | 0.65 | 0.43641 | отсутствует |  | 0.2625 | -0.17391 | 0 |  | 0 | 0 | 0 |  | 0 | 0 | 0
3392 | ЗТП-410 ПС Южная Г-1, Г-12 | филиал ПАО "Россети Центр" - "Белгородэнерго" | Белгородская область | г. Белгород | 6 | 0.8 | 0.54401 | отсутствует |  | 0.42 | -0.12401 | 0 |  | 0 | 0 | 0 |  | 0 | 0 | 0
3393 | КТП-470 ПС Южная Г-1,11 | филиал ПАО "Россети Центр" - "Белгородэнерго" | Белгородская область | г. Белгород | 6 | 1.26 | 0.883 | отсутствует |  | 0.6615 | -0.2215 | 0 |  | 0 | 0 | 0 |  | 0 | 0 | 0
3394 | КТП-329 ПС Крейда Г-8 | филиал ПАО "Россети Центр" - "Белгородэнерго" | Белгородская область | г. Белгород | 6 | 0.25 | 0.041984 | 0.21416 |  | 0.2625 | 0.22052 | 0 |  | 0 | 0 | 12 |  | 6 | 6 | 0.0063559
3395 | КТП-627 ПС Белгород-330 Г-8 | филиал ПАО "Россети Центр" - "Белгородэнерго" | Белгородская область | г. Белгород | 6 | 0.25 | 0.017772 | 0.24473 |  | 0.2625 | 0.24473 | 0 |  | 0 | 0 | 0 |  | 0 | 0 | 0
3396 | КТП-1048 ПС Вит. комб. Г-25,Г-26 | филиал ПАО "Россети Центр" - "Белгородэнерго" | Белгородская область | г. Белгород | 6 | 1.26 | 0.6479 | 0.013602 |  | 0.6615 | 0.013602 | 0 |  | 0 | 0 | 0 |  | 0 | 0 | 0
3397 | КТП-565 ПС Белгород-1 Г-2 | филиал ПАО "Россети Центр" - "Белгородэнерго" | Белгородская область | г. Белгород | 6 | 0.25 | 0.004122 | 0.25838 |  | 0.2625 | 0.25838 | 0 |  | 0 | 0 | 0 |  | 0 | 0 | 0
3398 | КТП-1046 ПС Донец | филиал ПАО "Россети Центр" - "Белгородэнерго" | Белгородская область | г. Белгород | 6 | 0.8 | 0.41258 | 0.007418 |  | 0.42 | 0.007418 | 0 |  | 0 | 0 | 0 |  | 0 | 0 | 0
3399 | КТП-969 ПС Белгород-110 Г-8 | филиал ПАО "Россети Центр" - "Белгородэнерго" | Белгородская область | г. Белгород | 6 | 0.25 | 0.033475 | 0.22903 |  | 0.2625 | 0.22903 | 0 |  | 0 | 0 | 0 |  | 0 | 0 | 0
3400 | ЗТП-558 ПС Белгород-110 Г-1,Г-2 | филиал ПАО "Россети Центр" - "Белгородэнерго" | Белгородская область | г. Белгород | 6 | 0.8 | 0.42615 | отсутствует |  | 0.42 | -0.006152 | 0 |  | 0 | 0 | 0 |  | 0 | 0 | 0
3401 | КТП-1058 ПС Донец Г-2 | филиал ПАО "Россети Центр" - "Белгородэнерго" | Белгородская область | г. Белгород | 6 | 0.16 | 0.041536 | 0.12646 |  | 0.168 | 0.12646 | 0 |  | 0 | 0 | 0 |  | 0 | 0 | 0
3402 | КТП 1042 ПС Белгород-2 | филиал ПАО "Россети Центр" - "Белгородэнерго" | Белгородская область | г. Белгород | 6 | 0.25 | 0.032092 | 0.11203 |  | 0.2625 | 0.23041 | 0 |  | 0 | 0 | 149 | 111.75 |  | 111.75 | 0.11838
3403 | КТП 1043 ПС Пищепром | филиал ПАО "Россети Центр" - "Белгородэнерго" | Белгородская область | г. Белгород | 6 | 0.25 | 0.010248 | 0.25225 |  | 0.2625 | 0.25225 | 0 |  | 0 | 0 | 0 |  | 0 | 0 | 0
3404 | КТП-378 ПС Южная Г-2 | филиал ПАО "Россети Центр" - "Белгородэнерго" | Белгородская область | г. Белгород | 6 | 0.25 | 0.041025 | 0.22148 |  | 0.2625 | 0.22148 | 0 |  | 0 | 0 | 0 |  | 0 | 0 | 0
3405 | КТП 1055 ПС Пищепром | филиал ПАО "Россети Центр" - "Белгородэнерго" | Белгородская область | г. Белгород | 6 | 0.25 | 0.046919 | 0.21558 |  | 0.2625 | 0.21558 | 0 |  | 0 | 0 | 0 |  | 0 | 0 | 0
3406 | КТП-1051 ПС Витаминный комбинат Г-25,26 | филиал ПАО "Россети Центр" - "Белгородэнерго" | Белгородская область | г. Белгород | 6 | 1.26 | 0.65633 | 0.005169 |  | 0.6615 | 0.005169 | 0 |  | 0 | 0 | 0 |  | 0 | 0 | 0
3407 | КТП-966 ПС Донец Г-13,14 | филиал ПАО "Россети Центр" - "Белгородэнерго" | Белгородская область | г. Белгород | 6 | 1.26 | 0.823 | отсутствует |  | 0.6615 | -0.1615 | 0 |  | 0 | 0 | 0 |  | 0 | 0 | 0
3408 | КТП-1075 ПС Восточная Г-4 | филиал ПАО "Россети Центр" - "Белгородэнерго" | Белгородская область | г. Белгород | 6 | 1 | 0.026087 | 1.0239 |  | 1.05 | 1.0239 | 0 |  | 0 | 0 | 0 |  | 0 | 0 | 0
3409 | ЗТП-219 ПС Восточ. Г-4,ПС Белгород-2 Г-4 | филиал ПАО "Россети Центр" - "Белгородэнерго" | Белгородская область | г. Белгород | 6 | 0.8 | 0.652 | отсутствует |  | 0.42 | -0.232 | 0 |  | 0 | 0 | 0 |  | 0 | 0 | 0
3410 | КТП 1069 ПС Белгород-2 | филиал ПАО "Россети Центр" - "Белгородэнерго" | Белгородская область | г. Белгород | 6 | 0.4 | 0.078223 | 0.34178 |  | 0.42 | 0.34178 | 0 |  | 0 | 0 | 0 |  | 0 | 0 | 0
3411 | КТП-771 ПС Южная Г-5 | филиал ПАО "Россети Центр" - "Белгородэнерго" | Белгородская область | г. Белгород | 6 | 0.25 | 0 | 0.2625 |  | 0.2625 | 0.2625 | 0 |  | 0 | 0 | 0 |  | 0 | 0 | 0
3412 | КТП-1068 ПС Вит.Комбинат Г-25 | филиал ПАО "Россети Центр" - "Белгородэнерго" | Белгородская область | г. Белгород | 6 | 1.26 | 0.68167 | отсутствует |  | 0.6615 | -0.020172 | 0 |  | 0 | 0 | 0 |  | 0 | 0 | 0
3413 | КТП-989 ПС Витаминный комбинат Г-5 | филиал ПАО "Россети Центр" - "Белгородэнерго" | Белгородская область | г. Белгород | 6 | 0.16 | 0.0016192 | 0.16638 |  | 0.168 | 0.16638 | 0 |  | 0 | 0 | 0 |  | 0 | 0 | 0
3414 | КТП-1077 ПС Белгород-330 Г-4,5 | филиал ПАО "Россети Центр" - "Белгородэнерго" | Белгородская область | г. Белгород | 6 | 2 | 0.877 | 0.173 |  | 1.05 | 0.173 | 0 |  | 0 | 0 | 0 |  | 0 | 0 | 0
3415 | ЗТП-992 ПС Витаминный Г-10,11 | филиал ПАО "Россети Центр" - "Белгородэнерго" | Белгородская область | г. Белгород | 6 | 2 | 0.727 | 0.20542 |  | 1.05 | 0.323 | 0 |  | 0 | 0 | 148 | 111 |  | 111 | 0.11758
3416 | КТП-986 ПС Пищепром | филиал ПАО "Россети Центр" - "Белгородэнерго" | Белгородская область | г. Белгород | 6 | 0.25 | 0.028394 | 0.23411 |  | 0.2625 | 0.23411 | 0 |  | 0 | 0 | 0 |  | 0 | 0 | 0
3417 | БКТП-988 ПС Белгород-2 Г-11,12 | филиал ПАО "Россети Центр" - "Белгородэнерго" | Белгородская область | г. Белгород | 6 | 1.26 | 0.63 | 0.0315 |  | 0.6615 | 0.0315 | 0 |  | 0 | 0 | 0 | 0 | 0 | 0 | 0
3418 | КТП-1080 ПС АРЗ Г-11 | филиал ПАО "Россети Центр" - "Белгородэнерго" | Белгородская область | г. Белгород | 6 | 0.16 | 0.04577 | 0.12223 |  | 0.168 | 0.12223 | 0 |  | 0 | 0 | 0 |  | 0 | 0 | 0
3419 | Белгородская область | филиал ПАО "Россети Центр" - "Белгородэнерго" | Белгородская область | г. Белгород | 6 | 0.8 | 0.567 | отсутствует |  | 0.42 | -0.147 | 0 |  | 0 | 0 | 0 |  | 0 | 0 | 0
3420 | КТП-993 ПС Белгород-110 Г-17,18 | филиал ПАО "Россети Центр" - "Белгородэнерго" | Белгородская область | г. Белгород | 6 | 1.26 | 0.945 | отсутствует |  | 0.6615 | -0.2835 | 0 |  | 0 | 0 | 0 |  | 0 | 0 | 0
3421 | КТП-958 ПС Витаминны комбинат Г-26 | филиал ПАО "Россети Центр" - "Белгородэнерго" | Белгородская область | г. Белгород | 6 | 0.25 | 0.071612 | 0.19089 |  | 0.2625 | 0.19089 | 0 |  | 0 | 0 | 0 |  | 0 | 0 | 0
3422 | КТП-959 ПС Крейда Г-4 | филиал ПАО "Россети Центр" - "Белгородэнерго" | Белгородская область | г. Белгород | 6 | 0.25 | 0.010386 | 0.25211 |  | 0.2625 | 0.25211 | 0 |  | 0 | 0 | 0 |  | 0 | 0 | 0
3423 | КТП-1003 ПС Белгород-110 Г-22 | филиал ПАО "Россети Центр" - "Белгородэнерго" | Белгородская область | г. Белгород | 6 | 0.16 | 0.005168 | 0.16283 |  | 0.168 | 0.16283 | 0 |  | 0 | 0 | 0 |  | 0 | 0 | 0
3424 | КТП 1002 ПС Донец Г-2 | филиал ПАО "Россети Центр" - "Белгородэнерго" | Белгородская область | г. Белгород | 6 | 0.1 | 0.016182 | 0.080873 |  | 0.105 | 0.088818 | 0 |  | 0 | 0 | 15 |  | 7.5 | 7.5 | 0.0079449
3425 | КТП-1004 ПС Витаминный комбинат Г25,26 | филиал ПАО "Россети Центр" - "Белгородэнерго" | Белгородская область | г. Белгород | 6 | 2 | 0.772 | 0.278 |  | 1.05 | 0.278 | 0 |  | 0 | 0 | 0 |  | 0 | 0 | 0
3426 | КТП-998 ПС Белгород-110 Г-8 | филиал ПАО "Россети Центр" - "Белгородэнерго" | Белгородская область | г. Белгород | 6 | 0.4 | 0.031753 | 0.38825 |  | 0.42 | 0.38825 | 0 |  | 0 | 0 | 0 |  | 0 | 0 | 0
3427 | КТП-1009 ПС Восточная Г-9 | филиал ПАО "Россети Центр" - "Белгородэнерго" | Белгородская область | г. Белгород | 6 | 0.063 | 0.044 | 0.02215 |  | 0.06615 | 0.02215 | 0 |  | 0 | 0 | 0 | 0 | 0 | 0 | 0
3428 | КТП-1054 ПС Витаминный .комб Г-25,26 | филиал ПАО "Россети Центр" - "Белгородэнерго" | Белгородская область | г. Белгород | 6 | 1.26 | 0.68442 | отсутствует |  | 0.6615 | -0.02292 | 0 |  | 0 | 0 | 0 |  | 0 | 0 | 0
3429 | КТП-651 ПС Вит.комбинат Г-5 | филиал ПАО "Россети Центр" - "Белгородэнерго" | Белгородская область | г. Белгород | 6 | 0.63 | 0.004624 | 0.65688 |  | 0.6615 | 0.65688 | 0 |  | 0 | 0 | 0 |  | 0 | 0 | 0
3430 | КТП-1088 ПС Белгород-110 Г-8 | филиал ПАО "Россети Центр" - "Белгородэнерго" | Белгородская область | г. Белгород | 6 | 0.1 | 0.00069 | 0.10431 |  | 0.105 | 0.10431 | 0 |  | 0 | 0 | 0 |  | 0 | 0 | 0
3431 | КТП-1082 ПС Донец Г 2,8 | филиал ПАО "Россети Центр" - "Белгородэнерго" | Белгородская область | г. Белгород | 6 | 1.26 | 1.0217 | отсутствует |  | 0.6615 | -0.36024 | 0 |  | 0 | 0 | 0 |  | 0 | 0 | 0
3432 | КТП 1083 ПС Донец | филиал ПАО "Россети Центр" - "Белгородэнерго" | Белгородская область | г. Белгород | 6 | 1.26 | 0.6912 | отсутствует |  | 0.6615 | -0.0297 | 0 |  | 0 | 0 | 0 |  | 0 | 0 | 0
3433 | КТП-1084 ПС Пищепром Г-2 | филиал ПАО "Россети Центр" - "Белгородэнерго" | Белгородская область | г. Белгород | 6 | 0.4 | 0.010555 | 0.40945 |  | 0.42 | 0.40945 | 0 |  | 0 | 0 | 0 |  | 0 | 0 | 0
3434 | КТП-1093 ПС Восточная Г-4 | филиал ПАО "Россети Центр" - "Белгородэнерго" | Белгородская область | г. Белгород | 6 | 0.4 | 0.01978 | 0.40022 |  | 0.42 | 0.40022 | 0 |  | 0 | 0 | 0 |  | 0 | 0 | 0
3435 | КТП-1081 ПС Донец | филиал ПАО "Россети Центр" - "Белгородэнерго" | Белгородская область | г. Белгород | 6 | 0.5 | 0.27948 | отсутствует |  | 0.2625 | -0.01698 | 0 |  | 0 | 0 | 0 |  | 0 | 0 | 0
3436 | КТП-1053 ПС Пищепром | филиал ПАО "Россети Центр" - "Белгородэнерго" | Белгородская область | г. Белгород | 6 | 1.26 | 0.69688 | отсутствует |  | 0.6615 | -0.035376 | 0 |  | 0 | 0 | 0 |  | 0 | 0 | 0
3437 | КТП-1092 ПС Южная Г-12 | филиал ПАО "Россети Центр" - "Белгородэнерго" | Белгородская область | г. Белгород | 6 | 0.1 | 0.004313 | 0.10069 |  | 0.105 | 0.10069 | 0 |  | 0 | 0 | 0 |  | 0 | 0 | 0
3438 | КТП-1086 ПС Восточная Г-1 | филиал ПАО "Россети Центр" - "Белгородэнерго" | Белгородская область | г. Белгород | 6 | 0.25 | 0.086825 | 0.17567 |  | 0.2625 | 0.17567 | 0 |  | 0 | 0 | 0 |  | 0 | 0 | 0
3439 | КТП-1122 ПС Белгород-2 Г-11 | филиал ПАО "Россети Центр" - "Белгородэнерго" | Белгородская область | г. Белгород | 6 | 0.25 | 0.017775 | 0.24472 |  | 0.2625 | 0.24472 | 0 |  | 0 | 0 | 0 |  | 0 | 0 | 0
3440 | КТП-1076 ПС Белгород-2 Г-2 | филиал ПАО "Россети Центр" - "Белгородэнерго" | Белгородская область | г. Белгород | 6 | 0.16 | 0.023043 | 0.14496 |  | 0.168 | 0.14496 | 0 |  | 0 | 0 | 0 |  | 0 | 0 | 0
3441 | КТП-295С ПС Белгород-2 Г-13 | филиал ПАО "Россети Центр" - "Белгородэнерго" | Белгородская область | г. Белгород | 6 | 0.4 | 0.126 | 0.294 |  | 0.42 | 0.294 | 0 |  | 0 | 0 | 0 |  | 0 | 0 | 0
3442 | ЗТП-1124 ПС Донец Г-4,6 | филиал ПАО "Россети Центр" - "Белгородэнерго" | Белгородская область | г. Белгород | 6 | 2 | 0.756 | 0.29399 |  | 1.05 | 0.294 | 11 |  | 0.0055 | 0.0055 | 0 |  | 0 | 0 | 5.8263e-06
3443 | КТП-1119 ПС Пищепром Г-10 | филиал ПАО "Россети Центр" - "Белгородэнерго" | Белгородская область | г. Белгород | 6 | 0.4 | 0.020962 | 0.39904 |  | 0.42 | 0.39904 | 0 |  | 0 | 0 | 0 |  | 0 | 0 | 0
3444 | КТП-1098 ПС Белгород-110 Г-17,Г-18 | филиал ПАО "Россети Центр" - "Белгородэнерго" | Белгородская область | г. Белгород | 6 | 0.25 | 0.15157 | 0.11093 |  | 0.2625 | 0.11093 | 0 |  | 0 | 0 | 0 |  | 0 | 0 | 0
3445 | КТП-1126 ВЛ Восточная Г-10 | филиал ПАО "Россети Центр" - "Белгородэнерго" | Белгородская область | г. Белгород | 6 | 0.16 | 0.00552 | 0.16248 |  | 0.168 | 0.16248 | 0 |  | 0 | 0 | 0 |  | 0 | 0 | 0
3446 | КТП-1128 Белгород 2 Г-2 | филиал ПАО "Россети Центр" - "Белгородэнерго" | Белгородская область | г. Белгород | 6 | 0.63 | 0.051504 | 0.61 |  | 0.6615 | 0.61 | 0 |  | 0 | 0 | 0 |  | 0 | 0 | 0
3447 | КТП-1135 ПС Белгород-110 Г-10 | филиал ПАО "Россети Центр" - "Белгородэнерго" | Белгородская область | г. Белгород | 6 | 0.63 | 0.047586 | 0.61391 |  | 0.6615 | 0.61391 | 0 |  | 0 | 0 | 0 |  | 0 | 0 | 0
3448 | КТП-1130 ПС Пищепром Г-10,11 | филиал ПАО "Россети Центр" - "Белгородэнерго" | Белгородская область | г. Белгород | 6 | 2 | 1 | 0.05 |  | 1.05 | 0.05 | 0 |  | 0 | 0 | 0 |  | 0 | 0 | 0
3449 | КТП-1120 ПС Южная Г-29,30 | филиал ПАО "Россети Центр" - "Белгородэнерго" | Белгородская область | г. Белгород | 6 | 1.26 | 0.67856 | отсутствует |  | 0.6615 | -0.017064 | 0 |  | 0 | 0 | 0 |  | 0 | 0 | 0
3450 | БКТП-1121 ПС Южная Г-29,30 | филиал ПАО "Россети Центр" - "Белгородэнерго" | Белгородская область | г. Белгород | 6 | 1.26 | 0.67738 | отсутствует |  | 0.6615 | -0.01588 | 0 |  | 0 | 0 | 0 |  | 0 | 0 | 0
3451 | КТП-1131 ПС Белгород-330 Г-11 | филиал ПАО "Россети Центр" - "Белгородэнерго" | Белгородская область | г. Белгород | 6 | 0.5 | 0.25299 | 0.00951 |  | 0.2625 | 0.00951 | 0 |  | 0 | 0 | 0 |  | 0 | 0 | 0
3452 | КТП-1140 ПС Белгород-110 Г-2 | филиал ПАО "Россети Центр" - "Белгородэнерго" | Белгородская область | г. Белгород | 6 | 0.25 | 0.047765 | 0.21474 |  | 0.2625 | 0.21474 | 0 |  | 0 | 0 | 0 |  | 0 | 0 | 0
3453 | КТП-1139 ПС Восточная Г-10 | филиал ПАО "Россети Центр" - "Белгородэнерго" | Белгородская область | г. Белгород | 6 | 0.16 | 0.000705 | 0.16729 |  | 0.168 | 0.16729 | 0 |  | 0 | 0 | 0 |  | 0 | 0 | 0
3454 | КТП-1137 ПС АРЗ Г-5 | филиал ПАО "Россети Центр" - "Белгородэнерго" | Белгородская область | г. Белгород | 6 | 0.4 | 0.028125 | 0.39187 |  | 0.42 | 0.39187 | 0 |  | 0 | 0 | 0 |  | 0 | 0 | 0
3455 | КТП-1129 ПС Крейда Г-1,Г-7 | филиал ПАО "Россети Центр" - "Белгородэнерго" | Белгородская область | г. Белгород | 6 | 2 | 0.78 | 0.27 |  | 1.05 | 0.27 | 0 |  | 0 | 0 | 0 |  | 0 | 0 | 0
3456 | КТП-277 ПС Белгород-110 Г-17,Г-18 | филиал ПАО "Россети Центр" - "Белгородэнерго" | Белгородская область | г. Белгород | 6 | 2.5 | 1.2817 | 1.3433 |  | 2.625 | 1.3433 | 0 |  | 0 | 0 | 0 |  | 0 | 0 | 0
3457 | КТП-1152 ПС Южная Г-2,10 | филиал ПАО "Россети Центр" - "Белгородэнерго" | Белгородская область | г. Белгород | 6 | 1.26 | 0.66146 | 3.6e-05 |  | 0.6615 | 3.6e-05 | 0 |  | 0 | 0 | 0 |  | 0 | 0 | 0
3458 | КТП-1153 ПС Пищепром Г-9 | филиал ПАО "Россети Центр" - "Белгородэнерго" | Белгородская область | г. Белгород | 6 | 0.63 | 0.54477 | 0.11673 |  | 0.6615 | 0.11673 | 0 |  | 0 | 0 | 0 |  | 0 | 0 | 0
3459 | КТП-1157 ПС Южная Г-5, ПС Белгород2. Г-9 | филиал ПАО "Россети Центр" - "Белгородэнерго" | Белгородская область | г. Белгород | 6 | 0.5 | 0.25 | 0.0125 |  | 0.2625 | 0.0125 | 0 |  | 0 | 0 | 0 |  | 0 | 0 | 0
3460 | КТП-1159 ПС Авторемзавод Г-5 | филиал ПАО "Россети Центр" - "Белгородэнерго" | Белгородская область | г. Белгород | 6 | 0.16 | 0.048562 | 0.11944 |  | 0.168 | 0.11944 | 0 |  | 0 | 0 | 0 |  | 0 | 0 | 0
3461 | КТП-93 ПС Белгород-1 Г-5 | филиал ПАО "Россети Центр" - "Белгородэнерго" | Белгородская область | г. Белгород | 6 | 0.25 | 0.033908 | 0.22859 |  | 0.2625 | 0.22859 | 0 |  | 0 | 0 | 0 |  | 0 | 0 | 0
3462 | КТП-1161 ПС Вит.комбинат Г-25,26 | филиал ПАО "Россети Центр" - "Белгородэнерго" | Белгородская область | г. Белгород | 6 | 0.8 | 0.549 | отсутствует |  | 0.42 | -0.129 | 0 |  | 0 | 0 | 0 |  | 0 | 0 | 0
3463 | КТП-1078 ПС Белгород Г-13 | филиал ПАО "Россети Центр" - "Белгородэнерго" | Белгородская область | г. Белгород | 6 | 1 | 0.15289 | 0.88917 |  | 1.05 | 0.89711 | 0 |  | 0 | 0 | 15 |  | 7.5 | 7.5 | 0.0079449
3464 | КТП-1127 ПС Южная Г-8 | филиал ПАО "Россети Центр" - "Белгородэнерго" | Белгородская область | г. Белгород | 6 | 0.04 | 0.00092 | 0.04108 |  | 0.042 | 0.04108 | 0 |  | 0 | 0 | 0 |  | 0 | 0 | 0
3465 | КТП-1177 ПС Белгород-110 Г-28 | филиал ПАО "Россети Центр" - "Белгородэнерго" | Белгородская область | г. Белгород | 6 | 0.16 | 0.079 | 0.089 |  | 0.168 | 0.089 | 0 |  | 0 | 0 | 0 |  | 0 | 0 | 0
3466 | КТП-1155 ПС Крейда Г-3 | филиал ПАО "Россети Центр" - "Белгородэнерго" | Белгородская область | г. Белгород | 6 | 0.25 | 0.005975 | 0.25653 |  | 0.2625 | 0.25653 | 0 |  | 0 | 0 | 0 |  | 0 | 0 | 0
3467 | КТП-1158 ПС Донец Г-15 | филиал ПАО "Россети Центр" - "Белгородэнерго" | Белгородская область | г. Белгород | 6 | 0.16 | 0.013963 | 0.035658 |  | 0.168 | 0.15404 | 0 |  | 0 | 0 | 149 | 111.75 |  | 111.75 | 0.11838
3468 | КТП-1097 ПС Витаминный комбинат Г-5 | филиал ПАО "Россети Центр" - "Белгородэнерго" | Белгородская область | г. Белгород | 6 | 0.4 | 0.06141 | 0.27909 |  | 0.42 | 0.35859 | 0 |  | 0 | 0 | 100 | 75 | 0.05 | 75.05 | 0.079502
3469 | КТП-1166 ПС Пищепром Г-9 | филиал ПАО "Россети Центр" - "Белгородэнерго" | Белгородская область | г. Белгород | 6 | 0.16 | 0.01081 | 0.15719 |  | 0.168 | 0.15719 | 0 |  | 0 | 0 | 0 |  | 0 | 0 | 0
3470 | КТП-1176 ПС Пищепром Г-25,Г-26 | филиал ПАО "Россети Центр" - "Белгородэнерго" | Белгородская область | г. Белгород | 6 | 0.32 | 0.21 | отсутствует |  | 0.168 | -0.042 | 0 |  | 0 | 0 | 0 |  | 0 | 0 | 0
3471 | КТП-1132 ПС Пищепром Г-9 | филиал ПАО "Россети Центр" - "Белгородэнерго" | Белгородская область | г. Белгород | 6 | 0.25 | 0.04292 | 0.21958 |  | 0.2625 | 0.21958 | 0 |  | 0 | 0 | 0 |  | 0 | 0 | 0
3472 | КТП-1168 ПС Восточная Г-13 | филиал ПАО "Россети Центр" - "Белгородэнерго" | Белгородская область | г. Белгород | 6 | 0.16 | 0 | 0.168 |  | 0.168 | 0.168 | 0 |  | 0 | 0 | 0 |  | 0 | 0 | 0
3473 | КТП 1164 ПС Белгород-2 | филиал ПАО "Россети Центр" - "Белгородэнерго" | Белгородская область | г. Белгород | 6 | 0.16 | 0.0091607 | 0.15884 |  | 0.168 | 0.15884 | 0 |  | 0 | 0 | 0 |  | 0 | 0 | 0
3474 | КТП-1181 ПС Вит.комбинат Г-25,26 | филиал ПАО "Россети Центр" - "Белгородэнерго" | Белгородская область | г. Белгород | 6 | 2 | 0.889 | 0.042621 |  | 1.05 | 0.161 | 0 |  | 0 | 0 | 149 | 111.75 |  | 111.75 | 0.11838
3475 | КТП-1169 ПС Южная Г-8 | филиал ПАО "Россети Центр" - "Белгородэнерго" | Белгородская область | г. Белгород | 6 | 0.16 | 0.022986 | 0.14501 |  | 0.168 | 0.14501 | 0 |  | 0 | 0 | 0 |  | 0 | 0 | 0
3476 | КТП-1162 ПС АРЗ Г-5 | филиал ПАО "Россети Центр" - "Белгородэнерго" | Белгородская область | г. Белгород | 6 | 0.16 | 0.12685 | 0.0014224 |  | 0.168 | 0.041147 | 0 |  | 0 | 0 | 50 | 37.5 |  | 37.5 | 0.039725
3477 | КТП-1182 ПС Белгород-110 Г-10 | филиал ПАО "Россети Центр" - "Белгородэнерго" | Белгородская область | г. Белгород | 6 | 0.16 | 0.008496 | 0.1595 |  | 0.168 | 0.1595 | 0 |  | 0 | 0 | 0 |  | 0 | 0 | 0
3478 | КТП-1183 ПС Вит.Комбинат Г-25,26 | филиал ПАО "Россети Центр" - "Белгородэнерго" | Белгородская область | г. Белгород | 6 | 0.32 | 0.22 | отсутствует |  | 0.168 | -0.052 | 0 |  | 0 | 0 | 0 |  | 0 | 0 | 0
3479 | КТП-1150 ПС Витаминый Комбинат | филиал ПАО "Россети Центр" - "Белгородэнерго" | Белгородская область | г. Белгород | 6 | 0.8 | 0.41185 | 0.008148 |  | 0.42 | 0.008148 | 0 |  | 0 | 0 | 0 |  | 0 | 0 | 0
3480 | КТП-1179 ПС Южная Г-2, 10 | филиал ПАО "Россети Центр" - "Белгородэнерго" | Белгородская область | г. Белгород | 6 | 2 | 0.755 | 0.295 |  | 1.05 | 0.295 | 0 |  | 0 | 0 | 0 |  | 0 | 0 | 0
3481 | КТП-1165 ПС Белгород-110 Г-27 | филиал ПАО "Россети Центр" - "Белгородэнерго" | Белгородская область | г. Белгород | 6 | 0.4 | 0.009933 | 0.41007 |  | 0.42 | 0.41007 | 0 |  | 0 | 0 | 0 |  | 0 | 0 | 0
3482 | КТП 1178 ПС Авторемзавод Г-12, Г-13 | филиал ПАО "Россети Центр" - "Белгородэнерго" | Белгородская область | г. Белгород | 6 | 3.2 | 1.6228 | 0.057166 |  | 1.68 | 0.057166 | 0 |  | 0 | 0 | 0 |  | 0 | 0 | 0
3483 | КТП-1189 ПС Южная Г-11 | филиал ПАО "Россети Центр" - "Белгородэнерго" | Белгородская область | г. Белгород | 6 | 0.063 | 0.006244 | 0.059906 |  | 0.06615 | 0.059906 | 0 |  | 0 | 0 | 0 |  | 0 | 0 | 0
3484 | КТП-1190 ПС Южная Г-8 | филиал ПАО "Россети Центр" - "Белгородэнерго" | Белгородская область | г. Белгород | 6 | 0.025 | 0.01909 | 0.00716 |  | 0.02625 | 0.00716 | 0 |  | 0 | 0 | 0 |  | 0 | 0 | 0
3485 | КТП-1059 ПС Южная Г-8,ПС Белгород-2 Г-8 | филиал ПАО "Россети Центр" - "Белгородэнерго" | Белгородская область | г. Белгород | 6 | 0.8 | 0.43967 | отсутствует |  | 0.42 | -0.019672 | 0 |  | 0 | 0 | 0 |  | 0 | 0 | 0
3486 | ТП-1198 ПС Южная Г-8,9 | филиал ПАО "Россети Центр" - "Белгородэнерго" | Белгородская область | г. Белгород | 6 | 2 | 0.733 | 0.19848 |  | 1.05 | 0.317 | 0 |  | 0 | 0 | 149.18 | 111.885 |  | 111.885 | 0.11852
3487 | КТП-1202 ПС Восточная Г-4 | филиал ПАО "Россети Центр" - "Белгородэнерго" | Белгородская область | г. Белгород | 6 | 0.1 | 0.02832 | 0.070324 |  | 0.105 | 0.07668 | 0 |  | 0 | 0 | 12 |  | 6 | 6 | 0.0063559
3488 | КТП-1196 ПС Вит. комб. Г-26 | филиал ПАО "Россети Центр" - "Белгородэнерго" | Белгородская область | г. Белгород | 6 | 0.25 | 0.056387 | 0.11077 |  | 0.2625 | 0.20611 | 0 |  | 0 | 0 | 120 | 90 |  | 90 | 0.095339
3489 | КТП-1194 ПС Восточная | филиал ПАО "Россети Центр" - "Белгородэнерго" | Белгородская область | г. Белгород | 6 | 0.1 | 0.001416 | 0.10358 |  | 0.105 | 0.10358 | 0 |  | 0 | 0 | 0 |  | 0 | 0 | 0
3490 | КТП-1188 ПС Донец Г-11 | филиал ПАО "Россети Центр" - "Белгородэнерго" | Белгородская область | г. Белгород | 6 | 0.25 | 0.00015955 | 0.26234 |  | 0.2625 | 0.26234 | 0 |  | 0 | 0 | 0 |  | 0 | 0 | 0
3491 | КТП-1184 ПС Донец Г-11,12 | филиал ПАО "Россети Центр" - "Белгородэнерго" | Белгородская область | г. Белгород | 6 | 1.26 | 0.6755 | отсутствует |  | 0.6615 | -0.014004 | 0 |  | 0 | 0 | 0 |  | 0 | 0 | 0
3492 | КТП-1201 ПС Витаминный комбинат Г-25 | филиал ПАО "Россети Центр" - "Белгородэнерго" | Белгородская область | г. Белгород | 6 | 0.5 | 0.27351 | отсутствует |  | 0.2625 | -0.011008 | 0 |  | 0 | 0 | 0 |  | 0 | 0 | 0
3493 | КТП-1205 ПС Восточная Г-10 | филиал ПАО "Россети Центр" - "Белгородэнерго" | Белгородская область | г. Белгород | 6 | 0.1 | 0.000928 | 0.10407 |  | 0.105 | 0.10407 | 0 |  | 0 | 0 | 0 |  | 0 | 0 | 0
3494 | КТП-1208 ПС Белгород-110 Г-3,ПС ДонецГ-6 | филиал ПАО "Россети Центр" - "Белгородэнерго" | Белгородская область | г. Белгород | 6 | 1.26 | 0.6542 | 0.0073 |  | 0.6615 | 0.0073 | 0 |  | 0 | 0 | 0 |  | 0 | 0 | 0
3495 | КТП-1206 ПС Белгород-1 Г-8,10 | филиал ПАО "Россети Центр" - "Белгородэнерго" | Белгородская область | г. Белгород | 6 | 1.26 | 0.997 | отсутствует |  | 0.6615 | -0.3355 | 0 |  | 0 | 0 | 0 |  | 0 | 0 | 0
3496 | КТП-1210 ПС Восточная Г-9 | филиал ПАО "Россети Центр" - "Белгородэнерго" | Белгородская область | г. Белгород | 6 | 0.16 | 0 | 0.168 |  | 0.168 | 0.168 | 0 |  | 0 | 0 | 0 |  | 0 | 0 | 0
3497 | КТП-1209 ПС Белгород-110 | филиал ПАО "Россети Центр" - "Белгородэнерго" | Белгородская область | г. Белгород | 6 | 0.16 | 0.014975 | 0.15302 |  | 0.168 | 0.15302 | 0 |  | 0 | 0 | 0 |  | 0 | 0 | 0
3498 | ТП-1211 ПС Белгород-1 Г-11 | филиал ПАО "Россети Центр" - "Белгородэнерго" | Белгородская область | г. Белгород | 6 | 2 | 0.529 | 0.521 |  | 1.05 | 0.521 | 0 |  | 0 | 0 | 0 |  | 0 | 0 | 0
3499 | КТП-1217 ПС Белгород-2 | филиал ПАО "Россети Центр" - "Белгородэнерго" | Белгородская область | г. Белгород | 6 | 0.16 | 0.02369 | 0.14431 |  | 0.168 | 0.14431 | 0 |  | 0 | 0 | 0 |  | 0 | 0 | 0
3500 | ТП-1221 ПС Белгород-110 Г-21, Г-22 | филиал ПАО "Россети Центр" - "Белгородэнерго" | Белгородская область | г. Белгород | 6 | 2.5 | 1.25 | 1.375 |  | 2.625 | 1.375 | 0 |  | 0 | 0 | 0 |  | 0 | 0 | 0
3501 | БКТП-1222 ПС Восточная | филиал ПАО "Россети Центр" - "Белгородэнерго" | Белгородская область | г. Белгород | 6 | 1.26 | 0.966 | отсутствует |  | 0.6615 | -0.3045 | 0 |  | 0 | 0 | 0 |  | 0 | 0 | 0
3502 | КТП-1219 ПС Южная Г-4,Г-6 | филиал ПАО "Россети Центр" - "Белгородэнерго" | Белгородская область | г. Белгород | 6 | 1.26 | 0.71652 | отсутствует |  | 0.6615 | -0.055024 | 0 |  | 0 | 0 | 0 |  | 0 | 0 | 0
3503 | КТП 1220 ПС Авторемзавод | филиал ПАО "Россети Центр" - "Белгородэнерго" | Белгородская область | г. Белгород | 6 | 2.5 | 1.781 | 0.844 |  | 2.625 | 0.844 | 0 |  | 0 | 0 | 0 |  | 0 | 0 | 0
3504 | КТП-1230 | филиал ПАО "Россети Центр" - "Белгородэнерго" | Белгородская область | г. Белгород | 6 | 2 | 0.436 | 0.614 |  | 1.05 | 0.614 | 0 |  | 0 | 0 | 0 |  | 0 | 0 | 0
3505 | КТП-1225 ПС Донец Г-11,Г-12 | филиал ПАО "Россети Центр" - "Белгородэнерго" | Белгородская область | г. Белгород | 6 | 0.8 | 0.6 | отсутствует |  | 0.42 | -0.18 | 0 |  | 0 | 0 | 0 |  | 0 | 0 | 0
3506 | ТП-1241 ПС Пищепром | филиал ПАО "Россети Центр" - "Белгородэнерго" | Белгородская область | г. Белгород | 6 | 0.5 | 0.25778 | 0.004715 |  | 0.2625 | 0.004715 | 0 |  | 0 | 0 | 0 |  | 0 | 0 | 0
3507 | КТП 1226 ПС Белгород 110 | филиал ПАО "Россети Центр" - "Белгородэнерго" | Белгородская область | г. Белгород | 6 | 1.26 | 0.999 | отсутствует |  | 0.6615 | -0.3375 | 0 |  | 0 | 0 | 0 |  | 0 | 0 | 0
3508 | ТП-1239 ПС Южная | филиал ПАО "Россети Центр" - "Белгородэнерго" | Белгородская область | г. Белгород | 6 | 2 | 0.755 | 0.295 |  | 1.05 | 0.295 | 0 |  | 0 | 0 | 0 |  | 0 | 0 | 0
3509 | КТП-1240 ПС Южная | филиал ПАО "Россети Центр" - "Белгородэнерго" | Белгородская область | г. Белгород | 6 | 0.8 | 0.45014 | отсутствует |  | 0.42 | -0.030135 | 0 |  | 0 | 0 | 0 |  | 0 | 0 | 0
3510 | КТП-1257 ПС Белгород-110 Г-12 | филиал ПАО "Россети Центр" - "Белгородэнерго" | Белгородская область | г. Белгород | 6 | 0.63 | 0.02113 | 0.64037 |  | 0.6615 | 0.64037 | 0 |  | 0 | 0 | 0 |  | 0 | 0 | 0
3511 | ТП-1254 ПС Крейда Г-13,Г-14 | филиал ПАО "Россети Центр" - "Белгородэнерго" | Белгородская область | г. Белгород | 6 | 2.5 | 1.3535 | 1.2715 |  | 2.625 | 1.2715 | 0 |  | 0 | 0 | 0 |  | 0 | 0 | 0
3512 | ТП-1255 ПС Крейда Г-13,Г-14 | филиал ПАО "Россети Центр" - "Белгородэнерго" | Белгородская область | г. Белгород | 6 | 2.5 | 1.355 | 1.27 |  | 2.625 | 1.27 | 0 |  | 0 | 0 | 0 |  | 0 | 0 | 0
3513 | КТП 1258 ПС 110 кВ Белгород | филиал ПАО "Россети Центр" - "Белгородэнерго" | Белгородская область | г. Белгород | 6 | 2 | 0.803 | 0.247 |  | 1.05 | 0.247 | 0 |  | 0 | 0 | 0 |  | 0 | 0 | 0
3514 | СТП-1267 ПС Восточная Г-8 | филиал ПАО "Россети Центр" - "Белгородэнерго" | Белгородская область | г. Белгород | 6 | 0.063 | 0.00791 | 0.05824 |  | 0.06615 | 0.05824 | 0 |  | 0 | 0 | 0 |  | 0 | 0 | 0
3515 | КТП-1277 ПС АРЗ Г-5 | филиал ПАО "Россети Центр" - "Белгородэнерго" | Белгородская область | г. Белгород | 6 | 0.16 | 0 | 0.168 |  | 0.168 | 0.168 | 0 |  | 0 | 0 | 0 |  | 0 | 0 | 0
3516 | КТП-1278 ПС АРЗ Г-5 | филиал ПАО "Россети Центр" - "Белгородэнерго" | Белгородская область | г. Белгород | 6 | 0.25 | 0.008483 | 0.25402 |  | 0.2625 | 0.25402 | 0 |  | 0 | 0 | 0 |  | 0 | 0 | 0
3517 | ТП-1280 ПС Восточная Г-10 | филиал ПАО "Россети Центр" - "Белгородэнерго" | Белгородская область | г. Белгород | 6 | 0.1 | 0.016332 | 0.088668 |  | 0.105 | 0.088668 | 0 |  | 0 | 0 | 0 |  | 0 | 0 | 0
3518 | СТП-1283 ПС Пищепром Г-1 | филиал ПАО "Россети Центр" - "Белгородэнерго" | Белгородская область | г. Белгород | 6 | 0.063 | 0.000921 | 0.065229 |  | 0.06615 | 0.065229 | 0 |  | 0 | 0 | 0 |  | 0 | 0 | 0
3519 | КТП-1284 ПС Крейда Г-3 | филиал ПАО "Россети Центр" - "Белгородэнерго" | Белгородская область | г. Белгород | 6 | 0.16 | 0.015479 | 0.15252 |  | 0.168 | 0.15252 | 0 |  | 0 | 0 | 0 |  | 0 | 0 | 0
3520 | КТП-1285 ПС Витаминный комбинат | филиал ПАО "Россети Центр" - "Белгородэнерго" | Белгородская область | г. Белгород | 6 | 0.25 | 0 | 0.2625 |  | 0.2625 | 0.2625 | 0 |  | 0 | 0 | 0 |  | 0 | 0 | 0
3521 | КТП-1295 ПС Белгород-110 Г-8,Г-10 | филиал ПАО "Россети Центр" - "Белгородэнерго" | Белгородская область | г. Белгород | 6 | 0.5 | 0.25 | 0.0125 |  | 0.2625 | 0.0125 | 0 |  | 0 | 0 | 0 |  | 0 | 0 | 0
3522 | ТП-1298 ПС Белгород-1 | филиал ПАО "Россети Центр" - "Белгородэнерго" | Белгородская область | г. Белгород | 6 | 2 | 0.452 | 0.57893 |  | 1.05 | 0.598 | 0 |  | 0 | 0 | 24 | 18 |  | 18 | 0.019068
3523 | КТП-1292 ПС Белгород-1 | филиал ПАО "Россети Центр" - "Белгородэнерго" | Белгородская область | г. Белгород | 6 | 2 | 0.716 | 0.334 |  | 1.05 | 0.334 | 0 |  | 0 | 0 | 0 |  | 0 | 0 | 0
3524 | КТП-1293 ПС Белгород-1 | филиал ПАО "Россети Центр" - "Белгородэнерго" | Белгородская область | г. Белгород | 6 | 1.26 | 0.486 | 0.1686 |  | 0.6615 | 0.1755 | 0 |  | 0 | 0 | 13.018 |  | 6.509 | 6.509 | 0.0068951
3525 | КТП-1300 ПС АРЗ Г-2,ПС Белгород-110 Г-28 | филиал ПАО "Россети Центр" - "Белгородэнерго" | Белгородская область | г. Белгород | 6 | 0.8 | 0.58535 | отсутствует |  | 0.42 | -0.16536 | 0 |  | 0 | 0 | 0 |  | 0 | 0 | 0
3526 | КТП-1301 ПС АРЗ | филиал ПАО "Россети Центр" - "Белгородэнерго" | Белгородская область | г. Белгород | 6 | 0.25 | 0.011303 | 0.2512 |  | 0.2625 | 0.2512 | 0 |  | 0 | 0 | 0 |  | 0 | 0 | 0
3527 | КТП-1305 ПС АРЗ Г-5 | филиал ПАО "Россети Центр" - "Белгородэнерго" | Белгородская область | г. Белгород | 6 | 0.16 | 0 | 0.168 |  | 0.168 | 0.168 | 0 |  | 0 | 0 | 0 |  | 0 | 0 | 0
3528 | КТП 1303 ПС Витаминный комбинат | филиал ПАО "Россети Центр" - "Белгородэнерго" | Белгородская область | г. Белгород | 6 | 0.16 | 0.092401 | 0.075599 |  | 0.168 | 0.075599 | 0 |  | 0 | 0 | 0 |  | 0 | 0 | 0
3529 | КТП-1302 ПС Крейда | филиал ПАО "Россети Центр" - "Белгородэнерго" | Белгородская область | г. Белгород | 6 | 0.4 | 0.011819 | 0.40818 |  | 0.42 | 0.40818 | 0 |  | 0 | 0 | 0 |  | 0 | 0 | 0
3530 | ТП-1312 ПС Белгород | филиал ПАО "Россети Центр" - "Белгородэнерго" | Белгородская область | г. Белгород | 6 | 0.25 | 0.132 | 0.1305 |  | 0.2625 | 0.1305 | 0 |  | 0 | 0 | 0 |  | 0 | 0 | 0
3531 | КТП-1314 ПС Белгород | филиал ПАО "Россети Центр" - "Белгородэнерго" | Белгородская область | г. Белгород | 6 | 0.16 | 0.00069 | 0.16731 |  | 0.168 | 0.16731 | 0 |  | 0 | 0 | 0 |  | 0 | 0 | 0
3532 | ТП-1318 ПС Белгород Г-28 | филиал ПАО "Россети Центр" - "Белгородэнерго" | Белгородская область | г. Белгород | 6 | 0.16 | 0 | 0.168 |  | 0.168 | 0.168 | 0 |  | 0 | 0 | 0 |  | 0 | 0 | 0
3533 | СТП-1319 ПС Пищепром Г-6 | филиал ПАО "Россети Центр" - "Белгородэнерго" | Белгородская область | г. Белгород | 6 | 0.063 | 0.00231 | 0.06384 |  | 0.06615 | 0.06384 | 0 |  | 0 | 0 | 0 | 0 | 0 | 0 | 0
3534 | КТП-1316 ПС Крейда | филиал ПАО "Россети Центр" - "Белгородэнерго" | Белгородская область | г. Белгород | 6 | 0.16 | 0 | 0.168 |  | 0.168 | 0.168 | 0 |  | 0 | 0 | 0 |  | 0 | 0 | 0
3535 | КТП-1322 ПС Пищепром Г-10 | филиал ПАО "Россети Центр" - "Белгородэнерго" | Белгородская область | г. Белгород | 6 | 0.16 | 0.001603 | 0.1664 |  | 0.168 | 0.1664 | 0 |  | 0 | 0 | 0 |  | 0 | 0 | 0
3536 | КТП-1328 ПС АРЗ Г-12 | филиал ПАО "Россети Центр" - "Белгородэнерго" | Белгородская область | г. Белгород | 6 | 0.16 | 0.058 | 0.11 |  | 0.168 | 0.11 | 0 |  | 0 | 0 | 0 |  | 0 | 0 | 0
3537 | КТП-1329 ПС Витаминный ком.Г-25,26 | филиал ПАО "Россети Центр" - "Белгородэнерго" | Белгородская область | г. Белгород | 6 | 0.25 | 0.16502 | 0.091127 |  | 0.2625 | 0.097483 | 0 |  | 0 | 0 | 12 |  | 6 | 6 | 0.0063559
3538 | ТП-1335 ПС Донец Г-15 | филиал ПАО "Россети Центр" - "Белгородэнерго" | Белгородская область | г. Белгород | 6 | 1 | 0.587 | 0.463 |  | 1.05 | 0.463 | 0 |  | 0 | 0 | 0 |  | 0 | 0 | 0
3539 | ТП-1331 ПС Донец Г-1 Г-5 | филиал ПАО "Россети Центр" - "Белгородэнерго" | Белгородская область | г. Белгород | 6 | 0.5 | 0.381 | отсутствует |  | 0.2625 | -0.1185 | 0 |  | 0 | 0 | 0 |  | 0 | 0 | 0
3540 | ТП-1338 ПС Пищепром Г-6 | филиал ПАО "Россети Центр" - "Белгородэнерго" | Белгородская область | г. Белгород | 6 | 0.16 | 0.072165 | 0.095835 |  | 0.168 | 0.095835 | 0 |  | 0 | 0 | 0 |  | 0 | 0 | 0
3541 | ТП-1339 ПС Пищепром Г-1 | филиал ПАО "Россети Центр" - "Белгородэнерго" | Белгородская область | г. Белгород | 6 | 0.16 | 0.06 | 0.108 |  | 0.168 | 0.108 | 0 |  | 0 | 0 | 0 |  | 0 | 0 | 0
3542 | КТП-1344 ПС Восточная Г-10 | филиал ПАО "Россети Центр" - "Белгородэнерго" | Белгородская область | г. Белгород | 6 | 0.63 | 0.391 | 0.2705 |  | 0.6615 | 0.2705 | 0 |  | 0 | 0 | 0 |  | 0 | 0 | 0
3543 | ТП-1348 ПС Белгород Г-13 | филиал ПАО "Россети Центр" - "Белгородэнерго" | Белгородская область | г. Белгород | 6 | 0.25 | 0.14017 | 0.12233 |  | 0.2625 | 0.12233 | 0 |  | 0 | 0 | 0 | 0 | 0 | 0 | 0
3544 | ТП-1343 ПС Витаминный комбинат | филиал ПАО "Россети Центр" - "Белгородэнерго" | Белгородская область | г. Белгород | 6 | 0.63 | 0.193 | 0.4685 |  | 0.6615 | 0.4685 | 0 |  | 0 | 0 | 0 |  | 0 | 0 | 0
3545 | ТП-1349 ПС Пищепром Г-1 | филиал ПАО "Россети Центр" - "Белгородэнерго" | Белгородская область | г. Белгород | 6 | 0.1 | 0.068 | 0.037 |  | 0.105 | 0.037 | 0 |  | 0 | 0 | 0 |  | 0 | 0 | 0
3546 | КТП-1350 ПС Белгород-2 | филиал ПАО "Россети Центр" - "Белгородэнерго" | Белгородская область | г. Белгород | 6 | 0.16 | 0.075 | 0.093 |  | 0.168 | 0.093 | 0 |  | 0 | 0 | 0 |  | 0 | 0 | 0
3547 | КТП-1354 ПС Крейда | филиал ПАО "Россети Центр" - "Белгородэнерго" | Белгородская область | г. Белгород | 6 | 0.16 | 0.09 | 0.078 |  | 0.168 | 0.078 | 0 |  | 0 | 0 | 0 |  | 0 | 0 | 0
3548 | КТП-1356 ПС Белгород Г-13, Г-20 | филиал ПАО "Россети Центр" - "Белгородэнерго" | Белгородская область | г. Белгород | 6 | 0.5 | 0.375 | отсутствует |  | 0.2625 | -0.1125 | 0 |  | 0 | 0 | 0 |  | 0 | 0 | 0
3549 | ТП-25 ПС Южная Г-5, Г-8 | филиал ПАО "Россети Центр" - "Белгородэнерго" | Белгородская область | г. Белгород | 6 | 0.56 | 0.259 | отсутствует |  | 0.168 | -0.091 | 0 |  | 0 | 0 | 0 |  | 0 | 0 | 0
3550 | КТП-1360 ПС Белгород-2 Г-3 | филиал ПАО "Россети Центр" - "Белгородэнерго" | Белгородская область | г. Белгород | 6 | 0.16 | 0.112 | 0.056 |  | 0.168 | 0.056 | 0 |  | 0 | 0 | 0 |  | 0 | 0 | 0
3551 | ТП-1361 ПС Вит.комбинат Г-25,Г-26 | филиал ПАО "Россети Центр" - "Белгородэнерго" | Белгородская область | г. Белгород | 6 | 0.32 | 0.222 | отсутствует |  | 0.168 | -0.054 | 0 |  | 0 | 0 | 0 |  | 0 | 0 | 0
3552 | КТП-1362 ПС Вит.комбинат Г-28 | филиал ПАО "Россети Центр" - "Белгородэнерго" | Белгородская область | г. Белгород | 6 | 0.16 | 0.098 | 0.07 |  | 0.168 | 0.07 | 0 |  | 0 | 0 | 0 |  | 0 | 0 | 0
3553 | КТП-1363 ПС Белгород-110 | филиал ПАО "Россети Центр" - "Белгородэнерго" | Белгородская область | г. Белгород | 6 | 0.25 | 0.088 | 0.1745 |  | 0.2625 | 0.1745 | 0 |  | 0 | 0 | 0 |  | 0 | 0 | 0
3554 | КТП-1364 ПС Белгород-110 | филиал ПАО "Россети Центр" - "Белгородэнерго" | Белгородская область | г. Белгород | 6 | 0.25 | 0.081 | 0.1815 |  | 0.2625 | 0.1815 | 0 |  | 0 | 0 | 0 |  | 0 | 0 | 0
3555 | КТП-1367 ПС Белгород Г-5 | филиал ПАО "Россети Центр" - "Белгородэнерго" | Белгородская область | г. Белгород | 6 | 0.16 | 0.071 | 0.097 |  | 0.168 | 0.097 | 0 |  | 0 | 0 | 0 |  | 0 | 0 | 0
3556 | КТП-97 ПС Крейда Г-3 | филиал ПАО "Россети Центр" - "Белгородэнерго" | Белгородская область | г. Белгород | 6 | 0.315 | 0.082686 | 0.24806 |  | 0.33075 | 0.24806 | 0 |  | 0 | 0 | 0 |  | 0 | 0 | 0
3557 | КТП-584А ПС Южная Г-32 | филиал ПАО "Россети Центр" - "Белгородэнерго" | Белгородская область | г. Белгород | 6 | 0.18 | 0.013786 | 0.17521 |  | 0.189 | 0.17521 | 0 |  | 0 | 0 | 0 |  | 0 | 0 | 0
3558 | ЗТП-8 ПС Западная Г-10,11 | филиал ПАО "Россети Центр" - "Белгородэнерго" | Белгородская область | г. Белгород | 10 | 0.8 | 0.41748 | 0.00252 |  | 0.42 | 0.00252 | 0 |  | 0 | 0 | 0 |  | 0 | 0 | 0
3559 | ЗТП-65 ПС Западная Г-10,11 | филиал ПАО "Россети Центр" - "Белгородэнерго" | Белгородская область | г. Белгород | 10 | 0.5 | 0.396 | отсутствует |  | 0.2625 | -0.1335 | 0 |  | 0 | 0 | 0 |  | 0 | 0 | 0
3560 | ЗТП-68 ПС Западная Г-10,11 | филиал ПАО "Россети Центр" - "Белгородэнерго" | Белгородская область | г. Белгород | 10 | 0.5 | 0.27663 | отсутствует |  | 0.2625 | -0.014125 | 0 |  | 0 | 0 | 0 |  | 0 | 0 | 0
3561 | ЗТП-153 ПС Западная Г-2 | филиал ПАО "Россети Центр" - "Белгородэнерго" | Белгородская область | г. Белгород | 10 | 0.8 | 0.5414 | отсутствует |  | 0.42 | -0.1214 | 0 |  | 0 | 0 | 0 |  | 0 | 0 | 0
3562 | ЗТП-170 ПС Западная Г-2,3 | филиал ПАО "Россети Центр" - "Белгородэнерго" | Белгородская область | г. Белгород | 10 | 0.8 | 0.52541 | отсутствует |  | 0.42 | -0.10541 | 0 |  | 0 | 0 | 0 |  | 0 | 0 | 0
3563 | ЗТП-215 ПС Западная Г-2,3 | филиал ПАО "Россети Центр" - "Белгородэнерго" | Белгородская область | г. Белгород | 10 | 1.03 | 0.76504 | отсутствует |  | 0.42 | -0.34504 | 0 |  | 0 | 0 | 0 |  | 0 | 0 | 0
3564 | ЗТП 236 ПС Западная Г-8 | филиал ПАО "Россети Центр" - "Белгородэнерго" | Белгородская область | г. Белгород | 10 | 0.25 | 0.1372 | 0.057769 |  | 0.2625 | 0.1253 | 0 |  | 0 | 0 | 85 | 63.75 |  | 63.75 | 0.067532
3565 | ЗТП-297 ПС Дубовое Г-15. ПС Майская Г-8 | филиал ПАО "Россети Центр" - "Белгородэнерго" | Белгородская область | г. Белгород | 10 | 0.8 | 0.4617 | отсутствует |  | 0.42 | -0.041701 | 0 |  | 0 | 0 | 0 |  | 0 | 0 | 0
3566 | ЗТП-298 ПС Дубовое Г-15,16 | филиал ПАО "Россети Центр" - "Белгородэнерго" | Белгородская область | г. Белгород | 10 | 0.65 | 0.31407 | отсутствует |  | 0.2625 | -0.051572 | 0 |  | 0 | 0 | 0 |  | 0 | 0 | 0
3567 | ЗТП 401 ПС Западная Г-10,11 | филиал ПАО "Россети Центр" - "Белгородэнерго" | Белгородская область | г. Белгород | 10 | 1.26 | 0.73426 | отсутствует |  | 0.6615 | -0.072763 | 0 |  | 0 | 0 | 0 |  | 0 | 0 | 0
3568 | ЗТП-494 ПС Дубовое Г-15. ПС Майская Г-7 | филиал ПАО "Россети Центр" - "Белгородэнерго" | Белгородская область | г. Белгород | 10 | 1.26 | 0.78846 | отсутствует |  | 0.6615 | -0.12696 | 0 |  | 0 | 0 | 0 |  | 0 | 0 | 0
3569 | ЗТП 495 ПС Западная Г-2 | филиал ПАО "Россети Центр" - "Белгородэнерго" | Белгородская область | г. Белгород | 10 | 1.03 | 0.78476 | отсутствует |  | 0.42 | -0.36476 | 0 |  | 0 | 0 | 0 |  | 0 | 0 | 0
3570 | ЗТП-527 ПС Западная Г-2,3 | филиал ПАО "Россети Центр" - "Белгородэнерго" | Белгородская область | г. Белгород | 10 | 0.8 | 0.45537 | отсутствует |  | 0.42 | -0.035372 | 0 |  | 0 | 0 | 0 |  | 0 | 0 | 0
3571 | ЗТП-543 ПС Западная Г-2,3 | филиал ПАО "Россети Центр" - "Белгородэнерго" | Белгородская область | г. Белгород | 10 | 0.8 | 0.42382 | отсутствует |  | 0.42 | -0.003823 | 0 |  | 0 | 0 | 0 |  | 0 | 0 | 0
3572 | ЗТП-561 ПС Дубовое Г-18,Г-19 | филиал ПАО "Россети Центр" - "Белгородэнерго" | Белгородская область | г. Белгород | 10 | 0.8 | 0.51592 | отсутствует |  | 0.42 | -0.09592 | 0 |  | 0 | 0 | 0 |  | 0 | 0 | 0
3573 | ЗТП-563 ПС Дубовое Г-18,19 | филиал ПАО "Россети Центр" - "Белгородэнерго" | Белгородская область | г. Белгород | 10 | 1.26 | 0.74925 | отсутствует |  | 0.6615 | -0.087748 | 0 |  | 0 | 0 | 0 |  | 0 | 0 | 0
3574 | ЗТП 596 ПС Дубовое Г-18,19 | филиал ПАО "Россети Центр" - "Белгородэнерго" | Белгородская область | г. Белгород | 10 | 1.26 | 0.79043 | отсутствует |  | 0.6615 | -0.12893 | 0 |  | 0 | 0 | 0 |  | 0 | 0 | 0
3575 | ЗТП-599 ПС Западная Г-2,3 | филиал ПАО "Россети Центр" - "Белгородэнерго" | Белгородская область | г. Белгород | 10 | 1.26 | 0.72329 | отсутствует |  | 0.6615 | -0.06179 | 0 |  | 0 | 0 | 0 |  | 0 | 0 | 0
3576 | ЗТП-602 ПС Северная Г-2,11 | филиал ПАО "Россети Центр" - "Белгородэнерго" | Белгородская область | г. Белгород | 10 | 0.8 | 0.54277 | отсутствует |  | 0.42 | -0.12276 | 0 |  | 0 | 0 | 0 |  | 0 | 0 | 0
3577 | КТП-605 ПС Северная Г-2 | филиал ПАО "Россети Центр" - "Белгородэнерго" | Белгородская область | г. Белгород | 10 | 0.4 | 0.082235 | 0.33776 |  | 0.42 | 0.33776 | 0 |  | 0 | 0 | 0 |  | 0 | 0 | 0
3578 | ЗТП-607 ПС Западная Г-12,13 | филиал ПАО "Россети Центр" - "Белгородэнерго" | Белгородская область | г. Белгород | 10 | 0.32 | 0.22454 | отсутствует |  | 0.168 | -0.056545 | 0 |  | 0 | 0 | 15 |  | 7.5 | 7.5 | 0.0079449
3579 | ЗТП-612 ПС Западная Г-2,3 | филиал ПАО "Россети Центр" - "Белгородэнерго" | Белгородская область | г. Белгород | 10 | 1.26 | 0.64168 | 0.01982 |  | 0.6615 | 0.01982 | 0 |  | 0 | 0 | 0 |  | 0 | 0 | 0
3580 | ЗТП-619 ПС Дубовое Г-18,19 | филиал ПАО "Россети Центр" - "Белгородэнерго" | Белгородская область | г. Белгород | 10 | 1.26 | 0.64875 | 0.012748 |  | 0.6615 | 0.012748 | 0 |  | 0 | 0 | 0 |  | 0 | 0 | 0
3581 | ЗТП-620 ПС Дубовое Г-18,19 | филиал ПАО "Россети Центр" - "Белгородэнерго" | Белгородская область | г. Белгород | 10 | 0.8 | 0.53248 | отсутствует |  | 0.42 | -0.11248 | 0 |  | 0 | 0 | 0 |  | 0 | 0 | 0
3582 | ЗТП-621 ПС Западная Г-4,5 | филиал ПАО "Россети Центр" - "Белгородэнерго" | Белгородская область | г. Белгород | 10 | 1.26 | 0.69198 | отсутствует |  | 0.6615 | -0.030476 | 0 |  | 0 | 0 | 0 |  | 0 | 0 | 0
3583 | ЗТП-622 ПС Западная Г-10,11 | филиал ПАО "Россети Центр" - "Белгородэнерго" | Белгородская область | г. Белгород | 10 | 0.8 | 0.54724 | отсутствует |  | 0.42 | -0.12724 | 0 |  | 0 | 0 | 0 |  | 0 | 0 | 0
3584 | ЗТП-628 ПС Дубовое Г-1,18 | филиал ПАО "Россети Центр" - "Белгородэнерго" | Белгородская область | г. Белгород | 10 | 1.26 | 0.68085 | отсутствует |  | 0.6615 | -0.01935 | 0 |  | 0 | 0 | 0 | 0 | 0 | 0 | 0
3585 | ЗТП-631 ПС Западная Г-10,11 | филиал ПАО "Россети Центр" - "Белгородэнерго" | Белгородская область | г. Белгород | 10 | 0.8 | 0.41324 | 0.006765 |  | 0.42 | 0.006765 | 0 |  | 0 | 0 | 0 |  | 0 | 0 | 0
3586 | ЗТП-633 ПС Западная Г-4. ПС Южная Г-19 | филиал ПАО "Россети Центр" - "Белгородэнерго" | Белгородская область | г. Белгород | 10 | 1.26 | 0.70265 | отсутствует |  | 0.6615 | -0.041153 | 0 |  | 0 | 0 | 0 |  | 0 | 0 | 0
3587 | ЗТП-656 ПС Южная Г-18,19 | филиал ПАО "Россети Центр" - "Белгородэнерго" | Белгородская область | г. Белгород | 10 | 0.5 | 0.245 | 0.0031992 |  | 0.2625 | 0.0175 | 0 |  | 0 | 0 | 18 | 13.5 |  | 13.5 | 0.014301
3588 | ЗТП-665 ПС Южная Г-18,19 | филиал ПАО "Россети Центр" - "Белгородэнерго" | Белгородская область | г. Белгород | 10 | 0.65 | 0.43948 | отсутствует |  | 0.2625 | -0.17698 | 0 |  | 0 | 0 | 0 |  | 0 | 0 | 0
3589 | ЗТП-667 ПС Южная Г-18,19 | филиал ПАО "Россети Центр" - "Белгородэнерго" | Белгородская область | г. Белгород | 10 | 0.8 | 0.4289 | отсутствует |  | 0.42 | -0.008904 | 0 |  | 0 | 0 | 0 |  | 0 | 0 | 0
3590 | ЗТП-671 ПС Южная Г-20,Г-21 | филиал ПАО "Россети Центр" - "Белгородэнерго" | Белгородская область | г. Белгород | 10 | 0.8 | 0.42169 | отсутствует |  | 0.42 | -0.001687 | 0 |  | 0 | 0 | 0 |  | 0 | 0 | 0
3591 | ЗТП-676 ПС Майская Г-7,8 | филиал ПАО "Россети Центр" - "Белгородэнерго" | Белгородская область | г. Белгород | 10 | 0.8 | 0.265 | 0.075551 |  | 0.42 | 0.155 | 0 |  | 0 | 0 | 100 | 75 |  | 75 | 0.079449
3592 | ЗТП-679 ПС Южная Г-18,19 | филиал ПАО "Россети Центр" - "Белгородэнерго" | Белгородская область | г. Белгород | 10 | 1.03 | 0.56435 | отсутствует |  | 0.42 | -0.14435 | 0 |  | 0 | 0 | 0 |  | 0 | 0 | 0
3593 | ЗТП-681 ПС Дубовое Г-1,18 | филиал ПАО "Россети Центр" - "Белгородэнерго" | Белгородская область | г. Белгород | 10 | 0.8 | 0.53227 | отсутствует |  | 0.42 | -0.11227 | 0 |  | 0 | 0 | 0 |  | 0 | 0 | 0
3594 | ЗТП-685 ПС Южная Г-20,Г-21 | филиал ПАО "Россети Центр" - "Белгородэнерго" | Белгородская область | г. Белгород | 10 | 1.26 | 0.70063 | отсутствует |  | 0.6615 | -0.039131 | 0 |  | 0 | 0 | 0 |  | 0 | 0 | 0
3595 | ЗТП-689 ПС Дубовое Г-1,18 | филиал ПАО "Россети Центр" - "Белгородэнерго" | Белгородская область | г. Белгород | 10 | 1.26 | 0.67569 | отсутствует |  | 0.6615 | -0.01419 | 0 |  | 0 | 0 | 0 |  | 0 | 0 | 0
3596 | ЗТП-696 ПС Южная Г-20,22 | филиал ПАО "Россети Центр" - "Белгородэнерго" | Белгородская область | г. Белгород | 10 | 0.8 | 0.44729 | отсутствует |  | 0.42 | -0.027286 | 0 |  | 0 | 0 | 0 |  | 0 | 0 | 0
3597 | ЗТП-701 ПС Западная Г-4,5 | филиал ПАО "Россети Центр" - "Белгородэнерго" | Белгородская область | г. Белгород | 10 | 0.8 | 0.44739 | отсутствует |  | 0.42 | -0.027391 | 0 |  | 0 | 0 | 0 |  | 0 | 0 | 0
3598 | ЗТП 703 ПС Дубовое Г-1,2 | филиал ПАО "Россети Центр" - "Белгородэнерго" | Белгородская область | г. Белгород | 10 | 0.8 | 0.46318 | отсутствует |  | 0.42 | -0.04318 | 0 |  | 0 | 0 | 0 |  | 0 | 0 | 0
3599 | ЗТП-705 ПС Западная Г-2,3 | филиал ПАО "Россети Центр" - "Белгородэнерго" | Белгородская область | г. Белгород | 10 | 1.03 | 0.66836 | отсутствует |  | 0.42 | -0.24836 | 0 |  | 0 | 0 | 0 |  | 0 | 0 | 0
3600 | ЗТП-708 ПС Дубовое Г-18,19 | филиал ПАО "Россети Центр" - "Белгородэнерго" | Белгородская область | г. Белгород | 10 | 1.26 | 0.6716 | отсутствует |  | 0.6615 | -0.0101 | 0 |  | 0 | 0 | 0 |  | 0 | 0 | 0
3601 | ЗТП-712 ПС Южная Г-20,22 | филиал ПАО "Россети Центр" - "Белгородэнерго" | Белгородская область | г. Белгород | 10 | 0.41 | 0.23048 | отсутствует |  | 0.168 | -0.062477 | 0 |  | 0 | 0 | 0 |  | 0 | 0 | 0
3602 | ЗТП-717 ПС Южная Г-20,22 | филиал ПАО "Россети Центр" - "Белгородэнерго" | Белгородская область | г. Белгород | 10 | 1.26 | 0.6992 | отсутствует |  | 0.6615 | -0.037696 | 0 |  | 0 | 0 | 0 |  | 0 | 0 | 0
3603 | ЗТП-718 ПС Дубовое Г-1,2 | филиал ПАО "Россети Центр" - "Белгородэнерго" | Белгородская область | г. Белгород | 10 | 0.8 | 0.4774 | отсутствует |  | 0.42 | -0.057404 | 0 |  | 0 | 0 | 0 |  | 0 | 0 | 0
3604 | ЗТП-719 ПС Западная Г-10,11 | филиал ПАО "Россети Центр" - "Белгородэнерго" | Белгородская область | г. Белгород | 10 | 0.5 | 0.25343 | 0.009075 |  | 0.2625 | 0.009075 | 0 |  | 0 | 0 | 0 |  | 0 | 0 | 0
3605 | ЗТП-720 ПС Дубовое Г-1,2 | филиал ПАО "Россети Центр" - "Белгородэнерго" | Белгородская область | г. Белгород | 10 | 0.8 | 0.44793 | отсутствует |  | 0.42 | -0.027926 | 0 |  | 0 | 0 | 0 |  | 0 | 0 | 0
3606 | ЗТП-724 ПС Дубовое Г-1,2 | филиал ПАО "Россети Центр" - "Белгородэнерго" | Белгородская область | г. Белгород | 10 | 1.26 | 0.70285 | отсутствует |  | 0.6615 | -0.041348 | 0 |  | 0 | 0 | 0 |  | 0 | 0 | 0
3607 | ЗТП-725 ПС Западная Г-4,Г-5 | филиал ПАО "Россети Центр" - "Белгородэнерго" | Белгородская область | г. Белгород | 10 | 0.8 | 0.45602 | отсутствует |  | 0.42 | -0.036017 | 0 |  | 0 | 0 | 0 |  | 0 | 0 | 0
3608 | ЗТП-726 ПС Западная Г-10,11 | филиал ПАО "Россети Центр" - "Белгородэнерго" | Белгородская область | г. Белгород | 10 | 1.26 | 0.67334 | отсутствует |  | 0.6615 | -0.011835 | 0 |  | 0 | 0 | 0 |  | 0 | 0 | 0
3609 | ЗТП-731 ПС Дубовое Г-1,2 | филиал ПАО "Россети Центр" - "Белгородэнерго" | Белгородская область | г. Белгород | 10 | 1.26 | 0.71624 | отсутствует |  | 0.6615 | -0.054738 | 0 |  | 0 | 0 | 0 |  | 0 | 0 | 0
3610 | ЗТП-732 ПС Дубовое Г-1,2 | филиал ПАО "Россети Центр" - "Белгородэнерго" | Белгородская область | г. Белгород | 10 | 0.8 | 0.47438 | отсутствует |  | 0.42 | -0.054384 | 0 |  | 0 | 0 | 0 |  | 0 | 0 | 0
3611 | ЗТП-733 ПС Дубовое Г-1,Г-2 | филиал ПАО "Россети Центр" - "Белгородэнерго" | Белгородская область | г. Белгород | 10 | 0.8 | 0.46382 | отсутствует |  | 0.42 | -0.043823 | 0 |  | 0 | 0 | 0 |  | 0 | 0 | 0
3612 | ЗТП-734 ПС Дубовое Г-1,2 | филиал ПАО "Россети Центр" - "Белгородэнерго" | Белгородская область | г. Белгород | 10 | 1.26 | 0.64732 | 0.014179 |  | 0.6615 | 0.014179 | 0 |  | 0 | 0 | 0 |  | 0 | 0 | 0
3613 | ЗТП-735 ПС Дубовое Г-1,2 | филиал ПАО "Россети Центр" - "Белгородэнерго" | Белгородская область | г. Белгород | 10 | 0.4 | 0.10785 | 0.31215 |  | 0.42 | 0.31215 | 0 |  | 0 | 0 | 0 |  | 0 | 0 | 0
3614 | ЗТП-736 ПС Дубовое Г-1,2 | филиал ПАО "Россети Центр" - "Белгородэнерго" | Белгородская область | г. Белгород | 10 | 1.26 | 0.68401 | отсутствует |  | 0.6615 | -0.022514 | 0 |  | 0 | 0 | 0 |  | 0 | 0 | 0
3615 | ЗТП-748 ПС Дубовое Г-3,4 | филиал ПАО "Россети Центр" - "Белгородэнерго" | Белгородская область | г. Белгород | 10 | 0.5 | 0.29567 | отсутствует |  | 0.2625 | -0.033169 | 0 |  | 0 | 0 | 0 |  | 0 | 0 | 0
3616 | ЗТП-741 ПС Майская Г-7,8 | филиал ПАО "Россети Центр" - "Белгородэнерго" | Белгородская область | г. Белгород | 10 | 1.26 | 0.80755 | отсутствует |  | 0.6615 | -0.14605 | 0 |  | 0 | 0 | 0 |  | 0 | 0 | 0
3617 | ЗТП-743 ПС Дубовое Г-13,14 | филиал ПАО "Россети Центр" - "Белгородэнерго" | Белгородская область | г. Белгород | 10 | 0.8 | 0.307 | 0.10506 |  | 0.42 | 0.113 | 0 |  | 0 | 0 | 15 |  | 7.5 | 7.5 | 0.0079449
3618 | ЗТП-750 ПС Дубовое Г-1,2 | филиал ПАО "Россети Центр" - "Белгородэнерго" | Белгородская область | г. Белгород | 10 | 1.26 | 0.75537 | отсутствует |  | 0.6615 | -0.093873 | 0 |  | 0 | 0 | 0 |  | 0 | 0 | 0
3619 | ЗТП-751 ПС Дубовое Г-1,2 ДСК-3,ДСК-4 Аренда | филиал ПАО "Россети Центр" - "Белгородэнерго" | Белгородская область | г. Белгород | 10 | 1.26 | 0.70832 | отсутствует |  | 0.6615 | -0.04682 | 0 |  | 0 | 0 | 0 |  | 0 | 0 | 0
3620 | ЗТП-758 ПС Дубовое Г-3,4 | филиал ПАО "Россети Центр" - "Белгородэнерго" | Белгородская область | г. Белгород | 10 | 1.26 | 0.66575 | отсутствует |  | 0.6615 | -0.0042536 | 0 |  | 0 | 0 | 0 |  | 0 | 0 | 0
3621 | ЗТП-761 ПС Дубовое Г-5,6 | филиал ПАО "Россети Центр" - "Белгородэнерго" | Белгородская область | г. Белгород | 10 | 0.8 | 0.43923 | отсутствует |  | 0.42 | -0.019235 | 0 |  | 0 | 0 | 0 |  | 0 | 0 | 0
3622 | ЗТП-762 ПС Дубовое Г-1,2 | филиал ПАО "Россети Центр" - "Белгородэнерго" | Белгородская область | г. Белгород | 10 | 1.26 | 0.71086 | отсутствует |  | 0.6615 | -0.049362 | 0 |  | 0 | 0 | 0 |  | 0 | 0 | 0
3623 | КТП-301 ПС Северная Г-1 | филиал ПАО "Россети Центр" - "Белгородэнерго" | Белгородская область | г. Белгород | 10 | 0.4 | 0.078056 | 0.34194 |  | 0.42 | 0.34194 | 0 |  | 0 | 0 | 0 |  | 0 | 0 | 0
3624 | КТП-302 ПС Стрелецкая Г-1 | филиал ПАО "Россети Центр" - "Белгородэнерго" | Белгородская область | г. Белгород | 10 | 0.25 | 0.052794 | 0.20971 |  | 0.2625 | 0.20971 | 0 |  | 0 | 0 | 0 |  | 0 | 0 | 0
3625 | КТП-303 ПС Стрелецкая Г-1 | филиал ПАО "Россети Центр" - "Белгородэнерго" | Белгородская область | г. Белгород | 10 | 0.4 | 0.11928 | 0.30072 |  | 0.42 | 0.30072 | 0 |  | 0 | 0 | 0 |  | 0 | 0 | 0
3626 | КТП-305 ПС Северная Г-1 | филиал ПАО "Россети Центр" - "Белгородэнерго" | Белгородская область | г. Белгород | 10 | 0.25 | 0.039762 | 0.22274 |  | 0.2625 | 0.22274 | 0 |  | 0 | 0 | 0 |  | 0 | 0 | 0
3627 | КТП-306 ПС Северная Г-1 | филиал ПАО "Россети Центр" - "Белгородэнерго" | Белгородская область | г. Белгород | 10 | 0.4 | 0.091234 | 0.32877 |  | 0.42 | 0.32877 | 0 |  | 0 | 0 | 0 | 0 | 0 | 0 | 0
3628 | КТП-307 ПС Северная Г-1 | филиал ПАО "Россети Центр" - "Белгородэнерго" | Белгородская область | г. Белгород | 10 | 0.4 | 0.084183 | 0.33582 |  | 0.42 | 0.33582 | 0 |  | 0 | 0 | 0 |  | 0 | 0 | 0
3629 | КТП-308 ПС Стрелецкая Г-1 | филиал ПАО "Россети Центр" - "Белгородэнерго" | Белгородская область | г. Белгород | 10 | 0.16 | 0.019606 | 0.14839 |  | 0.168 | 0.14839 | 0 |  | 0 | 0 | 0 |  | 0 | 0 | 0
3630 | КТП-331 ПС Северная Г-1 | филиал ПАО "Россети Центр" - "Белгородэнерго" | Белгородская область | г. Белгород | 10 | 0.25 | 0.066509 | 0.19599 |  | 0.2625 | 0.19599 | 0 |  | 0 | 0 | 0 |  | 0 | 0 | 0
3631 | КТП-519 ПС Стрелецкая Г-1 | филиал ПАО "Россети Центр" - "Белгородэнерго" | Белгородская область | г. Белгород | 10 | 0.25 | 0.032657 | 0.22984 |  | 0.2625 | 0.22984 | 0 |  | 0 | 0 | 0 | 0 | 0 | 0 | 0
3632 | КТП-521 ПС Стрелецкая Г-1 | филиал ПАО "Россети Центр" - "Белгородэнерго" | Белгородская область | г. Белгород | 10 | 0.1 | 0 | 0.10235 |  | 0.105 | 0.105 | 0 |  | 0 | 0 | 5 |  | 2.5 | 2.5 | 0.0026483
3633 | КТП-542 ПС Дубовое Г-15 | филиал ПАО "Россети Центр" - "Белгородэнерго" | Белгородская область | г. Белгород | 10 | 0.16 | 0.070499 | 0.097501 |  | 0.168 | 0.097501 | 0 |  | 0 | 0 | 0 |  | 0 | 0 | 0
3634 | КТП-576 ПС Северная Г-1 | филиал ПАО "Россети Центр" - "Белгородэнерго" | Белгородская область | г. Белгород | 10 | 0.25 | 0.06072 | 0.20178 |  | 0.2625 | 0.20178 | 0 |  | 0 | 0 | 0 |  | 0 | 0 | 0
3635 | КТП-214 ПС Северная Г-1 | филиал ПАО "Россети Центр" - "Белгородэнерго" | Белгородская область | г. Белгород | 10 | 0.4 | 0.075642 | 0.34065 |  | 0.42 | 0.34436 | 0 |  | 0 | 0 | 7 |  | 3.5 | 3.5 | 0.0037076
3636 | КТП-606 ПС Северная Г-11 | филиал ПАО "Россети Центр" - "Белгородэнерго" | Белгородская область | г. Белгород | 10 | 0.25 | 0.07412 | 0.18838 |  | 0.2625 | 0.18838 | 0 |  | 0 | 0 | 0 |  | 0 | 0 | 0
3637 | КТП-710 ПС Северная Г-11 | филиал ПАО "Россети Центр" - "Белгородэнерго" | Белгородская область | г. Белгород | 10 | 0.63 | 0.032569 | 0.62893 |  | 0.6615 | 0.62893 | 0 |  | 0 | 0 | 0 |  | 0 | 0 | 0
3638 | КТП-801 ПС Западная Г-13 | филиал ПАО "Россети Центр" - "Белгородэнерго" | Белгородская область | г. Белгород | 10 | 0.25 | 0.10497 | 0.15753 |  | 0.2625 | 0.15753 | 0 |  | 0 | 0 | 0 |  | 0 | 0 | 0
3639 | КТП-802 ПС Западная Г-13 | филиал ПАО "Россети Центр" - "Белгородэнерго" | Белгородская область | г. Белгород | 10 | 0.4 | 0.046143 | 0.37386 |  | 0.42 | 0.37386 | 0 |  | 0 | 0 | 0 |  | 0 | 0 | 0
3640 | КТП-617 ПС Майская Г-1 | филиал ПАО "Россети Центр" - "Белгородэнерго" | Белгородская область | г. Белгород | 10 | 0.25 | 0.045237 | 0.21356 |  | 0.2625 | 0.21726 | 0 |  | 0 | 0 | 7 |  | 3.5 | 3.5 | 0.0037076
3641 | КТП-616 ПС Майская Г-1 | филиал ПАО "Россети Центр" - "Белгородэнерго" | Белгородская область | г. Белгород | 10 | 0.25 | 0.13105 | 0.13145 |  | 0.2625 | 0.13145 | 0 |  | 0 | 0 | 0 |  | 0 | 0 | 0
3642 | КТП 615 ПС Майская | филиал ПАО "Россети Центр" - "Белгородэнерго" | Белгородская область | г. Белгород | 10 | 0.25 | 0.031537 | 0.23096 |  | 0.2625 | 0.23096 | 0 |  | 0 | 0 | 0 |  | 0 | 0 | 0
3643 | КТП-614 ПС Майская Г-1 | филиал ПАО "Россети Центр" - "Белгородэнерго" | Белгородская область | г. Белгород | 10 | 0.25 | 0.082134 | 0.18037 |  | 0.2625 | 0.18037 | 0 |  | 0 | 0 | 0 |  | 0 | 0 | 0
3644 | КТП-613 ПС Майская Г-2 | филиал ПАО "Россети Центр" - "Белгородэнерго" | Белгородская область | г. Белгород | 10 | 0.25 | 0.10119 | 0.16131 |  | 0.2625 | 0.16131 | 0 |  | 0 | 0 | 0 |  | 0 | 0 | 0
3645 | КТП-787 ПС Майская Г-2 | филиал ПАО "Россети Центр" - "Белгородэнерго" | Белгородская область | г. Белгород | 10 | 0.25 | 0.067115 | 0.19539 |  | 0.2625 | 0.19539 | 0 |  | 0 | 0 | 0 |  | 0 | 0 | 0
3646 | КТП-788 ПС Майская Г-2 | филиал ПАО "Россети Центр" - "Белгородэнерго" | Белгородская область | г. Белгород | 10 | 0.25 | 0.038811 | 0.21574 |  | 0.2625 | 0.22369 | 0 |  | 0 | 0 | 15 |  | 7.5 | 7.5 | 0.0079449
3647 | КТП-806 ПС Северная Г-11 | филиал ПАО "Россети Центр" - "Белгородэнерго" | Белгородская область | г. Белгород | 10 | 0.16 | 0.03995 | 0.12805 |  | 0.168 | 0.12805 | 0 |  | 0 | 0 | 0 |  | 0 | 0 | 0
3648 | КТП-819 ПС Западная Г-13 | филиал ПАО "Россети Центр" - "Белгородэнерго" | Белгородская область | г. Белгород | 10 | 0.4 | 0.044887 | 0.37511 |  | 0.42 | 0.37511 | 0 |  | 0 | 0 | 0 |  | 0 | 0 | 0
3649 | ЗТП-843 ПС Дубовое Г-11,12 | филиал ПАО "Россети Центр" - "Белгородэнерго" | Белгородская область | г. Белгород | 10 | 0.8 | 0.41733 | 0.00267 |  | 0.42 | 0.00267 | 0 |  | 0 | 0 | 0 |  | 0 | 0 | 0
3650 | ЗТП-844 ПС Дубовое Г-11,Г-12 | филиал ПАО "Россети Центр" - "Белгородэнерго" | Белгородская область | г. Белгород | 10 | 0.8 | 0.40523 | 0.01477 |  | 0.42 | 0.01477 | 0 |  | 0 | 0 | 0 |  | 0 | 0 | 0
3651 | ЗТП-845 ПС Дубовое Г-11,Г-12 | филиал ПАО "Россети Центр" - "Белгородэнерго" | Белгородская область | г. Белгород | 10 | 0.8 | 0.41034 | 0.009665 |  | 0.42 | 0.009665 | 0 |  | 0 | 0 | 0 |  | 0 | 0 | 0
3652 | КТП-867 ПС Дубовое Г-13,14 | филиал ПАО "Россети Центр" - "Белгородэнерго" | Белгородская область | г. Белгород | 10 | 0.8 | 0.46068 | отсутствует |  | 0.42 | -0.04068 | 0 |  | 0 | 0 | 0 |  | 0 | 0 | 0
3653 | ЗТП-851 ПС Майская Г-7,8 | филиал ПАО "Россети Центр" - "Белгородэнерго" | Белгородская область | г. Белгород | 10 | 0.8 | 0.43552 | отсутствует |  | 0.42 | -0.01552 | 0 |  | 0 | 0 | 0 |  | 0 | 0 | 0
3654 | ЗТП-837 ПС Дубовое Г-3,4 | филиал ПАО "Россети Центр" - "Белгородэнерго" | Белгородская область | г. Белгород | 10 | 1.26 | 0.70245 | отсутствует |  | 0.6615 | -0.040949 | 0 |  | 0 | 0 | 0 |  | 0 | 0 | 0
3655 | КТП-800 ПС Стрелецкая Г-1 | филиал ПАО "Россети Центр" - "Белгородэнерго" | Белгородская область | г. Белгород | 10 | 0.16 | 0.0064 | 0.1616 |  | 0.168 | 0.1616 | 0 |  | 0 | 0 | 0 |  | 0 | 0 | 0
3656 | КТП-868 ПС Северная Г-1. ПС Стрел. Г-1 | филиал ПАО "Россети Центр" - "Белгородэнерго" | Белгородская область | г. Белгород | 10 | 0.8 | 0.4308 | отсутствует |  | 0.42 | -0.010805 | 0 |  | 0 | 0 | 0 |  | 0 | 0 | 0
3657 | КТП 863 ПС Северная | филиал ПАО "Россети Центр" - "Белгородэнерго" | Белгородская область | г. Белгород | 10 | 0.8 | 0.237 | 0.17506 |  | 0.42 | 0.183 | 0 |  | 0 | 0 | 15 |  | 7.5 | 7.5 | 0.0079449
3658 | КТП-878 ПС Южная Г 25,26 | филиал ПАО "Россети Центр" - "Белгородэнерго" | Белгородская область | г. Белгород | 10 | 1.26 | 0.77287 | отсутствует |  | 0.6615 | -0.11138 | 0 |  | 0 | 0 | 0 |  | 0 | 0 | 0
3659 | КТП-877 ПС Северная Г-2,3 | филиал ПАО "Россети Центр" - "Белгородэнерго" | Белгородская область | г. Белгород | 10 | 0.8 | 0.40915 | 0.010845 |  | 0.42 | 0.010845 | 0 |  | 0 | 0 | 0 |  | 0 | 0 | 0
3660 | КТП-862 ПС Северная Г-3,4 | филиал ПАО "Россети Центр" - "Белгородэнерго" | Белгородская область | г. Белгород | 10 | 1.26 | 0.67964 | отсутствует |  | 0.6615 | -0.01814 | 0 |  | 0 | 0 | 0 |  | 0 | 0 | 0
3661 | КТП-847 ПС Дубовое | филиал ПАО "Россети Центр" - "Белгородэнерго" | Белгородская область | г. Белгород | 10 | 0.4 | 0.055072 | 0.36493 |  | 0.42 | 0.36493 | 0 |  | 0 | 0 | 0 |  | 0 | 0 | 0
3662 | ЗТП-865 ПС Западная Г-24,25 | филиал ПАО "Россети Центр" - "Белгородэнерго" | Белгородская область | г. Белгород | 10 | 2 | 0.752 | 0.298 |  | 1.05 | 0.298 | 0 |  | 0 | 0 | 0 |  | 0 | 0 | 0
3663 | ЗТП-768 ДРЭП ДСК ПС Дубовое Г-9, Г-10 | филиал ПАО "Россети Центр" - "Белгородэнерго" | Белгородская область | г. Белгород | 10 | 1.26 | 0.7062 | отсутствует |  | 0.6615 | -0.0447 | 0 |  | 0 | 0 | 0 |  | 0 | 0 | 0
3664 | КТП-869 ПС Западная Г-12,13 | филиал ПАО "Россети Центр" - "Белгородэнерго" | Белгородская область | г. Белгород | 10 | 1.26 | 0.70662 | отсутствует |  | 0.6615 | -0.045117 | 0 |  | 0 | 0 | 0 |  | 0 | 0 | 0
3665 | ЗТП-803 ПС Стрелецкая Г-1,ПС Западная Г-9 | филиал ПАО "Россети Центр" - "Белгородэнерго" | Белгородская область | г. Белгород | 10 | 1.26 | 0.828 | отсутствует |  | 0.6615 | -0.1665 | 0 |  | 0 | 0 | 0 |  | 0 | 0 | 0
3666 | КТП-838 ПС Южная Г-21,22 | филиал ПАО "Россети Центр" - "Белгородэнерго" | Белгородская область | г. Белгород | 10 | 1.26 | 0.67024 | отсутствует |  | 0.6615 | -0.008736 | 0 |  | 0 | 0 | 0 |  | 0 | 0 | 0
3667 | ЗТП-90 ПС Западная Г-8,9 | филиал ПАО "Россети Центр" - "Белгородэнерго" | Белгородская область | г. Белгород | 10 | 0.2 | 0.11173 | отсутствует |  | 0.105 | -0.00673 | 0 |  | 0 | 0 | 0 |  | 0 | 0 | 0
3668 | КТП-32 ПС Северная Г-1 | филиал ПАО "Россети Центр" - "Белгородэнерго" | Белгородская область | г. Белгород | 10 | 0.1 | 0.049675 | 0.055325 |  | 0.105 | 0.055325 | 0 |  | 0 | 0 | 0 |  | 0 | 0 | 0
3669 | КТП-883 ПС Майская Г-1 | филиал ПАО "Россети Центр" - "Белгородэнерго" | Белгородская область | г. Белгород | 10 | 0.25 | 0.01518 | 0.23938 |  | 0.2625 | 0.24732 | 0 |  | 0 | 0 | 15 |  | 7.5 | 7.5 | 0.0079449
3670 | ЗТП-773 ПС Западная Г-10,11 | филиал ПАО "Россети Центр" - "Белгородэнерго" | Белгородская область | г. Белгород | 10 | 0.8 | 0.45535 | отсутствует |  | 0.42 | -0.035353 | 0 |  | 0 | 0 | 0 |  | 0 | 0 | 0
3671 | ЗТП-776 ПС Западная Г-4,5 | филиал ПАО "Россети Центр" - "Белгородэнерго" | Белгородская область | г. Белгород | 10 | 0.8 | 0.46186 | отсутствует |  | 0.42 | -0.041857 | 0 |  | 0 | 0 | 0 |  | 0 | 0 | 0
3672 | ЗТП-765 ПС Западная Г-12,13 | филиал ПАО "Россети Центр" - "Белгородэнерго" | Белгородская область | г. Белгород | 10 | 0.5 | 0.423 | отсутствует |  | 0.2625 | -0.1605 | 0 |  | 0 | 0 | 0 |  | 0 | 0 | 0
3673 | КТП-820 ПС Дубовое Г-15,16 | филиал ПАО "Россети Центр" - "Белгородэнерго" | Белгородская область | г. Белгород | 10 | 0.5 | 0.28335 | отсутствует |  | 0.2625 | -0.02085 | 0 |  | 0 | 0 | 0 | 0 | 0 | 0 | 0
3674 | КТП-827 ПС Западная Г-13 | филиал ПАО "Россети Центр" - "Белгородэнерго" | Белгородская область | г. Белгород | 10 | 0.4 | 0.095008 | 0.32499 |  | 0.42 | 0.32499 | 0 |  | 0 | 0 | 0 |  | 0 | 0 | 0
3675 | КТП-842 ПС Дубовое Г-15 | филиал ПАО "Россети Центр" - "Белгородэнерго" | Белгородская область | г. Белгород | 10 | 0.25 | 0.124 | 0.1385 |  | 0.2625 | 0.1385 | 0 |  | 0 | 0 | 0 |  | 0 | 0 | 0
3676 | ЗТП-809 ПС Западная Г-18,19 | филиал ПАО "Россети Центр" - "Белгородэнерго" | Белгородская область | г. Белгород | 10 | 2 | 0.654 | 0.396 |  | 1.05 | 0.396 | 0 |  | 0 | 0 | 0 |  | 0 | 0 | 0
3677 | ЗТП-791 ПС Западная Г-18,19 | филиал ПАО "Россети Центр" - "Белгородэнерго" | Белгородская область | г. Белгород | 10 | 1.26 | 0.70153 | отсутствует |  | 0.6615 | -0.04003 | 0 |  | 0 | 0 | 0 |  | 0 | 0 | 0
3678 | ЗТП-779 ДРЭП ДСК ПС Западная Г-14, Г-15 | филиал ПАО "Россети Центр" - "Белгородэнерго" | Белгородская область | г. Белгород | 10 | 0.63 | 0.11066 | 0.31409 |  | 0.6615 | 0.55085 | 0 |  | 0 | 0 | 298 | 223.5 |  | 223.5 | 0.23676
3679 | КТП-821 ПС Западная Г-14,15 | филиал ПАО "Россети Центр" - "Белгородэнерго" | Белгородская область | г. Белгород | 10 | 0.8 | 0.578 | отсутствует |  | 0.42 | -0.158 | 0 |  | 0 | 0 | 0 |  | 0 | 0 | 0
3680 | КТП-804 ПС Западная Г-14,15 | филиал ПАО "Россети Центр" - "Белгородэнерго" | Белгородская область | г. Белгород | 10 | 0.8 | 0.4007 | 0.019302 |  | 0.42 | 0.019302 | 0 |  | 0 | 0 | 0 |  | 0 | 0 | 0
3681 | ЗТП-604 ПС Южная Г-18,19 | филиал ПАО "Россети Центр" - "Белгородэнерго" | Белгородская область | г. Белгород | 10 | 0.5 | 0.35196 | отсутствует |  | 0.2625 | -0.089455 | 0 |  | 0 | 0 | 0 |  | 0 | 0 | 0
3682 | КТП-816 ПС Северная Г-11 | филиал ПАО "Россети Центр" - "Белгородэнерго" | Белгородская область | г. Белгород | 10 | 0.4 | 0.34036 | 0.07964 |  | 0.42 | 0.07964 | 0 |  | 0 | 0 | 0 |  | 0 | 0 | 0
3683 | КТП-817 ПС Северная Г-11 | филиал ПАО "Россети Центр" - "Белгородэнерго" | Белгородская область | г. Белгород | 10 | 0.4 | 0.056083 | 0.36392 |  | 0.42 | 0.36392 | 0 |  | 0 | 0 | 0 |  | 0 | 0 | 0
3684 | КТП-304 ПС Стрелецкая Г-1 | филиал ПАО "Россети Центр" - "Белгородэнерго" | Белгородская область | г. Белгород | 10 | 0.18 | 0.081 | 0.108 |  | 0.189 | 0.108 | 0 |  | 0 | 0 | 0 |  | 0 | 0 | 0
3685 | КТП-991 ПС Западная Г-1,8 | филиал ПАО "Россети Центр" - "Белгородэнерго" | Белгородская область | г. Белгород | 10 | 0.8 | 0.44745 | отсутствует |  | 0.42 | -0.027447 | 0 |  | 0 | 0 | 0 |  | 0 | 0 | 0
3686 | ЗТП-752 ДРЭП ДСК ПС Дубовое Г-9, Г-10 | филиал ПАО "Россети Центр" - "Белгородэнерго" | Белгородская область | г. Белгород | 10 | 1.26 | 0.71984 | отсутствует |  | 0.6615 | -0.058337 | 0 |  | 0 | 0 | 0 |  | 0 | 0 | 0
3687 | ЗТП-753 ДРЭП ДСК ПС Дубовое Г-9, Г-10 | филиал ПАО "Россети Центр" - "Белгородэнерго" | Белгородская область | г. Белгород | 10 | 1.26 | 0.77755 | отсутствует |  | 0.6615 | -0.11606 | 0 |  | 0 | 0 | 0 |  | 0 | 0 | 0
3688 | ЗТП-826 ПС Дубовое Г-3,4 | филиал ПАО "Россети Центр" - "Белгородэнерго" | Белгородская область | г. Белгород | 10 | 1.26 | 0.67711 | отсутствует |  | 0.6615 | -0.015613 | 0 |  | 0 | 0 | 0 |  | 0 | 0 | 0
3689 | КТП-757 ПС Дубовое ДСК-3,ДСК-4 Аренда | филиал ПАО "Россети Центр" - "Белгородэнерго" | Белгородская область | г. Белгород | 10 | 0.25 | 0.003202 | 0.2593 |  | 0.2625 | 0.2593 | 0 |  | 0 | 0 | 0 |  | 0 | 0 | 0
3690 | КТП-848 ПС Дубовое Г-5,6 | филиал ПАО "Россети Центр" - "Белгородэнерго" | Белгородская область | г. Белгород | 10 | 1.26 | 0.66119 | 0.000315 |  | 0.6615 | 0.000315 | 0 |  | 0 | 0 | 0 |  | 0 | 0 | 0
3691 | ЗТП-855 ДРЭП ДСК ПС Дубовое Г-9, Г-10 | филиал ПАО "Россети Центр" - "Белгородэнерго" | Белгородская область | г. Белгород | 10 | 1.26 | 0.7212 | отсутствует |  | 0.6615 | -0.0597 | 0 |  | 0 | 0 | 0 |  | 0 | 0 | 0
3692 | ЗТП-852 ПС Майская Г-7,8 | филиал ПАО "Россети Центр" - "Белгородэнерго" | Белгородская область | г. Белгород | 10 | 1.26 | 0.913 | отсутствует |  | 0.6615 | -0.2515 | 0 |  | 0 | 0 | 0 |  | 0 | 0 | 0
3693 | КТП-797 ПС Западная Г-26,27 | филиал ПАО "Россети Центр" - "Белгородэнерго" | Белгородская область | г. Белгород | 10 | 1.26 | 0.65111 | 0.010388 |  | 0.6615 | 0.010388 | 0 |  | 0 | 0 | 0 |  | 0 | 0 | 0
3694 | ЗТП-792 ПС Дубовое Г-5,6 | филиал ПАО "Россети Центр" - "Белгородэнерго" | Белгородская область | г. Белгород | 10 | 0.8 | 0.43898 | отсутствует |  | 0.42 | -0.018976 | 0 |  | 0 | 0 | 0 |  | 0 | 0 | 0
3695 | ЗТП-475 ПС Северная Г-1,11 | филиал ПАО "Россети Центр" - "Белгородэнерго" | Белгородская область | г. Белгород | 10 | 1.26 | 0.71718 | отсутствует |  | 0.6615 | -0.055685 | 0 |  | 0 | 0 | 0 |  | 0 | 0 | 0
3696 | КТП-810 ПС Дубовое Г-9,10 | филиал ПАО "Россети Центр" - "Белгородэнерго" | Белгородская область | г. Белгород | 10 | 0.5 | 0.341 | отсутствует |  | 0.2625 | -0.0785 | 0 |  | 0 | 0 | 0 |  | 0 | 0 | 0
3697 | ЗТП-840 ДРЭП ДСК ПС Дубовое Г-9, Г-10 | филиал ПАО "Россети Центр" - "Белгородэнерго" | Белгородская область | г. Белгород | 10 | 1.26 | 0.82264 | отсутствует |  | 0.6615 | -0.16115 | 0 |  | 0 | 0 | 0 | 0 | 0 | 0 | 0
3698 | КТП-888 ПС Дубовое | филиал ПАО "Россети Центр" - "Белгородэнерго" | Белгородская область | г. Белгород | 10 | 0.8 | 0.665 | отсутствует |  | 0.42 | -0.245 | 0 |  | 0 | 0 | 0 |  | 0 | 0 | 0
3699 | ЗТП-764 ПС Южная Г-18,19 | филиал ПАО "Россети Центр" - "Белгородэнерго" | Белгородская область | г. Белгород | 10 | 1.03 | 0.361 | 0.055292 |  | 0.42 | 0.059 | 0 |  | 0 | 0 | 7 |  | 3.5 | 3.5 | 0.0037076
3700 | КТП-517 ПС Северная Г-1 | филиал ПАО "Россети Центр" - "Белгородэнерго" | Белгородская область | г. Белгород | 10 | 0.25 | 0.016318 | 0.23824 |  | 0.2625 | 0.24618 | 0 |  | 0 | 0 | 15 |  | 7.5 | 7.5 | 0.0079449
3701 | ЗТП-332 ПС Западная Г-8 | филиал ПАО "Россети Центр" - "Белгородэнерго" | Белгородская область | г. Белгород | 10 | 0.4 | 0.207 | 0.213 |  | 0.42 | 0.213 | 0 |  | 0 | 0 | 0 |  | 0 | 0 | 0
3702 | КТП-896 ПС Майская Г-4,Г-6 | филиал ПАО "Россети Центр" - "Белгородэнерго" | Белгородская область | г. Белгород | 10 | 0.5 | 0.27644 | отсутствует |  | 0.2625 | -0.013942 | 0 |  | 0 | 0 | 0 |  | 0 | 0 | 0
3703 | КТП-898 ПС Майская Г-4 | филиал ПАО "Россети Центр" - "Белгородэнерго" | Белгородская область | г. Белгород | 10 | 0.8 | 0.55 | отсутствует |  | 0.42 | -0.13 | 0 |  | 0 | 0 | 0 |  | 0 | 0 | 0
3704 | КТП-899 ПС Майская Г-5 | филиал ПАО "Россети Центр" - "Белгородэнерго" | Белгородская область | г. Белгород | 10 | 0.4 | 0.061746 | 0.35825 |  | 0.42 | 0.35825 | 0 |  | 0 | 0 | 0 |  | 0 | 0 | 0
3705 | ЗТП-892 ДРЭП ПС Дубовое ДСК-3, ДСК-4 | филиал ПАО "Россети Центр" - "Белгородэнерго" | Белгородская область | г. Белгород | 10 | 1.26 | 0.75403 | отсутствует |  | 0.6615 | -0.092532 | 0 |  | 0 | 0 | 0 |  | 0 | 0 | 0
3706 | КТП-885 ПС Дубовое Г-15,16 | филиал ПАО "Россети Центр" - "Белгородэнерго" | Белгородская область | г. Белгород | 10 | 2 | 0.925 | 0.125 |  | 1.05 | 0.125 | 0 |  | 0 | 0 | 0 |  | 0 | 0 | 0
3707 | КТП-904 ПС Южная Г-16,17 | филиал ПАО "Россети Центр" - "Белгородэнерго" | Белгородская область | г. Белгород | 10 | 1.26 | 0.56714 | 0.094359 |  | 0.6615 | 0.094359 | 0 |  | 0 | 0 | 0 |  | 0 | 0 | 0
3708 | ЗТП-907 ПС Дубовое Г-1,2 | филиал ПАО "Россети Центр" - "Белгородэнерго" | Белгородская область | г. Белгород | 10 | 1.26 | 0.69921 | отсутствует |  | 0.6615 | -0.037706 | 0 |  | 0 | 0 | 0 |  | 0 | 0 | 0
3709 | ЗТП-754 ДРЭП ДСК ПС Дубовое Г-9, Г-10 | филиал ПАО "Россети Центр" - "Белгородэнерго" | Белгородская область | г. Белгород | 10 | 1.26 | 0.80721 | отсутствует |  | 0.6615 | -0.14571 | 0 |  | 0 | 0 | 0 |  | 0 | 0 | 0
3710 | ЗТП-786 ДРЭП ДСК ПС Дубовое Г-5, Г-6 | филиал ПАО "Россети Центр" - "Белгородэнерго" | Белгородская область | г. Белгород | 10 | 1.26 | 0.71342 | отсутствует |  | 0.6615 | -0.051924 | 0 |  | 0 | 0 | 0 |  | 0 | 0 | 0
3711 | КТП-789 ПС Дубовое Г-2 | филиал ПАО "Россети Центр" - "Белгородэнерго" | Белгородская область | г. Белгород | 10 | 0.4 | 0.03305 | 0.38695 |  | 0.42 | 0.38695 | 0 |  | 0 | 0 | 0 |  | 0 | 0 | 0
3712 | КТП-790 ПС Дубовое Г-2 | филиал ПАО "Россети Центр" - "Белгородэнерго" | Белгородская область | г. Белгород | 10 | 0.4 | 0.024484 | 0.39552 |  | 0.42 | 0.39552 | 0 |  | 0 | 0 | 0 |  | 0 | 0 | 0
3713 | КТП-947 ПС Майская Г-4 | филиал ПАО "Россети Центр" - "Белгородэнерго" | Белгородская область | г. Белгород | 10 | 0.16 | 0.055932 | 0.10783 |  | 0.168 | 0.11207 | 0 |  | 0 | 0 | 8 |  | 4 | 4 | 0.0042373
3714 | КТП-954 ПС Южная | филиал ПАО "Россети Центр" - "Белгородэнерго" | Белгородская область | г. Белгород | 10 | 1.26 | 0.78006 | отсутствует |  | 0.6615 | -0.11856 | 0 |  | 0 | 0 | 0 | 0 | 0 | 0 | 0
3715 | КТП-1008 ПС Западная Г-12 | филиал ПАО "Россети Центр" - "Белгородэнерго" | Белгородская область | г. Белгород | 10 | 0.16 | 0.002553 | 0.16545 |  | 0.168 | 0.16545 | 0 |  | 0 | 0 | 0 |  | 0 | 0 | 0
3716 | КТП-1007 ПС Северная Г-1,ПС Западная Г-9 | филиал ПАО "Россети Центр" - "Белгородэнерго" | Белгородская область | г. Белгород | 10 | 0.4 | 0.06701 | 0.35299 |  | 0.42 | 0.35299 | 0 |  | 0 | 0 | 0 |  | 0 | 0 | 0
3717 | КТП-910 ПС Дубовое Г-17,20 | филиал ПАО "Россети Центр" - "Белгородэнерго" | Белгородская область | г. Белгород | 10 | 1.26 | 0.71393 | отсутствует |  | 0.6615 | -0.052425 | 0 |  | 0 | 0 | 0 |  | 0 | 0 | 0
3718 | КТП 1005 ПС Дубовое | филиал ПАО "Россети Центр" - "Белгородэнерго" | Белгородская область | г. Белгород | 10 | 1.26 | 0.75262 | отсутствует |  | 0.6615 | -0.091125 | 0 |  | 0 | 0 | 0 |  | 0 | 0 | 0
3719 | КТП-1015 ПС Дубовое Г-15 | филиал ПАО "Россети Центр" - "Белгородэнерго" | Белгородская область | г. Белгород | 10 | 0.16 | 0.052423 | 0.11558 |  | 0.168 | 0.11558 | 0 |  | 0 | 0 | 0 |  | 0 | 0 | 0
3720 | КТП-948 ПС Западная Г-4,5 | филиал ПАО "Россети Центр" - "Белгородэнерго" | Белгородская область | г. Белгород | 10 | 1.26 | 0.87098 | отсутствует |  | 0.6615 | -0.20947 | 0 |  | 0 | 0 | 0 |  | 0 | 0 | 0
3721 | КТП-955 ПС-Западная Г-13 | филиал ПАО "Россети Центр" - "Белгородэнерго" | Белгородская область | г. Белгород | 10 | 0.4 | 0.080746 | 0.33925 |  | 0.42 | 0.33925 | 0 |  | 0 | 0 | 0 |  | 0 | 0 | 0
3722 | КТП-953 ПС Дубовое Г-5 | филиал ПАО "Россети Центр" - "Белгородэнерго" | Белгородская область | г. Белгород | 10 | 0.16 | 0.005221 | 0.16278 |  | 0.168 | 0.16278 | 0 |  | 0 | 0 | 0 |  | 0 | 0 | 0
3723 | КТП-978 ПС Майская Г-1 | филиал ПАО "Россети Центр" - "Белгородэнерго" | Белгородская область | г. Белгород | 10 | 0.4 | 0.000692 | 0.41931 |  | 0.42 | 0.41931 | 0 |  | 0 | 0 | 0 |  | 0 | 0 | 0
3724 | ЗТП-574 ПС Дубовое Г-18,19 | филиал ПАО "Россети Центр" - "Белгородэнерго" | Белгородская область | г. Белгород | 10 | 1.26 | 0.73809 | отсутствует |  | 0.6615 | -0.07659 | 0 |  | 0 | 0 | 0 |  | 0 | 0 | 0
3725 | ЗТП-573 ПС Дубовое Г-18,19 | филиал ПАО "Россети Центр" - "Белгородэнерго" | Белгородская область | г. Белгород | 10 | 0.8 | 0.42994 | отсутствует |  | 0.42 | -0.009938 | 0 |  | 0 | 0 | 0 |  | 0 | 0 | 0
3726 | ЗТП-575 ПС Дубовое Г-18,19 | филиал ПАО "Россети Центр" - "Белгородэнерго" | Белгородская область | г. Белгород | 10 | 0.8 | 0.56717 | отсутствует |  | 0.42 | -0.14717 | 0 |  | 0 | 0 | 0 |  | 0 | 0 | 0
3727 | ЗТП-590 ПС Дубовое Г-18,19 | филиал ПАО "Россети Центр" - "Белгородэнерго" | Белгородская область | г. Белгород | 10 | 0.8 | 0.48652 | отсутствует |  | 0.42 | -0.06652 | 0 |  | 0 | 0 | 0 |  | 0 | 0 | 0
3728 | ЗТП 595 ПС Дубовое Г-18,19 | филиал ПАО "Россети Центр" - "Белгородэнерго" | Белгородская область | г. Белгород | 10 | 0.5 | 0.26748 | отсутствует |  | 0.2625 | -0.00498 | 0 |  | 0 | 0 | 0 |  | 0 | 0 | 0
3729 | ЗТП 597 ПС Дубовое Г-18,19 | филиал ПАО "Россети Центр" - "Белгородэнерго" | Белгородская область | г. Белгород | 10 | 0.8 | 0.48561 | отсутствует |  | 0.42 | -0.065608 | 0 |  | 0 | 0 | 0 |  | 0 | 0 | 0
3730 | КТП 687 ПС Дубовое Г-15 | филиал ПАО "Россети Центр" - "Белгородэнерго" | Белгородская область | г. Белгород | 10 | 0.25 | 0.09568 | 0.16682 |  | 0.2625 | 0.16682 | 0 |  | 0 | 0 | 0 |  | 0 | 0 | 0
3731 | КТП-967 ПС Северная Г-3, Г-4 | филиал ПАО "Россети Центр" - "Белгородэнерго" | Белгородская область | г. Белгород | 10 | 1.26 | 0.66221 | отсутствует |  | 0.6615 | -0.000715 | 0 |  | 0 | 0 | 0 |  | 0 | 0 | 0
3732 | КТП 944 ПС Северная | филиал ПАО "Россети Центр" - "Белгородэнерго" | Белгородская область | г. Белгород | 10 | 2 | 0.776 | 0.274 |  | 1.05 | 0.274 | 0 |  | 0 | 0 | 0 |  | 0 | 0 | 0
3733 | ЗТП-473 ПС Северная Г-11 | филиал ПАО "Россети Центр" - "Белгородэнерго" | Белгородская область | г. Белгород | 10 | 0.8 | 0.42851 | отсутствует |  | 0.42 | -0.008507 | 0 |  | 0 | 0 | 0 |  | 0 | 0 | 0
3734 | КТП-968 ПС Северная Г-1, Г-11 | филиал ПАО "Россети Центр" - "Белгородэнерго" | Белгородская область | г. Белгород | 10 | 0.5 | 0.34654 | отсутствует |  | 0.2625 | -0.084045 | 0 |  | 0 | 0 | 0 |  | 0 | 0 | 0
3735 | ЗТП-663 ПС Южная Г-18,19 | филиал ПАО "Россети Центр" - "Белгородэнерго" | Белгородская область | г. Белгород | 10 | 0.8 | 0.41273 | 0.00727 |  | 0.42 | 0.00727 | 0 |  | 0 | 0 | 0 |  | 0 | 0 | 0
3736 | КТП-825 ПС Западная Г-9 | филиал ПАО "Россети Центр" - "Белгородэнерго" | Белгородская область | г. Белгород | 10 | 0.25 | 0.011477 | 0.25102 |  | 0.2625 | 0.25102 | 0 |  | 0 | 0 | 0 |  | 0 | 0 | 0
3737 | ЗТП-588 ПС Западная Г-2,3 | филиал ПАО "Россети Центр" - "Белгородэнерго" | Белгородская область | г. Белгород | 10 | 0.8 | 0.44515 | отсутствует |  | 0.42 | -0.02515 | 0 |  | 0 | 0 | 0 |  | 0 | 0 | 0
3738 | ЗТП-455 ПС Западная Г-10,11 | филиал ПАО "Россети Центр" - "Белгородэнерго" | Белгородская область | г. Белгород | 10 | 0.8 | 0.5955 | отсутствует |  | 0.42 | -0.1755 | 0 |  | 0 | 0 | 0 |  | 0 | 0 | 0
3739 | КТП-311 ПС Дубовое Г-15 | филиал ПАО "Россети Центр" - "Белгородэнерго" | Белгородская область | г. Белгород | 10 | 0.25 | 0.026912 | 0.23559 |  | 0.2625 | 0.23559 | 0 |  | 0 | 0 | 0 |  | 0 | 0 | 0
3740 | ЗТП-11 ПС Западная Г-10,11 | филиал ПАО "Россети Центр" - "Белгородэнерго" | Белгородская область | г. Белгород | 10 | 0.8 | 0.45452 | отсутствует |  | 0.42 | -0.034524 | 0 |  | 0 | 0 | 0 |  | 0 | 0 | 0
3741 | КТП-299 ПС Дубовое Г-15 | филиал ПАО "Россети Центр" - "Белгородэнерго" | Белгородская область | г. Белгород | 10 | 0.16 | 0.022345 | 0.14566 |  | 0.168 | 0.14566 | 0 |  | 0 | 0 | 0 |  | 0 | 0 | 0
3742 | КТП-557 ПС Дубовое Г-15 | филиал ПАО "Россети Центр" - "Белгородэнерго" | Белгородская область | г. Белгород | 10 | 0.16 | 0.011518 | 0.15648 |  | 0.168 | 0.15648 | 0 |  | 0 | 0 | 0 |  | 0 | 0 | 0
3743 | КТП-203 ПС Дубовое Г-15 | филиал ПАО "Россети Центр" - "Белгородэнерго" | Белгородская область | г. Белгород | 10 | 0.16 | 0.075739 | 0.092261 |  | 0.168 | 0.092261 | 0 |  | 0 | 0 | 0 |  | 0 | 0 | 0
3744 | ЗТП-272 ПС Западная Г-10,11 | филиал ПАО "Россети Центр" - "Белгородэнерго" | Белгородская область | г. Белгород | 10 | 1.26 | 0.68917 | отсутствует |  | 0.6615 | -0.027668 | 0 |  | 0 | 0 | 0 |  | 0 | 0 | 0
3745 | КТП-218 ПС Дубовое Г-15 | филиал ПАО "Россети Центр" - "Белгородэнерго" | Белгородская область | г. Белгород | 10 | 0.63 | 0.1201 | 0.5414 |  | 0.6615 | 0.5414 | 0 |  | 0 | 0 | 0 |  | 0 | 0 | 0
3746 | ЗТП-341 ПС Западная Г-10,11 | филиал ПАО "Россети Центр" - "Белгородэнерго" | Белгородская область | г. Белгород | 10 | 0.56 | 0.17713 | отсутствует |  | 0.168 | -0.009125 | 0 |  | 0 | 0 | 0 |  | 0 | 0 | 0
3747 | КТП-769 ПС Западная Г-9 | филиал ПАО "Россети Центр" - "Белгородэнерго" | Белгородская область | г. Белгород | 10 | 0.25 | 0.00184 | 0.26066 |  | 0.2625 | 0.26066 | 0 |  | 0 | 0 | 0 |  | 0 | 0 | 0
3748 | ЗТП-382 ПС Западная Г-2,11 | филиал ПАО "Россети Центр" - "Белгородэнерго" | Белгородская область | г. Белгород | 10 | 1.03 | 0.47196 | отсутствует |  | 0.42 | -0.051959 | 0 |  | 0 | 0 | 0 |  | 0 | 0 | 0
3749 | КТП-520 ПС Западная Г-9 | филиал ПАО "Россети Центр" - "Белгородэнерго" | Белгородская область | г. Белгород | 10 | 0.25 | 0.02096 | 0.24154 |  | 0.2625 | 0.24154 | 0 |  | 0 | 0 | 0 |  | 0 | 0 | 0
3750 | КТП-706 ПС Дубовое Г-15 | филиал ПАО "Россети Центр" - "Белгородэнерго" | Белгородская область | г. Белгород | 10 | 0.4 | 0.020789 | 0.39921 |  | 0.42 | 0.39921 | 0 |  | 0 | 0 | 0 |  | 0 | 0 | 0
3751 | КТП-956 ПС Южная Г-26 | филиал ПАО "Россети Центр" - "Белгородэнерго" | Белгородская область | г. Белгород | 10 | 0.8 | 0.40455 | 0.010153 |  | 0.42 | 0.01545 | 0 |  | 0 | 0 | 10 |  | 5 | 5 | 0.0052966
3752 | ЗТП-1020 ПС Майская Г-11,12 | филиал ПАО "Россети Центр" - "Белгородэнерго" | Белгородская область | г. Белгород | 10 | 8 | 6.051 | 0.249 |  | 6.3 | 0.249 | 0 |  | 0 | 0 | 0 |  | 0 | 0 | 0
3753 | ЗТП-1021 | филиал ПАО "Россети Центр" - "Белгородэнерго" | Белгородская область | г. Белгород | 10 | 9 | 5.743 | 1.082 |  | 6.825 | 1.082 | 0 |  | 0 | 0 | 0 |  | 0 | 0 | 0
3754 | ЗТП-1019 ПС Западная Г-14,15 | филиал ПАО "Россети Центр" - "Белгородэнерго" | Белгородская область | г. Белгород | 10 | 1.26 | 0.68197 | отсутствует |  | 0.6615 | -0.020468 | 0 |  | 0 | 0 | 0 |  | 0 | 0 | 0
3755 | КТП-994 ПС Майская Г-3,4 | филиал ПАО "Россети Центр" - "Белгородэнерго" | Белгородская область | г. Белгород | 10 | 1.26 | 0.63 | 0.0315 |  | 0.6615 | 0.0315 | 0 |  | 0 | 0 | 0 |  | 0 | 0 | 0
3756 | КТП-911 ПС Дубовое Г-17,20 | филиал ПАО "Россети Центр" - "Белгородэнерго" | Белгородская область | г. Белгород | 10 | 1.26 | 0.65369 | 0.0078116 |  | 0.6615 | 0.0078116 | 0 |  | 0 | 0 | 0 |  | 0 | 0 | 0
3757 | КТП-1035 ПС Южная Г-20,22 | филиал ПАО "Россети Центр" - "Белгородэнерго" | Белгородская область | г. Белгород | 10 | 2 | 1.0211 | 0.028894 |  | 1.05 | 0.028894 | 0 |  | 0 | 0 | 0 |  | 0 | 0 | 0
3758 | КТП-1024 ПС Западная Г-26,27 | филиал ПАО "Россети Центр" - "Белгородэнерго" | Белгородская область | г. Белгород | 10 | 1.26 | 0.75161 | отсутствует |  | 0.6615 | -0.09011 | 0 |  | 0 | 0 | 0 |  | 0 | 0 | 0
3759 | КТП-1030 ПС Западная Г-8 | филиал ПАО "Россети Центр" - "Белгородэнерго" | Белгородская область | г. Белгород | 10 | 0.4 | 0.0876 | 0.3324 |  | 0.42 | 0.3324 | 0 |  | 0 | 0 | 0 |  | 0 | 0 | 0
3760 | КТП-1031 ПС Западная Г-1,8 | филиал ПАО "Россети Центр" - "Белгородэнерго" | Белгородская область | г. Белгород | 10 | 0.8 | 0.35 | 0.062055 |  | 0.42 | 0.07 | 0 |  | 0 | 0 | 15 |  | 7.5 | 7.5 | 0.0079449
3761 | КТП-960 ПС Западная Г-26,27 | филиал ПАО "Россети Центр" - "Белгородэнерго" | Белгородская область | г. Белгород | 10 | 2 | 0.755 | 0.295 |  | 1.05 | 0.295 | 0 |  | 0 | 0 | 0 |  | 0 | 0 | 0
3762 | КТП-976 ПС Майская Г-1 | филиал ПАО "Россети Центр" - "Белгородэнерго" | Белгородская область | г. Белгород | 10 | 0.4 | 0.04126 | 0.37874 |  | 0.42 | 0.37874 | 0 |  | 0 | 0 | 0 |  | 0 | 0 | 0
3763 | КТП-977 ПС Майская Г-1 | филиал ПАО "Россети Центр" - "Белгородэнерго" | Белгородская область | г. Белгород | 10 | 0.4 | 0.02299 | 0.39701 |  | 0.42 | 0.39701 | 0 |  | 0 | 0 | 0 |  | 0 | 0 | 0
3764 | КТП-949 ПС Дубовое Г-21,22 | филиал ПАО "Россети Центр" - "Белгородэнерго" | Белгородская область | г. Белгород | 10 | 0.8 | 0.43611 | отсутствует |  | 0.42 | -0.01611 | 0 |  | 0 | 0 | 0 |  | 0 | 0 | 0
3765 | КТП-950 ПС Дубовое Г-21,22 | филиал ПАО "Россети Центр" - "Белгородэнерго" | Белгородская область | г. Белгород | 10 | 0.8 | 0.42128 | отсутствует |  | 0.42 | -0.00128 | 0 |  | 0 | 0 | 0 |  | 0 | 0 | 0
3766 | КТП-951 ПС Дубовое Г-21,Г-22 | филиал ПАО "Россети Центр" - "Белгородэнерго" | Белгородская область | г. Белгород | 10 | 1.63 | 0.74504 | отсутствует |  | 0.6615 | -0.083538 | 0 |  | 0 | 0 | 0 |  | 0 | 0 | 0
3767 | КТП-987 ПС Северная Г-11 | филиал ПАО "Россети Центр" - "Белгородэнерго" | Белгородская область | г. Белгород | 10 | 0.16 | 0.049303 | 0.1187 |  | 0.168 | 0.1187 | 0 |  | 0 | 0 | 0 |  | 0 | 0 | 0
3768 | КТП-365 ПС Западная Г-13 | филиал ПАО "Россети Центр" - "Белгородэнерго" | Белгородская область | г. Белгород | 10 | 0.16 | 0.092 | 0.076 |  | 0.168 | 0.076 | 0 |  | 0 | 0 | 0 |  | 0 | 0 | 0
3769 | КТП-979 ПС Западная Г-12 | филиал ПАО "Россети Центр" - "Белгородэнерго" | Белгородская область | г. Белгород | 10 | 0.4 | 0.05397 | 0.35809 |  | 0.42 | 0.36603 | 0 |  | 0 | 0 | 15 |  | 7.5 | 7.5 | 0.0079449
3770 | КТП-980 ПС Западная Г-13 | филиал ПАО "Россети Центр" - "Белгородэнерго" | Белгородская область | г. Белгород | 10 | 0.4 | 0.039439 | 0.38056 |  | 0.42 | 0.38056 | 0 |  | 0 | 0 | 0 |  | 0 | 0 | 0
3771 | КТП-981 ПС Западная Г-13 | филиал ПАО "Россети Центр" - "Белгородэнерго" | Белгородская область | г. Белгород | 10 | 0.4 | 0.016355 | 0.3957 |  | 0.42 | 0.40364 | 0 |  | 0 | 0 | 15 |  | 7.5 | 7.5 | 0.0079449
3772 | КТП-982 ПС Западная Г-12 | филиал ПАО "Россети Центр" - "Белгородэнерго" | Белгородская область | г. Белгород | 10 | 0.4 | 0.050764 | 0.36924 |  | 0.42 | 0.36924 | 0 |  | 0 | 0 | 0 |  | 0 | 0 | 0
3773 | КТП-1047 ПС Дубовое Г-1,2 | филиал ПАО "Россети Центр" - "Белгородэнерго" | Белгородская область | г. Белгород | 10 | 1.26 | 0.74696 | отсутствует |  | 0.6615 | -0.085465 | 0 |  | 0 | 0 | 0 |  | 0 | 0 | 0
3774 | КТП-962 ПС Западная Г-12,13 | филиал ПАО "Россети Центр" - "Белгородэнерго" | Белгородская область | г. Белгород | 10 | 0.8 | 0.50199 | отсутствует |  | 0.42 | -0.081986 | 0 |  | 0 | 0 | 0 |  | 0 | 0 | 0
3775 | КТП-990 ПС Западная Г-1 | филиал ПАО "Россети Центр" - "Белгородэнерго" | Белгородская область | г. Белгород | 10 | 0.4 | 0.1169 | 0.3031 |  | 0.42 | 0.3031 | 0 |  | 0 | 0 | 0 |  | 0 | 0 | 0
3776 | КТП-997 ПС Майская Г-3,Г-4 | филиал ПАО "Россети Центр" - "Белгородэнерго" | Белгородская область | г. Белгород | 10 | 0.8 | 0.222 | 0.079621 |  | 0.42 | 0.198 | 0 |  | 0 | 0 | 149 | 111.75 |  | 111.75 | 0.11838
3777 | КТП-996 ПС Майская Г-3,4 | филиал ПАО "Россети Центр" - "Белгородэнерго" | Белгородская область | г. Белгород | 10 | 1.26 | 0.77143 | отсутствует |  | 0.6615 | -0.10993 | 0 |  | 0 | 0 | 0 |  | 0 | 0 | 0
3778 | КТП-995 ПС Майская Г-5,Г-6 | филиал ПАО "Россети Центр" - "Белгородэнерго" | Белгородская область | г. Белгород | 10 | 1.26 | 0.68506 | отсутствует |  | 0.6615 | -0.023564 | 0 |  | 0 | 0 | 0 |  | 0 | 0 | 0
3779 | КТП 1040 ПС Дубовое Г-13,14 | филиал ПАО "Россети Центр" - "Белгородэнерго" | Белгородская область | г. Белгород | 10 | 2 | 0.669 | 0.381 |  | 1.05 | 0.381 | 0 |  | 0 | 0 | 0 |  | 0 | 0 | 0
3780 | КТП-1033 ПС Северная Г-2,3 | филиал ПАО "Россети Центр" - "Белгородэнерго" | Белгородская область | г. Белгород | 10 | 1.26 | 0.71709 | отсутствует |  | 0.6615 | -0.055589 | 0 |  | 0 | 0 | 0 |  | 0 | 0 | 0
3781 | КТП-1049 ПС Западная Г-13 | филиал ПАО "Россети Центр" - "Белгородэнерго" | Белгородская область | г. Белгород | 10 | 0.4 | 0.050208 | 0.36185 |  | 0.42 | 0.36979 | 0 |  | 0 | 0 | 15 |  | 7.5 | 7.5 | 0.0079449
3782 | КТП-1056 ПС Майская Г-3,4 | филиал ПАО "Россети Центр" - "Белгородэнерго" | Белгородская область | г. Белгород | 10 | 0.5 | 0.37139 | отсутствует |  | 0.2625 | -0.10889 | 0 |  | 0 | 0 | 0 |  | 0 | 0 | 0
3783 | КТП-1062 ПС Дубовое Г-15,16 | филиал ПАО "Россети Центр" - "Белгородэнерго" | Белгородская область | г. Белгород | 10 | 0.8 | 0.4 | 0.02 |  | 0.42 | 0.02 | 0 |  | 0 | 0 | 0 |  | 0 | 0 | 0
3784 | КТП-1060 ПС Майская Г-7,8 | филиал ПАО "Россети Центр" - "Белгородэнерго" | Белгородская область | г. Белгород | 10 | 1.26 | 0.6779 | отсутствует |  | 0.6615 | -0.016397 | 0 |  | 0 | 0 | 0 |  | 0 | 0 | 0
3785 | КТП 1067 ПС Дубовое Г-13,14 | филиал ПАО "Россети Центр" - "Белгородэнерго" | Белгородская область | г. Белгород | 10 | 0.5 | 0.25163 | 0.010869 |  | 0.2625 | 0.010869 | 0 |  | 0 | 0 | 0 |  | 0 | 0 | 0
3786 | КТП-1072 ПС Дубовое Г-15 | филиал ПАО "Россети Центр" - "Белгородэнерго" | Белгородская область | г. Белгород | 10 | 0.25 | 0.025126 | 0.23737 |  | 0.2625 | 0.23737 | 0 |  | 0 | 0 | 0 |  | 0 | 0 | 0
3787 | КТП-1063 ПС Майская Г-9,10 | филиал ПАО "Россети Центр" - "Белгородэнерго" | Белгородская область | г. Белгород | 10 | 0.5 | 0.25209 | 0.010409 |  | 0.2625 | 0.010409 | 0 |  | 0 | 0 | 0 |  | 0 | 0 | 0
3788 | КТП-1064 ПС Майская Г-9,10 | филиал ПАО "Россети Центр" - "Белгородэнерго" | Белгородская область | г. Белгород | 10 | 0.29 | 0.154 | отсутствует |  | 0.042 | -0.112 | 0 |  | 0 | 0 | 0 |  | 0 | 0 | 0
3789 | БКТП-970 ПС Западная Г-4,5 | филиал ПАО "Россети Центр" - "Белгородэнерго" | Белгородская область | г. Белгород | 10 | 1.26 | 0.82502 | отсутствует |  | 0.6615 | -0.16352 | 0 |  | 0 | 0 | 0 |  | 0 | 0 | 0
3790 | КТП-1065 ПС Северная Г-1 | филиал ПАО "Россети Центр" - "Белгородэнерго" | Белгородская область | г. Белгород | 10 | 0.1 | 0 | 0.105 |  | 0.105 | 0.105 | 0 |  | 0 | 0 | 0 |  | 0 | 0 | 0
3791 | КТП-1066 ПС Северная Г-11 | филиал ПАО "Россети Центр" - "Белгородэнерго" | Белгородская область | г. Белгород | 10 | 0.1 | 0.003728 | 0.10127 |  | 0.105 | 0.10127 | 0 |  | 0 | 0 | 0 |  | 0 | 0 | 0
3792 | КТП-1071 ПС Дубовое Г-18,19 | филиал ПАО "Россети Центр" - "Белгородэнерго" | Белгородская область | г. Белгород | 10 | 0.16 | 0.03496 | 0.13304 |  | 0.168 | 0.13304 | 0 |  | 0 | 0 | 0 |  | 0 | 0 | 0
3793 | КТП-1079 ПС Северная Г-2 | филиал ПАО "Россети Центр" - "Белгородэнерго" | Белгородская область | г. Белгород | 10 | 0.25 | 0.009204 | 0.2533 |  | 0.2625 | 0.2533 | 0 |  | 0 | 0 | 0 |  | 0 | 0 | 0
3794 | КТП-945 ПС Южная Г-27,28 | филиал ПАО "Россети Центр" - "Белгородэнерго" | Белгородская область | г. Белгород | 10 | 1.26 | 0.69141 | отсутствует |  | 0.6615 | -0.02991 | 0 |  | 0 | 0 | 0 |  | 0 | 0 | 0
3795 | КТП-1090 ПС Западная Г-9 | филиал ПАО "Россети Центр" - "Белгородэнерго" | Белгородская область | г. Белгород | 10 | 0.315 | 0.00687 | 0.32388 |  | 0.33075 | 0.32388 | 0 |  | 0 | 0 | 0 |  | 0 | 0 | 0
3796 | КТП-1087 ПС Северная Г-1 | филиал ПАО "Россети Центр" - "Белгородэнерго" | Белгородская область | г. Белгород | 10 | 0.16 | 0.039825 | 0.12818 |  | 0.168 | 0.12818 | 0 |  | 0 | 0 | 0 |  | 0 | 0 | 0
3797 | КТП-1089 ПС Западная Г-12,13 | филиал ПАО "Россети Центр" - "Белгородэнерго" | Белгородская область | г. Белгород | 10 | 0.32 | 0.16 | 0.008 |  | 0.168 | 0.008 | 0 |  | 0 | 0 | 0 |  | 0 | 0 | 0
3798 | КТП-1095 ПС Западная Г-12 | филиал ПАО "Россети Центр" - "Белгородэнерго" | Белгородская область | г. Белгород | 10 | 0.1 | 0.033495 | 0.071505 |  | 0.105 | 0.071505 | 0 |  | 0 | 0 | 0 |  | 0 | 0 | 0
3799 | КТП 1052 ПС Майская Г-10 | филиал ПАО "Россети Центр" - "Белгородэнерго" | Белгородская область | г. Белгород | 10 | 0.16 | 0.005941 | 0.16206 |  | 0.168 | 0.16206 | 0 |  | 0 | 0 | 0 |  | 0 | 0 | 0
3800 | КТП-1091 ПС Западная Г-12 | филиал ПАО "Россети Центр" - "Белгородэнерго" | Белгородская область | г. Белгород | 10 | 0.25 | 0.03876 | 0.22374 |  | 0.2625 | 0.22374 | 0 |  | 0 | 0 | 0 |  | 0 | 0 | 0
3801 | КТП-1096 ПС Южная Г-16,17 | филиал ПАО "Россети Центр" - "Белгородэнерго" | Белгородская область | г. Белгород | 10 | 1.26 | 0.72536 | отсутствует |  | 0.6615 | -0.063855 | 0 |  | 0 | 0 | 0 |  | 0 | 0 | 0
3802 | КТП-1115 ПС Стрелецкая Г-1 | филиал ПАО "Россети Центр" - "Белгородэнерго" | Белгородская область | г. Белгород | 10 | 0.16 | 0.01665 | 0.12752 |  | 0.168 | 0.15135 | 0 |  | 0 | 0 | 30 | 22.5 |  | 22.5 | 0.023835
3803 | КТП-1028 ПС Дубовое Г-11, 12 | филиал ПАО "Россети Центр" - "Белгородэнерго" | Белгородская область | г. Белгород | 10 | 1.26 | 0.7209 | отсутствует |  | 0.6615 | -0.0594 | 0 |  | 0 | 0 | 0 |  | 0 | 0 | 0
3804 | КТП-1123 ПС Западная Г-8 | филиал ПАО "Россети Центр" - "Белгородэнерго" | Белгородская область | г. Белгород | 10 | 0.4 | 0.022572 | 0.39743 |  | 0.42 | 0.39743 | 0 |  | 0 | 0 | 0 |  | 0 | 0 | 0
3805 | КТП-1116 ПС Западная Г-1,Г-8 | филиал ПАО "Россети Центр" - "Белгородэнерго" | Белгородская область | г. Белгород | 10 | 0.8 | 0.433 | отсутствует |  | 0.42 | -0.012996 | 0 |  | 0 | 0 | 0 |  | 0 | 0 | 0
3806 | КТП-1117 ПС Западная Г-1,Г-8. | филиал ПАО "Россети Центр" - "Белгородэнерго" | Белгородская область | г. Белгород | 10 | 0.8 | 0.44935 | отсутствует |  | 0.42 | -0.02935 | 0 |  | 0 | 0 | 0 |  | 0 | 0 | 0
3807 | КТП-1099 ПС Дубовое Г-15 | филиал ПАО "Россети Центр" - "Белгородэнерго" | Белгородская область | г. Белгород | 10 | 0.16 | 0.007656 | 0.16034 |  | 0.168 | 0.16034 | 0 |  | 0 | 0 | 0 |  | 0 | 0 | 0
3808 | КТП-1118 ПС Западная Г-1,Г-8 | филиал ПАО "Россети Центр" - "Белгородэнерго" | Белгородская область | г. Белгород | 10 | 0.8 | 0.44968 | отсутствует |  | 0.42 | -0.02968 | 0 |  | 0 | 0 | 5 |  | 2.5 | 2.5 | 0.0026483
3809 | ЗТП-278 ПС Западная Г-26,27 | филиал ПАО "Россети Центр" - "Белгородэнерго" | Белгородская область | г. Белгород | 10 | 1.26 | 0.6553 | отсутствует |  | 0.6615 | 0.006196 | 0 |  | 0 | 0 | 136.2 | 102.15 |  | 102.15 | 0.10821
3810 | КТП-1133 ПС Западная Г-14,15 | филиал ПАО "Россети Центр" - "Белгородэнерго" | Белгородская область | г. Белгород | 10 | 1.26 | 0.65162 | 0.00988 |  | 0.6615 | 0.00988 | 0 |  | 0 | 0 | 0 |  | 0 | 0 | 0
3811 | КТП-1136 ПС Западная Г-12,13 | филиал ПАО "Россети Центр" - "Белгородэнерго" | Белгородская область | г. Белгород | 10 | 0.2 | 0.1 | 0.005 |  | 0.105 | 0.005 | 0 |  | 0 | 0 | 0 |  | 0 | 0 | 0
3812 | КТП-1141 ПС Северная Г-11 | филиал ПАО "Россети Центр" - "Белгородэнерго" | Белгородская область | г. Белгород | 10 | 0.4 | 0.058032 | 0.36197 |  | 0.42 | 0.36197 | 0 |  | 0 | 0 | 0 |  | 0 | 0 | 0
3813 | КТП-1144 ПС Северная Г-5 | филиал ПАО "Россети Центр" - "Белгородэнерго" | Белгородская область | г. Белгород | 10 | 0.2 | 0.1 | 0.005 |  | 0.105 | 0.005 | 0 |  | 0 | 0 | 0 |  | 0 | 0 | 0
3814 | КТП-964 ПС Западная Г-1 | филиал ПАО "Россети Центр" - "Белгородэнерго" | Белгородская область | г. Белгород | 10 | 0.8 | 0.319 | 0.093055 |  | 0.42 | 0.101 | 0 |  | 0 | 0 | 15 |  | 7.5 | 7.5 | 0.0079449
3815 | КТП-1145 ПС Заподная Г-1,8 | филиал ПАО "Россети Центр" - "Белгородэнерго" | Белгородская область | г. Белгород | 10 | 0.8 | 0.40182 | 0.018184 |  | 0.42 | 0.018184 | 0 |  | 0 | 0 | 0 |  | 0 | 0 | 0
3816 | КТП-1143 ПС Западная Г-13 | филиал ПАО "Россети Центр" - "Белгородэнерго" | Белгородская область | г. Белгород | 10 | 0.5 | 0.25 | 0.0125 |  | 0.2625 | 0.0125 | 0 |  | 0 | 0 | 0 |  | 0 | 0 | 0
3817 | КТП-1138 ПС Южная Г-27,28 | филиал ПАО "Россети Центр" - "Белгородэнерго" | Белгородская область | г. Белгород | 10 | 0.8 | 0.41423 | 0.005766 |  | 0.42 | 0.005766 | 0 |  | 0 | 0 | 0 |  | 0 | 0 | 0
3818 | КТП-1148 | филиал ПАО "Россети Центр" - "Белгородэнерго" | Белгородская область | г. Белгород | 10 | 0.25 | 0.16 | 0.1025 |  | 0.2625 | 0.1025 | 0 |  | 0 | 0 | 0 |  | 0 | 0 | 0
3819 | КТП-1149 ПС Северная Г-1 | филиал ПАО "Россети Центр" - "Белгородэнерго" | Белгородская область | г. Белгород | 10 | 0.16 | 0.108 | 0.06 |  | 0.168 | 0.06 | 0 |  | 0 | 0 | 0 |  | 0 | 0 | 0
3820 | КТП-1125 ПС Стрелецкая Г-1 | филиал ПАО "Россети Центр" - "Белгородэнерго" | Белгородская область | г. Белгород | 10 | 0.16 | 0.0285 | 0.1395 |  | 0.168 | 0.1395 | 0 |  | 0 | 0 | 0 |  | 0 | 0 | 0
3821 | КТП-1151 ПС Дубовое Г-5 | филиал ПАО "Россети Центр" - "Белгородэнерго" | Белгородская область | г. Белгород | 10 | 0.25 | 0.04851 | 0.21399 |  | 0.2625 | 0.21399 | 0 |  | 0 | 0 | 0 |  | 0 | 0 | 0
3822 | КТП-1156 ПС Майская Г-8 | филиал ПАО "Россети Центр" - "Белгородэнерго" | Белгородская область | г. Белгород | 10 | 0.16 | 0.05865 | 0.10935 |  | 0.168 | 0.10935 | 0 |  | 0 | 0 | 0 |  | 0 | 0 | 0
3823 | КТП-1163 ПС Западная | филиал ПАО "Россети Центр" - "Белгородэнерго" | Белгородская область | г. Белгород | 10 | 0.4 | 0.01282 | 0.40718 |  | 0.42 | 0.40718 | 0 |  | 0 | 0 | 0 |  | 0 | 0 | 0
3824 | КТП-38 ПС Южная Г-28 | филиал ПАО "Россети Центр" - "Белгородэнерго" | Белгородская область | г. Белгород | 10 | 0.25 | 0.066205 | 0.19629 |  | 0.2625 | 0.19629 | 0 |  | 0 | 0 | 0 |  | 0 | 0 | 0
3825 | КТП-132 ПС Южная Г-28 | филиал ПАО "Россети Центр" - "Белгородэнерго" | Белгородская область | г. Белгород | 10 | 0.25 | 0.053562 | 0.20894 |  | 0.2625 | 0.20894 | 0 |  | 0 | 0 | 0 |  | 0 | 0 | 0
3826 | КТП-1186 ПС Западная Г-1,Г-8 | филиал ПАО "Россети Центр" - "Белгородэнерго" | Белгородская область | г. Белгород | 10 | 0.5 | 0.26481 | отсутствует |  | 0.2625 | -0.002305 | 0 |  | 0 | 0 | 0 |  | 0 | 0 | 0
3827 | КТП 1175 ПС Майская | филиал ПАО "Россети Центр" - "Белгородэнерго" | Белгородская область | г. Белгород | 10 | 0.063 | 0.00667 | 0.05948 |  | 0.06615 | 0.05948 | 0 |  | 0 | 0 | 0 |  | 0 | 0 | 0
3828 | КТП-1191 ПС Западная Г-26,27 | филиал ПАО "Россети Центр" - "Белгородэнерго" | Белгородская область | г. Белгород | 10 | 2.5 | 1.3117 | 1.3133 |  | 2.625 | 1.3133 | 0 |  | 0 | 0 | 0 |  | 0 | 0 | 0
3829 | КТП-1192 ПС Западная Г-14,15 | филиал ПАО "Россети Центр" - "Белгородэнерго" | Белгородская область | г. Белгород | 10 | 2 | 0.591 | 0.459 |  | 1.05 | 0.459 | 0 |  | 0 | 0 | 0 |  | 0 | 0 | 0
3830 | ТП-1200 ПС Дубовое | филиал ПАО "Россети Центр" - "Белгородэнерго" | Белгородская область | г. Белгород | 10 | 1.26 | 0.66895 | отсутствует |  | 0.6615 | -0.007454 | 0 |  | 0 | 0 | 0 |  | 0 | 0 | 0
3831 | ТП-943 ПС Майская Г-2 | филиал ПАО "Россети Центр" - "Белгородэнерго" | Белгородская область | г. Белгород | 10 | 0.16 | 0.017464 | 0.15054 |  | 0.168 | 0.15054 | 0 |  | 0 | 0 | 0 |  | 0 | 0 | 0
3832 | КТП 1207 ПС Майская | филиал ПАО "Россети Центр" - "Белгородэнерго" | Белгородская область | г. Белгород | 10 | 0.5 | 0.367 | отсутствует |  | 0.2625 | -0.1045 | 0 |  | 0 | 0 | 0 |  | 0 | 0 | 0
3833 | ТП-1245 ДРЭП ДСК ПС Дубовое | филиал ПАО "Россети Центр" - "Белгородэнерго" | Белгородская область | г. Белгород | 10 | 1.26 | 0.77008 | отсутствует |  | 0.6615 | -0.10858 | 0 |  | 0 | 0 | 0 |  | 0 | 0 | 0
3834 | ТП-1247 ПС Дубовое ДРЭП ДСК | филиал ПАО "Россети Центр" - "Белгородэнерго" | Белгородская область | г. Белгород | 10 | 1.26 | 0.7061 | отсутствует |  | 0.6615 | -0.044601 | 0 |  | 0 | 0 | 0 |  | 0 | 0 | 0
3835 | ТП-1249 ПС Дубовое ДРЭП ДСК | филиал ПАО "Россети Центр" - "Белгородэнерго" | Белгородская область | г. Белгород | 10 | 0.8 | 0.47951 | отсутствует |  | 0.42 | -0.059513 | 0 |  | 0 | 0 | 0 | 0 | 0 | 0 | 0
3836 | ТП-1244 ДРЭП ДСК ПС Дубовое | филиал ПАО "Россети Центр" - "Белгородэнерго" | Белгородская область | г. Белгород | 10 | 1.26 | 0.71102 | отсутствует |  | 0.6615 | -0.049519 | 0 |  | 0 | 0 | 0 |  | 0 | 0 | 0
3837 | ТП-1248 ДРЭП ДСК ПС Дубовое | филиал ПАО "Россети Центр" - "Белгородэнерго" | Белгородская область | г. Белгород | 10 | 1.26 | 0.67935 | отсутствует |  | 0.6615 | -0.01785 | 0 |  | 0 | 0 | 0 |  | 0 | 0 | 0
3838 | ЗТП-1243 ДРЭП ДСК | филиал ПАО "Россети Центр" - "Белгородэнерго" | Белгородская область | г. Белгород | 10 | 1.26 | 0.67214 | отсутствует |  | 0.6615 | -0.010638 | 0 |  | 0 | 0 | 0 |  | 0 | 0 | 0
3839 | КТП-1213 ПС Западная Г-1,Г-8 | филиал ПАО "Россети Центр" - "Белгородэнерго" | Белгородская область | г. Белгород | 10 | 0.16 | 0.02484 | 0.14316 |  | 0.168 | 0.14316 | 0 |  | 0 | 0 | 0 |  | 0 | 0 | 0
3840 | ТП-1214 ПС Западная Г-1,8 | филиал ПАО "Россети Центр" - "Белгородэнерго" | Белгородская область | г. Белгород | 10 | 0.5 | 0.418 | отсутствует |  | 0.2625 | -0.1555 | 0 |  | 0 | 0 | 0 |  | 0 | 0 | 0
3841 | КТП-1216 ПС Западная Г-8 | филиал ПАО "Россети Центр" - "Белгородэнерго" | Белгородская область | г. Белгород | 10 | 0.5 | 0.206 | отсутствует |  | 0.2625 | 0.0565 | 0 |  | 0 | 0 | 100 | 75 |  | 75 | 0.079449
3842 | КТП-1227 ПС Западная | филиал ПАО "Россети Центр" - "Белгородэнерго" | Белгородская область | г. Белгород | 10 | 1.26 | 0.934 | отсутствует |  | 0.6615 | -0.2725 | 0 |  | 0 | 0 | 0 |  | 0 | 0 | 0
3843 | КТП-1228 ПС Западная | филиал ПАО "Россети Центр" - "Белгородэнерго" | Белгородская область | г. Белгород | 10 | 2 | 1.0271 | 0.022856 |  | 1.05 | 0.022856 | 0 |  | 0 | 0 | 0 |  | 0 | 0 | 0
3844 | КТП-1231 ПС Южная Г-27,Г-28 | филиал ПАО "Россети Центр" - "Белгородэнерго" | Белгородская область | г. Белгород | 10 | 3.26 | 1.309 | 0.96583 |  | 2.373 | 1.064 | 0 |  | 0 | 0 | 123.56 | 92.67 |  | 92.67 | 0.098167
3845 | ЗТП-1246 ДРЭП | филиал ПАО "Россети Центр" - "Белгородэнерго" | Белгородская область | г. Белгород | 10 | 1.26 | 0.66607 | отсутствует |  | 0.6615 | -0.004567 | 0 |  | 0 | 0 | 0 |  | 0 | 0 | 0
3846 | КТП-1235 ПС Западная Г-12 | филиал ПАО "Россети Центр" - "Белгородэнерго" | Белгородская область | г. Белгород | 10 | 0.1 | 0.02921 | 0.07579 |  | 0.105 | 0.07579 | 0 |  | 0 | 0 | 0 |  | 0 | 0 | 0
3847 | КТП-1236 ПС Западная Г-12 | филиал ПАО "Россети Центр" - "Белгородэнерго" | Белгородская область | г. Белгород | 10 | 0.16 | 0.01679 | 0.15121 |  | 0.168 | 0.15121 | 0 |  | 0 | 0 | 0 | 0 | 0 | 0 | 0
3848 | КТП 1224 ПС Дубовое | филиал ПАО "Россети Центр" - "Белгородэнерго" | Белгородская область | г. Белгород | 10 | 1.26 | 0.64792 | 0.01358 |  | 0.6615 | 0.01358 | 0 |  | 0 | 0 | 0 |  | 0 | 0 | 0
3849 | КТП 1223 ПС Дубовое | филиал ПАО "Россети Центр" - "Белгородэнерго" | Белгородская область | г. Белгород | 10 | 1.26 | 0.91126 | отсутствует |  | 0.6615 | -0.24976 | 0 |  | 0 | 0 | 0 |  | 0 | 0 | 0
3850 | КТП 1232 ПС Западная | филиал ПАО "Россети Центр" - "Белгородэнерго" | Белгородская область | г. Белгород | 10 | 0.16 | 0.0072 | 0.1608 |  | 0.168 | 0.1608 | 0 |  | 0 | 0 | 0 |  | 0 | 0 | 0
3851 | КТП 1233 ПС Западная Г-8 | филиал ПАО "Россети Центр" - "Белгородэнерго" | Белгородская область | г. Белгород | 10 | 0.16 | 0.00391 | 0.16409 |  | 0.168 | 0.16409 | 0 |  | 0 | 0 | 0 |  | 0 | 0 | 0
3852 | ТП-1238 ПС Витаминный комбинат | филиал ПАО "Россети Центр" - "Белгородэнерго" | Белгородская область | г. Белгород | 10 | 0.16 | 0.0080721 | 0.15993 |  | 0.168 | 0.15993 | 0 |  | 0 | 0 | 0 |  | 0 | 0 | 0
3853 | СТП-1262 ПС Западная Г-9 | филиал ПАО "Россети Центр" - "Белгородэнерго" | Белгородская область | г. Белгород | 10 | 0.063 | 0.018635 | 0.047515 |  | 0.06615 | 0.047515 | 0 |  | 0 | 0 | 0 |  | 0 | 0 | 0
3854 | КТП-1256 ПС Западная Г-1,Г-8 | филиал ПАО "Россети Центр" - "Белгородэнерго" | Белгородская область | г. Белгород | 10 | 0.5 | 0.27725 | отсутствует |  | 0.2625 | -0.014745 | 0 |  | 0 | 0 | 0 |  | 0 | 0 | 0
3855 | КТП-1259 ПС Майская Г-3, Г-4 | филиал ПАО "Россети Центр" - "Белгородэнерго" | Белгородская область | г. Белгород | 10 | 1.26 | 0.68011 | отсутствует |  | 0.6615 | -0.018612 | 0 |  | 0 | 0 | 0 |  | 0 | 0 | 0
3856 | КТП-1252 ПС Дубовое | филиал ПАО "Россети Центр" - "Белгородэнерго" | Белгородская область | г. Белгород | 10 | 1.26 | 0.72879 | отсутствует |  | 0.6615 | -0.067292 | 0 |  | 0 | 0 | 0 |  | 0 | 0 | 0
3857 | КТП-1266 ПС Дубовое Г-15 | филиал ПАО "Россети Центр" - "Белгородэнерго" | Белгородская область | г. Белгород | 10 | 0.1 | 0.028746 | 0.076254 |  | 0.105 | 0.076254 | 0 |  | 0 | 0 | 0 |  | 0 | 0 | 0
3858 | КТП-1265 ПС Майская Г-3, Г-4 | филиал ПАО "Россети Центр" - "Белгородэнерго" | Белгородская область | г. Белгород | 10 | 1.26 | 0.998 | отсутствует |  | 0.6615 | -0.3365 | 0 |  | 0 | 0 | 0 |  | 0 | 0 | 0
3859 | КТП-1264 ПС Донец | филиал ПАО "Россети Центр" - "Белгородэнерго" | Белгородская область | г. Белгород | 10 | 0.32 | 0.1858 | отсутствует |  | 0.168 | -0.017802 | 0 |  | 0 | 0 | 0 |  | 0 | 0 | 0
3860 | КТП-1269 ПС Майская | филиал ПАО "Россети Центр" - "Белгородэнерго" | Белгородская область | г. Белгород | 10 | 0.1 | 0.01615 | 0.08885 |  | 0.105 | 0.08885 | 0 |  | 0 | 0 | 0 | 0 | 0 | 0 | 0
3861 | КТП 1268 ПС Западная | филиал ПАО "Россети Центр" - "Белгородэнерго" | Белгородская область | г. Белгород | 10 | 2 | 1.018 | 0.026748 |  | 1.05 | 0.032045 | 0 |  | 0 | 0 | 10 |  | 5 | 5 | 0.0052966
3862 | КТП-1029 ПС Дубовое | филиал ПАО "Россети Центр" - "Белгородэнерго" | Белгородская область | г. Белгород | 10 | 0.8 | 0.41653 | 0.003471 |  | 0.42 | 0.003471 | 0 |  | 0 | 0 | 0 |  | 0 | 0 | 0
3863 | КТП-1275 ПС Западная | филиал ПАО "Россети Центр" - "Белгородэнерго" | Белгородская область | г. Белгород | 10 | 0.5 | 0.27846 | отсутствует |  | 0.2625 | -0.015958 | 0 |  | 0 | 0 | 0 | 0 | 0 | 0 | 0
3864 | КТП-1282 ПС Дубовое Г-5, Г-6 | филиал ПАО "Россети Центр" - "Белгородэнерго" | Белгородская область | г. Белгород | 10 | 1.26 | 0.68988 | отсутствует |  | 0.6615 | -0.028381 | 0 |  | 0 | 0 | 0 |  | 0 | 0 | 0
3865 | КТП-1288 ПС Дубовое | филиал ПАО "Россети Центр" - "Белгородэнерго" | Белгородская область | г. Белгород | 10 | 0.8 | 0.4 | 0.02 |  | 0.42 | 0.02 | 0 |  | 0 | 0 | 0 |  | 0 | 0 | 0
3866 | КТП-1294 ПС Северная Г-1 | филиал ПАО "Россети Центр" - "Белгородэнерго" | Белгородская область | г. Белгород | 10 | 0.16 | 0 | 0.1627 |  | 0.168 | 0.168 | 0 |  | 0 | 0 | 10 |  | 5 | 5 | 0.0052966
3867 | КТП-1286 | филиал ПАО "Россети Центр" - "Белгородэнерго" | Белгородская область | г. Белгород | 10 | 2 | 0.479 | 0.571 |  | 1.05 | 0.571 | 0 |  | 0 | 0 | 0 |  | 0 | 0 | 0
3868 | КТП-1287 | филиал ПАО "Россети Центр" - "Белгородэнерго" | Белгородская область | г. Белгород | 10 | 1.26 | 0.6676 | отсутствует |  | 0.6615 | -0.0061 | 0 |  | 0 | 0 | 0 |  | 0 | 0 | 0
3869 | КТП 1289 ПС Западная | филиал ПАО "Россети Центр" - "Белгородэнерго" | Белгородская область | г. Белгород | 10 | 0.16 | 0.078 | 0.09 |  | 0.168 | 0.09 | 0 |  | 0 | 0 | 0 |  | 0 | 0 | 0
3870 | КТП-1307 ПС Дубовое | филиал ПАО "Россети Центр" - "Белгородэнерго" | Белгородская область | г. Белгород | 10 | 0.32 | 0.16 | 0.008 |  | 0.168 | 0.008 | 0 |  | 0 | 0 | 0 |  | 0 | 0 | 0
3871 | КТП-1311 ПС Дубовое Г-17, Г-20 | филиал ПАО "Россети Центр" - "Белгородэнерго" | Белгородская область | г. Белгород | 10 | 0.8 | 0.41692 | 0.00308 |  | 0.42 | 0.00308 | 0 |  | 0 | 0 | 0 |  | 0 | 0 | 0
3872 | КТП-1315 | филиал ПАО "Россети Центр" - "Белгородэнерго" | Белгородская область | г. Белгород | 10 | 0.25 | 0.00437 | 0.25813 |  | 0.2625 | 0.25813 | 0 |  | 0 | 0 | 0 |  | 0 | 0 | 0
3873 | ТП-1323 ПС Дубовое Г-17,Г-20 | филиал ПАО "Россети Центр" - "Белгородэнерго" | Белгородская область | г. Белгород | 10 | 2 | 0.756 | 0.294 |  | 1.05 | 0.294 | 0 |  | 0 | 0 | 0 |  | 0 | 0 | 0
3874 | КТП-1324 ПС Дубовое | филиал ПАО "Россети Центр" - "Белгородэнерго" | Белгородская область | г. Белгород | 10 | 0.8 | 0.4 | 0.02 |  | 0.42 | 0.02 | 0 |  | 0 | 0 | 0 |  | 0 | 0 | 0
3875 | КТП-1326 ПС Дубовое | филиал ПАО "Россети Центр" - "Белгородэнерго" | Белгородская область | г. Белгород | 10 | 0.8 | 0.42668 | отсутствует |  | 0.42 | -0.00668 | 0 |  | 0 | 0 | 0 |  | 0 | 0 | 0
3876 | КТП-1325 ПС Дубовое | филиал ПАО "Россети Центр" - "Белгородэнерго" | Белгородская область | г. Белгород | 10 | 0.8 | 0.40008 | 0.016738 |  | 0.42 | 0.019916 | 0 |  | 0 | 0 | 6 |  | 3 | 3 | 0.003178
3877 | КТП 1327 ПС Дубовое | филиал ПАО "Россети Центр" - "Белгородэнерго" | Белгородская область | г. Белгород | 10 | 1.26 | 0.66395 | отсутствует |  | 0.6615 | -0.002455 | 0 |  | 0 | 0 | 80 | 60 |  | 60 | 0.063559
3878 | КТП-1330 ПС Майская | филиал ПАО "Россети Центр" - "Белгородэнерго" | Белгородская область | г. Белгород | 10 | 0.63 | 0.329 | 0.3325 |  | 0.6615 | 0.3325 | 0 |  | 0 | 0 | 0 |  | 0 | 0 | 0
3879 | КТП-1332 ПС Западная Г-1 | филиал ПАО "Россети Центр" - "Белгородэнерго" | Белгородская область | г. Белгород | 10 | 0.16 | 0.099 | 0.069 |  | 0.168 | 0.069 | 0 |  | 0 | 0 | 0 |  | 0 | 0 | 0
3880 | КТП-1333 ПС Майская | филиал ПАО "Россети Центр" - "Белгородэнерго" | Белгородская область | г. Белгород | 10 | 0.63 | 0.275 | 0.3865 |  | 0.6615 | 0.3865 | 0 |  | 0 | 0 | 0 |  | 0 | 0 | 0
3881 | ТП-1334 ПС Северная Г-1 | филиал ПАО "Россети Центр" - "Белгородэнерго" | Белгородская область | г. Белгород | 10 | 0.63 | 0.224 | 0.4375 |  | 0.6615 | 0.4375 | 0 |  | 0 | 0 | 0 |  | 0 | 0 | 0
3882 | ТП-1215 ПС Западная | филиал ПАО "Россети Центр" - "Белгородэнерго" | Белгородская область | г. Белгород | 10 | 0.5 | 0.243 | 0.0043649 |  | 0.2625 | 0.0195 | 0 |  | 0 | 0 | 19.05 | 14.2875 |  | 14.2875 | 0.015135
3883 | ТП-1340 ПС Майская | филиал ПАО "Россети Центр" - "Белгородэнерго" | Белгородская область | г. Белгород | 10 | 5 | 3.898 | 2621.102 |  | 2625 | 2621.102 | 0 |  | 0 | 0 | 0 |  | 0 | 0 | 0
3884 | ТП-1341 ПС Дубовое | филиал ПАО "Россети Центр" - "Белгородэнерго" | Белгородская область | г. Белгород | 10 | 5 | 3.352 | 2621.648 |  | 2625 | 2621.648 | 0 |  | 0 | 0 | 0 |  | 0 | 0 | 0
3885 | ТП-1346 ПС Западная Г-1 | филиал ПАО "Россети Центр" - "Белгородэнерго" | Белгородская область | г. Белгород | 10 | 0.16 | 0.096 | 0.072 |  | 0.168 | 0.072 | 0 |  | 0 | 0 | 0 |  | 0 | 0 | 0
3886 | ТП-1347 ПС Западная Г-8 | филиал ПАО "Россети Центр" - "Белгородэнерго" | Белгородская область | г. Белгород | 10 | 0.16 | 0.069 | 0.099 |  | 0.168 | 0.099 | 0 |  | 0 | 0 | 0 |  | 0 | 0 | 0
3889 | РП-2 ПС 330кВ Валуйки ВЛ 10кВ №4 Оросит | филиал ПАО "Россети Центр" - "Белгородэнерго" | Белгородская область | Валуйский район | 10 | 1.03 | 0.98439 | отсутствует |  | 0.42 | -0.56439 | 0 |  | 0 | 0 | 0 |  | 0 | 0 | 0
3891 | ЗТП 721 ПС Уразово | филиал ПАО "Россети Центр" - "Белгородэнерго" | Белгородская область | Валуйский район | 10 | 0.16 | 0.069907 | 0.098093 |  | 0.168 | 0.098093 | 0 |  | 0 | 0 | 0 |  | 0 | 0 | 0
3892 | ЗТП 712 ПС Уразово | филиал ПАО "Россети Центр" - "Белгородэнерго" | Белгородская область | Валуйский район | 10 | 0.4 | 0.35137 | 0.068633 |  | 0.42 | 0.068633 | 0 |  | 0 | 0 | 0 |  | 0 | 0 | 0
3893 | КТП №710 ВЛ-10 №7 ПС Уразово | филиал ПАО "Россети Центр" - "Белгородэнерго" | Белгородская область | Валуйский район | 10 | 0.25 | 0.16723 | 0.095265 |  | 0.2625 | 0.095265 | 0 |  | 0 | 0 | 0 |  | 0 | 0 | 0
3894 | ЗТП 711 ПС Уразово | филиал ПАО "Россети Центр" - "Белгородэнерго" | Белгородская область | Валуйский район | 10 | 0.5 | 0.40629 | отсутствует |  | 0.2625 | -0.14379 | 0 |  | 0 | 0 | 0 | 0 | 0 | 0 | 0
3895 | ЗТП 813 ПС Уразово | филиал ПАО "Россети Центр" - "Белгородэнерго" | Белгородская область | Валуйский район | 10 | 0.5 | 0.44981 | отсутствует |  | 0.2625 | -0.18731 | 0 |  | 0 | 0 | 0 |  | 0 | 0 | 0
3896 | ЗТП 2 ВЛ-10 №22 РП-1 ПС Валуйки | филиал ПАО "Россети Центр" - "Белгородэнерго" | Белгородская область | Валуйский район | 10 | 0.4 | 0.22588 | 0.19412 |  | 0.42 | 0.19412 | 0 |  | 0 | 0 | 0 |  | 0 | 0 | 0
3897 | ЗТП №3 ВЛ 10кВ №21 от РП-1 ПС Валуйки | филиал ПАО "Россети Центр" - "Белгородэнерго" | Белгородская область | Валуйский район | 10 | 0.25 | 0.12481 | 0.13769 |  | 0.2625 | 0.13769 | 0 |  | 0 | 0 | 0 |  | 0 | 0 | 0
3898 | ЗТП №4 ВЛ-10 №12 ЦРП ПС Валуйки | филиал ПАО "Россети Центр" - "Белгородэнерго" | Белгородская область | Валуйский район | 10 | 0.4 | 0.27564 | 0.14436 |  | 0.42 | 0.14436 | 0 |  | 0 | 0 | 0 |  | 0 | 0 | 0
3899 | ЗТП 5 ЦРП ПС Валуйки | филиал ПАО "Россети Центр" - "Белгородэнерго" | Белгородская область | Валуйский район | 10 | 1.03 | 0.95357 | отсутствует |  | 0.42 | -0.53357 | 0 |  | 0 | 0 | 0 |  | 0 | 0 | 0
3900 | ЗТП №6 ВЛ 10кВ №8 ЦРП ПС Валуйки | филиал ПАО "Россети Центр" - "Белгородэнерго" | Белгородская область | Валуйский район | 10 | 0.25 | 0.15593 | 0.10658 |  | 0.2625 | 0.10658 | 0 |  | 0 | 0 | 0 |  | 0 | 0 | 0
3901 | КТП №7 ВЛ-10кВ Город-1 ПС Валуйки | филиал ПАО "Россети Центр" - "Белгородэнерго" | Белгородская область | Валуйский район | 10 | 0.4 | 0.23089 | 0.18911 |  | 0.42 | 0.18911 | 0 |  | 0 | 0 | 0 |  | 0 | 0 | 0
3902 | ЗТП №8 ВЛ-10 №12 ЦРП ПС Валуйки | филиал ПАО "Россети Центр" - "Белгородэнерго" | Белгородская область | Валуйский район | 10 | 0.16 | 0.074973 | 0.093027 |  | 0.168 | 0.093027 | 0 |  | 0 | 0 | 0 |  | 0 | 0 | 0
3903 | ЗТП №9 ВЛ 10кВ №21 РП-1 ПС Валуйки | филиал ПАО "Россети Центр" - "Белгородэнерго" | Белгородская область | Валуйский район | 10 | 0.25 | 0.18198 | 0.080521 |  | 0.2625 | 0.080521 | 0 |  | 0 | 0 | 0 |  | 0 | 0 | 0
3904 | КТП №10 ВЛ-10 Г-4 ПС Валуйки | филиал ПАО "Россети Центр" - "Белгородэнерго" | Белгородская область | Валуйский район | 10 | 0.4 | 0.10495 | 0.31505 |  | 0.42 | 0.31505 | 0 |  | 0 | 0 | 0 |  | 0 | 0 | 0
3905 | ЗТП №11 ВЛ-10 №12 ПС Валуйки | филиал ПАО "Россети Центр" - "Белгородэнерго" | Белгородская область | Валуйский район | 10 | 0.63 | 0.49636 | 0.16514 |  | 0.6615 | 0.16514 | 0 |  | 0 | 0 | 0 |  | 0 | 0 | 0
3906 | ЗТП №12 ВЛ-10 №15 ПС Валуйки | филиал ПАО "Россети Центр" - "Белгородэнерго" | Белгородская область | Валуйский район | 10 | 0.63 | 0.57741 | 0.084093 |  | 0.6615 | 0.084093 | 0 |  | 0 | 0 | 0 |  | 0 | 0 | 0
3907 | Белгородская область | филиал ПАО "Россети Центр" - "Белгородэнерго" | Белгородская область | Валуйский район | 10 | 0.25 | 0.17618 | 0.086323 |  | 0.2625 | 0.086323 | 0 |  | 0 | 0 | 0 |  | 0 | 0 | 0
3908 | ЗТП №20 ВЛ-10 №12 ЦРП ПС Валуйки | филиал ПАО "Россети Центр" - "Белгородэнерго" | Белгородская область | Валуйский район | 10 | 0.25 | 0.15653 | 0.10597 |  | 0.2625 | 0.10597 | 0 |  | 0 | 0 | 0 |  | 0 | 0 | 0
3909 | ЗТП №28 ВЛ 10кВ №8 ЦРП ПС Валуйки | филиал ПАО "Россети Центр" - "Белгородэнерго" | Белгородская область | Валуйский район | 10 | 0.25 | 0.18966 | 0.072842 |  | 0.2625 | 0.072842 | 0 |  | 0 | 0 | 0 |  | 0 | 0 | 0
3910 | ЗТП 32 ВЛ-10 №30 РП-3 ПС Валуйки | филиал ПАО "Россети Центр" - "Белгородэнерго" | Белгородская область | Валуйский район | 10 | 0.25 | 0.1173 | 0.1452 |  | 0.2625 | 0.1452 | 0 |  | 0 | 0 | 0 |  | 0 | 0 | 0
3911 | ЗТП №34 ВЛ-10 №15 ЦРП ПС Валуйки | филиал ПАО "Россети Центр" - "Белгородэнерго" | Белгородская область | Валуйский район | 10 | 0.315 | 0.25408 | 0.076671 |  | 0.33075 | 0.076671 | 0 |  | 0 | 0 | 0 |  | 0 | 0 | 0
3912 | ЗТП №35 ВЛ-10 №15 ЦРП ПС Валуйки | филиал ПАО "Россети Центр" - "Белгородэнерго" | Белгородская область | Валуйский район | 10 | 0.16 | 0.081846 | 0.086154 |  | 0.168 | 0.086154 | 0 |  | 0 | 0 | 0 |  | 0 | 0 | 0
3913 | ЗТП №37 ВЛ 10кВ №21 РП-1 ПС Валуйки | филиал ПАО "Россети Центр" - "Белгородэнерго" | Белгородская область | Валуйский район | 10 | 0.8 | 0.63 | отсутствует |  | 0.42 | -0.21 | 0 |  | 0 | 0 | 0 |  | 0 | 0 | 0
3914 | ЗТП №38 ВЛ-10 №22 РП-1 ПС Валуйки | филиал ПАО "Россети Центр" - "Белгородэнерго" | Белгородская область | Валуйский район | 10 | 0.4 | 0.34106 | 0.07894 |  | 0.42 | 0.07894 | 0 |  | 0 | 0 | 0 |  | 0 | 0 | 0
3915 | ЗТП №39 ВЛ-10 №22 РП-1 ПС Валуйки | филиал ПАО "Россети Центр" - "Белгородэнерго" | Белгородская область | Валуйский район | 10 | 0.8 | 0.73939 | отсутствует |  | 0.42 | -0.31939 | 0 |  | 0 | 0 | 0 |  | 0 | 0 | 0
3916 | ЗТП №40 ВЛ-10 №15 ЦРП ПС Валуйки | филиал ПАО "Россети Центр" - "Белгородэнерго" | Белгородская область | Валуйский район | 10 | 0.5 | 0.49452 | отсутствует |  | 0.2625 | -0.23202 | 0 |  | 0 | 0 | 0 |  | 0 | 0 | 0
3917 | ЗТП №42 ВЛ-10 №15 ЦРП ПС Валуйки | филиал ПАО "Россети Центр" - "Белгородэнерго" | Белгородская область | Валуйский район | 10 | 0.25 | 0.089408 | 0.17309 |  | 0.2625 | 0.17309 | 0 |  | 0 | 0 | 0 |  | 0 | 0 | 0
3918 | ЗТП №46 ВЛ-10 №8 ЦРП ПС Валуйки | филиал ПАО "Россети Центр" - "Белгородэнерго" | Белгородская область | Валуйский район | 10 | 1.26 | 0.926 | отсутствует |  | 0.6615 | -0.2645 | 0 |  | 0 | 0 | 0 |  | 0 | 0 | 0
3919 | ЗТП 49 ВЛ-10 №21 РП-1 ПС Валуйки | филиал ПАО "Россети Центр" - "Белгородэнерго" | Белгородская область | Валуйский район | 10 | 0.8 | 0.68838 | отсутствует |  | 0.42 | -0.26838 | 0 |  | 0 | 0 | 0 |  | 0 | 0 | 0
3920 | ЗТП 53 ВЛ 10 №15 ЦРП ПС Валуйки | филиал ПАО "Россети Центр" - "Белгородэнерго" | Белгородская область | Валуйский район | 10 | 0.25 | 0.1919 | 0.070597 |  | 0.2625 | 0.070597 | 0 |  | 0 | 0 | 0 |  | 0 | 0 | 0
3921 | ЗТП №54 ВЛ-10 Г-4 ПС Валуйки | филиал ПАО "Россети Центр" - "Белгородэнерго" | Белгородская область | Валуйский район | 10 | 1.26 | 0.453 | 0.2085 |  | 0.6615 | 0.2085 | 0 |  | 0 | 0 | 0 |  | 0 | 0 | 0
3922 | ЗТП №55 ВЛ-10 №22 РП-1 ПС Валуйки | филиал ПАО "Россети Центр" - "Белгородэнерго" | Белгородская область | Валуйский район | 10 | 0.8 | 0.7746 | отсутствует |  | 0.42 | -0.3546 | 0 |  | 0 | 0 | 0 |  | 0 | 0 | 0
3923 | Белгородская область | филиал ПАО "Россети Центр" - "Белгородэнерго" | Белгородская область | Валуйский район | 10 | 1.26 | 0.881 | отсутствует |  | 0.6615 | -0.2195 | 0 |  | 0 | 0 | 0 |  | 0 | 0 | 0
3924 | ЗТП №78 ВЛ-10 №7 ПС Оросительная | филиал ПАО "Россети Центр" - "Белгородэнерго" | Белгородская область | Валуйский район | 10 | 0.63 | 0.37984 | 0.28165 |  | 0.6615 | 0.28165 | 0 |  | 0 | 0 | 0 |  | 0 | 0 | 0
3925 | ЗТП №98 ВЛ-10 №3 ПС Валуйки | филиал ПАО "Россети Центр" - "Белгородэнерго" | Белгородская область | Валуйский район | 10 | 0.5 | 0.43345 | отсутствует |  | 0.2625 | -0.17095 | 0 |  | 0 | 0 | 0 |  | 0 | 0 | 0
3926 | Белгородская область | филиал ПАО "Россети Центр" - "Белгородэнерго" | Белгородская область | Валуйский район | 10 | 0.5 | 0.48055 | отсутствует |  | 0.2625 | -0.21805 | 0 |  | 0 | 0 | 0 |  | 0 | 0 | 0
3927 | ЗТП №119 ВЛ-10 №31 ПС Валуйки | филиал ПАО "Россети Центр" - "Белгородэнерго" | Белгородская область | Валуйский район | 10 | 1.26 | 0.837 | отсутствует |  | 0.6615 | -0.1755 | 0 |  | 0 | 0 | 0 |  | 0 | 0 | 0
3928 | ЗТП 121 ВЛ-10 №7 Оросительная | филиал ПАО "Россети Центр" - "Белгородэнерго" | Белгородская область | Валуйский район | 10 | 0.63 | 0.60924 | 0.052257 |  | 0.6615 | 0.052257 | 0 |  | 0 | 0 | 0 |  | 0 | 0 | 0
3929 | ЗТП №125 ВЛ-10 №10 ЦРП ПС Валуйки | филиал ПАО "Россети Центр" - "Белгородэнерго" | Белгородская область | Валуйский район | 10 | 0.8 | 0.7876 | отсутствует |  | 0.42 | -0.3676 | 0 |  | 0 | 0 | 0 |  | 0 | 0 | 0
3930 | ЗТП №131 ВЛ-10 №31 РП-3 ПС Валуйки | филиал ПАО "Россети Центр" - "Белгородэнерго" | Белгородская область | Валуйский район | 10 | 0.4 | 0.36632 | 0.053685 |  | 0.42 | 0.053685 | 0 |  | 0 | 0 | 0 |  | 0 | 0 | 0
3931 | Белгородская область | филиал ПАО "Россети Центр" - "Белгородэнерго" | Белгородская область | Валуйский район | 10 | 0.5 | 0.379 | отсутствует |  | 0.2625 | -0.1165 | 0 |  | 0 | 0 | 0 |  | 0 | 0 | 0
3932 | ЗТП №152 ВЛ-10кВ МЭЗ-2 ПС Валуйки | филиал ПАО "Россети Центр" - "Белгородэнерго" | Белгородская область | Валуйский район | 10 | 0.4 | 0.29313 | 0.12687 |  | 0.42 | 0.12687 | 0 |  | 0 | 0 | 0 |  | 0 | 0 | 0
3933 | ЗТП 153 ВЛ-10 №25 РП-2 ПС Валуйки | филиал ПАО "Россети Центр" - "Белгородэнерго" | Белгородская область | Валуйский район | 10 | 0.4 | 0.39606 | 0.023944 |  | 0.42 | 0.023944 | 0 |  | 0 | 0 | 0 |  | 0 | 0 | 0
3934 | ЗТП 154 ПС Оросительная | филиал ПАО "Россети Центр" - "Белгородэнерго" | Белгородская область | Валуйский район | 10 | 0.63 | 0.50711 | 0.15439 |  | 0.6615 | 0.15439 | 0 |  | 0 | 0 | 0 |  | 0 | 0 | 0
3935 | ЗТП 156 ПС Валуйки | филиал ПАО "Россети Центр" - "Белгородэнерго" | Белгородская область | Валуйский район | 10 | 0.8 | 0.78393 | отсутствует |  | 0.42 | -0.36393 | 0 |  | 0 | 0 | 0 |  | 0 | 0 | 0
3936 | ЗТП №157 ВЛ-10 №7 МЭЗ-2 ПС Валуйки | филиал ПАО "Россети Центр" - "Белгородэнерго" | Белгородская область | Валуйский район | 10 | 0.8 | 0.77037 | отсутствует |  | 0.42 | -0.35037 | 0 |  | 0 | 0 | 0 |  | 0 | 0 | 0
3937 | ЗТП 165 ВЛ-10 №12 ЦРП ПС Валуйки | филиал ПАО "Россети Центр" - "Белгородэнерго" | Белгородская область | Валуйский район | 10 | 0.32 | 0.234 | отсутствует |  | 0.168 | -0.066 | 0 |  | 0 | 0 | 0 |  | 0 | 0 | 0
3938 | ЗТП 722 ПС Уразово | филиал ПАО "Россети Центр" - "Белгородэнерго" | Белгородская область | Валуйский район | 10 | 0.25 | 0.2014 | 0.061102 |  | 0.2625 | 0.061102 | 0 |  | 0 | 0 | 0 |  | 0 | 0 | 0
3939 | КТП №48 ВЛ-10кВ Город-2 ПС Валуйки | филиал ПАО "Россети Центр" - "Белгородэнерго" | Белгородская область | Валуйский район | 10 | 0.16 | 0.1462 | 0.021797 |  | 0.168 | 0.021797 | 0 |  | 0 | 0 | 0 |  | 0 | 0 | 0
3940 | Белгородская область | филиал ПАО "Россети Центр" - "Белгородэнерго" | Белгородская область | Валуйский район | 10 | 0.1 | 0.095876 | 0.009124 |  | 0.105 | 0.009124 | 0 |  | 0 | 0 | 0 |  | 0 | 0 | 0
3941 | ЗТП №81 ВЛ-10 №30 Г-2 ПС Валуйки | филиал ПАО "Россети Центр" - "Белгородэнерго" | Белгородская область | Валуйский район | 10 | 1.4 | 0.415 | 0.005 |  | 0.42 | 0.005 | 0 |  | 0 | 0 | 0 |  | 0 | 0 | 0
3942 | ЗТП №83 ПС Валуйки (АТС) | филиал ПАО "Россети Центр" - "Белгородэнерго" | Белгородская область | Валуйский район | 10 | 1.26 | 0.991 | отсутствует |  | 0.6615 | -0.3295 | 0 |  | 0 | 0 | 0 |  | 0 | 0 | 0
3943 | Белгородская область | филиал ПАО "Россети Центр" - "Белгородэнерго" | Белгородская область | Валуйский район | 10 | 0.1 | 0.092248 | 0.012752 |  | 0.105 | 0.012752 | 0 |  | 0 | 0 | 0 |  | 0 | 0 | 0
3944 | КТП №93 ВЛ-10 №7 (МЭЗ-2) ПС Валуйки | филиал ПАО "Россети Центр" - "Белгородэнерго" | Белгородская область | Валуйский район | 10 | 0.25 | 0.17335 | 0.089147 |  | 0.2625 | 0.089147 | 0 |  | 0 | 0 | 0 |  | 0 | 0 | 0
3945 | КТП №103 ПС Валуйки | филиал ПАО "Россети Центр" - "Белгородэнерго" | Белгородская область | Валуйский район | 10 | 0.04 | 0.03293 | 0.00907 |  | 0.042 | 0.00907 | 0 |  | 0 | 0 | 0 |  | 0 | 0 | 0
3946 | КТП №104 ВЛ-10 РЭС-2 ПС Валуйки | филиал ПАО "Россети Центр" - "Белгородэнерго" | Белгородская область | Валуйский район | 10 | 0.25 | 0.24856 | 0.013944 |  | 0.2625 | 0.013944 | 0 |  | 0 | 0 | 0 |  | 0 | 0 | 0
3947 | Белгородская область | филиал ПАО "Россети Центр" - "Белгородэнерго" | Белгородская область | Валуйский район | 10 | 0.25 | 0.1445 | 0.118 |  | 0.2625 | 0.118 | 0 |  | 0 | 0 | 0 |  | 0 | 0 | 0
3948 | КТП №110 ВЛ-10 №22 ПС Валуйки | филиал ПАО "Россети Центр" - "Белгородэнерго" | Белгородская область | Валуйский район | 10 | 0.16 | 0.13624 | 0.03176 |  | 0.168 | 0.03176 | 0 |  | 0 | 0 | 0 |  | 0 | 0 | 0
3949 | КТП №112 ВЛ-10 №7 пс Оросительная | филиал ПАО "Россети Центр" - "Белгородэнерго" | Белгородская область | Валуйский район | 10 | 0.063 | 0.036582 | 0.029568 |  | 0.06615 | 0.029568 | 0 |  | 0 | 0 | 0 |  | 0 | 0 | 0
3950 | Белгородская область | филиал ПАО "Россети Центр" - "Белгородэнерго" | Белгородская область | Валуйский район | 10 | 0.16 | 0.14045 | 0.027552 |  | 0.168 | 0.027552 | 0 |  | 0 | 0 | 0 |  | 0 | 0 | 0
3951 | Белгородская область | филиал ПАО "Россети Центр" - "Белгородэнерго" | Белгородская область | Валуйский район | 10 | 0.25 | 0.132 | 0.1305 |  | 0.2625 | 0.1305 | 0 |  | 0 | 0 | 0 |  | 0 | 0 | 0
3952 | Белгородская область | филиал ПАО "Россети Центр" - "Белгородэнерго" | Белгородская область | Валуйский район | 10 | 0.63 | 0.51414 | 0.14736 |  | 0.6615 | 0.14736 | 0 |  | 0 | 0 | 0 |  | 0 | 0 | 0
3953 | Белгородская область | филиал ПАО "Россети Центр" - "Белгородэнерго" | Белгородская область | Валуйский район | 10 | 0.25 | 0.19799 | 0.064508 |  | 0.2625 | 0.064508 | 0 |  | 0 | 0 | 0 |  | 0 | 0 | 0
3954 | КТП 169 ПС Валуйки | филиал ПАО "Россети Центр" - "Белгородэнерго" | Белгородская область | Валуйский район | 10 | 0.16 | 0.11102 | 0.056983 |  | 0.168 | 0.056983 | 0 |  | 0 | 0 | 0 |  | 0 | 0 | 0
3955 | Белгородская область | филиал ПАО "Россети Центр" - "Белгородэнерго" | Белгородская область | Валуйский район | 10 | 0.32 | 0.261 | отсутствует |  | 0.168 | -0.093 | 0 |  | 0 | 0 | 0 |  | 0 | 0 | 0
3956 | СТП №305 ВЛ-10 №3 ПС Валуйки | филиал ПАО "Россети Центр" - "Белгородэнерго" | Белгородская область | Валуйский район | 10 | 0.063 | 0.06074 | 0.00541 |  | 0.06615 | 0.00541 | 0 |  | 0 | 0 | 0 |  | 0 | 0 | 0
3957 | ЗТП №21 ВЛ-10 №21 РП-1 ПС Валуйки | филиал ПАО "Россети Центр" - "Белгородэнерго" | Белгородская область | Валуйский район | 10 | 0.8 | 0.74272 | отсутствует |  | 0.42 | -0.32272 | 0 |  | 0 | 0 | 0 |  | 0 | 0 | 0
3958 | ЗТП №116 ПС Оросительная | филиал ПАО "Россети Центр" - "Белгородэнерго" | Белгородская область | Валуйский район | 10 | 0.88 | 0.389 | отсутствует |  | 0.2625 | -0.1265 | 0 |  | 0 | 0 | 0 |  | 0 | 0 | 0
3959 | ЗТП 255 ПС Казинка | филиал ПАО "Россети Центр" - "Белгородэнерго" | Белгородская область | Валуйский район | 10 | 0.163 | 0.15977 | отсутствует |  | 0.06615 | -0.093622 | 0 |  | 0 | 0 | 0 |  | 0 | 0 | 0
3960 | КТП №1 ВЛ-10 Город-4 ПС Валуйки | филиал ПАО "Россети Центр" - "Белгородэнерго" | Белгородская область | Валуйский район | 10 | 0.4 | 0.36182 | 0.058176 |  | 0.42 | 0.058176 | 0 |  | 0 | 0 | 0 |  | 0 | 0 | 0
3961 | КТП №4а КЛ-10кВ №11 ЦРП ПС Валуйки | филиал ПАО "Россети Центр" - "Белгородэнерго" | Белгородская область | Валуйский район | 10 | 0.4 | 0.34363 | 0.076374 |  | 0.42 | 0.076374 | 0 |  | 0 | 0 | 0 |  | 0 | 0 | 0
3962 | КТП №5а ВЛ-10 №10 ЦРП ПС Валуйки | филиал ПАО "Россети Центр" - "Белгородэнерго" | Белгородская область | Валуйский район | 10 | 0.4 | 0.26941 | 0.15059 |  | 0.42 | 0.15059 | 0 |  | 0 | 0 | 0 |  | 0 | 0 | 0
3963 | КТП №13 ВЛ-10 №21 РП-1 ПС Валуйки | филиал ПАО "Россети Центр" - "Белгородэнерго" | Белгородская область | Валуйский район | 10 | 0.16 | 0.092524 | 0.075476 |  | 0.168 | 0.075476 | 0 |  | 0 | 0 | 0 |  | 0 | 0 | 0
3964 | Белгородская область | филиал ПАО "Россети Центр" - "Белгородэнерго" | Белгородская область | Валуйский район | 10 | 0.16 | 0.10031 | 0.067691 |  | 0.168 | 0.067691 | 0 |  | 0 | 0 | 0 |  | 0 | 0 | 0
3965 | КТП №16 ВЛ-10 МЭЗ-1 ПС Валуйки | филиал ПАО "Россети Центр" - "Белгородэнерго" | Белгородская область | Валуйский район | 10 | 0.25 | 0.15422 | 0.10828 |  | 0.2625 | 0.10828 | 0 |  | 0 | 0 | 0 |  | 0 | 0 | 0
3966 | КТП №17 ВЛ-10 №1 Город-4 ПС Валуйки | филиал ПАО "Россети Центр" - "Белгородэнерго" | Белгородская область | Валуйский район | 10 | 0.25 | 0.15283 | 0.10967 |  | 0.2625 | 0.10967 | 0 |  | 0 | 0 | 0 |  | 0 | 0 | 0
3967 | КТП №18 ВЛ-10 МЭЗ-1 ПС Валуйки | филиал ПАО "Россети Центр" - "Белгородэнерго" | Белгородская область | Валуйский район | 10 | 0.16 | 0.088093 | 0.079907 |  | 0.168 | 0.079907 | 0 |  | 0 | 0 | 0 |  | 0 | 0 | 0
3968 | КТП №19 ВЛ-10 №22 РП-1 ПС Валуйки | филиал ПАО "Россети Центр" - "Белгородэнерго" | Белгородская область | Валуйский район | 10 | 0.16 | 0.034779 | 0.13322 |  | 0.168 | 0.13322 | 0 |  | 0 | 0 | 0 |  | 0 | 0 | 0
3969 | КТП №23 ВЛ-10 №24 РП-2 ПС Валуйки | филиал ПАО "Россети Центр" - "Белгородэнерго" | Белгородская область | Валуйский район | 10 | 0.25 | 0.10438 | 0.15812 |  | 0.2625 | 0.15812 | 0 |  | 0 | 0 | 0 |  | 0 | 0 | 0
3970 | КТП №24 ВЛ-10 МЭЗ-2 ПС Валуйки | филиал ПАО "Россети Центр" - "Белгородэнерго" | Белгородская область | Валуйский район | 10 | 0.25 | 0.13517 | 0.12733 |  | 0.2625 | 0.12733 | 0 |  | 0 | 0 | 0 |  | 0 | 0 | 0
3971 | КТП №25 ВЛ-10 МЭЗ-1 ПС Валуйки | филиал ПАО "Россети Центр" - "Белгородэнерго" | Белгородская область | Валуйский район | 10 | 0.25 | 0.17682 | 0.085682 |  | 0.2625 | 0.085682 | 0 |  | 0 | 0 | 0 |  | 0 | 0 | 0
3972 | Белгородская область | филиал ПАО "Россети Центр" - "Белгородэнерго" | Белгородская область | Валуйский район | 10 | 0.25 | 0.18133 | 0.081168 |  | 0.2625 | 0.081168 | 0 |  | 0 | 0 | 0 |  | 0 | 0 | 0
3973 | КТП №29 ВЛ-10 №8 ЦРП ПС Валуйки | филиал ПАО "Россети Центр" - "Белгородэнерго" | Белгородская область | Валуйский район | 10 | 0.25 | 0.22493 | 0.037569 |  | 0.2625 | 0.037569 | 0 |  | 0 | 0 | 0 |  | 0 | 0 | 0
3974 | Белгородская область | филиал ПАО "Россети Центр" - "Белгородэнерго" | Белгородская область | Валуйский район | 10 | 0.4 | 0.34922 | 0.070784 |  | 0.42 | 0.070784 | 0 |  | 0 | 0 | 0 |  | 0 | 0 | 0
3975 | КТП №30 ВЛ-10 №22 РП-1 ПС Валуйки | филиал ПАО "Россети Центр" - "Белгородэнерго" | Белгородская область | Валуйский район | 10 | 0.25 | 0.19223 | 0.070275 |  | 0.2625 | 0.070275 | 0 |  | 0 | 0 | 0 |  | 0 | 0 | 0
3976 | КТП №31 ВЛ-10 №2 ПС Колосково | филиал ПАО "Россети Центр" - "Белгородэнерго" | Белгородская область | Валуйский район | 10 | 0.16 | 0.14699 | 0.021006 |  | 0.168 | 0.021006 | 0 |  | 0 | 0 | 0 |  | 0 | 0 | 0
3977 | КТП №33 ВЛ-10 №22 РП-1 ПС Валуйки | филиал ПАО "Россети Центр" - "Белгородэнерго" | Белгородская область | Валуйский район | 10 | 0.16 | 0.060058 | 0.10794 |  | 0.168 | 0.10794 | 0 |  | 0 | 0 | 0 |  | 0 | 0 | 0
3978 | КТП 35а ВЛ-10 №15 ЦРП ПС Валуйки | филиал ПАО "Россети Центр" - "Белгородэнерго" | Белгородская область | Валуйский район | 10 | 0.25 | 0.21235 | 0.050146 |  | 0.2625 | 0.050146 | 0 |  | 0 | 0 | 0 |  | 0 | 0 | 0
3979 | КТП №36 ПС Валуйки | филиал ПАО "Россети Центр" - "Белгородэнерго" | Белгородская область | Валуйский район | 10 | 0.16 | 0.14316 | 0.024839 |  | 0.168 | 0.024839 | 0 |  | 0 | 0 | 0 |  | 0 | 0 | 0
3980 | КТП №41 ВЛ-10 №12 ЦРП ПС Валуйки | филиал ПАО "Россети Центр" - "Белгородэнерго" | Белгородская область | Валуйский район | 10 | 0.25 | 0.09816 | 0.16434 |  | 0.2625 | 0.16434 | 0 |  | 0 | 0 | 0 |  | 0 | 0 | 0
3981 | Белгородская область | филиал ПАО "Россети Центр" - "Белгородэнерго" | Белгородская область | Валуйский район | 10 | 0.16 | 0.11905 | 0.048946 |  | 0.168 | 0.048946 | 0 |  | 0 | 0 | 0 |  | 0 | 0 | 0
3982 | КТП №45 ВЛ-10 МЭЗ-1 ПС Валуйки | филиал ПАО "Россети Центр" - "Белгородэнерго" | Белгородская область | Валуйский район | 10 | 0.25 | 0.19936 | 0.063143 |  | 0.2625 | 0.063143 | 0 |  | 0 | 0 | 0 |  | 0 | 0 | 0
3983 | ЗТП 47 ВЛ-10 №22 РП-1 ПС Валуйки | филиал ПАО "Россети Центр" - "Белгородэнерго" | Белгородская область | Валуйский район | 10 | 0.25 | 0.24978 | 0.012722 |  | 0.2625 | 0.012722 | 0 |  | 0 | 0 | 0 |  | 0 | 0 | 0
3984 | КТП №50 ВЛ-10 №22 РП-1 ПС Валуйки | филиал ПАО "Россети Центр" - "Белгородэнерго" | Белгородская область | Валуйский район | 10 | 0.25 | 0.18675 | 0.075746 |  | 0.2625 | 0.075746 | 0 |  | 0 | 0 | 0 |  | 0 | 0 | 0
3985 | КТП 51 ПС Валуйки | филиал ПАО "Россети Центр" - "Белгородэнерго" | Белгородская область | Валуйский район | 10 | 0.16 | 0.083367 | 0.084633 |  | 0.168 | 0.084633 | 0 |  | 0 | 0 | 0 |  | 0 | 0 | 0
3986 | КТП №52 ВЛ-10 №21 РП-1 ПС Валуйки | филиал ПАО "Россети Центр" - "Белгородэнерго" | Белгородская область | Валуйский район | 10 | 0.25 | 0.2267 | 0.035797 |  | 0.2625 | 0.035797 | 0 |  | 0 | 0 | 0 |  | 0 | 0 | 0
3987 | Белгородская область | филиал ПАО "Россети Центр" - "Белгородэнерго" | Белгородская область | Валуйский район | 10 | 0.25 | 0.21688 | 0.031315 |  | 0.2625 | 0.045616 | 18 | 13.5 |  | 13.5 | 0 |  | 0 | 0 | 0.014301
3988 | КТП №66 ВЛ-10 Город-1 ПС Валуйки | филиал ПАО "Россети Центр" - "Белгородэнерго" | Белгородская область | Валуйский район | 10 | 0.63 | 0.369 | 0.2925 |  | 0.6615 | 0.2925 | 0 |  | 0 | 0 | 0 |  | 0 | 0 | 0
3989 | Белгородская область | филиал ПАО "Россети Центр" - "Белгородэнерго" | Белгородская область | Валуйский район | 10 | 0.16 | 0.13332 | 0.034675 |  | 0.168 | 0.034675 | 0 |  | 0 | 0 | 0 |  | 0 | 0 | 0
3990 | КТП №79 ВЛ-10 №25 РП-2 ПС Валуйки | филиал ПАО "Россети Центр" - "Белгородэнерго" | Белгородская область | Валуйский район | 10 | 0.4 | 0.29944 | 0.12056 |  | 0.42 | 0.12056 | 0 |  | 0 | 0 | 0 |  | 0 | 0 | 0
3991 | КТП №80 ВЛ-10 №25 РП-2 ПС Валуйки | филиал ПАО "Россети Центр" - "Белгородэнерго" | Белгородская область | Валуйский район | 10 | 0.16 | 0.12073 | 0.047266 |  | 0.168 | 0.047266 | 0 |  | 0 | 0 | 0 |  | 0 | 0 | 0
3992 | КТП №82 ЦРП ПС Валуйки | филиал ПАО "Россети Центр" - "Белгородэнерго" | Белгородская область | Валуйский район | 10 | 1.26 | 1.013 | отсутствует |  | 0.6615 | -0.3515 | 0 |  | 0 | 0 | 0 |  | 0 | 0 | 0
3993 | КТП №84 ВЛ-10 №11 ЦРП ПС Валуйки | филиал ПАО "Россети Центр" - "Белгородэнерго" | Белгородская область | Валуйский район | 10 | 0.25 | 0.13893 | 0.12357 |  | 0.2625 | 0.12357 | 0 |  | 0 | 0 | 0 |  | 0 | 0 | 0
3994 | КТП 87 ВЛ-10 №25 РП-2 ПС Валуйки | филиал ПАО "Россети Центр" - "Белгородэнерго" | Белгородская область | Валуйский район | 10 | 0.4 | 0.32193 | 0.098074 |  | 0.42 | 0.098074 | 0 |  | 0 | 0 | 0 |  | 0 | 0 | 0
3995 | КТП №89 ВЛ-10 №12 ЦРП ПС Валуйки | филиал ПАО "Россети Центр" - "Белгородэнерго" | Белгородская область | Валуйский район | 10 | 0.16 | 0.095538 | 0.072462 |  | 0.168 | 0.072462 | 0 |  | 0 | 0 | 0 |  | 0 | 0 | 0
3996 | КТП №99 ВЛ-10 №24 РП-2 ПС Валуйки | филиал ПАО "Россети Центр" - "Белгородэнерго" | Белгородская область | Валуйский район | 10 | 0.25 | 0.11195 | 0.15055 |  | 0.2625 | 0.15055 | 0 |  | 0 | 0 | 0 |  | 0 | 0 | 0
3997 | КТП 101 ВЛ-10 №21 РП-1 ПС Валуйки | филиал ПАО "Россети Центр" - "Белгородэнерго" | Белгородская область | Валуйский район | 10 | 0.1 | 0.054863 | 0.050137 |  | 0.105 | 0.050137 | 0 |  | 0 | 0 | 0 |  | 0 | 0 | 0
3998 | КТП 102 ПС Валуйки | филиал ПАО "Россети Центр" - "Белгородэнерго" | Белгородская область | Валуйский район | 10 | 0.16 | 0.057895 | 0.1101 |  | 0.168 | 0.1101 | 0 |  | 0 | 0 | 0 |  | 0 | 0 | 0
3999 | КТП №107 ВЛ-10 №21 РП-1 ПС Валуйки | филиал ПАО "Россети Центр" - "Белгородэнерго" | Белгородская область | Валуйский район | 10 | 0.4 | 0.25199 | 0.16801 |  | 0.42 | 0.16801 | 0 |  | 0 | 0 | 0 |  | 0 | 0 | 0
4000 | Белгородская область | филиал ПАО "Россети Центр" - "Белгородэнерго" | Белгородская область | Валуйский район | 10 | 0.16 | 0.1468 | 0.021203 |  | 0.168 | 0.021203 | 0 |  | 0 | 0 | 0 |  | 0 | 0 | 0
4001 | КТП №109 ВЛ-10кВ РЭС-2 ПС Валуйки | филиал ПАО "Россети Центр" - "Белгородэнерго" | Белгородская область | Валуйский район | 10 | 0.16 | 0.14337 | 0.024634 |  | 0.168 | 0.024634 | 0 |  | 0 | 0 | 0 |  | 0 | 0 | 0
4002 | КТП №111 ВЛ-10 №8 ЦРП ПС Валуйки | филиал ПАО "Россети Центр" - "Белгородэнерго" | Белгородская область | Валуйский район | 10 | 0.16 | 0.11806 | 0.049944 |  | 0.168 | 0.049944 | 0 |  | 0 | 0 | 0 |  | 0 | 0 | 0
4003 | КТП №113 ВЛ-10 Город-4 ПС Валуйки | филиал ПАО "Россети Центр" - "Белгородэнерго" | Белгородская область | Валуйский район | 10 | 0.25 | 0.14053 | 0.12197 |  | 0.2625 | 0.12197 | 0 |  | 0 | 0 | 0 |  | 0 | 0 | 0
4004 | КТП №115 ПС Валуйки | филиал ПАО "Россети Центр" - "Белгородэнерго" | Белгородская область | Валуйский район | 10 | 0.16 | 0.088148 | 0.079852 |  | 0.168 | 0.079852 | 0 |  | 0 | 0 | 0 |  | 0 | 0 | 0
4005 | Белгородская область | филиал ПАО "Россети Центр" - "Белгородэнерго" | Белгородская область | Валуйский район | 10 | 0.63 | 0.54872 | 0.11278 |  | 0.6615 | 0.11278 | 0 |  | 0 | 0 | 0 |  | 0 | 0 | 0
4006 | КТП №118 ВЛ-10 №45 от РП-4 ПС Валуйки | филиал ПАО "Россети Центр" - "Белгородэнерго" | Белгородская область | Валуйский район | 10 | 0.25 | 0.24473 | 0.017772 |  | 0.2625 | 0.017772 | 0 |  | 0 | 0 | 0 |  | 0 | 0 | 0
4007 | Белгородская область | филиал ПАО "Россети Центр" - "Белгородэнерго" | Белгородская область | Валуйский район | 10 | 0.16 | 0.05087 | 0.11713 |  | 0.168 | 0.11713 | 0 |  | 0 | 0 | 0 |  | 0 | 0 | 0
4008 | Белгородская область | филиал ПАО "Россети Центр" - "Белгородэнерго" | Белгородская область | Валуйский район | 10 | 0.16 | 0.083336 | 0.084664 |  | 0.168 | 0.084664 | 0 |  | 0 | 0 | 0 |  | 0 | 0 | 0
4009 | КТП №127 ВЛ-10 №2 от ПС Колосково | филиал ПАО "Россети Центр" - "Белгородэнерго" | Белгородская область | Валуйский район | 10 | 0.25 | 0.17936 | 0.083136 |  | 0.2625 | 0.083136 | 0 |  | 0 | 0 | 0 |  | 0 | 0 | 0
4010 | Белгородская область | филиал ПАО "Россети Центр" - "Белгородэнерго" | Белгородская область | Валуйский район | 10 | 0.16 | 0.073546 | 0.091806 |  | 0.168 | 0.094454 | 0 |  | 0 | 0 | 5 |  | 2.5 | 2.5 | 0.0026483
4011 | КТП 130 ВЛ-10 №31 РП-3 ПС Валуйки | филиал ПАО "Россети Центр" - "Белгородэнерго" | Белгородская область | Валуйский район | 10 | 0.16 | 0.13451 | 0.033489 |  | 0.168 | 0.033489 | 0 |  | 0 | 0 | 0 |  | 0 | 0 | 0
4012 | КТП №135 ВЛ-10 №24 РП-2 ПС Валуйки | филиал ПАО "Россети Центр" - "Белгородэнерго" | Белгородская область | Валуйский район | 10 | 0.25 | 0.16842 | 0.094076 |  | 0.2625 | 0.094076 | 0 |  | 0 | 0 | 0 |  | 0 | 0 | 0
4013 | Белгородская область | филиал ПАО "Россети Центр" - "Белгородэнерго" | Белгородская область | Валуйский район | 10 | 0.1 | 0.08255 | 0.02245 |  | 0.105 | 0.02245 | 0 |  | 0 | 0 | 0 |  | 0 | 0 | 0
4014 | Белгородская область | филиал ПАО "Россети Центр" - "Белгородэнерго" | Белгородская область | Валуйский район | 10 | 0.1 | 0.092004 | 0.012996 |  | 0.105 | 0.012996 | 0 |  | 0 | 0 | 0 |  | 0 | 0 | 0
4015 | КТП №140 ВЛ-10 №11 ЦРП ПС Валуйки | филиал ПАО "Россети Центр" - "Белгородэнерго" | Белгородская область | Валуйский район | 10 | 0.16 | 0.080604 | 0.087396 |  | 0.168 | 0.087396 | 0 |  | 0 | 0 | 0 |  | 0 | 0 | 0
4016 | КТП №141 ВЛ 10кВ РЭС 2 ПС Валуйки | филиал ПАО "Россети Центр" - "Белгородэнерго" | Белгородская область | Валуйский район | 10 | 0.16 | 0.016978 | 0.15102 |  | 0.168 | 0.15102 | 0 |  | 0 | 0 | 0 |  | 0 | 0 | 0
4017 | КТП №150 ВЛ-10 №2 ПС Колосково | филиал ПАО "Россети Центр" - "Белгородэнерго" | Белгородская область | Валуйский район | 10 | 0.16 | 0.027079 | 0.14092 |  | 0.168 | 0.14092 | 0 |  | 0 | 0 | 0 |  | 0 | 0 | 0
4018 | КТП №151 ВЛ-10 №2 ПС Колосково | филиал ПАО "Россети Центр" - "Белгородэнерго" | Белгородская область | Валуйский район | 10 | 0.16 | 0.094338 | 0.073662 |  | 0.168 | 0.073662 | 0 |  | 0 | 0 | 0 |  | 0 | 0 | 0
4019 | Белгородская область | филиал ПАО "Россети Центр" - "Белгородэнерго" | Белгородская область | Валуйский район | 10 | 0.16 | 0.12123 | 0.046764 |  | 0.168 | 0.046767 | 5 |  | 0.0025 | 0.0025 | 0 |  | 0 | 0 | 2.6483e-06
4020 | Белгородская область | филиал ПАО "Россети Центр" - "Белгородэнерго" | Белгородская область | Валуйский район | 10 | 0.1 | 0.096565 | 0.008435 |  | 0.105 | 0.008435 | 0 |  | 0 | 0 | 0 |  | 0 | 0 | 0
4021 | Белгородская область | филиал ПАО "Россети Центр" - "Белгородэнерго" | Белгородская область | Валуйский район | 10 | 0.16 | 0.055726 | 0.11227 |  | 0.168 | 0.11227 | 0 |  | 0 | 0 | 0 |  | 0 | 0 | 0
4022 | Белгородская область | филиал ПАО "Россети Центр" - "Белгородэнерго" | Белгородская область | Валуйский район | 10 | 0.16 | 0.075816 | 0.092184 |  | 0.168 | 0.092184 | 0 |  | 0 | 0 | 0 |  | 0 | 0 | 0
4023 | Белгородская область | филиал ПАО "Россети Центр" - "Белгородэнерго" | Белгородская область | Валуйский район | 10 | 0.1 | 0.0862 | 0.0188 |  | 0.105 | 0.0188 | 0 |  | 0 | 0 | 0 |  | 0 | 0 | 0
4024 | КТП 164 ВЛ-10кВ МЭЗ-2 ПС Валуйки | филиал ПАО "Россети Центр" - "Белгородэнерго" | Белгородская область | Валуйский район | 10 | 0.16 | 0.049426 | 0.11857 |  | 0.168 | 0.11857 | 0 |  | 0 | 0 | 0 |  | 0 | 0 | 0
4025 | Белгородская область | филиал ПАО "Россети Центр" - "Белгородэнерго" | Белгородская область | Валуйский район | 10 | 0.025 | 0.021728 | 0.004522 |  | 0.02625 | 0.004522 | 0 |  | 0 | 0 | 0 |  | 0 | 0 | 0
4026 | КТП №680 ВЛ-10 №6 ПС Вейделевка | филиал ПАО "Россети Центр" - "Белгородэнерго" | Белгородская область | Валуйский район | 10 | 0.16 | 0.14363 | 0.024367 |  | 0.168 | 0.024367 | 0 |  | 0 | 0 | 0 |  | 0 | 0 | 0
4027 | КТП №101 ВЛ-10 №1 ПС Колосково | филиал ПАО "Россети Центр" - "Белгородэнерго" | Белгородская область | Валуйский район | 10 | 0.25 | 0.24812 | 0.014378 |  | 0.2625 | 0.014378 | 0 |  | 0 | 0 | 0 |  | 0 | 0 | 0
4028 | КТП №102 ВЛ-10 №1 ПС Колосково | филиал ПАО "Россети Центр" - "Белгородэнерго" | Белгородская область | Валуйский район | 10 | 0.1 | 0.056189 | 0.048811 |  | 0.105 | 0.048811 | 0 |  | 0 | 0 | 0 |  | 0 | 0 | 0
4029 | КТП №135 ВЛ-10 №1 ПС Колосково | филиал ПАО "Россети Центр" - "Белгородэнерго" | Белгородская область | Валуйский район | 10 | 0.1 | 0.054956 | 0.050044 |  | 0.105 | 0.050044 | 0 |  | 0 | 0 | 0 |  | 0 | 0 | 0
4030 | КТП 136 ПС Колосково | филиал ПАО "Россети Центр" - "Белгородэнерго" | Белгородская область | Валуйский район | 10 | 0.04 | 0.030364 | 0.011636 |  | 0.042 | 0.011636 | 0 |  | 0 | 0 | 0 |  | 0 | 0 | 0
4031 | Белгородская область | филиал ПАО "Россети Центр" - "Белгородэнерго" | Белгородская область | Валуйский район | 10 | 0.1 | 0.070515 | 0.034485 |  | 0.105 | 0.034485 | 0 |  | 0 | 0 | 0 |  | 0 | 0 | 0
4032 | Белгородская область | филиал ПАО "Россети Центр" - "Белгородэнерго" | Белгородская область | Валуйский район | 10 | 0.1 | 0.034409 | 0.070591 |  | 0.105 | 0.070591 | 0 |  | 0 | 0 | 0 |  | 0 | 0 | 0
4033 | Белгородская область | филиал ПАО "Россети Центр" - "Белгородэнерго" | Белгородская область | Валуйский район | 10 | 0.1 | 0.033174 | 0.071826 |  | 0.105 | 0.071826 | 0 |  | 0 | 0 | 0 |  | 0 | 0 | 0
4034 | Белгородская область | филиал ПАО "Россети Центр" - "Белгородэнерго" | Белгородская область | Валуйский район | 10 | 0.063 | 0.057816 | 0.008334 |  | 0.06615 | 0.008334 | 0 |  | 0 | 0 | 0 |  | 0 | 0 | 0
4035 | Белгородская область | филиал ПАО "Россети Центр" - "Белгородэнерго" | Белгородская область | Валуйский район | 10 | 0.1 | 0.061069 | 0.043931 |  | 0.105 | 0.043931 | 0 |  | 0 | 0 | 0 |  | 0 | 0 | 0
4036 | КТП №206 ВЛ-10 №2 ПС Колосково | филиал ПАО "Россети Центр" - "Белгородэнерго" | Белгородская область | Валуйский район | 10 | 0.25 | 0.18976 | 0.072738 |  | 0.2625 | 0.072738 | 0 |  | 0 | 0 | 0 |  | 0 | 0 | 0
4037 | КТП №207 ВЛ-10 №2 ПС Колосково | филиал ПАО "Россети Центр" - "Белгородэнерго" | Белгородская область | Валуйский район | 10 | 0.04 | 0.017865 | 0.024135 |  | 0.042 | 0.024135 | 0 |  | 0 | 0 | 0 |  | 0 | 0 | 0
4038 | Белгородская область | филиал ПАО "Россети Центр" - "Белгородэнерго" | Белгородская область | Валуйский район | 10 | 0.16 | 0.13313 | 0.033282 |  | 0.168 | 0.034871 | 0 |  | 0 | 0 | 3 |  | 1.5 | 1.5 | 0.001589
4039 | Белгородская область | филиал ПАО "Россети Центр" - "Белгородэнерго" | Белгородская область | Валуйский район | 10 | 0.1 | 0.075538 | 0.029462 |  | 0.105 | 0.029462 | 0 |  | 0 | 0 | 0 |  | 0 | 0 | 0
4040 | Белгородская область | филиал ПАО "Россети Центр" - "Белгородэнерго" | Белгородская область | Валуйский район | 10 | 0.16 | 0.080952 | 0.087048 |  | 0.168 | 0.087048 | 0 |  | 0 | 0 | 0 |  | 0 | 0 | 0
4041 | КТП №212 ВЛ-10 №2 ПС Колосково | филиал ПАО "Россети Центр" - "Белгородэнерго" | Белгородская область | Валуйский район | 10 | 0.03 | 0.018354 | 0.013146 |  | 0.0315 | 0.013146 | 0 |  | 0 | 0 | 0 |  | 0 | 0 | 0
4042 | Белгородская область | филиал ПАО "Россети Центр" - "Белгородэнерго" | Белгородская область | Валуйский район | 10 | 0.1 | 0.074881 | 0.030119 |  | 0.105 | 0.030119 | 0 |  | 0 | 0 | 0 |  | 0 | 0 | 0
4043 | КТП №218 ВЛ-10 №2 ПС Колосково | филиал ПАО "Россети Центр" - "Белгородэнерго" | Белгородская область | Валуйский район | 10 | 0.25 | 0.19105 | 0.071447 |  | 0.2625 | 0.071447 | 0 |  | 0 | 0 | 0 |  | 0 | 0 | 0
4044 | Белгородская область | филиал ПАО "Россети Центр" - "Белгородэнерго" | Белгородская область | Валуйский район | 10 | 0.1 | 0.097221 | 0.00619 |  | 0.105 | 0.007779 | 0 |  | 0 | 0 | 3 |  | 1.5 | 1.5 | 0.001589
4045 | КТП №220 ВЛ-10 №2 ПС Колосково | филиал ПАО "Россети Центр" - "Белгородэнерго" | Белгородская область | Валуйский район | 10 | 0.04 | 0.039544 | 0.002456 |  | 0.042 | 0.002456 | 0 |  | 0 | 0 | 0 |  | 0 | 0 | 0
4046 | Белгородская область | филиал ПАО "Россети Центр" - "Белгородэнерго" | Белгородская область | Валуйский район | 10 | 0.1 | 0.007351 | 0.097649 |  | 0.105 | 0.097649 | 0 |  | 0 | 0 | 0 |  | 0 | 0 | 0
4047 | КТП №409 ВЛ-10 №4 ПС Колосково | филиал ПАО "Россети Центр" - "Белгородэнерго" | Белгородская область | Валуйский район | 10 | 0.16 | 0.14984 | 0.018157 |  | 0.168 | 0.018157 | 0 |  | 0 | 0 | 0 |  | 0 | 0 | 0
4048 | КТП №415 ВЛ-10 №4 ПС Колосково | филиал ПАО "Россети Центр" - "Белгородэнерго" | Белгородская область | Валуйский район | 10 | 0.1 | 0.027874 | 0.077126 |  | 0.105 | 0.077126 | 0 |  | 0 | 0 | 0 |  | 0 | 0 | 0
4049 | ЗТП №201 ВЛ-10 №2 ПС Валуйки | филиал ПАО "Россети Центр" - "Белгородэнерго" | Белгородская область | Валуйский район | 10 | 0.8 | 0.79884 | отсутствует |  | 0.42 | -0.37884 | 0 |  | 0 | 0 | 0 |  | 0 | 0 | 0
4050 | КТП №302 ВЛ-10 №3 ПС Валуйки | филиал ПАО "Россети Центр" - "Белгородэнерго" | Белгородская область | Валуйский район | 10 | 0.25 | 0.22126 | 0.041244 |  | 0.2625 | 0.041244 | 0 |  | 0 | 0 | 0 |  | 0 | 0 | 0
4051 | КТП №303 ВЛ-10 №3 ПС Валуйки | филиал ПАО "Россети Центр" - "Белгородэнерго" | Белгородская область | Валуйский район | 10 | 0.04 | 0.014028 | 0.027972 |  | 0.042 | 0.027972 | 0 |  | 0 | 0 | 0 |  | 0 | 0 | 0
4052 | КТП №308 ВЛ-10 №3 ПС Валуйки | филиал ПАО "Россети Центр" - "Белгородэнерго" | Белгородская область | Валуйский район | 10 | 0.16 | 0.09342 | 0.07458 |  | 0.168 | 0.07458 | 0 |  | 0 | 0 | 0 |  | 0 | 0 | 0
4053 | КТП №309 ВЛ-10 №3 ПС Валуйки | филиал ПАО "Россети Центр" - "Белгородэнерго" | Белгородская область | Валуйский район | 10 | 0.1 | 0.025245 | 0.079755 |  | 0.105 | 0.079755 | 0 |  | 0 | 0 | 0 |  | 0 | 0 | 0
4054 | КТП 326 ПС Валуйки | филиал ПАО "Россети Центр" - "Белгородэнерго" | Белгородская область | Валуйский район | 10 | 0.1 | 0.06338 | 0.04162 |  | 0.105 | 0.04162 | 0 |  | 0 | 0 | 0 |  | 0 | 0 | 0
4055 | КТП 400 ПС Валуйки | филиал ПАО "Россети Центр" - "Белгородэнерго" | Белгородская область | Валуйский район | 10 | 0.25 | 0.17147 | 0.085733 |  | 0.2625 | 0.09103 | 0 |  | 0 | 0 | 10 |  | 5 | 5 | 0.0052966
4056 | КТП 401 ПС Валуйки | филиал ПАО "Россети Центр" - "Белгородэнерго" | Белгородская область | Валуйский район | 10 | 0.16 | 0.10701 | 0.060993 |  | 0.168 | 0.060993 | 0 |  | 0 | 0 | 0 |  | 0 | 0 | 0
4057 | КТП №402 ВЛ-10 №4 ПС Валуйки | филиал ПАО "Россети Центр" - "Белгородэнерго" | Белгородская область | Валуйский район | 10 | 0.06 | 0.05214 | 0.01086 |  | 0.063 | 0.01086 | 0 |  | 0 | 0 | 0 |  | 0 | 0 | 0
4058 | КТП №404 ВЛ-10 №4 ПС Валуйки | филиал ПАО "Россети Центр" - "Белгородэнерго" | Белгородская область | Валуйский район | 10 | 0.25 | 0.20865 | 0.053854 |  | 0.2625 | 0.053854 | 0 |  | 0 | 0 | 0 |  | 0 | 0 | 0
4059 | Белгородская область | филиал ПАО "Россети Центр" - "Белгородэнерго" | Белгородская область | Валуйский район | 10 | 0.16 | 0.13105 | 0.036951 |  | 0.168 | 0.036951 | 0 |  | 0 | 0 | 0 |  | 0 | 0 | 0
4060 | КТП №502 ВЛ-10 №5 ПС Валуйки | филиал ПАО "Россети Центр" - "Белгородэнерго" | Белгородская область | Валуйский район | 10 | 0.16 | 0.096963 | 0.071037 |  | 0.168 | 0.071037 | 0 |  | 0 | 0 | 0 |  | 0 | 0 | 0
4061 | Белгородская область | филиал ПАО "Россети Центр" - "Белгородэнерго" | Белгородская область | Валуйский район | 10 | 0.063 | 0.041556 | 0.024594 |  | 0.06615 | 0.024594 | 0 |  | 0 | 0 | 0 |  | 0 | 0 | 0
4062 | Белгородская область | филиал ПАО "Россети Центр" - "Белгородэнерго" | Белгородская область | Валуйский район | 10 | 0.063 | 0.034904 | 0.031246 |  | 0.06615 | 0.031246 | 0 |  | 0 | 0 | 0 |  | 0 | 0 | 0
4063 | Белгородская область | филиал ПАО "Россети Центр" - "Белгородэнерго" | Белгородская область | Валуйский район | 10 | 0.063 | 0.054895 | 0.011255 |  | 0.06615 | 0.011255 | 0 |  | 0 | 0 | 0 |  | 0 | 0 | 0
4064 | Белгородская область | филиал ПАО "Россети Центр" - "Белгородэнерго" | Белгородская область | Валуйский район | 10 | 0.063 | 0.045156 | 0.020994 |  | 0.06615 | 0.020994 | 0 |  | 0 | 0 | 0 |  | 0 | 0 | 0
4065 | КТП №508 ВЛ-10 №5 ПС Валуйки | филиал ПАО "Россети Центр" - "Белгородэнерго" | Белгородская область | Валуйский район | 10 | 0.1 | 0.052326 | 0.052674 |  | 0.105 | 0.052674 | 0 |  | 0 | 0 | 0 |  | 0 | 0 | 0
4066 | КТП №551 ВЛ-10 №5 ПС Валуйки | филиал ПАО "Россети Центр" - "Белгородэнерго" | Белгородская область | Валуйский район | 10 | 0.063 | 0.037501 | 0.028649 |  | 0.06615 | 0.028649 | 0 |  | 0 | 0 | 0 |  | 0 | 0 | 0
4067 | КТП №553 ВЛ-10 №5 ПС Валуйки | филиал ПАО "Россети Центр" - "Белгородэнерго" | Белгородская область | Валуйский район | 10 | 0.063 | 0.054711 | 0.011439 |  | 0.06615 | 0.011439 | 0 |  | 0 | 0 | 0 |  | 0 | 0 | 0
4068 | Белгородская область | филиал ПАО "Россети Центр" - "Белгородэнерго" | Белгородская область | Валуйский район | 10 | 0.1 | 0.065033 | 0.039967 |  | 0.105 | 0.039967 | 0 |  | 0 | 0 | 0 |  | 0 | 0 | 0
4069 | Белгородская область | филиал ПАО "Россети Центр" - "Белгородэнерго" | Белгородская область | Валуйский район | 10 | 0.4 | 0.36382 | 0.056177 |  | 0.42 | 0.056177 | 0 |  | 0 | 0 | 0 |  | 0 | 0 | 0
4070 | КТП №559 ВЛ-10 №5 ПС Валуйки | филиал ПАО "Россети Центр" - "Белгородэнерго" | Белгородская область | Валуйский район | 10 | 0.063 | 0.055315 | 0.010835 |  | 0.06615 | 0.010835 | 0 |  | 0 | 0 | 0 |  | 0 | 0 | 0
4071 | КТП №564 ВЛ-10 №5 ПС Валуйки | филиал ПАО "Россети Центр" - "Белгородэнерго" | Белгородская область | Валуйский район | 10 | 0.063 | 0.050084 | 0.016066 |  | 0.06615 | 0.016066 | 0 |  | 0 | 0 | 0 |  | 0 | 0 | 0
4072 | КТП №565 ВЛ-10 №5 ПС Валуйки | филиал ПАО "Россети Центр" - "Белгородэнерго" | Белгородская область | Валуйский район | 10 | 0.04 | 0.033238 | 0.008762 |  | 0.042 | 0.008762 | 0 |  | 0 | 0 | 0 |  | 0 | 0 | 0
4073 | КТП №567 ВЛ-10 №5 ПС Валуйки | филиал ПАО "Россети Центр" - "Белгородэнерго" | Белгородская область | Валуйский район | 10 | 0.06 | 0.043678 | 0.019322 |  | 0.063 | 0.019322 | 0 |  | 0 | 0 | 0 |  | 0 | 0 | 0
4074 | КТП №568 ВЛ-10 №5 ПС Валуйки | филиал ПАО "Россети Центр" - "Белгородэнерго" | Белгородская область | Валуйский район | 10 | 0.063 | 0.053172 | 0.012978 |  | 0.06615 | 0.012978 | 0 |  | 0 | 0 | 0 |  | 0 | 0 | 0
4075 | Белгородская область | филиал ПАО "Россети Центр" - "Белгородэнерго" | Белгородская область | Валуйский район | 10 | 0.1 | 0.068407 | 0.036593 |  | 0.105 | 0.036593 | 0 |  | 0 | 0 | 0 |  | 0 | 0 | 0
4076 | КТП 101 ПС Оросительная | филиал ПАО "Россети Центр" - "Белгородэнерго" | Белгородская область | Валуйский район | 10 | 0.1 | 0.097505 | 0.007495 |  | 0.105 | 0.007495 | 0 |  | 0 | 0 | 0 |  | 0 | 0 | 0
4077 | МТП 162 ПС Оросительная | филиал ПАО "Россети Центр" - "Белгородэнерго" | Белгородская область | Валуйский район | 10 | 0.06 | 0.056747 | 0.006253 |  | 0.063 | 0.006253 | 0 |  | 0 | 0 | 0 |  | 0 | 0 | 0
4078 | КТП 163 ПС Оросительная | филиал ПАО "Россети Центр" - "Белгородэнерго" | Белгородская область | Валуйский район | 10 | 0.063 | 0.0492 | 0.01695 |  | 0.06615 | 0.01695 | 0 |  | 0 | 0 | 0 |  | 0 | 0 | 0
4079 | КТП 165 ПС Оросительная | филиал ПАО "Россети Центр" - "Белгородэнерго" | Белгородская область | Валуйский район | 10 | 0.063 | 0.045932 | 0.020218 |  | 0.06615 | 0.020218 | 0 |  | 0 | 0 | 0 |  | 0 | 0 | 0
4080 | КТП 1166 ПС Оросительная | филиал ПАО "Россети Центр" - "Белгородэнерго" | Белгородская область | Валуйский район | 10 | 0.04 | 0.036491 | 0.005509 |  | 0.042 | 0.005509 | 0 |  | 0 | 0 | 0 |  | 0 | 0 | 0
4081 | КТП 167 ПС Оросительная | филиал ПАО "Россети Центр" - "Белгородэнерго" | Белгородская область | Валуйский район | 10 | 0.25 | 0.23215 | 0.030344 |  | 0.2625 | 0.030348 | 7.1 |  | 0.00355 | 0.00355 | 0 |  | 0 | 0 | 3.7606e-06
4082 | КТП 1168 ПС Оросительная | филиал ПАО "Россети Центр" - "Белгородэнерго" | Белгородская область | Валуйский район | 10 | 0.025 | 0.017 | 0.00925 |  | 0.02625 | 0.00925 | 0 |  | 0 | 0 | 0 |  | 0 | 0 | 0
4083 | КТП 170 ПС Оросительная | филиал ПАО "Россети Центр" - "Белгородэнерго" | Белгородская область | Валуйский район | 10 | 0.16 | 0.11726 | 0.050742 |  | 0.168 | 0.050742 | 0 |  | 0 | 0 | 0 |  | 0 | 0 | 0
4084 | КТП 1202 ВЛ 10кВ №12 ПС Валуйки | филиал ПАО "Россети Центр" - "Белгородэнерго" | Белгородская область | Валуйский район | 10 | 0.063 | 0.044879 | 0.021271 |  | 0.06615 | 0.021271 | 0 |  | 0 | 0 | 0 |  | 0 | 0 | 0
4085 | КТП 1203 ВЛ 10кВ №12 ПС Валуйки | филиал ПАО "Россети Центр" - "Белгородэнерго" | Белгородская область | Валуйский район | 10 | 0.1 | 0.085716 | 0.011339 |  | 0.105 | 0.019284 | 0 |  | 0 | 0 | 15 |  | 7.5 | 7.5 | 0.0079449
4086 | КТП №105 ВЛ-10 №1 ПС Мандрово | филиал ПАО "Россети Центр" - "Белгородэнерго" | Белгородская область | Валуйский район | 10 | 0.16 | 0.14443 | 0.019807 |  | 0.168 | 0.023573 | 0 |  | 0 | 0 | 7.1 | 0.005325 | 3.55 | 3.5553 | 0.0037662
4087 | Белгородская область | филиал ПАО "Россети Центр" - "Белгородэнерго" | Белгородская область | Валуйский район | 10 | 0.25 | 0.19689 | 0.065612 |  | 0.2625 | 0.065612 | 0 |  | 0 | 0 | 0 |  | 0 | 0 | 0
4088 | Белгородская область | филиал ПАО "Россети Центр" - "Белгородэнерго" | Белгородская область | Валуйский район | 10 | 0.1 | 0.055913 | 0.049087 |  | 0.105 | 0.049087 | 0 |  | 0 | 0 | 0 |  | 0 | 0 | 0
4089 | Белгородская область | филиал ПАО "Россети Центр" - "Белгородэнерго" | Белгородская область | Валуйский район | 10 | 0.063 | 0.034948 | 0.031202 |  | 0.06615 | 0.031202 | 0 |  | 0 | 0 | 0 |  | 0 | 0 | 0
4090 | КТП №115 ВЛ-10 №1 ПС Мандрово | филиал ПАО "Россети Центр" - "Белгородэнерго" | Белгородская область | Валуйский район | 10 | 0.04 | 0.038439 | 0.003561 |  | 0.042 | 0.003561 | 0 |  | 0 | 0 | 0 |  | 0 | 0 | 0
4091 | КТП №120 ВЛ-10 №1 ПС Мандрово | филиал ПАО "Россети Центр" - "Белгородэнерго" | Белгородская область | Валуйский район | 10 | 0.06 | 0.03941 | 0.02359 |  | 0.063 | 0.02359 | 0 |  | 0 | 0 | 0 |  | 0 | 0 | 0
4092 | Белгородская область | филиал ПАО "Россети Центр" - "Белгородэнерго" | Белгородская область | Валуйский район | 10 | 0.25 | 0.24743 | 0.015073 |  | 0.2625 | 0.015073 | 0 |  | 0 | 0 | 0 |  | 0 | 0 | 0
4093 | КТП №201 ВЛ-10 №2 ПС Мандрово | филиал ПАО "Россети Центр" - "Белгородэнерго" | Белгородская область | Валуйский район | 10 | 0.16 | 0.14881 | 0.019194 |  | 0.168 | 0.019194 | 0 |  | 0 | 0 | 0 |  | 0 | 0 | 0
4094 | КТП №202 ВЛ-10 №2 ПС Мандрово | филиал ПАО "Россети Центр" - "Белгородэнерго" | Белгородская область | Валуйский район | 10 | 0.25 | 0.22764 | 0.03486 |  | 0.2625 | 0.03486 | 0 |  | 0 | 0 | 0 |  | 0 | 0 | 0
4095 | КТП №203 ВЛ-10 №2 ПС Мандрово | филиал ПАО "Россети Центр" - "Белгородэнерго" | Белгородская область | Валуйский район | 10 | 0.04 | 0.039313 | 0.002687 |  | 0.042 | 0.002687 | 0 |  | 0 | 0 | 0 |  | 0 | 0 | 0
4096 | КТП №206 ВЛ-10 №2 ПС Мандрово | филиал ПАО "Россети Центр" - "Белгородэнерго" | Белгородская область | Валуйский район | 10 | 0.04 | 0.03637 | 0.00563 |  | 0.042 | 0.00563 | 0 |  | 0 | 0 | 0 |  | 0 | 0 | 0
4097 | КТП №207 ВЛ-10 №2 ПС Мандрово | филиал ПАО "Россети Центр" - "Белгородэнерго" | Белгородская область | Валуйский район | 10 | 0.063 | 0.061638 | 0.004512 |  | 0.06615 | 0.004512 | 0 |  | 0 | 0 | 0 |  | 0 | 0 | 0
4098 | Белгородская область | филиал ПАО "Россети Центр" - "Белгородэнерго" | Белгородская область | Валуйский район | 10 | 0.1 | 0.099531 | 0.005469 |  | 0.105 | 0.005469 | 0 |  | 0 | 0 | 0 |  | 0 | 0 | 0
4099 | КТП №209 ВЛ-10 №2 ПС Мандрово | филиал ПАО "Россети Центр" - "Белгородэнерго" | Белгородская область | Валуйский район | 10 | 0.1 | 0.09907 | 0.00593 |  | 0.105 | 0.00593 | 0 |  | 0 | 0 | 0 |  | 0 | 0 | 0
4100 | Белгородская область | филиал ПАО "Россети Центр" - "Белгородэнерго" | Белгородская область | Валуйский район | 10 | 0.1 | 0.099766 | 0.005234 |  | 0.105 | 0.005234 | 0 |  | 0 | 0 | 0 |  | 0 | 0 | 0
4101 | Белгородская область | филиал ПАО "Россети Центр" - "Белгородэнерго" | Белгородская область | Валуйский район | 10 | 0.25 | 0.24369 | 0.018809 |  | 0.2625 | 0.018809 | 0 |  | 0 | 0 | 0 |  | 0 | 0 | 0
4102 | КТП №305 ВЛ-10 №3 ПС Мандрово | филиал ПАО "Россети Центр" - "Белгородэнерго" | Белгородская область | Валуйский район | 10 | 0.063 | 0.047393 | 0.018757 |  | 0.06615 | 0.018757 | 0 |  | 0 | 0 | 0 |  | 0 | 0 | 0
4103 | Белгородская область | филиал ПАО "Россети Центр" - "Белгородэнерго" | Белгородская область | Валуйский район | 10 | 0.1 | 0.05352 | 0.05148 |  | 0.105 | 0.05148 | 0 |  | 0 | 0 | 0 |  | 0 | 0 | 0
4104 | Белгородская область | филиал ПАО "Россети Центр" - "Белгородэнерго" | Белгородская область | Валуйский район | 10 | 0.16 | 0.050226 | 0.11777 |  | 0.168 | 0.11777 | 0 |  | 0 | 0 | 0 |  | 0 | 0 | 0
4105 | Белгородская область | филиал ПАО "Россети Центр" - "Белгородэнерго" | Белгородская область | Валуйский район | 10 | 0.25 | 0.14982 | 0.11268 |  | 0.2625 | 0.11268 | 0 |  | 0 | 0 | 0 |  | 0 | 0 | 0
4106 | Белгородская область | филиал ПАО "Россети Центр" - "Белгородэнерго" | Белгородская область | Валуйский район | 10 | 0.1 | 0.082301 | 0.022699 |  | 0.105 | 0.022699 | 0 |  | 0 | 0 | 0 |  | 0 | 0 | 0
4107 | КТП №403 ВЛ-10 №4 ПС Мандрово | филиал ПАО "Россети Центр" - "Белгородэнерго" | Белгородская область | Валуйский район | 10 | 0.16 | 0.10967 | 0.058333 |  | 0.168 | 0.058333 | 0 |  | 0 | 0 | 0 |  | 0 | 0 | 0
4108 | Белгородская область | филиал ПАО "Россети Центр" - "Белгородэнерго" | Белгородская область | Валуйский район | 10 | 0.1 | 0.042678 | 0.062322 |  | 0.105 | 0.062322 | 0 |  | 0 | 0 | 0 |  | 0 | 0 | 0
4109 | КТП №405 ВЛ-10 №4 ПС Мандрово | филиал ПАО "Россети Центр" - "Белгородэнерго" | Белгородская область | Валуйский район | 10 | 0.1 | 0.093363 | 0.011637 |  | 0.105 | 0.011637 | 0 |  | 0 | 0 | 0 |  | 0 | 0 | 0
4110 | Белгородская область | филиал ПАО "Россети Центр" - "Белгородэнерго" | Белгородская область | Валуйский район | 10 | 0.063 | 0.033859 | 0.032291 |  | 0.06615 | 0.032291 | 0 |  | 0 | 0 | 0 |  | 0 | 0 | 0
4111 | Белгородская область | филиал ПАО "Россети Центр" - "Белгородэнерго" | Белгородская область | Валуйский район | 10 | 0.063 | 0.01326 | 0.05289 |  | 0.06615 | 0.05289 | 0 |  | 0 | 0 | 0 |  | 0 | 0 | 0
4112 | Белгородская область | филиал ПАО "Россети Центр" - "Белгородэнерго" | Белгородская область | Валуйский район | 10 | 0.1 | 0.021528 | 0.083472 |  | 0.105 | 0.083472 | 0 |  | 0 | 0 | 0 |  | 0 | 0 | 0
4113 | КТП №411 ВЛ-10 №4 ПС Мандрово | филиал ПАО "Россети Центр" - "Белгородэнерго" | Белгородская область | Валуйский район | 10 | 0.25 | 0.21376 | 0.048744 |  | 0.2625 | 0.048744 | 0 |  | 0 | 0 | 0 |  | 0 | 0 | 0
4114 | КТП №412 ВЛ-10 №4 ПС Мандрово | филиал ПАО "Россети Центр" - "Белгородэнерго" | Белгородская область | Валуйский район | 10 | 0.16 | 0.15641 | 0.01159 |  | 0.168 | 0.01159 | 0 |  | 0 | 0 | 0 |  | 0 | 0 | 0
4115 | КТП №413 ВЛ-10 №4 ПС Мандрово | филиал ПАО "Россети Центр" - "Белгородэнерго" | Белгородская область | Валуйский район | 10 | 0.4 | 0.31938 | 0.10062 |  | 0.42 | 0.10062 | 0 |  | 0 | 0 | 0 | 0 | 0 | 0 | 0
4116 | КТП №415 ВЛ-10 №4 ПС Мандрово | филиал ПАО "Россети Центр" - "Белгородэнерго" | Белгородская область | Валуйский район | 10 | 0.16 | 0.13319 | 0.034808 |  | 0.168 | 0.034808 | 0 |  | 0 | 0 | 0 |  | 0 | 0 | 0
4117 | КТП 202 ПС Оросительная | филиал ПАО "Россети Центр" - "Белгородэнерго" | Белгородская область | Валуйский район | 10 | 0.16 | 0.09 | 0.078 |  | 0.168 | 0.078 | 0 |  | 0 | 0 | 0 |  | 0 | 0 | 0
4118 | Белгородская область | филиал ПАО "Россети Центр" - "Белгородэнерго" | Белгородская область | Валуйский район | 10 | 0.25 | 0.18861 | 0.073888 |  | 0.2625 | 0.073888 | 0 |  | 0 | 0 | 0 |  | 0 | 0 | 0
4119 | КТП №601 ВЛ-10 №6 ПС Оросительная | филиал ПАО "Россети Центр" - "Белгородэнерго" | Белгородская область | Валуйский район | 10 | 0.16 | 0.15116 | 0.016841 |  | 0.168 | 0.016841 | 0 |  | 0 | 0 | 0 |  | 0 | 0 | 0
4120 | КТП №606 ВЛ-10 №6 ПС Оросительная | филиал ПАО "Россети Центр" - "Белгородэнерго" | Белгородская область | Валуйский район | 10 | 0.04 | 0.020571 | 0.021429 |  | 0.042 | 0.021429 | 0 |  | 0 | 0 | 0 |  | 0 | 0 | 0
4121 | КТП 628 ПС Оросительная | филиал ПАО "Россети Центр" - "Белгородэнерго" | Белгородская область | Валуйский район | 10 | 0.16 | 0.11995 | 0.048054 |  | 0.168 | 0.048054 | 0 |  | 0 | 0 | 0 |  | 0 | 0 | 0
4122 | КТП 670 ВЛ 10кВ №6 ПС Оросительная | филиал ПАО "Россети Центр" - "Белгородэнерго" | Белгородская область | Валуйский район | 10 | 0.16 | 0.15429 | 0.013708 |  | 0.168 | 0.013708 | 0 |  | 0 | 0 | 0 |  | 0 | 0 | 0
4123 | КТП №671 ВЛ-10 №6 ПС Оросительная | филиал ПАО "Россети Центр" - "Белгородэнерго" | Белгородская область | Валуйский район | 10 | 0.16 | 0.14335 | 0.024646 |  | 0.168 | 0.024646 | 0 |  | 0 | 0 | 0 |  | 0 | 0 | 0
4124 | КТП №672 ВЛ-10 №6 ПС Оросительная | филиал ПАО "Россети Центр" - "Белгородэнерго" | Белгородская область | Валуйский район | 10 | 0.16 | 0.11417 | 0.053828 |  | 0.168 | 0.053828 | 0 |  | 0 | 0 | 0 |  | 0 | 0 | 0
4125 | КТП №673 ВЛ-10 №6 ПС Оросительная | филиал ПАО "Россети Центр" - "Белгородэнерго" | Белгородская область | Валуйский район | 10 | 0.063 | 0.032055 | 0.034095 |  | 0.06615 | 0.034095 | 0 |  | 0 | 0 | 0 |  | 0 | 0 | 0
4126 | КТП №674 ВЛ-10 №6 ПС Оросительная | филиал ПАО "Россети Центр" - "Белгородэнерго" | Белгородская область | Валуйский район | 10 | 0.16 | 0.11144 | 0.056559 |  | 0.168 | 0.056559 | 0 |  | 0 | 0 | 0 |  | 0 | 0 | 0
4127 | КТП №675 ВЛ-10 №6 ПС Оросительная | филиал ПАО "Россети Центр" - "Белгородэнерго" | Белгородская область | Валуйский район | 10 | 0.16 | 0.067616 | 0.10038 |  | 0.168 | 0.10038 | 0 |  | 0 | 0 | 0 |  | 0 | 0 | 0
4128 | КТП №676 ВЛ-10 №6 ПС Оросительная | филиал ПАО "Россети Центр" - "Белгородэнерго" | Белгородская область | Валуйский район | 10 | 0.25 | 0.12334 | 0.13916 |  | 0.2625 | 0.13916 | 0 |  | 0 | 0 | 0 |  | 0 | 0 | 0
4129 | КТП 678 ВЛ 10кВ №6 ПС Оросительная | филиал ПАО "Россети Центр" - "Белгородэнерго" | Белгородская область | Валуйский район | 10 | 0.16 | 0.0955 | 0.0725 |  | 0.168 | 0.0725 | 0 |  | 0 | 0 | 0 |  | 0 | 0 | 0
4130 | КТП №175 ВЛ-10 №1 ПС Казинка | филиал ПАО "Россети Центр" - "Белгородэнерго" | Белгородская область | Валуйский район | 10 | 0.04 | 0.038592 | 0.003408 |  | 0.042 | 0.003408 | 0 |  | 0 | 0 | 0 |  | 0 | 0 | 0
4131 | КТП №180 ВЛ-10 №1 ПС Казинка | филиал ПАО "Россети Центр" - "Белгородэнерго" | Белгородская область | Валуйский район | 10 | 0.16 | 0.15834 | 0.009663 |  | 0.168 | 0.009663 | 0 |  | 0 | 0 | 0 |  | 0 | 0 | 0
4132 | КТП 902 ПС Казинка | филиал ПАО "Россети Центр" - "Белгородэнерго" | Белгородская область | Валуйский район | 10 | 0.04 | 0.036141 | 0.005859 |  | 0.042 | 0.005859 | 0 |  | 0 | 0 | 0 |  | 0 | 0 | 0
4133 | КТП №249 ВЛ-10 №2 ПС Казинка | филиал ПАО "Россети Центр" - "Белгородэнерго" | Белгородская область | Валуйский район | 10 | 0.1 | 0.042743 | 0.062257 |  | 0.105 | 0.062257 | 0 |  | 0 | 0 | 0 |  | 0 | 0 | 0
4134 | КТП 251 ПС Казинка | филиал ПАО "Россети Центр" - "Белгородэнерго" | Белгородская область | Валуйский район | 10 | 0.16 | 0.15769 | 0.010308 |  | 0.168 | 0.010308 | 0 |  | 0 | 0 | 0 |  | 0 | 0 | 0
4135 | КТП 251 ПС Казинка | филиал ПАО "Россети Центр" - "Белгородэнерго" | Белгородская область | Валуйский район | 10 | 0.04 | 0.02964 | 0.01236 |  | 0.042 | 0.01236 | 0 |  | 0 | 0 | 0 |  | 0 | 0 | 0
4136 | КТП 252 ПС Казинка | филиал ПАО "Россети Центр" - "Белгородэнерго" | Белгородская область | Валуйский район | 10 | 0.04 | 0.033719 | 0.008281 |  | 0.042 | 0.008281 | 0 |  | 0 | 0 | 0 |  | 0 | 0 | 0
4137 | КТП №253 ВЛ-10 №2 ПС Казинка | филиал ПАО "Россети Центр" - "Белгородэнерго" | Белгородская область | Валуйский район | 10 | 0.1 | 0.089621 | 0.015379 |  | 0.105 | 0.015379 | 0 |  | 0 | 0 | 0 |  | 0 | 0 | 0
4138 | КТП №254 ВЛ-10 №2 ПС Казинка | филиал ПАО "Россети Центр" - "Белгородэнерго" | Белгородская область | Валуйский район | 10 | 0.25 | 0.22271 | 0.03979 |  | 0.2625 | 0.03979 | 0 |  | 0 | 0 | 0 |  | 0 | 0 | 0
4139 | КТП 256А ПС Казинка | филиал ПАО "Россети Центр" - "Белгородэнерго" | Белгородская область | Валуйский район | 10 | 0.4 | 0.38792 | 0.032079 |  | 0.42 | 0.032079 | 0 |  | 0 | 0 | 0 |  | 0 | 0 | 0
4140 | КТП №257 ВЛ-10 №2 ПС Казинка | филиал ПАО "Россети Центр" - "Белгородэнерго" | Белгородская область | Валуйский район | 10 | 0.1 | 0.077733 | 0.027267 |  | 0.105 | 0.027267 | 0 |  | 0 | 0 | 0 |  | 0 | 0 | 0
4141 | КТП 960 ПС Казинка | филиал ПАО "Россети Центр" - "Белгородэнерго" | Белгородская область | Валуйский район | 10 | 0.1 | 0.096013 | 0.0087963 |  | 0.105 | 0.008987 | 0 |  | 0 | 0 | 0.36 |  | 0.18 | 0.18 | 0.00019068
4142 | КТП 961 ПС Казинка | филиал ПАО "Россети Центр" - "Белгородэнерго" | Белгородская область | Валуйский район | 10 | 0.16 | 0.13309 | 0.03491 |  | 0.168 | 0.03491 | 0 |  | 0 | 0 | 0 |  | 0 | 0 | 0
4143 | КТП 962 ПС Казинка | филиал ПАО "Россети Центр" - "Белгородэнерго" | Белгородская область | Валуйский район | 10 | 0.063 | 0.044691 | 0.021459 |  | 0.06615 | 0.021459 | 0 |  | 0 | 0 | 0 |  | 0 | 0 | 0
4144 | КТП 964 ПС Казинка | филиал ПАО "Россети Центр" - "Белгородэнерго" | Белгородская область | Валуйский район | 10 | 0.063 | 0.054773 | 0.011377 |  | 0.06615 | 0.011377 | 0 |  | 0 | 0 | 0 |  | 0 | 0 | 0
4145 | КТП 965 ПС Казинка | филиал ПАО "Россети Центр" - "Белгородэнерго" | Белгородская область | Валуйский район | 10 | 0.03 | 0.023689 | 0.007811 |  | 0.0315 | 0.007811 | 0 |  | 0 | 0 | 0 |  | 0 | 0 | 0
4146 | КТП 966 ПС Казинка | филиал ПАО "Россети Центр" - "Белгородэнерго" | Белгородская область | Валуйский район | 10 | 0.04 | 0.027797 | 0.014203 |  | 0.042 | 0.014203 | 0 |  | 0 | 0 | 0 | 0 | 0 | 0 | 0
4147 | КТП 967 ПС Казинка | филиал ПАО "Россети Центр" - "Белгородэнерго" | Белгородская область | Валуйский район | 10 | 0.1 | 0.076831 | 0.028169 |  | 0.105 | 0.028169 | 0 |  | 0 | 0 | 0 |  | 0 | 0 | 0
4148 | КТП 968 ПС Казинка | филиал ПАО "Россети Центр" - "Белгородэнерго" | Белгородская область | Валуйский район | 10 | 0.04 | 0.029315 | 0.012685 |  | 0.042 | 0.012685 | 0 |  | 0 | 0 | 0 |  | 0 | 0 | 0
4149 | КТП 969 ПС Казинка | филиал ПАО "Россети Центр" - "Белгородэнерго" | Белгородская область | Валуйский район | 10 | 0.04 | 0.036612 | 0.005388 |  | 0.042 | 0.005388 | 0 |  | 0 | 0 | 0 |  | 0 | 0 | 0
4150 | КТП 970 ПС Казинка | филиал ПАО "Россети Центр" - "Белгородэнерго" | Белгородская область | Валуйский район | 10 | 0.063 | 0.048462 | 0.017688 |  | 0.06615 | 0.017688 | 0 |  | 0 | 0 | 0 |  | 0 | 0 | 0
4151 | КТП 971 ПС Казинка | филиал ПАО "Россети Центр" - "Белгородэнерго" | Белгородская область | Валуйский район | 10 | 0.063 | 0.059418 | 0.006732 |  | 0.06615 | 0.006732 | 0 |  | 0 | 0 | 0 |  | 0 | 0 | 0
4152 | КТП 972 ПС Казинка | филиал ПАО "Россети Центр" - "Белгородэнерго" | Белгородская область | Валуйский район | 10 | 0.1 | 0.099546 | 0.005454 |  | 0.105 | 0.005454 | 0 |  | 0 | 0 | 0 |  | 0 | 0 | 0
4153 | КТП 973 ПС Казинка | филиал ПАО "Россети Центр" - "Белгородэнерго" | Белгородская область | Валуйский район | 10 | 0.16 | 0.14524 | 0.022759 |  | 0.168 | 0.022759 | 0 |  | 0 | 0 | 0 |  | 0 | 0 | 0
4154 | КТП 974 ПС Казинка | филиал ПАО "Россети Центр" - "Белгородэнерго" | Белгородская область | Валуйский район | 10 | 0.1 | 0.099773 | 0.005227 |  | 0.105 | 0.005227 | 0 |  | 0 | 0 | 0 |  | 0 | 0 | 0
4155 | КТП 975 ПС Казинка | филиал ПАО "Россети Центр" - "Белгородэнерго" | Белгородская область | Валуйский район | 10 | 0.063 | 0.050625 | 0.015525 |  | 0.06615 | 0.015525 | 0 |  | 0 | 0 | 0 |  | 0 | 0 | 0
4156 | КТП 976 ПС Казинка | филиал ПАО "Россети Центр" - "Белгородэнерго" | Белгородская область | Валуйский район | 10 | 0.1 | 0.05627 | 0.04873 |  | 0.105 | 0.04873 | 0 |  | 0 | 0 | 0 |  | 0 | 0 | 0
4157 | КТП 301 ПС Казинка | филиал ПАО "Россети Центр" - "Белгородэнерго" | Белгородская область | Валуйский район | 10 | 0.4 | 0.33932 | 0.080676 |  | 0.42 | 0.080676 | 0 |  | 0 | 0 | 0 |  | 0 | 0 | 0
4158 | КТП №302 ВЛ-10 №3 ПС Казинка | филиал ПАО "Россети Центр" - "Белгородэнерго" | Белгородская область | Валуйский район | 10 | 0.063 | 0.060349 | 0.005801 |  | 0.06615 | 0.005801 | 0 |  | 0 | 0 | 0 |  | 0 | 0 | 0
4159 | КТП №304 ВЛ-10 №3 ПС Казинка | филиал ПАО "Россети Центр" - "Белгородэнерго" | Белгородская область | Валуйский район | 10 | 0.25 | 0.17958 | 0.082918 |  | 0.2625 | 0.082918 | 0 |  | 0 | 0 | 0 |  | 0 | 0 | 0
4160 | КТП №337 ВЛ-10 №3 ПС Казинка | филиал ПАО "Россети Центр" - "Белгородэнерго" | Белгородская область | Валуйский район | 10 | 0.16 | 0.14335 | 0.02465 |  | 0.168 | 0.02465 | 0 |  | 0 | 0 | 0 |  | 0 | 0 | 0
4161 | КТП №339 ВЛ-10 №3 ПС Казинка | филиал ПАО "Россети Центр" - "Белгородэнерго" | Белгородская область | Валуйский район | 10 | 0.1 | 0.071291 | 0.033709 |  | 0.105 | 0.033709 | 0 |  | 0 | 0 | 0 |  | 0 | 0 | 0
4162 | КТП №340 ВЛ-10 №3 ПС Казинка | филиал ПАО "Россети Центр" - "Белгородэнерго" | Белгородская область | Валуйский район | 10 | 0.063 | 0.054108 | 0.012042 |  | 0.06615 | 0.012042 | 0 |  | 0 | 0 | 0 |  | 0 | 0 | 0
4163 | КТП №353 ВЛ-10 №3 ПС Казинка | филиал ПАО "Россети Центр" - "Белгородэнерго" | Белгородская область | Валуйский район | 10 | 0.16 | 0.063321 | 0.10468 |  | 0.168 | 0.10468 | 0 |  | 0 | 0 | 0 |  | 0 | 0 | 0
4164 | КТП №404 ВЛ-10 №4 ПС Казинка | филиал ПАО "Россети Центр" - "Белгородэнерго" | Белгородская область | Валуйский район | 10 | 0.063 | 0.062526 | 0.003624 |  | 0.06615 | 0.003624 | 0 |  | 0 | 0 | 0 |  | 0 | 0 | 0
4165 | КТП №405 ВЛ-10 №4 ПС Казинка | филиал ПАО "Россети Центр" - "Белгородэнерго" | Белгородская область | Валуйский район | 10 | 0.16 | 0.11671 | 0.051292 |  | 0.168 | 0.051292 | 0 |  | 0 | 0 | 0 |  | 0 | 0 | 0
4166 | КТП №411 ВЛ-10 №4 ПС Казинка | филиал ПАО "Россети Центр" - "Белгородэнерго" | Белгородская область | Валуйский район | 10 | 0.16 | 0.14381 | 0.02419 |  | 0.168 | 0.02419 | 0 |  | 0 | 0 | 0 | 0 | 0 | 0 | 0
4167 | Белгородская область | филиал ПАО "Россети Центр" - "Белгородэнерго" | Белгородская область | Валуйский район | 10 | 0.1 | 0.06167 | 0.04333 |  | 0.105 | 0.04333 | 0 |  | 0 | 0 | 0 |  | 0 | 0 | 0
4168 | КТП №413 ВЛ-10 №4 ПС Казинка | филиал ПАО "Россети Центр" - "Белгородэнерго" | Белгородская область | Валуйский район | 10 | 0.04 | 0.025576 | 0.016424 |  | 0.042 | 0.016424 | 0 |  | 0 | 0 | 0 |  | 0 | 0 | 0
4169 | КТП №414 ВЛ-10 №4 ПС Казинка | филиал ПАО "Россети Центр" - "Белгородэнерго" | Белгородская область | Валуйский район | 10 | 0.063 | 0.028974 | 0.037176 |  | 0.06615 | 0.037176 | 0 |  | 0 | 0 | 0 |  | 0 | 0 | 0
4170 | КТП №415 ВЛ-10 №4 ПС Казинка | филиал ПАО "Россети Центр" - "Белгородэнерго" | Белгородская область | Валуйский район | 10 | 0.1 | 0.061892 | 0.043108 |  | 0.105 | 0.043108 | 0 |  | 0 | 0 | 0 |  | 0 | 0 | 0
4171 | КТП 416 ПС Казинка | филиал ПАО "Россети Центр" - "Белгородэнерго" | Белгородская область | Валуйский район | 10 | 0.16 | 0.14873 | 0.019266 |  | 0.168 | 0.019266 | 0 |  | 0 | 0 | 0 |  | 0 | 0 | 0
4172 | КТП №417 ВЛ-10 №4 ПС Казинка | филиал ПАО "Россети Центр" - "Белгородэнерго" | Белгородская область | Валуйский район | 10 | 0.16 | 0.10636 | 0.061642 |  | 0.168 | 0.061642 | 0 |  | 0 | 0 | 0 |  | 0 | 0 | 0
4173 | КТП №419 ВЛ-10 №4 ПС Казинка | филиал ПАО "Россети Центр" - "Белгородэнерго" | Белгородская область | Валуйский район | 10 | 0.1 | 0.095589 | 0.009411 |  | 0.105 | 0.009411 | 0 |  | 0 | 0 | 0 |  | 0 | 0 | 0
4174 | КТП №420 ВЛ-10 №4 ПС Казинка | филиал ПАО "Россети Центр" - "Белгородэнерго" | Белгородская область | Валуйский район | 10 | 0.063 | 0.043054 | 0.023096 |  | 0.06615 | 0.023096 | 0 |  | 0 | 0 | 0 |  | 0 | 0 | 0
4175 | КТП №421 ВЛ-10 №4 ПС Казинка | филиал ПАО "Россети Центр" - "Белгородэнерго" | Белгородская область | Валуйский район | 10 | 0.063 | 0.054397 | 0.011753 |  | 0.06615 | 0.011753 | 0 |  | 0 | 0 | 0 |  | 0 | 0 | 0
4176 | КТП №422 ВЛ-10 №4 ПС Казинка | филиал ПАО "Россети Центр" - "Белгородэнерго" | Белгородская область | Валуйский район | 10 | 0.1 | 0.087331 | 0.017669 |  | 0.105 | 0.017669 | 0 |  | 0 | 0 | 0 |  | 0 | 0 | 0
4177 | КТП №424 ВЛ-10 №4 ПС Казинка | филиал ПАО "Россети Центр" - "Белгородэнерго" | Белгородская область | Валуйский район | 10 | 0.1 | 0.071428 | 0.033572 |  | 0.105 | 0.033572 | 0 |  | 0 | 0 | 0 |  | 0 | 0 | 0
4178 | КТП №425 ВЛ-10 №4 ПС Казинка | филиал ПАО "Россети Центр" - "Белгородэнерго" | Белгородская область | Валуйский район | 10 | 0.1 | 0.091157 | 0.013843 |  | 0.105 | 0.013843 | 0 |  | 0 | 0 | 0 | 0 | 0 | 0 | 0
4179 | КТП №427 ВЛ-10 №4 ПС Казинка | филиал ПАО "Россети Центр" - "Белгородэнерго" | Белгородская область | Валуйский район | 10 | 0.04 | 0.033987 | 0.008013 |  | 0.042 | 0.008013 | 0 |  | 0 | 0 | 0 |  | 0 | 0 | 0
4180 | КТП №708 ВЛ-10 №7 ПС Казинка | филиал ПАО "Россети Центр" - "Белгородэнерго" | Белгородская область | Валуйский район | 10 | 0.16 | 0.13706 | 0.030944 |  | 0.168 | 0.030944 | 0 |  | 0 | 0 | 0 |  | 0 | 0 | 0
4181 | КТП №709 ВЛ-10 №7 ПС Казинка | филиал ПАО "Россети Центр" - "Белгородэнерго" | Белгородская область | Валуйский район | 10 | 0.06 | 0.040831 | 0.021639 |  | 0.063 | 0.022169 | 0 |  | 0 | 0 | 1 |  | 0.5 | 0.5 | 0.00052966
4182 | КТП 710 ПС Казинка | филиал ПАО "Россети Центр" - "Белгородэнерго" | Белгородская область | Валуйский район | 10 | 0.25 | 0.23344 | 0.029064 |  | 0.2625 | 0.029064 | 0 |  | 0 | 0 | 0 |  | 0 | 0 | 0
4183 | КТП №711 ВЛ-10 №7 ПС Казинка | филиал ПАО "Россети Центр" - "Белгородэнерго" | Белгородская область | Валуйский район | 10 | 0.1 | 0.068086 | 0.035855 |  | 0.105 | 0.036914 | 0 |  | 0 | 0 | 2 |  | 1 | 1 | 0.0010593
4184 | КТП №712 ВЛ-10 №7 ПС Казинка | филиал ПАО "Россети Центр" - "Белгородэнерго" | Белгородская область | Валуйский район | 10 | 0.063 | 0.058299 | 0.007851 |  | 0.06615 | 0.007851 | 0 |  | 0 | 0 | 0 |  | 0 | 0 | 0
4185 | КТП №714 ВЛ-10 №7 ПС Казинка | филиал ПАО "Россети Центр" - "Белгородэнерго" | Белгородская область | Валуйский район | 10 | 0.25 | 0.19208 | 0.070421 |  | 0.2625 | 0.070421 | 0 |  | 0 | 0 | 0 |  | 0 | 0 | 0
4186 | КТП №803 ВЛ-10 №8 ПС Казинка | филиал ПАО "Россети Центр" - "Белгородэнерго" | Белгородская область | Валуйский район | 10 | 0.04 | 0.037929 | 0.004071 |  | 0.042 | 0.004071 | 0 |  | 0 | 0 | 0 |  | 0 | 0 | 0
4187 | КТП 806 ПС Казинка | филиал ПАО "Россети Центр" - "Белгородэнерго" | Белгородская область | Валуйский район | 10 | 0.04 | 0.038635 | 0.003365 |  | 0.042 | 0.003365 | 0 |  | 0 | 0 | 0 |  | 0 | 0 | 0
4188 | КТП 807 ПС Казинка | филиал ПАО "Россети Центр" - "Белгородэнерго" | Белгородская область | Валуйский район | 10 | 0.063 | 0.044961 | 0.021189 |  | 0.06615 | 0.021189 | 0 |  | 0 | 0 | 0 |  | 0 | 0 | 0
4189 | КТП №885 ВЛ-10 №8 ПС Казинка | филиал ПАО "Россети Центр" - "Белгородэнерго" | Белгородская область | Валуйский район | 10 | 0.063 | 0.043619 | 0.022531 |  | 0.06615 | 0.022531 | 0 |  | 0 | 0 | 0 |  | 0 | 0 | 0
4190 | КТП №887 ВЛ-10 №8 ПС Казинка | филиал ПАО "Россети Центр" - "Белгородэнерго" | Белгородская область | Валуйский район | 10 | 0.1 | 0.086641 | 0.018359 |  | 0.105 | 0.018359 | 0 |  | 0 | 0 | 0 |  | 0 | 0 | 0
4191 | КТП №889 ВЛ-10 №8 ПС Казинка | филиал ПАО "Россети Центр" - "Белгородэнерго" | Белгородская область | Валуйский район | 10 | 0.1 | 0.068403 | 0.036067 |  | 0.105 | 0.036597 | 0 |  | 0 | 0 | 1 |  | 0.5 | 0.5 | 0.00052966
4192 | КТП №890 ВЛ-10 №8 ПС Казинка | филиал ПАО "Россети Центр" - "Белгородэнерго" | Белгородская область | Валуйский район | 10 | 0.16 | 0.13093 | 0.037068 |  | 0.168 | 0.037068 | 0 |  | 0 | 0 | 0 |  | 0 | 0 | 0
4193 | КТП №891 ВЛ-10 №8 ПС Казинка | филиал ПАО "Россети Центр" - "Белгородэнерго" | Белгородская область | Валуйский район | 10 | 0.1 | 0.090138 | 0.014862 |  | 0.105 | 0.014862 | 0 |  | 0 | 0 | 0 |  | 0 | 0 | 0
4194 | КТП №892 ВЛ-10 №8 ПС Казинка | филиал ПАО "Россети Центр" - "Белгородэнерго" | Белгородская область | Валуйский район | 10 | 0.16 | 0.090105 | 0.077895 |  | 0.168 | 0.077895 | 0 |  | 0 | 0 | 0 |  | 0 | 0 | 0
4195 | КТП №893 ВЛ-10 №8 ПС Казинка | филиал ПАО "Россети Центр" - "Белгородэнерго" | Белгородская область | Валуйский район | 10 | 0.16 | 0.14887 | 0.019133 |  | 0.168 | 0.019133 | 0 |  | 0 | 0 | 0 |  | 0 | 0 | 0
4196 | КТП №894 ВЛ-10 №8 ПС Казинка | филиал ПАО "Россети Центр" - "Белгородэнерго" | Белгородская область | Валуйский район | 10 | 0.1 | 0.058411 | 0.046589 |  | 0.105 | 0.046589 | 0 |  | 0 | 0 | 0 |  | 0 | 0 | 0
4197 | КТП 895 ПС Казинка | филиал ПАО "Россети Центр" - "Белгородэнерго" | Белгородская область | Валуйский район | 10 | 0.063 | 0.041548 | 0.024602 |  | 0.06615 | 0.024602 | 0 |  | 0 | 0 | 0 |  | 0 | 0 | 0
4198 | КТП №896 ВЛ-10 №8 ПС Казинка | филиал ПАО "Россети Центр" - "Белгородэнерго" | Белгородская область | Валуйский район | 10 | 0.1 | 0.093249 | 0.011751 |  | 0.105 | 0.011751 | 0 |  | 0 | 0 | 0 |  | 0 | 0 | 0
4199 | КТП 897 ПС Казинка | филиал ПАО "Россети Центр" - "Белгородэнерго" | Белгородская область | Валуйский район | 10 | 0.063 | 0.019751 | 0.046399 |  | 0.06615 | 0.046399 | 0 |  | 0 | 0 | 0 |  | 0 | 0 | 0
4200 | КТП №898 ВЛ-10 №8 ПС Казинка | филиал ПАО "Россети Центр" - "Белгородэнерго" | Белгородская область | Валуйский район | 10 | 0.1 | 0.085612 | 0.019388 |  | 0.105 | 0.019388 | 0 |  | 0 | 0 | 0 |  | 0 | 0 | 0
4201 | Белгородская область | филиал ПАО "Россети Центр" - "Белгородэнерго" | Белгородская область | Валуйский район | 10 | 0.25 | 0.090042 | 0.17246 |  | 0.2625 | 0.17246 | 0 |  | 0 | 0 | 0 |  | 0 | 0 | 0
4202 | КТП №204 ВЛ-10 №2 ПС Принцевка | филиал ПАО "Россети Центр" - "Белгородэнерго" | Белгородская область | Валуйский район | 10 | 0.04 | 0.035828 | 0.006172 |  | 0.042 | 0.006172 | 0 |  | 0 | 0 | 0 |  | 0 | 0 | 0
4203 | КТП №207ВЛ-10 №2 ПС Принцевка | филиал ПАО "Россети Центр" - "Белгородэнерго" | Белгородская область | Валуйский район | 10 | 0.063 | 0.056052 | 0.010098 |  | 0.06615 | 0.010098 | 0 |  | 0 | 0 | 0 |  | 0 | 0 | 0
4204 | Белгородская область | филиал ПАО "Россети Центр" - "Белгородэнерго" | Белгородская область | Валуйский район | 10 | 0.1 | 0.071087 | 0.033913 |  | 0.105 | 0.033913 | 0 |  | 0 | 0 | 0 |  | 0 | 0 | 0
4205 | Белгородская область | филиал ПАО "Россети Центр" - "Белгородэнерго" | Белгородская область | Валуйский район | 10 | 0.063 | 0.043441 | 0.022709 |  | 0.06615 | 0.022709 | 0 |  | 0 | 0 | 0 |  | 0 | 0 | 0
4206 | Белгородская область | филиал ПАО "Россети Центр" - "Белгородэнерго" | Белгородская область | Валуйский район | 10 | 0.025 | 0.01757 | 0.00868 |  | 0.02625 | 0.00868 | 0 |  | 0 | 0 | 0 |  | 0 | 0 | 0
4207 | Белгородская область | филиал ПАО "Россети Центр" - "Белгородэнерго" | Белгородская область | Валуйский район | 10 | 0.04 | 0.027027 | 0.014973 |  | 0.042 | 0.014973 | 0 |  | 0 | 0 | 0 |  | 0 | 0 | 0
4208 | Белгородская область | филиал ПАО "Россети Центр" - "Белгородэнерго" | Белгородская область | Валуйский район | 10 | 0.06 | 0.053378 | 0.009622 |  | 0.063 | 0.009622 | 0 |  | 0 | 0 | 0 |  | 0 | 0 | 0
4209 | КТП №302 ВЛ-10 №3 ПС Принцевка | филиал ПАО "Россети Центр" - "Белгородэнерго" | Белгородская область | Валуйский район | 10 | 0.16 | 0.072834 | 0.095166 |  | 0.168 | 0.095166 | 0 |  | 0 | 0 | 0 |  | 0 | 0 | 0
4210 | КТП №304 ВЛ-10 №3 ПС Принцевка | филиал ПАО "Россети Центр" - "Белгородэнерго" | Белгородская область | Валуйский район | 10 | 0.063 | 0.051773 | 0.011464 |  | 0.06615 | 0.014377 | 0 |  | 0 | 0 | 5.5 |  | 2.75 | 2.75 | 0.0029131
4211 | КТП №306 ВЛ-10 №3 ПС Принцевка | филиал ПАО "Россети Центр" - "Белгородэнерго" | Белгородская область | Валуйский район | 10 | 0.063 | 0.034 | 0.03215 |  | 0.06615 | 0.03215 | 0 |  | 0 | 0 | 0 |  | 0 | 0 | 0
4212 | КТП №308 ВЛ-10 №3 ПС Принцевка | филиал ПАО "Россети Центр" - "Белгородэнерго" | Белгородская область | Валуйский район | 10 | 0.1 | 0.06816 | 0.03684 |  | 0.105 | 0.03684 | 0 |  | 0 | 0 | 0 |  | 0 | 0 | 0
4213 | Белгородская область | филиал ПАО "Россети Центр" - "Белгородэнерго" | Белгородская область | Валуйский район | 10 | 0.16 | 0.099877 | 0.068123 |  | 0.168 | 0.068123 | 0 |  | 0 | 0 | 0 |  | 0 | 0 | 0
4214 | КТП №312 ВЛ-10 №3 ПС Принцевка | филиал ПАО "Россети Центр" - "Белгородэнерго" | Белгородская область | Валуйский район | 10 | 0.1 | 0.067533 | 0.037467 |  | 0.105 | 0.037467 | 0 |  | 0 | 0 | 0 |  | 0 | 0 | 0
4215 | КТП №402 ВЛ-10 №4 ПС Принцевка | филиал ПАО "Россети Центр" - "Белгородэнерго" | Белгородская область | Валуйский район | 10 | 0.1 | 0.089717 | 0.015283 |  | 0.105 | 0.015283 | 0 |  | 0 | 0 | 0 |  | 0 | 0 | 0
4216 | Белгородская область | филиал ПАО "Россети Центр" - "Белгородэнерго" | Белгородская область | Валуйский район | 10 | 0.1 | 0.086917 | 0.018083 |  | 0.105 | 0.018083 | 0 |  | 0 | 0 | 0 |  | 0 | 0 | 0
4217 | Белгородская область | филиал ПАО "Россети Центр" - "Белгородэнерго" | Белгородская область | Валуйский район | 10 | 0.025 | 0.022244 | 0.004006 |  | 0.02625 | 0.004006 | 0 |  | 0 | 0 | 0 |  | 0 | 0 | 0
4218 | КТП №405 ВЛ-10 №4 ПС Принцевка | филиал ПАО "Россети Центр" - "Белгородэнерго" | Белгородская область | Валуйский район | 10 | 0.04 | 0.029754 | 0.012246 |  | 0.042 | 0.012246 | 0 |  | 0 | 0 | 0 |  | 0 | 0 | 0
4219 | Белгородская область | филиал ПАО "Россети Центр" - "Белгородэнерго" | Белгородская область | Валуйский район | 10 | 0.1 | 0.089272 | 0.015728 |  | 0.105 | 0.015728 | 0 |  | 0 | 0 | 0 |  | 0 | 0 | 0
4220 | КТП №407 ВЛ-10 №4 ПС Принцевка | филиал ПАО "Россети Центр" - "Белгородэнерго" | Белгородская область | Валуйский район | 10 | 0.04 | 0.026274 | 0.015726 |  | 0.042 | 0.015726 | 0 |  | 0 | 0 | 0 |  | 0 | 0 | 0
4221 | КТП №408 ВЛ-10 №4 ПС Принцевка | филиал ПАО "Россети Центр" - "Белгородэнерго" | Белгородская область | Валуйский район | 10 | 0.04 | 0.017871 | 0.024129 |  | 0.042 | 0.024129 | 0 |  | 0 | 0 | 0 |  | 0 | 0 | 0
4222 | Белгородская область | филиал ПАО "Россети Центр" - "Белгородэнерго" | Белгородская область | Валуйский район | 10 | 0.16 | 0.078773 | 0.089227 |  | 0.168 | 0.089227 | 0 |  | 0 | 0 | 0 |  | 0 | 0 | 0
4223 | КТП №412 ВЛ-10 №4 ПС Принцевка | филиал ПАО "Россети Центр" - "Белгородэнерго" | Белгородская область | Валуйский район | 10 | 0.1 | 0.046256 | 0.058744 |  | 0.105 | 0.058744 | 0 |  | 0 | 0 | 0 |  | 0 | 0 | 0
4224 | КТП №413 ВЛ-10 №4 ПС Принцевка | филиал ПАО "Россети Центр" - "Белгородэнерго" | Белгородская область | Валуйский район | 10 | 0.1 | 0.071636 | 0.030716 |  | 0.105 | 0.033364 | 0 |  | 0 | 0 | 5 |  | 2.5 | 2.5 | 0.0026483
4225 | Белгородская область | филиал ПАО "Россети Центр" - "Белгородэнерго" | Белгородская область | Валуйский район | 10 | 0.1 | 0.075345 | 0.029655 |  | 0.105 | 0.029655 | 0 |  | 0 | 0 | 0 |  | 0 | 0 | 0
4226 | КТП №417 ВЛ-10 №4 ПС Принцевка | филиал ПАО "Россети Центр" - "Белгородэнерго" | Белгородская область | Валуйский район | 10 | 0.16 | 0.12902 | 0.03898 |  | 0.168 | 0.03898 | 0 |  | 0 | 0 | 0 |  | 0 | 0 | 0
4227 | Белгородская область | филиал ПАО "Россети Центр" - "Белгородэнерго" | Белгородская область | Валуйский район | 10 | 0.1 | 0.092372 | 0.012628 |  | 0.105 | 0.012628 | 0 |  | 0 | 0 | 0 |  | 0 | 0 | 0
4228 | КТП №101 ВЛ-10 №1 ПС Уразово | филиал ПАО "Россети Центр" - "Белгородэнерго" | Белгородская область | Валуйский район | 10 | 0.025 | 0.018122 | 0.008128 |  | 0.02625 | 0.008128 | 0 |  | 0 | 0 | 0 |  | 0 | 0 | 0
4229 | КТП 103 ПС Уразово | филиал ПАО "Россети Центр" - "Белгородэнерго" | Белгородская область | Валуйский район | 10 | 0.063 | 0.041411 | 0.024739 |  | 0.06615 | 0.024739 | 0 |  | 0 | 0 | 0 |  | 0 | 0 | 0
4230 | КТП №105 ВЛ-10 №1 ПС Уразово | филиал ПАО "Россети Центр" - "Белгородэнерго" | Белгородская область | Валуйский район | 10 | 0.1 | 0.071584 | 0.033416 |  | 0.105 | 0.033416 | 0 |  | 0 | 0 | 0 |  | 0 | 0 | 0
4231 | КТП №106 ВЛ-10 №1 ПС Уразово | филиал ПАО "Россети Центр" - "Белгородэнерго" | Белгородская область | Валуйский район | 10 | 0.06 | 0.046569 | 0.016431 |  | 0.063 | 0.016431 | 0 |  | 0 | 0 | 0 |  | 0 | 0 | 0
4232 | КТП №107 ВЛ-10 №1 ПС Уразово | филиал ПАО "Россети Центр" - "Белгородэнерго" | Белгородская область | Валуйский район | 10 | 0.25 | 0.21246 | 0.050044 |  | 0.2625 | 0.050044 | 0 |  | 0 | 0 | 0 |  | 0 | 0 | 0
4233 | КТП №108 ВЛ-10 №1 ПС Уразово | филиал ПАО "Россети Центр" - "Белгородэнерго" | Белгородская область | Валуйский район | 10 | 0.16 | 0.15227 | 0.015729 |  | 0.168 | 0.015729 | 0 |  | 0 | 0 | 0 |  | 0 | 0 | 0
4234 | КТП №109 ВЛ-10 №1 ПС Уразово | филиал ПАО "Россети Центр" - "Белгородэнерго" | Белгородская область | Валуйский район | 10 | 0.16 | 0.156 | 0.012002 |  | 0.168 | 0.012002 | 0 |  | 0 | 0 | 0 |  | 0 | 0 | 0
4235 | КТП №110 ВЛ-10 №1 ПС Уразово | филиал ПАО "Россети Центр" - "Белгородэнерго" | Белгородская область | Валуйский район | 10 | 0.063 | 0.04216 | 0.02399 |  | 0.06615 | 0.02399 | 0 |  | 0 | 0 | 0 |  | 0 | 0 | 0
4236 | КТП №111 ВЛ-10 №1 ПС Уразово | филиал ПАО "Россети Центр" - "Белгородэнерго" | Белгородская область | Валуйский район | 10 | 0.16 | 0.13946 | 0.02854 |  | 0.168 | 0.02854 | 0 |  | 0 | 0 | 0 |  | 0 | 0 | 0
4237 | КТП №114 ВЛ-10 №1 ПС Уразово | филиал ПАО "Россети Центр" - "Белгородэнерго" | Белгородская область | Валуйский район | 10 | 0.04 | 0.034946 | 0.007054 |  | 0.042 | 0.007054 | 0 |  | 0 | 0 | 0 |  | 0 | 0 | 0
4238 | КТП №115 ВЛ-10 №1 ПС Уразово | филиал ПАО "Россети Центр" - "Белгородэнерго" | Белгородская область | Валуйский район | 10 | 0.06 | 0.020865 | 0.042135 |  | 0.063 | 0.042135 | 0 |  | 0 | 0 | 0 |  | 0 | 0 | 0
4239 | КТП №120 ВЛ-10 №1 ПС Уразово | филиал ПАО "Россети Центр" - "Белгородэнерго" | Белгородская область | Валуйский район | 10 | 0.063 | 0.06024 | 0.00591 |  | 0.06615 | 0.00591 | 0 |  | 0 | 0 | 0 |  | 0 | 0 | 0
4240 | КТП №121 ВЛ-10 №1 ПС Уразово | филиал ПАО "Россети Центр" - "Белгородэнерго" | Белгородская область | Валуйский район | 10 | 0.1 | 0.072013 | 0.032987 |  | 0.105 | 0.032987 | 0 |  | 0 | 0 | 0 |  | 0 | 0 | 0
4241 | КТП №127 ВЛ-10 №1 ПС Уразово | филиал ПАО "Россети Центр" - "Белгородэнерго" | Белгородская область | Валуйский район | 10 | 0.16 | 0.15727 | 0.010734 |  | 0.168 | 0.010734 | 0 |  | 0 | 0 | 0 |  | 0 | 0 | 0
4242 | КТП №132 ВЛ-10 №1 ПС Уразово | филиал ПАО "Россети Центр" - "Белгородэнерго" | Белгородская область | Валуйский район | 10 | 0.16 | 0.12645 | 0.041555 |  | 0.168 | 0.041555 | 0 |  | 0 | 0 | 0 |  | 0 | 0 | 0
4243 | КТП №134 ПС Уразово | филиал ПАО "Россети Центр" - "Белгородэнерго" | Белгородская область | Валуйский район | 10 | 0.1 | 0.064552 | 0.040448 |  | 0.105 | 0.040448 | 0 |  | 0 | 0 | 0 |  | 0 | 0 | 0
4244 | КТП №136 ВЛ-10 №1 ПС Уразово | филиал ПАО "Россети Центр" - "Белгородэнерго" | Белгородская область | Валуйский район | 10 | 0.063 | 0.04162 | 0.02453 |  | 0.06615 | 0.02453 | 0 |  | 0 | 0 | 0 |  | 0 | 0 | 0
4245 | КТП №240 ВЛ 10кВ №2 ПС Уразово | филиал ПАО "Россети Центр" - "Белгородэнерго" | Белгородская область | Валуйский район | 10 | 0.1 | 0.033073 | 0.071927 |  | 0.105 | 0.071927 | 0 |  | 0 | 0 | 0 |  | 0 | 0 | 0
4246 | КТП 253 ПС Уразово | филиал ПАО "Россети Центр" - "Белгородэнерго" | Белгородская область | Валуйский район | 10 | 0.16 | 0.11904 | 0.048955 |  | 0.168 | 0.048955 | 0 |  | 0 | 0 | 0 |  | 0 | 0 | 0
4247 | КТП №254 ВЛ-10 №2 ПС Уразово | филиал ПАО "Россети Центр" - "Белгородэнерго" | Белгородская область | Валуйский район | 10 | 0.1 | 0.086404 | 0.018596 |  | 0.105 | 0.018596 | 0 |  | 0 | 0 | 0 |  | 0 | 0 | 0
4248 | КТП №255 ПС Уразово | филиал ПАО "Россети Центр" - "Белгородэнерго" | Белгородская область | Валуйский район | 10 | 0.1 | 0.073506 | 0.031494 |  | 0.105 | 0.031494 | 0 |  | 0 | 0 | 0 |  | 0 | 0 | 0
4249 | КТП 256 ПС Уразово | филиал ПАО "Россети Центр" - "Белгородэнерго" | Белгородская область | Валуйский район | 10 | 0.063 | 0.047753 | 0.018397 |  | 0.06615 | 0.018397 | 0 |  | 0 | 0 | 0 |  | 0 | 0 | 0
4250 | КТП №257 ВЛ-10 №2 ПС Уразово | филиал ПАО "Россети Центр" - "Белгородэнерго" | Белгородская область | Валуйский район | 10 | 0.1 | 0.066419 | 0.038581 |  | 0.105 | 0.038581 | 0 |  | 0 | 0 | 0 |  | 0 | 0 | 0
4251 | КТП №258 ВЛ-10 №2 ПС Уразово | филиал ПАО "Россети Центр" - "Белгородэнерго" | Белгородская область | Валуйский район | 10 | 0.16 | 0.12378 | 0.044224 |  | 0.168 | 0.044224 | 0 |  | 0 | 0 | 0 |  | 0 | 0 | 0
4252 | КТП №259 ВЛ-10 №2 ПС Уразово | филиал ПАО "Россети Центр" - "Белгородэнерго" | Белгородская область | Валуйский район | 10 | 0.1 | 0.068817 | 0.036183 |  | 0.105 | 0.036183 | 0 |  | 0 | 0 | 0 |  | 0 | 0 | 0
4253 | КТП №260 ВЛ-10 №2 ПС Уразово | филиал ПАО "Россети Центр" - "Белгородэнерго" | Белгородская область | Валуйский район | 10 | 0.063 | 0.039279 | 0.026871 |  | 0.06615 | 0.026871 | 0 |  | 0 | 0 | 0 |  | 0 | 0 | 0
4254 | КТП №261 ПС Уразово | филиал ПАО "Россети Центр" - "Белгородэнерго" | Белгородская область | Валуйский район | 10 | 0.1 | 0.048418 | 0.056582 |  | 0.105 | 0.056582 | 0 |  | 0 | 0 | 0 |  | 0 | 0 | 0
4255 | КТП №262 ВЛ-10 №2 ПС Уразово | филиал ПАО "Россети Центр" - "Белгородэнерго" | Белгородская область | Валуйский район | 10 | 0.04 | 0.036257 | 0.005743 |  | 0.042 | 0.005743 | 0 |  | 0 | 0 | 0 |  | 0 | 0 | 0
4256 | КТП №263 ВЛ-10 №2 ПС Уразово | филиал ПАО "Россети Центр" - "Белгородэнерго" | Белгородская область | Валуйский район | 10 | 0.1 | 0.06617 | 0.03883 |  | 0.105 | 0.03883 | 0 |  | 0 | 0 | 0 |  | 0 | 0 | 0
4257 | КТП №265 ПС Уразово | филиал ПАО "Россети Центр" - "Белгородэнерго" | Белгородская область | Валуйский район | 10 | 0.063 | 0.06254 | 0.00361 |  | 0.06615 | 0.00361 | 0 |  | 0 | 0 | 0 |  | 0 | 0 | 0
4258 | КТП №266 ПС Уразово | филиал ПАО "Россети Центр" - "Белгородэнерго" | Белгородская область | Валуйский район | 10 | 0.16 | 0.14761 | 0.02039 |  | 0.168 | 0.02039 | 0 |  | 0 | 0 | 0 |  | 0 | 0 | 0
4259 | КТП №268 ПС Уразово | филиал ПАО "Россети Центр" - "Белгородэнерго" | Белгородская область | Валуйский район | 10 | 0.16 | 0.14508 | 0.022919 |  | 0.168 | 0.022919 | 0 |  | 0 | 0 | 0 |  | 0 | 0 | 0
4260 | КТП №270 ПС Уразово | филиал ПАО "Россети Центр" - "Белгородэнерго" | Белгородская область | Валуйский район | 10 | 0.25 | 0.223 | 0.039503 |  | 0.2625 | 0.039503 | 0 |  | 0 | 0 | 0 |  | 0 | 0 | 0
4261 | Белгородская область | филиал ПАО "Россети Центр" - "Белгородэнерго" | Белгородская область | Валуйский район | 10 | 0.16 | 0.107 | 0.061 |  | 0.168 | 0.061 | 0 |  | 0 | 0 | 0 |  | 0 | 0 | 0
4262 | КТП №273 ВЛ-10 №2 ПС Уразово | филиал ПАО "Россети Центр" - "Белгородэнерго" | Белгородская область | Валуйский район | 10 | 0.063 | 0.046109 | 0.020041 |  | 0.06615 | 0.020041 | 0 |  | 0 | 0 | 0 |  | 0 | 0 | 0
4263 | КТП №275 ВЛ-10 №2 ПС Уразово | филиал ПАО "Россети Центр" - "Белгородэнерго" | Белгородская область | Валуйский район | 10 | 0.1 | 0.0474 | 0.0576 |  | 0.105 | 0.0576 | 0 |  | 0 | 0 | 0 |  | 0 | 0 | 0
4264 | КТП 277 ПС Уразово | филиал ПАО "Россети Центр" - "Белгородэнерго" | Белгородская область | Валуйский район | 10 | 0.16 | 0.14871 | 0.019294 |  | 0.168 | 0.019294 | 0 |  | 0 | 0 | 0 |  | 0 | 0 | 0
4265 | КТП №278 ВЛ-10 №2 ПС Уразово | филиал ПАО "Россети Центр" - "Белгородэнерго" | Белгородская область | Валуйский район | 10 | 0.16 | 0.085 | 0.083 |  | 0.168 | 0.083 | 0 |  | 0 | 0 | 0 |  | 0 | 0 | 0
4266 | КТП №280 ВЛ-10 №2 ПС Уразово | филиал ПАО "Россети Центр" - "Белгородэнерго" | Белгородская область | Валуйский район | 10 | 0.16 | 0.13425 | 0.03375 |  | 0.168 | 0.03375 | 0 |  | 0 | 0 | 0 |  | 0 | 0 | 0
4267 | КТП №283 ВЛ-10 №2 ПС Уразово | филиал ПАО "Россети Центр" - "Белгородэнерго" | Белгородская область | Валуйский район | 10 | 0.04 | 0.02087 | 0.02113 |  | 0.042 | 0.02113 | 0 |  | 0 | 0 | 0 |  | 0 | 0 | 0
4268 | МТП 284 ПС Уразово | филиал ПАО "Россети Центр" - "Белгородэнерго" | Белгородская область | Валуйский район | 10 | 0.1 | 0.057699 | 0.047301 |  | 0.105 | 0.047301 | 0 |  | 0 | 0 | 0 |  | 0 | 0 | 0
4269 | КТП 306 ПС Уразово | филиал ПАО "Россети Центр" - "Белгородэнерго" | Белгородская область | Валуйский район | 10 | 0.63 | 0.62672 | 0.034785 |  | 0.6615 | 0.034785 | 0 |  | 0 | 0 | 0 |  | 0 | 0 | 0
4270 | КТП 310 ПС Уразово | филиал ПАО "Россети Центр" - "Белгородэнерго" | Белгородская область | Валуйский район | 10 | 0.1 | 0.090166 | 0.014834 |  | 0.105 | 0.014834 | 0 |  | 0 | 0 | 0 |  | 0 | 0 | 0
4271 | КТП №311 ВЛ-10 №3 ПС Уразово | филиал ПАО "Россети Центр" - "Белгородэнерго" | Белгородская область | Валуйский район | 10 | 0.1 | 0.039128 | 0.065872 |  | 0.105 | 0.065872 | 0 |  | 0 | 0 | 0 |  | 0 | 0 | 0
4272 | КТП №327 ВЛ-10 №3 ПС Уразово | филиал ПАО "Россети Центр" - "Белгородэнерго" | Белгородская область | Валуйский район | 10 | 0.1 | 0.076747 | 0.028253 |  | 0.105 | 0.028253 | 0 |  | 0 | 0 | 0 |  | 0 | 0 | 0
4273 | КТП №328 ВЛ-10 №3 ПС Уразово | филиал ПАО "Россети Центр" - "Белгородэнерго" | Белгородская область | Валуйский район | 10 | 0.1 | 0.075467 | 0.029533 |  | 0.105 | 0.029533 | 0 |  | 0 | 0 | 0 |  | 0 | 0 | 0
4274 | КТП №230 ВЛ-10 №2 ПС С-з Уразовский | филиал ПАО "Россети Центр" - "Белгородэнерго" | Белгородская область | Валуйский район | 10 | 0.1 | 0.045228 | 0.059242 |  | 0.105 | 0.059772 | 0 |  | 0 | 0 | 1 |  | 0.5 | 0.5 | 0.00052966
4275 | КТП №336 ВЛ-10 №3 ПС Уразово | филиал ПАО "Россети Центр" - "Белгородэнерго" | Белгородская область | Валуйский район | 10 | 0.16 | 0.15119 | 0.016284 |  | 0.168 | 0.016814 | 0 |  | 0 | 0 | 1 |  | 0.5 | 0.5 | 0.00052966
4276 | КТП 337 ПС Уразово | филиал ПАО "Россети Центр" - "Белгородэнерго" | Белгородская область | Валуйский район | 10 | 0.16 | 0.13919 | 0.02881 |  | 0.168 | 0.02881 | 0 |  | 0 | 0 | 0 |  | 0 | 0 | 0
4277 | КТП 238 ПС с-з Уразовский | филиал ПАО "Россети Центр" - "Белгородэнерго" | Белгородская область | Валуйский район | 10 | 0.25 | 0.20339 | 0.059107 |  | 0.2625 | 0.059107 | 0 |  | 0 | 0 | 0 |  | 0 | 0 | 0
4278 | КТП 239 ПС с-з Уразовский | филиал ПАО "Россети Центр" - "Белгородэнерго" | Белгородская область | Валуйский район | 10 | 0.063 | 0.054569 | 0.011581 |  | 0.06615 | 0.011581 | 0 |  | 0 | 0 | 0 |  | 0 | 0 | 0
4279 | КТП №240 ВЛ 10кВ №2 ПС С-з Уразовский | филиал ПАО "Россети Центр" - "Белгородэнерго" | Белгородская область | Валуйский район | 10 | 0.4 | 0.3606 | 0.059402 |  | 0.42 | 0.059402 | 0 |  | 0 | 0 | 0 |  | 0 | 0 | 0
4280 | КТП №243 ВЛ-10кВ №2 ПС с-з Уразовский | филиал ПАО "Россети Центр" - "Белгородэнерго" | Белгородская область | Валуйский район | 10 | 0.04 | 0.024198 | 0.017802 |  | 0.042 | 0.017802 | 0 |  | 0 | 0 | 0 |  | 0 | 0 | 0
4281 | КТП №344 ВЛ-10 №3 ПС Уразово | филиал ПАО "Россети Центр" - "Белгородэнерго" | Белгородская область | Валуйский район | 10 | 0.16 | 0.11397 | 0.05403 |  | 0.168 | 0.05403 | 0 |  | 0 | 0 | 0 |  | 0 | 0 | 0
4282 | КТП №345 ВЛ-10 №3 ПС Уразово | филиал ПАО "Россети Центр" - "Белгородэнерго" | Белгородская область | Валуйский район | 10 | 0.1 | 0.086198 | 0.018802 |  | 0.105 | 0.018802 | 0 |  | 0 | 0 | 0 |  | 0 | 0 | 0
4283 | КТП №346 ВЛ-10 №3 ПС Уразово | филиал ПАО "Россети Центр" - "Белгородэнерго" | Белгородская область | Валуйский район | 10 | 0.16 | 0.092151 | 0.075849 |  | 0.168 | 0.075849 | 0 |  | 0 | 0 | 0 |  | 0 | 0 | 0
4284 | Белгородская область | филиал ПАО "Россети Центр" - "Белгородэнерго" | Белгородская область | Валуйский район | 10 | 0.04 | 0.038616 | 0.003384 |  | 0.042 | 0.003384 | 0 |  | 0 | 0 | 0 |  | 0 | 0 | 0
4285 | КТП №429 ВЛ-10 №4 ПС Уразово | филиал ПАО "Россети Центр" - "Белгородэнерго" | Белгородская область | Валуйский район | 10 | 0.025 | 0.016134 | 0.010116 |  | 0.02625 | 0.010116 | 0 |  | 0 | 0 | 0 |  | 0 | 0 | 0
4286 | КТП №504 ВЛ-10 №5 ПС Уразово | филиал ПАО "Россети Центр" - "Белгородэнерго" | Белгородская область | Валуйский район | 10 | 0.16 | 0.11936 | 0.048643 |  | 0.168 | 0.048643 | 0 |  | 0 | 0 | 0 |  | 0 | 0 | 0
4287 | КТП №511 ВЛ-10 №5 ПС Уразово | филиал ПАО "Россети Центр" - "Белгородэнерго" | Белгородская область | Валуйский район | 10 | 0.063 | 0.04576 | 0.02039 |  | 0.06615 | 0.02039 | 0 |  | 0 | 0 | 0 |  | 0 | 0 | 0
4288 | КТП 512 ПС Уразово | филиал ПАО "Россети Центр" - "Белгородэнерго" | Белгородская область | Валуйский район | 10 | 0.063 | 0.04382 | 0.02233 |  | 0.06615 | 0.02233 | 0 |  | 0 | 0 | 0 |  | 0 | 0 | 0
4289 | КТП №513 ВЛ-10 №5 ПС Уразово | филиал ПАО "Россети Центр" - "Белгородэнерго" | Белгородская область | Валуйский район | 10 | 0.1 | 0.002632 | 0.10237 |  | 0.105 | 0.10237 | 0 |  | 0 | 0 | 0 |  | 0 | 0 | 0
4290 | Белгородская область | филиал ПАО "Россети Центр" - "Белгородэнерго" | Белгородская область | Валуйский район | 10 | 0.1 | 0.056671 | 0.048329 |  | 0.105 | 0.048329 | 0 |  | 0 | 0 | 0 |  | 0 | 0 | 0
4291 | КТП №616 ВЛ-10 №6 ПС Уразово | филиал ПАО "Россети Центр" - "Белгородэнерго" | Белгородская область | Валуйский район | 10 | 0.25 | 0.22881 | 0.033687 |  | 0.2625 | 0.033687 | 0 |  | 0 | 0 | 0 |  | 0 | 0 | 0
4292 | Белгородская область | филиал ПАО "Россети Центр" - "Белгородэнерго" | Белгородская область | Валуйский район | 10 | 0.16 | 0.12274 | 0.045259 |  | 0.168 | 0.045259 | 0 |  | 0 | 0 | 0 |  | 0 | 0 | 0
4293 | КТП №618 ВЛ-10 №6 ПС Оросительная | филиал ПАО "Россети Центр" - "Белгородэнерго" | Белгородская область | Валуйский район | 10 | 0.25 | 0.19605 | 0.066453 |  | 0.2625 | 0.066453 | 0 |  | 0 | 0 | 0 |  | 0 | 0 | 0
4294 | КТП №619 ВЛ-10 №6 ПС Уразово | филиал ПАО "Россети Центр" - "Белгородэнерго" | Белгородская область | Валуйский район | 10 | 0.8 | 0.78374 | отсутствует |  | 0.42 | -0.36374 | 0 |  | 0 | 0 | 0 |  | 0 | 0 | 0
4295 | Белгородская область | филиал ПАО "Россети Центр" - "Белгородэнерго" | Белгородская область | Валуйский район | 10 | 0.63 | 0.388 | 0.2735 |  | 0.6615 | 0.2735 | 0 |  | 0 | 0 | 0 |  | 0 | 0 | 0
4296 | Белгородская область | филиал ПАО "Россети Центр" - "Белгородэнерго" | Белгородская область | Валуйский район | 10 | 0.63 | 0.58734 | 0.074161 |  | 0.6615 | 0.074161 | 0 |  | 0 | 0 | 0 |  | 0 | 0 | 0
4297 | КТП №201 ВЛ-10 №2 ПС с/з Уразовский | филиал ПАО "Россети Центр" - "Белгородэнерго" | Белгородская область | Валуйский район | 10 | 0.16 | 0.15018 | 0.017819 |  | 0.168 | 0.017819 | 0 |  | 0 | 0 | 0 |  | 0 | 0 | 0
4298 | КТП №305 ВЛ-10 №3 ПС с/з Уразовский | филиал ПАО "Россети Центр" - "Белгородэнерго" | Белгородская область | Валуйский район | 10 | 0.063 | 0.042548 | 0.023602 |  | 0.06615 | 0.023602 | 0 |  | 0 | 0 | 0 |  | 0 | 0 | 0
4299 | КТП №402 ВЛ-10 №4 ПС с/з Уразовский | филиал ПАО "Россети Центр" - "Белгородэнерго" | Белгородская область | Валуйский район | 10 | 0.16 | 0.13736 | 0.030644 |  | 0.168 | 0.030644 | 0 |  | 0 | 0 | 0 |  | 0 | 0 | 0
4300 | КТП №403 ВЛ-10 №4 ПС с/з Уразовский | филиал ПАО "Россети Центр" - "Белгородэнерго" | Белгородская область | Валуйский район | 10 | 0.1 | 0.063615 | 0.041385 |  | 0.105 | 0.041385 | 0 |  | 0 | 0 | 0 |  | 0 | 0 | 0
4301 | КТП №405 ВЛ-10 №4 ПС с/з Уразовский | филиал ПАО "Россети Центр" - "Белгородэнерго" | Белгородская область | Валуйский район | 10 | 0.1 | 0.095575 | 0.009425 |  | 0.105 | 0.009425 | 0 |  | 0 | 0 | 0 |  | 0 | 0 | 0
4302 | КТП №406 ВЛ-10 №4 ПС с/з Уразовский | филиал ПАО "Россети Центр" - "Белгородэнерго" | Белгородская область | Валуйский район | 10 | 0.063 | 0.046902 | 0.019248 |  | 0.06615 | 0.019248 | 0 |  | 0 | 0 | 0 |  | 0 | 0 | 0
4303 | КТП №701 ВЛ-10 №7 ПС Уразово | филиал ПАО "Россети Центр" - "Белгородэнерго" | Белгородская область | Валуйский район | 10 | 0.4 | 0.30012 | 0.11988 |  | 0.42 | 0.11988 | 0 |  | 0 | 0 | 0 |  | 0 | 0 | 0
4304 | КТП 702 ПС Уразово | филиал ПАО "Россети Центр" - "Белгородэнерго" | Белгородская область | Валуйский район | 10 | 0.063 | 0.043533 | 0.01732 |  | 0.06615 | 0.022617 | 0 |  | 0 | 0 | 10 |  | 5 | 5 | 0.0052966
4305 | КТП №703 ВЛ-10 №7 ПС Уразово | филиал ПАО "Россети Центр" - "Белгородэнерго" | Белгородская область | Валуйский район | 10 | 0.16 | 0.07208 | 0.09592 |  | 0.168 | 0.09592 | 0 |  | 0 | 0 | 0 |  | 0 | 0 | 0
4306 | КТП №706 ВЛ-10 №7 ПС Уразово | филиал ПАО "Россети Центр" - "Белгородэнерго" | Белгородская область | Валуйский район | 10 | 0.16 | 0.083752 | 0.084248 |  | 0.168 | 0.084248 | 0 |  | 0 | 0 | 0 |  | 0 | 0 | 0
4307 | КТП 709 ПС Уразово | филиал ПАО "Россети Центр" - "Белгородэнерго" | Белгородская область | Валуйский район | 10 | 0.16 | 0.027356 | 0.14064 |  | 0.168 | 0.14064 | 0 |  | 0 | 0 | 0 |  | 0 | 0 | 0
4308 | КТП №713 ВЛ-10 №7 ПС Уразово | филиал ПАО "Россети Центр" - "Белгородэнерго" | Белгородская область | Валуйский район | 10 | 0.16 | 0.11876 | 0.049242 |  | 0.168 | 0.049242 | 0 |  | 0 | 0 | 0 |  | 0 | 0 | 0
4309 | КТП №718 ВЛ-10 №7 ПС Уразово | филиал ПАО "Россети Центр" - "Белгородэнерго" | Белгородская область | Валуйский район | 10 | 0.16 | 0.12454 | 0.043462 |  | 0.168 | 0.043462 | 0 |  | 0 | 0 | 0 |  | 0 | 0 | 0
4310 | КТП №719 ВЛ-10 №7 ПС Уразово | филиал ПАО "Россети Центр" - "Белгородэнерго" | Белгородская область | Валуйский район | 10 | 0.25 | 0.18818 | 0.074325 |  | 0.2625 | 0.074325 | 0 |  | 0 | 0 | 0 |  | 0 | 0 | 0
4311 | КТП 803 ПС Уразово | филиал ПАО "Россети Центр" - "Белгородэнерго" | Белгородская область | Валуйский район | 10 | 0.16 | 0.12302 | 0.044978 |  | 0.168 | 0.044978 | 0 |  | 0 | 0 | 0 |  | 0 | 0 | 0
4312 | КТП №806 ВЛ-10 №8 ПС Уразово | филиал ПАО "Россети Центр" - "Белгородэнерго" | Белгородская область | Валуйский район | 10 | 0.16 | 0.10599 | 0.06201 |  | 0.168 | 0.06201 | 0 |  | 0 | 0 | 0 |  | 0 | 0 | 0
4313 | КТП №805 ВЛ-10 №8 ПС Уразово | филиал ПАО "Россети Центр" - "Белгородэнерго" | Белгородская область | Валуйский район | 10 | 0.16 | 0.085528 | 0.082472 |  | 0.168 | 0.082472 | 0 |  | 0 | 0 | 0 |  | 0 | 0 | 0
4314 | КТП №811 ВЛ-10 №8 ПС Уразово | филиал ПАО "Россети Центр" - "Белгородэнерго" | Белгородская область | Валуйский район | 10 | 0.16 | 0.11142 | 0.05658 |  | 0.168 | 0.05658 | 0 |  | 0 | 0 | 0 |  | 0 | 0 | 0
4315 | КТП 816 ПС Уразово | филиал ПАО "Россети Центр" - "Белгородэнерго" | Белгородская область | Валуйский район | 10 | 0.16 | 0.11059 | 0.057414 |  | 0.168 | 0.057414 | 0 |  | 0 | 0 | 0 |  | 0 | 0 | 0
4316 | КТП №160 ВЛ-10кВ РЭС-2 ПС Валуйки | филиал ПАО "Россети Центр" - "Белгородэнерго" | Белгородская область | Валуйский район | 10 | 0.16 | 0.14045 | 0.027552 |  | 0.168 | 0.027552 | 0 |  | 0 | 0 | 0 |  | 0 | 0 | 0
4317 | КТП №201 ВЛ-10 №2 ПС-110 Оросительная | филиал ПАО "Россети Центр" - "Белгородэнерго" | Белгородская область | Валуйский район | 10 | 0.8 | 0.66874 | отсутствует |  | 0.42 | -0.24874 | 0 |  | 0 | 0 | 0 |  | 0 | 0 | 0
4318 | Белгородская область | филиал ПАО "Россети Центр" - "Белгородэнерго" | Белгородская область | Валуйский район | 10 | 0.16 | 0.15036 | 0.017638 |  | 0.168 | 0.017638 | 0 |  | 0 | 0 | 0 |  | 0 | 0 | 0
4319 | КТП 977 ПС Казинка | филиал ПАО "Россети Центр" - "Белгородэнерго" | Белгородская область | Валуйский район | 10 | 0.16 | 0.083269 | 0.084731 |  | 0.168 | 0.084731 | 0 |  | 0 | 0 | 0 |  | 0 | 0 | 0
4320 | ЗТП №888 ВЛ-10 №8 ПС-35 Казинка | филиал ПАО "Россети Центр" - "Белгородэнерго" | Белгородская область | Валуйский район | 10 | 0.4 | 0.38776 | 0.03224 |  | 0.42 | 0.03224 | 0 |  | 0 | 0 | 0 |  | 0 | 0 | 0
4321 | КТП №117 ВЛ-10 №1 ПС-35 Колосково | филиал ПАО "Россети Центр" - "Белгородэнерго" | Белгородская область | Валуйский район | 10 | 0.04 | 0.030208 | 0.011792 |  | 0.042 | 0.011792 | 0 |  | 0 | 0 | 0 |  | 0 | 0 | 0
4322 | КТП 116 ПС Мандрово | филиал ПАО "Россети Центр" - "Белгородэнерго" | Белгородская область | Валуйский район | 10 | 0.063 | 0.028272 | 0.037878 |  | 0.06615 | 0.037878 | 0 |  | 0 | 0 | 0 |  | 0 | 0 | 0
4323 | Белгородская область | филиал ПАО "Россети Центр" - "Белгородэнерго" | Белгородская область | Валуйский район | 10 | 0.16 | 0.15527 | 0.012727 |  | 0.168 | 0.012727 | 0 |  | 0 | 0 | 0 |  | 0 | 0 | 0
4324 | КТП №311 ВЛ-10 №3 ПС Принцевка | филиал ПАО "Россети Центр" - "Белгородэнерго" | Белгородская область | Валуйский район | 10 | 0.025 | 0.023616 | 0.002634 |  | 0.02625 | 0.002634 | 0 |  | 0 | 0 | 0 |  | 0 | 0 | 0
4325 | Белгородская область | филиал ПАО "Россети Центр" - "Белгородэнерго" | Белгородская область | Валуйский район | 10 | 0.25 | 0.2472 | 0.015296 |  | 0.2625 | 0.015296 | 0 |  | 0 | 0 | 0 |  | 0 | 0 | 0
4326 | КТП №420 ВЛ-10 №4 ПС-35 Принцевка | филиал ПАО "Россети Центр" - "Белгородэнерго" | Белгородская область | Валуйский район | 10 | 0.1 | 0.089792 | 0.015208 |  | 0.105 | 0.015208 | 0 |  | 0 | 0 | 0 |  | 0 | 0 | 0
4327 | Белгородская область | филиал ПАО "Россети Центр" - "Белгородэнерго" | Белгородская область | Валуйский район | 10 | 0.16 | 0.14966 | 0.018343 |  | 0.168 | 0.018343 | 0 |  | 0 | 0 | 0 |  | 0 | 0 | 0
4328 | КТП 301 ПС с-з Уразовский | филиал ПАО "Россети Центр" - "Белгородэнерго" | Белгородская область | Валуйский район | 10 | 0.25 | 0.24977 | 0.012728 |  | 0.2625 | 0.012728 | 0 |  | 0 | 0 | 0 |  | 0 | 0 | 0
4329 | Белгородская область | филиал ПАО "Россети Центр" - "Белгородэнерго" | Белгородская область | Валуйский район | 10 | 0.4 | 0.39867 | 0.021326 |  | 0.42 | 0.021326 | 0 |  | 0 | 0 | 0 |  | 0 | 0 | 0
4330 | КТП 305 ПС Уразово | филиал ПАО "Россети Центр" - "Белгородэнерго" | Белгородская область | Валуйский район | 10 | 0.25 | 0.24338 | 0.019116 |  | 0.2625 | 0.019116 | 0 |  | 0 | 0 | 0 |  | 0 | 0 | 0
4331 | КТП №728 ВЛ-10 №7 ПС-35 Уразово | филиал ПАО "Россети Центр" - "Белгородэнерго" | Белгородская область | Валуйский район | 10 | 0.16 | 0.1593 | 0.008702 |  | 0.168 | 0.008702 | 0 |  | 0 | 0 | 0 |  | 0 | 0 | 0
4332 | КТП №303 ВЛ-10 №3 ПС-35 Уразово | филиал ПАО "Россети Центр" - "Белгородэнерго" | Белгородская область | Валуйский район | 10 | 0.1 | 0.09115 | 0.01385 |  | 0.105 | 0.01385 | 0 |  | 0 | 0 | 0 |  | 0 | 0 | 0
4333 | КТП №726 ВЛ-10 №7 ПС-35 Уразово | филиал ПАО "Россети Центр" - "Белгородэнерго" | Белгородская область | Валуйский район | 10 | 0.16 | 0.14632 | 0.021678 |  | 0.168 | 0.021678 | 0 |  | 0 | 0 | 0 |  | 0 | 0 | 0
4334 | КТП 279 ПС Уразово | филиал ПАО "Россети Центр" - "Белгородэнерго" | Белгородская область | Валуйский район | 10 | 0.4 | 0.21 | 0.21 |  | 0.42 | 0.21 | 0 |  | 0 | 0 | 0 |  | 0 | 0 | 0
4335 | КТП №704 ВЛ-10 №7 ПС-35 Уразово | филиал ПАО "Россети Центр" - "Белгородэнерго" | Белгородская область | Валуйский район | 10 | 0.25 | 0.23025 | 0.032249 |  | 0.2625 | 0.032249 | 0 |  | 0 | 0 | 0 |  | 0 | 0 | 0
4336 | КТП №717 ВЛ-10 №7 ПС-35 Уразово | филиал ПАО "Россети Центр" - "Белгородэнерго" | Белгородская область | Валуйский район | 10 | 0.16 | 0.15604 | 0.011958 |  | 0.168 | 0.011958 | 0 |  | 0 | 0 | 0 |  | 0 | 0 | 0
4337 | КТП 706 ПС Валуйки | филиал ПАО "Россети Центр" - "Белгородэнерго" | Белгородская область | Валуйский район | 10 | 0.16 | 0.15183 | 0.016172 |  | 0.168 | 0.016172 | 0 |  | 0 | 0 | 0 |  | 0 | 0 | 0
4338 | КТП 407 ПС Валуйки | филиал ПАО "Россети Центр" - "Белгородэнерго" | Белгородская область | Валуйский район | 10 | 0.04 | 0.03312 | 0.00888 |  | 0.042 | 0.00888 | 0 |  | 0 | 0 | 0 |  | 0 | 0 | 0
4339 | Белгородская область | филиал ПАО "Россети Центр" - "Белгородэнерго" | Белгородская область | Валуйский район | 10 | 0.16 | 0.15442 | 0.013576 |  | 0.168 | 0.013576 | 0 |  | 0 | 0 | 0 |  | 0 | 0 | 0
4340 | КТП №528 ВЛ-10 №5 ПС Валуйки | филиал ПАО "Россети Центр" - "Белгородэнерго" | Белгородская область | Валуйский район | 10 | 0.16 | 0.076896 | 0.091104 |  | 0.168 | 0.091104 | 0 |  | 0 | 0 | 0 |  | 0 | 0 | 0
4341 | КТП №529 ВЛ-10 №5 ПС Валуйки | филиал ПАО "Россети Центр" - "Белгородэнерго" | Белгородская область | Валуйский район | 10 | 0.16 | 0.116 | 0.048289 |  | 0.168 | 0.051997 | 0 |  | 0 | 0 | 7 |  | 3.5 | 3.5 | 0.0037076
4342 | КТП №531 ВЛ-10 №5 ПС Валуйки | филиал ПАО "Россети Центр" - "Белгородэнерго" | Белгородская область | Валуйский район | 10 | 0.1 | 0.071317 | 0.033683 |  | 0.105 | 0.033683 | 0 |  | 0 | 0 | 0 |  | 0 | 0 | 0
4343 | КТП №549 ВЛ-10 №5 ПС Валуйки | филиал ПАО "Россети Центр" - "Белгородэнерго" | Белгородская область | Валуйский район | 10 | 0.063 | 0.05179 | 0.01436 |  | 0.06615 | 0.01436 | 0 |  | 0 | 0 | 0 |  | 0 | 0 | 0
4344 | ЗТП №604 ВЛ-10 №6 ПС Валуйки | филиал ПАО "Россети Центр" - "Белгородэнерго" | Белгородская область | Валуйский район | 10 | 0.4 | 0.38777 | 0.032228 |  | 0.42 | 0.032228 | 0 |  | 0 | 0 | 0 |  | 0 | 0 | 0
4345 | Белгородская область | филиал ПАО "Россети Центр" - "Белгородэнерго" | Белгородская область | Валуйский район | 10 | 0.1 | 0.098377 | 0.006623 |  | 0.105 | 0.006623 | 0 |  | 0 | 0 | 0 |  | 0 | 0 | 0
4346 | Белгородская область | филиал ПАО "Россети Центр" - "Белгородэнерго" | Белгородская область | Валуйский район | 10 | 0.1 | 0.077487 | 0.027513 |  | 0.105 | 0.027513 | 0 |  | 0 | 0 | 0 |  | 0 | 0 | 0
4347 | КТП №4119 ВЛ-10 №41 РП-4 ПС Валуйки | филиал ПАО "Россети Центр" - "Белгородэнерго" | Белгородская область | Валуйский район | 10 | 0.063 | 0.054921 | 0.011229 |  | 0.06615 | 0.011229 | 0 |  | 0 | 0 | 0 |  | 0 | 0 | 0
4348 | КТП №901 ПС Валуйки | филиал ПАО "Россети Центр" - "Белгородэнерго" | Белгородская область | Валуйский район | 10 | 0.25 | 0.19553 | 0.066972 |  | 0.2625 | 0.066972 | 0 |  | 0 | 0 | 0 |  | 0 | 0 | 0
4349 | КТП №1301 ВЛ-10 №13 ПС Валуйки | филиал ПАО "Россети Центр" - "Белгородэнерго" | Белгородская область | Валуйский район | 10 | 0.25 | 0.22382 | 0.03868 |  | 0.2625 | 0.03868 | 0 |  | 0 | 0 | 0 |  | 0 | 0 | 0
4350 | КТП №1204 ВЛ-10 №12 ПС Валуйки | филиал ПАО "Россети Центр" - "Белгородэнерго" | Белгородская область | Валуйский район | 10 | 0.63 | 0.62723 | 0.034266 |  | 0.6615 | 0.034266 | 0 |  | 0 | 0 | 0 |  | 0 | 0 | 0
4351 | Белгородская область | филиал ПАО "Россети Центр" - "Белгородэнерго" | Белгородская область | Валуйский район | 10 | 1.26 | 0.397 | 0.2645 |  | 0.6615 | 0.2645 | 0 |  | 0 | 0 | 0 | 0 | 0 | 0 | 0
4352 | КТП №727 ВЛ-10 №7 ПС Уразово | филиал ПАО "Россети Центр" - "Белгородэнерго" | Белгородская область | Валуйский район | 10 | 0.16 | 0.069288 | 0.098712 |  | 0.168 | 0.098712 | 0 |  | 0 | 0 | 0 |  | 0 | 0 | 0
4353 | КТП №547 ВЛ-10 №5 ПС Валуйки | филиал ПАО "Россети Центр" - "Белгородэнерго" | Белгородская область | Валуйский район | 10 | 0.1 | 0.064229 | 0.040771 |  | 0.105 | 0.040771 | 0 |  | 0 | 0 | 0 |  | 0 | 0 | 0
4354 | Белгородская область | филиал ПАО "Россети Центр" - "Белгородэнерго" | Белгородская область | Валуйский район | 10 | 0.063 | 0.045912 | 0.020238 |  | 0.06615 | 0.020238 | 0 |  | 0 | 0 | 0 |  | 0 | 0 | 0
4355 | КТП №171 ВЛ-10 №24 РП-2 ПС-330 Валуйки | филиал ПАО "Россети Центр" - "Белгородэнерго" | Белгородская область | Валуйский район | 10 | 0.25 | 0.18725 | 0.075252 |  | 0.2625 | 0.075252 | 0 |  | 0 | 0 | 0 |  | 0 | 0 | 0
4356 | Белгородская область | филиал ПАО "Россети Центр" - "Белгородэнерго" | Белгородская область | Валуйский район | 10 | 0.4 | 0.30912 | 0.10717 |  | 0.42 | 0.11088 | 0 |  | 0 | 0 | 7 |  | 3.5 | 3.5 | 0.0037076
4357 | КТП №174 ВЛ-10 №24 РП-2 ПС-330 Валуйки | филиал ПАО "Россети Центр" - "Белгородэнерго" | Белгородская область | Валуйский район | 10 | 0.4 | 0.26195 | 0.15805 |  | 0.42 | 0.15805 | 0 |  | 0 | 0 | 0 |  | 0 | 0 | 0
4358 | КТП 175 ВЛ 10кВ №30 РП-3 ПС Валуйки | филиал ПАО "Россети Центр" - "Белгородэнерго" | Белгородская область | Валуйский район | 10 | 0.1 | 0.04 | 0.065 |  | 0.105 | 0.065 | 0 |  | 0 | 0 | 0 |  | 0 | 0 | 0
4359 | КТП №101 ВЛ-10кВ №1 ПС Казинка | филиал ПАО "Россети Центр" - "Белгородэнерго" | Белгородская область | Валуйский район | 10 | 0.04 | 0.036706 | 0.005294 |  | 0.042 | 0.005294 | 0 |  | 0 | 0 | 0 |  | 0 | 0 | 0
4360 | КТП №181 ВЛ-10кВ №1 ПС Казинка | филиал ПАО "Россети Центр" - "Белгородэнерго" | Белгородская область | Валуйский район | 10 | 0.1 | 0.078994 | 0.026006 |  | 0.105 | 0.026006 | 0 |  | 0 | 0 | 0 |  | 0 | 0 | 0
4361 | Белгородская область | филиал ПАО "Россети Центр" - "Белгородэнерго" | Белгородская область | Валуйский район | 10 | 0.063 | 0.05418 | 0.01197 |  | 0.06615 | 0.01197 | 0 |  | 0 | 0 | 0 |  | 0 | 0 | 0
4362 | Белгородская область | филиал ПАО "Россети Центр" - "Белгородэнерго" | Белгородская область | Валуйский район | 10 | 0.16 | 0.10069 | 0.06731 |  | 0.168 | 0.06731 | 0 |  | 0 | 0 | 0 |  | 0 | 0 | 0
4363 | КТП №527 ВЛ-10кВ №5 ПСВалуйки | филиал ПАО "Россети Центр" - "Белгородэнерго" | Белгородская область | Валуйский район | 10 | 0.16 | 0.074878 | 0.093122 |  | 0.168 | 0.093122 | 0 |  | 0 | 0 | 0 |  | 0 | 0 | 0
4364 | Белгородская область | филиал ПАО "Россети Центр" - "Белгородэнерго" | Белгородская область | Валуйский район | 10 | 0.1 | 0.034412 | 0.070588 |  | 0.105 | 0.070588 | 0 |  | 0 | 0 | 0 | 0 | 0 | 0 | 0
4365 | КТП №512 ВЛ-10 №5 ПС Валуйки | филиал ПАО "Россети Центр" - "Белгородэнерго" | Белгородская область | Валуйский район | 10 | 0.1 | 0.056083 | 0.048917 |  | 0.105 | 0.048917 | 0 |  | 0 | 0 | 0 |  | 0 | 0 | 0
4366 | КТП №514 ВЛ-10 кВ №5 ПС Казинка | филиал ПАО "Россети Центр" - "Белгородэнерго" | Белгородская область | Валуйский район | 10 | 0.04 | 0.023557 | 0.018443 |  | 0.042 | 0.018443 | 0 |  | 0 | 0 | 0 |  | 0 | 0 | 0
4367 | КТП №515 ВЛ-10 кВ №5 ПС Казинка | филиал ПАО "Россети Центр" - "Белгородэнерго" | Белгородская область | Валуйский район | 10 | 0.1 | 0.0815 | 0.0235 |  | 0.105 | 0.0235 | 0 |  | 0 | 0 | 0 |  | 0 | 0 | 0
4368 | КТП №307 ВЛ-10 кВ №3 ПС Уразово | филиал ПАО "Россети Центр" - "Белгородэнерго" | Белгородская область | Валуйский район | 10 | 0.16 | 0.14077 | 0.019283 |  | 0.168 | 0.027228 | 0 |  | 0 | 0 | 15 |  | 7.5 | 7.5 | 0.0079449
4369 | КТП №179 ВЛ-10кВ № 6 РЭС-2 ПС Валуйки | филиал ПАО "Россети Центр" - "Белгородэнерго" | Белгородская область | Валуйский район | 10 | 0.4 | 0.37005 | 0.049954 |  | 0.42 | 0.049954 | 0 |  | 0 | 0 | 0 |  | 0 | 0 | 0
4370 | КТП №181 ВЛ-10 №26 РП-1 ПС Валуйки | филиал ПАО "Россети Центр" - "Белгородэнерго" | Белгородская область | Валуйский район | 10 | 0.1 | 0.084481 | 0.020519 |  | 0.105 | 0.020519 | 0 |  | 0 | 0 | 0 |  | 0 | 0 | 0
4371 | КТП №203 ВЛ-10 №2 ПС Уразово | филиал ПАО "Россети Центр" - "Белгородэнерго" | Белгородская область | Валуйский район | 10 | 0.16 | 0.090709 | 0.077291 |  | 0.168 | 0.077291 | 0 |  | 0 | 0 | 0 |  | 0 | 0 | 0
4372 | КТП №202 ВЛ-10кВ №2 ПС Уразово | филиал ПАО "Россети Центр" - "Белгородэнерго" | Белгородская область | Валуйский район | 10 | 0.4 | 0.30613 | 0.11387 |  | 0.42 | 0.11387 | 0 |  | 0 | 0 | 0 |  | 0 | 0 | 0
4373 | КТП №204 ВЛ-10кВ№2 ПС Уразово | филиал ПАО "Россети Центр" - "Белгородэнерго" | Белгородская область | Валуйский район | 10 | 0.16 | 0.12071 | 0.047291 |  | 0.168 | 0.047291 | 0 |  | 0 | 0 | 0 | 0 | 0 | 0 | 0
4374 | КТП №247 ВЛ-10кВ№2 ПС с/з Уразовский | филиал ПАО "Россети Центр" - "Белгородэнерго" | Белгородская область | Валуйский район | 10 | 0.25 | 0.2433 | 0.018674 |  | 0.2625 | 0.019204 | 0 |  | 0 | 0 | 1 |  | 0.5 | 0.5 | 0.00052966
4375 | Белгородская область | филиал ПАО "Россети Центр" - "Белгородэнерго" | Белгородская область | Валуйский район | 10 | 0.025 | 0.00815 | 0.0181 |  | 0.02625 | 0.0181 | 0 |  | 0 | 0 | 0 |  | 0 | 0 | 0
4376 | КТП №705 ВЛ-10 №7 ПС Уразово | филиал ПАО "Россети Центр" - "Белгородэнерго" | Белгородская область | Валуйский район | 10 | 0.16 | 0.087542 | 0.080458 |  | 0.168 | 0.080458 | 0 |  | 0 | 0 | 0 |  | 0 | 0 | 0
4377 | КТП №159 ПС Валуйки | филиал ПАО "Россети Центр" - "Белгородэнерго" | Белгородская область | Валуйский район | 10 | 0.4 | 0.22 | 0.2 |  | 0.42 | 0.2 | 0 |  | 0 | 0 | 0 | 0 | 0 | 0 | 0
4378 | ЗТП 306 ПС Оросительная | филиал ПАО "Россети Центр" - "Белгородэнерго" | Белгородская область | Валуйский район | 10 | 0.8 | 0.65 | отсутствует |  | 0.42 | -0.23 | 0 |  | 0 | 0 | 0 |  | 0 | 0 | 0
4379 | КТП 136 ПС Оросительная | филиал ПАО "Россети Центр" - "Белгородэнерго" | Белгородская область | Валуйский район | 10 | 0.16 | 0.12311 | 0.044893 |  | 0.168 | 0.044893 | 0 |  | 0 | 0 | 0 |  | 0 | 0 | 0
4380 | КТП №168 ПС Оросительная | филиал ПАО "Россети Центр" - "Белгородэнерго" | Белгородская область | Валуйский район | 10 | 0.25 | 0.17342 | 0.089082 |  | 0.2625 | 0.089082 | 0 |  | 0 | 0 | 0 |  | 0 | 0 | 0
4381 | КТП №180 ПС Оросительная | филиал ПАО "Россети Центр" - "Белгородэнерго" | Белгородская область | Валуйский район | 10 | 0.25 | 0.20942 | 0.05308 |  | 0.2625 | 0.05308 | 0 |  | 0 | 0 | 0 |  | 0 | 0 | 0
4382 | КТП №176 ВЛ-10 №24 РП-2 | филиал ПАО "Россети Центр" - "Белгородэнерго" | Белгородская область | Валуйский район | 10 | 0.16 | 0.13433 | 0.033673 |  | 0.168 | 0.033673 | 0 |  | 0 | 0 | 0 | 0 | 0 | 0 | 0
4383 | КТП №410 ВЛ-10 №4 ПС Колосково | филиал ПАО "Россети Центр" - "Белгородэнерго" | Белгородская область | Валуйский район | 10 | 0.16 | 0.12041 | 0.047585 |  | 0.168 | 0.047585 | 0 |  | 0 | 0 | 0 |  | 0 | 0 | 0
4384 | КТП 422 ПС Колосково | филиал ПАО "Россети Центр" - "Белгородэнерго" | Белгородская область | Валуйский район | 10 | 0.1 | 0.097064 | 0.007936 |  | 0.105 | 0.007936 | 0 |  | 0 | 0 | 0 |  | 0 | 0 | 0
4385 | КТП №124 ВЛ-10 №46 от РП-4 ПС Валуйки | филиал ПАО "Россети Центр" - "Белгородэнерго" | Белгородская область | Валуйский район | 10 | 0.1 | 0.099052 | 0.005948 |  | 0.105 | 0.005948 | 0 |  | 0 | 0 | 0 |  | 0 | 0 | 0
4386 | КТП №315 ПС Валуйки | филиал ПАО "Россети Центр" - "Белгородэнерго" | Белгородская область | Валуйский район | 10 | 0.25 | 0.24978 | 0.012721 |  | 0.2625 | 0.012721 | 0 |  | 0 | 0 | 0 |  | 0 | 0 | 0
4387 | КТП 182 ПС Оросительная | филиал ПАО "Россети Центр" - "Белгородэнерго" | Белгородская область | Валуйский район | 10 | 0.063 | 0.05361 | 0.01254 |  | 0.06615 | 0.01254 | 0 |  | 0 | 0 | 0 |  | 0 | 0 | 0
4388 | Белгородская область | филиал ПАО "Россети Центр" - "Белгородэнерго" | Белгородская область | Валуйский район | 10 | 0.25 | 0.15987 | 0.10263 |  | 0.2625 | 0.10263 | 0 |  | 0 | 0 | 0 |  | 0 | 0 | 0
4389 | КТП №501 ВЛ-10кВ № 5;№6 ПС Принцевка | филиал ПАО "Россети Центр" - "Белгородэнерго" | Белгородская область | Валуйский район | 10 | 1.26 | 1.2079 | отсутствует |  | 0.6615 | -0.54644 | 0 |  | 0 | 0 | 0 |  | 0 | 0 | 0
4390 | Белгородская область | филиал ПАО "Россети Центр" - "Белгородэнерго" | Белгородская область | Валуйский район | 10 | 0.1 | 0.041087 | 0.063913 |  | 0.105 | 0.063913 | 0 |  | 0 | 0 | 0 |  | 0 | 0 | 0
4391 | КТП 190 ПС Валуйки | филиал ПАО "Россети Центр" - "Белгородэнерго" | Белгородская область | Валуйский район | 10 | 0.25 | 0.134 | 0.1285 |  | 0.2625 | 0.1285 | 0 |  | 0 | 0 | 0 |  | 0 | 0 | 0
4392 | КТП 128 ВЛ-10кВ №22 РП-1 ПС Валуйки | филиал ПАО "Россети Центр" - "Белгородэнерго" | Белгородская область | Валуйский район | 10 | 0.25 | 0.14813 | 0.11437 |  | 0.2625 | 0.11437 | 0 |  | 0 | 0 | 0 |  | 0 | 0 | 0
4393 | Белгородская область | филиал ПАО "Россети Центр" - "Белгородэнерго" | Белгородская область | Валуйский район | 10 | 0.4 | 0.36175 | 0.058245 |  | 0.42 | 0.058245 | 0 |  | 0 | 0 | 0 |  | 0 | 0 | 0
4394 | Белгородская область | филиал ПАО "Россети Центр" - "Белгородэнерго" | Белгородская область | Валуйский район | 10 | 0.1 | 0.082739 | 0.022261 |  | 0.105 | 0.022261 | 0 |  | 0 | 0 | 0 |  | 0 | 0 | 0
4395 | КТП №502 ВЛ10кВ№5 ПС Принцевка | филиал ПАО "Россети Центр" - "Белгородэнерго" | Белгородская область | Валуйский район | 10 | 1.26 | 0.419 | 0.2425 |  | 0.6615 | 0.2425 | 0 |  | 0 | 0 | 0 |  | 0 | 0 | 0
4396 | КТП №424 10кВ ПС Принцевка | филиал ПАО "Россети Центр" - "Белгородэнерго" | Белгородская область | Валуйский район | 10 | 0.16 | 0.13071 | 0.037287 |  | 0.168 | 0.037287 | 0 |  | 0 | 0 | 0 |  | 0 | 0 | 0
4397 | КТП №601 от ПС принцевка | филиал ПАО "Россети Центр" - "Белгородэнерго" | Белгородская область | Валуйский район | 10 | 0.16 | 0.15553 | 0.012466 |  | 0.168 | 0.012466 | 0 |  | 0 | 0 | 0 |  | 0 | 0 | 0
4398 | Белгородская область | филиал ПАО "Россети Центр" - "Белгородэнерго" | Белгородская область | Валуйский район | 10 | 0.25 | 0.16378 | 0.09872 |  | 0.2625 | 0.09872 | 0 |  | 0 | 0 | 0 |  | 0 | 0 | 0
4399 | КТП №716 ПС Уразово | филиал ПАО "Россети Центр" - "Белгородэнерго" | Белгородская область | Валуйский район | 10 | 0.1 | 0.045584 | 0.059416 |  | 0.105 | 0.059416 | 0 |  | 0 | 0 | 0 |  | 0 | 0 | 0
4400 | КТП №708 ПС Уразово | филиал ПАО "Россети Центр" - "Белгородэнерго" | Белгородская область | Валуйский район | 10 | 0.25 | 0.18113 | 0.081374 |  | 0.2625 | 0.081374 | 0 |  | 0 | 0 | 0 |  | 0 | 0 | 0
4401 | Белгородская область | филиал ПАО "Россети Центр" - "Белгородэнерго" | Белгородская область | Валуйский район | 10 | 0.25 | 0.20944 | 0.05306 |  | 0.2625 | 0.05306 | 0 |  | 0 | 0 | 0 |  | 0 | 0 | 0
4402 | КТП №188 ВЛ-10кВ №8 от ЦРП ПС Валуйки | филиал ПАО "Россети Центр" - "Белгородэнерго" | Белгородская область | Валуйский район | 10 | 0.1 | 0.069224 | 0.035776 |  | 0.105 | 0.035776 | 0 |  | 0 | 0 | 0 |  | 0 | 0 | 0
4403 | КТП №199 от РП-4 ПС 330 кВ "Валуйки" | филиал ПАО "Россети Центр" - "Белгородэнерго" | Белгородская область | Валуйский район | 10 | 2.5 | 2.1171 | 0.50788 |  | 2.625 | 0.50788 | 0 |  | 0 | 0 | 0 |  | 0 | 0 | 0
4404 | КТП №198 от ВЛ 10кВ №7 и №6 ПС Валуйки | филиал ПАО "Россети Центр" - "Белгородэнерго" | Белгородская область | Валуйский район | 10 | 2 | 0.468 | 0.582 |  | 1.05 | 0.582 | 0 |  | 0 | 0 | 0 |  | 0 | 0 | 0
4405 | КТП №187 РП-4 ПС Валуйки | филиал ПАО "Россети Центр" - "Белгородэнерго" | Белгородская область | Валуйский район | 10 | 0.65 | 0.55044 | отсутствует |  | 0.2625 | -0.28794 | 0 |  | 0 | 0 | 0 |  | 0 | 0 | 0
4406 | КТП №201 от ВЛ-10кВ №6,7 ПС Валуйки | филиал ПАО "Россети Центр" - "Белгородэнерго" | Белгородская область | Валуйский район | 10 | 0.2 | 0.17906 | отсутствует |  | 0.105 | -0.074056 | 0 |  | 0 | 0 | 0 |  | 0 | 0 | 0
4407 | КТП №189 ВЛ-10 Город 2 ПС Валуйки | филиал ПАО "Россети Центр" - "Белгородэнерго" | Белгородская область | Валуйский район | 10 | 0.2 | 0.14942 | отсутствует |  | 0.105 | -0.044422 | 0 |  | 0 | 0 | 0 |  | 0 | 0 | 0
4408 | Белгородская область | филиал ПАО "Россети Центр" - "Белгородэнерго" | Белгородская область | Валуйский район | 10 | 0.063 | 0.052954 | 0.013196 |  | 0.06615 | 0.013196 | 0 |  | 0 | 0 | 0 |  | 0 | 0 | 0
4409 | КТП №501 от ВЛ-10кВ №5 ПС Уразово | филиал ПАО "Россети Центр" - "Белгородэнерго" | Белгородская область | Валуйский район | 10 | 0.16 | 0.13734 | 0.030663 |  | 0.168 | 0.030663 | 0 |  | 0 | 0 | 0 | 0 | 0 | 0 | 0
4410 | КТП №6 ПС Уразово | филиал ПАО "Россети Центр" - "Белгородэнерго" | Белгородская область | Валуйский район | 10 | 0.063 | 0.055246 | 0.010904 |  | 0.06615 | 0.010904 | 0 |  | 0 | 0 | 0 |  | 0 | 0 | 0
4411 | Белгородская область | филиал ПАО "Россети Центр" - "Белгородэнерго" | Белгородская область | Валуйский район | 10 | 0.8 | 0.79666 | отсутствует |  | 0.42 | -0.37666 | 0 |  | 0 | 0 | 0 |  | 0 | 0 | 0
4412 | КТП №191 - 2х1000кВА ПС Валуйки | филиал ПАО "Россети Центр" - "Белгородэнерго" | Белгородская область | Валуйский район | 10 | 2 | 0.533 | 0.517 |  | 1.05 | 0.517 | 0 |  | 0 | 0 | 0 |  | 0 | 0 | 0
4413 | КТП №192 -2х1000кВА ПС Валуйки | филиал ПАО "Россети Центр" - "Белгородэнерго" | Белгородская область | Валуйский район | 10 | 2 | 0.621 | 0.429 |  | 1.05 | 0.429 | 0 |  | 0 | 0 | 0 |  | 0 | 0 | 0
4414 | КТП №193 2х1000 ПС Валуйки | филиал ПАО "Россети Центр" - "Белгородэнерго" | Белгородская область | Валуйский район | 10 | 2 | 0.522 | 0.528 |  | 1.05 | 0.528 | 0 |  | 0 | 0 | 0 |  | 0 | 0 | 0
4415 | КТП №194 -2х1000кВА ПС Валуйки | филиал ПАО "Россети Центр" - "Белгородэнерго" | Белгородская область | Валуйский район | 10 | 2 | 0.324 | 0.726 |  | 1.05 | 0.726 | 0 |  | 0 | 0 | 0 |  | 0 | 0 | 0
4416 | КТП №196 ПС Валуйки | филиал ПАО "Россети Центр" - "Белгородэнерго" | Белгородская область | Валуйский район | 10 | 2 | 0.654 | 0.396 |  | 1.05 | 0.396 | 0 |  | 0 | 0 | 0 |  | 0 | 0 | 0
4417 | МТП 802 ПС Казинка | филиал ПАО "Россети Центр" - "Белгородэнерго" | Белгородская область | Валуйский район | 10 | 0.04 | 0.037258 | 0.004742 |  | 0.042 | 0.004742 | 0 |  | 0 | 0 | 0 |  | 0 | 0 | 0
4418 | Белгородская область | филиал ПАО "Россети Центр" - "Белгородэнерго" | Белгородская область | Валуйский район | 10 | 0.16 | 0.13141 | 0.036591 |  | 0.168 | 0.036591 | 0 |  | 0 | 0 | 0 |  | 0 | 0 | 0
4419 | КТП №185 от ЦРП ПС Валуйки | филиал ПАО "Россети Центр" - "Белгородэнерго" | Белгородская область | Валуйский район | 10 | 0.32 | 0.31954 | отсутствует |  | 0.168 | -0.15154 | 0 |  | 0 | 0 | 0 |  | 0 | 0 | 0
4420 | КТП №200 ПС Валуйки | филиал ПАО "Россети Центр" - "Белгородэнерго" | Белгородская область | Валуйский район | 10 | 1 | 0.85288 | 0.19712 |  | 1.05 | 0.19712 | 0 |  | 0 | 0 | 0 |  | 0 | 0 | 0
4421 | КТП № 11-02 ПС Валуйки | филиал ПАО "Россети Центр" - "Белгородэнерго" | Белгородская область | Валуйский район | 10 | 0.16 | 0.095 | 0.073 |  | 0.168 | 0.073 | 0 |  | 0 | 0 | 0 |  | 0 | 0 | 0
4422 | КТП №602 от ВЛ-10кВ №6 ПС Уразово | филиал ПАО "Россети Центр" - "Белгородэнерго" | Белгородская область | Валуйский район | 10 | 0.16 | 0.15237 | 0.015633 |  | 0.168 | 0.015633 | 0 |  | 0 | 0 | 0 |  | 0 | 0 | 0
4423 | КТП №203 ПС Валуйки | филиал ПАО "Россети Центр" - "Белгородэнерго" | Белгородская область | Валуйский район | 10 | 0.16 | 0.14968 | 0.01832 |  | 0.168 | 0.01832 | 0 |  | 0 | 0 | 0 |  | 0 | 0 | 0
4424 | КТП 204 ПС Валуйки | филиал ПАО "Россети Центр" - "Белгородэнерго" | Белгородская область | Валуйский район | 10 | 0.4 | 0.35333 | 0.066671 |  | 0.42 | 0.066671 | 0 |  | 0 | 0 | 0 |  | 0 | 0 | 0
4425 | СТП №418 ВЛ-10 №4 ПС Принцевка | филиал ПАО "Россети Центр" - "Белгородэнерго" | Белгородская область | Валуйский район | 10 | 0.04 | 0.019 | 0.023 |  | 0.042 | 0.023 | 0 |  | 0 | 0 | 0 |  | 0 | 0 | 0
4426 | Белгородская область | филиал ПАО "Россети Центр" - "Белгородэнерго" | Белгородская область | Валуйский район | 10 | 0.1 | 0.097393 | 0.007607 |  | 0.105 | 0.007607 | 0 |  | 0 | 0 | 0 |  | 0 | 0 | 0
4427 | КТП №402 ВЛ-10 №4 ПС Колосково | филиал ПАО "Россети Центр" - "Белгородэнерго" | Белгородская область | Валуйский район | 10 | 0.1 | 0.098367 | 0.006633 |  | 0.105 | 0.006633 | 0 |  | 0 | 0 | 0 |  | 0 | 0 | 0
4428 | КТП №205 ПС Валуйки | филиал ПАО "Россети Центр" - "Белгородэнерго" | Белгородская область | Валуйский район | 10 | 0.16 | 0.15421 | 0.013787 |  | 0.168 | 0.013787 | 0 |  | 0 | 0 | 0 |  | 0 | 0 | 0
4429 | Белгородская область | филиал ПАО "Россети Центр" - "Белгородэнерго" | Белгородская область | Валуйский район | 10 | 0.16 | 0.074 | 0.094 |  | 0.168 | 0.094 | 0 |  | 0 | 0 | 0 |  | 0 | 0 | 0
4430 | КТП №717 ВЛ-10 №7 ПС Казинка | филиал ПАО "Россети Центр" - "Белгородэнерго" | Белгородская область | Валуйский район | 10 | 0.16 | 0.13832 | 0.029684 |  | 0.168 | 0.029684 | 0 |  | 0 | 0 | 0 |  | 0 | 0 | 0
4431 | КТП 1205 ПС Валуйки | филиал ПАО "Россети Центр" - "Белгородэнерго" | Белгородская область | Валуйский район | 10 | 0.063 | 0.029 | 0.03715 |  | 0.06615 | 0.03715 | 0 |  | 0 | 0 | 0 |  | 0 | 0 | 0
4432 | Белгородская область | филиал ПАО "Россети Центр" - "Белгородэнерго" | Белгородская область | Валуйский район | 10 | 0.04 | 0.037513 | 0.004487 |  | 0.042 | 0.004487 | 0 |  | 0 | 0 | 0 |  | 0 | 0 | 0
4433 | КТП 274 ПС Уразово | филиал ПАО "Россети Центр" - "Белгородэнерго" | Белгородская область | Валуйский район | 10 | 0.16 | 0.12159 | 0.046406 |  | 0.168 | 0.046406 | 0 |  | 0 | 0 | 0 |  | 0 | 0 | 0
4434 | КТП 623 ПС Оросительная | филиал ПАО "Россети Центр" - "Белгородэнерго" | Белгородская область | Валуйский район | 10 | 0.16 | 0.090472 | 0.077528 |  | 0.168 | 0.077528 | 0 |  | 0 | 0 | 0 |  | 0 | 0 | 0
4435 | Белгородская область | филиал ПАО "Россети Центр" - "Белгородэнерго" | Белгородская область | Валуйский район | 10 | 0.1 | 0.047645 | 0.057355 |  | 0.105 | 0.057355 | 0 |  | 0 | 0 | 0 |  | 0 | 0 | 0
4436 | КТП 603 ПС Оросительная | филиал ПАО "Россети Центр" - "Белгородэнерго" | Белгородская область | Валуйский район | 10 | 0.16 | 0.12164 | 0.04636 |  | 0.168 | 0.04636 | 0 |  | 0 | 0 | 0 |  | 0 | 0 | 0
4437 | КТП 203 ПС Колосково | филиал ПАО "Россети Центр" - "Белгородэнерго" | Белгородская область | Валуйский район | 10 | 0.063 | 0.057856 | 0.008294 |  | 0.06615 | 0.008294 | 0 |  | 0 | 0 | 0 |  | 0 | 0 | 0
4438 | КТП 622 ПС Оросительная | филиал ПАО "Россети Центр" - "Белгородэнерго" | Белгородская область | Валуйский район | 10 | 0.16 | 0.10958 | 0.058422 |  | 0.168 | 0.058422 | 0 |  | 0 | 0 | 0 |  | 0 | 0 | 0
4439 | КТП 604 ПС Оросительная | филиал ПАО "Россети Центр" - "Белгородэнерго" | Белгородская область | Валуйский район | 10 | 0.1 | 0.073025 | 0.031975 |  | 0.105 | 0.031975 | 0 |  | 0 | 0 | 0 |  | 0 | 0 | 0
4440 | КТП 207 ПС Валуйки | филиал ПАО "Россети Центр" - "Белгородэнерго" | Белгородская область | Валуйский район | 10 | 0.5 | 0.48244 | отсутствует |  | 0.2625 | -0.21994 | 0 |  | 0 | 0 | 0 |  | 0 | 0 | 0
4441 | КТП 206 ПС Валуйки | филиал ПАО "Россети Центр" - "Белгородэнерго" | Белгородская область | Валуйский район | 10 | 0.32 | 0.30152 | отсутствует |  | 0.168 | -0.13352 | 0 |  | 0 | 0 | 0 |  | 0 | 0 | 0
4442 | КТП 264 ПС Уразово | филиал ПАО "Россети Центр" - "Белгородэнерго" | Белгородская область | Валуйский район | 10 | 0.16 | 0.15798 | 0.010025 |  | 0.168 | 0.010025 | 0 |  | 0 | 0 | 0 |  | 0 | 0 | 0
4443 | КТП 715 ПС Уразово | филиал ПАО "Россети Центр" - "Белгородэнерго" | Белгородская область | Валуйский район | 10 | 0.16 | 0.13723 | 0.030766 |  | 0.168 | 0.030766 | 0 |  | 0 | 0 | 0 |  | 0 | 0 | 0
4444 | КТП 314 ПС Валуйки | филиал ПАО "Россети Центр" - "Белгородэнерго" | Белгородская область | Валуйский район | 10 | 0.16 | 0.13173 | 0.036272 |  | 0.168 | 0.036272 | 0 |  | 0 | 0 | 0 |  | 0 | 0 | 0
4445 | КТП 210 ПС Валуйки | филиал ПАО "Россети Центр" - "Белгородэнерго" | Белгородская область | Валуйский район | 10 | 0.16 | 0.055 | 0.113 |  | 0.168 | 0.113 | 0 |  | 0 | 0 | 0 |  | 0 | 0 | 0
4446 | КТП 37А ПС Валуйки | филиал ПАО "Россети Центр" - "Белгородэнерго" | Белгородская область | Валуйский район | 10 | 0.8 | 0.79353 | отсутствует |  | 0.42 | -0.37353 | 0 |  | 0 | 0 | 0 |  | 0 | 0 | 0
4447 | КТП 202 ПС Казинка | филиал ПАО "Россети Центр" - "Белгородэнерго" | Белгородская область | Валуйский район | 10 | 0.4 | 0.124 | 0.296 |  | 0.42 | 0.296 | 0 |  | 0 | 0 | 0 |  | 0 | 0 | 0
4448 | КТП 677 ПС Оросительная | филиал ПАО "Россети Центр" - "Белгородэнерго" | Белгородская область | Валуйский район | 10 | 0.1 | 0.055642 | 0.049358 |  | 0.105 | 0.049358 | 0 |  | 0 | 0 | 0 |  | 0 | 0 | 0
4449 | Белгородская область | филиал ПАО "Россети Центр" - "Белгородэнерго" | Белгородская область | Валуйский район | 10 | 0.04 | 0.038586 | 0.003414 |  | 0.042 | 0.003414 | 0 |  | 0 | 0 | 0 |  | 0 | 0 | 0
4450 | СТП 1103 ПС Валуйки | филиал ПАО "Россети Центр" - "Белгородэнерго" | Белгородская область | Валуйский район | 10 | 0.063 | 0.024 | 0.04215 |  | 0.06615 | 0.04215 | 0 |  | 0 | 0 | 0 |  | 0 | 0 | 0
4451 | КТП 213 ПС Валуйки | филиал ПАО "Россети Центр" - "Белгородэнерго" | Белгородская область | Валуйский район | 10 | 0.5 | 0.4962 | отсутствует |  | 0.2625 | -0.2337 | 0 |  | 0 | 0 | 0 |  | 0 | 0 | 0
4452 | СТП 421 ПС Принцевка | филиал ПАО "Россети Центр" - "Белгородэнерго" | Белгородская область | Валуйский район | 10 | 0.063 | 0.028 | 0.03815 |  | 0.06615 | 0.03815 | 0 |  | 0 | 0 | 0 |  | 0 | 0 | 0
4453 | КТП 312 ПС Валуйки | филиал ПАО "Россети Центр" - "Белгородэнерго" | Белгородская область | Валуйский район | 10 | 0.25 | 0.22099 | 0.041511 |  | 0.2625 | 0.041511 | 0 |  | 0 | 0 | 0 |  | 0 | 0 | 0
4454 | СТП 215 ПС Валуйки | филиал ПАО "Россети Центр" - "Белгородэнерго" | Белгородская область | Валуйский район | 10 | 0.063 | 0.057002 | 0.009148 |  | 0.06615 | 0.009148 | 0 |  | 0 | 0 | 0 |  | 0 | 0 | 0
4455 | КТП 509 ПС Валуйки | филиал ПАО "Россети Центр" - "Белгородэнерго" | Белгородская область | Валуйский район | 10 | 0.25 | 0.24883 | 0.013671 |  | 0.2625 | 0.013671 | 0 |  | 0 | 0 | 0 |  | 0 | 0 | 0
4456 | КТП 216 ПС Валуйки | филиал ПАО "Россети Центр" - "Белгородэнерго" | Белгородская область | Валуйский район | 10 | 0.16 | 0.12425 | 0.043748 |  | 0.168 | 0.043748 | 0 |  | 0 | 0 | 0 |  | 0 | 0 | 0
4457 | КТП 217 ПС Валуйки | филиал ПАО "Россети Центр" - "Белгородэнерго" | Белгородская область | Валуйский район | 10 | 0.25 | 0.20347 | 0.059028 |  | 0.2625 | 0.059028 | 0 |  | 0 | 0 | 0 |  | 0 | 0 | 0
4458 | КТП 219 ПС Валуйки | филиал ПАО "Россети Центр" - "Белгородэнерго" | Белгородская область | Валуйский район | 10 | 0.25 | 0.21234 | 0.05016 |  | 0.2625 | 0.05016 | 0 |  | 0 | 0 | 0 |  | 0 | 0 | 0
4459 | КТП 218 ПС Валуйки | филиал ПАО "Россети Центр" - "Белгородэнерго" | Белгородская область | Валуйский район | 10 | 0.25 | 0.16546 | 0.092806 |  | 0.2625 | 0.097043 | 0 |  | 0 | 0 | 8 |  | 4 | 4 | 0.0042373
4460 | КТП 4103 ПС Валуйки | филиал ПАО "Россети Центр" - "Белгородэнерго" | Белгородская область | Валуйский район | 10 | 0.16 | 0.15858 | 0.0067737 |  | 0.168 | 0.009422 | 0 |  | 0 | 0 | 5 |  | 2.5 | 2.5 | 0.0026483
4461 | КТП 403 ПС Колосково | филиал ПАО "Россети Центр" - "Белгородэнерго" | Белгородская область | Валуйский район | 10 | 0.1 | 0.090326 | 0.014674 |  | 0.105 | 0.014674 | 0 |  | 0 | 0 | 0 |  | 0 | 0 | 0
4462 | КТП 220 ПС Валуйки | филиал ПАО "Россети Центр" - "Белгородэнерго" | Белгородская область | Валуйский район | 10 | 0.16 | 0.091974 | 0.076026 |  | 0.168 | 0.076026 | 0 |  | 0 | 0 | 0 |  | 0 | 0 | 0
4463 | КТП 211 ПС Валуйки | филиал ПАО "Россети Центр" - "Белгородэнерго" | Белгородская область | Валуйский район | 10 | 0.4 | 0.39122 | 0.028776 |  | 0.42 | 0.028776 | 0 |  | 0 | 0 | 0 |  | 0 | 0 | 0
4464 | СТП 552 ПС Валуйки | филиал ПАО "Россети Центр" - "Белгородэнерго" | Белгородская область | Валуйский район | 10 | 0.025 | 0.020829 | 0.005421 |  | 0.02625 | 0.005421 | 0 |  | 0 | 0 | 0 |  | 0 | 0 | 0
4465 | КТП 223 ПС Валуйки | филиал ПАО "Россети Центр" - "Белгородэнерго" | Белгородская область | Валуйский район | 10 | 1.26 | 0.511 | 0.1505 |  | 0.6615 | 0.1505 | 0 |  | 0 | 0 | 0 |  | 0 | 0 | 0
4466 | Белгородская область | филиал ПАО "Россети Центр" - "Белгородэнерго" | Белгородская область | Валуйский район | 10 | 0.16 | 0.15602 | отсутствует |  | 0.168 | 0.011978 | 0 |  | 0 | 0 | 124.4 | 93.3 |  | 93.3 | 0.098835
4467 | КТП 225 ПС Валуйки | филиал ПАО "Россети Центр" - "Белгородэнерго" | Белгородская область | Валуйский район | 10 | 0.2 | 0.149 | отсутствует |  | 0.105 | -0.044 | 0 |  | 0 | 0 | 0 |  | 0 | 0 | 0
4468 | КТП 226 ПС Валуйки | филиал ПАО "Россети Центр" - "Белгородэнерго" | Белгородская область | Валуйский район | 10 | 0.25 | 0.21305 | 0.049455 |  | 0.2625 | 0.049455 | 0 |  | 0 | 0 | 0 |  | 0 | 0 | 0
4469 | КТП 401 ПС Мандрово | филиал ПАО "Россети Центр" - "Белгородэнерго" | Белгородская область | Валуйский район | 10 | 0.16 | 0.14891 | 0.019087 |  | 0.168 | 0.019087 | 0 |  | 0 | 0 | 0 |  | 0 | 0 | 0
4470 | КТП 227 ПС Валуйки | филиал ПАО "Россети Центр" - "Белгородэнерго" | Белгородская область | Валуйский район | 10 | 0.1 | 0.095771 | 0.009229 |  | 0.105 | 0.009229 | 0 |  | 0 | 0 | 0 |  | 0 | 0 | 0
4471 | КТП 316 ПС Валуйки | филиал ПАО "Россети Центр" - "Белгородэнерго" | Белгородская область | Валуйский район | 10 | 0.4 | 0.242 | 0.178 |  | 0.42 | 0.178 | 0 |  | 0 | 0 | 0 |  | 0 | 0 | 0
4472 | Белгородская область | филиал ПАО "Россети Центр" - "Белгородэнерго" | Белгородская область | Валуйский район | 10 | 0.063 | 0.034 | 0.03215 |  | 0.06615 | 0.03215 | 0 |  | 0 | 0 | 0 |  | 0 | 0 | 0
4473 | Белгородская область | филиал ПАО "Россети Центр" - "Белгородэнерго" | Белгородская область | Валуйский район | 10 | 0.25 | 0.24563 | 0.01687 |  | 0.2625 | 0.01687 | 0 |  | 0 | 0 | 0 |  | 0 | 0 | 0
4474 | СТП 205 ПС Уразово | филиал ПАО "Россети Центр" - "Белгородэнерго" | Белгородская область | Валуйский район | 10 | 0.063 | 0.059794 | 0.006356 |  | 0.06615 | 0.006356 | 0 |  | 0 | 0 | 0 |  | 0 | 0 | 0
4475 | СТП 555 ПС Валуйки | филиал ПАО "Россети Центр" - "Белгородэнерго" | Белгородская область | Валуйский район | 10 | 0.025 | 0.01786 | 0.0057417 |  | 0.02625 | 0.00839 | 0 |  | 0 | 0 | 5 |  | 2.5 | 2.5 | 0.0026483
4476 | КТП 715 ПС Казинка | филиал ПАО "Россети Центр" - "Белгородэнерго" | Белгородская область | Валуйский район | 10 | 0.16 | 0.15886 | 0.00914 |  | 0.168 | 0.00914 | 0 |  | 0 | 0 | 0 |  | 0 | 0 | 0
4477 | СТП 412 ПС Колосково | филиал ПАО "Россети Центр" - "Белгородэнерго" | Белгородская область | Валуйский район | 10 | 0.063 | 0.059936 | 0.006214 |  | 0.06615 | 0.006214 | 0 |  | 0 | 0 | 0 |  | 0 | 0 | 0
4478 | СТП 109 ПС Оросительная | филиал ПАО "Россети Центр" - "Белгородэнерго" | Белгородская область | Валуйский район | 10 | 0.063 | 0.058911 | 0.007239 |  | 0.06615 | 0.007239 | 0 |  | 0 | 0 | 0 |  | 0 | 0 | 0
4479 | СТП 414 ПС Мандрово | филиал ПАО "Россети Центр" - "Белгородэнерго" | Белгородская область | Валуйский район | 10 | 0.063 | 0.023 | 0.04315 |  | 0.06615 | 0.04315 | 0 |  | 0 | 0 | 0 |  | 0 | 0 | 0
4480 | СТП 1208 ПС Валуйки | филиал ПАО "Россети Центр" - "Белгородэнерго" | Белгородская область | Валуйский район | 10 | 0.063 | 0.043 | 0.02315 |  | 0.06615 | 0.02315 | 0 |  | 0 | 0 | 0 |  | 0 | 0 | 0
4481 | СТП 317 ПС Валуйки | филиал ПАО "Россети Центр" - "Белгородэнерго" | Белгородская область | Валуйский район | 10 | 0.063 | 0.032 | 0.03415 |  | 0.06615 | 0.03415 | 0 |  | 0 | 0 | 0 |  | 0 | 0 | 0
4482 | КТП 341 ПС Казинка | филиал ПАО "Россети Центр" - "Белгородэнерго" | Белгородская область | Валуйский район | 10 | 0.16 | 0.15651 | 0.011491 |  | 0.168 | 0.011491 | 0 |  | 0 | 0 | 0 |  | 0 | 0 | 0
4483 | КТП 514 ПС Уразово | филиал ПАО "Россети Центр" - "Белгородэнерго" | Белгородская область | Валуйский район | 10 | 0.16 | 0.055 | 0.113 |  | 0.168 | 0.113 | 0 |  | 0 | 0 | 0 |  | 0 | 0 | 0
4484 | КТП 90 ПС Валуйки | филиал ПАО "Россети Центр" - "Белгородэнерго" | Белгородская область | Валуйский район | 10 | 1.03 | 0.88897 | отсутствует |  | 0.42 | -0.46897 | 0 |  | 0 | 0 | 0 |  | 0 | 0 | 0
4485 | КТП 679 ПС Оросительная | филиал ПАО "Россети Центр" - "Белгородэнерго" | Белгородская область | Валуйский район | 10 | 0.16 | 0.13685 | 0.031154 |  | 0.168 | 0.031154 | 0 |  | 0 | 0 | 0 |  | 0 | 0 | 0
4486 | СТП 680 ПС Оросительная | филиал ПАО "Россети Центр" - "Белгородэнерго" | Белгородская область | Валуйский район | 10 | 0.063 | 0.019 | 0.04715 |  | 0.06615 | 0.04715 | 0 |  | 0 | 0 | 0 |  | 0 | 0 | 0
4487 | КТП 111 ПС Оросительная | филиал ПАО "Россети Центр" - "Белгородэнерго" | Белгородская область | Валуйский район | 10 | 0.16 | 0.067 | 0.101 |  | 0.168 | 0.101 | 0 |  | 0 | 0 | 0 |  | 0 | 0 | 0
4488 | СТП 409 ПС Принцевка | филиал ПАО "Россети Центр" - "Белгородэнерго" | Белгородская область | Валуйский район | 10 | 0.063 | 0.043 | 0.02315 |  | 0.06615 | 0.02315 | 0 |  | 0 | 0 | 0 |  | 0 | 0 | 0
4489 | КТП 232 ПС Валуйки | филиал ПАО "Россети Центр" - "Белгородэнерго" | Белгородская область | Валуйский район | 10 | 0.1 | 0.091004 | 0.013996 |  | 0.105 | 0.013996 | 0 |  | 0 | 0 | 0 |  | 0 | 0 | 0
4490 | Белгородская область | филиал ПАО "Россети Центр" - "Белгородэнерго" | Белгородская область | Валуйский район | 10 | 0.16 | 0.104 | 0.064 |  | 0.168 | 0.064 | 0 |  | 0 | 0 | 0 |  | 0 | 0 | 0
4491 | КТП 238 ПС Валуйки | филиал ПАО "Россети Центр" - "Белгородэнерго" | Белгородская область | Валуйский район | 10 | 0.16 | 0.13157 | 0.03643 |  | 0.168 | 0.03643 | 0 |  | 0 | 0 | 0 |  | 0 | 0 | 0
4492 | СТП 413 ПС Колосково | филиал ПАО "Россети Центр" - "Белгородэнерго" | Белгородская область | Валуйский район | 10 | 0.063 | 0.038 | 0.02815 |  | 0.06615 | 0.02815 | 0 |  | 0 | 0 | 0 |  | 0 | 0 | 0
4493 | КТП 237 ПС Ватутинская | филиал ПАО "Россети Центр" - "Белгородэнерго" | Белгородская область | Валуйский район | 10 | 1 | 0.591 | 0.459 |  | 1.05 | 0.459 | 0 |  | 0 | 0 | 0 |  | 0 | 0 | 0
4494 | КТП 239 ПС Валуйки | филиал ПАО "Россети Центр" - "Белгородэнерго" | Белгородская область | Валуйский район | 10 | 0.25 | 0.16102 | 0.10148 |  | 0.2625 | 0.10148 | 0 |  | 0 | 0 | 0 |  | 0 | 0 | 0
4495 | КТП 801 ПС Казинка | филиал ПАО "Россети Центр" - "Белгородэнерго" | Белгородская область | Валуйский район | 10 | 0.16 | 0.06 | 0.108 |  | 0.168 | 0.108 | 0 |  | 0 | 0 | 0 |  | 0 | 0 | 0
4496 | КТП 236 ПС Ватутинская | филиал ПАО "Россети Центр" - "Белгородэнерго" | Белгородская область | Валуйский район | 10 | 2 | 0.731 | 0.319 |  | 1.05 | 0.319 | 0 |  | 0 | 0 | 0 |  | 0 | 0 | 0
4497 | КТП 240 ПС Валуйки | филиал ПАО "Россети Центр" - "Белгородэнерго" | Белгородская область | Валуйский район | 10 | 0.25 | 0.128 | 0.1345 |  | 0.2625 | 0.1345 | 0 |  | 0 | 0 | 0 |  | 0 | 0 | 0
4498 | КТП 241 ПС Валуйки | филиал ПАО "Россети Центр" - "Белгородэнерго" | Белгородская область | Валуйский район | 10 | 0.25 | 0.13103 | 0.13147 |  | 0.2625 | 0.13147 | 0 |  | 0 | 0 | 0 |  | 0 | 0 | 0
4499 | КТП 242 ПС Валуйки | филиал ПАО "Россети Центр" - "Белгородэнерго" | Белгородская область | Валуйский район | 10 | 0.25 | 0.141 | 0.1215 |  | 0.2625 | 0.1215 | 0 |  | 0 | 0 | 0 |  | 0 | 0 | 0
4500 | КТП 112 ПС Уразово | филиал ПАО "Россети Центр" - "Белгородэнерго" | Белгородская область | Валуйский район | 10 | 0.16 | 0.051 | 0.10906 |  | 0.168 | 0.117 | 0 |  | 0 | 0 | 15 |  | 7.5 | 7.5 | 0.0079449
4501 | КТП №235 ВЛ-10 №2 ПС С-з Уразовский | филиал ПАО "Россети Центр" - "Белгородэнерго" | Белгородская область | Валуйский район | 10 | 0.1 | 0.07869 | 0.02631 |  | 0.105 | 0.02631 | 0 |  | 0 | 0 | 0 |  | 0 | 0 | 0
4502 | КТП №229 ВЛ-10кВ N2 ПС с-з Уразовский | филиал ПАО "Россети Центр" - "Белгородэнерго" | Белгородская область | Валуйский район | 10 | 0.16 | 0.13553 | 0.032466 |  | 0.168 | 0.032466 | 0 |  | 0 | 0 | 0 |  | 0 | 0 | 0
4503 | ЗТП №218 ВЛ-10 №2 ПС Вейделевка | филиал ПАО "Россети Центр" - "Белгородэнерго" | Белгородская область | Вейделевский район | 10 | 1.26 | 0.043674 | 0.61783 |  | 0.6615 | 0.61783 | 0 |  | 0 | 0 | 0 |  | 0 | 0 | 0
4504 | КТП №601 ВЛ-10 №6 ПС Вейделевка | филиал ПАО "Россети Центр" - "Белгородэнерго" | Белгородская область | Вейделевский район | 10 | 0.063 | 0.017418 | 0.048732 |  | 0.06615 | 0.048732 | 0 |  | 0 | 0 | 0 |  | 0 | 0 | 0
4505 | ЗТП №214 ВЛ-10 №2 ПС Вейделевка | филиал ПАО "Россети Центр" - "Белгородэнерго" | Белгородская область | Вейделевский район | 10 | 0.4 | 0.070041 | 0.34996 |  | 0.42 | 0.34996 | 0 |  | 0 | 0 | 0 |  | 0 | 0 | 0
4506 | ЗТП №303 ВЛ-10 №3 ПС Вейделевка | филиал ПАО "Россети Центр" - "Белгородэнерго" | Белгородская область | Вейделевский район | 10 | 0.8 | 0.44443 | отсутствует |  | 0.42 | -0.02443 | 0 |  | 0 | 0 | 0 |  | 0 | 0 | 0
4507 | КТП №214 ВЛ-10 №2 ПС Малакеево | филиал ПАО "Россети Центр" - "Белгородэнерго" | Белгородская область | Вейделевский район | 10 | 0.16 | 0.025954 | 0.14205 |  | 0.168 | 0.14205 | 0 |  | 0 | 0 | 0 |  | 0 | 0 | 0
4508 | ЗТП №219 ВЛ-10 №2 ПС Вейделевка | филиал ПАО "Россети Центр" - "Белгородэнерго" | Белгородская область | Вейделевский район | 10 | 0.5 | 0.398 | отсутствует |  | 0.2625 | -0.1355 | 0 |  | 0 | 0 | 0 |  | 0 | 0 | 0
4509 | КТП №343 ВЛ-10 №3 ПС Вейделевка | филиал ПАО "Россети Центр" - "Белгородэнерго" | Белгородская область | Вейделевский район | 10 | 0.25 | 0.036547 | 0.22595 |  | 0.2625 | 0.22595 | 0 |  | 0 | 0 | 0 |  | 0 | 0 | 0
4510 | КТП №304 ВЛ-10 №3 ПС Б-Колодезь | филиал ПАО "Россети Центр" - "Белгородэнерго" | Белгородская область | Вейделевский район | 10 | 0.1 | 0.02233 | 0.08267 |  | 0.105 | 0.08267 | 0 |  | 0 | 0 | 0 |  | 0 | 0 | 0
4511 | КТП №402 ВЛ-10 №4 ПС Б-Колодезь | филиал ПАО "Россети Центр" - "Белгородэнерго" | Белгородская область | Вейделевский район | 10 | 0.1 | 0.04585 | 0.05915 |  | 0.105 | 0.05915 | 0 |  | 0 | 0 | 0 | 0 | 0 | 0 | 0
4512 | КТП №113 ВЛ-10 №1 ПС Викторополь | филиал ПАО "Россети Центр" - "Белгородэнерго" | Белгородская область | Вейделевский район | 10 | 0.1 | 0.003995 | 0.101 |  | 0.105 | 0.101 | 0 |  | 0 | 0 | 0 |  | 0 | 0 | 0
4513 | КТП №109 ВЛ-10 №1 ПС Вейделевка | филиал ПАО "Россети Центр" - "Белгородэнерго" | Белгородская область | Вейделевский район | 10 | 0.063 | 0.002488 | 0.063662 |  | 0.06615 | 0.063662 | 0 |  | 0 | 0 | 0 |  | 0 | 0 | 0
4514 | КТП №112 ВЛ-10 №1 ПС Вейделевка | филиал ПАО "Россети Центр" - "Белгородэнерго" | Белгородская область | Вейделевский район | 10 | 0.1 | 0.014613 | 0.090387 |  | 0.105 | 0.090387 | 0 |  | 0 | 0 | 0 |  | 0 | 0 | 0
4515 | КТП №113 ВЛ-10 №1 ПС Вейделевка | филиал ПАО "Россети Центр" - "Белгородэнерго" | Белгородская область | Вейделевский район | 10 | 0.04 | 0.002294 | 0.039706 |  | 0.042 | 0.039706 | 0 |  | 0 | 0 | 0 |  | 0 | 0 | 0
4516 | КТП №114 ВЛ-10 №1 ПС Вейделевка | филиал ПАО "Россети Центр" - "Белгородэнерго" | Белгородская область | Вейделевский район | 10 | 0.063 | 0.005696 | 0.060454 |  | 0.06615 | 0.060454 | 0 |  | 0 | 0 | 0 |  | 0 | 0 | 0
4517 | КТП №115 ВЛ-10 №1 ПС Вейделевка | филиал ПАО "Россети Центр" - "Белгородэнерго" | Белгородская область | Вейделевский район | 10 | 0.1 | 0.032435 | 0.072565 |  | 0.105 | 0.072565 | 0 |  | 0 | 0 | 0 |  | 0 | 0 | 0
4518 | КТП №1003 ВЛ-10 №10 ПС Вейделевка | филиал ПАО "Россети Центр" - "Белгородэнерго" | Белгородская область | Вейделевский район | 10 | 0.04 | 0.013 | 0.029 |  | 0.042 | 0.029 | 0 |  | 0 | 0 | 0 |  | 0 | 0 | 0
4519 | КТП №118 ВЛ-10 №1 ПС Вейделевка | филиал ПАО "Россети Центр" - "Белгородэнерго" | Белгородская область | Вейделевский район | 10 | 0.1 | 0.019374 | 0.085626 |  | 0.105 | 0.085626 | 0 |  | 0 | 0 | 0 |  | 0 | 0 | 0
4520 | КТП №122 ВЛ-10 №1 ПС Вейделевка | филиал ПАО "Россети Центр" - "Белгородэнерго" | Белгородская область | Вейделевский район | 10 | 0.25 | 0.05675 | 0.20575 |  | 0.2625 | 0.20575 | 0 |  | 0 | 0 | 0 |  | 0 | 0 | 0
4521 | КТП №125 ВЛ-10 №1 ПС Вейделевка | филиал ПАО "Россети Центр" - "Белгородэнерго" | Белгородская область | Вейделевский район | 10 | 0.25 | 0.004219 | 0.25828 |  | 0.2625 | 0.25828 | 0 |  | 0 | 0 | 0 |  | 0 | 0 | 0
4522 | КТП №126 ВЛ-10 №1 ПС Вейделевка | филиал ПАО "Россети Центр" - "Белгородэнерго" | Белгородская область | Вейделевский район | 10 | 0.063 | 0.035 | 0.03115 |  | 0.06615 | 0.03115 | 0 |  | 0 | 0 | 0 |  | 0 | 0 | 0
4523 | КТП №407 ВЛ-10 №4 ПС Вейделевка | филиал ПАО "Россети Центр" - "Белгородэнерго" | Белгородская область | Вейделевский район | 10 | 0.16 | 0 | 0.168 |  | 0.168 | 0.168 | 0 |  | 0 | 0 | 0 |  | 0 | 0 | 0
4524 | КТП №469 ВЛ-10 №4 ПС Вейделевка | филиал ПАО "Россети Центр" - "Белгородэнерго" | Белгородская область | Вейделевский район | 10 | 0.16 | 0.028913 | 0.13909 |  | 0.168 | 0.13909 | 0 |  | 0 | 0 | 0 |  | 0 | 0 | 0
4525 | КТП №470 ВЛ-10 №4 ПС Вейделевка | филиал ПАО "Россети Центр" - "Белгородэнерго" | Белгородская область | Вейделевский район | 10 | 0.1 | 0 | 0.105 |  | 0.105 | 0.105 | 0 |  | 0 | 0 | 0 |  | 0 | 0 | 0
4526 | КТП №471 ВЛ-10 №4 ПС Вейделевка | филиал ПАО "Россети Центр" - "Белгородэнерго" | Белгородская область | Вейделевский район | 10 | 0.16 | 0.007579 | 0.16042 |  | 0.168 | 0.16042 | 0 |  | 0 | 0 | 0 |  | 0 | 0 | 0
4527 | КТП №472 ВЛ-10 №4 ПС Вейделевка | филиал ПАО "Россети Центр" - "Белгородэнерго" | Белгородская область | Вейделевский район | 10 | 0.04 | 0.002308 | 0.039692 |  | 0.042 | 0.039692 | 0 |  | 0 | 0 | 0 |  | 0 | 0 | 0
4528 | КТП №476 ВЛ-10 №4 ПС Вейделевка | филиал ПАО "Россети Центр" - "Белгородэнерго" | Белгородская область | Вейделевский район | 10 | 0.063 | 0.02881 | 0.03734 |  | 0.06615 | 0.03734 | 0 |  | 0 | 0 | 0 |  | 0 | 0 | 0
4529 | КТП №513 ВЛ-10 №5 ПС Вейделевка | филиал ПАО "Россети Центр" - "Белгородэнерго" | Белгородская область | Вейделевский район | 10 | 0.25 | 0.027554 | 0.23495 |  | 0.2625 | 0.23495 | 0 |  | 0 | 0 | 0 |  | 0 | 0 | 0
4530 | КТП №515 ВЛ-10 №5 ПС Вейделевка | филиал ПАО "Россети Центр" - "Белгородэнерго" | Белгородская область | Вейделевский район | 10 | 0.16 | 0.019379 | 0.14862 |  | 0.168 | 0.14862 | 0 |  | 0 | 0 | 0 |  | 0 | 0 | 0
4531 | КТП №516 ВЛ-10 №5 ПС Вейделевка | филиал ПАО "Россети Центр" - "Белгородэнерго" | Белгородская область | Вейделевский район | 10 | 0.1 | 0.007858 | 0.097142 |  | 0.105 | 0.097142 | 0 |  | 0 | 0 | 0 |  | 0 | 0 | 0
4532 | КТП №518 ВЛ-10 №5 ПС Вейделевка | филиал ПАО "Россети Центр" - "Белгородэнерго" | Белгородская область | Вейделевский район | 10 | 0.5 | 0.31962 | отсутствует |  | 0.2625 | -0.057122 | 0 |  | 0 | 0 | 0 |  | 0 | 0 | 0
4533 | КТП №520 ВЛ-10 №5 ПС Вейделевка | филиал ПАО "Россети Центр" - "Белгородэнерго" | Белгородская область | Вейделевский район | 10 | 0.16 | 0.009663 | 0.15834 |  | 0.168 | 0.15834 | 0 |  | 0 | 0 | 0 |  | 0 | 0 | 0
4534 | КТП №521 ВЛ-10 №5 ПС Вейделевка | филиал ПАО "Россети Центр" - "Белгородэнерго" | Белгородская область | Вейделевский район | 10 | 0.4 | 0.005255 | 0.41474 |  | 0.42 | 0.41474 | 0 |  | 0 | 0 | 0 |  | 0 | 0 | 0
4535 | КТП №523 ВЛ-10 №5 ПС Вейделевка | филиал ПАО "Россети Центр" - "Белгородэнерго" | Белгородская область | Вейделевский район | 10 | 0.16 | 0.0402 | 0.1278 |  | 0.168 | 0.1278 | 0 |  | 0 | 0 | 0 |  | 0 | 0 | 0
4536 | КТП №525 ВЛ-10 №5 ПС Вейделевка | филиал ПАО "Россети Центр" - "Белгородэнерго" | Белгородская область | Вейделевский район | 10 | 0.063 | 0.008746 | 0.057404 |  | 0.06615 | 0.057404 | 0 |  | 0 | 0 | 0 |  | 0 | 0 | 0
4537 | КТП №526 ВЛ-10 №5 ПС Вейделевка | филиал ПАО "Россети Центр" - "Белгородэнерго" | Белгородская область | Вейделевский район | 10 | 0.063 | 0.005707 | 0.060443 |  | 0.06615 | 0.060443 | 0 |  | 0 | 0 | 0 |  | 0 | 0 | 0
4538 | КТП №527 ВЛ-10 №5 ПС Вейделевка | филиал ПАО "Россети Центр" - "Белгородэнерго" | Белгородская область | Вейделевский район | 10 | 0.16 | 0.002567 | 0.16543 |  | 0.168 | 0.16543 | 0 |  | 0 | 0 | 0 |  | 0 | 0 | 0
4539 | КТП №528 ВЛ-10 №5 ПС Вейделевка | филиал ПАО "Россети Центр" - "Белгородэнерго" | Белгородская область | Вейделевский район | 10 | 0.4 | 0.026619 | 0.39338 |  | 0.42 | 0.39338 | 0 |  | 0 | 0 | 0 |  | 0 | 0 | 0
4540 | КТП №500 ВЛ №5 ПС Вейделевка | филиал ПАО "Россети Центр" - "Белгородэнерго" | Белгородская область | Вейделевский район | 10 | 0.25 | 0.035344 | 0.22716 |  | 0.2625 | 0.22716 | 0 |  | 0 | 0 | 0 |  | 0 | 0 | 0
4541 | КТП №678 ВЛ-10 №6 ПС Вейделевка | филиал ПАО "Россети Центр" - "Белгородэнерго" | Белгородская область | Вейделевский район | 10 | 0.1 | 0.024014 | 0.080986 |  | 0.105 | 0.080986 | 0 |  | 0 | 0 | 0 |  | 0 | 0 | 0
4542 | КТП №679 ВЛ-10 №6 ПС Вейделевка | филиал ПАО "Россети Центр" - "Белгородэнерго" | Белгородская область | Вейделевский район | 10 | 0.1 | 0.0007821 | 0.10422 |  | 0.105 | 0.10422 | 0 |  | 0 | 0 | 0 | 0 | 0 | 0 | 0
4543 | КТП №681 ВЛ-10 №6 ПС Вейделевка | филиал ПАО "Россети Центр" - "Белгородэнерго" | Белгородская область | Вейделевский район | 10 | 0.1 | 0.015494 | 0.089506 |  | 0.105 | 0.089506 | 0 |  | 0 | 0 | 0 |  | 0 | 0 | 0
4544 | КТП №682 ВЛ-10 №6 ПС Вейделевка | филиал ПАО "Россети Центр" - "Белгородэнерго" | Белгородская область | Вейделевский район | 10 | 0.25 | 0.002338 | 0.26016 |  | 0.2625 | 0.26016 | 0 |  | 0 | 0 | 0 |  | 0 | 0 | 0
4545 | КТП №683 ВЛ-10 №6 ПС Вейделевка | филиал ПАО "Россети Центр" - "Белгородэнерго" | Белгородская область | Вейделевский район | 10 | 0.25 | 0.00347 | 0.25903 |  | 0.2625 | 0.25903 | 0 |  | 0 | 0 | 0 |  | 0 | 0 | 0
4546 | КТП №684 ВЛ-10 №6 ПС Вейделевка | филиал ПАО "Россети Центр" - "Белгородэнерго" | Белгородская область | Вейделевский район | 10 | 0.1 | 0.024695 | 0.080305 |  | 0.105 | 0.080305 | 0 |  | 0 | 0 | 0 |  | 0 | 0 | 0
4547 | КТП №685 ВЛ-10 №6 ПС Вейделевка | филиал ПАО "Россети Центр" - "Белгородэнерго" | Белгородская область | Вейделевский район | 10 | 0.063 | 0.046268 | 0.019882 |  | 0.06615 | 0.019882 | 0 |  | 0 | 0 | 0 |  | 0 | 0 | 0
4548 | КТП №686 ВЛ-10 №6 ПС Вейделевка | филиал ПАО "Россети Центр" - "Белгородэнерго" | Белгородская область | Вейделевский район | 10 | 0.16 | 0.012776 | 0.15522 |  | 0.168 | 0.15522 | 0 |  | 0 | 0 | 0 |  | 0 | 0 | 0
4549 | КТП №687 ВЛ-10 №6 ПС Вейделевка | филиал ПАО "Россети Центр" - "Белгородэнерго" | Белгородская область | Вейделевский район | 10 | 0.063 | 0.003905 | 0.062245 |  | 0.06615 | 0.062245 | 0 |  | 0 | 0 | 0 |  | 0 | 0 | 0
4550 | КТП №688 ВЛ-10 №6 ПС Вейделевка | филиал ПАО "Россети Центр" - "Белгородэнерго" | Белгородская область | Вейделевский район | 10 | 0.063 | 0.028037 | 0.038113 |  | 0.06615 | 0.038113 | 0 |  | 0 | 0 | 0 |  | 0 | 0 | 0
4551 | КТП №689 ВЛ-10 №6 ПС Вейделевка | филиал ПАО "Россети Центр" - "Белгородэнерго" | Белгородская область | Вейделевский район | 10 | 0.063 | 0.003728 | 0.062422 |  | 0.06615 | 0.062422 | 0 |  | 0 | 0 | 0 |  | 0 | 0 | 0
4552 | КТП №690 ВЛ-10 №6 ПС Вейделевка | филиал ПАО "Россети Центр" - "Белгородэнерго" | Белгородская область | Вейделевский район | 10 | 0.063 | 0.022779 | 0.043371 |  | 0.06615 | 0.043371 | 0 |  | 0 | 0 | 0 |  | 0 | 0 | 0
4553 | КТП №691 ВЛ-10 №6 ПС Вейделевка | филиал ПАО "Россети Центр" - "Белгородэнерго" | Белгородская область | Вейделевский район | 10 | 0.04 | 0.011178 | 0.030822 |  | 0.042 | 0.030822 | 0 |  | 0 | 0 | 0 |  | 0 | 0 | 0
4554 | КТП №692 ВЛ-10 №6 ПС Вейделевка | филиал ПАО "Россети Центр" - "Белгородэнерго" | Белгородская область | Вейделевский район | 10 | 0.03 | 0.00142 | 0.03008 |  | 0.0315 | 0.03008 | 0 |  | 0 | 0 | 0 |  | 0 | 0 | 0
4555 | КТП №693 ВЛ-10 №6 ПС Вейделевка | филиал ПАО "Россети Центр" - "Белгородэнерго" | Белгородская область | Вейделевский район | 10 | 0.16 | 0.027526 | 0.14047 |  | 0.168 | 0.14047 | 0 |  | 0 | 0 | 0 |  | 0 | 0 | 0
4556 | КТП №694 ВЛ-10 №6 ПС Вейделевка | филиал ПАО "Россети Центр" - "Белгородэнерго" | Белгородская область | Вейделевский район | 10 | 0.06 | 0.00071 | 0.06229 |  | 0.063 | 0.06229 | 0 |  | 0 | 0 | 0 |  | 0 | 0 | 0
4557 | КТП №695 ВЛ-10 №6 ПС Вейделевка | филиал ПАО "Россети Центр" - "Белгородэнерго" | Белгородская область | Вейделевский район | 10 | 0.25 | 0.03895 | 0.22355 |  | 0.2625 | 0.22355 | 0 |  | 0 | 0 | 0 |  | 0 | 0 | 0
4558 | КТП №696 ВЛ-10 №6 ПС Вейделевка | филиал ПАО "Россети Центр" - "Белгородэнерго" | Белгородская область | Вейделевский район | 10 | 0.1 | 0.010956 | 0.094044 |  | 0.105 | 0.094044 | 0 |  | 0 | 0 | 0 |  | 0 | 0 | 0
4559 | КТП №697 ВЛ-10 №6 ПС Вейделевка | филиал ПАО "Россети Центр" - "Белгородэнерго" | Белгородская область | Вейделевский район | 10 | 0.1 | 0.018867 | 0.086133 |  | 0.105 | 0.086133 | 0 |  | 0 | 0 | 0 |  | 0 | 0 | 0
4560 | КТП №699 ВЛ-10 №6 ПС Вейделевка | филиал ПАО "Россети Центр" - "Белгородэнерго" | Белгородская область | Вейделевский район | 10 | 0.25 | 0.014713 | 0.24779 |  | 0.2625 | 0.24779 | 0 |  | 0 | 0 | 0 |  | 0 | 0 | 0
4561 | КТП №803 ВЛ-10 №8 ПС Вейделевка | филиал ПАО "Россети Центр" - "Белгородэнерго" | Белгородская область | Вейделевский район | 10 | 0.1 | 0.01755 | 0.08745 |  | 0.105 | 0.08745 | 0 |  | 0 | 0 | 0 |  | 0 | 0 | 0
4562 | КТП №806 ВЛ-10 №8 ПС Вейделевка | филиал ПАО "Россети Центр" - "Белгородэнерго" | Белгородская область | Вейделевский район | 10 | 0.16 | 0.011639 | 0.15636 |  | 0.168 | 0.15636 | 0 |  | 0 | 0 | 0 |  | 0 | 0 | 0
4563 | КТП №319 ВЛ-10 №3 ПС Викторополь | филиал ПАО "Россети Центр" - "Белгородэнерго" | Белгородская область | Вейделевский район | 10 | 0.063 | 0.035 | 0.03115 |  | 0.06615 | 0.03115 | 0 |  | 0 | 0 | 0 |  | 0 | 0 | 0
4564 | КТП №314 ВЛ-10 №3 ПС Викторополь | филиал ПАО "Россети Центр" - "Белгородэнерго" | Белгородская область | Вейделевский район | 10 | 0.06 | 0.05907 | 0.00393 |  | 0.063 | 0.00393 | 0 |  | 0 | 0 | 0 |  | 0 | 0 | 0
4565 | КТП №815 ВЛ-10 №8 ПС Вейделевка | филиал ПАО "Россети Центр" - "Белгородэнерго" | Белгородская область | Вейделевский район | 10 | 0.1 | 0.03726 | 0.06774 |  | 0.105 | 0.06774 | 0 |  | 0 | 0 | 0 |  | 0 | 0 | 0
4566 | КТП №317 ВЛ-10 №3 ПС Викторополь | филиал ПАО "Россети Центр" - "Белгородэнерго" | Белгородская область | Вейделевский район | 10 | 0.1 | 0.026905 | 0.078095 |  | 0.105 | 0.078095 | 0 |  | 0 | 0 | 0 |  | 0 | 0 | 0
4567 | КТП №838 ВЛ-10 №8 ПС Вейделевка | филиал ПАО "Россети Центр" - "Белгородэнерго" | Белгородская область | Вейделевский район | 10 | 0.25 | 0.00602 | 0.25648 |  | 0.2625 | 0.25648 | 0 |  | 0 | 0 | 0 |  | 0 | 0 | 0
4568 | КТП №839 ВЛ-10 №8 ПС Вейделевка | филиал ПАО "Россети Центр" - "Белгородэнерго" | Белгородская область | Вейделевский район | 10 | 0.25 | 0.000456 | 0.26204 |  | 0.2625 | 0.26204 | 0 |  | 0 | 0 | 0 |  | 0 | 0 | 0
4569 | КТП №866 ВЛ-10 №8 ПС Вейделевка | филиал ПАО "Россети Центр" - "Белгородэнерго" | Белгородская область | Вейделевский район | 10 | 0.25 | 0.006715 | 0.25578 |  | 0.2625 | 0.25578 | 0 |  | 0 | 0 | 0 |  | 0 | 0 | 0
4570 | КТП №867 ВЛ-10 №8 ПС Вейделевка | филиал ПАО "Россети Центр" - "Белгородэнерго" | Белгородская область | Вейделевский район | 10 | 0.063 | 0.010386 | 0.055764 |  | 0.06615 | 0.055764 | 0 |  | 0 | 0 | 0 |  | 0 | 0 | 0
4571 | КТП №868 ВЛ-10 №8 ПС Вейделевка | филиал ПАО "Россети Центр" - "Белгородэнерго" | Белгородская область | Вейделевский район | 10 | 0.063 | 0.031 | 0.03515 |  | 0.06615 | 0.03515 | 0 |  | 0 | 0 | 0 |  | 0 | 0 | 0
4572 | КТП №369 ВЛ-10 №3 ПС Викторополь | филиал ПАО "Россети Центр" - "Белгородэнерго" | Белгородская область | Вейделевский район | 10 | 0.1 | 0.005694 | 0.099306 |  | 0.105 | 0.099306 | 0 |  | 0 | 0 | 0 |  | 0 | 0 | 0
4573 | КТП №870 ВЛ-10 №8 ПС Вейделевка | филиал ПАО "Россети Центр" - "Белгородэнерго" | Белгородская область | Вейделевский район | 10 | 0.04 | 0.018077 | 0.023923 |  | 0.042 | 0.023923 | 0 |  | 0 | 0 | 0 |  | 0 | 0 | 0
4574 | КТП №871 ВЛ-10 №8 ПС Вейделевка | филиал ПАО "Россети Центр" - "Белгородэнерго" | Белгородская область | Вейделевский район | 10 | 0.32 | 0.18954 | отсутствует |  | 0.168 | -0.021536 | 0 |  | 0 | 0 | 0 |  | 0 | 0 | 0
4575 | КТП №872 ВЛ-10 №8 ПС Вейделевка | филиал ПАО "Россети Центр" - "Белгородэнерго" | Белгородская область | Вейделевский район | 10 | 0.1 | 0.018548 | 0.086452 |  | 0.105 | 0.086452 | 0 |  | 0 | 0 | 0 |  | 0 | 0 | 0
4576 | КТП №903 ВЛ-10 №9 ПС Вейделевка | филиал ПАО "Россети Центр" - "Белгородэнерго" | Белгородская область | Вейделевский район | 10 | 0.03 | 0.00345 | 0.02805 |  | 0.0315 | 0.02805 | 0 |  | 0 | 0 | 0 |  | 0 | 0 | 0
4577 | КТП №919 ВЛ-10 №9 ПС Вейделевка | филиал ПАО "Россети Центр" - "Белгородэнерго" | Белгородская область | Вейделевский район | 10 | 0.063 | 0.011727 | 0.054423 |  | 0.06615 | 0.054423 | 0 |  | 0 | 0 | 0 |  | 0 | 0 | 0
4578 | КТП №503 ВЛ-10 №10 ПС Вейделевка | филиал ПАО "Россети Центр" - "Белгородэнерго" | Белгородская область | Вейделевский район | 10 | 0.1 | 0.0030515 | 0.10195 |  | 0.105 | 0.10195 | 0 |  | 0 | 0 | 0 |  | 0 | 0 | 0
4579 | КТП №102 ВЛ-10 №1 ПС Малакеево | филиал ПАО "Россети Центр" - "Белгородэнерго" | Белгородская область | Вейделевский район | 10 | 0.063 | 0.013793 | 0.052357 |  | 0.06615 | 0.052357 | 0 |  | 0 | 0 | 0 |  | 0 | 0 | 0
4580 | КТП №103 ВЛ-10 №1 ПС Малакеево | филиал ПАО "Россети Центр" - "Белгородэнерго" | Белгородская область | Вейделевский район | 10 | 0.16 | 0.011626 | 0.15637 |  | 0.168 | 0.15637 | 0 |  | 0 | 0 | 0 |  | 0 | 0 | 0
4581 | КТП №104 ВЛ-10 №1 ПС Малакеево | филиал ПАО "Россети Центр" - "Белгородэнерго" | Белгородская область | Вейделевский район | 10 | 0.04 | 0.00185 | 0.04015 |  | 0.042 | 0.04015 | 0 |  | 0 | 0 | 0 |  | 0 | 0 | 0
4582 | КТП №108 ВЛ-10 №1 ПС Малакеево | филиал ПАО "Россети Центр" - "Белгородэнерго" | Белгородская область | Вейделевский район | 10 | 0.1 | 0.07 | 0.035 |  | 0.105 | 0.035 | 0 |  | 0 | 0 | 0 |  | 0 | 0 | 0
4583 | КТП №113 ВЛ-10 №1 ПС Малакеево | филиал ПАО "Россети Центр" - "Белгородэнерго" | Белгородская область | Вейделевский район | 10 | 0.063 | 0.008827 | 0.057323 |  | 0.06615 | 0.057323 | 0 |  | 0 | 0 | 0 |  | 0 | 0 | 0
4584 | КТП №124 ВЛ-10 №1 ПС Малакеево | филиал ПАО "Россети Центр" - "Белгородэнерго" | Белгородская область | Вейделевский район | 10 | 0.063 | 0.029082 | 0.037068 |  | 0.06615 | 0.037068 | 0 |  | 0 | 0 | 0 |  | 0 | 0 | 0
4585 | КТП №125 ВЛ-10 №1 ПС Малакеево | филиал ПАО "Россети Центр" - "Белгородэнерго" | Белгородская область | Вейделевский район | 10 | 0.1 | 0.027703 | 0.077297 |  | 0.105 | 0.077297 | 0 |  | 0 | 0 | 0 |  | 0 | 0 | 0
4586 | КТП №126 ВЛ-10 №1 ПС Малакеево | филиал ПАО "Россети Центр" - "Белгородэнерго" | Белгородская область | Вейделевский район | 10 | 0.04 | 0.009184 | 0.032816 |  | 0.042 | 0.032816 | 0 |  | 0 | 0 | 0 |  | 0 | 0 | 0
4587 | КТП №202 ВЛ-10 №2 ПС Малакеево | филиал ПАО "Россети Центр" - "Белгородэнерго" | Белгородская область | Вейделевский район | 10 | 0.04 | 0.0023952 | 0.039605 |  | 0.042 | 0.039605 | 0 |  | 0 | 0 | 0 |  | 0 | 0 | 0
4588 | КТП №203 ВЛ-10 №2 ПС Малакеево | филиал ПАО "Россети Центр" - "Белгородэнерго" | Белгородская область | Вейделевский район | 10 | 0.063 | 0.011116 | 0.055034 |  | 0.06615 | 0.055034 | 0 |  | 0 | 0 | 0 |  | 0 | 0 | 0
4589 | КТП №205 ВЛ-10 №2 ПС Малакеево | филиал ПАО "Россети Центр" - "Белгородэнерго" | Белгородская область | Вейделевский район | 10 | 0.1 | 0.051846 | 0.053154 |  | 0.105 | 0.053154 | 0 |  | 0 | 0 | 0 |  | 0 | 0 | 0
4590 | КТП №206 ВЛ-10 №2 ПС Малакеево | филиал ПАО "Россети Центр" - "Белгородэнерго" | Белгородская область | Вейделевский район | 10 | 0.4 | 0.0011298 | 0.41887 |  | 0.42 | 0.41887 | 0 |  | 0 | 0 | 0 |  | 0 | 0 | 0
4591 | КТП №208 ВЛ-10 №2 ПС Малакеево | филиал ПАО "Россети Центр" - "Белгородэнерго" | Белгородская область | Вейделевский район | 10 | 0.25 | 0.00046 | 0.26204 |  | 0.2625 | 0.26204 | 0 |  | 0 | 0 | 0 |  | 0 | 0 | 0
4592 | КТП №209 ВЛ-10 №2 ПС Малакеево | филиал ПАО "Россети Центр" - "Белгородэнерго" | Белгородская область | Вейделевский район | 10 | 0.16 | 0.0012398 | 0.16676 |  | 0.168 | 0.16676 | 0 |  | 0 | 0 | 0 |  | 0 | 0 | 0
4593 | КТП №210 ВЛ-10 №2 ПС Малакеево | филиал ПАО "Россети Центр" - "Белгородэнерго" | Белгородская область | Вейделевский район | 10 | 0.16 | 0.0022788 | 0.16572 |  | 0.168 | 0.16572 | 0 |  | 0 | 0 | 0 |  | 0 | 0 | 0
4594 | КТП №211 ВЛ-10 №2 ПС Малакеево | филиал ПАО "Россети Центр" - "Белгородэнерго" | Белгородская область | Вейделевский район | 10 | 0.063 | 0.013302 | 0.052848 |  | 0.06615 | 0.052848 | 0 |  | 0 | 0 | 0 |  | 0 | 0 | 0
4595 | КТП №212 ВЛ-10 №2 ПС Малакеево | филиал ПАО "Россети Центр" - "Белгородэнерго" | Белгородская область | Вейделевский район | 10 | 0.16 | 0.01257 | 0.15543 |  | 0.168 | 0.15543 | 0 |  | 0 | 0 | 0 |  | 0 | 0 | 0
4596 | КТП №213 ВЛ-10 №2 ПС Малакеево | филиал ПАО "Россети Центр" - "Белгородэнерго" | Белгородская область | Вейделевский район | 10 | 0.16 | 0.014612 | 0.15339 |  | 0.168 | 0.15339 | 0 |  | 0 | 0 | 0 |  | 0 | 0 | 0
4597 | КТП №215 ВЛ-10 №2 ПС Малакеево | филиал ПАО "Россети Центр" - "Белгородэнерго" | Белгородская область | Вейделевский район | 10 | 0.04 | 0.001832 | 0.040168 |  | 0.042 | 0.040168 | 0 |  | 0 | 0 | 0 |  | 0 | 0 | 0
4598 | КТП №216 ВЛ-10 №2 ПС Малакеево | филиал ПАО "Россети Центр" - "Белгородэнерго" | Белгородская область | Вейделевский район | 10 | 0.063 | 0.014091 | 0.052059 |  | 0.06615 | 0.052059 | 0 |  | 0 | 0 | 0 |  | 0 | 0 | 0
4599 | КТП №217 ВЛ-10 №2 ПС Малакеево | филиал ПАО "Россети Центр" - "Белгородэнерго" | Белгородская область | Вейделевский район | 10 | 0.1 | 0.01311 | 0.09189 |  | 0.105 | 0.09189 | 0 |  | 0 | 0 | 0 |  | 0 | 0 | 0
4600 | КТП №220 ВЛ-10 №2 ПС Малакеево | филиал ПАО "Россети Центр" - "Белгородэнерго" | Белгородская область | Вейделевский район | 10 | 0.063 | 0.010797 | 0.055353 |  | 0.06615 | 0.055353 | 0 |  | 0 | 0 | 0 |  | 0 | 0 | 0
4601 | КТП №221 ВЛ-10 №2 ПС Малакеево | филиал ПАО "Россети Центр" - "Белгородэнерго" | Белгородская область | Вейделевский район | 10 | 0.32 | 0.18007 | отсутствует |  | 0.168 | -0.012065 | 0 |  | 0 | 0 | 0 |  | 0 | 0 | 0
4602 | КТП №222 ВЛ-10 №2 ПС Малакеево | филиал ПАО "Россети Центр" - "Белгородэнерго" | Белгородская область | Вейделевский район | 10 | 0.25 | 0.013785 | 0.24871 |  | 0.2625 | 0.24871 | 0 |  | 0 | 0 | 0 |  | 0 | 0 | 0
4603 | КТП №223 ВЛ-10 №2 ПС Малакеево | филиал ПАО "Россети Центр" - "Белгородэнерго" | Белгородская область | Вейделевский район | 10 | 0.16 | 0.027378 | 0.14062 |  | 0.168 | 0.14062 | 0 |  | 0 | 0 | 0 |  | 0 | 0 | 0
4604 | КТП №224 ВЛ-10 №2 ПС Малакеево | филиал ПАО "Россети Центр" - "Белгородэнерго" | Белгородская область | Вейделевский район | 10 | 0.063 | 0.007323 | 0.058827 |  | 0.06615 | 0.058827 | 0 |  | 0 | 0 | 0 |  | 0 | 0 | 0
4605 | КТП №301 ВЛ-10 №3 ПС Малакеево | филиал ПАО "Россети Центр" - "Белгородэнерго" | Белгородская область | Вейделевский район | 10 | 0.03 | 0.003885 | 0.027615 |  | 0.0315 | 0.027615 | 0 |  | 0 | 0 | 0 |  | 0 | 0 | 0
4606 | КТП №302 ВЛ-10 №3 ПС Малакеево | филиал ПАО "Россети Центр" - "Белгородэнерго" | Белгородская область | Вейделевский район | 10 | 0.25 | 0.018094 | 0.24441 |  | 0.2625 | 0.24441 | 0 |  | 0 | 0 | 0 |  | 0 | 0 | 0
4607 | КТП №303 ВЛ-10 №3 ПС Малакеево | филиал ПАО "Россети Центр" - "Белгородэнерго" | Белгородская область | Вейделевский район | 10 | 0.1 | 0.0108 | 0.0942 |  | 0.105 | 0.0942 | 0 |  | 0 | 0 | 0 |  | 0 | 0 | 0
4608 | КТП №304 ВЛ-10 №3 ПС Малакеево | филиал ПАО "Россети Центр" - "Белгородэнерго" | Белгородская область | Вейделевский район | 10 | 0.1 | 0.020079 | 0.084921 |  | 0.105 | 0.084921 | 0 |  | 0 | 0 | 0 |  | 0 | 0 | 0
4609 | КТП №305 ВЛ-10 №3 ПС Малакеево | филиал ПАО "Россети Центр" - "Белгородэнерго" | Белгородская область | Вейделевский район | 10 | 0.04 | 0.028 | 0.014 |  | 0.042 | 0.014 | 0 |  | 0 | 0 | 0 |  | 0 | 0 | 0
4610 | КТП №306 ВЛ-10 №3 ПС Малакеево | филиал ПАО "Россети Центр" - "Белгородэнерго" | Белгородская область | Вейделевский район | 10 | 0.1 | 0.026147 | 0.078853 |  | 0.105 | 0.078853 | 0 |  | 0 | 0 | 0 |  | 0 | 0 | 0
4611 | КТП №308 ВЛ-10 №3 ПС Малакеево | филиал ПАО "Россети Центр" - "Белгородэнерго" | Белгородская область | Вейделевский район | 10 | 0.1 | 0.005286 | 0.099714 |  | 0.105 | 0.099714 | 0 |  | 0 | 0 | 0 |  | 0 | 0 | 0
4612 | КТП №314 ВЛ-10 №3 ПС Малакеево | филиал ПАО "Россети Центр" - "Белгородэнерго" | Белгородская область | Вейделевский район | 10 | 0.1 | 0.014091 | 0.090909 |  | 0.105 | 0.090909 | 0 |  | 0 | 0 | 0 |  | 0 | 0 | 0
4613 | КТП №315 ВЛ-10 №3 ПС Малакеево | филиал ПАО "Россети Центр" - "Белгородэнерго" | Белгородская область | Вейделевский район | 10 | 0.16 | 0.00506 | 0.16294 |  | 0.168 | 0.16294 | 0 |  | 0 | 0 | 0 |  | 0 | 0 | 0
4614 | КТП №316 ВЛ-10 №3 ПС Малакеево | филиал ПАО "Россети Центр" - "Белгородэнерго" | Белгородская область | Вейделевский район | 10 | 0.04 | 0.000689 | 0.041311 |  | 0.042 | 0.041311 | 0 |  | 0 | 0 | 0 |  | 0 | 0 | 0
4615 | КТП №317 ВЛ-10 №3 ПС Малакеево | филиал ПАО "Россети Центр" - "Белгородэнерго" | Белгородская область | Вейделевский район | 10 | 0.063 | 0.00829 | 0.05786 |  | 0.06615 | 0.05786 | 0 |  | 0 | 0 | 0 |  | 0 | 0 | 0
4616 | КТП №325 ВЛ-10 №3 ПС Малакеево | филиал ПАО "Россети Центр" - "Белгородэнерго" | Белгородская область | Вейделевский район | 10 | 0.04 | 0.007139 | 0.034861 |  | 0.042 | 0.034861 | 0 |  | 0 | 0 | 0 |  | 0 | 0 | 0
4617 | КТП №327 ВЛ-10 №3 ПС Малакеево | филиал ПАО "Россети Центр" - "Белгородэнерго" | Белгородская область | Вейделевский район | 10 | 0.063 | 0.000688 | 0.065462 |  | 0.06615 | 0.065462 | 0 |  | 0 | 0 | 0 |  | 0 | 0 | 0
4618 | КТП №329 ВЛ-10 №3 ПС Малакеево | филиал ПАО "Россети Центр" - "Белгородэнерго" | Белгородская область | Вейделевский район | 10 | 0.4 | 0.0046288 | 0.41537 |  | 0.42 | 0.41537 | 0 |  | 0 | 0 | 0 |  | 0 | 0 | 0
4619 | КТП №332 ВЛ-10 №3 ПС Малакеево | филиал ПАО "Россети Центр" - "Белгородэнерго" | Белгородская область | Вейделевский район | 10 | 0.16 | 0.022933 | 0.14507 |  | 0.168 | 0.14507 | 0 |  | 0 | 0 | 0 |  | 0 | 0 | 0
4620 | КТП №337 ВЛ-10 №3 ПС Малакеево | филиал ПАО "Россети Центр" - "Белгородэнерго" | Белгородская область | Вейделевский район | 10 | 0.1 | 0.03445 | 0.07055 |  | 0.105 | 0.07055 | 0 |  | 0 | 0 | 0 |  | 0 | 0 | 0
4621 | КТП №350 ВЛ-10 №3 ПС Малакеево | филиал ПАО "Россети Центр" - "Белгородэнерго" | Белгородская область | Вейделевский район | 10 | 0.1 | 0.013353 | 0.091647 |  | 0.105 | 0.091647 | 0 |  | 0 | 0 | 0 |  | 0 | 0 | 0
4622 | КТП №300 (ТСН ) ВЛ-10 №3 ПС Малакеево | филиал ПАО "Россети Центр" - "Белгородэнерго" | Белгородская область | Вейделевский район | 10 | 0.063 | 0.0012705 | 0.06488 |  | 0.06615 | 0.06488 | 0 |  | 0 | 0 | 0 | 0 | 0 | 0 | 0
4623 | КТП №404 ВЛ-10 №4 ПС Малакеево | филиал ПАО "Россети Центр" - "Белгородэнерго" | Белгородская область | Вейделевский район | 10 | 0.04 | 0.003456 | 0.038544 |  | 0.042 | 0.038544 | 0 |  | 0 | 0 | 0 | 0 | 0 | 0 | 0
4624 | КТП №407 ВЛ-10 №4 ПС Малакеево | филиал ПАО "Россети Центр" - "Белгородэнерго" | Белгородская область | Вейделевский район | 10 | 0.16 | 0.014234 | 0.15377 |  | 0.168 | 0.15377 | 0 |  | 0 | 0 | 0 |  | 0 | 0 | 0
4625 | КТП №408 ВЛ-10 №4 ПС Малакеево | филиал ПАО "Россети Центр" - "Белгородэнерго" | Белгородская область | Вейделевский район | 10 | 0.1 | 0.022274 | 0.082726 |  | 0.105 | 0.082726 | 0 |  | 0 | 0 | 0 | 0 | 0 | 0 | 0
4626 | КТП №409 ВЛ-10 №4 ПС Малакеево | филиал ПАО "Россети Центр" - "Белгородэнерго" | Белгородская область | Вейделевский район | 10 | 0.1 | 0.00781 | 0.09719 |  | 0.105 | 0.09719 | 0 |  | 0 | 0 | 0 |  | 0 | 0 | 0
4627 | КТП №416 ВЛ-10 №4 ПС Малакеево | филиал ПАО "Россети Центр" - "Белгородэнерго" | Белгородская область | Вейделевский район | 10 | 0.1 | 0.0070566 | 0.097943 |  | 0.105 | 0.097943 | 0 |  | 0 | 0 | 0 |  | 0 | 0 | 0
4628 | КТП №419 ВЛ-10 №4 ПС Малакеево | филиал ПАО "Россети Центр" - "Белгородэнерго" | Белгородская область | Вейделевский район | 10 | 0.16 | 0.015786 | 0.15221 |  | 0.168 | 0.15221 | 0 |  | 0 | 0 | 0 |  | 0 | 0 | 0
4629 | КТП №425 ВЛ-10 №4 ПС Малакеево | филиал ПАО "Россети Центр" - "Белгородэнерго" | Белгородская область | Вейделевский район | 10 | 0.1 | 0.008108 | 0.096892 |  | 0.105 | 0.096892 | 0 |  | 0 | 0 | 0 | 0 | 0 | 0 | 0
4630 | КТП №436 ВЛ-10 №4 ПС Малакеево | филиал ПАО "Россети Центр" - "Белгородэнерго" | Белгородская область | Вейделевский район | 10 | 0.25 | 0.028835 | 0.23367 |  | 0.2625 | 0.23367 | 0 |  | 0 | 0 | 0 |  | 0 | 0 | 0
4631 | КТП №101 ВЛ-10 №1 ПС Б-Колодезь | филиал ПАО "Россети Центр" - "Белгородэнерго" | Белгородская область | Вейделевский район | 10 | 0.1 | 0.00921 | 0.09579 |  | 0.105 | 0.09579 | 0 |  | 0 | 0 | 0 |  | 0 | 0 | 0
4632 | КТП №102 ВЛ-10 №1 ПС Б-Колодезь | филиал ПАО "Россети Центр" - "Белгородэнерго" | Белгородская область | Вейделевский район | 10 | 0.1 | 0.04162 | 0.06338 |  | 0.105 | 0.06338 | 0 |  | 0 | 0 | 0 |  | 0 | 0 | 0
4633 | КТП №103 ВЛ-10 №1 ПС Б-Колодезь | филиал ПАО "Россети Центр" - "Белгородэнерго" | Белгородская область | Вейделевский район | 10 | 0.063 | 0 | 0.06615 |  | 0.06615 | 0.06615 | 0 |  | 0 | 0 | 0 |  | 0 | 0 | 0
4634 | КТП №104 ВЛ-10 №1 ПС Б-Колодезь | филиал ПАО "Россети Центр" - "Белгородэнерго" | Белгородская область | Вейделевский район | 10 | 0.063 | 0.007236 | 0.058914 |  | 0.06615 | 0.058914 | 0 |  | 0 | 0 | 0 |  | 0 | 0 | 0
4635 | КТП №105 ВЛ-10 №1 ПС Б-Колодезь | филиал ПАО "Россети Центр" - "Белгородэнерго" | Белгородская область | Вейделевский район | 10 | 0.1 | 0.01449 | 0.09051 |  | 0.105 | 0.09051 | 0 |  | 0 | 0 | 0 |  | 0 | 0 | 0
4636 | КТП №106 ВЛ-10 №1 ПС Б-Колодезь | филиал ПАО "Россети Центр" - "Белгородэнерго" | Белгородская область | Вейделевский район | 10 | 0.063 | 0.01863 | 0.04752 |  | 0.06615 | 0.04752 | 0 |  | 0 | 0 | 0 |  | 0 | 0 | 0
4637 | КТП №107 ВЛ-10 №1 ПС Б-Колодезь | филиал ПАО "Россети Центр" - "Белгородэнерго" | Белгородская область | Вейделевский район | 10 | 0.063 | 0.0172 | 0.04895 |  | 0.06615 | 0.04895 | 0 |  | 0 | 0 | 0 |  | 0 | 0 | 0
4638 | КТП №204 ВЛ-10 №2 ПС Б-Колодезь | филиал ПАО "Россети Центр" - "Белгородэнерго" | Белгородская область | Вейделевский район | 10 | 0.25 | 0.026569 | 0.23593 |  | 0.2625 | 0.23593 | 0 |  | 0 | 0 | 0 |  | 0 | 0 | 0
4639 | КТП №205 ВЛ-10 №2 ПС Б-Колодезь | филиал ПАО "Россети Центр" - "Белгородэнерго" | Белгородская область | Вейделевский район | 10 | 0.25 | 0.040822 | 0.22168 |  | 0.2625 | 0.22168 | 0 |  | 0 | 0 | 0 |  | 0 | 0 | 0
4640 | КТП №208 ВЛ-10 №2 ПС Б-Колодезь | филиал ПАО "Россети Центр" - "Белгородэнерго" | Белгородская область | Вейделевский район | 10 | 0.16 | 0.008661 | 0.15934 |  | 0.168 | 0.15934 | 0 |  | 0 | 0 | 0 |  | 0 | 0 | 0
4641 | КТП №211 ВЛ-10 №2 ПС Б-Колодезь | филиал ПАО "Россети Центр" - "Белгородэнерго" | Белгородская область | Вейделевский район | 10 | 0.1 | 0.021648 | 0.083352 |  | 0.105 | 0.083352 | 0 |  | 0 | 0 | 0 |  | 0 | 0 | 0
4642 | КТП №212 ВЛ-10 №2 ПС Б-Колодезь | филиал ПАО "Россети Центр" - "Белгородэнерго" | Белгородская область | Вейделевский район | 10 | 0.25 | 0.032916 | 0.22958 |  | 0.2625 | 0.22958 | 0 |  | 0 | 0 | 0 |  | 0 | 0 | 0
4643 | КТП №213 ВЛ-10 №2 ПС Б-Колодезь | филиал ПАО "Россети Центр" - "Белгородэнерго" | Белгородская область | Вейделевский район | 10 | 0.063 | 0 | 0.06615 |  | 0.06615 | 0.06615 | 0 |  | 0 | 0 | 0 |  | 0 | 0 | 0
4644 | КТП №301 ВЛ-10 №3 ПС Б-Колодезь | филиал ПАО "Россети Центр" - "Белгородэнерго" | Белгородская область | Вейделевский район | 10 | 0.25 | 0.00069 | 0.26181 |  | 0.2625 | 0.26181 | 0 |  | 0 | 0 | 0 |  | 0 | 0 | 0
4645 | КТП №303 ВЛ-10 №3 ПС Б-Колодезь | филиал ПАО "Россети Центр" - "Белгородэнерго" | Белгородская область | Вейделевский район | 10 | 0.04 | 0.0373 | 0.0047 |  | 0.042 | 0.0047 | 0 |  | 0 | 0 | 0 |  | 0 | 0 | 0
4646 | КТП №315 ВЛ-10 №3 ПС Б-Колодезь | филиал ПАО "Россети Центр" - "Белгородэнерго" | Белгородская область | Вейделевский район | 10 | 0.025 | 0 | 0.02625 |  | 0.02625 | 0.02625 | 0 |  | 0 | 0 | 0 |  | 0 | 0 | 0
4647 | КТП №316 ВЛ-10 №3 ПС Б-Колодезь | филиал ПАО "Россети Центр" - "Белгородэнерго" | Белгородская область | Вейделевский район | 10 | 0.1 | 0.01657 | 0.08843 |  | 0.105 | 0.08843 | 0 |  | 0 | 0 | 0 |  | 0 | 0 | 0
4648 | КТП №401 ВЛ-10 №4 ПС Б-Колодезь | филиал ПАО "Россети Центр" - "Белгородэнерго" | Белгородская область | Вейделевский район | 10 | 0.5 | 0.221 | 0.037792 |  | 0.2625 | 0.0415 | 0 |  | 0 | 0 | 7 |  | 3.5 | 3.5 | 0.0037076
4649 | КТП №403 ВЛ-10 №4 ПС Б-Колодезь | филиал ПАО "Россети Центр" - "Белгородэнерго" | Белгородская область | Вейделевский район | 10 | 0.063 | 0.027084 | 0.039066 |  | 0.06615 | 0.039066 | 0 |  | 0 | 0 | 0 |  | 0 | 0 | 0
4650 | КТП №404 ВЛ-10 №4 ПС Б-Колодезь | филиал ПАО "Россети Центр" - "Белгородэнерго" | Белгородская область | Вейделевский район | 10 | 0.063 | 0.04411 | 0.02204 |  | 0.06615 | 0.02204 | 0 |  | 0 | 0 | 0 |  | 0 | 0 | 0
4651 | КТП №413 ВЛ-10 №4 ПС Б-Колодезь | филиал ПАО "Россети Центр" - "Белгородэнерго" | Белгородская область | Вейделевский район | 10 | 0.25 | 0.036048 | 0.22645 |  | 0.2625 | 0.22645 | 0 |  | 0 | 0 | 0 |  | 0 | 0 | 0
4652 | КТП №415 ВЛ-10 №4 ПС Б-Колодезь | филиал ПАО "Россети Центр" - "Белгородэнерго" | Белгородская область | Вейделевский район | 10 | 0.1 | 0.034328 | 0.070672 |  | 0.105 | 0.070672 | 0 |  | 0 | 0 | 0 |  | 0 | 0 | 0
4653 | КТП №416 ВЛ-10 №4 ПС Б-Колодезь | филиал ПАО "Россети Центр" - "Белгородэнерго" | Белгородская область | Вейделевский район | 10 | 0.1 | 0.001617 | 0.10338 |  | 0.105 | 0.10338 | 0 |  | 0 | 0 | 0 |  | 0 | 0 | 0
4654 | КТП №501 ВЛ-10 №5 ПС Б-Колодезь | филиал ПАО "Россети Центр" - "Белгородэнерго" | Белгородская область | Вейделевский район | 10 | 0.04 | 0.02019 | 0.02181 |  | 0.042 | 0.02181 | 0 |  | 0 | 0 | 0 |  | 0 | 0 | 0
4655 | КТП №502 ВЛ-10 №5 ПС Б-Колодезь | филиал ПАО "Россети Центр" - "Белгородэнерго" | Белгородская область | Вейделевский район | 10 | 0.063 | 0.022502 | 0.043648 |  | 0.06615 | 0.043648 | 0 |  | 0 | 0 | 0 |  | 0 | 0 | 0
4656 | КТП №503 ВЛ-10 №5 ПС Б-Колодезь | филиал ПАО "Россети Центр" - "Белгородэнерго" | Белгородская область | Вейделевский район | 10 | 0.25 | 0.057072 | 0.20543 |  | 0.2625 | 0.20543 | 0 |  | 0 | 0 | 0 |  | 0 | 0 | 0
4657 | КТП №505 ВЛ-10 №5 ПС Б-Колодезь | филиал ПАО "Россети Центр" - "Белгородэнерго" | Белгородская область | Вейделевский район | 10 | 0.16 | 0.077625 | 0.090375 |  | 0.168 | 0.090375 | 0 |  | 0 | 0 | 0 |  | 0 | 0 | 0
4658 | КТП №507 ВЛ-10 №5 ПС Викторополь | филиал ПАО "Россети Центр" - "Белгородэнерго" | Белгородская область | Вейделевский район | 10 | 0.16 | 0.028285 | 0.13972 |  | 0.168 | 0.13972 | 0 |  | 0 | 0 | 0 |  | 0 | 0 | 0
4659 | КТП №508 ВЛ-10 №5 ПС Викторополь | филиал ПАО "Россети Центр" - "Белгородэнерго" | Белгородская область | Вейделевский район | 10 | 0.1 | 0.022668 | 0.078095 |  | 0.105 | 0.082332 | 0 |  | 0 | 0 | 8 |  | 4 | 4 | 0.0042373
4660 | КТП №518 ВЛ-10 №5 ПС Викторополь | филиал ПАО "Россети Центр" - "Белгородэнерго" | Белгородская область | Вейделевский район | 10 | 0.16 | 0.01127 | 0.15673 |  | 0.168 | 0.15673 | 0 |  | 0 | 0 | 0 |  | 0 | 0 | 0
4661 | КТП №514 ВЛ-10 №5 ПС Б-Колодезь | филиал ПАО "Россети Центр" - "Белгородэнерго" | Белгородская область | Вейделевский район | 10 | 0.1 | 0.005294 | 0.099706 |  | 0.105 | 0.099706 | 0 |  | 0 | 0 | 0 |  | 0 | 0 | 0
4662 | КТП №517 ВЛ-10 №5 ПС Б-Колодезь | филиал ПАО "Россети Центр" - "Белгородэнерго" | Белгородская область | Вейделевский район | 10 | 0.1 | 0.04628 | 0.05872 |  | 0.105 | 0.05872 | 0 |  | 0 | 0 | 0 | 0 | 0 | 0 | 0
4663 | КТП №519 ВЛ-10 №5 ПС Б-Колодезь | филиал ПАО "Россети Центр" - "Белгородэнерго" | Белгородская область | Вейделевский район | 10 | 0.1 | 0.000916 | 0.10408 |  | 0.105 | 0.10408 | 0 |  | 0 | 0 | 0 |  | 0 | 0 | 0
4664 | КТП №701 ВЛ-10 №7 ПС Б-Колодезь | филиал ПАО "Россети Центр" - "Белгородэнерго" | Белгородская область | Вейделевский район | 10 | 0.1 | 0 | 0.105 |  | 0.105 | 0.105 | 0 |  | 0 | 0 | 0 |  | 0 | 0 | 0
4665 | КТП №702 ВЛ-10 №7 ПС Б-Колодезь | филиал ПАО "Россети Центр" - "Белгородэнерго" | Белгородская область | Вейделевский район | 10 | 0.16 | 0.001608 | 0.16639 |  | 0.168 | 0.16639 | 0 |  | 0 | 0 | 0 |  | 0 | 0 | 0
4666 | КТП №305 ВЛ-10 №3 ПС Б.Колодезь | филиал ПАО "Россети Центр" - "Белгородэнерго" | Белгородская область | Вейделевский район | 10 | 0.04 | 0.003917 | 0.038083 |  | 0.042 | 0.038083 | 0 |  | 0 | 0 | 0 |  | 0 | 0 | 0
4667 | КТП №106 ВЛ-10 №1 ПС Викторополь | филиал ПАО "Россети Центр" - "Белгородэнерго" | Белгородская область | Вейделевский район | 10 | 0.16 | 0.02919 | 0.13881 |  | 0.168 | 0.13881 | 0 |  | 0 | 0 | 0 |  | 0 | 0 | 0
4668 | КТП №107 ВЛ-10 №1 ПС Викторополь | филиал ПАО "Россети Центр" - "Белгородэнерго" | Белгородская область | Вейделевский район | 10 | 0.025 | 0.007 | 0.01925 |  | 0.02625 | 0.01925 | 0 |  | 0 | 0 | 0 |  | 0 | 0 | 0
4669 | КТП №108 ВЛ-10 №1 ПС Викторополь | филиал ПАО "Россети Центр" - "Белгородэнерго" | Белгородская область | Вейделевский район | 10 | 0.063 | 0.022549 | 0.043601 |  | 0.06615 | 0.043601 | 0 |  | 0 | 0 | 0 |  | 0 | 0 | 0
4670 | КТП №109 ВЛ-10 №1 ПС Викторополь | филиал ПАО "Россети Центр" - "Белгородэнерго" | Белгородская область | Вейделевский район | 10 | 0.063 | 0.008225 | 0.057925 |  | 0.06615 | 0.057925 | 0 |  | 0 | 0 | 0 |  | 0 | 0 | 0
4671 | КТП №110 ВЛ-10 №1 ПС Викторополь | филиал ПАО "Россети Центр" - "Белгородэнерго" | Белгородская область | Вейделевский район | 10 | 0.04 | 0.000705 | 0.041295 |  | 0.042 | 0.041295 | 0 |  | 0 | 0 | 0 |  | 0 | 0 | 0
4672 | КТП №114 ВЛ-10 №1 ПС Викторополь | филиал ПАО "Россети Центр" - "Белгородэнерго" | Белгородская область | Вейделевский район | 10 | 0.063 | 0.00759 | 0.05856 |  | 0.06615 | 0.05856 | 0 |  | 0 | 0 | 0 |  | 0 | 0 | 0
4673 | КТП №248 ВЛ-10 №2 ПС Викторополь | филиал ПАО "Россети Центр" - "Белгородэнерго" | Белгородская область | Вейделевский район | 10 | 0.04 | 0 | 0.042 |  | 0.042 | 0.042 | 0 |  | 0 | 0 | 0 |  | 0 | 0 | 0
4674 | КТП №251 ВЛ-10 №2 ПС Викторополь | филиал ПАО "Россети Центр" - "Белгородэнерго" | Белгородская область | Вейделевский район | 10 | 0.1 | 0.021188 | 0.083812 |  | 0.105 | 0.083812 | 0 |  | 0 | 0 | 0 |  | 0 | 0 | 0
4675 | КТП №261 ВЛ-10 №2 ПС Викторополь | филиал ПАО "Россети Центр" - "Белгородэнерго" | Белгородская область | Вейделевский район | 10 | 0.16 | 0.024325 | 0.14367 |  | 0.168 | 0.14367 | 0 |  | 0 | 0 | 0 |  | 0 | 0 | 0
4676 | КТП №341 ВЛ-10 №3 ПС Викторополь | филиал ПАО "Россети Центр" - "Белгородэнерго" | Белгородская область | Вейделевский район | 10 | 0.25 | 0.042949 | 0.21955 |  | 0.2625 | 0.21955 | 0 |  | 0 | 0 | 0 |  | 0 | 0 | 0
4677 | КТП №342 ВЛ-10 №3 ПС Викторополь | филиал ПАО "Россети Центр" - "Белгородэнерго" | Белгородская область | Вейделевский район | 10 | 0.1 | 0.005532 | 0.099468 |  | 0.105 | 0.099468 | 0 |  | 0 | 0 | 0 |  | 0 | 0 | 0
4678 | КТП №346 ВЛ-10 №3 ПС Викторополь | филиал ПАО "Россети Центр" - "Белгородэнерго" | Белгородская область | Вейделевский район | 10 | 0.4 | 0.022231 | 0.39777 |  | 0.42 | 0.39777 | 0 |  | 0 | 0 | 0 |  | 0 | 0 | 0
4679 | КТП №347 ВЛ-10 №3 ПС Викторополь | филиал ПАО "Россети Центр" - "Белгородэнерго" | Белгородская область | Вейделевский район | 10 | 0.25 | 0.12609 | 0.13641 |  | 0.2625 | 0.13641 | 0 |  | 0 | 0 | 0 |  | 0 | 0 | 0
4680 | КТП №350 ВЛ-10 №3 ПС Викторополь | филиал ПАО "Россети Центр" - "Белгородэнерго" | Белгородская область | Вейделевский район | 10 | 0.8 | 0.46038 | отсутствует |  | 0.42 | -0.040384 | 0 |  | 0 | 0 | 0 |  | 0 | 0 | 0
4681 | КТП №351 ВЛ-10 №3 ПС Викторополь | филиал ПАО "Россети Центр" - "Белгородэнерго" | Белгородская область | Вейделевский район | 10 | 0.063 | 0.00542 | 0.06073 |  | 0.06615 | 0.06073 | 0 |  | 0 | 0 | 0 |  | 0 | 0 | 0
4682 | КТП №362 ВЛ-10 №3 ПС Викторополь | филиал ПАО "Россети Центр" - "Белгородэнерго" | Белгородская область | Вейделевский район | 10 | 0.16 | 0.015315 | 0.15268 |  | 0.168 | 0.15268 | 0 |  | 0 | 0 | 0 |  | 0 | 0 | 0
4683 | КТП №363 ВЛ-10 №3 ПС Викторополь | филиал ПАО "Россети Центр" - "Белгородэнерго" | Белгородская область | Вейделевский район | 10 | 0.16 | 0.037683 | 0.13032 |  | 0.168 | 0.13032 | 0 |  | 0 | 0 | 0 |  | 0 | 0 | 0
4684 | КТП №401 ВЛ-10 №4 ПС Викторополь | филиал ПАО "Россети Центр" - "Белгородэнерго" | Белгородская область | Вейделевский район | 10 | 0.25 | 0.005261 | 0.25724 |  | 0.2625 | 0.25724 | 0 |  | 0 | 0 | 0 |  | 0 | 0 | 0
4685 | КТП №501 ВЛ-10 №5 ПС Викторополь | филиал ПАО "Россети Центр" - "Белгородэнерго" | Белгородская область | Вейделевский район | 10 | 0.4 | 0.010918 | 0.40908 |  | 0.42 | 0.40908 | 0 |  | 0 | 0 | 0 |  | 0 | 0 | 0
4686 | КТП №502 ВЛ-10 №5 ПС Викторополь | филиал ПАО "Россети Центр" - "Белгородэнерго" | Белгородская область | Вейделевский район | 10 | 0.063 | 0.002764 | 0.063386 |  | 0.06615 | 0.063386 | 0 |  | 0 | 0 | 0 |  | 0 | 0 | 0
4687 | КТП №505 ВЛ-10 №5 ПС Викторополь | филиал ПАО "Россети Центр" - "Белгородэнерго" | Белгородская область | Вейделевский район | 10 | 0.063 | 0.006218 | 0.059932 |  | 0.06615 | 0.059932 | 0 |  | 0 | 0 | 0 |  | 0 | 0 | 0
4688 | КТП №506 ВЛ-10 №5 ПС Викторополь | филиал ПАО "Россети Центр" - "Белгородэнерго" | Белгородская область | Вейделевский район | 10 | 0.16 | 0.03953 | 0.12847 |  | 0.168 | 0.12847 | 0 |  | 0 | 0 | 0 |  | 0 | 0 | 0
4689 | КТП №511 ВЛ-10 №5 ПС Викторополь | филиал ПАО "Россети Центр" - "Белгородэнерго" | Белгородская область | Вейделевский район | 10 | 0.16 | 0.014473 | 0.15353 |  | 0.168 | 0.15353 | 0 |  | 0 | 0 | 0 |  | 0 | 0 | 0
4690 | КТП №427 ВЛ-10 №4 ПС Б-Плес | филиал ПАО "Россети Центр" - "Белгородэнерго" | Белгородская область | Вейделевский район | 10 | 0.16 | 0.027028 | 0.14097 |  | 0.168 | 0.14097 | 0 |  | 0 | 0 | 0 |  | 0 | 0 | 0
4691 | КТП №129 ВЛ-10 №1 ПС Б-Плес | филиал ПАО "Россети Центр" - "Белгородэнерго" | Белгородская область | Вейделевский район | 10 | 0.063 | 0.023691 | 0.042459 |  | 0.06615 | 0.042459 | 0 |  | 0 | 0 | 0 |  | 0 | 0 | 0
4692 | КТП №430 ВЛ-10 №4 ПС Б-Плес | филиал ПАО "Россети Центр" - "Белгородэнерго" | Белгородская область | Вейделевский район | 10 | 0.25 | 0.037501 | 0.225 |  | 0.2625 | 0.225 | 0 |  | 0 | 0 | 0 |  | 0 | 0 | 0
4693 | КТП №131 ВЛ-10 №1 ПС Б-Плес | филиал ПАО "Россети Центр" - "Белгородэнерго" | Белгородская область | Вейделевский район | 10 | 0.5 | 0.29883 | отсутствует |  | 0.2625 | -0.03633 | 0 |  | 0 | 0 | 0 |  | 0 | 0 | 0
4694 | КТП №132 ВЛ-10 №1 ПС Б-Плес | филиал ПАО "Россети Центр" - "Белгородэнерго" | Белгородская область | Вейделевский район | 10 | 0.1 | 0.037655 | 0.067345 |  | 0.105 | 0.067345 | 0 |  | 0 | 0 | 0 |  | 0 | 0 | 0
4695 | КТП №133 ВЛ-10 №1 ПС Б-Плес | филиал ПАО "Россети Центр" - "Белгородэнерго" | Белгородская область | Вейделевский район | 10 | 0.063 | 0.029291 | 0.036859 |  | 0.06615 | 0.036859 | 0 |  | 0 | 0 | 0 |  | 0 | 0 | 0
4696 | КТП №434 ВЛ-10 №4 ПС Б-Плес | филиал ПАО "Россети Центр" - "Белгородэнерго" | Белгородская область | Вейделевский район | 10 | 0.4 | 0.01128 | 0.40872 |  | 0.42 | 0.40872 | 0 |  | 0 | 0 | 0 |  | 0 | 0 | 0
4697 | КТП №207 ВЛ-10 №2 ПС Б-Плес | филиал ПАО "Россети Центр" - "Белгородэнерго" | Белгородская область | Вейделевский район | 10 | 0.16 | 0.055669 | 0.11233 |  | 0.168 | 0.11233 | 0 |  | 0 | 0 | 0 |  | 0 | 0 | 0
4698 | КТП №208 ВЛ-10 №2 ПС Б-Плес | филиал ПАО "Россети Центр" - "Белгородэнерго" | Белгородская область | Вейделевский район | 10 | 0.1 | 0.017273 | 0.087727 |  | 0.105 | 0.087727 | 0 |  | 0 | 0 | 0 |  | 0 | 0 | 0
4699 | КТП №209 ВЛ-10 №2 ПС Б-Плес | филиал ПАО "Россети Центр" - "Белгородэнерго" | Белгородская область | Вейделевский район | 10 | 0.25 | 0.010455 | 0.25205 |  | 0.2625 | 0.25205 | 0 |  | 0 | 0 | 0 |  | 0 | 0 | 0
4700 | КТП №216 ВЛ-10 №2 ПС Б-Плес | филиал ПАО "Россети Центр" - "Белгородэнерго" | Белгородская область | Вейделевский район | 10 | 0.063 | 0.014023 | 0.052127 |  | 0.06615 | 0.052127 | 0 |  | 0 | 0 | 0 |  | 0 | 0 | 0
4701 | КТП №217 ВЛ-10 №2 ПС Б-Плес | филиал ПАО "Россети Центр" - "Белгородэнерго" | Белгородская область | Вейделевский район | 10 | 0.25 | 0.0191 | 0.2434 |  | 0.2625 | 0.2434 | 0 |  | 0 | 0 | 0 |  | 0 | 0 | 0
4702 | КТП №218 ВЛ-10 №2 ПС Б-Плес | филиал ПАО "Россети Центр" - "Белгородэнерго" | Белгородская область | Вейделевский район | 10 | 0.1 | 0.019185 | 0.085815 |  | 0.105 | 0.085815 | 0 |  | 0 | 0 | 0 |  | 0 | 0 | 0
4703 | КТП №219 ВЛ-10 №2 ПС Б-Плес | филиал ПАО "Россети Центр" - "Белгородэнерго" | Белгородская область | Вейделевский район | 10 | 0.1 | 0.014715 | 0.090285 |  | 0.105 | 0.090285 | 0 |  | 0 | 0 | 0 |  | 0 | 0 | 0
4704 | КТП №405 ВЛ-10 №4 ПС Б-Плес | филиал ПАО "Россети Центр" - "Белгородэнерго" | Белгородская область | Вейделевский район | 10 | 0.04 | 0.001384 | 0.040616 |  | 0.042 | 0.040616 | 0 |  | 0 | 0 | 0 |  | 0 | 0 | 0
4705 | КТП №406 ВЛ-10 №4 ПС Б-Плес | филиал ПАО "Россети Центр" - "Белгородэнерго" | Белгородская область | Вейделевский район | 10 | 0.06 | 0.010548 | 0.052452 |  | 0.063 | 0.052452 | 0 |  | 0 | 0 | 0 |  | 0 | 0 | 0
4706 | КТП №407 ВЛ-10 №4 ПС Б-Плес | филиал ПАО "Россети Центр" - "Белгородэнерго" | Белгородская область | Вейделевский район | 10 | 0.04 | 0.008 | 0.034 |  | 0.042 | 0.034 | 0 |  | 0 | 0 | 0 |  | 0 | 0 | 0
4707 | КТП №408 ВЛ-10 №4 ПС Б-Плес | филиал ПАО "Россети Центр" - "Белгородэнерго" | Белгородская область | Вейделевский район | 10 | 0.063 | 0.002076 | 0.064074 |  | 0.06615 | 0.064074 | 0 |  | 0 | 0 | 0 |  | 0 | 0 | 0
4708 | КТП №409 ВЛ-10 №4 ПС Б-Плес | филиал ПАО "Россети Центр" - "Белгородэнерго" | Белгородская область | Вейделевский район | 10 | 0.1 | 0.008316 | 0.096684 |  | 0.105 | 0.096684 | 0 |  | 0 | 0 | 0 |  | 0 | 0 | 0
4709 | КТП №411 ВЛ-10 №4 ПС Б-Плес | филиал ПАО "Россети Центр" - "Белгородэнерго" | Белгородская область | Вейделевский район | 10 | 0.063 | 0.016843 | 0.049307 |  | 0.06615 | 0.049307 | 0 |  | 0 | 0 | 0 |  | 0 | 0 | 0
4710 | КТП №503 ВЛ-10 №5 ПС Б-Плес | филиал ПАО "Россети Центр" - "Белгородэнерго" | Белгородская область | Вейделевский район | 10 | 0.1 | 0.003939 | 0.10106 |  | 0.105 | 0.10106 | 0 |  | 0 | 0 | 0 |  | 0 | 0 | 0
4711 | КТП №506 ВЛ-10 №5 ПС Б-Плес | филиал ПАО "Россети Центр" - "Белгородэнерго" | Белгородская область | Вейделевский район | 10 | 0.1 | 0.019224 | 0.085776 |  | 0.105 | 0.085776 | 0 |  | 0 | 0 | 0 | 0 | 0 | 0 | 0
4712 | КТП №523 ВЛ-10 №5 ПС Б-Плес | филиал ПАО "Россети Центр" - "Белгородэнерго" | Белгородская область | Вейделевский район | 10 | 0.16 | 0.016486 | 0.15151 |  | 0.168 | 0.15151 | 0 |  | 0 | 0 | 0 |  | 0 | 0 | 0
4713 | КТП №604 ВЛ-10 №6 ПС Б-Плес | филиал ПАО "Россети Центр" - "Белгородэнерго" | Белгородская область | Вейделевский район | 10 | 0.16 | 0.001362 | 0.16664 |  | 0.168 | 0.16664 | 0 |  | 0 | 0 | 0 |  | 0 | 0 | 0
4714 | КТП №606 ВЛ-10 №6 ПС Б-Плес | филиал ПАО "Россети Центр" - "Белгородэнерго" | Белгородская область | Вейделевский район | 10 | 0.063 | 0.005691 | 0.060459 |  | 0.06615 | 0.060459 | 0 |  | 0 | 0 | 0 |  | 0 | 0 | 0
4715 | КТП №101 ВЛ-10 №1 ПС Николаевка | филиал ПАО "Россети Центр" - "Белгородэнерго" | Белгородская область | Вейделевский район | 10 | 0.063 | 0.0051368 | 0.061013 |  | 0.06615 | 0.061013 | 0 |  | 0 | 0 | 0 |  | 0 | 0 | 0
4716 | КТП №109 ВЛ-10 №1 ПС Николаевка | филиал ПАО "Россети Центр" - "Белгородэнерго" | Белгородская область | Вейделевский район | 10 | 0.06 | 0.0052898 | 0.05771 |  | 0.063 | 0.05771 | 0 |  | 0 | 0 | 0 |  | 0 | 0 | 0
4717 | КТП №110 ВЛ-10 №1 ПС Николаевка | филиал ПАО "Россети Центр" - "Белгородэнерго" | Белгородская область | Вейделевский район | 10 | 0.1 | 0.013307 | 0.091693 |  | 0.105 | 0.091693 | 0 |  | 0 | 0 | 0 |  | 0 | 0 | 0
4719 | КТП №120 ВЛ-10 №1 ПС Николаевка | филиал ПАО "Россети Центр" - "Белгородэнерго" | Белгородская область | Вейделевский район | 10 | 0.25 | 0.019119 | 0.24338 |  | 0.2625 | 0.24338 | 0 |  | 0 | 0 | 0 |  | 0 | 0 | 0
4720 | КТП №124 ВЛ-10 №1 ПС Николаевка | филиал ПАО "Россети Центр" - "Белгородэнерго" | Белгородская область | Вейделевский район | 10 | 0.06 | 0.015531 | 0.047469 |  | 0.063 | 0.047469 | 0 |  | 0 | 0 | 0 |  | 0 | 0 | 0
4721 | КТП №128 ВЛ-10 №1 ПС Николаевка | филиал ПАО "Россети Центр" - "Белгородэнерго" | Белгородская область | Вейделевский район | 10 | 0.16 | 0.0018803 | 0.16612 |  | 0.168 | 0.16612 | 0 |  | 0 | 0 | 0 |  | 0 | 0 | 0
4722 | КТП №130 ВЛ-10 №1 ПС Николаевка | филиал ПАО "Россети Центр" - "Белгородэнерго" | Белгородская область | Вейделевский район | 10 | 0.1 | 0.0051296 | 0.09987 |  | 0.105 | 0.09987 | 0 |  | 0 | 0 | 0 |  | 0 | 0 | 0
4723 | КТП №303 ВЛ-10 №3 ПС Николаевка | филиал ПАО "Россети Центр" - "Белгородэнерго" | Белгородская область | Вейделевский район | 10 | 0.06 | 0.00483 | 0.05817 |  | 0.063 | 0.05817 | 0 |  | 0 | 0 | 0 | 0 | 0 | 0 | 0
4724 | КТП №304 ВЛ-10 №3 ПС Николаевка | филиал ПАО "Россети Центр" - "Белгородэнерго" | Белгородская область | Вейделевский район | 10 | 0.1 | 0.00276 | 0.10224 |  | 0.105 | 0.10224 | 0 |  | 0 | 0 | 0 |  | 0 | 0 | 0
4725 | КТП №306 ВЛ-10 №3 ПС Николаевка | филиал ПАО "Россети Центр" - "Белгородэнерго" | Белгородская область | Вейделевский район | 10 | 0.1 | 0.01863 | 0.08637 |  | 0.105 | 0.08637 | 0 |  | 0 | 0 | 0 | 0 | 0 | 0 | 0
4726 | КТП №308 ВЛ-10 №3 ПС Николаевка | филиал ПАО "Россети Центр" - "Белгородэнерго" | Белгородская область | Вейделевский район | 10 | 0.1 | 0.00966 | 0.09534 |  | 0.105 | 0.09534 | 0 |  | 0 | 0 | 0 |  | 0 | 0 | 0
4727 | КТП №310 ВЛ-10 №3 ПС Николаевка | филиал ПАО "Россети Центр" - "Белгородэнерго" | Белгородская область | Вейделевский район | 10 | 0.04 | 0.00069 | 0.04131 |  | 0.042 | 0.04131 | 0 |  | 0 | 0 | 0 |  | 0 | 0 | 0
4728 | КТП №312 ВЛ-10 №3 ПС Николаевка | филиал ПАО "Россети Центр" - "Белгородэнерго" | Белгородская область | Вейделевский район | 10 | 0.16 | 0.032007 | 0.13599 |  | 0.168 | 0.13599 | 0 |  | 0 | 0 | 0 | 0 | 0 | 0 | 0
4729 | КТП №315 ВЛ-10 №3 ПС Николаевка | филиал ПАО "Россети Центр" - "Белгородэнерго" | Белгородская область | Вейделевский район | 10 | 0.063 | 0.031172 | 0.034978 |  | 0.06615 | 0.034978 | 0 |  | 0 | 0 | 0 |  | 0 | 0 | 0
4730 | КТП №313 ВЛ-10 №3 ПС Николаевка | филиал ПАО "Россети Центр" - "Белгородэнерго" | Белгородская область | Вейделевский район | 10 | 0.063 | 0.007718 | 0.058432 |  | 0.06615 | 0.058432 | 0 |  | 0 | 0 | 0 |  | 0 | 0 | 0
4731 | КТП №314 ВЛ-10 №3 ПС Николаевка | филиал ПАО "Россети Центр" - "Белгородэнерго" | Белгородская область | Вейделевский район | 10 | 0.1 | 0.010669 | 0.094331 |  | 0.105 | 0.094331 | 0 |  | 0 | 0 | 0 |  | 0 | 0 | 0
4732 | КТП №329 ВЛ-10 №3 ПС Николаевка | филиал ПАО "Россети Центр" - "Белгородэнерго" | Белгородская область | Вейделевский район | 10 | 0.063 | 0.010785 | 0.055365 |  | 0.06615 | 0.055365 | 0 |  | 0 | 0 | 0 |  | 0 | 0 | 0
4733 | КТП №345 ВЛ-10 №3 ПС Николаевка | филиал ПАО "Россети Центр" - "Белгородэнерго" | Белгородская область | Вейделевский район | 10 | 0.16 | 0.032336 | 0.13566 |  | 0.168 | 0.13566 | 0 |  | 0 | 0 | 0 |  | 0 | 0 | 0
4734 | КТП №346 ВЛ-10 №3 ПС Николаевка | филиал ПАО "Россети Центр" - "Белгородэнерго" | Белгородская область | Вейделевский район | 10 | 0.063 | 0.002523 | 0.063627 |  | 0.06615 | 0.063627 | 0 |  | 0 | 0 | 0 |  | 0 | 0 | 0
4735 | КТП №348 ВЛ-10 №3 ПС Николаевка | филиал ПАО "Россети Центр" - "Белгородэнерго" | Белгородская область | Вейделевский район | 10 | 0.1 | 0.010777 | 0.094223 |  | 0.105 | 0.094223 | 0 |  | 0 | 0 | 0 |  | 0 | 0 | 0
4736 | КТП №412 ВЛ-10 №4 ПС Николаевка | филиал ПАО "Россети Центр" - "Белгородэнерго" | Белгородская область | Вейделевский район | 10 | 0.1 | 0.030009 | 0.074991 |  | 0.105 | 0.074991 | 0 |  | 0 | 0 | 0 |  | 0 | 0 | 0
4737 | КТП №413 ВЛ-10 №4 ПС Николаевка | филиал ПАО "Россети Центр" - "Белгородэнерго" | Белгородская область | Вейделевский район | 10 | 0.06 | 0.018 | 0.045 |  | 0.063 | 0.045 | 0 |  | 0 | 0 | 0 |  | 0 | 0 | 0
4738 | КТП №426 ВЛ-10 №4 ПС Николаевка | филиал ПАО "Россети Центр" - "Белгородэнерго" | Белгородская область | Вейделевский район | 10 | 0.1 | 0.035435 | 0.069565 |  | 0.105 | 0.069565 | 0 |  | 0 | 0 | 0 |  | 0 | 0 | 0
4739 | КТП №432 ВЛ-10 №4 ПС Николаевка | филиал ПАО "Россети Центр" - "Белгородэнерго" | Белгородская область | Вейделевский район | 10 | 0.16 | 0.007774 | 0.16023 |  | 0.168 | 0.16023 | 0 |  | 0 | 0 | 0 |  | 0 | 0 | 0
4740 | КТП №433 ВЛ-10 №4 ПС Николаевка | филиал ПАО "Россети Центр" - "Белгородэнерго" | Белгородская область | Вейделевский район | 10 | 0.16 | 0.09244 | 0.07556 |  | 0.168 | 0.07556 | 0 |  | 0 | 0 | 0 |  | 0 | 0 | 0
4741 | КТП №438 ВЛ-10 №4 ПС Николаевка | филиал ПАО "Россети Центр" - "Белгородэнерго" | Белгородская область | Вейделевский район | 10 | 0.16 | 0.027798 | 0.1402 |  | 0.168 | 0.1402 | 0 |  | 0 | 0 | 0 |  | 0 | 0 | 0
4742 | КТП №439 ВЛ-10 №4 ПС Николаевка | филиал ПАО "Россети Центр" - "Белгородэнерго" | Белгородская область | Вейделевский район | 10 | 0.25 | 0.023366 | 0.23913 |  | 0.2625 | 0.23913 | 0 |  | 0 | 0 | 0 |  | 0 | 0 | 0
4743 | КТП №440 ВЛ-10 №4 ПС Николаевка | филиал ПАО "Россети Центр" - "Белгородэнерго" | Белгородская область | Вейделевский район | 10 | 0.25 | 0.040125 | 0.22238 |  | 0.2625 | 0.22238 | 0 |  | 0 | 0 | 0 |  | 0 | 0 | 0
4744 | КТП №451 ВЛ-10 №4 ПС Николаевка | филиал ПАО "Россети Центр" - "Белгородэнерго" | Белгородская область | Вейделевский район | 10 | 0.1 | 0.028372 | 0.076628 |  | 0.105 | 0.076628 | 0 |  | 0 | 0 | 0 |  | 0 | 0 | 0
4745 | КТП №108 ВЛ-10 №1 ПС Вейделевка | филиал ПАО "Россети Центр" - "Белгородэнерго" | Белгородская область | Вейделевский район | 10 | 0.16 | 0.011852 | 0.15615 |  | 0.168 | 0.15615 | 0 |  | 0 | 0 | 0 |  | 0 | 0 | 0
4746 | КТП №201 ВЛ-10 №2 ПС Вейделевка | филиал ПАО "Россети Центр" - "Белгородэнерго" | Белгородская область | Вейделевский район | 10 | 0.25 | 0.025943 | 0.23656 |  | 0.2625 | 0.23656 | 0 |  | 0 | 0 | 0 |  | 0 | 0 | 0
4747 | КТП №205 ВЛ-10 №2 ПС Вейделевка | филиал ПАО "Россети Центр" - "Белгородэнерго" | Белгородская область | Вейделевский район | 10 | 0.4 | 0.035759 | 0.38424 |  | 0.42 | 0.38424 | 0 |  | 0 | 0 | 0 |  | 0 | 0 | 0
4748 | КТП №209 ВЛ-10 №2 ПС Вейделевка | филиал ПАО "Россети Центр" - "Белгородэнерго" | Белгородская область | Вейделевский район | 10 | 0.16 | 0.015416 | 0.15258 |  | 0.168 | 0.15258 | 0 |  | 0 | 0 | 0 |  | 0 | 0 | 0
4749 | КТП №213 ВЛ-10 №2 ПС Вейделевка | филиал ПАО "Россети Центр" - "Белгородэнерго" | Белгородская область | Вейделевский район | 10 | 0.4 | 0.062384 | 0.35762 |  | 0.42 | 0.35762 | 0 |  | 0 | 0 | 0 |  | 0 | 0 | 0
4750 | КТП №215 ВЛ-10 №2 ПС Вейделевка | филиал ПАО "Россети Центр" - "Белгородэнерго" | Белгородская область | Вейделевский район | 10 | 0.25 | 0.031497 | 0.231 |  | 0.2625 | 0.231 | 0 |  | 0 | 0 | 0 |  | 0 | 0 | 0
4751 | КТП №217 ВЛ-10 №2 ПС Вейделевка | филиал ПАО "Россети Центр" - "Белгородэнерго" | Белгородская область | Вейделевский район | 10 | 0.16 | 0.044319 | 0.12368 |  | 0.168 | 0.12368 | 0 |  | 0 | 0 | 0 |  | 0 | 0 | 0
4752 | КТП №260 ВЛ-10 №2 ПС Викторополь | филиал ПАО "Россети Центр" - "Белгородэнерго" | Белгородская область | Вейделевский район | 10 | 0.16 | 0.028822 | 0.13918 |  | 0.168 | 0.13918 | 0 |  | 0 | 0 | 0 |  | 0 | 0 | 0
4753 | КТП №302 ВЛ-10 №3 ПС Вейделевка | филиал ПАО "Россети Центр" - "Белгородэнерго" | Белгородская область | Вейделевский район | 10 | 0.25 | 0.046445 | 0.21288 |  | 0.2625 | 0.21605 | 0 |  | 0 | 0 | 6 |  | 3 | 3 | 0.003178
4754 | КТП №310 ВЛ-10 №3 ПС Вейделевка | филиал ПАО "Россети Центр" - "Белгородэнерго" | Белгородская область | Вейделевский район | 10 | 0.16 | 0.02121 | 0.14679 |  | 0.168 | 0.14679 | 0 |  | 0 | 0 | 0 |  | 0 | 0 | 0
4755 | КТП №311 ВЛ-10 №3 ПС Вейделевка | филиал ПАО "Россети Центр" - "Белгородэнерго" | Белгородская область | Вейделевский район | 10 | 0.063 | 0 | 0.06615 |  | 0.06615 | 0.06615 | 0 |  | 0 | 0 | 0 |  | 0 | 0 | 0
4756 | КТП №312 ВЛ-10 №3 ПС Вейделевка | филиал ПАО "Россети Центр" - "Белгородэнерго" | Белгородская область | Вейделевский район | 10 | 0.25 | 0.0349 | 0.2276 |  | 0.2625 | 0.2276 | 0 |  | 0 | 0 | 0 |  | 0 | 0 | 0
4757 | КТП №316 ВЛ-10 №3 ПС Вейделевка | филиал ПАО "Россети Центр" - "Белгородэнерго" | Белгородская область | Вейделевский район | 10 | 0.25 | 0.040014 | 0.22249 |  | 0.2625 | 0.22249 | 0 |  | 0 | 0 | 0 |  | 0 | 0 | 0
4758 | КТП №344 ВЛ-10 №3 ПС Вейделевка | филиал ПАО "Россети Центр" - "Белгородэнерго" | Белгородская область | Вейделевский район | 10 | 0.25 | 0.038869 | 0.22363 |  | 0.2625 | 0.22363 | 0 |  | 0 | 0 | 0 |  | 0 | 0 | 0
4759 | КТП №345 ВЛ-10 №3 ПС Вейделевка | филиал ПАО "Россети Центр" - "Белгородэнерго" | Белгородская область | Вейделевский район | 10 | 0.16 | 0.008184 | 0.15982 |  | 0.168 | 0.15982 | 0 |  | 0 | 0 | 0 | 0 | 0 | 0 | 0
4760 | КТП №257 ВЛ-10 №2 ПС Викторополь | филиал ПАО "Россети Центр" - "Белгородэнерго" | Белгородская область | Вейделевский район | 10 | 0.06 | 0.0577 | 0.0053 |  | 0.063 | 0.0053 | 0 |  | 0 | 0 | 0 |  | 0 | 0 | 0
4761 | КТП №259 ВЛ-10 №2 ПС Викторополь | филиал ПАО "Россети Центр" - "Белгородэнерго" | Белгородская область | Вейделевский район | 10 | 0.16 | 0.03324 | 0.13476 |  | 0.168 | 0.13476 | 0 |  | 0 | 0 | 0 |  | 0 | 0 | 0
4762 | КТП №362 ВЛ-10 №3 ПС Вейделевка | филиал ПАО "Россети Центр" - "Белгородэнерго" | Белгородская область | Вейделевский район | 10 | 0.16 | 0.04898 | 0.11902 |  | 0.168 | 0.11902 | 0 |  | 0 | 0 | 0 |  | 0 | 0 | 0
4763 | КТП №264 ВЛ-10 №2 ПС Викторополь | филиал ПАО "Россети Центр" - "Белгородэнерго" | Белгородская область | Вейделевский район | 10 | 0.16 | 0.042633 | 0.12536 |  | 0.168 | 0.12537 | 5 |  | 0.0025 | 0.0025 | 0 |  | 0 | 0 | 2.6483e-06
4764 | КТП №365 ВЛ-10 №3 ПС Вейделевка | филиал ПАО "Россети Центр" - "Белгородэнерго" | Белгородская область | Вейделевский район | 10 | 0.16 | 0.04115 | 0.12685 |  | 0.168 | 0.12685 | 0 |  | 0 | 0 | 0 |  | 0 | 0 | 0
4765 | КТП №366 ВЛ-10 №3 ПС Вейделевка | филиал ПАО "Россети Центр" - "Белгородэнерго" | Белгородская область | Вейделевский район | 10 | 0.16 | 0.032653 | 0.13535 |  | 0.168 | 0.13535 | 0 |  | 0 | 0 | 0 |  | 0 | 0 | 0
4766 | КТП №512 ВЛ-10 №5 ПС Вейделевка | филиал ПАО "Россети Центр" - "Белгородэнерго" | Белгородская область | Вейделевский район | 10 | 0.25 | 0.021669 | 0.24083 |  | 0.2625 | 0.24083 | 0 |  | 0 | 0 | 0 |  | 0 | 0 | 0
4767 | КТП №522 ВЛ-10 №5 ПС Вейделевка | филиал ПАО "Россети Центр" - "Белгородэнерго" | Белгородская область | Вейделевский район | 10 | 0.063 | 0.023088 | 0.043062 |  | 0.06615 | 0.043062 | 0 |  | 0 | 0 | 0 |  | 0 | 0 | 0
4768 | КТП №706 ВЛ-10 №7 ПС Вейделевка | филиал ПАО "Россети Центр" - "Белгородэнерго" | Белгородская область | Вейделевский район | 10 | 0.25 | 0.043551 | 0.21895 |  | 0.2625 | 0.21895 | 0 |  | 0 | 0 | 0 |  | 0 | 0 | 0
4769 | КТП №708 ВЛ-10 №7 ПС Вейделевка | филиал ПАО "Россети Центр" - "Белгородэнерго" | Белгородская область | Вейделевский район | 10 | 0.16 | 0.0082582 | 0.15974 |  | 0.168 | 0.15974 | 0 |  | 0 | 0 | 0 |  | 0 | 0 | 0
4770 | КТП №709 ВЛ-10 №7 ПС Вейделевка | филиал ПАО "Россети Центр" - "Белгородэнерго" | Белгородская область | Вейделевский район | 10 | 0.1 | 0.02754 | 0.07746 |  | 0.105 | 0.07746 | 0 |  | 0 | 0 | 0 |  | 0 | 0 | 0
4771 | КТП №744 ВЛ-10 №7 ПС Вейделевка | филиал ПАО "Россети Центр" - "Белгородэнерго" | Белгородская область | Вейделевский район | 10 | 0.16 | 0.012998 | 0.155 |  | 0.168 | 0.155 | 0 |  | 0 | 0 | 0 |  | 0 | 0 | 0
4772 | ЗТП №207 ВЛ-10 №2 ПС Вейделевка | филиал ПАО "Россети Центр" - "Белгородэнерго" | Белгородская область | Вейделевский район | 10 | 0.63 | 0.198 | 0.4635 |  | 0.6615 | 0.4635 | 0 |  | 0 | 0 | 0 |  | 0 | 0 | 0
4773 | КТП №343 ВЛ-10 №3 ПС Малакеево | филиал ПАО "Россети Центр" - "Белгородэнерго" | Белгородская область | Вейделевский район | 10 | 0.25 | 0.025363 | 0.23714 |  | 0.2625 | 0.23714 | 0 |  | 0 | 0 | 0 |  | 0 | 0 | 0
4774 | КТП №320 ВЛ-10 №3 ПС Малакеево | филиал ПАО "Россети Центр" - "Белгородэнерго" | Белгородская область | Вейделевский район | 10 | 0.16 | 0.005987 | 0.16201 |  | 0.168 | 0.16201 | 0 |  | 0 | 0 | 0 |  | 0 | 0 | 0
4775 | КТП №342 ВЛ-10 №3 ПС Николаевка | филиал ПАО "Россети Центр" - "Белгородэнерго" | Белгородская область | Вейделевский район | 10 | 0.063 | 0.003669 | 0.062481 |  | 0.06615 | 0.062481 | 0 |  | 0 | 0 | 0 |  | 0 | 0 | 0
4776 | КТП №213 ВЛ-10 №2 ПС Б-Плес | филиал ПАО "Россети Центр" - "Белгородэнерго" | Белгородская область | Вейделевский район | 10 | 0.063 | 0.022 | 0.04415 |  | 0.06615 | 0.04415 | 0 |  | 0 | 0 | 0 |  | 0 | 0 | 0
4777 | КТП №402 ВЛ-10 №4 ПС Викторополь | филиал ПАО "Россети Центр" - "Белгородэнерго" | Белгородская область | Вейделевский район | 10 | 0.16 | 0.044424 | 0.12358 |  | 0.168 | 0.12358 | 0 |  | 0 | 0 | 0 |  | 0 | 0 | 0
4778 | КТП №355 ВЛ-10 №3 ПС Вейделевка | филиал ПАО "Россети Центр" - "Белгородэнерго" | Белгородская область | Вейделевский район | 10 | 0.1 | 0.000685 | 0.10432 |  | 0.105 | 0.10432 | 0 |  | 0 | 0 | 0 |  | 0 | 0 | 0
4779 | КТП №356 ВЛ-10 №3 ПС Вейделевка | филиал ПАО "Россети Центр" - "Белгородэнерго" | Белгородская область | Вейделевский район | 10 | 0.4 | 0.049879 | 0.37012 |  | 0.42 | 0.37012 | 0 |  | 0 | 0 | 0 |  | 0 | 0 | 0
4780 | КТП №515 ВЛ-10 №5 ПС Б-Колодезь | филиал ПАО "Россети Центр" - "Белгородэнерго" | Белгородская область | Вейделевский район | 10 | 0.16 | 0.01044 | 0.15756 |  | 0.168 | 0.15756 | 0 |  | 0 | 0 | 0 |  | 0 | 0 | 0
4781 | КТП №110 ВЛ-10 №1 ПС Вейделевка | филиал ПАО "Россети Центр" - "Белгородэнерго" | Белгородская область | Вейделевский район | 10 | 0.1 | 0.015033 | 0.089967 |  | 0.105 | 0.089967 | 0 |  | 0 | 0 | 0 |  | 0 | 0 | 0
4782 | КТП №304 ВЛ-10 №3 ПС Вейделевка | филиал ПАО "Россети Центр" - "Белгородэнерго" | Белгородская область | Вейделевский район | 10 | 0.1 | 0.000915 | 0.10408 |  | 0.105 | 0.10408 | 0 |  | 0 | 0 | 0 |  | 0 | 0 | 0
4783 | КТП №309 ВЛ-10 №3 ПС Вейделевка | филиал ПАО "Россети Центр" - "Белгородэнерго" | Белгородская область | Вейделевский район | 10 | 0.063 | 0.00569 | 0.06046 |  | 0.06615 | 0.06046 | 0 |  | 0 | 0 | 0 |  | 0 | 0 | 0
4784 | КТП №350 ВЛ-10 №3 ПС Вейделевка | филиал ПАО "Россети Центр" - "Белгородэнерго" | Белгородская область | Вейделевский район | 10 | 0.04 | 0.012 | 0.03 |  | 0.042 | 0.03 | 0 |  | 0 | 0 | 0 |  | 0 | 0 | 0
4785 | КТП №352 ВЛ-10 №3 ПС Вейделевка | филиал ПАО "Россети Центр" - "Белгородэнерго" | Белгородская область | Вейделевский район | 10 | 0.16 | 0.005021 | 0.16298 |  | 0.168 | 0.16298 | 0 |  | 0 | 0 | 0 |  | 0 | 0 | 0
4786 | КТП №363 ВЛ-10 №3 ПС Вейделевка | филиал ПАО "Россети Центр" - "Белгородэнерго" | Белгородская область | Вейделевский район | 10 | 0.4 | 0.01263 | 0.40737 |  | 0.42 | 0.40737 | 0 |  | 0 | 0 | 0 |  | 0 | 0 | 0
4787 | КТП №316 ВЛ-10 №3 ПС Викторополь | филиал ПАО "Россети Центр" - "Белгородэнерго" | Белгородская область | Вейделевский район | 10 | 0.1 | 0.008352 | 0.096648 |  | 0.105 | 0.096648 | 0 |  | 0 | 0 | 0 |  | 0 | 0 | 0
4788 | КТП №134 ВЛ-10 №1 ПС Малакеево | филиал ПАО "Россети Центр" - "Белгородэнерго" | Белгородская область | Вейделевский район | 10 | 0.063 | 0 | 0.06615 |  | 0.06615 | 0.06615 | 0 |  | 0 | 0 | 0 |  | 0 | 0 | 0
4789 | КТП №111 ВЛ-10 №1 ПС Викторополь | филиал ПАО "Россети Центр" - "Белгородэнерго" | Белгородская область | Вейделевский район | 10 | 0.063 | 0.00235 | 0.0638 |  | 0.06615 | 0.0638 | 0 |  | 0 | 0 | 0 |  | 0 | 0 | 0
4790 | КТП №249 ВЛ-10 №2 ПС Викторополь | филиал ПАО "Россети Центр" - "Белгородэнерго" | Белгородская область | Вейделевский район | 10 | 0.4 | 0 | 0.42 |  | 0.42 | 0.42 | 0 |  | 0 | 0 | 0 |  | 0 | 0 | 0
4791 | КТП №252 ВЛ-10 №2 ПС Викторополь | филиал ПАО "Россети Центр" - "Белгородэнерго" | Белгородская область | Вейделевский район | 10 | 0.16 | 0.02464 | 0.14336 |  | 0.168 | 0.14336 | 0 |  | 0 | 0 | 0 |  | 0 | 0 | 0
4792 | КТП №253 ВЛ-10 №2 ПС Викторополь | филиал ПАО "Россети Центр" - "Белгородэнерго" | Белгородская область | Вейделевский район | 10 | 0.4 | 0.038527 | 0.38147 |  | 0.42 | 0.38147 | 0 |  | 0 | 0 | 0 |  | 0 | 0 | 0
4793 | КТП №318 ВЛ-10 №3 ПС Викторополь | филиал ПАО "Россети Центр" - "Белгородэнерго" | Белгородская область | Вейделевский район | 10 | 0.063 | 0.009758 | 0.056392 |  | 0.06615 | 0.056392 | 0 |  | 0 | 0 | 0 |  | 0 | 0 | 0
4794 | КТП №307 ВЛ-10 №3 ПС Николаевка | филиал ПАО "Россети Центр" - "Белгородэнерго" | Белгородская область | Вейделевский район | 10 | 0.25 | 0.01219 | 0.25031 |  | 0.2625 | 0.25031 | 0 |  | 0 | 0 | 0 |  | 0 | 0 | 0
4795 | КТП №215 ВЛ-10 №2 ПС Б-Колодезь | филиал ПАО "Россети Центр" - "Белгородэнерго" | Белгородская область | Вейделевский район | 10 | 0.16 | 0.072708 | 0.095292 |  | 0.168 | 0.095292 | 0 |  | 0 | 0 | 0 |  | 0 | 0 | 0
4796 | КТП №206 ВЛ-10 №2 ПС Викторополь | филиал ПАО "Россети Центр" - "Белгородэнерго" | Белгородская область | Вейделевский район | 10 | 0.16 | 0.01817 | 0.14983 |  | 0.168 | 0.14983 | 0 |  | 0 | 0 | 0 |  | 0 | 0 | 0
4797 | КТП №130 ВЛ-10 №1 ПС Малакеево | филиал ПАО "Россети Центр" - "Белгородэнерго" | Белгородская область | Вейделевский район | 10 | 0.25 | 0.015271 | 0.24723 |  | 0.2625 | 0.24723 | 0 |  | 0 | 0 | 0 |  | 0 | 0 | 0
4798 | КТП №133 ВЛ-10 №1 ПС Малакеево | филиал ПАО "Россети Центр" - "Белгородэнерго" | Белгородская область | Вейделевский район | 10 | 0.25 | 0.009357 | 0.25314 |  | 0.2625 | 0.25314 | 0 |  | 0 | 0 | 0 |  | 0 | 0 | 0
4799 | КТП №207 ВЛ-10 №2 ПС Малакеево | филиал ПАО "Россети Центр" - "Белгородэнерго" | Белгородская область | Вейделевский район | 10 | 0.063 | 0.009576 | 0.056574 |  | 0.06615 | 0.056574 | 0 |  | 0 | 0 | 0 |  | 0 | 0 | 0
4800 | КТП №219 ВЛ-10 №2 ПС Малакеево | филиал ПАО "Россети Центр" - "Белгородэнерго" | Белгородская область | Вейделевский район | 10 | 0.063 | 0.012687 | 0.053463 |  | 0.06615 | 0.053463 | 0 |  | 0 | 0 | 0 |  | 0 | 0 | 0
4801 | КТП №218 ВЛ-10 №2 ПС Малакеево | филиал ПАО "Россети Центр" - "Белгородэнерго" | Белгородская область | Вейделевский район | 10 | 0.04 | 0.011334 | 0.030666 |  | 0.042 | 0.030666 | 0 |  | 0 | 0 | 0 |  | 0 | 0 | 0
4802 | МТП №473 ВЛ-10 №4 ПС Вейделевка | филиал ПАО "Россети Центр" - "Белгородэнерго" | Белгородская область | Вейделевский район | 10 | 0.063 | 0.014144 | 0.052006 |  | 0.06615 | 0.052006 | 0 |  | 0 | 0 | 0 |  | 0 | 0 | 0
4803 | МТП №474 ВЛ-10 №4 ПС Вейделевка | филиал ПАО "Россети Центр" - "Белгородэнерго" | Белгородская область | Вейделевский район | 10 | 0.06 | 0.012012 | 0.050988 |  | 0.063 | 0.050988 | 0 |  | 0 | 0 | 0 |  | 0 | 0 | 0
4804 | МТП №308 ВЛ-10 №3 ПС Викторополь | филиал ПАО "Россети Центр" - "Белгородэнерго" | Белгородская область | Вейделевский район | 10 | 0.04 | 0.011023 | 0.030977 |  | 0.042 | 0.030977 | 0 |  | 0 | 0 | 0 |  | 0 | 0 | 0
4805 | КТП №305 ВЛ-10 №3 ПС Вейделевка | филиал ПАО "Россети Центр" - "Белгородэнерго" | Белгородская область | Вейделевский район | 10 | 0.1 | 0.005972 | 0.099028 |  | 0.105 | 0.099028 | 0 |  | 0 | 0 | 0 |  | 0 | 0 | 0
4806 | КТП №102 ВЛ-10 №1 ПС Б-Плес | филиал ПАО "Россети Центр" - "Белгородэнерго" | Белгородская область | Вейделевский район | 10 | 0.16 | 0.035089 | 0.13291 |  | 0.168 | 0.13291 | 0 |  | 0 | 0 | 0 |  | 0 | 0 | 0
4807 | КТП №201 ВЛ-10 №2 ПС Малакеево | филиал ПАО "Россети Центр" - "Белгородэнерго" | Белгородская область | Вейделевский район | 10 | 0.16 | 0.0017366 | 0.16626 |  | 0.168 | 0.16626 | 0 |  | 0 | 0 | 0 |  | 0 | 0 | 0
4808 | КТП №611 ВЛ-10 №6 ПС Б-Плес | филиал ПАО "Россети Центр" - "Белгородэнерго" | Белгородская область | Вейделевский район | 10 | 0.5 | 0.353 | отсутствует |  | 0.2625 | -0.0905 | 0 |  | 0 | 0 | 0 |  | 0 | 0 | 0
4809 | КТП №705 ВЛ-10 №7 ПС Вейделевка | филиал ПАО "Россети Центр" - "Белгородэнерго" | Белгородская область | Вейделевский район | 10 | 0.25 | 0.030052 | 0.23245 |  | 0.2625 | 0.23245 | 0 |  | 0 | 0 | 0 |  | 0 | 0 | 0
4810 | КТП №503 ВЛ-10 №5 ПС Викторополь | филиал ПАО "Россети Центр" - "Белгородэнерго" | Белгородская область | Вейделевский район | 10 | 0.1 | 0.020861 | 0.084139 |  | 0.105 | 0.084139 | 0 |  | 0 | 0 | 0 |  | 0 | 0 | 0
4811 | КТП №201 ВЛ-10 №2 ПС Николаевка | филиал ПАО "Россети Центр" - "Белгородэнерго" | Белгородская область | Вейделевский район | 10 | 0.8 | 0.4322 | отсутствует |  | 0.42 | -0.012196 | 0 |  | 0 | 0 | 0 |  | 0 | 0 | 0
4812 | КТП №516 ВЛ-10 №5 ПС Викторополь | филиал ПАО "Россети Центр" - "Белгородэнерго" | Белгородская область | Вейделевский район | 10 | 0.25 | 0.1432 | 0.1193 |  | 0.2625 | 0.1193 | 0 |  | 0 | 0 | 0 |  | 0 | 0 | 0
4813 | КТП №202 ВЛ-10 №2 ПС Вейделевка | филиал ПАО "Россети Центр" - "Белгородэнерго" | Белгородская область | Вейделевский район | 10 | 0.25 | 0.050055 | 0.21244 |  | 0.2625 | 0.21244 | 0 |  | 0 | 0 | 0 |  | 0 | 0 | 0
4814 | КТП №307 ВЛ-10 №3 ПС Малакеево | филиал ПАО "Россети Центр" - "Белгородэнерго" | Белгородская область | Вейделевский район | 10 | 0.8 | 0.43813 | отсутствует |  | 0.42 | -0.018133 | 0 |  | 0 | 0 | 0 |  | 0 | 0 | 0
4815 | КТП № 517 ВЛ-10 № 5 ПС Вейделевка | филиал ПАО "Россети Центр" - "Белгородэнерго" | Белгородская область | Вейделевский район | 10 | 0.8 | 0.4 | 0.02 |  | 0.42 | 0.02 | 0 |  | 0 | 0 | 0 |  | 0 | 0 | 0
4817 | КТП №202 ВЛ-10 №2 ПС Николаевка | филиал ПАО "Россети Центр" - "Белгородэнерго" | Белгородская область | Вейделевский район | 10 | 0.5 | 0.33072 | отсутствует |  | 0.2625 | -0.068223 | 0 |  | 0 | 0 | 0 |  | 0 | 0 | 0
4818 | КТП №310 ВЛ-10 №3 ПС Малакеево | филиал ПАО "Россети Центр" - "Белгородэнерго" | Белгородская область | Вейделевский район | 10 | 0.5 | 0.29218 | отсутствует |  | 0.2625 | -0.029675 | 0 |  | 0 | 0 | 0 |  | 0 | 0 | 0
4819 | КТП № 502 ВЛ-10 № 5 ПС Вейделевка | филиал ПАО "Россети Центр" - "Белгородэнерго" | Белгородская область | Вейделевский район | 10 | 1.26 | 0.7112 | отсутствует |  | 0.6615 | -0.049703 | 0 |  | 0 | 0 | 0 |  | 0 | 0 | 0
4820 | КТП № 310 ВЛ-10 № 3 ПС Викторополь | филиал ПАО "Россети Центр" - "Белгородэнерго" | Белгородская область | Вейделевский район | 10 | 1.26 | 0.66593 | отсутствует |  | 0.6615 | -0.004428 | 0 |  | 0 | 0 | 0 |  | 0 | 0 | 0
4821 | КТП № 510 ВЛ-10 №5 ПС Вейделевка | филиал ПАО "Россети Центр" - "Белгородэнерго" | Белгородская область | Вейделевский район | 10 | 0.16 | 0.06 | 0.108 |  | 0.168 | 0.108 | 0 |  | 0 | 0 | 0 |  | 0 | 0 | 0
4822 | СТП № 504 ВЛ-10 № 5 ПС Викторополь | филиал ПАО "Россети Центр" - "Белгородэнерго" | Белгородская область | Вейделевский район | 10 | 0.04 | 0.02122 | 0.02078 |  | 0.042 | 0.02078 | 0 |  | 0 | 0 | 0 |  | 0 | 0 | 0
4823 | КТП № 317 ВЛ-10 № 3 ПС Вейделевка | филиал ПАО "Россети Центр" - "Белгородэнерго" | Белгородская область | Вейделевский район | 10 | 0.2 | 0.016913 | 0.088087 |  | 0.105 | 0.088087 | 0 |  | 0 | 0 | 0 |  | 0 | 0 | 0
4824 | КТП № 410 ВЛ-10 № 4 ПС Б.Колодезь | филиал ПАО "Россети Центр" - "Белгородэнерго" | Белгородская область | Вейделевский район | 10 | 1.26 | 0.68026 | отсутствует |  | 0.6615 | -0.018758 | 0 |  | 0 | 0 | 0 |  | 0 | 0 | 0
4825 | СТП № 402 ВЛ-10 № 4 ПС Малакеево | филиал ПАО "Россети Центр" - "Белгородэнерго" | Белгородская область | Вейделевский район | 10 | 0.04 | 0.001835 | 0.040165 |  | 0.042 | 0.040165 | 0 |  | 0 | 0 | 0 |  | 0 | 0 | 0
4826 | КТП № 346 ВЛ-10 № 3 ПС Вейделевка | филиал ПАО "Россети Центр" - "Белгородэнерго" | Белгородская область | Вейделевский район | 10 | 0.25 | 0.044162 | 0.21834 |  | 0.2625 | 0.21834 | 0 |  | 0 | 0 | 0 |  | 0 | 0 | 0
4827 | СТП № 203 ВЛ-10 № 2 ПС Вейделевка | филиал ПАО "Россети Центр" - "Белгородэнерго" | Белгородская область | Вейделевский район | 10 | 0.063 | 0.017556 | 0.048594 |  | 0.06615 | 0.048594 | 0 |  | 0 | 0 | 0 |  | 0 | 0 | 0
4828 | КТП № 501 ВЛ-10 № 5 ПС Вейделевка | филиал ПАО "Россети Центр" - "Белгородэнерго" | Белгородская область | Вейделевский район | 10 | 0.8 | 0.51763 | отсутствует |  | 0.42 | -0.097631 | 0 |  | 0 | 0 | 0 |  | 0 | 0 | 0
4829 | КТП № 701 ВЛ-10 № 7 ПС Вейделевка | филиал ПАО "Россети Центр" - "Белгородэнерго" | Белгородская область | Вейделевский район | 10 | 0.25 | 0.039803 | 0.2227 |  | 0.2625 | 0.2227 | 0 |  | 0 | 0 | 0 |  | 0 | 0 | 0
4830 | КТП № 902 ВЛ-10 № 9 ПС Вейделевка | филиал ПАО "Россети Центр" - "Белгородэнерго" | Белгородская область | Вейделевский район | 10 | 0.126 | 0.006888 | 0.059262 |  | 0.06615 | 0.059262 | 0 |  | 0 | 0 | 0 |  | 0 | 0 | 0
4831 | СТП № 500 ВЛ-10 № 5 ПС Б.Колодезь | филиал ПАО "Россети Центр" - "Белгородэнерго" | Белгородская область | Вейделевский район | 10 | 0.04 | 0.006757 | 0.035243 |  | 0.042 | 0.035243 | 0 |  | 0 | 0 | 0 |  | 0 | 0 | 0
4832 | КТП № 524 ВЛ-10 № 5 ПС Вейделевка | филиал ПАО "Россети Центр" - "Белгородэнерго" | Белгородская область | Вейделевский район | 10 | 0.1 | 0.010108 | 0.094892 |  | 0.105 | 0.094892 | 0 |  | 0 | 0 | 0 |  | 0 | 0 | 0
4833 | КТП № 707 ВЛ-10 № 7 ПС Вейделевка | филиал ПАО "Россети Центр" - "Белгородэнерго" | Белгородская область | Вейделевский район | 10 | 0.5 | 0.26491 | отсутствует |  | 0.2625 | -0.0024123 | 6 |  | 0.003 | 0.003 | 0 |  | 0 | 0 | 3.178e-06
4834 | КТП № 530 ВЛ-10 № 5 ПС Вейделевка | филиал ПАО "Россети Центр" - "Белгородэнерго" | Белгородская область | Вейделевский район | 10 | 0.25 | 0.008288 | 0.25421 |  | 0.2625 | 0.25421 | 0 |  | 0 | 0 | 0 |  | 0 | 0 | 0
4835 | КТП №225 ВЛ-10 №2 ПС Малакеево | филиал ПАО "Россети Центр" - "Белгородэнерго" | Белгородская область | Вейделевский район | 10 | 0.4 | 0 | 0.42 |  | 0.42 | 0.42 | 0 |  | 0 | 0 | 0 |  | 0 | 0 | 0
4836 | КТП № 509 ВЛ-10 № 5 ПС Вейделевка | филиал ПАО "Россети Центр" - "Белгородэнерго" | Белгородская область | Вейделевский район | 10 | 0.16 | 0.06 | 0.108 |  | 0.168 | 0.108 | 0 |  | 0 | 0 | 0 |  | 0 | 0 | 0
4837 | КТП № 301 ВЛ-10 № 3 ПС Вейделевка | филиал ПАО "Россети Центр" - "Белгородэнерго" | Белгородская область | Вейделевский район | 10 | 0.16 | 0.02599 | 0.14201 |  | 0.168 | 0.14201 | 0 |  | 0 | 0 | 0 |  | 0 | 0 | 0
4838 | СТП №250 ВЛ-10 № 2 ПС Викторополь | филиал ПАО "Россети Центр" - "Белгородэнерго" | Белгородская область | Вейделевский район | 10 | 0.063 | 0 | 0.06615 |  | 0.06615 | 0.06615 | 0 |  | 0 | 0 | 0 |  | 0 | 0 | 0
4839 | КТП №226 ВЛ-10 №2 ПС Малакеево | филиал ПАО "Россети Центр" - "Белгородэнерго" | Белгородская область | Вейделевский район | 10 | 0.16 | 0.048 | 0.12 |  | 0.168 | 0.12 | 0 |  | 0 | 0 | 0 |  | 0 | 0 | 0
4840 | КТП №504 ВЛ №5 ПС Вейделевка | филиал ПАО "Россети Центр" - "Белгородэнерго" | Белгородская область | Вейделевский район | 10 | 0.16 | 0 | 0.168 |  | 0.168 | 0.168 | 0 |  | 0 | 0 | 0 |  | 0 | 0 | 0
4841 | КТП №529 ВЛ-10 №5 ПС Вейделевка | филиал ПАО "Россети Центр" - "Белгородэнерго" | Белгородская область | Вейделевский район | 10 | 0.16 | 0 | 0.168 |  | 0.168 | 0.168 | 0 |  | 0 | 0 | 0 |  | 0 | 0 | 0
4842 | СТП №255 ВЛ-10 № 2 ПС Викторополь | филиал ПАО "Россети Центр" - "Белгородэнерго" | Белгородская область | Вейделевский район | 10 | 0.063 | 0.043 | 0.02315 |  | 0.06615 | 0.02315 | 0 |  | 0 | 0 | 0 |  | 0 | 0 | 0
4843 | СТП №901 ВЛ-10 кВ №9 ПС Вейделевка | филиал ПАО "Россети Центр" - "Белгородэнерго" | Белгородская область | Вейделевский район | 10 | 0.063 | 0.036 | 0.03015 |  | 0.06615 | 0.03015 | 0 |  | 0 | 0 | 0 |  | 0 | 0 | 0
4844 | СТП №505 ВЛ-10 кВ №5 ПС Вейделевка | филиал ПАО "Россети Центр" - "Белгородэнерго" | Белгородская область | Вейделевский район | 10 | 0.063 | 0 | 0.06615 |  | 0.06615 | 0.06615 | 0 |  | 0 | 0 | 0 |  | 0 | 0 | 0
4845 | КТП №107 ВЛ-10 №1 ПС Вейделевка | филиал ПАО "Россети Центр" - "Белгородэнерго" | Белгородская область | Вейделевский район | 10 | 1 | 0.605 | 0.445 |  | 1.05 | 0.445 | 0 |  | 0 | 0 | 0 |  | 0 | 0 | 0
4846 | КТП №531 ВЛ-10 №5 ПС Вейделевка | филиал ПАО "Россети Центр" - "Белгородэнерго" | Белгородская область | Вейделевский район | 10 | 0.16 | 0.083 | 0.085 |  | 0.168 | 0.085 | 0 |  | 0 | 0 | 0 |  | 0 | 0 | 0
4847 | СТП 200 ПС Б.Плес | филиал ПАО "Россети Центр" - "Белгородэнерго" | Белгородская область | Вейделевский район | 10 | 0.063 | 0.034 | 0.03215 |  | 0.06615 | 0.03215 | 0 |  | 0 | 0 | 0 |  | 0 | 0 | 0
4848 | КТП №254 ВЛ-10 №2 ПС Викторополь | филиал ПАО "Россети Центр" - "Белгородэнерго" | Белгородская область | Вейделевский район | 10 | 0.16 | 0.030429 | 0.13757 |  | 0.168 | 0.13757 | 0 |  | 0 | 0 | 0 |  | 0 | 0 | 0
4849 | КТП №258 ВЛ-10 №2 ПС Викторополь | филиал ПАО "Россети Центр" - "Белгородэнерго" | Белгородская область | Вейделевский район | 10 | 0.16 | 0.026073 | 0.14193 |  | 0.168 | 0.14193 | 0 |  | 0 | 0 | 0 |  | 0 | 0 | 0
4850 | КТП №241 ВЛ-10 №2 ПС Викторополь | филиал ПАО "Россети Центр" - "Белгородэнерго" | Белгородская область | Вейделевский район | 10 | 0.1 | 0.029255 | 0.075745 |  | 0.105 | 0.075745 | 0 |  | 0 | 0 | 0 |  | 0 | 0 | 0
4851 | КТП №262 ВЛ-10 №2 ПС Викторополь | филиал ПАО "Россети Центр" - "Белгородэнерго" | Белгородская область | Вейделевский район | 10 | 0.16 | 0.025275 | 0.14272 |  | 0.168 | 0.14272 | 0 |  | 0 | 0 | 0 |  | 0 | 0 | 0
4852 | КТП №865 ВЛ-10 №8 ПС Вейделевка | филиал ПАО "Россети Центр" - "Белгородэнерго" | Белгородская область | Вейделевский район | 10 | 0.063 | 0.011502 | 0.054648 |  | 0.06615 | 0.054648 | 0 |  | 0 | 0 | 0 |  | 0 | 0 | 0
4853 | ЗТП №1106 ВЛ-10 №11 ПС Волоконовка | филиал ПАО "Россети Центр" - "Белгородэнерго" | Белгородская область | Волоконовский район | 10 | 0.163 | 0.12348 | отсутствует |  | 0.06615 | -0.05733 | 0 |  | 0 | 0 | 0 |  | 0 | 0 | 0
4854 | ЗТП №1803 ВЛ-10 №18 ПС Волоконовка | филиал ПАО "Россети Центр" - "Белгородэнерго" | Белгородская область | Волоконовский район | 10 | 0.8 | 0.47286 | отсутствует |  | 0.42 | -0.052861 | 0 |  | 0 | 0 | 0 |  | 0 | 0 | 0
4855 | КТП №313 ВЛ-10 №3 ПС Пятницкое | филиал ПАО "Россети Центр" - "Белгородэнерго" | Белгородская область | Волоконовский район | 10 | 0.16 | 0.07854 | 0.08946 |  | 0.168 | 0.08946 | 0 |  | 0 | 0 | 0 |  | 0 | 0 | 0
4856 | КТП №606 ВЛ-10 №6 ПС Волоконовка | филиал ПАО "Россети Центр" - "Белгородэнерго" | Белгородская область | Волоконовский район | 10 | 0.16 | 0.094844 | 0.073156 |  | 0.168 | 0.073156 | 0 |  | 0 | 0 | 0 |  | 0 | 0 | 0
4857 | КТП №106 ВЛ-10 №1 ПС Aфанасьевка | филиал ПАО "Россети Центр" - "Белгородэнерго" | Белгородская область | Волоконовский район | 10 | 0.1 | 0.008111 | 0.096889 |  | 0.105 | 0.096889 | 0 |  | 0 | 0 | 0 |  | 0 | 0 | 0
4858 | КТП №107 ВЛ-10 №1 ПС Aфанасьевка | филиал ПАО "Россети Центр" - "Белгородэнерго" | Белгородская область | Волоконовский район | 10 | 0.063 | 0.006744 | 0.059406 |  | 0.06615 | 0.059406 | 0 |  | 0 | 0 | 0 |  | 0 | 0 | 0
4859 | КТП №108 ВЛ-10 №1 ПС Aфанасьевка | филиал ПАО "Россети Центр" - "Белгородэнерго" | Белгородская область | Волоконовский район | 10 | 0.16 | 0.082702 | 0.085298 |  | 0.168 | 0.085298 | 0 |  | 0 | 0 | 0 |  | 0 | 0 | 0
4860 | КТП №111 ВЛ-10 №1 ПС Aфанасьевка | филиал ПАО "Россети Центр" - "Белгородэнерго" | Белгородская область | Волоконовский район | 10 | 0.16 | 0.033556 | 0.13444 |  | 0.168 | 0.13444 | 0 |  | 0 | 0 | 0 |  | 0 | 0 | 0
4861 | КТП №112 ВЛ-10 №1 ПС Aфанасьевка | филиал ПАО "Россети Центр" - "Белгородэнерго" | Белгородская область | Волоконовский район | 10 | 0.16 | 0.029773 | 0.13823 |  | 0.168 | 0.13823 | 0 |  | 0 | 0 | 0 |  | 0 | 0 | 0
4862 | КТП №301 ВЛ-10 №3 ПС Aфанасьевка | филиал ПАО "Россети Центр" - "Белгородэнерго" | Белгородская область | Волоконовский район | 10 | 0.16 | 0.031866 | 0.13613 |  | 0.168 | 0.13613 | 0 |  | 0 | 0 | 0 |  | 0 | 0 | 0
4863 | КТП №302 ВЛ-10 №3 ПС Aфанасьевка | филиал ПАО "Россети Центр" - "Белгородэнерго" | Белгородская область | Волоконовский район | 10 | 0.063 | 0.012394 | 0.053756 |  | 0.06615 | 0.053756 | 0 |  | 0 | 0 | 0 |  | 0 | 0 | 0
4864 | КТП №303 ВЛ-10 №3 ПС Aфанасьевка | филиал ПАО "Россети Центр" - "Белгородэнерго" | Белгородская область | Волоконовский район | 10 | 0.063 | 0.013533 | 0.052617 |  | 0.06615 | 0.052617 | 0 |  | 0 | 0 | 0 |  | 0 | 0 | 0
4865 | КТП №305 ВЛ-10 №3 ПС Aфанасьевка | филиал ПАО "Россети Центр" - "Белгородэнерго" | Белгородская область | Волоконовский район | 10 | 0.063 | 0.017558 | 0.048592 |  | 0.06615 | 0.048592 | 0 |  | 0 | 0 | 0 |  | 0 | 0 | 0
4866 | КТП №307 ВЛ-10 №3 ПС Aфанасьевка | филиал ПАО "Россети Центр" - "Белгородэнерго" | Белгородская область | Волоконовский район | 10 | 0.063 | 0.015884 | 0.050266 |  | 0.06615 | 0.050266 | 0 |  | 0 | 0 | 0 |  | 0 | 0 | 0
4867 | КТП №403 ВЛ-10 №4 ПС Aфанасьевка | филиал ПАО "Россети Центр" - "Белгородэнерго" | Белгородская область | Волоконовский район | 10 | 0.025 | 0.014 | 0.01225 |  | 0.02625 | 0.01225 | 0 |  | 0 | 0 | 0 |  | 0 | 0 | 0
4868 | КТП №404 ВЛ-10 №4 ПС Aфанасьевка | филиал ПАО "Россети Центр" - "Белгородэнерго" | Белгородская область | Волоконовский район | 10 | 0.16 | 0.007397 | 0.1606 |  | 0.168 | 0.1606 | 0 |  | 0 | 0 | 0 |  | 0 | 0 | 0
4869 | КТП №406 ВЛ-10 №4 ПС Aфанасьевка | филиал ПАО "Россети Центр" - "Белгородэнерго" | Белгородская область | Волоконовский район | 10 | 0.1 | 0.013921 | 0.091079 |  | 0.105 | 0.091079 | 0 |  | 0 | 0 | 0 |  | 0 | 0 | 0
4870 | КТП №408 ВЛ-10 №4 ПС Aфанасьевка | филиал ПАО "Россети Центр" - "Белгородэнерго" | Белгородская область | Волоконовский район | 10 | 0.1 | 0.025594 | 0.079406 |  | 0.105 | 0.079406 | 0 |  | 0 | 0 | 0 |  | 0 | 0 | 0
4871 | КТП №409 ВЛ-10 №4 ПС Aфанасьевка | филиал ПАО "Россети Центр" - "Белгородэнерго" | Белгородская область | Волоконовский район | 10 | 0.1 | 0.024259 | 0.080741 |  | 0.105 | 0.080741 | 0 |  | 0 | 0 | 0 |  | 0 | 0 | 0
4872 | КТП №411 ВЛ-10 №4 ПС Aфанасьевка | филиал ПАО "Россети Центр" - "Белгородэнерго" | Белгородская область | Волоконовский район | 10 | 0.04 | 0.007068 | 0.034932 |  | 0.042 | 0.034932 | 0 |  | 0 | 0 | 0 | 0 | 0 | 0 | 0
4873 | КТП №207 ВЛ-10 №2 ПС Борисовка | филиал ПАО "Россети Центр" - "Белгородэнерго" | Белгородская область | Волоконовский район | 10 | 0.16 | 0.022341 | 0.14566 |  | 0.168 | 0.14566 | 0 |  | 0 | 0 | 0 |  | 0 | 0 | 0
4874 | КТП №201 ВЛ-10 №2 ПС Борисовка | филиал ПАО "Россети Центр" - "Белгородэнерго" | Белгородская область | Волоконовский район | 10 | 0.063 | 0.033776 | 0.032374 |  | 0.06615 | 0.032374 | 0 |  | 0 | 0 | 0 |  | 0 | 0 | 0
4875 | КТП №202 ВЛ-10 №2 ПС Борисовка | филиал ПАО "Россети Центр" - "Белгородэнерго" | Белгородская область | Волоконовский район | 10 | 0.06 | 0.029352 | 0.033648 |  | 0.063 | 0.033648 | 0 |  | 0 | 0 | 0 |  | 0 | 0 | 0
4876 | КТП №203 ВЛ-10 №2 ПС Борисовка | филиал ПАО "Россети Центр" - "Белгородэнерго" | Белгородская область | Волоконовский район | 10 | 0.04 | 0.022 | 0.02 |  | 0.042 | 0.02 | 0 |  | 0 | 0 | 0 | 0 | 0 | 0 | 0
4877 | КТП №204 ВЛ-10 №2 ПС Борисовка | филиал ПАО "Россети Центр" - "Белгородэнерго" | Белгородская область | Волоконовский район | 10 | 0.063 | 0.021833 | 0.044317 |  | 0.06615 | 0.044317 | 0 |  | 0 | 0 | 0 |  | 0 | 0 | 0
4878 | КТП №206 ВЛ-10 №2 ПС Борисовка | филиал ПАО "Россети Центр" - "Белгородэнерго" | Белгородская область | Волоконовский район | 10 | 0.1 | 0.013929 | 0.091071 |  | 0.105 | 0.091071 | 0 |  | 0 | 0 | 0 |  | 0 | 0 | 0
4879 | КТП №208 ВЛ-10 №2 ПС Борисовка | филиал ПАО "Россети Центр" - "Белгородэнерго" | Белгородская область | Волоконовский район | 10 | 0.1 | 0.0286 | 0.0764 |  | 0.105 | 0.0764 | 0 |  | 0 | 0 | 0 |  | 0 | 0 | 0
4880 | КТП №210 ВЛ-10 №2 ПС Борисовка | филиал ПАО "Россети Центр" - "Белгородэнерго" | Белгородская область | Волоконовский район | 10 | 0.16 | 0.011696 | 0.1563 |  | 0.168 | 0.1563 | 0 |  | 0 | 0 | 0 |  | 0 | 0 | 0
4881 | КТП №302 ВЛ-10 №3 ПС Борисовка | филиал ПАО "Россети Центр" - "Белгородэнерго" | Белгородская область | Волоконовский район | 10 | 0.04 | 0.007 | 0.035 |  | 0.042 | 0.035 | 0 |  | 0 | 0 | 0 |  | 0 | 0 | 0
4882 | КТП №303 ВЛ-10 №3 ПС Борисовка | филиал ПАО "Россети Центр" - "Белгородэнерго" | Белгородская область | Волоконовский район | 10 | 0.1 | 0.040759 | 0.064241 |  | 0.105 | 0.064241 | 0 |  | 0 | 0 | 0 |  | 0 | 0 | 0
4883 | КТП №504 ВЛ-10 №5 ПС Волоконовка | филиал ПАО "Россети Центр" - "Белгородэнерго" | Белгородская область | Волоконовский район | 10 | 0.25 | 0.07265 | 0.18985 |  | 0.2625 | 0.18985 | 0 |  | 0 | 0 | 0 |  | 0 | 0 | 0
4884 | КТП №305 ВЛ-10 №3 ПС Борисовка | филиал ПАО "Россети Центр" - "Белгородэнерго" | Белгородская область | Волоконовский район | 10 | 0.16 | 0.0403 | 0.1277 |  | 0.168 | 0.1277 | 0 |  | 0 | 0 | 0 |  | 0 | 0 | 0
4885 | КТП №306 ВЛ-10 №3 ПС Борисовка | филиал ПАО "Россети Центр" - "Белгородэнерго" | Белгородская область | Волоконовский район | 10 | 0.063 | 0.034006 | 0.032144 |  | 0.06615 | 0.032144 | 0 |  | 0 | 0 | 0 |  | 0 | 0 | 0
4886 | КТП №307 ВЛ-10 №3 ПС Борисовка | филиал ПАО "Россети Центр" - "Белгородэнерго" | Белгородская область | Волоконовский район | 10 | 0.16 | 0.027182 | 0.14082 |  | 0.168 | 0.14082 | 0 |  | 0 | 0 | 0 |  | 0 | 0 | 0
4887 | КТП №309 ВЛ-10 №3 ПС Борисовка | филиал ПАО "Россети Центр" - "Белгородэнерго" | Белгородская область | Волоконовский район | 10 | 0.16 | 0.066031 | 0.10197 |  | 0.168 | 0.10197 | 0 |  | 0 | 0 | 0 |  | 0 | 0 | 0
4888 | КТП №310 ВЛ-10 №3 ПС Борисовка | филиал ПАО "Россети Центр" - "Белгородэнерго" | Белгородская область | Волоконовский район | 10 | 0.16 | 0.016968 | 0.15103 |  | 0.168 | 0.15103 | 0 |  | 0 | 0 | 0 |  | 0 | 0 | 0
4889 | КТП №311 ВЛ-10 №3 ПС Борисовка | филиал ПАО "Россети Центр" - "Белгородэнерго" | Белгородская область | Волоконовский район | 10 | 0.1 | 0.012896 | 0.092104 |  | 0.105 | 0.092104 | 0 |  | 0 | 0 | 0 |  | 0 | 0 | 0
4890 | КТП №313 ВЛ-10 №3 ПС Борисовка | филиал ПАО "Россети Центр" - "Белгородэнерго" | Белгородская область | Волоконовский район | 10 | 0.16 | 0.005157 | 0.16284 |  | 0.168 | 0.16284 | 0 |  | 0 | 0 | 0 |  | 0 | 0 | 0
4891 | КТП №401 ВЛ-10 №4 ПС Борисовка | филиал ПАО "Россети Центр" - "Белгородэнерго" | Белгородская область | Волоконовский район | 10 | 0.1 | 0.00897 | 0.09603 |  | 0.105 | 0.09603 | 0 |  | 0 | 0 | 0 |  | 0 | 0 | 0
4892 | КТП №402 ВЛ-10 №4 ПС Борисовка | филиал ПАО "Россети Центр" - "Белгородэнерго" | Белгородская область | Волоконовский район | 10 | 0.04 | 0.015544 | 0.026456 |  | 0.042 | 0.026456 | 0 |  | 0 | 0 | 0 |  | 0 | 0 | 0
4893 | КТП №404 ВЛ-10 №4 ПС Борисовка | филиал ПАО "Россети Центр" - "Белгородэнерго" | Белгородская область | Волоконовский район | 10 | 0.063 | 0.011073 | 0.055077 |  | 0.06615 | 0.055077 | 0 |  | 0 | 0 | 0 |  | 0 | 0 | 0
4894 | КТП №405 ВЛ-10 №4 ПС Борисовка | филиал ПАО "Россети Центр" - "Белгородэнерго" | Белгородская область | Волоконовский район | 10 | 0.16 | 0.025631 | 0.14237 |  | 0.168 | 0.14237 | 0 |  | 0 | 0 | 0 |  | 0 | 0 | 0
4895 | ЗТП №417 ВЛ-10 №4 ПС Волоконовка | филиал ПАО "Россети Центр" - "Белгородэнерго" | Белгородская область | Волоконовский район | 10 | 0.65 | 0.34989 | отсутствует |  | 0.2625 | -0.087389 | 0 |  | 0 | 0 | 0 |  | 0 | 0 | 0
4896 | КТП №407 ВЛ-10 №4 ПС Борисовка | филиал ПАО "Россети Центр" - "Белгородэнерго" | Белгородская область | Волоконовский район | 10 | 0.25 | 0.003465 | 0.25904 |  | 0.2625 | 0.25904 | 0 |  | 0 | 0 | 0 |  | 0 | 0 | 0
4897 | КТП №409 ВЛ-10 №4 ПС Борисовка | филиал ПАО "Россети Центр" - "Белгородэнерго" | Белгородская область | Волоконовский район | 10 | 0.04 | 0.002079 | 0.039921 |  | 0.042 | 0.039921 | 0 |  | 0 | 0 | 0 |  | 0 | 0 | 0
4898 | КТП №410 ВЛ-10 №4 ПС Борисовка | филиал ПАО "Россети Центр" - "Белгородэнерго" | Белгородская область | Волоконовский район | 10 | 0.063 | 0.027217 | 0.038933 |  | 0.06615 | 0.038933 | 0 |  | 0 | 0 | 0 |  | 0 | 0 | 0
4899 | КТП №101 ВЛ-10 №1 ПС Волоконовка | филиал ПАО "Россети Центр" - "Белгородэнерго" | Белгородская область | Волоконовский район | 10 | 0.16 | 0.012399 | 0.1556 |  | 0.168 | 0.1556 | 0 |  | 0 | 0 | 0 |  | 0 | 0 | 0
4900 | КТП №602 ВЛ-10 №6 ПС Волоконовка | филиал ПАО "Россети Центр" - "Белгородэнерго" | Белгородская область | Волоконовский район | 10 | 0.1 | 0.025449 | 0.079551 |  | 0.105 | 0.079551 | 0 |  | 0 | 0 | 0 |  | 0 | 0 | 0
4901 | КТП №603 ВЛ-10 №6 ПС Волоконовка | филиал ПАО "Россети Центр" - "Белгородэнерго" | Белгородская область | Волоконовский район | 10 | 0.063 | 0.003683 | 0.062467 |  | 0.06615 | 0.062467 | 0 |  | 0 | 0 | 0 |  | 0 | 0 | 0
4902 | КТП №109 ВЛ-10 №1 ПС Волоконовка | филиал ПАО "Россети Центр" - "Белгородэнерго" | Белгородская область | Волоконовский район | 10 | 0.1 | 0.005975 | 0.099025 |  | 0.105 | 0.099025 | 0 |  | 0 | 0 | 0 |  | 0 | 0 | 0
4903 | КТП №110 ВЛ-10 №1 ПС Волоконовка | филиал ПАО "Россети Центр" - "Белгородэнерго" | Белгородская область | Волоконовский район | 10 | 0.1 | 0.006661 | 0.098339 |  | 0.105 | 0.098339 | 0 |  | 0 | 0 | 0 | 0 | 0 | 0 | 0
4904 | КТП №1303 ВЛ-10 №13 ПС Волоконовка | филиал ПАО "Россети Центр" - "Белгородэнерго" | Белгородская область | Волоконовский район | 10 | 0.16 | 0.023418 | 0.14458 |  | 0.168 | 0.14458 | 0 |  | 0 | 0 | 0 |  | 0 | 0 | 0
4905 | КТП №119 ВЛ-10 №1 ПС Волоконовка | филиал ПАО "Россети Центр" - "Белгородэнерго" | Белгородская область | Волоконовский район | 10 | 0.16 | 0.003927 | 0.16407 |  | 0.168 | 0.16407 | 0 |  | 0 | 0 | 0 |  | 0 | 0 | 0
4906 | КТП №120 ВЛ-10 №1 ПС Волоконовка | филиал ПАО "Россети Центр" - "Белгородэнерго" | Белгородская область | Волоконовский район | 10 | 0.063 | 0.032939 | 0.033211 |  | 0.06615 | 0.033211 | 0 |  | 0 | 0 | 0 |  | 0 | 0 | 0
4907 | КТП №202 ВЛ-10 №2 ПС Волоконовка | филиал ПАО "Россети Центр" - "Белгородэнерго" | Белгородская область | Волоконовский район | 10 | 0.4 | 0.026204 | 0.3938 |  | 0.42 | 0.3938 | 0 |  | 0 | 0 | 0 |  | 0 | 0 | 0
4908 | КТП №203 ВЛ-10 №2 ПС Волоконовка | филиал ПАО "Россети Центр" - "Белгородэнерго" | Белгородская область | Волоконовский район | 10 | 0.16 | 0.020796 | 0.1472 |  | 0.168 | 0.1472 | 0 |  | 0 | 0 | 0 |  | 0 | 0 | 0
4909 | КТП №205 ВЛ-10 №2 ПС Волоконовка | филиал ПАО "Россети Центр" - "Белгородэнерго" | Белгородская область | Волоконовский район | 10 | 0.16 | 0.072 | 0.096 |  | 0.168 | 0.096 | 0 |  | 0 | 0 | 0 |  | 0 | 0 | 0
4910 | КТП №206 ВЛ-10 №2 ПС Волоконовка | филиал ПАО "Россети Центр" - "Белгородэнерго" | Белгородская область | Волоконовский район | 10 | 0.063 | 0.022999 | 0.043151 |  | 0.06615 | 0.043151 | 0 |  | 0 | 0 | 0 |  | 0 | 0 | 0
4911 | КТП №207 ВЛ-10 №2 ПС Волоконовка | филиал ПАО "Россети Центр" - "Белгородэнерго" | Белгородская область | Волоконовский район | 10 | 0.063 | 0.019801 | 0.046349 |  | 0.06615 | 0.046349 | 0 |  | 0 | 0 | 0 |  | 0 | 0 | 0
4912 | КТП №208 ВЛ-10 №2 ПС Волоконовка | филиал ПАО "Россети Центр" - "Белгородэнерго" | Белгородская область | Волоконовский район | 10 | 0.1 | 0.007862 | 0.097138 |  | 0.105 | 0.097138 | 0 |  | 0 | 0 | 0 |  | 0 | 0 | 0
4913 | КТП №209 ВЛ-10 №2 ПС Волоконовка | филиал ПАО "Россети Центр" - "Белгородэнерго" | Белгородская область | Волоконовский район | 10 | 0.025 | 0 | 0.02625 |  | 0.02625 | 0.02625 | 0 |  | 0 | 0 | 0 |  | 0 | 0 | 0
4914 | КТП №405 ВЛ-10 №4 ПС Афанасьевка | филиал ПАО "Россети Центр" - "Белгородэнерго" | Белгородская область | Волоконовский район | 10 | 0.16 | 0.01937 | 0.14863 |  | 0.168 | 0.14863 | 0 |  | 0 | 0 | 0 |  | 0 | 0 | 0
4915 | КТП №402 ВЛ-10 №4 ПС Афанасьевка | филиал ПАО "Россети Центр" - "Белгородэнерго" | Белгородская область | Волоконовский район | 10 | 0.063 | 0.035205 | 0.030945 |  | 0.06615 | 0.030945 | 0 |  | 0 | 0 | 0 |  | 0 | 0 | 0
4916 | КТП №412 ВЛ-10 №4 ПС Афанасьевка | филиал ПАО "Россети Центр" - "Белгородэнерго" | Белгородская область | Волоконовский район | 10 | 0.1 | 0.038388 | 0.066612 |  | 0.105 | 0.066612 | 0 |  | 0 | 0 | 0 |  | 0 | 0 | 0
4917 | КТП №416 ВЛ-10 №4 ПС Афанасьевка | филиал ПАО "Россети Центр" - "Белгородэнерго" | Белгородская область | Волоконовский район | 10 | 0.25 | 0.026954 | 0.23555 |  | 0.2625 | 0.23555 | 0 |  | 0 | 0 | 0 |  | 0 | 0 | 0
4918 | КТП №414 ВЛ-10 №4 ПС Афанасьевка | филиал ПАО "Россети Центр" - "Белгородэнерго" | Белгородская область | Волоконовский район | 10 | 0.04 | 0.021086 | 0.020914 |  | 0.042 | 0.020914 | 0 |  | 0 | 0 | 0 |  | 0 | 0 | 0
4919 | КТП №415 ВЛ-10 №4 ПС Афанасьевка | филиал ПАО "Россети Центр" - "Белгородэнерго" | Белгородская область | Волоконовский район | 10 | 0.063 | 0.033255 | 0.032895 |  | 0.06615 | 0.032895 | 0 |  | 0 | 0 | 0 |  | 0 | 0 | 0
4920 | КТП №413 ВЛ-10 №4 ПС Афанасьевка | филиал ПАО "Россети Центр" - "Белгородэнерго" | Белгородская область | Волоконовский район | 10 | 0.04 | 0.008723 | 0.033277 |  | 0.042 | 0.033277 | 0 |  | 0 | 0 | 0 |  | 0 | 0 | 0
4921 | КТП №221 ВЛ-10 №2 ПС Волоконовка | филиал ПАО "Россети Центр" - "Белгородэнерго" | Белгородская область | Волоконовский район | 10 | 0.25 | 0.014508 | 0.24799 |  | 0.2625 | 0.24799 | 0 |  | 0 | 0 | 0 |  | 0 | 0 | 0
4922 | КТП №223 ВЛ-10 №2 ПС Волоконовка | филиал ПАО "Россети Центр" - "Белгородэнерго" | Белгородская область | Волоконовский район | 10 | 0.16 | 0.011552 | 0.15645 |  | 0.168 | 0.15645 | 0 |  | 0 | 0 | 0 |  | 0 | 0 | 0
4923 | КТП №225 ВЛ-10 №2 ПС Волоконовка | филиал ПАО "Россети Центр" - "Белгородэнерго" | Белгородская область | Волоконовский район | 10 | 0.1 | 0 | 0.105 |  | 0.105 | 0.105 | 0 |  | 0 | 0 | 0 |  | 0 | 0 | 0
4924 | КТП №226 ВЛ-10 №2 ПС Волоконовка | филиал ПАО "Россети Центр" - "Белгородэнерго" | Белгородская область | Волоконовский район | 10 | 0.16 | 0.02723 | 0.14077 |  | 0.168 | 0.14077 | 0 |  | 0 | 0 | 0 |  | 0 | 0 | 0
4925 | КТП №227 ВЛ-10 №2 ПС Волоконовка | филиал ПАО "Россети Центр" - "Белгородэнерго" | Белгородская область | Волоконовский район | 10 | 0.1 | 0.03704 | 0.06796 |  | 0.105 | 0.06796 | 0 |  | 0 | 0 | 0 |  | 0 | 0 | 0
4926 | КТП №310 ВЛ-10 №3 ПС Пятницкое | филиал ПАО "Россети Центр" - "Белгородэнерго" | Белгородская область | Волоконовский район | 10 | 0.16 | 0.078386 | 0.089614 |  | 0.168 | 0.089614 | 0 |  | 0 | 0 | 0 |  | 0 | 0 | 0
4927 | КТП №231 ВЛ-10 №2 ПС Волоконовка | филиал ПАО "Россети Центр" - "Белгородэнерго" | Белгородская область | Волоконовский район | 10 | 0.1 | 0.045997 | 0.059003 |  | 0.105 | 0.059003 | 0 |  | 0 | 0 | 0 |  | 0 | 0 | 0
4928 | КТП №607 ВЛ-10 №6 ПС Волоконовка | филиал ПАО "Россети Центр" - "Белгородэнерго" | Белгородская область | Волоконовский район | 10 | 0.4 | 0.13135 | 0.28865 |  | 0.42 | 0.28865 | 0 |  | 0 | 0 | 0 |  | 0 | 0 | 0
4929 | КТП №608 ВЛ-10 №6 ПС Волоконовка | филиал ПАО "Россети Центр" - "Белгородэнерго" | Белгородская область | Волоконовский район | 10 | 0.4 | 0.01311 | 0.40689 |  | 0.42 | 0.40689 | 0 |  | 0 | 0 | 0 |  | 0 | 0 | 0
4930 | КТП №320 ВЛ-10 №3 ПС Пятницкое | филиал ПАО "Россети Центр" - "Белгородэнерго" | Белгородская область | Волоконовский район | 10 | 0.1 | 0.032248 | 0.072752 |  | 0.105 | 0.072752 | 0 |  | 0 | 0 | 0 |  | 0 | 0 | 0
4931 | КТП №326 ВЛ-10 №3 ПС Пятницкое | филиал ПАО "Россети Центр" - "Белгородэнерго" | Белгородская область | Волоконовский район | 10 | 0.16 | 0.055983 | 0.11202 |  | 0.168 | 0.11202 | 0 |  | 0 | 0 | 0 |  | 0 | 0 | 0
4932 | КТП №325 ВЛ-10 №3 ПС Пятницкое | филиал ПАО "Россети Центр" - "Белгородэнерго" | Белгородская область | Волоконовский район | 10 | 0.1 | 0.069784 | 0.035216 |  | 0.105 | 0.035216 | 0 |  | 0 | 0 | 0 |  | 0 | 0 | 0
4933 | КТП №1005 ВЛ-10 №10 ПС Волоконовка | филиал ПАО "Россети Центр" - "Белгородэнерго" | Белгородская область | Волоконовский район | 10 | 0.16 | 0.029288 | 0.13871 |  | 0.168 | 0.13871 | 0 |  | 0 | 0 | 0 |  | 0 | 0 | 0
4934 | КТП №1401 ВЛ-10 №14 ПС Волоконовка | филиал ПАО "Россети Центр" - "Белгородэнерго" | Белгородская область | Волоконовский район | 10 | 0.4 | 0.032602 | 0.3874 |  | 0.42 | 0.3874 | 0 |  | 0 | 0 | 0 |  | 0 | 0 | 0
4935 | КТП №101 ВЛ-10 №1 ПС В.Лубянки | филиал ПАО "Россети Центр" - "Белгородэнерго" | Белгородская область | Волоконовский район | 10 | 0.1 | 0.029677 | 0.075323 |  | 0.105 | 0.075323 | 0 |  | 0 | 0 | 0 |  | 0 | 0 | 0
4936 | КТП №102 ВЛ-10 №1 ПС В.Лубянки | филиал ПАО "Россети Центр" - "Белгородэнерго" | Белгородская область | Волоконовский район | 10 | 0.1 | 0.045241 | 0.059759 |  | 0.105 | 0.059759 | 0 |  | 0 | 0 | 0 |  | 0 | 0 | 0
4937 | КТП №203 ВЛ-10 №2 ПС В.Лубянки | филиал ПАО "Россети Центр" - "Белгородэнерго" | Белгородская область | Волоконовский район | 10 | 0.1 | 0.028188 | 0.076812 |  | 0.105 | 0.076812 | 0 |  | 0 | 0 | 0 |  | 0 | 0 | 0
4938 | КТП №401 ВЛ-10 №4 ПС Шаховка | филиал ПАО "Россети Центр" - "Белгородэнерго" | Белгородская область | Волоконовский район | 10 | 0.1 | 0.071738 | 0.033262 |  | 0.105 | 0.033262 | 0 |  | 0 | 0 | 0 |  | 0 | 0 | 0
4939 | КТП №401 ВЛ-10 №4 ПС В.Лубянки | филиал ПАО "Россети Центр" - "Белгородэнерго" | Белгородская область | Волоконовский район | 10 | 0.032 | 0.010133 | 0.023467 |  | 0.0336 | 0.023467 | 0 |  | 0 | 0 | 0 |  | 0 | 0 | 0
4940 | КТП №101 ВЛ-10 №1 ПС Покровка | филиал ПАО "Россети Центр" - "Белгородэнерго" | Белгородская область | Волоконовский район | 10 | 0.063 | 0.01035 | 0.0558 |  | 0.06615 | 0.0558 | 0 |  | 0 | 0 | 0 |  | 0 | 0 | 0
4941 | КТП №202 ВЛ-10 №2 ПС Покровка | филиал ПАО "Россети Центр" - "Белгородэнерго" | Белгородская область | Волоконовский район | 10 | 0.04 | 0.014991 | 0.027009 |  | 0.042 | 0.027009 | 0 |  | 0 | 0 | 0 |  | 0 | 0 | 0
4942 | КТП №203 ВЛ-10 №2 ПС Покровка | филиал ПАО "Россети Центр" - "Белгородэнерго" | Белгородская область | Волоконовский район | 10 | 0.1 | 0.02572 | 0.07928 |  | 0.105 | 0.07928 | 0 |  | 0 | 0 | 0 |  | 0 | 0 | 0
4943 | КТП №205 ВЛ-10 №2 ПС Покровка | филиал ПАО "Россети Центр" - "Белгородэнерго" | Белгородская область | Волоконовский район | 10 | 0.16 | 0.002513 | 0.16549 |  | 0.168 | 0.16549 | 0 |  | 0 | 0 | 0 |  | 0 | 0 | 0
4944 | КТП №206 ВЛ-10 №2 ПС Покровка | филиал ПАО "Россети Центр" - "Белгородэнерго" | Белгородская область | Волоконовский район | 10 | 0.063 | 0.018998 | 0.047152 |  | 0.06615 | 0.047152 | 0 |  | 0 | 0 | 0 |  | 0 | 0 | 0
4945 | КТП №208 ВЛ-10 №2 ПС Покровка | филиал ПАО "Россети Центр" - "Белгородэнерго" | Белгородская область | Волоконовский район | 10 | 0.063 | 0.006006 | 0.059612 |  | 0.06615 | 0.060144 | 5 |  | 0.0025 | 0.0025 | 1 |  | 0.5 | 0.5 | 0.00053231
4946 | КТП №210 ВЛ-10 №2 ПС Покровка | филиал ПАО "Россети Центр" - "Белгородэнерго" | Белгородская область | Волоконовский район | 10 | 0.16 | 0.016072 | 0.15193 |  | 0.168 | 0.15193 | 0 |  | 0 | 0 | 0 |  | 0 | 0 | 0
4947 | КТП №211 ВЛ-10 №2 ПС Покровка | филиал ПАО "Россети Центр" - "Белгородэнерго" | Белгородская область | Волоконовский район | 10 | 0.16 | 0.015411 | 0.15259 |  | 0.168 | 0.15259 | 0 |  | 0 | 0 | 0 |  | 0 | 0 | 0
4948 | КТП №212 ВЛ-10 №2 ПС Покровка | филиал ПАО "Россети Центр" - "Белгородэнерго" | Белгородская область | Волоконовский район | 10 | 0.16 | 0.026409 | 0.14159 |  | 0.168 | 0.14159 | 0 |  | 0 | 0 | 0 |  | 0 | 0 | 0
4949 | КТП №214 ВЛ-10 №2 ПС Покровка | филиал ПАО "Россети Центр" - "Белгородэнерго" | Белгородская область | Волоконовский район | 10 | 0.063 | 0.007854 | 0.058296 |  | 0.06615 | 0.058296 | 0 |  | 0 | 0 | 0 |  | 0 | 0 | 0
4950 | КТП №301 ВЛ-10 №3 ПС Покровка | филиал ПАО "Россети Центр" - "Белгородэнерго" | Белгородская область | Волоконовский район | 10 | 0.1 | 0.029535 | 0.075465 |  | 0.105 | 0.075465 | 0 |  | 0 | 0 | 0 |  | 0 | 0 | 0
4951 | КТП №218 ВЛ-10 №2 ПС Покровка | филиал ПАО "Россети Центр" - "Белгородэнерго" | Белгородская область | Волоконовский район | 10 | 0.1 | 0.00918 | 0.09582 |  | 0.105 | 0.09582 | 0 |  | 0 | 0 | 0 |  | 0 | 0 | 0
4952 | КТП №219 ВЛ-10 №2 ПС Покровка | филиал ПАО "Россети Центр" - "Белгородэнерго" | Белгородская область | Волоконовский район | 10 | 0.04 | 0.0092 | 0.0328 |  | 0.042 | 0.0328 | 0 |  | 0 | 0 | 0 |  | 0 | 0 | 0
4953 | КТП №306 ВЛ-10 №3 ПС Покровка | филиал ПАО "Россети Центр" - "Белгородэнерго" | Белгородская область | Волоконовский район | 10 | 0.063 | 0.034021 | 0.032129 |  | 0.06615 | 0.032129 | 0 |  | 0 | 0 | 0 |  | 0 | 0 | 0
4954 | КТП №703 ВЛ-10 №7 ПС Покровка | филиал ПАО "Россети Центр" - "Белгородэнерго" | Белгородская область | Волоконовский район | 10 | 0.063 | 0.041404 | 0.024746 |  | 0.06615 | 0.024746 | 0 |  | 0 | 0 | 0 |  | 0 | 0 | 0
4955 | КТП №704 ВЛ-10 №7 ПС Покровка | филиал ПАО "Россети Центр" - "Белгородэнерго" | Белгородская область | Волоконовский район | 10 | 0.1 | 0.040294 | 0.064706 |  | 0.105 | 0.064706 | 0 |  | 0 | 0 | 0 |  | 0 | 0 | 0
4956 | КТП №705 ВЛ-10 №7 ПС Покровка | филиал ПАО "Россети Центр" - "Белгородэнерго" | Белгородская область | Волоконовский район | 10 | 0.1 | 0.00725 | 0.09775 |  | 0.105 | 0.09775 | 0 |  | 0 | 0 | 0 |  | 0 | 0 | 0
4957 | КТП №706 ВЛ-10 №7 ПС Покровка | филиал ПАО "Россети Центр" - "Белгородэнерго" | Белгородская область | Волоконовский район | 10 | 0.16 | 0.030968 | 0.13703 |  | 0.168 | 0.13703 | 0 |  | 0 | 0 | 0 |  | 0 | 0 | 0
4958 | КТП №707 ВЛ-10 №7 ПС Покровка | филиал ПАО "Россети Центр" - "Белгородэнерго" | Белгородская область | Волоконовский район | 10 | 0.16 | 0.022784 | 0.14522 |  | 0.168 | 0.14522 | 0 |  | 0 | 0 | 0 |  | 0 | 0 | 0
4959 | КТП №708 ВЛ-10 №7 ПС Покровка | филиал ПАО "Россети Центр" - "Белгородэнерго" | Белгородская область | Волоконовский район | 10 | 0.25 | 0.021756 | 0.24074 |  | 0.2625 | 0.24074 | 0 |  | 0 | 0 | 0 |  | 0 | 0 | 0
4960 | КТП №709 ВЛ-10 №7 ПС Покровка | филиал ПАО "Россети Центр" - "Белгородэнерго" | Белгородская область | Волоконовский район | 10 | 0.25 | 0.009369 | 0.25313 |  | 0.2625 | 0.25313 | 0 |  | 0 | 0 | 0 |  | 0 | 0 | 0
4961 | КТП №710 ВЛ-10 №7 ПС Покровка | филиал ПАО "Россети Центр" - "Белгородэнерго" | Белгородская область | Волоконовский район | 10 | 0.16 | 0.0264 | 0.1416 |  | 0.168 | 0.1416 | 0 |  | 0 | 0 | 0 |  | 0 | 0 | 0
4962 | КТП №712 ВЛ-10 №7 ПС Покровка | филиал ПАО "Россети Центр" - "Белгородэнерго" | Белгородская область | Волоконовский район | 10 | 0.16 | 0.026628 | 0.14137 |  | 0.168 | 0.14137 | 0 |  | 0 | 0 | 0 |  | 0 | 0 | 0
4963 | КТП №307 ВЛ-10 №3 ПС Пятницкое | филиал ПАО "Россети Центр" - "Белгородэнерго" | Белгородская область | Волоконовский район | 10 | 0.1 | 0.028703 | 0.076297 |  | 0.105 | 0.076297 | 0 |  | 0 | 0 | 0 |  | 0 | 0 | 0
4964 | КТП №401 ВЛ-10 №4 ПС Пятницкое | филиал ПАО "Россети Центр" - "Белгородэнерго" | Белгородская область | Волоконовский район | 10 | 0.16 | 0.049139 | 0.11886 |  | 0.168 | 0.11886 | 0 |  | 0 | 0 | 0 |  | 0 | 0 | 0
4965 | КТП №402 ВЛ-10 №4 ПС Пятницкое | филиал ПАО "Россети Центр" - "Белгородэнерго" | Белгородская область | Волоконовский район | 10 | 0.1 | 0.022012 | 0.082988 |  | 0.105 | 0.082988 | 0 |  | 0 | 0 | 0 |  | 0 | 0 | 0
4966 | КТП №403 ВЛ-10 №4 ПС Пятницкое | филиал ПАО "Россети Центр" - "Белгородэнерго" | Белгородская область | Волоконовский район | 10 | 0.1 | 0.03187 | 0.07313 |  | 0.105 | 0.07313 | 0 |  | 0 | 0 | 0 |  | 0 | 0 | 0
4967 | КТП №404 ВЛ-10 №4 ПС Пятницкое | филиал ПАО "Россети Центр" - "Белгородэнерго" | Белгородская область | Волоконовский район | 10 | 0.1 | 0.023335 | 0.081665 |  | 0.105 | 0.081665 | 0 |  | 0 | 0 | 0 |  | 0 | 0 | 0
4968 | КТП №405 ВЛ-10 №4 ПС Пятницкое | филиал ПАО "Россети Центр" - "Белгородэнерго" | Белгородская область | Волоконовский район | 10 | 0.063 | 0.033344 | 0.032806 |  | 0.06615 | 0.032806 | 0 |  | 0 | 0 | 0 |  | 0 | 0 | 0
4969 | КТП №406 ВЛ-10 №4 ПС Пятницкое | филиал ПАО "Россети Центр" - "Белгородэнерго" | Белгородская область | Волоконовский район | 10 | 0.1 | 0.005327 | 0.099673 |  | 0.105 | 0.099673 | 0 |  | 0 | 0 | 0 |  | 0 | 0 | 0
4970 | КТП №407 ВЛ-10 №4 ПС Пятницкое | филиал ПАО "Россети Центр" - "Белгородэнерго" | Белгородская область | Волоконовский район | 10 | 0.04 | 0.014441 | 0.027559 |  | 0.042 | 0.027559 | 0 |  | 0 | 0 | 0 |  | 0 | 0 | 0
4971 | КТП №410 ВЛ-10 №4 ПС Пятницкое | филиал ПАО "Россети Центр" - "Белгородэнерго" | Белгородская область | Волоконовский район | 10 | 0.063 | 0.035817 | 0.030333 |  | 0.06615 | 0.030333 | 0 |  | 0 | 0 | 0 |  | 0 | 0 | 0
4972 | КТП №411 ВЛ-10 №4 ПС Пятницкое | филиал ПАО "Россети Центр" - "Белгородэнерго" | Белгородская область | Волоконовский район | 10 | 0.1 | 0.028167 | 0.076833 |  | 0.105 | 0.076833 | 0 |  | 0 | 0 | 0 |  | 0 | 0 | 0
4973 | КТП №412 ВЛ-10 №4 ПС Пятницкое | филиал ПАО "Россети Центр" - "Белгородэнерго" | Белгородская область | Волоконовский район | 10 | 0.16 | 0.019511 | 0.14849 |  | 0.168 | 0.14849 | 0 |  | 0 | 0 | 0 |  | 0 | 0 | 0
4974 | КТП №413 ВЛ-10 №4 ПС Пятницкое | филиал ПАО "Россети Центр" - "Белгородэнерго" | Белгородская область | Волоконовский район | 10 | 0.063 | 0.029158 | 0.036992 |  | 0.06615 | 0.036992 | 0 |  | 0 | 0 | 0 |  | 0 | 0 | 0
4975 | КТП №414 ВЛ-10 №4 ПС Пятницкое | филиал ПАО "Россети Центр" - "Белгородэнерго" | Белгородская область | Волоконовский район | 10 | 0.16 | 0.039899 | 0.1281 |  | 0.168 | 0.1281 | 0 |  | 0 | 0 | 0 |  | 0 | 0 | 0
4976 | КТП №415 ВЛ-10 №4 ПС Пятницкое | филиал ПАО "Россети Центр" - "Белгородэнерго" | Белгородская область | Волоконовский район | 10 | 0.063 | 0.001377 | 0.064773 |  | 0.06615 | 0.064773 | 0 |  | 0 | 0 | 0 |  | 0 | 0 | 0
4977 | КТП №416 ВЛ-10 №4 ПС Пятницкое | филиал ПАО "Россети Центр" - "Белгородэнерго" | Белгородская область | Волоконовский район | 10 | 0.16 | 0.024081 | 0.14392 |  | 0.168 | 0.14392 | 0 |  | 0 | 0 | 0 |  | 0 | 0 | 0
4978 | КТП №417 ВЛ-10 №4 ПС Пятницкое | филиал ПАО "Россети Центр" - "Белгородэнерго" | Белгородская область | Волоконовский район | 10 | 0.1 | 0.013319 | 0.091681 |  | 0.105 | 0.091681 | 0 |  | 0 | 0 | 0 |  | 0 | 0 | 0
4979 | КТП №502 ВЛ-10 №5 ПС Пятницкое | филиал ПАО "Россети Центр" - "Белгородэнерго" | Белгородская область | Волоконовский район | 10 | 0.04 | 0.021329 | 0.020671 |  | 0.042 | 0.020671 | 0 |  | 0 | 0 | 0 |  | 0 | 0 | 0
4980 | КТП №503 ВЛ-10 №5 ПС Пятницкое | филиал ПАО "Россети Центр" - "Белгородэнерго" | Белгородская область | Волоконовский район | 10 | 0.1 | 0.031452 | 0.073548 |  | 0.105 | 0.073548 | 0 |  | 0 | 0 | 0 |  | 0 | 0 | 0
4981 | КТП №504 ВЛ-10 №5 ПС Пятницкое | филиал ПАО "Россети Центр" - "Белгородэнерго" | Белгородская область | Волоконовский район | 10 | 0.1 | 0.029932 | 0.075068 |  | 0.105 | 0.075068 | 0 |  | 0 | 0 | 0 |  | 0 | 0 | 0
4982 | КТП №506 ВЛ-10 №5 ПС Пятницкое | филиал ПАО "Россети Центр" - "Белгородэнерго" | Белгородская область | Волоконовский район | 10 | 0.1 | 0.066 | 0.039 |  | 0.105 | 0.039 | 0 |  | 0 | 0 | 0 |  | 0 | 0 | 0
4983 | КТП №508 ВЛ-10 №5 ПС Пятницкое | филиал ПАО "Россети Центр" - "Белгородэнерго" | Белгородская область | Волоконовский район | 10 | 0.25 | 0.026745 | 0.23575 |  | 0.2625 | 0.23575 | 0 |  | 0 | 0 | 0 |  | 0 | 0 | 0
4984 | КТП №103 ВЛ-10 №1 ПС Фощеватово | филиал ПАО "Россети Центр" - "Белгородэнерго" | Белгородская область | Волоконовский район | 10 | 0.16 | 0.010058 | 0.15794 |  | 0.168 | 0.15794 | 0 |  | 0 | 0 | 0 |  | 0 | 0 | 0
4985 | КТП №101 ВЛ-10 №1 ПС Шаховка | филиал ПАО "Россети Центр" - "Белгородэнерго" | Белгородская область | Волоконовский район | 10 | 0.1 | 0.007056 | 0.097944 |  | 0.105 | 0.097944 | 0 |  | 0 | 0 | 0 |  | 0 | 0 | 0
4986 | КТП №102 ВЛ-10 №1 ПС Шаховка | филиал ПАО "Россети Центр" - "Белгородэнерго" | Белгородская область | Волоконовский район | 10 | 0.1 | 0.006574 | 0.098426 |  | 0.105 | 0.098426 | 0 |  | 0 | 0 | 0 |  | 0 | 0 | 0
4987 | КТП №104 ВЛ-10 №1 ПС Шаховка | филиал ПАО "Россети Центр" - "Белгородэнерго" | Белгородская область | Волоконовский район | 10 | 0.063 | 0.026712 | 0.039438 |  | 0.06615 | 0.039438 | 0 |  | 0 | 0 | 0 |  | 0 | 0 | 0
4988 | КТП №109 ВЛ-10 №1 ПС Шаховка | филиал ПАО "Россети Центр" - "Белгородэнерго" | Белгородская область | Волоконовский район | 10 | 0.25 | 0.019927 | 0.24257 |  | 0.2625 | 0.24257 | 0 |  | 0 | 0 | 0 |  | 0 | 0 | 0
4989 | КТП №201 ВЛ-10 №2 ПС Афанасьевка | филиал ПАО "Россети Центр" - "Белгородэнерго" | Белгородская область | Волоконовский район | 10 | 0.1 | 0.031523 | 0.073477 |  | 0.105 | 0.073477 | 0 |  | 0 | 0 | 0 | 0 | 0 | 0 | 0
4990 | КТП №111 ВЛ-10 №1 ПС Шаховка | филиал ПАО "Россети Центр" - "Белгородэнерго" | Белгородская область | Волоконовский район | 10 | 0.16 | 0.004409 | 0.16359 |  | 0.168 | 0.16359 | 0 |  | 0 | 0 | 0 |  | 0 | 0 | 0
4991 | КТП №201 ВЛ-10 №2 ПС Шаховка | филиал ПАО "Россети Центр" - "Белгородэнерго" | Белгородская область | Волоконовский район | 10 | 0.16 | 0.080767 | 0.087233 |  | 0.168 | 0.087233 | 0 |  | 0 | 0 | 0 |  | 0 | 0 | 0
4992 | КТП №202 ВЛ-10 №2 ПС Шаховка | филиал ПАО "Россети Центр" - "Белгородэнерго" | Белгородская область | Волоконовский район | 10 | 0.1 | 0.006497 | 0.098503 |  | 0.105 | 0.098503 | 0 |  | 0 | 0 | 0 |  | 0 | 0 | 0
4993 | КТП №203 ВЛ-10 №2 ПС Шаховка | филиал ПАО "Россети Центр" - "Белгородэнерго" | Белгородская область | Волоконовский район | 10 | 0.063 | 0.009553 | 0.056597 |  | 0.06615 | 0.056597 | 0 |  | 0 | 0 | 0 |  | 0 | 0 | 0
4994 | КТП №117 ВЛ-10 №1 ПС Шаховка | филиал ПАО "Россети Центр" - "Белгородэнерго" | Белгородская область | Волоконовский район | 10 | 0.16 | 0.012112 | 0.15589 |  | 0.168 | 0.15589 | 0 |  | 0 | 0 | 0 |  | 0 | 0 | 0
4995 | КТП №206 ВЛ-10 №2 ПС Шаховка | филиал ПАО "Россети Центр" - "Белгородэнерго" | Белгородская область | Волоконовский район | 10 | 0.16 | 0.031683 | 0.13632 |  | 0.168 | 0.13632 | 0 |  | 0 | 0 | 0 |  | 0 | 0 | 0
4996 | КТП №118 ВЛ-10 №1 ПС Шаховка | филиал ПАО "Россети Центр" - "Белгородэнерго" | Белгородская область | Волоконовский район | 10 | 0.25 | 0.03096 | 0.23154 |  | 0.2625 | 0.23154 | 0 |  | 0 | 0 | 0 |  | 0 | 0 | 0
4997 | КТП №108 ВЛ-10 №1 ПС Шаховка | филиал ПАО "Россети Центр" - "Белгородэнерго" | Белгородская область | Волоконовский район | 10 | 0.1 | 0.014959 | 0.090041 |  | 0.105 | 0.090041 | 0 |  | 0 | 0 | 0 |  | 0 | 0 | 0
4998 | КТП №116 ВЛ-10 №1 ПС Шаховка | филиал ПАО "Россети Центр" - "Белгородэнерго" | Белгородская область | Волоконовский район | 10 | 0.16 | 0.009381 | 0.15862 |  | 0.168 | 0.15862 | 0 |  | 0 | 0 | 0 |  | 0 | 0 | 0
4999 | КТП №203 ВЛ-10 №2 ПС Афанасьевка | филиал ПАО "Россети Центр" - "Белгородэнерго" | Белгородская область | Волоконовский район | 10 | 0.04 | 0.010638 | 0.031362 |  | 0.042 | 0.031362 | 0 |  | 0 | 0 | 0 |  | 0 | 0 | 0
5000 | КТП №113 ВЛ-10 №1 ПС Афанасьевка | филиал ПАО "Россети Центр" - "Белгородэнерго" | Белгородская область | Волоконовский район | 10 | 0.04 | 0.023735 | 0.018265 |  | 0.042 | 0.018265 | 0 |  | 0 | 0 | 0 |  | 0 | 0 | 0
5001 | КТП №105 ВЛ-10 №1 ПС Афанасьевка | филиал ПАО "Россети Центр" - "Белгородэнерго" | Белгородская область | Волоконовский район | 10 | 0.063 | 0.014645 | 0.051505 |  | 0.06615 | 0.051505 | 0 |  | 0 | 0 | 0 |  | 0 | 0 | 0
5002 | КТП №112 ВЛ-10 №1 ПС Шаховка | филиал ПАО "Россети Центр" - "Белгородэнерго" | Белгородская область | Волоконовский район | 10 | 0.16 | 0.037762 | 0.13024 |  | 0.168 | 0.13024 | 0 |  | 0 | 0 | 0 |  | 0 | 0 | 0
5003 | КТП №103 ВЛ-10 №1 ПС Афанасьевка | филиал ПАО "Россети Центр" - "Белгородэнерго" | Белгородская область | Волоконовский район | 10 | 0.1 | 0.006642 | 0.098358 |  | 0.105 | 0.098358 | 0 |  | 0 | 0 | 0 |  | 0 | 0 | 0
5004 | КТП №104 ВЛ-10 №1 ПС Афанасьевка | филиал ПАО "Россети Центр" - "Белгородэнерго" | Белгородская область | Волоконовский район | 10 | 0.063 | 0.027 | 0.03915 |  | 0.06615 | 0.03915 | 0 |  | 0 | 0 | 0 |  | 0 | 0 | 0
5005 | КТП №114 ВЛ-10 №1 ПС Шаховка | филиал ПАО "Россети Центр" - "Белгородэнерго" | Белгородская область | Волоконовский район | 10 | 0.1 | 0.022605 | 0.082395 |  | 0.105 | 0.082395 | 0 |  | 0 | 0 | 0 |  | 0 | 0 | 0
5006 | КТП №119 ВЛ-10 №1 ПС Шаховка | филиал ПАО "Россети Центр" - "Белгородэнерго" | Белгородская область | Волоконовский район | 10 | 0.025 | 0.008506 | 0.017744 |  | 0.02625 | 0.017744 | 0 |  | 0 | 0 | 0 |  | 0 | 0 | 0
5007 | ЗТП №213 ВЛ-10 №2 ПС Волоконовка | филиал ПАО "Россети Центр" - "Белгородэнерго" | Белгородская область | Волоконовский район | 10 | 0.25 | 0.008496 | 0.254 |  | 0.2625 | 0.254 | 0 |  | 0 | 0 | 0 |  | 0 | 0 | 0
5008 | КТП №302 ВЛ-10 №3 ПС Шаховка | филиал ПАО "Россети Центр" - "Белгородэнерго" | Белгородская область | Волоконовский район | 10 | 0.04 | 0.007926 | 0.034074 |  | 0.042 | 0.034074 | 0 |  | 0 | 0 | 0 |  | 0 | 0 | 0
5009 | КТП №303 ВЛ-10 №3 ПС Шаховка | филиал ПАО "Россети Центр" - "Белгородэнерго" | Белгородская область | Волоконовский район | 10 | 0.1 | 0.019205 | 0.085795 |  | 0.105 | 0.085795 | 0 |  | 0 | 0 | 0 |  | 0 | 0 | 0
5010 | КТП №304 ВЛ-10 №3 ПС Шаховка | филиал ПАО "Россети Центр" - "Белгородэнерго" | Белгородская область | Волоконовский район | 10 | 0.063 | 0.021775 | 0.044375 |  | 0.06615 | 0.044375 | 0 |  | 0 | 0 | 0 |  | 0 | 0 | 0
5011 | КТП №305 ВЛ-10 №3 ПС Шаховка | филиал ПАО "Россети Центр" - "Белгородэнерго" | Белгородская область | Волоконовский район | 10 | 0.063 | 0.003707 | 0.062443 |  | 0.06615 | 0.062443 | 0 |  | 0 | 0 | 0 |  | 0 | 0 | 0
5012 | КТП №308 ВЛ-10 №3 ПС Шаховка | филиал ПАО "Россети Центр" - "Белгородэнерго" | Белгородская область | Волоконовский район | 10 | 0.04 | 0.012668 | 0.029332 |  | 0.042 | 0.029332 | 0 |  | 0 | 0 | 0 |  | 0 | 0 | 0
5013 | КТП №309 ВЛ-10 №3 ПС Шаховка | филиал ПАО "Россети Центр" - "Белгородэнерго" | Белгородская область | Волоконовский район | 10 | 0.25 | 0.055025 | 0.20747 |  | 0.2625 | 0.20747 | 0 |  | 0 | 0 | 0 |  | 0 | 0 | 0
5014 | КТП №310 ВЛ-10 №3 ПС Шаховка | филиал ПАО "Россети Центр" - "Белгородэнерго" | Белгородская область | Волоконовский район | 10 | 0.1 | 0.028748 | 0.076252 |  | 0.105 | 0.076252 | 0 |  | 0 | 0 | 0 |  | 0 | 0 | 0
5015 | КТП №311 ВЛ-10 №3 ПС Шаховка | филиал ПАО "Россети Центр" - "Белгородэнерго" | Белгородская область | Волоконовский район | 10 | 0.063 | 0.02147 | 0.04468 |  | 0.06615 | 0.04468 | 0 |  | 0 | 0 | 0 |  | 0 | 0 | 0
5016 | КТП №313 ВЛ-10 №3 ПС Шаховка | филиал ПАО "Россети Центр" - "Белгородэнерго" | Белгородская область | Волоконовский район | 10 | 0.16 | 0.021761 | 0.14624 |  | 0.168 | 0.14624 | 0 |  | 0 | 0 | 0 |  | 0 | 0 | 0
5017 | КТП №314 ВЛ-10 №3 ПС Шаховка | филиал ПАО "Россети Центр" - "Белгородэнерго" | Белгородская область | Волоконовский район | 10 | 0.04 | 0.025761 | 0.016239 |  | 0.042 | 0.016239 | 0 |  | 0 | 0 | 0 |  | 0 | 0 | 0
5018 | КТП №315 ВЛ-10 №3 ПС Шаховка | филиал ПАО "Россети Центр" - "Белгородэнерго" | Белгородская область | Волоконовский район | 10 | 0.04 | 0.012796 | 0.029204 |  | 0.042 | 0.029204 | 0 |  | 0 | 0 | 0 |  | 0 | 0 | 0
5019 | КТП №316 ВЛ-10 №3 ПС Шаховка | филиал ПАО "Россети Центр" - "Белгородэнерго" | Белгородская область | Волоконовский район | 10 | 0.25 | 0.005832 | 0.25667 |  | 0.2625 | 0.25667 | 0 |  | 0 | 0 | 0 |  | 0 | 0 | 0
5020 | КТП №317 ВЛ-10 №3 ПС Шаховка | филиал ПАО "Россети Центр" - "Белгородэнерго" | Белгородская область | Волоконовский район | 10 | 0.04 | 0.020001 | 0.021999 |  | 0.042 | 0.021999 | 0 |  | 0 | 0 | 0 |  | 0 | 0 | 0
5021 | КТП №319 ВЛ-10 №3 ПС Шаховка | филиал ПАО "Россети Центр" - "Белгородэнерго" | Белгородская область | Волоконовский район | 10 | 0.25 | 0.014124 | 0.24838 |  | 0.2625 | 0.24838 | 0 |  | 0 | 0 | 0 |  | 0 | 0 | 0
5022 | КТП №322 ВЛ-10 №3 ПС Шаховка | филиал ПАО "Россети Центр" - "Белгородэнерго" | Белгородская область | Волоконовский район | 10 | 0.16 | 0.026949 | 0.14105 |  | 0.168 | 0.14105 | 0 |  | 0 | 0 | 0 |  | 0 | 0 | 0
5023 | КТП №323 ВЛ-10 №3 ПС Шаховка | филиал ПАО "Россети Центр" - "Белгородэнерго" | Белгородская область | Волоконовский район | 10 | 0.25 | 0.034219 | 0.22828 |  | 0.2625 | 0.22828 | 0 |  | 0 | 0 | 0 |  | 0 | 0 | 0
5024 | КТП №324 ВЛ-10 №3 ПС Шаховка | филиал ПАО "Россети Центр" - "Белгородэнерго" | Белгородская область | Волоконовский район | 10 | 0.063 | 0.030635 | 0.035324 |  | 0.06615 | 0.035515 | 0 |  | 0 | 0 | 0.36 |  | 0.18 | 0.18 | 0.00019068
5025 | КТП №402 ВЛ-10 №4 ПС Шаховка | филиал ПАО "Россети Центр" - "Белгородэнерго" | Белгородская область | Волоконовский район | 10 | 0.16 | 0.12 | 0.048 |  | 0.168 | 0.048 | 0 |  | 0 | 0 | 0 |  | 0 | 0 | 0
5026 | КТП №405 ВЛ-10 №4 ПС Шаховка | филиал ПАО "Россети Центр" - "Белгородэнерго" | Белгородская область | Волоконовский район | 10 | 0.1 | 0.011041 | 0.093959 |  | 0.105 | 0.093959 | 0 |  | 0 | 0 | 0 |  | 0 | 0 | 0
5027 | КТП №406 ВЛ-10 №4 ПС Шаховка | филиал ПАО "Россети Центр" - "Белгородэнерго" | Белгородская область | Волоконовский район | 10 | 0.16 | 0.003458 | 0.16454 |  | 0.168 | 0.16454 | 0 |  | 0 | 0 | 0 |  | 0 | 0 | 0
5028 | КТП №413 ВЛ-10 №4 ПС Шаховка | филиал ПАО "Россети Центр" - "Белгородэнерго" | Белгородская область | Волоконовский район | 10 | 0.16 | 0.018946 | 0.14905 |  | 0.168 | 0.14905 | 0 |  | 0 | 0 | 0 |  | 0 | 0 | 0
5029 | КТП №417 ВЛ-10 №4 ПС Шаховка | филиал ПАО "Россети Центр" - "Белгородэнерго" | Белгородская область | Волоконовский район | 10 | 0.25 | 0.007636 | 0.25486 |  | 0.2625 | 0.25486 | 0 |  | 0 | 0 | 0 |  | 0 | 0 | 0
5030 | КТП №419 ВЛ-10 №4 ПС Шаховка | филиал ПАО "Россети Центр" - "Белгородэнерго" | Белгородская область | Волоконовский район | 10 | 0.16 | 0.01396 | 0.15404 |  | 0.168 | 0.15404 | 0 |  | 0 | 0 | 0 |  | 0 | 0 | 0
5031 | КТП №501 ВЛ-10 №5 ПС Шаховка | филиал ПАО "Россети Центр" - "Белгородэнерго" | Белгородская область | Волоконовский район | 10 | 0.16 | 0.017794 | 0.15021 |  | 0.168 | 0.15021 | 0 |  | 0 | 0 | 0 |  | 0 | 0 | 0
5032 | КТП №504 ВЛ-10 №5 ПС Шаховка | филиал ПАО "Россети Центр" - "Белгородэнерго" | Белгородская область | Волоконовский район | 10 | 0.1 | 0.013726 | 0.091274 |  | 0.105 | 0.091274 | 0 |  | 0 | 0 | 0 |  | 0 | 0 | 0
5033 | КТП №505 ВЛ-10 №5 ПС Шаховка | филиал ПАО "Россети Центр" - "Белгородэнерго" | Белгородская область | Волоконовский район | 10 | 0.04 | 0.010886 | 0.031114 |  | 0.042 | 0.031114 | 0 |  | 0 | 0 | 0 |  | 0 | 0 | 0
5034 | КТП №507 ВЛ-10 №5 ПС Шаховка | филиал ПАО "Россети Центр" - "Белгородэнерго" | Белгородская область | Волоконовский район | 10 | 0.025 | 0.006398 | 0.019852 |  | 0.02625 | 0.019852 | 0 |  | 0 | 0 | 0 |  | 0 | 0 | 0
5035 | КТП №508 ВЛ-10 №5 ПС Шаховка | филиал ПАО "Россети Центр" - "Белгородэнерго" | Белгородская область | Волоконовский район | 10 | 0.063 | 0.02026 | 0.04589 |  | 0.06615 | 0.04589 | 0 |  | 0 | 0 | 0 |  | 0 | 0 | 0
5036 | КТП №509 ВЛ-10 №5 ПС Шаховка | филиал ПАО "Россети Центр" - "Белгородэнерго" | Белгородская область | Волоконовский район | 10 | 0.04 | 0.012243 | 0.029757 |  | 0.042 | 0.029757 | 0 |  | 0 | 0 | 0 |  | 0 | 0 | 0
5037 | КТП №510 ВЛ-10 №5 ПС Шаховка | филиал ПАО "Россети Центр" - "Белгородэнерго" | Белгородская область | Волоконовский район | 10 | 0.063 | 0.01288 | 0.05327 |  | 0.06615 | 0.05327 | 0 |  | 0 | 0 | 0 |  | 0 | 0 | 0
5038 | КТП №101 ВЛ-10 №1 ПС Фощеватово | филиал ПАО "Россети Центр" - "Белгородэнерго" | Белгородская область | Волоконовский район | 10 | 0.1 | 0.02517 | 0.07983 |  | 0.105 | 0.07983 | 0 |  | 0 | 0 | 0 |  | 0 | 0 | 0
5039 | КТП №102 ВЛ-10 №1 ПС Фощеватово | филиал ПАО "Россети Центр" - "Белгородэнерго" | Белгородская область | Волоконовский район | 10 | 0.04 | 0.009404 | 0.032596 |  | 0.042 | 0.032596 | 0 |  | 0 | 0 | 0 |  | 0 | 0 | 0
5040 | КТП №114 ВЛ-10 №1 ПС Афанасьевка | филиал ПАО "Россети Центр" - "Белгородэнерго" | Белгородская область | Волоконовский район | 10 | 0.16 | 0.011071 | 0.15693 |  | 0.168 | 0.15693 | 0 |  | 0 | 0 | 0 |  | 0 | 0 | 0
5041 | КТП №205 ВЛ-10 №2 ПС Фощеватово | филиал ПАО "Россети Центр" - "Белгородэнерго" | Белгородская область | Волоконовский район | 10 | 0.16 | 0.053871 | 0.11413 |  | 0.168 | 0.11413 | 0 |  | 0 | 0 | 0 |  | 0 | 0 | 0
5042 | КТП №206 ВЛ-10 №2 ПС Фощеватово | филиал ПАО "Россети Центр" - "Белгородэнерго" | Белгородская область | Волоконовский район | 10 | 0.16 | 0.006966 | 0.16103 |  | 0.168 | 0.16103 | 0 |  | 0 | 0 | 0 |  | 0 | 0 | 0
5043 | КТП №301 ВЛ-10 №3 ПС Фощеватово | филиал ПАО "Россети Центр" - "Белгородэнерго" | Белгородская область | Волоконовский район | 10 | 0.1 | 0.019524 | 0.085476 |  | 0.105 | 0.085476 | 0 |  | 0 | 0 | 0 |  | 0 | 0 | 0
5044 | КТП №302 ВЛ-10 №3 ПС Фощеватово | филиал ПАО "Россети Центр" - "Белгородэнерго" | Белгородская область | Волоконовский район | 10 | 0.25 | 0.004826 | 0.25767 |  | 0.2625 | 0.25767 | 0 |  | 0 | 0 | 0 |  | 0 | 0 | 0
5045 | КТП №303 ВЛ-10 №3 ПС Фощеватово | филиал ПАО "Россети Центр" - "Белгородэнерго" | Белгородская область | Волоконовский район | 10 | 0.063 | 0.018785 | 0.047365 |  | 0.06615 | 0.047365 | 0 |  | 0 | 0 | 0 |  | 0 | 0 | 0
5046 | КТП №304 ВЛ-10 №3 ПС Фощеватово | филиал ПАО "Россети Центр" - "Белгородэнерго" | Белгородская область | Волоконовский район | 10 | 0.1 | 0.019979 | 0.085021 |  | 0.105 | 0.085021 | 0 |  | 0 | 0 | 0 |  | 0 | 0 | 0
5047 | КТП №305 ВЛ-10 №3 ПС Фощеватово | филиал ПАО "Россети Центр" - "Белгородэнерго" | Белгородская область | Волоконовский район | 10 | 0.16 | 0.042434 | 0.12557 |  | 0.168 | 0.12557 | 0 |  | 0 | 0 | 0 |  | 0 | 0 | 0
5048 | КТП №306 ВЛ-10 №3 ПС Фощеватово | филиал ПАО "Россети Центр" - "Белгородэнерго" | Белгородская область | Волоконовский район | 10 | 0.1 | 0.034395 | 0.070605 |  | 0.105 | 0.070605 | 0 |  | 0 | 0 | 0 |  | 0 | 0 | 0
5049 | КТП №307 ВЛ-10 №3 ПС Фощеватово | филиал ПАО "Россети Центр" - "Белгородэнерго" | Белгородская область | Волоконовский район | 10 | 0.16 | 0.016022 | 0.15198 |  | 0.168 | 0.15198 | 0 |  | 0 | 0 | 0 |  | 0 | 0 | 0
5050 | КТП №308 ВЛ-10 №3 ПС Фощеватово | филиал ПАО "Россети Центр" - "Белгородэнерго" | Белгородская область | Волоконовский район | 10 | 0.1 | 0.056342 | 0.048658 |  | 0.105 | 0.048658 | 0 |  | 0 | 0 | 0 |  | 0 | 0 | 0
5051 | КТП №309 ВЛ-10 №3 ПС Фощеватово | филиал ПАО "Россети Центр" - "Белгородэнерго" | Белгородская область | Волоконовский район | 10 | 0.25 | 0.000691 | 0.26181 |  | 0.2625 | 0.26181 | 0 |  | 0 | 0 | 0 |  | 0 | 0 | 0
5052 | КТП №315 ВЛ-10 №3 ПС Фощеватово | филиал ПАО "Россети Центр" - "Белгородэнерго" | Белгородская область | Волоконовский район | 10 | 0.1 | 0.067372 | 0.037628 |  | 0.105 | 0.037628 | 0 |  | 0 | 0 | 0 |  | 0 | 0 | 0
5053 | КТП №316 ВЛ-10 №3 ПС Фощеватово | филиал ПАО "Россети Центр" - "Белгородэнерго" | Белгородская область | Волоконовский район | 10 | 0.16 | 0.020806 | 0.14719 |  | 0.168 | 0.14719 | 0 |  | 0 | 0 | 0 |  | 0 | 0 | 0
5054 | КТП №317 ВЛ-10 №3 ПС Фощеватово | филиал ПАО "Россети Центр" - "Белгородэнерго" | Белгородская область | Волоконовский район | 10 | 0.063 | 0.014608 | 0.051542 |  | 0.06615 | 0.051542 | 0 |  | 0 | 0 | 0 |  | 0 | 0 | 0
5055 | КТП №401 ВЛ-10 №4 ПС Фощеватово | филиал ПАО "Россети Центр" - "Белгородэнерго" | Белгородская область | Волоконовский район | 10 | 0.25 | 0.029444 | 0.23306 |  | 0.2625 | 0.23306 | 0 |  | 0 | 0 | 0 |  | 0 | 0 | 0
5056 | КТП №402 ВЛ-10 №4 ПС Фощеватово | филиал ПАО "Россети Центр" - "Белгородэнерго" | Белгородская область | Волоконовский район | 10 | 0.04 | 0.00114 | 0.04086 |  | 0.042 | 0.04086 | 0 |  | 0 | 0 | 0 |  | 0 | 0 | 0
5057 | КТП №403 ВЛ-10 №4 ПС Фощеватово | филиал ПАО "Россети Центр" - "Белгородэнерго" | Белгородская область | Волоконовский район | 10 | 0.1 | 0.015124 | 0.089876 |  | 0.105 | 0.089876 | 0 |  | 0 | 0 | 0 | 0 | 0 | 0 | 0
5058 | КТП №404 ВЛ-10 №4 ПС Фощеватово | филиал ПАО "Россети Центр" - "Белгородэнерго" | Белгородская область | Волоконовский район | 10 | 0.1 | 0.012265 | 0.092735 |  | 0.105 | 0.092735 | 0 |  | 0 | 0 | 0 |  | 0 | 0 | 0
5059 | КТП №408 ВЛ-10 №4 ПС Фощеватово | филиал ПАО "Россети Центр" - "Белгородэнерго" | Белгородская область | Волоконовский район | 10 | 0.1 | 0.008853 | 0.096147 |  | 0.105 | 0.096147 | 0 |  | 0 | 0 | 0 |  | 0 | 0 | 0
5060 | КТП №305 ВЛ-10 №3 ПС Покровка | филиал ПАО "Россети Центр" - "Белгородэнерго" | Белгородская область | Волоконовский район | 10 | 0.1 | 0.02898 | 0.07602 |  | 0.105 | 0.07602 | 0 |  | 0 | 0 | 0 |  | 0 | 0 | 0
5061 | КТП №1531 ВЛ-10 №15 ПС Волоконовка | филиал ПАО "Россети Центр" - "Белгородэнерго" | Белгородская область | Волоконовский район | 10 | 0.1 | 0.036422 | 0.068578 |  | 0.105 | 0.068578 | 0 |  | 0 | 0 | 0 |  | 0 | 0 | 0
5062 | КТП №411 ВЛ-10 №4 ПС Борисовка | филиал ПАО "Россети Центр" - "Белгородэнерго" | Белгородская область | Волоконовский район | 10 | 0.1 | 0.018447 | 0.084964 |  | 0.105 | 0.086553 | 0 |  | 0 | 0 | 3 |  | 1.5 | 1.5 | 0.001589
5063 | КТП №303 ВЛ-10 №3 ПС Пятницкое | филиал ПАО "Россети Центр" - "Белгородэнерго" | Белгородская область | Волоконовский район | 10 | 0.16 | 0.093871 | 0.074129 |  | 0.168 | 0.074129 | 0 |  | 0 | 0 | 0 |  | 0 | 0 | 0
5064 | КТП №1502 ВЛ-10 №15 ПС Волоконовка | филиал ПАО "Россети Центр" - "Белгородэнерго" | Белгородская область | Волоконовский район | 10 | 0.16 | 0.064278 | 0.10372 |  | 0.168 | 0.10372 | 0 |  | 0 | 0 | 0 |  | 0 | 0 | 0
5065 | КТП №1504 ВЛ-10 №15 ПС Волоконовка | филиал ПАО "Россети Центр" - "Белгородэнерго" | Белгородская область | Волоконовский район | 10 | 0.25 | 0.06467 | 0.19783 |  | 0.2625 | 0.19783 | 0 |  | 0 | 0 | 0 |  | 0 | 0 | 0
5066 | КТП №1506 ВЛ-10 №15 ПС Волоконовка | филиал ПАО "Россети Центр" - "Белгородэнерго" | Белгородская область | Волоконовский район | 10 | 0.16 | 0.045234 | 0.12277 |  | 0.168 | 0.12277 | 0 |  | 0 | 0 | 0 |  | 0 | 0 | 0
5067 | КТП №802 ВЛ-10 №8 ПС Волоконовка | филиал ПАО "Россети Центр" - "Белгородэнерго" | Белгородская область | Волоконовский район | 10 | 0.25 | 0.064801 | 0.1977 |  | 0.2625 | 0.1977 | 0 |  | 0 | 0 | 0 |  | 0 | 0 | 0
5068 | КТП №806 ВЛ-10 №8 ПС Волоконовка | филиал ПАО "Россети Центр" - "Белгородэнерго" | Белгородская область | Волоконовский район | 10 | 0.63 | 0.10072 | 0.56078 |  | 0.6615 | 0.56078 | 0 |  | 0 | 0 | 0 |  | 0 | 0 | 0
5069 | КТП №807 ВЛ-10 №8 ПС Волоконовка | филиал ПАО "Россети Центр" - "Белгородэнерго" | Белгородская область | Волоконовский район | 10 | 0.25 | 0.011015 | 0.25149 |  | 0.2625 | 0.25149 | 0 |  | 0 | 0 | 0 |  | 0 | 0 | 0
5070 | КТП №1511 ВЛ-10 №15 ПС Волоконовка | филиал ПАО "Россети Центр" - "Белгородэнерго" | Белгородская область | Волоконовский район | 10 | 0.4 | 0.10011 | 0.31989 |  | 0.42 | 0.31989 | 0 |  | 0 | 0 | 0 |  | 0 | 0 | 0
5071 | КТП №1513 ВЛ-10 №15 ПС Волоконовка | филиал ПАО "Россети Центр" - "Белгородэнерго" | Белгородская область | Волоконовский район | 10 | 0.4 | 0.081478 | 0.33852 |  | 0.42 | 0.33852 | 0 |  | 0 | 0 | 0 |  | 0 | 0 | 0
5072 | КТП №1514 ВЛ-10 №15 ПС Волоконовка | филиал ПАО "Россети Центр" - "Белгородэнерго" | Белгородская область | Волоконовский район | 10 | 0.4 | 0.13243 | 0.28757 |  | 0.42 | 0.28757 | 0 |  | 0 | 0 | 0 |  | 0 | 0 | 0
5073 | КТП №1515 ВЛ-10 №15 ПС Волоконовка | филиал ПАО "Россети Центр" - "Белгородэнерго" | Белгородская область | Волоконовский район | 10 | 0.8 | 0.51616 | отсутствует |  | 0.42 | -0.096155 | 0 |  | 0 | 0 | 0 |  | 0 | 0 | 0
5074 | КТП №1518 ВЛ-10 №15 ПС Волоконовка | филиал ПАО "Россети Центр" - "Белгородэнерго" | Белгородская область | Волоконовский район | 10 | 0.16 | 0.049625 | 0.11837 |  | 0.168 | 0.11837 | 0 |  | 0 | 0 | 0 |  | 0 | 0 | 0
5075 | КТП №1519 ВЛ-10 №15 ПС Волоконовка | филиал ПАО "Россети Центр" - "Белгородэнерго" | Белгородская область | Волоконовский район | 10 | 0.25 | 0.079711 | 0.18279 |  | 0.2625 | 0.18279 | 0 |  | 0 | 0 | 0 |  | 0 | 0 | 0
5076 | КТП №1520 ВЛ-10 №15 ПС Волоконовка | филиал ПАО "Россети Центр" - "Белгородэнерго" | Белгородская область | Волоконовский район | 10 | 0.16 | 0.041512 | 0.12649 |  | 0.168 | 0.12649 | 0 |  | 0 | 0 | 0 |  | 0 | 0 | 0
5077 | КТП №1521 ВЛ-10 №15 ПС Волоконовка | филиал ПАО "Россети Центр" - "Белгородэнерго" | Белгородская область | Волоконовский район | 10 | 0.4 | 0.12204 | 0.29796 |  | 0.42 | 0.29796 | 0 |  | 0 | 0 | 0 |  | 0 | 0 | 0
5078 | КТП №1522 ВЛ-10 №15 ПС Волоконовка | филиал ПАО "Россети Центр" - "Белгородэнерго" | Белгородская область | Волоконовский район | 10 | 0.25 | 0.043603 | 0.2189 |  | 0.2625 | 0.2189 | 0 |  | 0 | 0 | 0 |  | 0 | 0 | 0
5079 | КТП №1523 ВЛ-10 №15 ПС Волоконовка | филиал ПАО "Россети Центр" - "Белгородэнерго" | Белгородская область | Волоконовский район | 10 | 0.16 | 0.010781 | 0.15722 |  | 0.168 | 0.15722 | 0 |  | 0 | 0 | 0 |  | 0 | 0 | 0
5080 | КТП №1524 ВЛ-10 №15 ПС Волоконовка | филиал ПАО "Россети Центр" - "Белгородэнерго" | Белгородская область | Волоконовский район | 10 | 0.16 | 0.060888 | 0.10711 |  | 0.168 | 0.10711 | 0 |  | 0 | 0 | 0 |  | 0 | 0 | 0
5081 | КТП №1525 ВЛ-10 №15 ПС Волоконовка | филиал ПАО "Россети Центр" - "Белгородэнерго" | Белгородская область | Волоконовский район | 10 | 0.1 | 0.011796 | 0.093204 |  | 0.105 | 0.093204 | 0 |  | 0 | 0 | 0 |  | 0 | 0 | 0
5082 | КТП №416 ВЛ-10 №4 ПС Волоконовка | филиал ПАО "Россети Центр" - "Белгородэнерго" | Белгородская область | Волоконовский район | 10 | 0.25 | 0.079971 | 0.18253 |  | 0.2625 | 0.18253 | 0 |  | 0 | 0 | 0 |  | 0 | 0 | 0
5083 | КТП №420 ВЛ-10 №4 ПС Волоконовка | филиал ПАО "Россети Центр" - "Белгородэнерго" | Белгородская область | Волоконовский район | 10 | 0.16 | 0.109 | 0.059 |  | 0.168 | 0.059 | 0 |  | 0 | 0 | 0 |  | 0 | 0 | 0
5084 | КТП №413 ВЛ-10 №4 ПС Волоконовка | филиал ПАО "Россети Центр" - "Белгородэнерго" | Белгородская область | Волоконовский район | 10 | 0.16 | 0.062217 | 0.10578 |  | 0.168 | 0.10578 | 0 |  | 0 | 0 | 0 |  | 0 | 0 | 0
5085 | КТП №414 ВЛ-10 №4 ПС Волоконовка | филиал ПАО "Россети Центр" - "Белгородэнерго" | Белгородская область | Волоконовский район | 10 | 0.16 | 0.052876 | 0.11512 |  | 0.168 | 0.11512 | 0 |  | 0 | 0 | 0 |  | 0 | 0 | 0
5086 | КТП №801 ВЛ-10 №8 ПС Волоконовка | филиал ПАО "Россети Центр" - "Белгородэнерго" | Белгородская область | Волоконовский район | 10 | 0.16 | 0.079766 | 0.088234 |  | 0.168 | 0.088234 | 0 |  | 0 | 0 | 0 |  | 0 | 0 | 0
5087 | КТП №803 ВЛ-10 №8 ПС Волоконовка | филиал ПАО "Россети Центр" - "Белгородэнерго" | Белгородская область | Волоконовский район | 10 | 0.16 | 0.060464 | 0.10754 |  | 0.168 | 0.10754 | 0 |  | 0 | 0 | 0 |  | 0 | 0 | 0
5088 | КТП №815 ВЛ-10 №8 ПС Волоконовка | филиал ПАО "Россети Центр" - "Белгородэнерго" | Белгородская область | Волоконовский район | 10 | 0.16 | 0.02576 | 0.14224 |  | 0.168 | 0.14224 | 0 |  | 0 | 0 | 0 |  | 0 | 0 | 0
5089 | КТП №306 ВЛ-10 №3 ПС Пятницкое | филиал ПАО "Россети Центр" - "Белгородэнерго" | Белгородская область | Волоконовский район | 10 | 0.4 | 0.090598 | 0.3294 |  | 0.42 | 0.3294 | 0 |  | 0 | 0 | 0 |  | 0 | 0 | 0
5090 | КТП №307 ВЛ-10 №3 ПС Покровка | филиал ПАО "Россети Центр" - "Белгородэнерго" | Белгородская область | Волоконовский район | 10 | 0.063 | 0.018711 | 0.047439 |  | 0.06615 | 0.047439 | 0 |  | 0 | 0 | 0 |  | 0 | 0 | 0
5091 | КТП №604 ВЛ-10 №6 ПС Волоконовка | филиал ПАО "Россети Центр" - "Белгородэнерго" | Белгородская область | Волоконовский район | 10 | 0.25 | 0.060319 | 0.20218 |  | 0.2625 | 0.20218 | 0 |  | 0 | 0 | 0 |  | 0 | 0 | 0
5092 | КТП №309 ВЛ-10 №3 ПС Пятницкое | филиал ПАО "Россети Центр" - "Белгородэнерго" | Белгородская область | Волоконовский район | 10 | 0.16 | 0.014714 | 0.15329 |  | 0.168 | 0.15329 | 0 |  | 0 | 0 | 0 |  | 0 | 0 | 0
5093 | КТП №312 ВЛ-10 №3 ПС Пятницкое | филиал ПАО "Россети Центр" - "Белгородэнерго" | Белгородская область | Волоконовский район | 10 | 0.1 | 0.012224 | 0.092776 |  | 0.105 | 0.092776 | 0 |  | 0 | 0 | 0 |  | 0 | 0 | 0
5094 | КТП №502 ВЛ-10 №5 ПС Волоконовка | филиал ПАО "Россети Центр" - "Белгородэнерго" | Белгородская область | Волоконовский район | 10 | 0.25 | 0.018826 | 0.24367 |  | 0.2625 | 0.24367 | 0 |  | 0 | 0 | 0 |  | 0 | 0 | 0
5095 | КТП №505 ВЛ-10 №5 ПС Волоконовка | филиал ПАО "Россети Центр" - "Белгородэнерго" | Белгородская область | Волоконовский район | 10 | 0.25 | 0.038153 | 0.22435 |  | 0.2625 | 0.22435 | 0 |  | 0 | 0 | 0 |  | 0 | 0 | 0
5096 | КТП №508 ВЛ-10 №5 ПС Волоконовка | филиал ПАО "Россети Центр" - "Белгородэнерго" | Белгородская область | Волоконовский район | 10 | 0.4 | 0.10985 | 0.31015 |  | 0.42 | 0.31015 | 0 |  | 0 | 0 | 0 |  | 0 | 0 | 0
5097 | КТП №510 ВЛ-10 №5 ПС Волоконовка | филиал ПАО "Россети Центр" - "Белгородэнерго" | Белгородская область | Волоконовский район | 10 | 0.16 | 0.05233 | 0.11567 |  | 0.168 | 0.11567 | 0 |  | 0 | 0 | 0 |  | 0 | 0 | 0
5098 | КТП №511 ВЛ-10 №5 ПС Волоконовка | филиал ПАО "Россети Центр" - "Белгородэнерго" | Белгородская область | Волоконовский район | 10 | 0.25 | 0.16697 | 0.09553 |  | 0.2625 | 0.09553 | 0 |  | 0 | 0 | 0 |  | 0 | 0 | 0
5099 | КТП №514 ВЛ-10 №5 ПС Волоконовка | филиал ПАО "Россети Центр" - "Белгородэнерго" | Белгородская область | Волоконовский район | 10 | 0.16 | 0.053412 | 0.11459 |  | 0.168 | 0.11459 | 0 |  | 0 | 0 | 0 |  | 0 | 0 | 0
5100 | КТП №515 ВЛ-10 №5 ПС Волоконовка | филиал ПАО "Россети Центр" - "Белгородэнерго" | Белгородская область | Волоконовский район | 10 | 0.1 | 0.026025 | 0.078975 |  | 0.105 | 0.078975 | 0 |  | 0 | 0 | 0 |  | 0 | 0 | 0
5101 | КТП №517 ВЛ-10 №5 ПС Волоконовка | филиал ПАО "Россети Центр" - "Белгородэнерго" | Белгородская область | Волоконовский район | 10 | 0.063 | 0.03619 | 0.02996 |  | 0.06615 | 0.02996 | 0 |  | 0 | 0 | 0 |  | 0 | 0 | 0
5102 | КТП №402 ВЛ-10 №4 ПС Волоконовка | филиал ПАО "Россети Центр" - "Белгородэнерго" | Белгородская область | Волоконовский район | 10 | 0.25 | 0.084586 | 0.17791 |  | 0.2625 | 0.17791 | 0 |  | 0 | 0 | 0 |  | 0 | 0 | 0
5103 | КТП №405 ВЛ-10 №4 ПС Волоконовка | филиал ПАО "Россети Центр" - "Белгородэнерго" | Белгородская область | Волоконовский район | 10 | 0.16 | 0.064561 | 0.10344 |  | 0.168 | 0.10344 | 0 |  | 0 | 0 | 0 |  | 0 | 0 | 0
5104 | КТП №1501 ВЛ-10 №15 ПС Волоконовка | филиал ПАО "Россети Центр" - "Белгородэнерго" | Белгородская область | Волоконовский район | 10 | 0.06 | 0.012552 | 0.050448 |  | 0.063 | 0.050448 | 0 |  | 0 | 0 | 0 |  | 0 | 0 | 0
5105 | ЗТП №1505 ВЛ-10 №15 ПС Волоконовка | филиал ПАО "Россети Центр" - "Белгородэнерго" | Белгородская область | Волоконовский район | 10 | 0.16 | 0.107 | 0.061 |  | 0.168 | 0.061 | 0 |  | 0 | 0 | 0 |  | 0 | 0 | 0
5106 | КТП №1517 ВЛ-10 №15 ПС Волоконовка | филиал ПАО "Россети Центр" - "Белгородэнерго" | Белгородская область | Волоконовский район | 10 | 0.16 | 0.012616 | 0.15538 |  | 0.168 | 0.15538 | 0 |  | 0 | 0 | 0 |  | 0 | 0 | 0
5107 | ЗТП №1503 ВЛ-10 №15 ПС Волоконовка | филиал ПАО "Россети Центр" - "Белгородэнерго" | Белгородская область | Волоконовский район | 10 | 0.4 | 0.10318 | 0.31682 |  | 0.42 | 0.31682 | 0 |  | 0 | 0 | 0 |  | 0 | 0 | 0
5108 | ЗТП №1512 ВЛ-10 №15 ПС Волоконовка | филиал ПАО "Россети Центр" - "Белгородэнерго" | Белгородская область | Волоконовский район | 10 | 0.4 | 0.083043 | 0.33696 |  | 0.42 | 0.33696 | 0 |  | 0 | 0 | 0 |  | 0 | 0 | 0
5109 | КТП №415 ВЛ-10 №4 ПС Волоконовка | филиал ПАО "Россети Центр" - "Белгородэнерго" | Белгородская область | Волоконовский район | 10 | 0.16 | 0.00828 | 0.15972 |  | 0.168 | 0.15972 | 0 |  | 0 | 0 | 0 |  | 0 | 0 | 0
5110 | КТП №419 ВЛ-10 №4 ПС Волоконовка | филиал ПАО "Россети Центр" - "Белгородэнерго" | Белгородская область | Волоконовский район | 10 | 0.4 | 0.019404 | 0.4006 |  | 0.42 | 0.4006 | 0 |  | 0 | 0 | 0 |  | 0 | 0 | 0
5111 | КТП №301 ВЛ-10 №3 ПС Шаховка | филиал ПАО "Россети Центр" - "Белгородэнерго" | Белгородская область | Волоконовский район | 10 | 0.063 | 0.006296 | 0.059854 |  | 0.06615 | 0.059854 | 0 |  | 0 | 0 | 0 |  | 0 | 0 | 0
5112 | КТП №407 ВЛ-10 №4 ПС Афанасьевка | филиал ПАО "Россети Центр" - "Белгородэнерго" | Белгородская область | Волоконовский район | 10 | 0.1 | 0.009959 | 0.095041 |  | 0.105 | 0.095041 | 0 |  | 0 | 0 | 0 |  | 0 | 0 | 0
5113 | КТП №404 ВЛ-10 №4 ПС Волоконовка | филиал ПАО "Россети Центр" - "Белгородэнерго" | Белгородская область | Волоконовский район | 10 | 0.4 | 0.076564 | 0.34344 |  | 0.42 | 0.34344 | 0 |  | 0 | 0 | 0 |  | 0 | 0 | 0
5114 | КТП №406 ВЛ-10 №4 ПС Волоконовка | филиал ПАО "Россети Центр" - "Белгородэнерго" | Белгородская область | Волоконовский район | 10 | 0.63 | 0.11388 | 0.54762 |  | 0.6615 | 0.54762 | 0 |  | 0 | 0 | 0 |  | 0 | 0 | 0
5115 | КТП №407 ВЛ-10 №4 ПС Волоконовка | филиал ПАО "Россети Центр" - "Белгородэнерго" | Белгородская область | Волоконовский район | 10 | 0.063 | 0.022 | 0.04415 |  | 0.06615 | 0.04415 | 0 |  | 0 | 0 | 0 |  | 0 | 0 | 0
5116 | КТП №408 ВЛ-10 №4 ПС Волоконовка | филиал ПАО "Россети Центр" - "Белгородэнерго" | Белгородская область | Волоконовский район | 10 | 0.063 | 0.006448 | 0.059702 |  | 0.06615 | 0.059702 | 0 |  | 0 | 0 | 0 |  | 0 | 0 | 0
5117 | КТП №516 ВЛ-10 №5 ПС Волоконовка | филиал ПАО "Россети Центр" - "Белгородэнерго" | Белгородская область | Волоконовский район | 10 | 0.4 | 0.059301 | 0.3607 |  | 0.42 | 0.3607 | 0 |  | 0 | 0 | 0 |  | 0 | 0 | 0
5118 | ЗТП №503 ВЛ-10 №5 ПС Волоконовка | филиал ПАО "Россети Центр" - "Белгородэнерго" | Белгородская область | Волоконовский район | 10 | 0.16 | 0.064981 | 0.10302 |  | 0.168 | 0.10302 | 0 |  | 0 | 0 | 0 |  | 0 | 0 | 0
5119 | КТП №512 ВЛ-10 №5 ПС Волоконовка | филиал ПАО "Россети Центр" - "Белгородэнерго" | Белгородская область | Волоконовский район | 10 | 0.16 | 0.021513 | 0.14649 |  | 0.168 | 0.14649 | 0 |  | 0 | 0 | 0 |  | 0 | 0 | 0
5120 | КТП №513 ВЛ-10 №5 ПС Волоконовка | филиал ПАО "Россети Центр" - "Белгородэнерго" | Белгородская область | Волоконовский район | 10 | 0.16 | 0.042456 | 0.12554 |  | 0.168 | 0.12554 | 0 |  | 0 | 0 | 0 |  | 0 | 0 | 0
5121 | КТП №605 ВЛ-10 №6 ПС Волоконовка | филиал ПАО "Россети Центр" - "Белгородэнерго" | Белгородская область | Волоконовский район | 10 | 0.1 | 0.025735 | 0.079265 |  | 0.105 | 0.079265 | 0 |  | 0 | 0 | 0 |  | 0 | 0 | 0
5122 | КТП №818 ВЛ-10 №8 ПС Волоконовка | филиал ПАО "Россети Центр" - "Белгородэнерго" | Белгородская область | Волоконовский район | 10 | 0.16 | 0.014018 | 0.15398 |  | 0.168 | 0.15398 | 0 |  | 0 | 0 | 0 |  | 0 | 0 | 0
5123 | ЗТП №804 ВЛ-10 №8 ПС Волоконовка | филиал ПАО "Россети Центр" - "Белгородэнерго" | Белгородская область | Волоконовский район | 10 | 1.26 | 0.64999 | 0.011514 |  | 0.6615 | 0.011514 | 0 |  | 0 | 0 | 0 |  | 0 | 0 | 0
5124 | КТП №814 ВЛ-10 №8 ПС Волоконовка | филиал ПАО "Россети Центр" - "Белгородэнерго" | Белгородская область | Волоконовский район | 10 | 0.25 | 0.007854 | 0.25465 |  | 0.2625 | 0.25465 | 0 |  | 0 | 0 | 0 |  | 0 | 0 | 0
5126 | КТП №112 ВЛ-10 №1 ПС Волоконовка | филиал ПАО "Россети Центр" - "Белгородэнерго" | Белгородская область | Волоконовский район | 10 | 0.1 | 0.019276 | 0.085724 |  | 0.105 | 0.085724 | 0 |  | 0 | 0 | 0 |  | 0 | 0 | 0
5127 | КТП №117 ВЛ-10 №1 ПС Волоконовка | филиал ПАО "Россети Центр" - "Белгородэнерго" | Белгородская область | Волоконовский район | 10 | 0.025 | 0.007816 | 0.018434 |  | 0.02625 | 0.018434 | 0 |  | 0 | 0 | 0 |  | 0 | 0 | 0
5128 | КТП №1306 ВЛ-10 №13 ПС Волоконовка | филиал ПАО "Россети Центр" - "Белгородэнерго" | Белгородская область | Волоконовский район | 10 | 0.16 | 0.03841 | 0.12959 |  | 0.168 | 0.12959 | 0 |  | 0 | 0 | 0 |  | 0 | 0 | 0
5129 | КТП №1305 ВЛ-10 №13 ПС Волоконовка | филиал ПАО "Россети Центр" - "Белгородэнерго" | Белгородская область | Волоконовский район | 10 | 0.63 | 0.329 | 0.3325 |  | 0.6615 | 0.3325 | 0 |  | 0 | 0 | 0 |  | 0 | 0 | 0
5130 | КТП №403 ВЛ-10 №4 ПС В.Лубянки | филиал ПАО "Россети Центр" - "Белгородэнерго" | Белгородская область | Волоконовский район | 10 | 0.04 | 0.005077 | 0.036923 |  | 0.042 | 0.036923 | 0 |  | 0 | 0 | 0 |  | 0 | 0 | 0
5131 | КТП №404 ВЛ-10 №4 ПС В.Лубянки | филиал ПАО "Россети Центр" - "Белгородэнерго" | Белгородская область | Волоконовский район | 10 | 0.1 | 0.08602 | 0.01898 |  | 0.105 | 0.01898 | 0 |  | 0 | 0 | 0 |  | 0 | 0 | 0
5132 | КТП №405 ВЛ-10 №4 ПС В.Лубянки | филиал ПАО "Россети Центр" - "Белгородэнерго" | Белгородская область | Волоконовский район | 10 | 0.1 | 0.031674 | 0.073326 |  | 0.105 | 0.073326 | 0 |  | 0 | 0 | 0 |  | 0 | 0 | 0
5133 | КТП №406 ВЛ-10 №4 ПС В.Лубянки | филиал ПАО "Россети Центр" - "Белгородэнерго" | Белгородская область | Волоконовский район | 10 | 0.16 | 0.016738 | 0.15126 |  | 0.168 | 0.15126 | 0 |  | 0 | 0 | 0 |  | 0 | 0 | 0
5134 | КТП №407 ВЛ-10 №4 ПС В.Лубянки | филиал ПАО "Россети Центр" - "Белгородэнерго" | Белгородская область | Волоконовский район | 10 | 0.1 | 0.02984 | 0.07516 |  | 0.105 | 0.07516 | 0 |  | 0 | 0 | 0 |  | 0 | 0 | 0
5135 | КТП №408 ВЛ-10 №4 ПС В.Лубянки | филиал ПАО "Россети Центр" - "Белгородэнерго" | Белгородская область | Волоконовский район | 10 | 0.16 | 0.135 | 0.033 |  | 0.168 | 0.033 | 0 |  | 0 | 0 | 0 |  | 0 | 0 | 0
5136 | КТП №409 ВЛ-10 №4 ПС В.Лубянки | филиал ПАО "Россети Центр" - "Белгородэнерго" | Белгородская область | Волоконовский район | 10 | 0.4 | 0.10771 | 0.31229 |  | 0.42 | 0.31229 | 0 |  | 0 | 0 | 0 |  | 0 | 0 | 0
5137 | КТП №410 ВЛ-10 №4 ПС В.Лубянки | филиал ПАО "Россети Центр" - "Белгородэнерго" | Белгородская область | Волоконовский район | 10 | 0.4 | 0.05336 | 0.36664 |  | 0.42 | 0.36664 | 0 |  | 0 | 0 | 0 |  | 0 | 0 | 0
5138 | ЗТП №411 ВЛ-10 №4 ПС В.Лубянки | филиал ПАО "Россети Центр" - "Белгородэнерго" | Белгородская область | Волоконовский район | 10 | 0.25 | 0.029151 | 0.23335 |  | 0.2625 | 0.23335 | 0 |  | 0 | 0 | 0 |  | 0 | 0 | 0
5139 | КТП №412 ВЛ-10 №4 ПС В.Лубянки | филиал ПАО "Россети Центр" - "Белгородэнерго" | Белгородская область | Волоконовский район | 10 | 0.16 | 0.043712 | 0.12429 |  | 0.168 | 0.12429 | 0 |  | 0 | 0 | 0 |  | 0 | 0 | 0
5140 | КТП №413 ВЛ-10 №4 ПС В.Лубянки | филиал ПАО "Россети Центр" - "Белгородэнерго" | Белгородская область | Волоконовский район | 10 | 0.25 | 0.031183 | 0.23132 |  | 0.2625 | 0.23132 | 0 |  | 0 | 0 | 0 |  | 0 | 0 | 0
5141 | КТП №101 ВЛ-10 №1 ПС Афанасьевка | филиал ПАО "Россети Центр" - "Белгородэнерго" | Белгородская область | Волоконовский район | 10 | 0.1 | 0.024028 | 0.080972 |  | 0.105 | 0.080972 | 0 |  | 0 | 0 | 0 |  | 0 | 0 | 0
5142 | КТП №102 ВЛ-10 №1 ПС Афанасьевка | филиал ПАО "Россети Центр" - "Белгородэнерго" | Белгородская область | Волоконовский район | 10 | 0.063 | 0.009576 | 0.056574 |  | 0.06615 | 0.056574 | 0 |  | 0 | 0 | 0 |  | 0 | 0 | 0
5143 | КТП №204 ВЛ-10 №2 ПС Афанасьевка | филиал ПАО "Россети Центр" - "Белгородэнерго" | Белгородская область | Волоконовский район | 10 | 0.063 | 0.034 | 0.03215 |  | 0.06615 | 0.03215 | 0 |  | 0 | 0 | 0 |  | 0 | 0 | 0
5144 | КТП №410 ВЛ-10 №4 ПС Афанасьевка | филиал ПАО "Россети Центр" - "Белгородэнерго" | Белгородская область | Волоконовский район | 10 | 0.4 | 0.025726 | 0.39427 |  | 0.42 | 0.39427 | 0 |  | 0 | 0 | 0 |  | 0 | 0 | 0
5145 | КТП №308 ВЛ-10 №3 ПС Покровка | филиал ПАО "Россети Центр" - "Белгородэнерго" | Белгородская область | Волоконовский район | 10 | 0.06 | 0.010305 | 0.052695 |  | 0.063 | 0.052695 | 0 |  | 0 | 0 | 0 |  | 0 | 0 | 0
5146 | КТП №311 ВЛ-10 №3 ПС Пятницкое | филиал ПАО "Россети Центр" - "Белгородэнерго" | Белгородская область | Волоконовский район | 10 | 0.1 | 0.052 | 0.053 |  | 0.105 | 0.053 | 0 |  | 0 | 0 | 0 |  | 0 | 0 | 0
5147 | КТП №420 ВЛ-10 №4 ПС Пятницкое | филиал ПАО "Россети Центр" - "Белгородэнерго" | Белгородская область | Волоконовский район | 10 | 0.025 | 0.02442 | 0.00183 |  | 0.02625 | 0.00183 | 0 |  | 0 | 0 | 0 |  | 0 | 0 | 0
5148 | КТП №113 ВЛ-10 №1 ПС Шаховка | филиал ПАО "Россети Центр" - "Белгородэнерго" | Белгородская область | Волоконовский район | 10 | 0.16 | 0.008145 | 0.15985 |  | 0.168 | 0.15985 | 0 |  | 0 | 0 | 0 |  | 0 | 0 | 0
5149 | КТП №115 ВЛ-10 №1 ПС Шаховка | филиал ПАО "Россети Центр" - "Белгородэнерго" | Белгородская область | Волоконовский район | 10 | 0.25 | 0.020202 | 0.2423 |  | 0.2625 | 0.2423 | 0 |  | 0 | 0 | 0 |  | 0 | 0 | 0
5150 | КТП №221 ВЛ-10 №2 ПС Шаховка | филиал ПАО "Россети Центр" - "Белгородэнерго" | Белгородская область | Волоконовский район | 10 | 1.26 | 0.84761 | отсутствует |  | 0.6615 | -0.18611 | 0 |  | 0 | 0 | 0 |  | 0 | 0 | 0
5151 | КТП №222 ВЛ-10 №2 ПС Шаховка | филиал ПАО "Россети Центр" - "Белгородэнерго" | Белгородская область | Волоконовский район | 10 | 1.26 | 0.92027 | отсутствует |  | 0.6615 | -0.25877 | 0 |  | 0 | 0 | 0 |  | 0 | 0 | 0
5152 | КТП №304 ВЛ-10 №3 ПС Пятницкое | филиал ПАО "Россети Центр" - "Белгородэнерго" | Белгородская область | Волоконовский район | 10 | 0.16 | 0.054766 | 0.11323 |  | 0.168 | 0.11323 | 0 |  | 0 | 0 | 0 |  | 0 | 0 | 0
5153 | КТП №201 ВЛ-10 №2 ПС Фощеватово | филиал ПАО "Россети Центр" - "Белгородэнерго" | Белгородская область | Волоконовский район | 10 | 0.1 | 0.008313 | 0.096687 |  | 0.105 | 0.096687 | 0 |  | 0 | 0 | 0 |  | 0 | 0 | 0
5154 | КТП №217 ВЛ-10 №2 ПС Покровка | филиал ПАО "Россети Центр" - "Белгородэнерго" | Белгородская область | Волоконовский район | 10 | 0.063 | 0.008778 | 0.057372 |  | 0.06615 | 0.057372 | 0 |  | 0 | 0 | 0 |  | 0 | 0 | 0
5155 | КТП №304 ВЛ-10 №3 ПС Покровка | филиал ПАО "Россети Центр" - "Белгородэнерго" | Белгородская область | Волоконовский район | 10 | 0.16 | 0.011088 | 0.15691 |  | 0.168 | 0.15691 | 0 |  | 0 | 0 | 0 |  | 0 | 0 | 0
5156 | КТП №305 ВЛ-10 №3 ПС Пятницкое | филиал ПАО "Россети Центр" - "Белгородэнерго" | Белгородская область | Волоконовский район | 10 | 0.8 | 0.49753 | отсутствует |  | 0.42 | -0.077531 | 0 |  | 0 | 0 | 0 |  | 0 | 0 | 0
5157 | КТП №322 ВЛ-10 №3 ПС Пятницкое | филиал ПАО "Россети Центр" - "Белгородэнерго" | Белгородская область | Волоконовский район | 10 | 0.16 | 0.04278 | 0.12522 |  | 0.168 | 0.12522 | 0 |  | 0 | 0 | 0 |  | 0 | 0 | 0
5158 | КТП №324 ВЛ-10 №3 ПС Пятницкое | филиал ПАО "Россети Центр" - "Белгородэнерго" | Белгородская область | Волоконовский район | 10 | 0.04 | 0.011058 | 0.030942 |  | 0.042 | 0.030942 | 0 |  | 0 | 0 | 0 |  | 0 | 0 | 0
5159 | КТП №328 ВЛ-10 №3 ПС Пятницкое | филиал ПАО "Россети Центр" - "Белгородэнерго" | Белгородская область | Волоконовский район | 10 | 0.25 | 0.032918 | 0.22958 |  | 0.2625 | 0.22958 | 0 |  | 0 | 0 | 0 |  | 0 | 0 | 0
5160 | КТП №329 ВЛ-10 №3 ПС Пятницкое | филиал ПАО "Россети Центр" - "Белгородэнерго" | Белгородская область | Волоконовский район | 10 | 0.25 | 0.092877 | 0.16962 |  | 0.2625 | 0.16962 | 0 |  | 0 | 0 | 0 |  | 0 | 0 | 0
5161 | КТП №216 ВЛ-10 №2 ПС Покровка | филиал ПАО "Россети Центр" - "Белгородэнерго" | Белгородская область | Волоконовский район | 10 | 0.063 | 0.010102 | 0.056048 |  | 0.06615 | 0.056048 | 0 |  | 0 | 0 | 0 |  | 0 | 0 | 0
5162 | КТП №303 ВЛ-10 №3 ПС Покровка | филиал ПАО "Россети Центр" - "Белгородэнерго" | Белгородская область | Волоконовский район | 10 | 0.16 | 0.088274 | 0.079726 |  | 0.168 | 0.079726 | 0 |  | 0 | 0 | 0 |  | 0 | 0 | 0
5163 | КТП №312 ВЛ-10 №3 ПС Шаховка | филиал ПАО "Россети Центр" - "Белгородэнерго" | Белгородская область | Волоконовский район | 10 | 0.16 | 0.009398 | 0.1586 |  | 0.168 | 0.1586 | 0 |  | 0 | 0 | 0 |  | 0 | 0 | 0
5164 | КТП №421 ВЛ-10 №4 ПС Пятницкое | филиал ПАО "Россети Центр" - "Белгородэнерго" | Белгородская область | Волоконовский район | 10 | 0.25 | 0.078684 | 0.18382 |  | 0.2625 | 0.18382 | 0 |  | 0 | 0 | 0 |  | 0 | 0 | 0
5165 | КТП №422 ВЛ-10 №4 ПС Пятницкое | филиал ПАО "Россети Центр" - "Белгородэнерго" | Белгородская область | Волоконовский район | 10 | 0.16 | 0.040348 | 0.12765 |  | 0.168 | 0.12765 | 0 |  | 0 | 0 | 0 |  | 0 | 0 | 0
5166 | КТП №423 ВЛ-10 №4 ПС Пятницкое | филиал ПАО "Россети Центр" - "Белгородэнерго" | Белгородская область | Волоконовский район | 10 | 0.16 | 0.044486 | 0.12351 |  | 0.168 | 0.12351 | 0 |  | 0 | 0 | 0 |  | 0 | 0 | 0
5167 | КТП №306 ВЛ-10 №3 ПС Афанасьевка | филиал ПАО "Россети Центр" - "Белгородэнерго" | Белгородская область | Волоконовский район | 10 | 0.1 | 0.01633 | 0.08867 |  | 0.105 | 0.08867 | 0 |  | 0 | 0 | 0 |  | 0 | 0 | 0
5168 | КТП №209 ВЛ-10 №2 ПС Борисовка | филиал ПАО "Россети Центр" - "Белгородэнерго" | Белгородская область | Волоконовский район | 10 | 0.1 | 0.012964 | 0.092036 |  | 0.105 | 0.092036 | 0 |  | 0 | 0 | 0 |  | 0 | 0 | 0
5169 | КТП №1101 ВЛ-10 №11 ПС Волоконовка | филиал ПАО "Россети Центр" - "Белгородэнерго" | Белгородская область | Волоконовский район | 10 | 2 | 0.826 | 0.224 |  | 1.05 | 0.224 | 0 |  | 0 | 0 | 0 |  | 0 | 0 | 0
5170 | КТП №1102 ВЛ-10 №11 ПС Волоконовка | филиал ПАО "Россети Центр" - "Белгородэнерго" | Белгородская область | Волоконовский район | 10 | 2 | 0.882 | 0.168 |  | 1.05 | 0.168 | 0 |  | 0 | 0 | 0 |  | 0 | 0 | 0
5171 | КТП №103 ВЛ-10 №1 ПС Пятницкое | филиал ПАО "Россети Центр" - "Белгородэнерго" | Белгородская область | Волоконовский район | 10 | 0.2 | 0.11794 | отсутствует |  | 0.105 | -0.012941 | 0 |  | 0 | 0 | 0 |  | 0 | 0 | 0
5172 | КТП №104 ВЛ-10 №1 ПС Пятницкое | филиал ПАО "Россети Центр" - "Белгородэнерго" | Белгородская область | Волоконовский район | 10 | 0.8 | 0.47313 | отсутствует |  | 0.42 | -0.053132 | 0 |  | 0 | 0 | 0 |  | 0 | 0 | 0
5173 | КТП №1103 ВЛ-10 №11 ПС Волоконовка | филиал ПАО "Россети Центр" - "Белгородэнерго" | Белгородская область | Волоконовский район | 10 | 0.1 | 0.093 | 0.012 |  | 0.105 | 0.012 | 0 |  | 0 | 0 | 0 |  | 0 | 0 | 0
5174 | КТП №330 ВЛ-10 №3 ПС Пятницкое | филиал ПАО "Россети Центр" - "Белгородэнерго" | Белгородская область | Волоконовский район | 10 | 0.4 | 0.0927 | 0.3273 |  | 0.42 | 0.3273 | 0 |  | 0 | 0 | 0 |  | 0 | 0 | 0
5175 | КТП №1527 ВЛ-10 №15 ПС Волоконовка | филиал ПАО "Россети Центр" - "Белгородэнерго" | Белгородская область | Волоконовский район | 10 | 0.16 | 0.046184 | 0.12182 |  | 0.168 | 0.12182 | 0 |  | 0 | 0 | 0 |  | 0 | 0 | 0
5176 | КТП №408 ВЛ-10 №4 ПС Борисовка | филиал ПАО "Россети Центр" - "Белгородэнерго" | Белгородская область | Волоконовский район | 10 | 0.1 | 0.01035 | 0.09465 |  | 0.105 | 0.09465 | 0 |  | 0 | 0 | 0 |  | 0 | 0 | 0
5177 | КТП №202 ВЛ-10 №2 ПС Пятницкое | филиал ПАО "Россети Центр" - "Белгородэнерго" | Белгородская область | Волоконовский район | 10 | 0.2 | 0.12915 | отсутствует |  | 0.105 | -0.024148 | 0 |  | 0 | 0 | 0 |  | 0 | 0 | 0
5178 | КТП №401 ВЛ-10 №4 ПС Афанасьевка | филиал ПАО "Россети Центр" - "Белгородэнерго" | Белгородская область | Волоконовский район | 10 | 0.5 | 0.27171 | отсутствует |  | 0.2625 | -0.009214 | 0 |  | 0 | 0 | 0 |  | 0 | 0 | 0
5179 | КТП №519 ВЛ-10 №5 ПС Волоконовка | филиал ПАО "Россети Центр" - "Белгородэнерго" | Белгородская область | Волоконовский район | 10 | 0.25 | 0.069323 | 0.19318 |  | 0.2625 | 0.19318 | 0 |  | 0 | 0 | 0 |  | 0 | 0 | 0
5180 | КТП №1529 ВЛ-10 №15 ПС Волоконовка | филиал ПАО "Россети Центр" - "Белгородэнерго" | Белгородская область | Волоконовский район | 10 | 0.1 | 0.051419 | 0.053581 |  | 0.105 | 0.053581 | 0 |  | 0 | 0 | 0 |  | 0 | 0 | 0
5181 | КТП №518 ВЛ-10 №5 ПС Волоконовка | филиал ПАО "Россети Центр" - "Белгородэнерго" | Белгородская область | Волоконовский район | 10 | 0.16 | 0.013699 | 0.1543 |  | 0.168 | 0.1543 | 0 |  | 0 | 0 | 0 |  | 0 | 0 | 0
5182 | КТП №520 ВЛ-10 №5 ПС Волоконовка | филиал ПАО "Россети Центр" - "Белгородэнерго" | Белгородская область | Волоконовский район | 10 | 0.16 | 0.005757 | 0.16224 |  | 0.168 | 0.16224 | 0 |  | 0 | 0 | 0 |  | 0 | 0 | 0
5183 | КТП №805 ВЛ-10 №8 ПС Волоконовка | филиал ПАО "Россети Центр" - "Белгородэнерго" | Белгородская область | Волоконовский район | 10 | 0.16 | 0.038303 | 0.1297 |  | 0.168 | 0.1297 | 0 |  | 0 | 0 | 0 |  | 0 | 0 | 0
5184 | КТП №1526 ВЛ-10 №15 ПС Волоконовка | филиал ПАО "Россети Центр" - "Белгородэнерго" | Белгородская область | Волоконовский район | 10 | 0.1 | 0.038016 | 0.066984 |  | 0.105 | 0.066984 | 0 |  | 0 | 0 | 0 |  | 0 | 0 | 0
5185 | КТП №1806 ВЛ-10 №18 ПС Волоконовка | филиал ПАО "Россети Центр" - "Белгородэнерго" | Белгородская область | Волоконовский район | 10 | 0.025 | 0.005516 | 0.020734 |  | 0.02625 | 0.020734 | 0 |  | 0 | 0 | 0 | 0 | 0 | 0 | 0
5186 | КТП №1528 ВЛ-10 №15 ПС Волоконовка | филиал ПАО "Россети Центр" - "Белгородэнерго" | Белгородская область | Волоконовский район | 10 | 0.1 | 0.004624 | 0.10038 |  | 0.105 | 0.10038 | 0 |  | 0 | 0 | 0 |  | 0 | 0 | 0
5187 | КТП №424 ВЛ-10 №4 ПС Пятницкое | филиал ПАО "Россети Центр" - "Белгородэнерго" | Белгородская область | Волоконовский район | 10 | 0.04 | 0.026679 | 0.015321 |  | 0.042 | 0.015321 | 0 |  | 0 | 0 | 0 |  | 0 | 0 | 0
5188 | КТП №406 ВЛ-10 №4 ПС Борисовка | филиал ПАО "Россети Центр" - "Белгородэнерго" | Белгородская область | Волоконовский район | 10 | 0.1 | 0.004363 | 0.10064 |  | 0.105 | 0.10064 | 0 |  | 0 | 0 | 0 |  | 0 | 0 | 0
5189 | КТП №1530 ВЛ-10 №15 ПС Волоконовка | филиал ПАО "Россети Центр" - "Белгородэнерго" | Белгородская область | Волоконовский район | 10 | 0.1 | 0.022505 | 0.082495 |  | 0.105 | 0.082495 | 0 |  | 0 | 0 | 0 | 0 | 0 | 0 | 0
5190 | КТП №223 ВЛ-10 №2 ПС Шаховка | филиал ПАО "Россети Центр" - "Белгородэнерго" | Белгородская область | Волоконовский район | 10 | 0.4 | 0.056178 | 0.36382 |  | 0.42 | 0.36382 | 0 |  | 0 | 0 | 0 |  | 0 | 0 | 0
5191 | КТП №224 ВЛ-10 №2 ПС Шаховка | филиал ПАО "Россети Центр" - "Белгородэнерго" | Белгородская область | Волоконовский район | 10 | 0.04 | 0.04 | 0.002 |  | 0.042 | 0.002 | 0 |  | 0 | 0 | 0 |  | 0 | 0 | 0
5192 | КТП №202 ВЛ-10 №2 ПС Aфанасьевка | филиал ПАО "Россети Центр" - "Белгородэнерго" | Белгородская область | Волоконовский район | 10 | 0.4 | 0.066359 | 0.35364 |  | 0.42 | 0.35364 | 0 |  | 0 | 0 | 0 |  | 0 | 0 | 0
5193 | КТП №205 ВЛ-10 №2 ПС Aфанасьевка | филиал ПАО "Россети Центр" - "Белгородэнерго" | Белгородская область | Волоконовский район | 10 | 0.4 | 0.071421 | 0.34858 |  | 0.42 | 0.34858 | 0 |  | 0 | 0 | 0 |  | 0 | 0 | 0
5194 | КТП №115 ВЛ-10 №1 ПС Афанасьевка | филиал ПАО "Россети Центр" - "Белгородэнерго" | Белгородская область | Волоконовский район | 10 | 0.063 | 0.022103 | 0.044047 |  | 0.06615 | 0.044047 | 0 |  | 0 | 0 | 0 |  | 0 | 0 | 0
5195 | КТП №103 ВЛ-10 №1 ПС В.Лубянки | филиал ПАО "Россети Центр" - "Белгородэнерго" | Белгородская область | Волоконовский район | 10 | 1.26 | 0.73854 | отсутствует |  | 0.6615 | -0.077042 | 0 |  | 0 | 0 | 0 |  | 0 | 0 | 0
5196 | КТП №104 ВЛ-10 №1 ПС В.Лубянки | филиал ПАО "Россети Центр" - "Белгородэнерго" | Белгородская область | Волоконовский район | 10 | 0.4 | 0.039261 | 0.38074 |  | 0.42 | 0.38074 | 0 |  | 0 | 0 | 0 |  | 0 | 0 | 0
5197 | КТП №105 ВЛ-10 №1 ПС В.Лубянки | филиал ПАО "Россети Центр" - "Белгородэнерго" | Белгородская область | Волоконовский район | 10 | 0.4 | 0.058066 | 0.36193 |  | 0.42 | 0.36193 | 0 |  | 0 | 0 | 0 |  | 0 | 0 | 0
5198 | КТП №106 ВЛ-10 №1 ПС В.Лубянки | филиал ПАО "Россети Центр" - "Белгородэнерго" | Белгородская область | Волоконовский район | 10 | 0.4 | 0.04213 | 0.37787 |  | 0.42 | 0.37787 | 0 |  | 0 | 0 | 0 |  | 0 | 0 | 0
5199 | КТП №202 ВЛ-10 №2 ПС В.Лубянки | филиал ПАО "Россети Центр" - "Белгородэнерго" | Белгородская область | Волоконовский район | 10 | 0.5 | 0.26112 | 0.001376 |  | 0.2625 | 0.001376 | 0 |  | 0 | 0 | 0 |  | 0 | 0 | 0
5200 | КТП №205 ВЛ-10 №2 ПС Пятницкое | филиал ПАО "Россети Центр" - "Белгородэнерго" | Белгородская область | Волоконовский район | 10 | 1.26 | 0.80462 | отсутствует |  | 0.6615 | -0.14312 | 0 |  | 0 | 0 | 0 |  | 0 | 0 | 0
5201 | КТП №425 ВЛ-10 №4 ПС Пятницкое | филиал ПАО "Россети Центр" - "Белгородэнерго" | Белгородская область | Волоконовский район | 10 | 0.063 | 0.01929 | 0.04686 |  | 0.06615 | 0.04686 | 0 |  | 0 | 0 | 0 |  | 0 | 0 | 0
5202 | КТП №311 ВЛ-10 №3 ПС Фощеватово | филиал ПАО "Россети Центр" - "Белгородэнерго" | Белгородская область | Волоконовский район | 10 | 0.04 | 0.029467 | 0.012533 |  | 0.042 | 0.012533 | 0 |  | 0 | 0 | 0 |  | 0 | 0 | 0
5203 | КТП №310 ВЛ-10 №3 ПС Покровка | филиал ПАО "Россети Центр" - "Белгородэнерго" | Белгородская область | Волоконовский район | 10 | 0.1 | 0.010395 | 0.094605 |  | 0.105 | 0.094605 | 0 |  | 0 | 0 | 0 |  | 0 | 0 | 0
5204 | КТП №501 ВЛ-10 №5 ПС Волоконовка | филиал ПАО "Россети Центр" - "Белгородэнерго" | Белгородская область | Волоконовский район | 10 | 0.25 | 0.043467 | 0.21903 |  | 0.2625 | 0.21903 | 0 |  | 0 | 0 | 0 |  | 0 | 0 | 0
5205 | КТП №101 ВЛ-10 №1 ПС Пятницкое | филиал ПАО "Россети Центр" - "Белгородэнерго" | Белгородская область | Волоконовский район | 10 | 0.8 | 0.4606 | отсутствует |  | 0.42 | -0.040598 | 0 |  | 0 | 0 | 0 |  | 0 | 0 | 0
5206 | КТП №102 ВЛ-10 №1 ПС Пятницкое | филиал ПАО "Россети Центр" - "Белгородэнерго" | Белгородская область | Волоконовский район | 10 | 0.16 | 0.028304 | 0.1397 |  | 0.168 | 0.1397 | 0 |  | 0 | 0 | 0 |  | 0 | 0 | 0
5207 | КТП №701 ВЛ-10 №7 ПС Фощеватово | филиал ПАО "Россети Центр" - "Белгородэнерго" | Белгородская область | Волоконовский район | 10 | 0.8 | 0.44416 | отсутствует |  | 0.42 | -0.024157 | 0 |  | 0 | 0 | 0 |  | 0 | 0 | 0
5208 | КТП №703 ВЛ-10 №7 ПС Фощеватово | филиал ПАО "Россети Центр" - "Белгородэнерго" | Белгородская область | Волоконовский район | 10 | 0.8 | 0.4513 | отсутствует |  | 0.42 | -0.031295 | 0 |  | 0 | 0 | 0 |  | 0 | 0 | 0
5209 | КТП №702 ВЛ-10 №7 ПС Фощеватово | филиал ПАО "Россети Центр" - "Белгородэнерго" | Белгородская область | Волоконовский район | 10 | 0.16 | 0.007998 | 0.16 |  | 0.168 | 0.16 | 0 |  | 0 | 0 | 0 |  | 0 | 0 | 0
5210 | КТП №1304 ВЛ-10 №13 ПС Волоконовка | филиал ПАО "Россети Центр" - "Белгородэнерго" | Белгородская область | Волоконовский район | 10 | 1.26 | 0.83244 | отсутствует |  | 0.6615 | -0.17094 | 0 |  | 0 | 0 | 0 |  | 0 | 0 | 0
5211 | КТП №103 ВЛ-10 №1 ПС Волоконовка | филиал ПАО "Россети Центр" - "Белгородэнерго" | Белгородская область | Волоконовский район | 10 | 1.26 | 0.7746 | отсутствует |  | 0.6615 | -0.1131 | 0 |  | 0 | 0 | 0 |  | 0 | 0 | 0
5212 | КТП №104 ВЛ-10 №1 ПС Волоконовка | филиал ПАО "Россети Центр" - "Белгородэнерго" | Белгородская область | Волоконовский район | 10 | 0.16 | 0.019052 | 0.14895 |  | 0.168 | 0.14895 | 0 |  | 0 | 0 | 0 |  | 0 | 0 | 0
5213 | КТП №309 ВЛ-10 №3 ПС Aфанасьевка | филиал ПАО "Россети Центр" - "Белгородэнерго" | Белгородская область | Волоконовский район | 10 | 0.025 | 0.001617 | 0.024633 |  | 0.02625 | 0.024633 | 0 |  | 0 | 0 | 0 |  | 0 | 0 | 0
5214 | КТП №1307 ВЛ-10 №13 ПС Волоконовка | филиал ПАО "Россети Центр" - "Белгородэнерго" | Белгородская область | Волоконовский район | 10 | 1.26 | 0.673 | отсутствует |  | 0.6615 | -0.011496 | 0 |  | 0 | 0 | 0 |  | 0 | 0 | 0
5215 | КТП №105 ВЛ-10 №1 ПС Волоконовка | филиал ПАО "Россети Центр" - "Белгородэнерго" | Белгородская область | Волоконовский район | 10 | 1.26 | 0.77676 | отсутствует |  | 0.6615 | -0.11526 | 0 |  | 0 | 0 | 0 | 0 | 0 | 0 | 0
5216 | КТП №701 ВЛ-10 №7 ПС Покровка | филиал ПАО "Россети Центр" - "Белгородэнерго" | Белгородская область | Волоконовский район | 10 | 0.16 | 0.004973 | 0.16303 |  | 0.168 | 0.16303 | 0 |  | 0 | 0 | 0 |  | 0 | 0 | 0
5217 | КТП №307 ВЛ-10 №6 ПС Шаховка | филиал ПАО "Россети Центр" - "Белгородэнерго" | Белгородская область | Волоконовский район | 10 | 0.063 | 0.012834 | 0.053316 |  | 0.06615 | 0.053316 | 0 |  | 0 | 0 | 0 |  | 0 | 0 | 0
5218 | КТП №1105 ВЛ-10 №11 ПС Волоконовка | филиал ПАО "Россети Центр" - "Белгородэнерго" | Белгородская область | Волоконовский район | 10 | 1.26 | 0.80175 | отсутствует |  | 0.6615 | -0.14025 | 0 |  | 0 | 0 | 0 |  | 0 | 0 | 0
5219 | КТП №418 ВЛ-10 №4 ПС Пятницкое | филиал ПАО "Россети Центр" - "Белгородэнерго" | Белгородская область | Волоконовский район | 10 | 1.26 | 0.83099 | отсутствует |  | 0.6615 | -0.16949 | 0 |  | 0 | 0 | 0 |  | 0 | 0 | 0
5220 | КТП №105 ВЛ-10 №1 ПС Пятницкое | филиал ПАО "Россети Центр" - "Белгородэнерго" | Белгородская область | Волоконовский район | 10 | 1.26 | 0.75031 | отсутствует |  | 0.6615 | -0.088814 | 0 |  | 0 | 0 | 0 |  | 0 | 0 | 0
5221 | КТП №1402 ВЛ-10 №14 ПС Волоконовка | филиал ПАО "Россети Центр" - "Белгородэнерго" | Белгородская область | Волоконовский район | 10 | 0.063 | 0.03312 | 0.03303 |  | 0.06615 | 0.03303 | 0 |  | 0 | 0 | 0 |  | 0 | 0 | 0
5222 | КТП №419 ВЛ-10 №4 ПС Пятницкое | филиал ПАО "Россети Центр" - "Белгородэнерго" | Белгородская область | Волоконовский район | 10 | 0.16 | 0.013362 | 0.15464 |  | 0.168 | 0.15464 | 0 |  | 0 | 0 | 0 |  | 0 | 0 | 0
5223 | КТП №409 ВЛ-10 №4 ПС Пятницкое | филиал ПАО "Россети Центр" - "Белгородэнерго" | Белгородская область | Волоконовский район | 10 | 1.26 | 0.80168 | отсутствует |  | 0.6615 | -0.14018 | 0 |  | 0 | 0 | 0 |  | 0 | 0 | 0
5224 | КТП №1801 ВЛ-10 №18 ПС Волоконовка | филиал ПАО "Россети Центр" - "Белгородэнерго" | Белгородская область | Волоконовский район | 10 | 0.16 | 0.030021 | 0.13798 |  | 0.168 | 0.13798 | 0 |  | 0 | 0 | 0 |  | 0 | 0 | 0
5225 | КТП №311 ВЛ-10 №3 ПС Покровка | филиал ПАО "Россети Центр" - "Белгородэнерго" | Белгородская область | Волоконовский район | 10 | 1.26 | 0.88351 | отсутствует |  | 0.6615 | -0.22201 | 0 |  | 0 | 0 | 0 |  | 0 | 0 | 0
5226 | КТП №320 ВЛ-10 №3 ПС Шаховка | филиал ПАО "Россети Центр" - "Белгородэнерго" | Белгородская область | Волоконовский район | 10 | 0.1 | 0.092531 | 0.012469 |  | 0.105 | 0.012469 | 0 |  | 0 | 0 | 0 |  | 0 | 0 | 0
5227 | КТП №107 ВЛ-10 №1 ПС В.Лубянки | филиал ПАО "Россети Центр" - "Белгородэнерго" | Белгородская область | Волоконовский район | 10 | 0.1 | 0.035598 | 0.069402 |  | 0.105 | 0.069402 | 0 |  | 0 | 0 | 0 |  | 0 | 0 | 0
5228 | КТП №1104 ВЛ-10 №11 ПС Волоконовка | филиал ПАО "Россети Центр" - "Белгородэнерго" | Белгородская область | Волоконовский район | 10 | 1.26 | 0.78662 | отсутствует |  | 0.6615 | -0.12512 | 0 |  | 0 | 0 | 0 |  | 0 | 0 | 0
5229 | КТП №412 ВЛ-10 №4 ПС Борисовка | филиал ПАО "Россети Центр" - "Белгородэнерго" | Белгородская область | Волоконовский район | 10 | 0.063 | 0.001848 | 0.064302 |  | 0.06615 | 0.064302 | 0 |  | 0 | 0 | 0 |  | 0 | 0 | 0
5230 | КТП №1802 ВЛ-10 №18 ПС Волоконовка | филиал ПАО "Россети Центр" - "Белгородэнерго" | Белгородская область | Волоконовский район | 10 | 0.16 | 0.033144 | 0.13486 |  | 0.168 | 0.13486 | 0 |  | 0 | 0 | 0 |  | 0 | 0 | 0
5231 | КТП №205 ВЛ-10 №2 ПС Шаховка | филиал ПАО "Россети Центр" - "Белгородэнерго" | Белгородская область | Волоконовский район | 10 | 0.063 | 0.01633 | 0.04982 |  | 0.06615 | 0.04982 | 0 |  | 0 | 0 | 0 |  | 0 | 0 | 0
5232 | КТП №106 ВЛ-10 №1 ПС Шаховка | филиал ПАО "Россети Центр" - "Белгородэнерго" | Белгородская область | Волоконовский район | 10 | 0.025 | 0.001604 | 0.024646 |  | 0.02625 | 0.024646 | 0 |  | 0 | 0 | 0 |  | 0 | 0 | 0
5233 | КТП №331 ВЛ-10 №3 ПСПятницкое | филиал ПАО "Россети Центр" - "Белгородэнерго" | Белгородская область | Волоконовский район | 10 | 0.16 | 0.031486 | 0.13651 |  | 0.168 | 0.13651 | 0 |  | 0 | 0 | 0 |  | 0 | 0 | 0
5234 | КТП №306 ВЛ-10 №3 ПС Шаховка | филиал ПАО "Россети Центр" - "Белгородэнерго" | Белгородская область | Волоконовский район | 10 | 0.1 | 0.001618 | 0.10338 |  | 0.105 | 0.10338 | 0 |  | 0 | 0 | 0 |  | 0 | 0 | 0
5235 | КТП №1302 ВЛ-10 №13 ПС Волоконовка | филиал ПАО "Россети Центр" - "Белгородэнерго" | Белгородская область | Волоконовский район | 10 | 0.25 | 0.01839 | 0.24411 |  | 0.2625 | 0.24411 | 0 |  | 0 | 0 | 0 |  | 0 | 0 | 0
5236 | КТП №201 ВЛ-10 №2 ПС Волоконовка | филиал ПАО "Россети Центр" - "Белгородэнерго" | Белгородская область | Волоконовский район | 10 | 0.4 | 0.0346 | 0.3854 |  | 0.42 | 0.3854 | 0 |  | 0 | 0 | 0 |  | 0 | 0 | 0
5237 | КТП №602 ВЛ-10 №6 ПС Шаховка | филиал ПАО "Россети Центр" - "Белгородэнерго" | Белгородская область | Волоконовский район | 10 | 0.4 | 0.076814 | 0.34319 |  | 0.42 | 0.34319 | 0 |  | 0 | 0 | 0 | 0 | 0 | 0 | 0
5238 | КТП №318 ВЛ-10 №3 ПС Шаховка | филиал ПАО "Россети Центр" - "Белгородэнерго" | Белгородская область | Волоконовский район | 10 | 0.063 | 0.000914 | 0.065236 |  | 0.06615 | 0.065236 | 0 |  | 0 | 0 | 0 |  | 0 | 0 | 0
5239 | СТП №203 ВЛ-10 №2 ПС Фощеватово | филиал ПАО "Россети Центр" - "Белгородэнерго" | Белгородская область | Волоконовский район | 10 | 0.04 | 0.01728 | 0.02472 |  | 0.042 | 0.02472 | 0 |  | 0 | 0 | 0 |  | 0 | 0 | 0
5240 | КТП №601 ВЛ-10 №6 ПС Шаховка | филиал ПАО "Россети Центр" - "Белгородэнерго" | Белгородская область | Волоконовский район | 10 | 0.1 | 0.015343 | 0.089657 |  | 0.105 | 0.089657 | 0 |  | 0 | 0 | 0 |  | 0 | 0 | 0
5241 | КТП №206 ВЛ-10 №2 ПС Афанасьевка | филиал ПАО "Россети Центр" - "Белгородэнерго" | Белгородская область | Волоконовский район | 10 | 0.25 | 0.03358 | 0.22892 |  | 0.2625 | 0.22892 | 0 |  | 0 | 0 | 0 |  | 0 | 0 | 0
5242 | КТП №117 ВЛ-10 №1 ПС Афанасьевка | филиал ПАО "Россети Центр" - "Белгородэнерго" | Белгородская область | Волоконовский район | 10 | 0.1 | 0.02737 | 0.07763 |  | 0.105 | 0.07763 | 0 |  | 0 | 0 | 0 |  | 0 | 0 | 0
5243 | КТП №207 ВЛ-10 №2 ПС Афанасьевка | филиал ПАО "Россети Центр" - "Белгородэнерго" | Белгородская область | Волоконовский район | 10 | 1.26 | 0.67531 | отсутствует |  | 0.6615 | -0.01381 | 0 |  | 0 | 0 | 0 |  | 0 | 0 | 0
5244 | КТП №603 ВЛ-10 №6 ПС Шаховка | филиал ПАО "Россети Центр" - "Белгородэнерго" | Белгородская область | Волоконовский район | 10 | 0.4 | 0.10925 | 0.31075 |  | 0.42 | 0.31075 | 0 |  | 0 | 0 | 0 |  | 0 | 0 | 0
5245 | СТП №402 ВЛ-10 №4 ПС В-Лубянки | филиал ПАО "Россети Центр" - "Белгородэнерго" | Белгородская область | Волоконовский район | 10 | 0.04 | 0.002772 | 0.039228 |  | 0.042 | 0.039228 | 0 |  | 0 | 0 | 0 |  | 0 | 0 | 0
5246 | СТП №205 ВЛ-10 №2 ПС В-Лубянки | филиал ПАО "Россети Центр" - "Белгородэнерго" | Белгородская область | Волоконовский район | 10 | 0.04 | 0.024 | 0.018 |  | 0.042 | 0.018 | 0 |  | 0 | 0 | 0 |  | 0 | 0 | 0
5247 | КТП №415 ВЛ-10 №4 ПС В.Лубянки | филиал ПАО "Россети Центр" - "Белгородэнерго" | Белгородская область | Волоконовский район | 10 | 0.1 | 0.042735 | 0.062265 |  | 0.105 | 0.062265 | 0 |  | 0 | 0 | 0 |  | 0 | 0 | 0
5248 | КТП №601 ВЛ-10 №6 ПС Волоконовка | филиал ПАО "Россети Центр" - "Белгородэнерго" | Белгородская область | Волоконовский район | 10 | 0.5 | 0.26317 | отсутствует |  | 0.2625 | -0.000672 | 0 |  | 0 | 0 | 0 |  | 0 | 0 | 0
5249 | СТП №304 ВЛ-10 №3 ПС Афанасьевка | филиал ПАО "Россети Центр" - "Белгородэнерго" | Белгородская область | Волоконовский район | 10 | 0.063 | 0.00207 | 0.06408 |  | 0.06615 | 0.06408 | 0 |  | 0 | 0 | 0 |  | 0 | 0 | 0
5250 | СТП №302 ВЛ-10 №3 ПС Пятницкое | филиал ПАО "Россети Центр" - "Белгородэнерго" | Белгородская область | Волоконовский район | 10 | 0.025 | 0.01656 | 0.00969 |  | 0.02625 | 0.00969 | 0 |  | 0 | 0 | 0 |  | 0 | 0 | 0
5251 | СТП №403 ВЛ-10 №4 ПС Шаховка | филиал ПАО "Россети Центр" - "Белгородэнерго" | Белгородская область | Волоконовский район | 10 | 0.025 | 0.01 | 0.01625 |  | 0.02625 | 0.01625 | 0 |  | 0 | 0 | 0 |  | 0 | 0 | 0
5252 | КТП №105 ВЛ-10 №1 ПС Шаховка | филиал ПАО "Россети Центр" - "Белгородэнерго" | Белгородская область | Волоконовский район | 10 | 0.1 | 0.001356 | 0.10364 |  | 0.105 | 0.10364 | 0 |  | 0 | 0 | 0 |  | 0 | 0 | 0
5253 | СТП №205 ВЛ-10 №2 ПС Борисовка | филиал ПАО "Россети Центр" - "Белгородэнерго" | Белгородская область | Волоконовский район | 10 | 0.025 | 0.001151 | 0.025099 |  | 0.02625 | 0.025099 | 0 |  | 0 | 0 | 0 |  | 0 | 0 | 0
5254 | КТП №314 ВЛ-10 №3 ПС Пятницкое | филиал ПАО "Россети Центр" - "Белгородэнерго" | Белгородская область | Волоконовский район | 10 | 0.25 | 0.027559 | 0.23494 |  | 0.2625 | 0.23494 | 0 |  | 0 | 0 | 0 |  | 0 | 0 | 0
5255 | КТП №1508 ВЛ-10 №15 ПС Волоконовка | филиал ПАО "Россети Центр" - "Белгородэнерго" | Белгородская область | Волоконовский район | 10 | 0.25 | 0.052978 | 0.20952 |  | 0.2625 | 0.20952 | 0 |  | 0 | 0 | 0 |  | 0 | 0 | 0
5256 | КТП №403 ВЛ-10 №4 ПС Борисовка | филиал ПАО "Россети Центр" - "Белгородэнерго" | Белгородская область | Волоконовский район | 10 | 0.1 | 0.002772 | 0.10223 |  | 0.105 | 0.10223 | 0 |  | 0 | 0 | 0 |  | 0 | 0 | 0
5257 | КТП №310 ВЛ-10 №3 ПС Фощеватово | филиал ПАО "Россети Центр" - "Белгородэнерго" | Белгородская область | Волоконовский район | 10 | 0.16 | 0.01679 | 0.15121 |  | 0.168 | 0.15121 | 0 |  | 0 | 0 | 0 |  | 0 | 0 | 0
5258 | СТП №413 ВЛ-10 №4 ПС Борисовка | филиал ПАО "Россети Центр" - "Белгородэнерго" | Белгородская область | Волоконовский район | 10 | 0.063 | 0.00161 | 0.06454 |  | 0.06615 | 0.06454 | 0 |  | 0 | 0 | 0 | 0 | 0 | 0 | 0
5259 | СТП №102 ВЛ-10 №1 ПС Покровка | филиал ПАО "Россети Центр" - "Белгородэнерго" | Белгородская область | Волоконовский район | 10 | 0.063 | 0.00207 | 0.06408 |  | 0.06615 | 0.06408 | 0 |  | 0 | 0 | 0 |  | 0 | 0 | 0
5260 | СТП №315 ВЛ-10 №3 ПС Пятницкое | филиал ПАО "Россети Центр" - "Белгородэнерго" | Белгородская область | Волоконовский район | 10 | 0.063 | 0.011679 | 0.054471 |  | 0.06615 | 0.054471 | 0 |  | 0 | 0 | 0 |  | 0 | 0 | 0
5261 | СТП №609 ВЛ-10 №6 ПС Волоконовка | филиал ПАО "Россети Центр" - "Белгородэнерго" | Белгородская область | Волоконовский район | 10 | 0.063 | 0.00736 | 0.05879 |  | 0.06615 | 0.05879 | 0 |  | 0 | 0 | 0 |  | 0 | 0 | 0
5262 | КТП №417 ВЛ-10 №4 ПС Афанасьевка | филиал ПАО "Россети Центр" - "Белгородэнерго" | Белгородская область | Волоконовский район | 10 | 0.16 | 0.008226 | 0.15977 |  | 0.168 | 0.15977 | 0 |  | 0 | 0 | 0 | 0 | 0 | 0 | 0
5263 | КТП №901 ВЛ-10 №9 ПС Волоконовка | филиал ПАО "Россети Центр" - "Белгородэнерго" | Белгородская область | Волоконовский район | 10 | 1.26 | 0.72402 | отсутствует |  | 0.6615 | -0.062517 | 0 |  | 0 | 0 | 0 |  | 0 | 0 | 0
5264 | КТП №204 ВЛ-10 №2 ПС Волоконовка | филиал ПАО "Россети Центр" - "Белгородэнерго" | Белгородская область | Волоконовский район | 10 | 0.8 | 0.22395 | 0.19605 |  | 0.42 | 0.19605 | 0 |  | 0 | 0 | 0 |  | 0 | 0 | 0
5265 | СТП №102 ВЛ-10 №1 ПС Волоконовка | филиал ПАО "Россети Центр" - "Белгородэнерго" | Белгородская область | Волоконовский район | 10 | 0.063 | 0.020729 | 0.045421 |  | 0.06615 | 0.045421 | 0 |  | 0 | 0 | 0 |  | 0 | 0 | 0
5266 | СТП №108 ВЛ-10 №1 ПС В. Лубянки | филиал ПАО "Россети Центр" - "Белгородэнерго" | Белгородская область | Волоконовский район | 10 | 0.063 | 0.00913 | 0.05702 |  | 0.06615 | 0.05702 | 0 |  | 0 | 0 | 0 |  | 0 | 0 | 0
5267 | СТП №1509 ВЛ-10 №15 ПС Волоконовка | филиал ПАО "Россети Центр" - "Белгородэнерго" | Белгородская область | Волоконовский район | 10 | 0.063 | 0.037 | 0.02915 |  | 0.06615 | 0.02915 | 0 |  | 0 | 0 | 0 |  | 0 | 0 | 0
5268 | СТП №404 ВЛ-10 №4 ПС Шаховка | филиал ПАО "Россети Центр" - "Белгородэнерго" | Белгородская область | Волоконовский район | 10 | 0.063 | 0.042 | 0.02415 |  | 0.06615 | 0.02415 | 0 |  | 0 | 0 | 0 |  | 0 | 0 | 0
5269 | СТП №106 ВЛ-10 №1 ПС Волоконовка | филиал ПАО "Россети Центр" - "Белгородэнерго" | Белгородская область | Волоконовский район | 10 | 0.063 | 0.002977 | 0.063173 |  | 0.06615 | 0.063173 | 0 |  | 0 | 0 | 0 |  | 0 | 0 | 0
5270 | СТП №201 ВЛ-10 №2 ПС Покровка | филиал ПАО "Россети Центр" - "Белгородэнерго" | Белгородская область | Волоконовский район | 10 | 0.063 | 0.002079 | 0.056126 |  | 0.06615 | 0.064071 | 0 |  | 0 | 0 | 15 |  | 7.5 | 7.5 | 0.0079449
5271 | КТП №301 ВЛ-10 №3 ПС Волоконовка | филиал ПАО "Россети Центр" - "Белгородэнерго" | Белгородская область | Волоконовский район | 10 | 0.25 | 0.077 | 0.1855 |  | 0.2625 | 0.1855 | 0 |  | 0 | 0 | 0 |  | 0 | 0 | 0
5272 | КТП №902 ВЛ-10 №9 ПС Волоконовка | филиал ПАО "Россети Центр" - "Белгородэнерго" | Белгородская область | Волоконовский район | 10 | 1 | 0.637 | 0.413 |  | 1.05 | 0.413 | 0 |  | 0 | 0 | 0 |  | 0 | 0 | 0
5273 | СТП №414 ВЛ-10 №4 ПС Борисовка | филиал ПАО "Россети Центр" - "Белгородэнерго" | Белгородская область | Волоконовский район | 10 | 0.063 | 0.034 | 0.03215 |  | 0.06615 | 0.03215 | 0 |  | 0 | 0 | 0 |  | 0 | 0 | 0
5274 | СТП №208 ВЛ-10 №2 ПС Афанасьевка | филиал ПАО "Россети Центр" - "Белгородэнерго" | Белгородская область | Волоконовский район | 10 | 0.063 | 0.025 | 0.02526 |  | 0.06615 | 0.04115 | 0 |  | 0 | 0 | 20 | 15 |  | 15 | 0.01589
5275 | КТП №409 ВЛ-10 №4 ПС Волоконовка | филиал ПАО "Россети Центр" - "Белгородэнерго" | Белгородская область | Волоконовский район | 10 | 0.16 | 0.066 | 0.102 |  | 0.168 | 0.102 | 0 |  | 0 | 0 | 0 |  | 0 | 0 | 0
5276 | СТП №323 ВЛ-10 №3 ПС Пятницкое | филиал ПАО "Россети Центр" - "Белгородэнерго" | Белгородская область | Волоконовский район | 10 | 0.063 | 0.023 | 0.04315 |  | 0.06615 | 0.04315 | 0 |  | 0 | 0 | 0 |  | 0 | 0 | 0
5277 | СТП №502 ВЛ-10 №5 ПС Шаховка | филиал ПАО "Россети Центр" - "Белгородэнерго" | Белгородская область | Волоконовский район | 10 | 0.063 | 0.02 | 0.04615 |  | 0.06615 | 0.04615 | 0 |  | 0 | 0 | 0 |  | 0 | 0 | 0
5278 | КТП №210 ВЛ-10 №2 ПС Волоконовка | филиал ПАО "Россети Центр" - "Белгородэнерго" | Белгородская область | Волоконовский район | 10 | 0.1 | 0.069 | 0.033775 |  | 0.105 | 0.036 | 0 |  | 0 | 0 | 4.2 |  | 2.1 | 2.1 | 0.0022246
5279 | КТП №203 ВЛ-10 №2 ПС Пятницкое | филиал ПАО "Россети Центр" - "Белгородэнерго" | Белгородская область | Волоконовский район | 10 | 0.16 | 0.027551 | 0.14045 |  | 0.168 | 0.14045 | 0 |  | 0 | 0 | 0 |  | 0 | 0 | 0
5280 | КТП №204 ВЛ-10 №2 ПС Пятницкое | филиал ПАО "Россети Центр" - "Белгородэнерго" | Белгородская область | Волоконовский район | 10 | 1.26 | 0.65969 | 0.001808 |  | 0.6615 | 0.001808 | 0 |  | 0 | 0 | 0 |  | 0 | 0 | 0
5281 | ЗТП 1 ПС Грайворон | филиал ПАО "Россети Центр" - "Белгородэнерго" | Белгородская область | Грайворонский район | 10 | 0.25 | 0.094 | 0.1685 |  | 0.2625 | 0.1685 | 0 |  | 0 | 0 | 0 |  | 0 | 0 | 0
5282 | ЗТП 2 ПС Грайворон | филиал ПАО "Россети Центр" - "Белгородэнерго" | Белгородская область | Грайворонский район | 10 | 0.65 | 0.47242 | отсутствует |  | 0.2625 | -0.20992 | 0 |  | 0 | 0 | 0 |  | 0 | 0 | 0
5283 | ЗТП 3 ПС Грайворон | филиал ПАО "Россети Центр" - "Белгородэнерго" | Белгородская область | Грайворонский район | 10 | 0.25 | 0.16886 | 0.093636 |  | 0.2625 | 0.093636 | 0 |  | 0 | 0 | 0 |  | 0 | 0 | 0
5284 | ЗТП 5 ПС Грайворон | филиал ПАО "Россети Центр" - "Белгородэнерго" | Белгородская область | Грайворонский район | 10 | 0.25 | 0.088 | 0.1745 |  | 0.2625 | 0.1745 | 0 |  | 0 | 0 | 0 |  | 0 | 0 | 0
5285 | ЗТП 7 ПС Грайворон | филиал ПАО "Россети Центр" - "Белгородэнерго" | Белгородская область | Грайворонский район | 10 | 0.5 | 0.421 | отсутствует |  | 0.2625 | -0.1585 | 0 |  | 0 | 0 | 0 |  | 0 | 0 | 0
5286 | ЗТП 8 ПС Грайворон | филиал ПАО "Россети Центр" - "Белгородэнерго" | Белгородская область | Грайворонский район | 10 | 0.8 | 0.645 | отсутствует |  | 0.42 | -0.225 | 0 |  | 0 | 0 | 0 |  | 0 | 0 | 0
5287 | ЗТП 10 ПС Грайворон | филиал ПАО "Россети Центр" - "Белгородэнерго" | Белгородская область | Грайворонский район | 10 | 0.8 | 0.68561 | отсутствует |  | 0.42 | -0.26561 | 0 |  | 0 | 0 | 0 |  | 0 | 0 | 0
5288 | ЗТП 11 ПС Грайворон | филиал ПАО "Россети Центр" - "Белгородэнерго" | Белгородская область | Грайворонский район | 10 | 0.5 | 0.412 | отсутствует |  | 0.2625 | -0.1495 | 0 |  | 0 | 0 | 0 |  | 0 | 0 | 0
5289 | ЗТП 13 ПС Грайворон | филиал ПАО "Россети Центр" - "Белгородэнерго" | Белгородская область | Грайворонский район | 10 | 0.35 | 0.11814 | отсутствует |  | 0.105 | -0.013144 | 0 |  | 0 | 0 | 0 |  | 0 | 0 | 0
5290 | ЗТП 15 ПС Грайворон | филиал ПАО "Россети Центр" - "Белгородэнерго" | Белгородская область | Грайворонский район | 10 | 0.41 | 0.253 | отсутствует |  | 0.168 | -0.085 | 0 |  | 0 | 0 | 0 |  | 0 | 0 | 0
5291 | ЗТП 16 ПС Грайворон | филиал ПАО "Россети Центр" - "Белгородэнерго" | Белгородская область | Грайворонский район | 10 | 0.5 | 0.35 | отсутствует |  | 0.2625 | -0.0875 | 0 |  | 0 | 0 | 0 |  | 0 | 0 | 0
5292 | ЗТП 23 ПС Грайворон | филиал ПАО "Россети Центр" - "Белгородэнерго" | Белгородская область | Грайворонский район | 10 | 0.8 | 0.48291 | отсутствует |  | 0.42 | -0.062914 | 0 |  | 0 | 0 | 0 |  | 0 | 0 | 0
5293 | ЗТП 104 ПС Гора Подол | филиал ПАО "Россети Центр" - "Белгородэнерго" | Белгородская область | Грайворонский район | 10 | 0.16 | 0.083 | 0.079703 |  | 0.168 | 0.085 | 0 |  | 0 | 0 | 10 |  | 5 | 5 | 0.0052966
5294 | ЗТП 503 ПС Гора Подол | филиал ПАО "Россети Центр" - "Белгородэнерго" | Белгородская область | Грайворонский район | 10 | 0.8 | 0.636 | отсутствует |  | 0.42 | -0.216 | 0 |  | 0 | 0 | 0 |  | 0 | 0 | 0
5295 | ЗТП 412 ПС Головчино | филиал ПАО "Россети Центр" - "Белгородэнерго" | Белгородская область | Грайворонский район | 10 | 0.315 | 0.277 | 0.05375 |  | 0.33075 | 0.05375 | 0 |  | 0 | 0 | 0 |  | 0 | 0 | 0
5296 | ЗТП 414 ПС Головчино | филиал ПАО "Россети Центр" - "Белгородэнерго" | Белгородская область | Грайворонский район | 10 | 0.5 | 0.34739 | отсутствует |  | 0.2625 | -0.084886 | 0 |  | 0 | 0 | 0 |  | 0 | 0 | 0
5297 | ЗТП 411 ПС Дорогощь | филиал ПАО "Россети Центр" - "Белгородэнерго" | Белгородская область | Грайворонский район | 10 | 0.5 | 0.26962 | отсутствует |  | 0.2625 | -0.0071245 | 0 |  | 0 | 0 | 0 |  | 0 | 0 | 0
5298 | ЗТП 305 ПС Дорогощь | филиал ПАО "Россети Центр" - "Белгородэнерго" | Белгородская область | Грайворонский район | 10 | 0.32 | 0.17127 | отсутствует |  | 0.168 | -0.0032695 | 0 |  | 0 | 0 | 0 |  | 0 | 0 | 0
5299 | ЗТП 14 ПС Грайворон | филиал ПАО "Россети Центр" - "Белгородэнерго" | Белгородская область | Грайворонский район | 10 | 0.25 | 0.22255 | 0.03995 |  | 0.2625 | 0.03995 | 0 |  | 0 | 0 | 0 |  | 0 | 0 | 0
5300 | ЗТП 214 ПС Головчино | филиал ПАО "Россети Центр" - "Белгородэнерго" | Белгородская область | Грайворонский район | 10 | 0.25 | 0.067617 | 0.19488 |  | 0.2625 | 0.19488 | 0 |  | 0 | 0 | 0 |  | 0 | 0 | 0
5301 | КТП 102 ПС Грайворон | филиал ПАО "Россети Центр" - "Белгородэнерго" | Белгородская область | Грайворонский район | 10 | 0.1 | 0.0035549 | 0.10145 |  | 0.105 | 0.10145 | 0 |  | 0 | 0 | 0 |  | 0 | 0 | 0
5302 | КТП 105 ПС Грайворон | филиал ПАО "Россети Центр" - "Белгородэнерго" | Белгородская область | Грайворонский район | 10 | 0.5 | 0.31667 | отсутствует |  | 0.2625 | -0.054172 | 0 |  | 0 | 0 | 0 |  | 0 | 0 | 0
5303 | КТП 106 ПС Грайворон | филиал ПАО "Россети Центр" - "Белгородэнерго" | Белгородская область | Грайворонский район | 10 | 0.16 | 0.098 | 0.07 |  | 0.168 | 0.07 | 0 |  | 0 | 0 | 0 |  | 0 | 0 | 0
5304 | КТП 107 ПС Грайворон | филиал ПАО "Россети Центр" - "Белгородэнерго" | Белгородская область | Грайворонский район | 10 | 0.16 | 0.081 | 0.087 |  | 0.168 | 0.087 | 0 |  | 0 | 0 | 0 |  | 0 | 0 | 0
5305 | КТП 108 ПС Грайворон | филиал ПАО "Россети Центр" - "Белгородэнерго" | Белгородская область | Грайворонский район | 10 | 0.063 | 0.026 | 0.04015 |  | 0.06615 | 0.04015 | 0 |  | 0 | 0 | 0 |  | 0 | 0 | 0
5306 | КТП 109 ПС Грайворон | филиал ПАО "Россети Центр" - "Белгородэнерго" | Белгородская область | Грайворонский район | 10 | 0.25 | 0.167 | 0.0955 |  | 0.2625 | 0.0955 | 0 |  | 0 | 0 | 0 |  | 0 | 0 | 0
5307 | КТП 111 ПС Грайворон | филиал ПАО "Россети Центр" - "Белгородэнерго" | Белгородская область | Грайворонский район | 10 | 0.063 | 0.031 | 0.03515 |  | 0.06615 | 0.03515 | 0 |  | 0 | 0 | 0 |  | 0 | 0 | 0
5308 | КТП 112 ПС Грайворон | филиал ПАО "Россети Центр" - "Белгородэнерго" | Белгородская область | Грайворонский район | 10 | 0.16 | 0.1 | 0.068 |  | 0.168 | 0.068 | 0 |  | 0 | 0 | 0 |  | 0 | 0 | 0
5309 | КТП 115 ПС Грайворон | филиал ПАО "Россети Центр" - "Белгородэнерго" | Белгородская область | Грайворонский район | 10 | 0.1 | 0.058 | 0.047 |  | 0.105 | 0.047 | 0 |  | 0 | 0 | 0 |  | 0 | 0 | 0
5310 | КТП 116 ПС Грайворон | филиал ПАО "Россети Центр" - "Белгородэнерго" | Белгородская область | Грайворонский район | 10 | 0.1 | 0.048 | 0.057 |  | 0.105 | 0.057 | 0 |  | 0 | 0 | 0 |  | 0 | 0 | 0
5311 | КТП 117 ПС Грайворон | филиал ПАО "Россети Центр" - "Белгородэнерго" | Белгородская область | Грайворонский район | 10 | 0.1 | 0.032 | 0.073 |  | 0.105 | 0.073 | 0 |  | 0 | 0 | 0 |  | 0 | 0 | 0
5312 | КТП 119 ПС Грайворон | филиал ПАО "Россети Центр" - "Белгородэнерго" | Белгородская область | Грайворонский район | 10 | 0.063 | 0.03382 | 0.029417 |  | 0.06615 | 0.03233 | 0 |  | 0 | 0 | 5.5 |  | 2.75 | 2.75 | 0.0029131
5313 | КТП 120 ПС Грайворон | филиал ПАО "Россети Центр" - "Белгородэнерго" | Белгородская область | Грайворонский район | 10 | 0.16 | 0.035486 | 0.13251 |  | 0.168 | 0.13251 | 0 |  | 0 | 0 | 0 |  | 0 | 0 | 0
5314 | КТП 203 ПС Грайворон | филиал ПАО "Россети Центр" - "Белгородэнерго" | Белгородская область | Грайворонский район | 10 | 0.16 | 0.053944 | 0.11406 |  | 0.168 | 0.11406 | 0 |  | 0 | 0 | 0 |  | 0 | 0 | 0
5315 | КТП 205 ПС Грайворон | филиал ПАО "Россети Центр" - "Белгородэнерго" | Белгородская область | Грайворонский район | 10 | 0.4 | 0.031845 | 0.38471 |  | 0.42 | 0.38815 | 0 |  | 0 | 0 | 6.5 |  | 3.25 | 3.25 | 0.0034428
5316 | КТП 206 ПС Грайворон | филиал ПАО "Россети Центр" - "Белгородэнерго" | Белгородская область | Грайворонский район | 10 | 0.25 | 0.21192 | 0.05058 |  | 0.2625 | 0.05058 | 0 |  | 0 | 0 | 0 |  | 0 | 0 | 0
5317 | КТП 512 ПС Грайворон | филиал ПАО "Россети Центр" - "Белгородэнерго" | Белгородская область | Грайворонский район | 10 | 0.16 | 0.075 | 0.093 |  | 0.168 | 0.093 | 0 |  | 0 | 0 | 0 |  | 0 | 0 | 0
5318 | КТП 518 ПС Грайворон | филиал ПАО "Россети Центр" - "Белгородэнерго" | Белгородская область | Грайворонский район | 10 | 0.16 | 0.096 | 0.072 |  | 0.168 | 0.072 | 0 |  | 0 | 0 | 0 |  | 0 | 0 | 0
5319 | КТП 523 ПС Грайворон | филиал ПАО "Россети Центр" - "Белгородэнерго" | Белгородская область | Грайворонский район | 10 | 0.16 | 0.028348 | 0.13965 |  | 0.168 | 0.13965 | 0 |  | 0 | 0 | 0 |  | 0 | 0 | 0
5320 | КТП 525 ПС Грайворон | филиал ПАО "Россети Центр" - "Белгородэнерго" | Белгородская область | Грайворонский район | 10 | 0.25 | 0.1 | 0.16091 |  | 0.2625 | 0.1625 | 0 |  | 0 | 0 | 3 |  | 1.5 | 1.5 | 0.001589
5321 | КТП 526 ПС Грайворон | филиал ПАО "Россети Центр" - "Белгородэнерго" | Белгородская область | Грайворонский район | 10 | 0.16 | 0.102 | 0.066 |  | 0.168 | 0.066 | 0 |  | 0 | 0 | 0 |  | 0 | 0 | 0
5322 | КТП 530 ПС Грайворон | филиал ПАО "Россети Центр" - "Белгородэнерго" | Белгородская область | Грайворонский район | 10 | 0.1 | 0.066 | 0.039 |  | 0.105 | 0.039 | 0 |  | 0 | 0 | 0 |  | 0 | 0 | 0
5323 | КТП 540 ПС Грайворон | филиал ПАО "Россети Центр" - "Белгородэнерго" | Белгородская область | Грайворонский район | 10 | 0.25 | 0.098036 | 0.16446 |  | 0.2625 | 0.16446 | 0 |  | 0 | 0 | 0 |  | 0 | 0 | 0
5324 | КТП 802 ПС Грайворон | филиал ПАО "Россети Центр" - "Белгородэнерго" | Белгородская область | Грайворонский район | 10 | 0.16 | 0.015398 | 0.1526 |  | 0.168 | 0.1526 | 0 |  | 0 | 0 | 0 |  | 0 | 0 | 0
5325 | КТП 805 ПС Грайворон | филиал ПАО "Россети Центр" - "Белгородэнерго" | Белгородская область | Грайворонский район | 10 | 0.063 | 0.03 | 0.03615 |  | 0.06615 | 0.03615 | 0 |  | 0 | 0 | 0 |  | 0 | 0 | 0
5326 | КТП 809 ПС Грайворон | филиал ПАО "Россети Центр" - "Белгородэнерго" | Белгородская область | Грайворонский район | 10 | 0.16 | 0.1 | 0.068 |  | 0.168 | 0.068 | 0 |  | 0 | 0 | 0 |  | 0 | 0 | 0
5327 | КТП 803 ПС Грайворон | филиал ПАО "Россети Центр" - "Белгородэнерго" | Белгородская область | Грайворонский район | 10 | 0.1 | 0.0026724 | 0.10233 |  | 0.105 | 0.10233 | 0 |  | 0 | 0 | 0 |  | 0 | 0 | 0
5328 | КТП 904 ПС Грайворон | филиал ПАО "Россети Центр" - "Белгородэнерго" | Белгородская область | Грайворонский район | 10 | 0.4 | 0.25617 | 0.16383 |  | 0.42 | 0.16383 | 0 |  | 0 | 0 | 0 |  | 0 | 0 | 0
5329 | КТП 905 ПС Грайворон | филиал ПАО "Россети Центр" - "Белгородэнерго" | Белгородская область | Грайворонский район | 10 | 0.1 | 0.023215 | 0.081785 |  | 0.105 | 0.081785 | 0 |  | 0 | 0 | 0 |  | 0 | 0 | 0
5330 | ЗТП 901 ПС Грайворон | филиал ПАО "Россети Центр" - "Белгородэнерго" | Белгородская область | Грайворонский район | 10 | 0.25 | 0.009838 | 0.25266 |  | 0.2625 | 0.25266 | 0 |  | 0 | 0 | 0 |  | 0 | 0 | 0
5331 | КТП 907 ПС Грайворон | филиал ПАО "Россети Центр" - "Белгородэнерго" | Белгородская область | Грайворонский район | 10 | 0.1 | 0.058321 | 0.046679 |  | 0.105 | 0.046679 | 0 |  | 0 | 0 | 0 |  | 0 | 0 | 0
5332 | КТП 908 ПС Грайворон | филиал ПАО "Россети Центр" - "Белгородэнерго" | Белгородская область | Грайворонский район | 10 | 0.063 | 0.038 | 0.02815 |  | 0.06615 | 0.02815 | 0 |  | 0 | 0 | 0 |  | 0 | 0 | 0
5333 | КТП 909 ПС Грайворон | филиал ПАО "Россети Центр" - "Белгородэнерго" | Белгородская область | Грайворонский район | 10 | 0.16 | 0.05 | 0.118 |  | 0.168 | 0.118 | 0 |  | 0 | 0 | 0 |  | 0 | 0 | 0
5334 | КТП 911 ПС Грайворон | филиал ПАО "Россети Центр" - "Белгородэнерго" | Белгородская область | Грайворонский район | 10 | 0.16 | 0.036617 | 0.13138 |  | 0.168 | 0.13138 | 0 |  | 0 | 0 | 0 |  | 0 | 0 | 0
5335 | ЗТП 301 ПС Головчино | филиал ПАО "Россети Центр" - "Белгородэнерго" | Белгородская область | Грайворонский район | 10 | 0.8 | 0.62 | отсутствует |  | 0.42 | -0.2 | 0 |  | 0 | 0 | 0 |  | 0 | 0 | 0
5336 | ЗТП 902 ПС Грайворон | филиал ПАО "Россети Центр" - "Белгородэнерго" | Белгородская область | Грайворонский район | 10 | 0.4 | 0.002471 | 0.41753 |  | 0.42 | 0.41753 | 0 |  | 0 | 0 | 0 |  | 0 | 0 | 0
5337 | КТП 17 ПС Грайворон | филиал ПАО "Россети Центр" - "Белгородэнерго" | Белгородская область | Грайворонский район | 10 | 0.16 | 0.05669 | 0.11131 |  | 0.168 | 0.11131 | 0 |  | 0 | 0 | 0 |  | 0 | 0 | 0
5338 | КТП 122 ПС Грайворон | филиал ПАО "Россети Центр" - "Белгородэнерго" | Белгородская область | Грайворонский район | 10 | 0.16 | 0.050228 | 0.11777 |  | 0.168 | 0.11777 | 0 |  | 0 | 0 | 0 |  | 0 | 0 | 0
5339 | КТП 24 ПС Грайворон | филиал ПАО "Россети Центр" - "Белгородэнерго" | Белгородская область | Грайворонский район | 10 | 0.25 | 0.035725 | 0.22678 |  | 0.2625 | 0.22678 | 0 |  | 0 | 0 | 0 |  | 0 | 0 | 0
5340 | КТП 25 ПС Грайворон | филиал ПАО "Россети Центр" - "Белгородэнерго" | Белгородская область | Грайворонский район | 10 | 0.1 | 0.053 | 0.052 |  | 0.105 | 0.052 | 0 |  | 0 | 0 | 0 |  | 0 | 0 | 0
5341 | КТП 301 ПС Дорогощь | филиал ПАО "Россети Центр" - "Белгородэнерго" | Белгородская область | Грайворонский район | 10 | 0.1 | 0.031313 | 0.073687 |  | 0.105 | 0.073687 | 0 |  | 0 | 0 | 0 |  | 0 | 0 | 0
5342 | КТП 302 ПС Дорогощь | филиал ПАО "Россети Центр" - "Белгородэнерго" | Белгородская область | Грайворонский район | 10 | 0.16 | 0.061396 | 0.1066 |  | 0.168 | 0.1066 | 0 |  | 0 | 0 | 0 |  | 0 | 0 | 0
5343 | КТП 303 ПС Дорогощь | филиал ПАО "Россети Центр" - "Белгородэнерго" | Белгородская область | Грайворонский район | 10 | 0.063 | 0.019422 | 0.046728 |  | 0.06615 | 0.046728 | 0 |  | 0 | 0 | 0 |  | 0 | 0 | 0
5344 | КТП 304 ПС Дорогощь | филиал ПАО "Россети Центр" - "Белгородэнерго" | Белгородская область | Грайворонский район | 10 | 0.063 | 0.036 | 0.03015 |  | 0.06615 | 0.03015 | 0 |  | 0 | 0 | 0 |  | 0 | 0 | 0
5345 | КТП 308 ПС Дорогощь | филиал ПАО "Россети Центр" - "Белгородэнерго" | Белгородская область | Грайворонский район | 10 | 0.063 | 0.037 | 0.02915 |  | 0.06615 | 0.02915 | 0 |  | 0 | 0 | 0 |  | 0 | 0 | 0
5346 | КТП 309 ПС Дорогощь | филиал ПАО "Россети Центр" - "Белгородэнерго" | Белгородская область | Грайворонский район | 10 | 0.25 | 0.18775 | 0.074748 |  | 0.2625 | 0.074748 | 0 |  | 0 | 0 | 0 |  | 0 | 0 | 0
5347 | КТП 311 ПС Дорогощь | филиал ПАО "Россети Центр" - "Белгородэнерго" | Белгородская область | Грайворонский район | 10 | 0.063 | 0.032819 | 0.033331 |  | 0.06615 | 0.033331 | 0 |  | 0 | 0 | 0 |  | 0 | 0 | 0
5348 | КТП 312 ПС Дорогощь | филиал ПАО "Россети Центр" - "Белгородэнерго" | Белгородская область | Грайворонский район | 10 | 0.1 | 0.003484 | 0.10152 |  | 0.105 | 0.10152 | 0 |  | 0 | 0 | 0 |  | 0 | 0 | 0
5349 | КТП 313 ПС Дорогощь | филиал ПАО "Россети Центр" - "Белгородэнерго" | Белгородская область | Грайворонский район | 10 | 0.16 | 0.024516 | 0.14348 |  | 0.168 | 0.14348 | 0 |  | 0 | 0 | 0 |  | 0 | 0 | 0
5350 | КТП 314 ПС Дорогощь | филиал ПАО "Россети Центр" - "Белгородэнерго" | Белгородская область | Грайворонский район | 10 | 0.4 | 0.021524 | 0.39848 |  | 0.42 | 0.39848 | 0 |  | 0 | 0 | 0 |  | 0 | 0 | 0
5351 | КТП 315 ПС Дорогощь | филиал ПАО "Россети Центр" - "Белгородэнерго" | Белгородская область | Грайворонский район | 10 | 0.063 | 0.029 | 0.03715 |  | 0.06615 | 0.03715 | 0 |  | 0 | 0 | 0 |  | 0 | 0 | 0
5352 | КТП 316 ПС Дорогощь | филиал ПАО "Россети Центр" - "Белгородэнерго" | Белгородская область | Грайворонский район | 10 | 0.04 | 0.01351 | 0.02849 |  | 0.042 | 0.02849 | 0 |  | 0 | 0 | 0 |  | 0 | 0 | 0
5353 | КТП 317 ПС Дорогощь | филиал ПАО "Россети Центр" - "Белгородэнерго" | Белгородская область | Грайворонский район | 10 | 0.16 | 0.087786 | 0.080214 |  | 0.168 | 0.080214 | 0 |  | 0 | 0 | 0 |  | 0 | 0 | 0
5354 | МТП 318 ПС Дорогощь | филиал ПАО "Россети Центр" - "Белгородэнерго" | Белгородская область | Грайворонский район | 10 | 0.16 | 0.12625 | 0.041749 |  | 0.168 | 0.041749 | 0 |  | 0 | 0 | 0 |  | 0 | 0 | 0
5355 | КТП 319 ПС Дорогощь | филиал ПАО "Россети Центр" - "Белгородэнерго" | Белгородская область | Грайворонский район | 10 | 0.1 | 0.01329 | 0.09171 |  | 0.105 | 0.09171 | 0 |  | 0 | 0 | 0 |  | 0 | 0 | 0
5356 | КТП 320 ПС Дорогощь | филиал ПАО "Россети Центр" - "Белгородэнерго" | Белгородская область | Грайворонский район | 10 | 0.1 | 0.025185 | 0.079815 |  | 0.105 | 0.079815 | 0 |  | 0 | 0 | 0 |  | 0 | 0 | 0
5357 | КТП 321 ПС Дорогощь | филиал ПАО "Россети Центр" - "Белгородэнерго" | Белгородская область | Грайворонский район | 10 | 0.4 | 0.17079 | 0.24921 |  | 0.42 | 0.24921 | 0 |  | 0 | 0 | 0 |  | 0 | 0 | 0
5358 | КТП 323 ПС Дорогощь | филиал ПАО "Россети Центр" - "Белгородэнерго" | Белгородская область | Грайворонский район | 10 | 0.16 | 0.0086106 | 0.15939 |  | 0.168 | 0.15939 | 0 |  | 0 | 0 | 0 |  | 0 | 0 | 0
5359 | КТП 324 ПС Дорогощь | филиал ПАО "Россети Центр" - "Белгородэнерго" | Белгородская область | Грайворонский район | 10 | 0.1 | 0.001398 | 0.1036 |  | 0.105 | 0.1036 | 0 |  | 0 | 0 | 0 |  | 0 | 0 | 0
5360 | КТП 326 ПС Дорогощь | филиал ПАО "Россети Центр" - "Белгородэнерго" | Белгородская область | Грайворонский район | 10 | 0.16 | 0.017529 | 0.15047 |  | 0.168 | 0.15047 | 0 |  | 0 | 0 | 0 |  | 0 | 0 | 0
5361 | КТП 327 ПС Дорогощь | филиал ПАО "Россети Центр" - "Белгородэнерго" | Белгородская область | Грайворонский район | 10 | 0.1 | 0.0064887 | 0.098511 |  | 0.105 | 0.098511 | 0 |  | 0 | 0 | 0 |  | 0 | 0 | 0
5362 | КТП 328 ПС Дорогощь | филиал ПАО "Россети Центр" - "Белгородэнерго" | Белгородская область | Грайворонский район | 10 | 0.16 | 0.082958 | 0.085042 |  | 0.168 | 0.085042 | 0 |  | 0 | 0 | 0 |  | 0 | 0 | 0
5363 | КТП 329 ПС Дорогощь | филиал ПАО "Россети Центр" - "Белгородэнерго" | Белгородская область | Грайворонский район | 10 | 0.16 | 0.078 | 0.09 |  | 0.168 | 0.09 | 0 |  | 0 | 0 | 0 |  | 0 | 0 | 0
5364 | КТП 405 ПС Дорогощь | филиал ПАО "Россети Центр" - "Белгородэнерго" | Белгородская область | Грайворонский район | 10 | 0.16 | 0.025086 | 0.14291 |  | 0.168 | 0.14291 | 0 |  | 0 | 0 | 0 |  | 0 | 0 | 0
5365 | КТП 406 ПС Дорогощь | филиал ПАО "Россети Центр" - "Белгородэнерго" | Белгородская область | Грайворонский район | 10 | 0.1 | 0.010953 | 0.094047 |  | 0.105 | 0.094047 | 0 |  | 0 | 0 | 0 |  | 0 | 0 | 0
5366 | КТП 410 ПС Дорогощь | филиал ПАО "Россети Центр" - "Белгородэнерго" | Белгородская область | Грайворонский район | 10 | 0.1 | 0.008655 | 0.096345 |  | 0.105 | 0.096345 | 0 |  | 0 | 0 | 0 |  | 0 | 0 | 0
5367 | КТП 501 ПС Дорогощь | филиал ПАО "Россети Центр" - "Белгородэнерго" | Белгородская область | Грайворонский район | 10 | 0.16 | 0.027152 | 0.14085 |  | 0.168 | 0.14085 | 0 |  | 0 | 0 | 0 |  | 0 | 0 | 0
5368 | КТП 502 ПС Дорогощь | филиал ПАО "Россети Центр" - "Белгородэнерго" | Белгородская область | Грайворонский район | 10 | 0.16 | 0.021453 | 0.14655 |  | 0.168 | 0.14655 | 0 |  | 0 | 0 | 0 |  | 0 | 0 | 0
5369 | КТП 1005(504) ПС Дорогощь | филиал ПАО "Россети Центр" - "Белгородэнерго" | Белгородская область | Грайворонский район | 10 | 0.1 | 0.034 | 0.071 |  | 0.105 | 0.071 | 0 |  | 0 | 0 | 0 | 0 | 0 | 0 | 0
5370 | КТП 1007 ПС Дорогощь | филиал ПАО "Россети Центр" - "Белгородэнерго" | Белгородская область | Грайворонский район | 10 | 0.1 | 0.043 | 0.062 |  | 0.105 | 0.062 | 0 |  | 0 | 0 | 0 |  | 0 | 0 | 0
5371 | КТП 503 ПС Дорогощь | филиал ПАО "Россети Центр" - "Белгородэнерго" | Белгородская область | Грайворонский район | 10 | 0.16 | 0.004022 | 0.16398 |  | 0.168 | 0.16398 | 0 |  | 0 | 0 | 0 |  | 0 | 0 | 0
5372 | КТП 1002(507) ПС Дорогощь | филиал ПАО "Россети Центр" - "Белгородэнерго" | Белгородская область | Грайворонский район | 10 | 0.25 | 0.22236 | 0.040137 |  | 0.2625 | 0.040137 | 0 |  | 0 | 0 | 0 |  | 0 | 0 | 0
5373 | КТП 1004(508) ПС Дорогощь | филиал ПАО "Россети Центр" - "Белгородэнерго" | Белгородская область | Грайворонский район | 10 | 0.1 | 0.0054808 | 0.099519 |  | 0.105 | 0.099519 | 0 |  | 0 | 0 | 0 |  | 0 | 0 | 0
5374 | КТП 1008(510) ПС Дорогощь | филиал ПАО "Россети Центр" - "Белгородэнерго" | Белгородская область | Грайворонский район | 10 | 0.1 | 0.0066004 | 0.0984 |  | 0.105 | 0.0984 | 0 |  | 0 | 0 | 0 |  | 0 | 0 | 0
5375 | КТП 1010(512) ПС Дорогощь | филиал ПАО "Россети Центр" - "Белгородэнерго" | Белгородская область | Грайворонский район | 10 | 0.063 | 0.0099402 | 0.05621 |  | 0.06615 | 0.05621 | 0 |  | 0 | 0 | 0 |  | 0 | 0 | 0
5376 | КТП 514 ПС Дорогощь | филиал ПАО "Россети Центр" - "Белгородэнерго" | Белгородская область | Грайворонский район | 10 | 0.1 | 0.022989 | 0.082011 |  | 0.105 | 0.082011 | 0 |  | 0 | 0 | 0 |  | 0 | 0 | 0
5377 | КТП 601 ПС Дорогощь | филиал ПАО "Россети Центр" - "Белгородэнерго" | Белгородская область | Грайворонский район | 10 | 0.25 | 0.1482 | 0.1143 |  | 0.2625 | 0.1143 | 0 |  | 0 | 0 | 0 |  | 0 | 0 | 0
5378 | КТП 602 ПС Дорогощь | филиал ПАО "Россети Центр" - "Белгородэнерго" | Белгородская область | Грайворонский район | 10 | 0.1 | 0.059495 | 0.045505 |  | 0.105 | 0.045505 | 0 |  | 0 | 0 | 0 |  | 0 | 0 | 0
5379 | КТП 603 ПС Дорогощь | филиал ПАО "Россети Центр" - "Белгородэнерго" | Белгородская область | Грайворонский район | 10 | 0.1 | 0.027247 | 0.077753 |  | 0.105 | 0.077753 | 0 |  | 0 | 0 | 0 |  | 0 | 0 | 0
5380 | КТП 604 ПС Дорогощь | филиал ПАО "Россети Центр" - "Белгородэнерго" | Белгородская область | Грайворонский район | 10 | 0.25 | 0.025711 | 0.23679 |  | 0.2625 | 0.23679 | 0 |  | 0 | 0 | 0 |  | 0 | 0 | 0
5381 | КТП 605 ПС Дорогощь | филиал ПАО "Россети Центр" - "Белгородэнерго" | Белгородская область | Грайворонский район | 10 | 0.25 | 0.1202 | 0.1423 |  | 0.2625 | 0.1423 | 0 |  | 0 | 0 | 0 |  | 0 | 0 | 0
5382 | КТП 606 ПС Дорогощь | филиал ПАО "Россети Центр" - "Белгородэнерго" | Белгородская область | Грайворонский район | 10 | 0.06 | 0.0099151 | 0.053085 |  | 0.063 | 0.053085 | 0 |  | 0 | 0 | 0 |  | 0 | 0 | 0
5383 | КТП 607 ПС Дорогощь | филиал ПАО "Россети Центр" - "Белгородэнерго" | Белгородская область | Грайворонский район | 10 | 0.1 | 0.031653 | 0.073347 |  | 0.105 | 0.073347 | 0 |  | 0 | 0 | 0 |  | 0 | 0 | 0
5384 | КТП 608 ПС Дорогощь | филиал ПАО "Россети Центр" - "Белгородэнерго" | Белгородская область | Грайворонский район | 10 | 0.1 | 0.052215 | 0.052785 |  | 0.105 | 0.052785 | 0 |  | 0 | 0 | 0 |  | 0 | 0 | 0
5385 | КТП 609 ПС Дорогощь | филиал ПАО "Россети Центр" - "Белгородэнерго" | Белгородская область | Грайворонский район | 10 | 0.1 | 0.052749 | 0.052251 |  | 0.105 | 0.052251 | 0 |  | 0 | 0 | 0 |  | 0 | 0 | 0
5386 | КТП 610 ПС Дорогощь | филиал ПАО "Россети Центр" - "Белгородэнерго" | Белгородская область | Грайворонский район | 10 | 0.4 | 0.015722 | 0.40428 |  | 0.42 | 0.40428 | 0 |  | 0 | 0 | 0 |  | 0 | 0 | 0
5387 | КТП 611 ПС Дорогощь | филиал ПАО "Россети Центр" - "Белгородэнерго" | Белгородская область | Грайворонский район | 10 | 0.25 | 0.0001135 | 0.26239 |  | 0.2625 | 0.26239 | 0 |  | 0 | 0 | 0 |  | 0 | 0 | 0
5388 | КТП 612 ПС Дорогощь | филиал ПАО "Россети Центр" - "Белгородэнерго" | Белгородская область | Грайворонский район | 10 | 0.16 | 0.012216 | 0.15578 |  | 0.168 | 0.15578 | 0 |  | 0 | 0 | 0 |  | 0 | 0 | 0
5389 | МТП 613 ПС Дорогощь | филиал ПАО "Россети Центр" - "Белгородэнерго" | Белгородская область | Грайворонский район | 10 | 0.1 | 0.0012939 | 0.10371 |  | 0.105 | 0.10371 | 0 |  | 0 | 0 | 0 |  | 0 | 0 | 0
5390 | КТП 614 ПС Дорогощь | филиал ПАО "Россети Центр" - "Белгородэнерго" | Белгородская область | Грайворонский район | 10 | 0.1 | 0.03082 | 0.07418 |  | 0.105 | 0.07418 | 0 |  | 0 | 0 | 0 |  | 0 | 0 | 0
5391 | КТП 615 ПС Дорогощь | филиал ПАО "Россети Центр" - "Белгородэнерго" | Белгородская область | Грайворонский район | 10 | 0.1 | 0.06196 | 0.04304 |  | 0.105 | 0.04304 | 0 |  | 0 | 0 | 0 |  | 0 | 0 | 0
5392 | КТП 617 ПС Дорогощь | филиал ПАО "Россети Центр" - "Белгородэнерго" | Белгородская область | Грайворонский район | 10 | 0.1 | 0.028991 | 0.076009 |  | 0.105 | 0.076009 | 0 |  | 0 | 0 | 0 |  | 0 | 0 | 0
5393 | КТП 618 ПС Дорогощь | филиал ПАО "Россети Центр" - "Белгородэнерго" | Белгородская область | Грайворонский район | 10 | 0.25 | 0.0026792 | 0.25982 |  | 0.2625 | 0.25982 | 0 |  | 0 | 0 | 0 |  | 0 | 0 | 0
5394 | КТП 621 ПС Дорогощь | филиал ПАО "Россети Центр" - "Белгородэнерго" | Белгородская область | Грайворонский район | 10 | 0.063 | 0.047554 | 0.018596 |  | 0.06615 | 0.018596 | 0 |  | 0 | 0 | 0 |  | 0 | 0 | 0
5395 | КТП 619 ПС Дорогощь | филиал ПАО "Россети Центр" - "Белгородэнерго" | Белгородская область | Грайворонский район | 10 | 0.25 | 0.024412 | 0.23809 |  | 0.2625 | 0.23809 | 0 |  | 0 | 0 | 0 |  | 0 | 0 | 0
5396 | КТП 102 ПС Гора Подол | филиал ПАО "Россети Центр" - "Белгородэнерго" | Белгородская область | Грайворонский район | 10 | 0.4 | 0.22735 | 0.19265 |  | 0.42 | 0.19265 | 0 |  | 0 | 0 | 0 |  | 0 | 0 | 0
5397 | КТП 103 ПС Гора Подол | филиал ПАО "Россети Центр" - "Белгородэнерго" | Белгородская область | Грайворонский район | 10 | 0.4 | 0.24195 | 0.17805 |  | 0.42 | 0.17805 | 0 |  | 0 | 0 | 0 |  | 0 | 0 | 0
5398 | КТП 105 ПС Гора Подол | филиал ПАО "Россети Центр" - "Белгородэнерго" | Белгородская область | Грайворонский район | 10 | 0.16 | 0.15656 | 0.011437 |  | 0.168 | 0.011437 | 0 |  | 0 | 0 | 0 |  | 0 | 0 | 0
5399 | КТП 106 ПС Гора Подол | филиал ПАО "Россети Центр" - "Белгородэнерго" | Белгородская область | Грайворонский район | 10 | 0.16 | 0.079 | 0.089 |  | 0.168 | 0.089 | 0 |  | 0 | 0 | 0 |  | 0 | 0 | 0
5400 | КТП 209 ПС Гора Подол | филиал ПАО "Россети Центр" - "Белгородэнерго" | Белгородская область | Грайворонский район | 10 | 0.4 | 0.264 | 0.10833 |  | 0.42 | 0.156 | 0 |  | 0 | 0 | 60 | 45 |  | 45 | 0.047669
5401 | КТП 211 ПС Гора Подол | филиал ПАО "Россети Центр" - "Белгородэнерго" | Белгородская область | Грайворонский район | 10 | 0.16 | 0.096126 | 0.071874 |  | 0.168 | 0.071874 | 0 |  | 0 | 0 | 0 |  | 0 | 0 | 0
5402 | КТП 309 ПС Гора Подол | филиал ПАО "Россети Центр" - "Белгородэнерго" | Белгородская область | Грайворонский район | 10 | 0.1 | 0.065 | 0.04 |  | 0.105 | 0.04 | 0 |  | 0 | 0 | 0 |  | 0 | 0 | 0
5403 | КТП 501 ПС Гора Подол | филиал ПАО "Россети Центр" - "Белгородэнерго" | Белгородская область | Грайворонский район | 10 | 0.1 | 0.029844 | 0.075156 |  | 0.105 | 0.075156 | 0 |  | 0 | 0 | 0 |  | 0 | 0 | 0
5404 | КТП 401 ПС Дорогощь | филиал ПАО "Россети Центр" - "Белгородэнерго" | Белгородская область | Грайворонский район | 10 | 0.16 | 0.10479 | 0.063211 |  | 0.168 | 0.063211 | 0 |  | 0 | 0 | 0 |  | 0 | 0 | 0
5405 | КТП 507 ПС Гора Подол | филиал ПАО "Россети Центр" - "Белгородэнерго" | Белгородская область | Грайворонский район | 10 | 0.1 | 0.057613 | 0.047387 |  | 0.105 | 0.047387 | 0 |  | 0 | 0 | 0 |  | 0 | 0 | 0
5406 | КТП 402 ПС Дорогощь | филиал ПАО "Россети Центр" - "Белгородэнерго" | Белгородская область | Грайворонский район | 10 | 0.063 | 0.0357 | 0.03045 |  | 0.06615 | 0.03045 | 0 |  | 0 | 0 | 0 |  | 0 | 0 | 0
5407 | КТП 509 ПС Гора Подол | филиал ПАО "Россети Центр" - "Белгородэнерго" | Белгородская область | Грайворонский район | 10 | 0.16 | 0.032389 | 0.13561 |  | 0.168 | 0.13561 | 0 |  | 0 | 0 | 0 |  | 0 | 0 | 0
5408 | КТП 510 ПС Гора Подол | филиал ПАО "Россети Центр" - "Белгородэнерго" | Белгородская область | Грайворонский район | 10 | 0.16 | 0.13273 | 0.035268 |  | 0.168 | 0.035268 | 0 |  | 0 | 0 | 0 |  | 0 | 0 | 0
5409 | КТП 511 ПС Гора Подол | филиал ПАО "Россети Центр" - "Белгородэнерго" | Белгородская область | Грайворонский район | 10 | 0.25 | 0.050674 | 0.21183 |  | 0.2625 | 0.21183 | 0 |  | 0 | 0 | 0 |  | 0 | 0 | 0
5410 | КТП 515 ПС Гора Подол | филиал ПАО "Россети Центр" - "Белгородэнерго" | Белгородская область | Грайворонский район | 10 | 0.025 | 0.01 | 0.01625 |  | 0.02625 | 0.01625 | 0 |  | 0 | 0 | 0 |  | 0 | 0 | 0
5411 | КТП 520 ПС Гора Подол | филиал ПАО "Россети Центр" - "Белгородэнерго" | Белгородская область | Грайворонский район | 10 | 0.1 | 0.001662 | 0.097512 |  | 0.105 | 0.10334 | 0 |  | 0 | 0 | 11 |  | 5.5 | 5.5 | 0.0058263
5412 | КТП 321 ПС Гора Подол | филиал ПАО "Россети Центр" - "Белгородэнерго" | Белгородская область | Грайворонский район | 10 | 0.16 | 0.10496 | 0.063045 |  | 0.168 | 0.063045 | 0 |  | 0 | 0 | 0 |  | 0 | 0 | 0
5413 | КТП 522 ПС Гора Подол | филиал ПАО "Россети Центр" - "Белгородэнерго" | Белгородская область | Грайворонский район | 10 | 0.025 | 0.013 | 0.01325 |  | 0.02625 | 0.01325 | 0 |  | 0 | 0 | 0 |  | 0 | 0 | 0
5414 | КТП 534 ПС Гора Подол | филиал ПАО "Россети Центр" - "Белгородэнерго" | Белгородская область | Грайворонский район | 10 | 0.16 | 0.035413 | 0.13259 |  | 0.168 | 0.13259 | 0 |  | 0 | 0 | 0 |  | 0 | 0 | 0
5415 | КТП 535 ПС Гора Подол | филиал ПАО "Россети Центр" - "Белгородэнерго" | Белгородская область | Грайворонский район | 10 | 0.1 | 0.045 | 0.06 |  | 0.105 | 0.06 | 0 |  | 0 | 0 | 0 |  | 0 | 0 | 0
5416 | КТП 536 ПС Гора Подол | филиал ПАО "Россети Центр" - "Белгородэнерго" | Белгородская область | Грайворонский район | 10 | 0.1 | 0.013617 | 0.091383 |  | 0.105 | 0.091383 | 0 |  | 0 | 0 | 0 |  | 0 | 0 | 0
5417 | КТП 102 ПС К.Лисица | филиал ПАО "Россети Центр" - "Белгородэнерго" | Белгородская область | Грайворонский район | 10 | 0.16 | 0.087294 | 0.080706 |  | 0.168 | 0.080706 | 0 |  | 0 | 0 | 0 |  | 0 | 0 | 0
5418 | КТП 103 ПС К.Лисица | филиал ПАО "Россети Центр" - "Белгородэнерго" | Белгородская область | Грайворонский район | 10 | 0.1 | 0.050638 | 0.054362 |  | 0.105 | 0.054362 | 0 |  | 0 | 0 | 0 |  | 0 | 0 | 0
5419 | КТП 104 ПС К.Лисица | филиал ПАО "Россети Центр" - "Белгородэнерго" | Белгородская область | Грайворонский район | 10 | 0.16 | 0.014059 | 0.15394 |  | 0.168 | 0.15394 | 0 |  | 0 | 0 | 0 |  | 0 | 0 | 0
5420 | КТП 105 ПС К.Лисица | филиал ПАО "Россети Центр" - "Белгородэнерго" | Белгородская область | Грайворонский район | 10 | 0.063 | 0.0039951 | 0.062155 |  | 0.06615 | 0.062155 | 0 |  | 0 | 0 | 0 |  | 0 | 0 | 0
5421 | КТП 106 ПС К.Лисица | филиал ПАО "Россети Центр" - "Белгородэнерго" | Белгородская область | Грайворонский район | 10 | 0.1 | 0.04 | 0.065 |  | 0.105 | 0.065 | 0 |  | 0 | 0 | 0 |  | 0 | 0 | 0
5422 | КТП 107 ПС К.Лисица | филиал ПАО "Россети Центр" - "Белгородэнерго" | Белгородская область | Грайворонский район | 10 | 0.063 | 0.039 | 0.02715 |  | 0.06615 | 0.02715 | 0 |  | 0 | 0 | 0 |  | 0 | 0 | 0
5423 | КТП 108 ПС К.Лисица | филиал ПАО "Россети Центр" - "Белгородэнерго" | Белгородская область | Грайворонский район | 10 | 0.1 | 0.04 | 0.065 |  | 0.105 | 0.065 | 0 |  | 0 | 0 | 0 |  | 0 | 0 | 0
5424 | КТП 109 ПС К.Лисица | филиал ПАО "Россети Центр" - "Белгородэнерго" | Белгородская область | Грайворонский район | 10 | 0.4 | 0.24314 | 0.17686 |  | 0.42 | 0.17686 | 0 |  | 0 | 0 | 0 |  | 0 | 0 | 0
5425 | КТП 111 ПС К.Лисица | филиал ПАО "Россети Центр" - "Белгородэнерго" | Белгородская область | Грайворонский район | 10 | 0.16 | 0.073644 | 0.094356 |  | 0.168 | 0.094356 | 0 |  | 0 | 0 | 0 |  | 0 | 0 | 0
5426 | КТП 113 ПС К.Лисица | филиал ПАО "Россети Центр" - "Белгородэнерго" | Белгородская область | Грайворонский район | 10 | 0.063 | 0.024 | 0.04215 |  | 0.06615 | 0.04215 | 0 |  | 0 | 0 | 0 |  | 0 | 0 | 0
5427 | КТП 202 ПС Каз.Лисица | филиал ПАО "Россети Центр" - "Белгородэнерго" | Белгородская область | Грайворонский район | 10 | 0.16 | 0.075561 | 0.092439 |  | 0.168 | 0.092439 | 0 |  | 0 | 0 | 0 |  | 0 | 0 | 0
5428 | КТП 203 ПС Каз.Лисица | филиал ПАО "Россети Центр" - "Белгородэнерго" | Белгородская область | Грайворонский район | 10 | 0.25 | 0.20152 | 0.060981 |  | 0.2625 | 0.060981 | 0 |  | 0 | 0 | 0 |  | 0 | 0 | 0
5429 | КТП 301 ПС К.Лисица | филиал ПАО "Россети Центр" - "Белгородэнерго" | Белгородская область | Грайворонский район | 10 | 0.06 | 0.046 | 0.017 |  | 0.063 | 0.017 | 0 |  | 0 | 0 | 0 |  | 0 | 0 | 0
5430 | КТП 303 ПС К.Лисица | филиал ПАО "Россети Центр" - "Белгородэнерго" | Белгородская область | Грайворонский район | 10 | 0.16 | 0.11173 | 0.056265 |  | 0.168 | 0.056265 | 0 |  | 0 | 0 | 0 |  | 0 | 0 | 0
5431 | КТП 304 ПС К.Лисица | филиал ПАО "Россети Центр" - "Белгородэнерго" | Белгородская область | Грайворонский район | 10 | 0.063 | 0.0070047 | 0.053849 |  | 0.06615 | 0.059145 | 0 |  | 0 | 0 | 10 |  | 5 | 5 | 0.0052966
5432 | КТП 401 ПС К.Лисица | филиал ПАО "Россети Центр" - "Белгородэнерго" | Белгородская область | Грайворонский район | 10 | 0.1 | 0.0084402 | 0.09656 |  | 0.105 | 0.09656 | 0 |  | 0 | 0 | 0 |  | 0 | 0 | 0
5433 | КТП 402 ПС К.Лисица | филиал ПАО "Россети Центр" - "Белгородэнерго" | Белгородская область | Грайворонский район | 10 | 0.063 | 0.014224 | 0.051926 |  | 0.06615 | 0.051926 | 0 |  | 0 | 0 | 0 |  | 0 | 0 | 0
5434 | КТП 403 ПС К.Лисица | филиал ПАО "Россети Центр" - "Белгородэнерго" | Белгородская область | Грайворонский район | 10 | 0.1 | 0.017015 | 0.087985 |  | 0.105 | 0.087985 | 0 |  | 0 | 0 | 0 | 0 | 0 | 0 | 0
5435 | КТП 404 ПС К.Лисица | филиал ПАО "Россети Центр" - "Белгородэнерго" | Белгородская область | Грайворонский район | 10 | 0.06 | 0.032 | 0.031 |  | 0.063 | 0.031 | 0 |  | 0 | 0 | 0 |  | 0 | 0 | 0
5436 | КТП 102 ПС Головчино | филиал ПАО "Россети Центр" - "Белгородэнерго" | Белгородская область | Грайворонский район | 10 | 0.16 | 0.022247 | 0.14575 |  | 0.168 | 0.14575 | 0 |  | 0 | 0 | 0 |  | 0 | 0 | 0
5437 | КТП 104 ПС Головчино | филиал ПАО "Россети Центр" - "Белгородэнерго" | Белгородская область | Грайворонский район | 10 | 0.16 | 0.046516 | 0.12148 |  | 0.168 | 0.12148 | 0 |  | 0 | 0 | 0 |  | 0 | 0 | 0
5438 | КТП 105 ПС Головчино | филиал ПАО "Россети Центр" - "Белгородэнерго" | Белгородская область | Грайворонский район | 10 | 0.25 | 0.075073 | 0.18743 |  | 0.2625 | 0.18743 | 0 |  | 0 | 0 | 0 |  | 0 | 0 | 0
5439 | КТП 106 ПС Головчино | филиал ПАО "Россети Центр" - "Белгородэнерго" | Белгородская область | Грайворонский район | 10 | 0.25 | 0.077158 | 0.18534 |  | 0.2625 | 0.18534 | 0 |  | 0 | 0 | 0 |  | 0 | 0 | 0
5440 | КТП 107 ПС Головчино | филиал ПАО "Россети Центр" - "Белгородэнерго" | Белгородская область | Грайворонский район | 10 | 0.063 | 0.005 | 0.06115 |  | 0.06615 | 0.06115 | 0 |  | 0 | 0 | 0 |  | 0 | 0 | 0
5441 | КТП 108 ПС Головчино | филиал ПАО "Россети Центр" - "Белгородэнерго" | Белгородская область | Грайворонский район | 10 | 0.1 | 0.081 | 0.024 |  | 0.105 | 0.024 | 0 |  | 0 | 0 | 0 |  | 0 | 0 | 0
5442 | КТП 109 ПС Головчино | филиал ПАО "Россети Центр" - "Белгородэнерго" | Белгородская область | Грайворонский район | 10 | 0.1 | 0.060579 | 0.044421 |  | 0.105 | 0.044421 | 0 |  | 0 | 0 | 0 |  | 0 | 0 | 0
5443 | КТП 110 ПС Головчино | филиал ПАО "Россети Центр" - "Белгородэнерго" | Белгородская область | Грайворонский район | 10 | 0.032 | 0.016 | 0.0176 |  | 0.0336 | 0.0176 | 0 |  | 0 | 0 | 0 |  | 0 | 0 | 0
5444 | КТП 113 ПС Головчино | филиал ПАО "Россети Центр" - "Белгородэнерго" | Белгородская область | Грайворонский район | 10 | 0.25 | 0.0049449 | 0.25756 |  | 0.2625 | 0.25756 | 0 |  | 0 | 0 | 0 |  | 0 | 0 | 0
5445 | КТП 114 ПС Головчино | филиал ПАО "Россети Центр" - "Белгородэнерго" | Белгородская область | Грайворонский район | 10 | 0.1 | 0.023899 | 0.081101 |  | 0.105 | 0.081101 | 0 |  | 0 | 0 | 0 |  | 0 | 0 | 0
5446 | КТП 115 ПС Головчино | филиал ПАО "Россети Центр" - "Белгородэнерго" | Белгородская область | Грайворонский район | 10 | 0.16 | 0.074761 | 0.093239 |  | 0.168 | 0.093239 | 0 |  | 0 | 0 | 0 |  | 0 | 0 | 0
5447 | КТП 116 ПС Головчино | филиал ПАО "Россети Центр" - "Белгородэнерго" | Белгородская область | Грайворонский район | 10 | 0.16 | 0.099908 | 0.068092 |  | 0.168 | 0.068092 | 0 |  | 0 | 0 | 0 |  | 0 | 0 | 0
5448 | КТП 117 ПС Головчино | филиал ПАО "Россети Центр" - "Белгородэнерго" | Белгородская область | Грайворонский район | 10 | 0.06 | 0.038486 | 0.024514 |  | 0.063 | 0.024514 | 0 |  | 0 | 0 | 0 |  | 0 | 0 | 0
5449 | КТП 120 ПС Головчино | филиал ПАО "Россети Центр" - "Белгородэнерго" | Белгородская область | Грайворонский район | 10 | 0.25 | 0.048583 | 0.21392 |  | 0.2625 | 0.21392 | 0 |  | 0 | 0 | 0 |  | 0 | 0 | 0
5450 | КТП 121 ПС Головчино | филиал ПАО "Россети Центр" - "Белгородэнерго" | Белгородская область | Грайворонский район | 10 | 0.25 | 0.07276 | 0.18974 |  | 0.2625 | 0.18974 | 0 |  | 0 | 0 | 0 |  | 0 | 0 | 0
5451 | КТП 201 ПС Головчино | филиал ПАО "Россети Центр" - "Белгородэнерго" | Белгородская область | Грайворонский район | 10 | 0.063 | 0.0532 | 0.01295 |  | 0.06615 | 0.01295 | 0 |  | 0 | 0 | 0 |  | 0 | 0 | 0
5452 | КТП 203 ПС Головчино | филиал ПАО "Россети Центр" - "Белгородэнерго" | Белгородская область | Грайворонский район | 10 | 0.25 | 0.04187 | 0.22063 |  | 0.2625 | 0.22063 | 0 |  | 0 | 0 | 0 |  | 0 | 0 | 0
5453 | КТП 204 ПС Головчино | филиал ПАО "Россети Центр" - "Белгородэнерго" | Белгородская область | Грайворонский район | 10 | 0.4 | 0.013144 | 0.40686 |  | 0.42 | 0.40686 | 0 |  | 0 | 0 | 0 | 0 | 0 | 0 | 0
5454 | КТП 206 ПС Головчино | филиал ПАО "Россети Центр" - "Белгородэнерго" | Белгородская область | Грайворонский район | 10 | 0.063 | 0.042 | 0.02415 |  | 0.06615 | 0.02415 | 0 |  | 0 | 0 | 0 |  | 0 | 0 | 0
5455 | КТП 207 ПС Головчино | филиал ПАО "Россети Центр" - "Белгородэнерго" | Белгородская область | Грайворонский район | 10 | 0.25 | 0.0086236 | 0.25388 |  | 0.2625 | 0.25388 | 0 |  | 0 | 0 | 0 |  | 0 | 0 | 0
5456 | КТП 209 ПС Головчино | филиал ПАО "Россети Центр" - "Белгородэнерго" | Белгородская область | Грайворонский район | 10 | 0.1 | 0.042 | 0.063 |  | 0.105 | 0.063 | 0 |  | 0 | 0 | 0 |  | 0 | 0 | 0
5457 | КТП 210 ПС Головчино | филиал ПАО "Россети Центр" - "Белгородэнерго" | Белгородская область | Грайворонский район | 10 | 0.06 | 0 | 0.063 |  | 0.063 | 0.063 | 0 |  | 0 | 0 | 0 |  | 0 | 0 | 0
5458 | КТП 211 ПС Головчино | филиал ПАО "Россети Центр" - "Белгородэнерго" | Белгородская область | Грайворонский район | 10 | 0.1 | 0.013206 | 0.091794 |  | 0.105 | 0.091794 | 0 |  | 0 | 0 | 0 |  | 0 | 0 | 0
5459 | КТП 212 ПС Головчино | филиал ПАО "Россети Центр" - "Белгородэнерго" | Белгородская область | Грайворонский район | 10 | 0.25 | 0.17283 | 0.089673 |  | 0.2625 | 0.089673 | 0 |  | 0 | 0 | 0 |  | 0 | 0 | 0
5460 | КТП 213 ПС Головчино | филиал ПАО "Россети Центр" - "Белгородэнерго" | Белгородская область | Грайворонский район | 10 | 0.25 | 0.000233 | 0.26227 |  | 0.2625 | 0.26227 | 0 |  | 0 | 0 | 0 |  | 0 | 0 | 0
5461 | КТП 401 ПС Головчино | филиал ПАО "Россети Центр" - "Белгородэнерго" | Белгородская область | Грайворонский район | 10 | 0.063 | 0.029 | 0.03715 |  | 0.06615 | 0.03715 | 0 |  | 0 | 0 | 0 |  | 0 | 0 | 0
5462 | КТП 402 ПС Головчино | филиал ПАО "Россети Центр" - "Белгородэнерго" | Белгородская область | Грайворонский район | 10 | 0.4 | 0 | 0.42 |  | 0.42 | 0.42 | 0 |  | 0 | 0 | 0 |  | 0 | 0 | 0
5463 | КТП 403 ПС Головчино | филиал ПАО "Россети Центр" - "Белгородэнерго" | Белгородская область | Грайворонский район | 10 | 0.1 | 0.095353 | 0.009647 |  | 0.105 | 0.009647 | 0 |  | 0 | 0 | 0 |  | 0 | 0 | 0
5464 | КТП 404 ПС Головчино | филиал ПАО "Россети Центр" - "Белгородэнерго" | Белгородская область | Грайворонский район | 10 | 0.16 | 0.068297 | 0.099703 |  | 0.168 | 0.099703 | 0 |  | 0 | 0 | 0 |  | 0 | 0 | 0
5465 | КТП 405 ПС Головчино | филиал ПАО "Россети Центр" - "Белгородэнерго" | Белгородская область | Грайворонский район | 10 | 0.1 | 0.027024 | 0.077976 |  | 0.105 | 0.077976 | 0 |  | 0 | 0 | 0 |  | 0 | 0 | 0
5466 | КТП 101 ПС Головчино | филиал ПАО "Россети Центр" - "Белгородэнерго" | Белгородская область | Грайворонский район | 10 | 0.25 | 0.01818 | 0.24432 |  | 0.2625 | 0.24432 | 0 |  | 0 | 0 | 0 |  | 0 | 0 | 0
5467 | КТП 103 ПС Головчино | филиал ПАО "Россети Центр" - "Белгородэнерго" | Белгородская область | Грайворонский район | 10 | 0.1 | 0.08562 | 0.01938 |  | 0.105 | 0.01938 | 0 |  | 0 | 0 | 0 |  | 0 | 0 | 0
5468 | КТП 123 ПС Головчино | филиал ПАО "Россети Центр" - "Белгородэнерго" | Белгородская область | Грайворонский район | 10 | 0.16 | 0.1186 | 0.049404 |  | 0.168 | 0.049404 | 0 |  | 0 | 0 | 0 |  | 0 | 0 | 0
5469 | КТП 112 ПС Головчино | филиал ПАО "Россети Центр" - "Белгородэнерго" | Белгородская область | Грайворонский район | 10 | 0.1 | 0.049084 | 0.055916 |  | 0.105 | 0.055916 | 0 |  | 0 | 0 | 0 |  | 0 | 0 | 0
5470 | КТП 413 ПС Головчино | филиал ПАО "Россети Центр" - "Белгородэнерго" | Белгородская область | Грайворонский район | 10 | 0.1 | 0.037676 | 0.067324 |  | 0.105 | 0.067324 | 0 |  | 0 | 0 | 0 |  | 0 | 0 | 0
5471 | КТП 415 ПС Головчино | филиал ПАО "Россети Центр" - "Белгородэнерго" | Белгородская область | Грайворонский район | 10 | 0.25 | 0.13724 | 0.12526 |  | 0.2625 | 0.12526 | 0 |  | 0 | 0 | 0 |  | 0 | 0 | 0
5472 | КТП 416 ПС Головчино | филиал ПАО "Россети Центр" - "Белгородэнерго" | Белгородская область | Грайворонский район | 10 | 0.16 | 0.046534 | 0.12147 |  | 0.168 | 0.12147 | 0 |  | 0 | 0 | 0 |  | 0 | 0 | 0
5473 | КТП 504 ПС Головчино | филиал ПАО "Россети Центр" - "Белгородэнерго" | Белгородская область | Грайворонский район | 10 | 0.16 | 0.13611 | 0.03189 |  | 0.168 | 0.03189 | 0 |  | 0 | 0 | 0 |  | 0 | 0 | 0
5474 | КТП 505 ПС Головчино | филиал ПАО "Россети Центр" - "Белгородэнерго" | Белгородская область | Грайворонский район | 10 | 0.1 | 0.020242 | 0.084758 |  | 0.105 | 0.084758 | 0 |  | 0 | 0 | 0 |  | 0 | 0 | 0
5475 | КТП 512 ПС Головчино | филиал ПАО "Россети Центр" - "Белгородэнерго" | Белгородская область | Грайворонский район | 10 | 0.16 | 0.096675 | 0.071325 |  | 0.168 | 0.071325 | 0 |  | 0 | 0 | 0 |  | 0 | 0 | 0
5476 | ЗТП 29 ПС Грайворон | филиал ПАО "Россети Центр" - "Белгородэнерго" | Белгородская область | Грайворонский район | 10 | 0.8 | 0.41447 | 0.005526 |  | 0.42 | 0.005526 | 0 |  | 0 | 0 | 0 |  | 0 | 0 | 0
5477 | КТП 103 ПС Грайворон | филиал ПАО "Россети Центр" - "Белгородэнерго" | Белгородская область | Грайворонский район | 10 | 0.4 | 0.31277 | 0.10723 |  | 0.42 | 0.10723 | 0 |  | 0 | 0 | 0 |  | 0 | 0 | 0
5478 | КТП 301 ПС Гора Подол | филиал ПАО "Россети Центр" - "Белгородэнерго" | Белгородская область | Грайворонский район | 10 | 0.063 | 0.036 | 0.03015 |  | 0.06615 | 0.03015 | 0 |  | 0 | 0 | 0 |  | 0 | 0 | 0
5479 | КТП 406 ПС Головчино | филиал ПАО "Россети Центр" - "Белгородэнерго" | Белгородская область | Грайворонский район | 10 | 0.063 | 0.0024874 | 0.063663 |  | 0.06615 | 0.063663 | 0 |  | 0 | 0 | 0 |  | 0 | 0 | 0
5480 | КТП 515 ПС Головчино | филиал ПАО "Россети Центр" - "Белгородэнерго" | Белгородская область | Грайворонский район | 10 | 0.16 | 0.052944 | 0.11506 |  | 0.168 | 0.11506 | 0 |  | 0 | 0 | 0 |  | 0 | 0 | 0
5481 | ЗТП 215 ПС Головчино | филиал ПАО "Россети Центр" - "Белгородэнерго" | Белгородская область | Грайворонский район | 10 | 0.315 | 0.055099 | 0.27565 |  | 0.33075 | 0.27565 | 0 |  | 0 | 0 | 0 |  | 0 | 0 | 0
5482 | КТП 506 ПС Гора Подол | филиал ПАО "Россети Центр" - "Белгородэнерго" | Белгородская область | Грайворонский район | 10 | 0.16 | 0.1 | 0.068 |  | 0.168 | 0.068 | 0 |  | 0 | 0 | 0 |  | 0 | 0 | 0
5483 | КТП 516 ПС Головчино | филиал ПАО "Россети Центр" - "Белгородэнерго" | Белгородская область | Грайворонский район | 10 | 0.25 | 0.066196 | 0.1963 |  | 0.2625 | 0.1963 | 0 |  | 0 | 0 | 0 |  | 0 | 0 | 0
5484 | КТП 518 ПС Головчино | филиал ПАО "Россети Центр" - "Белгородэнерго" | Белгородская область | Грайворонский район | 10 | 0.1 | 0.069243 | 0.035757 |  | 0.105 | 0.035757 | 0 |  | 0 | 0 | 0 |  | 0 | 0 | 0
5485 | КТП 407 ПС Головчино | филиал ПАО "Россети Центр" - "Белгородэнерго" | Белгородская область | Грайворонский район | 10 | 0.063 | 0.047 | 0.01915 |  | 0.06615 | 0.01915 | 0 |  | 0 | 0 | 0 |  | 0 | 0 | 0
5486 | КТП 202 ПС Грайворон | филиал ПАО "Россети Центр" - "Белгородэнерго" | Белгородская область | Грайворонский район | 10 | 0.063 | 0.01169 | 0.05446 |  | 0.06615 | 0.05446 | 0 |  | 0 | 0 | 0 |  | 0 | 0 | 0
5487 | КТП 514 ПС Головчино | филиал ПАО "Россети Центр" - "Белгородэнерго" | Белгородская область | Грайворонский район | 10 | 0.25 | 0.0031843 | 0.25932 |  | 0.2625 | 0.25932 | 0 |  | 0 | 0 | 0 |  | 0 | 0 | 0
5488 | КТП 304 ПС Гора Подол | филиал ПАО "Россети Центр" - "Белгородэнерго" | Белгородская область | Грайворонский район | 10 | 0.063 | 0.028 | 0.03815 |  | 0.06615 | 0.03815 | 0 |  | 0 | 0 | 0 |  | 0 | 0 | 0
5489 | КТП 401 ПС Гора Подол | филиал ПАО "Россети Центр" - "Белгородэнерго" | Белгородская область | Грайворонский район | 10 | 0.16 | 0.123 | 0.045 |  | 0.168 | 0.045 | 0 |  | 0 | 0 | 0 |  | 0 | 0 | 0
5490 | КТП 205 ПС К.Лисица | филиал ПАО "Россети Центр" - "Белгородэнерго" | Белгородская область | Грайворонский район | 10 | 0.4 | 0 | 0.42 |  | 0.42 | 0.42 | 0 |  | 0 | 0 | 0 |  | 0 | 0 | 0
5491 | КТП 810 ПС Грайворон | филиал ПАО "Россети Центр" - "Белгородэнерго" | Белгородская область | Грайворонский район | 10 | 0.1 | 0.058 | 0.047 |  | 0.105 | 0.047 | 0 |  | 0 | 0 | 0 |  | 0 | 0 | 0
5492 | КТП 513 ПС Грайворон | филиал ПАО "Россети Центр" - "Белгородэнерго" | Белгородская область | Грайворонский район | 10 | 0.16 | 0.088 | 0.08 |  | 0.168 | 0.08 | 0 |  | 0 | 0 | 0 |  | 0 | 0 | 0
5493 | КТП 201 ПС Грайворон | филиал ПАО "Россети Центр" - "Белгородэнерго" | Белгородская область | Грайворонский район | 10 | 0.04 | 0.012 | 0.03 |  | 0.042 | 0.03 | 0 |  | 0 | 0 | 0 |  | 0 | 0 | 0
5494 | КТП 114 ПС Грайворон | филиал ПАО "Россети Центр" - "Белгородэнерго" | Белгородская область | Грайворонский район | 10 | 0.4 | 0.137 | 0.283 |  | 0.42 | 0.283 | 0 |  | 0 | 0 | 0 |  | 0 | 0 | 0
5495 | КТП 620 ПС Дорогощь | филиал ПАО "Россети Центр" - "Белгородэнерго" | Белгородская область | Грайворонский район | 10 | 0.25 | 0.136 | 0.1265 |  | 0.2625 | 0.1265 | 0 |  | 0 | 0 | 0 |  | 0 | 0 | 0
5496 | КТП 521 ПС Дорогощь | филиал ПАО "Россети Центр" - "Белгородэнерго" | Белгородская область | Грайворонский район | 10 | 0.1 | 0.040771 | 0.064229 |  | 0.105 | 0.064229 | 0 |  | 0 | 0 | 0 |  | 0 | 0 | 0
5497 | КТП 1013(513) ПС Дорогощь | филиал ПАО "Россети Центр" - "Белгородэнерго" | Белгородская область | Грайворонский район | 10 | 0.1 | 0.0043223 | 0.10068 |  | 0.105 | 0.10068 | 0 |  | 0 | 0 | 0 |  | 0 | 0 | 0
5498 | КТП 118 ПС Грайворон | филиал ПАО "Россети Центр" - "Белгородэнерго" | Белгородская область | Грайворонский район | 10 | 0.25 | 0.0050352 | 0.25746 |  | 0.2625 | 0.25746 | 0 |  | 0 | 0 | 0 |  | 0 | 0 | 0
5499 | КТП 208 ПС Головчино | филиал ПАО "Россети Центр" - "Белгородэнерго" | Белгородская область | Грайворонский район | 10 | 0.1 | 0.001935 | 0.10307 |  | 0.105 | 0.10307 | 0 |  | 0 | 0 | 0 |  | 0 | 0 | 0
5500 | КТП 1011(516) ПС Дорогощь | филиал ПАО "Россети Центр" - "Белгородэнерго" | Белгородская область | Грайворонский район | 10 | 0.16 | 0.06 | 0.108 |  | 0.168 | 0.108 | 0 |  | 0 | 0 | 0 |  | 0 | 0 | 0
5501 | КТП 322 ПС Дорогощь | филиал ПАО "Россети Центр" - "Белгородэнерго" | Белгородская область | Грайворонский район | 10 | 0.4 | 0.14503 | 0.27497 |  | 0.42 | 0.27497 | 0 |  | 0 | 0 | 0 |  | 0 | 0 | 0
5502 | КТП 417 ПС Головчино | филиал ПАО "Россети Центр" - "Белгородэнерго" | Белгородская область | Грайворонский район | 10 | 0.25 | 0.023862 | 0.23864 |  | 0.2625 | 0.23864 | 0 |  | 0 | 0 | 0 |  | 0 | 0 | 0
5503 | КТП 121 ПС Грайворон | филиал ПАО "Россети Центр" - "Белгородэнерго" | Белгородская область | Грайворонский район | 10 | 0.1 | 0.037 | 0.068 |  | 0.105 | 0.068 | 0 |  | 0 | 0 | 0 |  | 0 | 0 | 0
5504 | ЗТП 28 ПС Грайворон | филиал ПАО "Россети Центр" - "Белгородэнерго" | Белгородская область | Грайворонский район | 10 | 0.8 | 0.543 | отсутствует |  | 0.42 | -0.123 | 0 |  | 0 | 0 | 0 |  | 0 | 0 | 0
5505 | ЗТП 9 ПС Грайворон | филиал ПАО "Россети Центр" - "Белгородэнерго" | Белгородская область | Грайворонский район | 10 | 0.4 | 0.231 | 0.189 |  | 0.42 | 0.189 | 0 |  | 0 | 0 | 0 |  | 0 | 0 | 0
5506 | КТП 412 ПС Дорогощь | филиал ПАО "Россети Центр" - "Белгородэнерго" | Белгородская область | Грайворонский район | 10 | 0.1 | 0.014522 | 0.090478 |  | 0.105 | 0.090478 | 0 |  | 0 | 0 | 0 |  | 0 | 0 | 0
5507 | КТП 204 ПС Грайворон | филиал ПАО "Россети Центр" - "Белгородэнерго" | Белгородская область | Грайворонский район | 10 | 0.1 | 0.0956 | 0.0094 |  | 0.105 | 0.0094 | 0 |  | 0 | 0 | 0 | 0 | 0 | 0 | 0
5508 | КТП 206 ПС К.Лисица | филиал ПАО "Россети Центр" - "Белгородэнерго" | Белгородская область | Грайворонский район | 10 | 0.063 | 0.008545 | 0.054692 |  | 0.06615 | 0.057605 | 0 |  | 0 | 0 | 5.5 |  | 2.75 | 2.75 | 0.0029131
5509 | КТП 504 ПС Гора Подол | филиал ПАО "Россети Центр" - "Белгородэнерго" | Белгородская область | Грайворонский район | 10 | 0.025 | 0.011 | 0.01525 |  | 0.02625 | 0.01525 | 0 |  | 0 | 0 | 0 |  | 0 | 0 | 0
5510 | КТП 1120 ПС Грайворон | филиал ПАО "Россети Центр" - "Белгородэнерго" | Белгородская область | Грайворонский район | 10 | 0.1 | 0.067 | 0.038 |  | 0.105 | 0.038 | 0 |  | 0 | 0 | 0 |  | 0 | 0 | 0
5511 | КТП 701 ПС Дорогощь | филиал ПАО "Россети Центр" - "Белгородэнерго" | Белгородская область | Грайворонский район | 10 | 0.5 | 0.25604 | 0.0064557 |  | 0.2625 | 0.0064557 | 0 |  | 0 | 0 | 0 |  | 0 | 0 | 0
5512 | КТП 703 ПС Дорогощь | филиал ПАО "Россети Центр" - "Белгородэнерго" | Белгородская область | Грайворонский район | 10 | 0.2 | 0.1 | 0.005 |  | 0.105 | 0.005 | 0 |  | 0 | 0 | 0 |  | 0 | 0 | 0
5513 | КТП 702 ПС Дорогощь | филиал ПАО "Россети Центр" - "Белгородэнерго" | Белгородская область | Грайворонский район | 10 | 0.5 | 0.25728 | 0.0052186 |  | 0.2625 | 0.0052186 | 0 |  | 0 | 0 | 0 |  | 0 | 0 | 0
5514 | КТП 1121 ПС Грайворон | филиал ПАО "Россети Центр" - "Белгородэнерго" | Белгородская область | Грайворонский район | 10 | 0.16 | 0.078706 | 0.089294 |  | 0.168 | 0.089294 | 0 |  | 0 | 0 | 0 |  | 0 | 0 | 0
5515 | КТП 902 ПС Дорогощь | филиал ПАО "Россети Центр" - "Белгородэнерго" | Белгородская область | Грайворонский район | 10 | 0.5 | 0.27284 | отсутствует |  | 0.2625 | -0.010344 | 0 |  | 0 | 0 | 0 |  | 0 | 0 | 0
5516 | КТП 413 ПС Дорогощь | филиал ПАО "Россети Центр" - "Белгородэнерго" | Белгородская область | Грайворонский район | 10 | 0.4 | 0.1628 | 0.2572 |  | 0.42 | 0.2572 | 0 |  | 0 | 0 | 0 |  | 0 | 0 | 0
5517 | КТП 414 ПС Дорогощь | филиал ПАО "Россети Центр" - "Белгородэнерго" | Белгородская область | Грайворонский район | 10 | 0.1 | 0.0014098 | 0.10359 |  | 0.105 | 0.10359 | 0 |  | 0 | 0 | 0 |  | 0 | 0 | 0
5518 | КТП 212 ПС Гора Подол | филиал ПАО "Россети Центр" - "Белгородэнерго" | Белгородская область | Грайворонский район | 10 | 0.16 | 0.081819 | 0.086181 |  | 0.168 | 0.086181 | 0 |  | 0 | 0 | 0 |  | 0 | 0 | 0
5519 | КТП 403 ПС Гора Подол | филиал ПАО "Россети Центр" - "Белгородэнерго" | Белгородская область | Грайворонский район | 10 | 0.16 | 0.1134 | 0.054598 |  | 0.168 | 0.054598 | 0 |  | 0 | 0 | 0 |  | 0 | 0 | 0
5520 | МТП 110 ПС Грайворон | филиал ПАО "Россети Центр" - "Белгородэнерго" | Белгородская область | Грайворонский район | 10 | 0.16 | 0.064 | 0.104 |  | 0.168 | 0.104 | 0 |  | 0 | 0 | 0 |  | 0 | 0 | 0
5521 | МТП 118 ПС Головчино | филиал ПАО "Россети Центр" - "Белгородэнерго" | Белгородская область | Грайворонский район | 10 | 0.16 | 0.075613 | 0.092387 |  | 0.168 | 0.092387 | 0 |  | 0 | 0 | 0 |  | 0 | 0 | 0
5522 | МТП 305 ПС Гора Подол | филиал ПАО "Россети Центр" - "Белгородэнерго" | Белгородская область | Грайворонский район | 10 | 0.16 | 0.114 | 0.054 |  | 0.168 | 0.054 | 0 |  | 0 | 0 | 0 |  | 0 | 0 | 0
5523 | КТП 214 ПС Гора Подол | филиал ПАО "Россети Центр" - "Белгородэнерго" | Белгородская область | Грайворонский район | 10 | 0.25 | 0.0016064 | 0.26089 |  | 0.2625 | 0.26089 | 0 |  | 0 | 0 | 0 |  | 0 | 0 | 0
5524 | КТП 322 ПС Гора Подол | филиал ПАО "Россети Центр" - "Белгородэнерго" | Белгородская область | Грайворонский район | 10 | 0.16 | 0.12258 | 0.045424 |  | 0.168 | 0.045424 | 0 |  | 0 | 0 | 0 |  | 0 | 0 | 0
5525 | КТП 215 ПС Гора Подол | филиал ПАО "Россети Центр" - "Белгородэнерго" | Белгородская область | Грайворонский район | 10 | 0.4 | 0.024889 | 0.39511 |  | 0.42 | 0.39511 | 0 |  | 0 | 0 | 0 |  | 0 | 0 | 0
5526 | КТП 210 ПС Гора Подол | филиал ПАО "Россети Центр" - "Белгородэнерго" | Белгородская область | Грайворонский район | 10 | 0.1 | 0.030464 | 0.074536 |  | 0.105 | 0.074536 | 0 |  | 0 | 0 | 0 |  | 0 | 0 | 0
5527 | КТП 1006 (506) ПС Дорогощь | филиал ПАО "Россети Центр" - "Белгородэнерго" | Белгородская область | Грайворонский район | 10 | 0.25 | 0.19229 | 0.070213 |  | 0.2625 | 0.070213 | 0 |  | 0 | 0 | 0 |  | 0 | 0 | 0
5528 | КТП 402 ПС Гора Подол | филиал ПАО "Россети Центр" - "Белгородэнерго" | Белгородская область | Грайворонский район | 10 | 0.16 | 0.018384 | 0.14962 |  | 0.168 | 0.14962 | 0 |  | 0 | 0 | 0 |  | 0 | 0 | 0
5529 | ЗТП 216 ПС Гора Подол | филиал ПАО "Россети Центр" - "Белгородэнерго" | Белгородская область | Грайворонский район | 10 | 0.5 | 0.11463 | 0.14787 |  | 0.2625 | 0.14787 | 0 |  | 0 | 0 | 0 |  | 0 | 0 | 0
5531 | КТП 208 ПС Гора Подол | филиал ПАО "Россети Центр" - "Белгородэнерго" | Белгородская область | Грайворонский район | 10 | 0.16 | 0.007811 | 0.16019 |  | 0.168 | 0.16019 | 0 |  | 0 | 0 | 0 |  | 0 | 0 | 0
5532 | КТП 901 ПС Дорогощь | филиал ПАО "Россети Центр" - "Белгородэнерго" | Белгородская область | Грайворонский район | 10 | 0.8 | 0.45912 | отсутствует |  | 0.42 | -0.039122 | 0 |  | 0 | 0 | 0 |  | 0 | 0 | 0
5533 | КТП 905 ПС Дорогощь | филиал ПАО "Россети Центр" - "Белгородэнерго" | Белгородская область | Грайворонский район | 10 | 0.025 | 0.0054545 | 0.020796 |  | 0.02625 | 0.020796 | 0 |  | 0 | 0 | 0 |  | 0 | 0 | 0
5534 | КТП 904 ПС Дорогощь | филиал ПАО "Россети Центр" - "Белгородэнерго" | Белгородская область | Грайворонский район | 10 | 0.5 | 0.26325 | отсутствует |  | 0.2625 | -0.0007515 | 0 |  | 0 | 0 | 0 |  | 0 | 0 | 0
5535 | КТП 906 ПС Дорогощь | филиал ПАО "Россети Центр" - "Белгородэнерго" | Белгородская область | Грайворонский район | 10 | 0.8 | 0.433 | отсутствует |  | 0.42 | -0.012997 | 0 |  | 0 | 0 | 0 |  | 0 | 0 | 0
5536 | КТП 1001 ПС Дорогощь | филиал ПАО "Россети Центр" - "Белгородэнерго" | Белгородская область | Грайворонский район | 10 | 0.025 | 0.017 | 0.00925 |  | 0.02625 | 0.00925 | 0 |  | 0 | 0 | 0 |  | 0 | 0 | 0
5537 | КТП 903 ПС Дорогощь | филиал ПАО "Россети Центр" - "Белгородэнерго" | Белгородская область | Грайворонский район | 10 | 0.025 | 0.0041815 | 0.022069 |  | 0.02625 | 0.022069 | 0 |  | 0 | 0 | 0 |  | 0 | 0 | 0
5538 | КТП 907 ПС Дорогощь | филиал ПАО "Россети Центр" - "Белгородэнерго" | Белгородская область | Грайворонский район | 10 | 0.5 | 0.25 | 0.0125 |  | 0.2625 | 0.0125 | 0 |  | 0 | 0 | 0 |  | 0 | 0 | 0
5539 | КТП 908 ПС Дорогощь | филиал ПАО "Россети Центр" - "Белгородэнерго" | Белгородская область | Грайворонский район | 10 | 0.5 | 0.27681 | отсутствует |  | 0.2625 | -0.014311 | 0 |  | 0 | 0 | 0 |  | 0 | 0 | 0
5540 | КТП 104 ПС Грайворон | филиал ПАО "Россети Центр" - "Белгородэнерго" | Белгородская область | Грайворонский район | 10 | 0.063 | 0.029 | 0.03715 |  | 0.06615 | 0.03715 | 0 |  | 0 | 0 | 0 |  | 0 | 0 | 0
5541 | КТП 704 ПС Дорогощь | филиал ПАО "Россети Центр" - "Белгородэнерго" | Белгородская область | Грайворонский район | 10 | 1.26 | 0.76341 | отсутствует |  | 0.6615 | -0.10191 | 0 |  | 0 | 0 | 0 |  | 0 | 0 | 0
5542 | КТП 123 ПС Грайворон | филиал ПАО "Россети Центр" - "Белгородэнерго" | Белгородская область | Грайворонский район | 10 | 0.1 | 0.07 | 0.035 |  | 0.105 | 0.035 | 0 |  | 0 | 0 | 0 |  | 0 | 0 | 0
5543 | КТП 419 ПС Головчино | филиал ПАО "Россети Центр" - "Белгородэнерго" | Белгородская область | Грайворонский район | 10 | 0.1 | 0.040804 | 0.064196 |  | 0.105 | 0.064196 | 0 |  | 0 | 0 | 0 |  | 0 | 0 | 0
5544 | КТП 207 ПС Грайворон | филиал ПАО "Россети Центр" - "Белгородэнерго" | Белгородская область | Грайворонский район | 10 | 0.25 | 0.122 | 0.1405 |  | 0.2625 | 0.1405 | 0 |  | 0 | 0 | 0 |  | 0 | 0 | 0
5545 | КТП 122 ПС Головчино | филиал ПАО "Россети Центр" - "Белгородэнерго" | Белгородская область | Грайворонский район | 10 | 0.16 | 0.06 | 0.108 |  | 0.168 | 0.108 | 0 |  | 0 | 0 | 0 |  | 0 | 0 | 0
5546 | КТП 325 ПС Дорогощь | филиал ПАО "Россети Центр" - "Белгородэнерго" | Белгородская область | Грайворонский район | 10 | 0.1 | 0 | 0.105 |  | 0.105 | 0.105 | 0 |  | 0 | 0 | 0 |  | 0 | 0 | 0
5547 | КТП 18 ПС Грайворон | филиал ПАО "Россети Центр" - "Белгородэнерго" | Белгородская область | Грайворонский район | 10 | 0.25 | 0.038188 | 0.22431 |  | 0.2625 | 0.22431 | 0 |  | 0 | 0 | 0 |  | 0 | 0 | 0
5548 | КТП 505 ПС Гора Подол | филиал ПАО "Россети Центр" - "Белгородэнерго" | Белгородская область | Грайворонский район | 10 | 0.063 | 0.028686 | 0.019985 |  | 0.06615 | 0.037464 | 0 |  | 0 | 0 | 22 | 16.5 |  | 16.5 | 0.017479
5549 | КТП 512 ПС Гора Подол | филиал ПАО "Россети Центр" - "Белгородэнерго" | Белгородская область | Грайворонский район | 10 | 0.1 | 0.009005 | 0.095995 |  | 0.105 | 0.095995 | 0 |  | 0 | 0 | 0 |  | 0 | 0 | 0
5550 | КТП 513 ПС Гора Подол | филиал ПАО "Россети Центр" - "Белгородэнерго" | Белгородская область | Грайворонский район | 10 | 0.1 | 0.016992 | 0.088008 |  | 0.105 | 0.088008 | 0 |  | 0 | 0 | 0 |  | 0 | 0 | 0
5551 | КТП 1009(515) ПС Дорогощь | филиал ПАО "Россети Центр" - "Белгородэнерго" | Белгородская область | Грайворонский район | 10 | 0.16 | 0.05 | 0.118 |  | 0.168 | 0.118 | 0 |  | 0 | 0 | 0 |  | 0 | 0 | 0
5552 | КТП 1012(516) ПС Дорогощь | филиал ПАО "Россети Центр" - "Белгородэнерго" | Белгородская область | Грайворонский район | 10 | 0.1 | 0 | 0.105 |  | 0.105 | 0.105 | 0 |  | 0 | 0 | 0 |  | 0 | 0 | 0
5553 | КТП хознужды ПС Грайворон | филиал ПАО "Россети Центр" - "Белгородэнерго" | Белгородская область | Грайворонский район | 10 | 0.25 | 0.14 | 0.1225 |  | 0.2625 | 0.1225 | 0 |  | 0 | 0 | 0 |  | 0 | 0 | 0
5554 | CТП 404 ПС Гора Подол | филиал ПАО "Россети Центр" - "Белгородэнерго" | Белгородская область | Грайворонский район | 10 | 0.063 | 0.02 | 0.04615 |  | 0.06615 | 0.04615 | 0 |  | 0 | 0 | 0 |  | 0 | 0 | 0
5555 | КТП 623 ПС Дорогощь | филиал ПАО "Россети Центр" - "Белгородэнерго" | Белгородская область | Грайворонский район | 10 | 0.16 | 0.027196 | 0.1408 |  | 0.168 | 0.1408 | 0 |  | 0 | 0 | 0 |  | 0 | 0 | 0
5556 | КТП 514 ПС Гора Подол | филиал ПАО "Россети Центр" - "Белгородэнерго" | Белгородская область | Грайворонский район | 10 | 0.4 | 0.133 | 0.287 |  | 0.42 | 0.287 | 0 |  | 0 | 0 | 0 |  | 0 | 0 | 0
5557 | КТП 1001 ПС Грайворон | филиал ПАО "Россети Центр" - "Белгородэнерго" | Белгородская область | Грайворонский район | 10 | 1.26 | 0.926 | отсутствует |  | 0.6615 | -0.2645 | 0 |  | 0 | 0 | 0 |  | 0 | 0 | 0
5558 | КТП 1002 ПС Грайворон | филиал ПАО "Россети Центр" - "Белгородэнерго" | Белгородская область | Грайворонский район | 10 | 1.26 | 0.819 | отсутствует |  | 0.6615 | -0.1575 | 0 |  | 0 | 0 | 0 |  | 0 | 0 | 0
5559 | СТП 1003 ПС Грайворон | филиал ПАО "Россети Центр" - "Белгородэнерго" | Белгородская область | Грайворонский район | 10 | 0.04 | 0.004886 | 0.037114 |  | 0.042 | 0.037114 | 0 |  | 0 | 0 | 0 |  | 0 | 0 | 0
5560 | СТП 1201 ПС Грайворон | филиал ПАО "Россети Центр" - "Белгородэнерго" | Белгородская область | Грайворонский район | 10 | 0.032 | 0.01 | 0.0236 |  | 0.0336 | 0.0236 | 0 |  | 0 | 0 | 0 |  | 0 | 0 | 0
5561 | КТП 626 ПС Дорогощь | филиал ПАО "Россети Центр" - "Белгородэнерго" | Белгородская область | Грайворонский район | 10 | 0.16 | 0.0062721 | 0.16173 |  | 0.168 | 0.16173 | 0 |  | 0 | 0 | 0 |  | 0 | 0 | 0
5562 | КТП 332 ПС Дорогощь | филиал ПАО "Россети Центр" - "Белгородэнерго" | Белгородская область | Грайворонский район | 10 | 0.063 | 0.012497 | 0.053653 |  | 0.06615 | 0.053653 | 0 |  | 0 | 0 | 0 |  | 0 | 0 | 0
5563 | КТП 519 ПС Головчино | филиал ПАО "Россети Центр" - "Белгородэнерго" | Белгородская область | Грайворонский район | 10 | 0.126 | 0.063 | 0.00315 |  | 0.06615 | 0.00315 | 0 |  | 0 | 0 | 0 |  | 0 | 0 | 0
5565 | КТП 124 ПС Грайворон | филиал ПАО "Россети Центр" - "Белгородэнерго" | Белгородская область | Грайворонский район | 10 | 0.5 | 0.332 | отсутствует |  | 0.2625 | -0.0695 | 0 |  | 0 | 0 | 0 |  | 0 | 0 | 0
5566 | КТП 26 ПС Грайворон | филиал ПАО "Россети Центр" - "Белгородэнерго" | Белгородская область | Грайворонский район | 10 | 0.1 | 0.033135 | 0.066568 |  | 0.105 | 0.071865 | 0 |  | 0 | 0 | 10 |  | 5 | 5 | 0.0052966
5567 | КТП 100 ПС Грайворон | филиал ПАО "Россети Центр" - "Белгородэнерго" | Белгородская область | Грайворонский район | 10 | 0.8 | 0.531 | отсутствует |  | 0.42 | -0.111 | 0 |  | 0 | 0 | 0 |  | 0 | 0 | 0
5568 | КТП 114 ПС Казачья Лисица | филиал ПАО "Россети Центр" - "Белгородэнерго" | Белгородская область | Грайворонский район | 10 | 0.25 | 0.035864 | 0.22664 |  | 0.2625 | 0.22664 | 0 |  | 0 | 0 | 0 |  | 0 | 0 | 0
5569 | КТП-909 ПС Дорогощь | филиал ПАО "Россети Центр" - "Белгородэнерго" | Белгородская область | Грайворонский район | 10 | 0.1 | 0.045 | 0.06 |  | 0.105 | 0.06 | 0 |  | 0 | 0 | 0 |  | 0 | 0 | 0
5570 | КТП 510 ПС Грайворон | филиал ПАО "Россети Центр" - "Белгородэнерго" | Белгородская область | Грайворонский район | 10 | 0.1 | 0.020155 | 0.084845 |  | 0.105 | 0.084845 | 0 |  | 0 | 0 | 0 |  | 0 | 0 | 0
5571 | КТП 201 ПС Каз.Лисица | филиал ПАО "Россети Центр" - "Белгородэнерго" | Белгородская область | Грайворонский район | 10 | 0.063 | 0.005155 | 0.060995 |  | 0.06615 | 0.060995 | 0 |  | 0 | 0 | 0 |  | 0 | 0 | 0
5572 | КТП-912 ПС Грайворон | филиал ПАО "Россети Центр" - "Белгородэнерго" | Белгородская область | Грайворонский район | 10 | 0.25 | 0.050529 | 0.21197 |  | 0.2625 | 0.21197 | 0 |  | 0 | 0 | 0 |  | 0 | 0 | 0
5573 | КТП 333 ПС Дорогощь | филиал ПАО "Россети Центр" - "Белгородэнерго" | Белгородская область | Грайворонский район | 10 | 0.063 | 0.016834 | 0.049316 |  | 0.06615 | 0.049316 | 0 |  | 0 | 0 | 0 |  | 0 | 0 | 0
5574 | КТП 531 ПС Грайворон | филиал ПАО "Россети Центр" - "Белгородэнерго" | Белгородская область | Грайворонский район | 10 | 0.25 | 0.021997 | 0.2405 |  | 0.2625 | 0.2405 | 0 |  | 0 | 0 | 0 |  | 0 | 0 | 0
5575 | КТП 501 ПС Грайворон | филиал ПАО "Россети Центр" - "Белгородэнерго" | Белгородская область | Грайворонский район | 10 | 0.32 | 0.16 | 0.008 |  | 0.168 | 0.008 | 0 |  | 0 | 0 | 0 |  | 0 | 0 | 0
5576 | КТП 532 ПС Грайворон | филиал ПАО "Россети Центр" - "Белгородэнерго" | Белгородская область | Грайворонский район | 10 | 0.4 | 0.020712 | 0.39929 |  | 0.42 | 0.39929 | 0 |  | 0 | 0 | 0 |  | 0 | 0 | 0
5577 | КТП 420 ПС Головчино | филиал ПАО "Россети Центр" - "Белгородэнерго" | Белгородская область | Грайворонский район | 10 | 0.1 | 0.020331 | 0.084669 |  | 0.105 | 0.084669 | 0 |  | 0 | 0 | 0 |  | 0 | 0 | 0
5578 | КТП 625 ПС Дорогощь | филиал ПАО "Россети Центр" - "Белгородэнерго" | Белгородская область | Грайворонский район | 10 | 0.1 | 0.04663 | 0.05837 |  | 0.105 | 0.05837 | 0 |  | 0 | 0 | 0 |  | 0 | 0 | 0
5579 | КТП 30 ПС Грайворон | филиал ПАО "Россети Центр" - "Белгородэнерго" | Белгородская область | Грайворонский район | 10 | 0.25 | 0.008718 | 0.25378 |  | 0.2625 | 0.25378 | 0 |  | 0 | 0 | 0 |  | 0 | 0 | 0
5580 | КТП 31 ПС Грайворон | филиал ПАО "Россети Центр" - "Белгородэнерго" | Белгородская область | Грайворонский район | 10 | 0.25 | 0.003298 | 0.2592 |  | 0.2625 | 0.2592 | 11 |  | 0.0055 | 0.0055 | 0 |  | 0 | 0 | 5.8263e-06
5581 | КТП 903 ПС Грайворон | филиал ПАО "Россети Центр" - "Белгородэнерго" | Белгородская область | Грайворонский район | 10 | 0.06 | 0.032343 | 0.030657 |  | 0.063 | 0.030657 | 0 |  | 0 | 0 | 0 |  | 0 | 0 | 0
5582 | КТП 22 ПС Грайворон | филиал ПАО "Россети Центр" - "Белгородэнерго" | Белгородская область | Грайворонский район | 10 | 1.26 | 0.89657 | отсутствует |  | 0.6615 | -0.23507 | 0 |  | 0 | 0 | 0 |  | 0 | 0 | 0
5583 | СТП-1014 ПС Дорогощь | филиал ПАО "Россети Центр" - "Белгородэнерго" | Белгородская область | Грайворонский район | 10 | 0.04 | 0 | 0.042 |  | 0.042 | 0.042 | 0 |  | 0 | 0 | 0 |  | 0 | 0 | 0
5584 | СТП-1016 ПС Дорогощь | филиал ПАО "Россети Центр" - "Белгородэнерго" | Белгородская область | Грайворонский район | 10 | 0.032 | 0 | 0.0336 |  | 0.0336 | 0.0336 | 0 |  | 0 | 0 | 0 |  | 0 | 0 | 0
5585 | СТП - 503 ПС Головчино | филиал ПАО "Россети Центр" - "Белгородэнерго" | Белгородская область | Грайворонский район | 10 | 0.063 | 0.011551 | 0.0546 |  | 0.06615 | 0.0546 | 0 |  | 0 | 0 | 0 |  | 0 | 0 | 0
5586 | СТП - 202 ПС Гора-Подол | филиал ПАО "Россети Центр" - "Белгородэнерго" | Белгородская область | Грайворонский район | 10 | 0.063 | 0.0236 | 0.04255 |  | 0.06615 | 0.04255 | 0 |  | 0 | 0 | 0 |  | 0 | 0 | 0
5587 | КТП 627 ПС Дорогощь | филиал ПАО "Россети Центр" - "Белгородэнерго" | Белгородская область | Грайворонский район | 10 | 0.16 | 0.070464 | 0.097536 |  | 0.168 | 0.097536 | 0 |  | 0 | 0 | 0 |  | 0 | 0 | 0
5588 | КТП 204 ПС Гора-Подол | филиал ПАО "Россети Центр" - "Белгородэнерго" | Белгородская область | Грайворонский район | 10 | 0.1 | 0.044 | 0.061 |  | 0.105 | 0.061 | 0 |  | 0 | 0 | 0 |  | 0 | 0 | 0
5589 | КТП-310 ПС Дорогощь | филиал ПАО "Россети Центр" - "Белгородэнерго" | Белгородская область | Грайворонский район | 10 | 0.25 | 0.11 | 0.1525 |  | 0.2625 | 0.1525 | 0 |  | 0 | 0 | 0 |  | 0 | 0 | 0
5590 | КТП-125 ПС Грайворон | филиал ПАО "Россети Центр" - "Белгородэнерго" | Белгородская область | Грайворонский район | 10 | 0.25 | 4.7e-05 | 0.26245 |  | 0.2625 | 0.26245 | 0 |  | 0 | 0 | 0 |  | 0 | 0 | 0
5591 | КТП 4 ПС Грайворон | филиал ПАО "Россети Центр" - "Белгородэнерго" | Белгородская область | Грайворонский район | 10 | 0.4 | 0.246 | 0.174 |  | 0.42 | 0.174 | 0 |  | 0 | 0 | 0 |  | 0 | 0 | 0
5592 | КТП 208 ПС Грайворон | филиал ПАО "Россети Центр" - "Белгородэнерго" | Белгородская область | Грайворонский район | 10 | 2 | 0.902 | 0.148 |  | 1.05 | 0.148 | 0 |  | 0 | 0 | 0 |  | 0 | 0 | 0
5593 | КТП 6 ПС Грайворон | филиал ПАО "Россети Центр" - "Белгородэнерго" | Белгородская область | Грайворонский район | 10 | 0.25 | 0.088 | 0.1745 |  | 0.2625 | 0.1745 | 0 |  | 0 | 0 | 0 |  | 0 | 0 | 0
5594 | СТП 217 ПС Головчино | филиал ПАО "Россети Центр" - "Белгородэнерго" | Белгородская область | Грайворонский район | 10 | 0.063 | 0.0042154 | 0.061935 |  | 0.06615 | 0.061935 | 0 |  | 0 | 0 | 0 |  | 0 | 0 | 0
5595 | КТП 19 ПС Грайворон | филиал ПАО "Россети Центр" - "Белгородэнерго" | Белгородская область | Грайворонский район | 10 | 0.4 | 0.272 | 0.148 |  | 0.42 | 0.148 | 0 |  | 0 | 0 | 0 |  | 0 | 0 | 0
5596 | КТП 533 ПС Грайворон | филиал ПАО "Россети Центр" - "Белгородэнерго" | Белгородская область | Грайворонский район | 10 | 0.4 | 0.252 | 0.168 |  | 0.42 | 0.168 | 0 |  | 0 | 0 | 0 |  | 0 | 0 | 0
5597 | СТП 306 ПС Дорогощь | филиал ПАО "Россети Центр" - "Белгородэнерго" | Белгородская область | Грайворонский район | 10 | 0.063 | 0.0006254 | 0.065525 |  | 0.06615 | 0.065525 | 0 |  | 0 | 0 | 0 |  | 0 | 0 | 0
5598 | СТП 801 ПС Грайворон | филиал ПАО "Россети Центр" - "Белгородэнерго" | Белгородская область | Грайворонский район | 10 | 0.063 | 0.023664 | 0.042486 |  | 0.06615 | 0.042486 | 0 |  | 0 | 0 | 0 | 0 | 0 | 0 | 0
5599 | КТП 207 ПС Гора-Подол | филиал ПАО "Россети Центр" - "Белгородэнерго" | Белгородская область | Грайворонский район | 10 | 1.26 | 1.0128 | отсутствует |  | 0.6615 | -0.35132 | 0 |  | 0 | 0 | 0 |  | 0 | 0 | 0
5600 | КТП 507 ПС Головчино | филиал ПАО "Россети Центр" - "Белгородэнерго" | Белгородская область | Грайворонский район | 10 | 0.32 | 0.16204 | 0.005961 |  | 0.168 | 0.005961 | 0 |  | 0 | 0 | 0 |  | 0 | 0 | 0
5601 | КТП 628 ПС Дорогощь | филиал ПАО "Россети Центр" - "Белгородэнерго" | Белгородская область | Грайворонский район | 10 | 0.16 | 9.48e-05 | 0.16791 |  | 0.168 | 0.16791 | 0 |  | 0 | 0 | 0 |  | 0 | 0 | 0
5602 | СТП 415 ПС Дорогощь | филиал ПАО "Россети Центр" - "Белгородэнерго" | Белгородская область | Грайворонский район | 10 | 0.063 | 0.044 | 0.02215 |  | 0.06615 | 0.02215 | 0 |  | 0 | 0 | 0 |  | 0 | 0 | 0
5603 | КТП 311 ПС Гора-Подол | филиал ПАО "Россети Центр" - "Белгородэнерго" | Белгородская область | Грайворонский район | 10 | 0.16 | 0.075 | 0.093 |  | 0.168 | 0.093 | 0 |  | 0 | 0 | 0 |  | 0 | 0 | 0
5604 | КТП 516 ПС Гора-Подол | филиал ПАО "Россети Центр" - "Белгородэнерго" | Белгородская область | Грайворонский район | 10 | 0.16 | 0.09 | 0.078 |  | 0.168 | 0.078 | 0 |  | 0 | 0 | 0 |  | 0 | 0 | 0
5605 | КТП 911 ПС Дорогощь | филиал ПАО "Россети Центр" - "Белгородэнерго" | Белгородская область | Грайворонский район | 10 | 0.16 | 0.075 | 0.093 |  | 0.168 | 0.093 | 0 |  | 0 | 0 | 0 |  | 0 | 0 | 0
5606 | КТП 906 ПС Грайворон | филиал ПАО "Россети Центр" - "Белгородэнерго" | Белгородская область | Грайворонский район | 10 | 0.16 | 0.083 | 0.085 |  | 0.168 | 0.085 | 0 |  | 0 | 0 | 0 |  | 0 | 0 | 0
5607 | СТП 124 ПС Головчино | филиал ПАО "Россети Центр" - "Белгородэнерго" | Белгородская область | Грайворонский район | 10 | 0.063 | 0.021 | 0.04515 |  | 0.06615 | 0.04515 | 0 |  | 0 | 0 | 0 |  | 0 | 0 | 0
5608 | СТП - 543 ПС Грайворон | филиал ПАО "Россети Центр" - "Белгородэнерго" | Белгородская область | Грайворонский район | 10 | 0.063 | 0.036 | 0.03015 |  | 0.06615 | 0.03015 | 0 |  | 0 | 0 | 0 |  | 0 | 0 | 0
5609 | РП 10 ПС Журавлики-110 | филиал ПАО "Россети Центр" - "Белгородэнерго" | Белгородская область | Губкинский район | 6 | 0.8 | 0.45983 | отсутствует |  | 0.42 | -0.039834 | 0 |  | 0 | 0 | 0 |  | 0 | 0 | 0
5610 | РП 1 ПС Северная | филиал ПАО "Россети Центр" - "Белгородэнерго" | Белгородская область | Губкинский район | 6 | 0.16 | 0.073449 | 0.088725 |  | 0.168 | 0.094551 | 0 |  | 0 | 0 | 11 |  | 5.5 | 5.5 | 0.0058263
5611 | РП 2 ПС Северная | филиал ПАО "Россети Центр" - "Белгородэнерго" | Белгородская область | Губкинский район | 6 | 0.8 | 0.47657 | отсутствует |  | 0.42 | -0.056567 | 0 |  | 0 | 0 | 0 |  | 0 | 0 | 0
5612 | РП 3 ПС Северная | филиал ПАО "Россети Центр" - "Белгородэнерго" | Белгородская область | Губкинский район | 6 | 0.8 | 0.533 | отсутствует |  | 0.42 | -0.113 | 0 |  | 0 | 0 | 0 |  | 0 | 0 | 0
5613 | РП 4 ПС ТЭЦ | филиал ПАО "Россети Центр" - "Белгородэнерго" | Белгородская область | Губкинский район | 6 | 1.26 | 0.922 | отсутствует |  | 0.6615 | -0.2605 | 0 |  | 0 | 0 | 0 |  | 0 | 0 | 0
5615 | РП 7 ПС Журавлики-35 | филиал ПАО "Россети Центр" - "Белгородэнерго" | Белгородская область | Губкинский район | 6 | 0.8 | 0.49297 | отсутствует |  | 0.42 | -0.072975 | 0 |  | 0 | 0 | 0 |  | 0 | 0 | 0
5616 | РП 8 ПС Журавлики-110 | филиал ПАО "Россети Центр" - "Белгородэнерго" | Белгородская область | Губкинский район | 6 | 0.8 | 0.49302 | отсутствует |  | 0.42 | -0.073021 | 0 |  | 0 | 0 | 0 |  | 0 | 0 | 0
5617 | РП 9 ПС Ледовая | филиал ПАО "Россети Центр" - "Белгородэнерго" | Белгородская область | Губкинский район | 6 | 0.5 | 0.28697 | отсутствует |  | 0.2625 | -0.024468 | 0 |  | 0 | 0 | 0 |  | 0 | 0 | 0
5618 | РП 5 ПС Лебеди | филиал ПАО "Россети Центр" - "Белгородэнерго" | Белгородская область | Губкинский район | 6 | 0.5 | 0.27101 | отсутствует |  | 0.2625 | -0.008506 | 0 |  | 0 | 0 | 0 |  | 0 | 0 | 0
5619 | ЗТП 2 ПС Северная | филиал ПАО "Россети Центр" - "Белгородэнерго" | Белгородская область | Губкинский район | 6 | 0.41 | 0.135 | 0.033 |  | 0.168 | 0.033 | 0 |  | 0 | 0 | 0 |  | 0 | 0 | 0
5620 | ЗТП 3 ПС Северная | филиал ПАО "Россети Центр" - "Белгородэнерго" | Белгородская область | Губкинский район | 6 | 0.4 | 0.099048 | 0.32095 |  | 0.42 | 0.32095 | 0 |  | 0 | 0 | 0 |  | 0 | 0 | 0
5621 | ЗТП 5 ПС ТЭЦ | филиал ПАО "Россети Центр" - "Белгородэнерго" | Белгородская область | Губкинский район | 6 | 0.25 | 0.07557 | 0.18693 |  | 0.2625 | 0.18693 | 0 |  | 0 | 0 | 0 |  | 0 | 0 | 0
5622 | ЗТП 6 ПС Северная | филиал ПАО "Россети Центр" - "Белгородэнерго" | Белгородская область | Губкинский район | 6 | 1.26 | 0.68025 | отсутствует |  | 0.6615 | -0.018753 | 0 |  | 0 | 0 | 0 |  | 0 | 0 | 0
5623 | ЗТП 7 ПС ТЭЦ | филиал ПАО "Россети Центр" - "Белгородэнерго" | Белгородская область | Губкинский район | 6 | 0.8 | 0.43979 | отсутствует |  | 0.42 | -0.019791 | 0 |  | 0 | 0 | 0 |  | 0 | 0 | 0
5624 | ЗТП 8 ПС 24 КМАруда | филиал ПАО "Россети Центр" - "Белгородэнерго" | Белгородская область | Губкинский район | 6 | 0.16 | 0.021694 | 0.14631 |  | 0.168 | 0.14631 | 0 |  | 0 | 0 | 0 |  | 0 | 0 | 0
5625 | ЗТП 10 ПС Северная | филиал ПАО "Россети Центр" - "Белгородэнерго" | Белгородская область | Губкинский район | 6 | 1.26 | 0.588 | 0.072441 |  | 0.6615 | 0.0735 | 0 |  | 0 | 0 | 2 |  | 1 | 1 | 0.0010593
5626 | ЗТП 11 ПС Журавлики-35 | филиал ПАО "Россети Центр" - "Белгородэнерго" | Белгородская область | Губкинский район | 6 | 0.8 | 0.40626 | 0.013741 |  | 0.42 | 0.013741 | 0 |  | 0 | 0 | 0 |  | 0 | 0 | 0
5627 | ЗТП 13 ПС Северная | филиал ПАО "Россети Центр" - "Белгородэнерго" | Белгородская область | Губкинский район | 6 | 0.4 | 0.06789 | 0.35211 |  | 0.42 | 0.35211 | 0 |  | 0 | 0 | 0 |  | 0 | 0 | 0
5628 | ЗТП 14 ПС 24 КМАруда | филиал ПАО "Россети Центр" - "Белгородэнерго" | Белгородская область | Губкинский район | 6 | 0.72 | 0.40566 | отсутствует |  | 0.336 | -0.06966 | 0 |  | 0 | 0 | 0 |  | 0 | 0 | 0
5629 | ЗТП 15 ПС 24 КМАруда | филиал ПАО "Россети Центр" - "Белгородэнерго" | Белгородская область | Губкинский район | 6 | 0.2 | 0.034717 | 0.070283 |  | 0.105 | 0.070283 | 0 |  | 0 | 0 | 0 |  | 0 | 0 | 0
5630 | ЗТП 16 ПС ТЭЦ | филиал ПАО "Россети Центр" - "Белгородэнерго" | Белгородская область | Губкинский район | 6 | 0.8 | 0.42658 | отсутствует |  | 0.42 | -0.006582 | 0 |  | 0 | 0 | 0 |  | 0 | 0 | 0
5631 | ЗТП 17 ПС Северная | филиал ПАО "Россети Центр" - "Белгородэнерго" | Белгородская область | Губкинский район | 6 | 0.4 | 0.077556 | 0.34244 |  | 0.42 | 0.34244 | 0 |  | 0 | 0 | 0 |  | 0 | 0 | 0
5632 | ЗТП 18 ПС ТЭЦ | филиал ПАО "Россети Центр" - "Белгородэнерго" | Белгородская область | Губкинский район | 6 | 1.03 | 0.71099 | отсутствует |  | 0.42 | -0.29099 | 0 |  | 0 | 0 | 0 |  | 0 | 0 | 0
5633 | ЗТП 19 ПС Северная | филиал ПАО "Россети Центр" - "Белгородэнерго" | Белгородская область | Губкинский район | 6 | 1.03 | 0.41797 | 0.002029 |  | 0.42 | 0.002029 | 0 |  | 0 | 0 | 0 |  | 0 | 0 | 0
5634 | ЗТП 23 ПС Северная | филиал ПАО "Россети Центр" - "Белгородэнерго" | Белгородская область | Губкинский район | 6 | 0.4 | 0.048162 | 0.37184 |  | 0.42 | 0.37184 | 0 |  | 0 | 0 | 0 |  | 0 | 0 | 0
5635 | ЗТП 24 ПС Северная | филиал ПАО "Россети Центр" - "Белгородэнерго" | Белгородская область | Губкинский район | 6 | 0.4 | 0.07804 | 0.34196 |  | 0.42 | 0.34196 | 0 |  | 0 | 0 | 0 |  | 0 | 0 | 0
5636 | ЗТП 25 ПС Журавлики-35 | филиал ПАО "Россети Центр" - "Белгородэнерго" | Белгородская область | Губкинский район | 6 | 0.32 | 0.055789 | 0.11221 |  | 0.168 | 0.11221 | 0 |  | 0 | 0 | 0 |  | 0 | 0 | 0
5637 | ЗТП 26 ПС Северная | филиал ПАО "Россети Центр" - "Белгородэнерго" | Белгородская область | Губкинский район | 6 | 0.16 | 0.03415 | 0.13385 |  | 0.168 | 0.13385 | 0 |  | 0 | 0 | 0 |  | 0 | 0 | 0
5638 | ЗТП 27 ПС Северная | филиал ПАО "Россети Центр" - "Белгородэнерго" | Белгородская область | Губкинский район | 6 | 0.4 | 0.22309 | 0.19691 |  | 0.42 | 0.19691 | 0 |  | 0 | 0 | 0 |  | 0 | 0 | 0
5639 | ЗТП 28 ПС ТЭЦ | филиал ПАО "Россети Центр" - "Белгородэнерго" | Белгородская область | Губкинский район | 6 | 0.5 | 0.25549 | 0.007014 |  | 0.2625 | 0.007014 | 0 |  | 0 | 0 | 0 |  | 0 | 0 | 0
5640 | ЗТП 30 ПС Северная | филиал ПАО "Россети Центр" - "Белгородэнерго" | Белгородская область | Губкинский район | 6 | 0.4 | 0.076717 | 0.34328 |  | 0.42 | 0.34328 | 0 |  | 0 | 0 | 0 |  | 0 | 0 | 0
5641 | ЗТП 31 ПС Журавлики-35 | филиал ПАО "Россети Центр" - "Белгородэнерго" | Белгородская область | Губкинский район | 6 | 0.4 | 0.089999 | 0.33 |  | 0.42 | 0.33 | 0 |  | 0 | 0 | 0 |  | 0 | 0 | 0
5642 | ЗТП 32 ПС Лебеди | филиал ПАО "Россети Центр" - "Белгородэнерго" | Белгородская область | Губкинский район | 6 | 0.8 | 0.4574 | отсутствует |  | 0.42 | -0.037404 | 0 |  | 0 | 0 | 0 |  | 0 | 0 | 0
5643 | ЗТП 33 ПС Лебеди | филиал ПАО "Россети Центр" - "Белгородэнерго" | Белгородская область | Губкинский район | 6 | 0.52 | 0.22927 | отсутствует |  | 0.2121 | -0.017174 | 0 |  | 0 | 0 | 0 |  | 0 | 0 | 0
5644 | ЗТП 34 ПС Лебеди | филиал ПАО "Россети Центр" - "Белгородэнерго" | Белгородская область | Губкинский район | 6 | 1.26 | 0.6623 | отсутствует |  | 0.6615 | -0.000804 | 0 |  | 0 | 0 | 0 |  | 0 | 0 | 0
5645 | ЗТП 35 ПС Журавлики-35 | филиал ПАО "Россети Центр" - "Белгородэнерго" | Белгородская область | Губкинский район | 6 | 0.8 | 0.47552 | отсутствует |  | 0.42 | -0.055515 | 0 |  | 0 | 0 | 0 |  | 0 | 0 | 0
5646 | ЗТП 37 ПС ТЭЦ | филиал ПАО "Россети Центр" - "Белгородэнерго" | Белгородская область | Губкинский район | 6 | 0.25 | 0.043037 | 0.21946 |  | 0.2625 | 0.21946 | 0 |  | 0 | 0 | 0 |  | 0 | 0 | 0
5647 | ЗТП 39 ПС Журавлики-35 | филиал ПАО "Россети Центр" - "Белгородэнерго" | Белгородская область | Губкинский район | 6 | 1.26 | 0.51 | 0.15071 |  | 0.6615 | 0.1515 | 0 |  | 0 | 0 | 1.5 |  | 0.75 | 0.75 | 0.00079449
5648 | ЗТП 40 ПС Северная | филиал ПАО "Россети Центр" - "Белгородэнерго" | Белгородская область | Губкинский район | 6 | 2.5 | 1.3087 | 1.3163 |  | 2.625 | 1.3163 | 0 |  | 0 | 0 | 0 |  | 0 | 0 | 0
5649 | ЗТП 41 ПС Северная | филиал ПАО "Россети Центр" - "Белгородэнерго" | Белгородская область | Губкинский район | 6 | 0.25 | 0.028524 | 0.23398 |  | 0.2625 | 0.23398 | 0 |  | 0 | 0 | 0 |  | 0 | 0 | 0
5650 | ЗТП 42 ПС Северная | филиал ПАО "Россети Центр" - "Белгородэнерго" | Белгородская область | Губкинский район | 6 | 0.8 | 0.46912 | отсутствует |  | 0.42 | -0.049117 | 0 |  | 0 | 0 | 0 |  | 0 | 0 | 0
5651 | ЗТП 43 ПС Северная | филиал ПАО "Россети Центр" - "Белгородэнерго" | Белгородская область | Губкинский район | 6 | 0.8 | 0.48919 | отсутствует |  | 0.42 | -0.069186 | 0 |  | 0 | 0 | 0 |  | 0 | 0 | 0
5652 | ЗТП 44 ПС Северная | филиал ПАО "Россети Центр" - "Белгородэнерго" | Белгородская область | Губкинский район | 6 | 0.56 | 0.28 | отсутствует |  | 0.168 | -0.112 | 0 |  | 0 | 0 | 0 |  | 0 | 0 | 0
5653 | ЗТП 45 ПС Лебеди | филиал ПАО "Россети Центр" - "Белгородэнерго" | Белгородская область | Губкинский район | 6 | 0.25 | 0.079673 | 0.18124 |  | 0.2625 | 0.18283 | 0 |  | 0 | 0 | 3 |  | 1.5 | 1.5 | 0.001589
5654 | ЗТП 46 ПС Северная | филиал ПАО "Россети Центр" - "Белгородэнерго" | Белгородская область | Губкинский район | 6 | 0.8 | 0.43109 | отсутствует |  | 0.42 | -0.011088 | 0 |  | 0 | 0 | 0 |  | 0 | 0 | 0
5655 | ЗТП 47 ПС Северная | филиал ПАО "Россети Центр" - "Белгородэнерго" | Белгородская область | Губкинский район | 6 | 0.4 | 0.048622 | 0.37138 |  | 0.42 | 0.37138 | 0 |  | 0 | 0 | 0 |  | 0 | 0 | 0
5656 | ЗТП 48 ПС Северная | филиал ПАО "Россети Центр" - "Белгородэнерго" | Белгородская область | Губкинский район | 6 | 0.4 | 0.091096 | 0.3289 |  | 0.42 | 0.3289 | 0 |  | 0 | 0 | 0 |  | 0 | 0 | 0
5657 | ЗТП 49 ПС Журавлики-35 | филиал ПАО "Россети Центр" - "Белгородэнерго" | Белгородская область | Губкинский район | 6 | 0.8 | 0.55417 | отсутствует |  | 0.42 | -0.13417 | 0 |  | 0 | 0 | 0 |  | 0 | 0 | 0
5658 | ЗТП 50 ПС Северная | филиал ПАО "Россети Центр" - "Белгородэнерго" | Белгородская область | Губкинский район | 6 | 0.4 | 0.065126 | 0.35487 |  | 0.42 | 0.35487 | 0 |  | 0 | 0 | 0 |  | 0 | 0 | 0
5659 | ЗТП 51 ПС Северная | филиал ПАО "Россети Центр" - "Белгородэнерго" | Белгородская область | Губкинский район | 6 | 1.03 | 0.71092 | отсутствует |  | 0.42 | -0.29092 | 0 |  | 0 | 0 | 0 |  | 0 | 0 | 0
5660 | ЗТП 53 ПС Лебеди | филиал ПАО "Россети Центр" - "Белгородэнерго" | Белгородская область | Губкинский район | 6 | 0.4 | 0.032368 | 0.38763 |  | 0.42 | 0.38763 | 0 |  | 0 | 0 | 0 |  | 0 | 0 | 0
5661 | ЗТП 54 ПС Северная | филиал ПАО "Россети Центр" - "Белгородэнерго" | Белгородская область | Губкинский район | 6 | 0.4 | 0.10013 | 0.20069 |  | 0.42 | 0.31987 | 0 |  | 0 | 0 | 150 | 112.5 |  | 112.5 | 0.11917
5662 | ЗТП 56 ПС Северная | филиал ПАО "Россети Центр" - "Белгородэнерго" | Белгородская область | Губкинский район | 6 | 0.32 | 0.12195 | 0.046053 |  | 0.168 | 0.046053 | 0 |  | 0 | 0 | 0 |  | 0 | 0 | 0
5663 | ЗТП 57 ПС Северная | филиал ПАО "Россети Центр" - "Белгородэнерго" | Белгородская область | Губкинский район | 6 | 0.4 | 0.069556 | 0.35044 |  | 0.42 | 0.35044 | 0 |  | 0 | 0 | 0 |  | 0 | 0 | 0
5664 | ЗТП 58 ПС Северная | филиал ПАО "Россети Центр" - "Белгородэнерго" | Белгородская область | Губкинский район | 6 | 0.5 | 0.25546 | 0.007042 |  | 0.2625 | 0.007042 | 0 |  | 0 | 0 | 0 |  | 0 | 0 | 0
5665 | ЗТП 59 ПС Северная | филиал ПАО "Россети Центр" - "Белгородэнерго" | Белгородская область | Губкинский район | 6 | 0.8 | 0.40248 | 0.017523 |  | 0.42 | 0.017523 | 0 |  | 0 | 0 | 0 |  | 0 | 0 | 0
5666 | ЗТП 148 ПС Восточная | филиал ПАО "Россети Центр" - "Белгородэнерго" | Белгородская область | Губкинский район | 6 | 0.5 | 0.29151 | отсутствует |  | 0.2625 | -0.02901 | 0 |  | 0 | 0 | 0 |  | 0 | 0 | 0
5667 | ЗТП 65 ПС Восточная | филиал ПАО "Россети Центр" - "Белгородэнерго" | Белгородская область | Губкинский район | 6 | 0.25 | 0.076117 | 0.18638 |  | 0.2625 | 0.18638 | 0 |  | 0 | 0 | 0 | 0 | 0 | 0 | 0
5668 | ЗТП 67 ПС Восточная | филиал ПАО "Россети Центр" - "Белгородэнерго" | Белгородская область | Губкинский район | 6 | 0.4 | 0.041916 | 0.37808 |  | 0.42 | 0.37808 | 0 |  | 0 | 0 | 0 |  | 0 | 0 | 0
5669 | ЗТП 68 ПС Лебеди | филиал ПАО "Россети Центр" - "Белгородэнерго" | Белгородская область | Губкинский район | 6 | 0.5 | 0.2828 | отсутствует |  | 0.2625 | -0.020297 | 0 |  | 0 | 0 | 0 |  | 0 | 0 | 0
5670 | ЗТП 69 ПС Лебеди | филиал ПАО "Россети Центр" - "Белгородэнерго" | Белгородская область | Губкинский район | 6 | 0.72 | 0.35214 | отсутствует |  | 0.336 | -0.016142 | 0 |  | 0 | 0 | 0 |  | 0 | 0 | 0
5671 | ЗТП 70 ПС Северная | филиал ПАО "Россети Центр" - "Белгородэнерго" | Белгородская область | Губкинский район | 6 | 0.8 | 0.46918 | отсутствует |  | 0.42 | -0.04918 | 0 |  | 0 | 0 | 0 |  | 0 | 0 | 0
5672 | ЗТП 71 ПС Северная | филиал ПАО "Россети Центр" - "Белгородэнерго" | Белгородская область | Губкинский район | 6 | 0.65 | 0.45622 | отсутствует |  | 0.2625 | -0.19372 | 0 |  | 0 | 0 | 0 |  | 0 | 0 | 0
5673 | ЗТП 72 ПС Северная | филиал ПАО "Россети Центр" - "Белгородэнерго" | Белгородская область | Губкинский район | 6 | 0.65 | 0.29083 | отсутствует |  | 0.2625 | -0.028332 | 0 |  | 0 | 0 | 0 |  | 0 | 0 | 0
5674 | ЗТП 73 ПС Северная | филиал ПАО "Россети Центр" - "Белгородэнерго" | Белгородская область | Губкинский район | 6 | 0.8 | 0.44456 | отсутствует |  | 0.42 | -0.024562 | 0 |  | 0 | 0 | 0 |  | 0 | 0 | 0
5675 | ЗТП 74 ПС Восточная | филиал ПАО "Россети Центр" - "Белгородэнерго" | Белгородская область | Губкинский район | 6 | 0.4 | 0.025206 | 0.39479 |  | 0.42 | 0.39479 | 0 |  | 0 | 0 | 0 |  | 0 | 0 | 0
5676 | ЗТП 75 ПС Северная | филиал ПАО "Россети Центр" - "Белгородэнерго" | Белгородская область | Губкинский район | 6 | 0.8 | 0.249 | 0.012102 |  | 0.42 | 0.171 | 200 | 150 |  | 150 | 0 |  | 0 | 0 | 0.1589
5677 | ЗТП 76 ПС Северная | филиал ПАО "Россети Центр" - "Белгородэнерго" | Белгородская область | Губкинский район | 6 | 0.8 | 0.45092 | отсутствует |  | 0.42 | -0.030922 | 0 |  | 0 | 0 | 0 |  | 0 | 0 | 0
5678 | ЗТП 77 ПС Северная | филиал ПАО "Россети Центр" - "Белгородэнерго" | Белгородская область | Губкинский район | 6 | 0.65 | 0.25 | 0.0125 |  | 0.2625 | 0.0125 | 0 |  | 0 | 0 | 0 |  | 0 | 0 | 0
5679 | ЗТП 78 ПС Северная | филиал ПАО "Россети Центр" - "Белгородэнерго" | Белгородская область | Губкинский район | 6 | 0.72 | 0.323 | 0.013 |  | 0.336 | 0.013 | 0 |  | 0 | 0 | 0 |  | 0 | 0 | 0
5680 | ЗТП 79 ПС Северная | филиал ПАО "Россети Центр" - "Белгородэнерго" | Белгородская область | Губкинский район | 6 | 0.8 | 0.52115 | отсутствует |  | 0.42 | -0.10115 | 0 |  | 0 | 0 | 0 |  | 0 | 0 | 0
5681 | ЗТП 80 ПС Северная | филиал ПАО "Россети Центр" - "Белгородэнерго" | Белгородская область | Губкинский район | 6 | 0.4 | 0.061507 | 0.35849 |  | 0.42 | 0.35849 | 0 |  | 0 | 0 | 0 |  | 0 | 0 | 0
5682 | ЗТП 84 ПС Северная | филиал ПАО "Россети Центр" - "Белгородэнерго" | Белгородская область | Губкинский район | 6 | 0.4 | 0.26273 | 0.15727 |  | 0.42 | 0.15727 | 0 |  | 0 | 0 | 0 |  | 0 | 0 | 0
5683 | ЗТП 85 ПС Северная | филиал ПАО "Россети Центр" - "Белгородэнерго" | Белгородская область | Губкинский район | 6 | 0.65 | 0.46015 | отсутствует |  | 0.2625 | -0.19765 | 0 |  | 0 | 0 | 0 |  | 0 | 0 | 0
5684 | ЗТП 86 ПС Журавлики-35 | филиал ПАО "Россети Центр" - "Белгородэнерго" | Белгородская область | Губкинский район | 6 | 0.8 | 0.50734 | отсутствует |  | 0.42 | -0.087344 | 0 |  | 0 | 0 | 0 |  | 0 | 0 | 0
5685 | ЗТП 87 ПС Лебеди | филиал ПАО "Россети Центр" - "Белгородэнерго" | Белгородская область | Губкинский район | 6 | 1.26 | 0.898 | отсутствует |  | 0.6615 | -0.2365 | 0 |  | 0 | 0 | 0 |  | 0 | 0 | 0
5686 | ЗТП 89 ПС Журавлики-35 | филиал ПАО "Россети Центр" - "Белгородэнерго" | Белгородская область | Губкинский район | 6 | 1.26 | 0.78486 | отсутствует |  | 0.6615 | -0.12336 | 0 |  | 0 | 0 | 0 |  | 0 | 0 | 0
5687 | ЗТП 92 ПС Лебеди | филиал ПАО "Россети Центр" - "Белгородэнерго" | Белгородская область | Губкинский район | 6 | 0.25 | 0.078907 | 0.18359 |  | 0.2625 | 0.18359 | 0 |  | 0 | 0 | 0 |  | 0 | 0 | 0
5688 | ЗТП 98 ПС Журавлики-35 | филиал ПАО "Россети Центр" - "Белгородэнерго" | Белгородская область | Губкинский район | 6 | 0.25 | 0.135 | 0.1275 |  | 0.2625 | 0.1275 | 0 |  | 0 | 0 | 0 | 0 | 0 | 0 | 0
5689 | ЗТП 99 ПС Журавлики-35 | филиал ПАО "Россети Центр" - "Белгородэнерго" | Белгородская область | Губкинский район | 6 | 0.8 | 0.40337 | 0.016632 |  | 0.42 | 0.016632 | 0 |  | 0 | 0 | 0 |  | 0 | 0 | 0
5690 | ЗТП 108 ПС Восточная | филиал ПАО "Россети Центр" - "Белгородэнерго" | Белгородская область | Губкинский район | 6 | 0.64 | 0.325 | 0.011 |  | 0.336 | 0.011 | 0 |  | 0 | 0 | 0 |  | 0 | 0 | 0
5691 | ЗТП 109 ПС 2 КМАруда | филиал ПАО "Россети Центр" - "Белгородэнерго" | Белгородская область | Губкинский район | 6 | 0.25 | 0.014532 | 0.24797 |  | 0.2625 | 0.24797 | 0 |  | 0 | 0 | 0 |  | 0 | 0 | 0
5692 | ЗТП 110 ПС Восточная | филиал ПАО "Россети Центр" - "Белгородэнерго" | Белгородская область | Губкинский район | 6 | 0.18 | 0.018643 | 0.17036 |  | 0.189 | 0.17036 | 0 |  | 0 | 0 | 0 |  | 0 | 0 | 0
5693 | ЗТП 111 ПС Восточная | филиал ПАО "Россети Центр" - "Белгородэнерго" | Белгородская область | Губкинский район | 6 | 0.56 | 0.010943 | 0.15706 |  | 0.168 | 0.15706 | 0 |  | 0 | 0 | 0 |  | 0 | 0 | 0
5694 | ЗТП 115 ПС Лебеди | филиал ПАО "Россети Центр" - "Белгородэнерго" | Белгородская область | Губкинский район | 6 | 0.1 | 0.045 | 0.06 |  | 0.105 | 0.06 | 0 |  | 0 | 0 | 0 |  | 0 | 0 | 0
5695 | ЗТП 116 ПС Лебеди | филиал ПАО "Россети Центр" - "Белгородэнерго" | Белгородская область | Губкинский район | 6 | 0.8 | 0.44378 | отсутствует |  | 0.42 | -0.023784 | 0 |  | 0 | 0 | 0 |  | 0 | 0 | 0
5696 | ЗТП 117 ПС Лебеди | филиал ПАО "Россети Центр" - "Белгородэнерго" | Белгородская область | Губкинский район | 6 | 0.64 | 0.3596 | отсутствует |  | 0.336 | -0.023602 | 0 |  | 0 | 0 | 0 |  | 0 | 0 | 0
5697 | ЗТП 118 ПС Лебеди | филиал ПАО "Россети Центр" - "Белгородэнерго" | Белгородская область | Губкинский район | 6 | 0.8 | 0.382 | 0.030055 |  | 0.42 | 0.038 | 0 |  | 0 | 0 | 15 |  | 7.5 | 7.5 | 0.0079449
5698 | ЗТП 119 ПС Лебеди | филиал ПАО "Россети Центр" - "Белгородэнерго" | Белгородская область | Губкинский район | 6 | 0.8 | 0.44555 | отсутствует |  | 0.42 | -0.025549 | 0 |  | 0 | 0 | 0 |  | 0 | 0 | 0
5699 | ЗТП 121 ПС Журавлики-35 | филиал ПАО "Россети Центр" - "Белгородэнерго" | Белгородская область | Губкинский район | 6 | 0.063 | 0.031 | 0.03515 |  | 0.06615 | 0.03515 | 0 |  | 0 | 0 | 0 |  | 0 | 0 | 0
5700 | ЗТП 122 ПС Журавлики-35 | филиал ПАО "Россети Центр" - "Белгородэнерго" | Белгородская область | Губкинский район | 6 | 0.063 | 0.04 | 0.02615 |  | 0.06615 | 0.02615 | 0 |  | 0 | 0 | 0 |  | 0 | 0 | 0
5701 | ЗТП 123 ПС Журавлики-35 | филиал ПАО "Россети Центр" - "Белгородэнерго" | Белгородская область | Губкинский район | 6 | 0.16 | 0.052 | 0.116 |  | 0.168 | 0.116 | 0 |  | 0 | 0 | 0 |  | 0 | 0 | 0
5702 | ЗТП 124 ПС Журавлики-35 | филиал ПАО "Россети Центр" - "Белгородэнерго" | Белгородская область | Губкинский район | 6 | 0.1 | 0.063 | 0.042 |  | 0.105 | 0.042 | 0 |  | 0 | 0 | 0 |  | 0 | 0 | 0
5703 | ЗТП 130 ПС Журавлики-35 | филиал ПАО "Россети Центр" - "Белгородэнерго" | Белгородская область | Губкинский район | 6 | 0.65 | 0.37059 | отсутствует |  | 0.2625 | -0.10809 | 0 |  | 0 | 0 | 0 |  | 0 | 0 | 0
5704 | ЗТП 131 ПС Журавлики-35 | филиал ПАО "Россети Центр" - "Белгородэнерго" | Белгородская область | Губкинский район | 6 | 0.5 | 0.245 | отсутствует |  | 0.2625 | 0.0175 | 0 |  | 0 | 0 | 50 | 37.5 |  | 37.5 | 0.039725
5705 | ЗТП 132 ПС Журавлики-35 | филиал ПАО "Россети Центр" - "Белгородэнерго" | Белгородская область | Губкинский район | 6 | 0.8 | 0.49004 | отсутствует |  | 0.42 | -0.070044 | 0 |  | 0 | 0 | 0 |  | 0 | 0 | 0
5706 | ЗТП 133 ПС Журавлики-35 | филиал ПАО "Россети Центр" - "Белгородэнерго" | Белгородская область | Губкинский район | 6 | 1.03 | 0.70106 | отсутствует |  | 0.42 | -0.28106 | 0 |  | 0 | 0 | 0 |  | 0 | 0 | 0
5707 | ЗТП 134 ПС Журавлики-35 | филиал ПАО "Россети Центр" - "Белгородэнерго" | Белгородская область | Губкинский район | 6 | 0.65 | 0.49579 | отсутствует |  | 0.2625 | -0.23329 | 0 |  | 0 | 0 | 0 |  | 0 | 0 | 0
5708 | ЗТП 142 ПС Журавлики-35 | филиал ПАО "Россети Центр" - "Белгородэнерго" | Белгородская область | Губкинский район | 6 | 0.8 | 0.282 | 0.058551 |  | 0.42 | 0.138 | 0 |  | 0 | 0 | 100 | 75 |  | 75 | 0.079449
5709 | ЗТП 143 ПС Журавлики-35 | филиал ПАО "Россети Центр" - "Белгородэнерго" | Белгородская область | Губкинский район | 6 | 1.83 | 1.182 | 0.078 |  | 1.26 | 0.078 | 0 |  | 0 | 0 | 0 |  | 0 | 0 | 0
5710 | ЗТП 144 ПС Журавлики-35 | филиал ПАО "Россети Центр" - "Белгородэнерго" | Белгородская область | Губкинский район | 6 | 1.26 | 0.70172 | отсутствует |  | 0.6615 | -0.040222 | 0 |  | 0 | 0 | 0 |  | 0 | 0 | 0
5711 | ЗТП 145 ПС Восточная | филиал ПАО "Россети Центр" - "Белгородэнерго" | Белгородская область | Губкинский район | 6 | 0.8 | 0.647 | отсутствует |  | 0.42 | -0.227 | 0 |  | 0 | 0 | 0 |  | 0 | 0 | 0
5712 | ЗТП 146 ПС Восточная | филиал ПАО "Россети Центр" - "Белгородэнерго" | Белгородская область | Губкинский район | 6 | 0.8 | 0.611 | отсутствует |  | 0.42 | -0.191 | 0 |  | 0 | 0 | 0 |  | 0 | 0 | 0
5713 | ЗТП 162 ПС Восточная | филиал ПАО "Россети Центр" - "Белгородэнерго" | Белгородская область | Губкинский район | 6 | 0.16 | 0.045775 | 0.12223 |  | 0.168 | 0.12223 | 0 |  | 0 | 0 | 0 |  | 0 | 0 | 0
5714 | ЗТП 190 ПС Журавлики-35 | филиал ПАО "Россети Центр" - "Белгородэнерго" | Белгородская область | Губкинский район | 6 | 1.26 | 0.70154 | отсутствует |  | 0.6615 | -0.040044 | 0 |  | 0 | 0 | 0 |  | 0 | 0 | 0
5715 | ЗТП 191 ПС Журавлики-35 | филиал ПАО "Россети Центр" - "Белгородэнерго" | Белгородская область | Губкинский район | 6 | 1.03 | 0.44733 | отсутствует |  | 0.42 | -0.027326 | 0 |  | 0 | 0 | 0 |  | 0 | 0 | 0
5716 | ЗТП 192 ПС Журавлики-110 | филиал ПАО "Россети Центр" - "Белгородэнерго" | Белгородская область | Губкинский район | 6 | 0.8 | 0.63563 | отсутствует |  | 0.42 | -0.21563 | 0 |  | 0 | 0 | 0 |  | 0 | 0 | 0
5717 | ЗТП 193 ПС Журавлики-110 | филиал ПАО "Россети Центр" - "Белгородэнерго" | Белгородская область | Губкинский район | 6 | 1.03 | 0.62039 | отсутствует |  | 0.42 | -0.20039 | 0 |  | 0 | 0 | 0 |  | 0 | 0 | 0
5718 | ЗТП 194 ПС Журавлики-110 | филиал ПАО "Россети Центр" - "Белгородэнерго" | Белгородская область | Губкинский район | 6 | 0.8 | 0.41908 | 0.000917 |  | 0.42 | 0.000917 | 0 |  | 0 | 0 | 0 |  | 0 | 0 | 0
5719 | ЗТП 195 ПС Журавлики-110 | филиал ПАО "Россети Центр" - "Белгородэнерго" | Белгородская область | Губкинский район | 6 | 1.26 | 0.78958 | отсутствует |  | 0.6615 | -0.12808 | 0 |  | 0 | 0 | 0 |  | 0 | 0 | 0
5720 | ЗТП 196 ПС Журавлики-110 | филиал ПАО "Россети Центр" - "Белгородэнерго" | Белгородская область | Губкинский район | 6 | 0.5 | 0.37832 | отсутствует |  | 0.2625 | -0.11582 | 0 |  | 0 | 0 | 0 |  | 0 | 0 | 0
5721 | ЗТП 197 ПС Журавлики-110 | филиал ПАО "Россети Центр" - "Белгородэнерго" | Белгородская область | Губкинский район | 6 | 0.8 | 0.4891 | отсутствует |  | 0.42 | -0.069098 | 0 |  | 0 | 0 | 0 |  | 0 | 0 | 0
5722 | ЗТП 200 ПС Западная | филиал ПАО "Россети Центр" - "Белгородэнерго" | Белгородская область | Губкинский район | 6 | 0.8 | 0.44409 | отсутствует |  | 0.42 | -0.02409 | 0 |  | 0 | 0 | 0 |  | 0 | 0 | 0
5723 | ЗТП 201 ПС Западная | филиал ПАО "Россети Центр" - "Белгородэнерго" | Белгородская область | Губкинский район | 6 | 0.8 | 0.42624 | отсутствует |  | 0.42 | -0.006239 | 0 |  | 0 | 0 | 0 |  | 0 | 0 | 0
5724 | ЗТП 202 ПС Западная | филиал ПАО "Россети Центр" - "Белгородэнерго" | Белгородская область | Губкинский район | 6 | 0.8 | 0.49964 | отсутствует |  | 0.42 | -0.07964 | 0 |  | 0 | 0 | 0 |  | 0 | 0 | 0
5725 | БКТП 203 ПС Западная | филиал ПАО "Россети Центр" - "Белгородэнерго" | Белгородская область | Губкинский район | 6 | 0.8 | 0.42839 | отсутствует |  | 0.42 | -0.008391 | 0 |  | 0 | 0 | 0 |  | 0 | 0 | 0
5726 | ЗТП 204 ПС Западная | филиал ПАО "Россети Центр" - "Белгородэнерго" | Белгородская область | Губкинский район | 6 | 0.8 | 0.4655 | отсутствует |  | 0.42 | -0.045496 | 0 |  | 0 | 0 | 0 |  | 0 | 0 | 0
5727 | ЗТП 205 ПС Западная | филиал ПАО "Россети Центр" - "Белгородэнерго" | Белгородская область | Губкинский район | 6 | 0.65 | 0.36718 | отсутствует |  | 0.2625 | -0.10468 | 0 |  | 0 | 0 | 0 |  | 0 | 0 | 0
5728 | ЗТП 207 ПС Западная | филиал ПАО "Россети Центр" - "Белгородэнерго" | Белгородская область | Губкинский район | 6 | 0.8 | 0.4 | 0.02 |  | 0.42 | 0.02 | 0 |  | 0 | 0 | 0 |  | 0 | 0 | 0
5729 | ЗТП 210 ПС Журавлики-110 | филиал ПАО "Россети Центр" - "Белгородэнерго" | Белгородская область | Губкинский район | 6 | 1.26 | 0.70637 | отсутствует |  | 0.6615 | -0.044867 | 0 |  | 0 | 0 | 0 |  | 0 | 0 | 0
5730 | ЗТП 211 ПС Журавлики-110 | филиал ПАО "Россети Центр" - "Белгородэнерго" | Белгородская область | Губкинский район | 6 | 2.25 | 1.25 | 0.0625 |  | 1.3125 | 0.0625 | 0 |  | 0 | 0 | 0 |  | 0 | 0 | 0
5731 | ЗТП 212 ПС Журавлики-110 | филиал ПАО "Россети Центр" - "Белгородэнерго" | Белгородская область | Губкинский район | 6 | 0.8 | 0.363 | 0.033165 |  | 0.42 | 0.057 | 0 |  | 0 | 0 | 30 | 22.5 |  | 22.5 | 0.023835
5732 | ЗТП 213 ПС Журавлики-35 | филиал ПАО "Россети Центр" - "Белгородэнерго" | Белгородская область | Губкинский район | 6 | 1.26 | 0.63 | 0.0315 |  | 0.6615 | 0.0315 | 0 |  | 0 | 0 | 0 |  | 0 | 0 | 0
5733 | ЗТП 214 ПС Журавлики-110 | филиал ПАО "Россети Центр" - "Белгородэнерго" | Белгородская область | Губкинский район | 6 | 0.8 | 0.44531 | отсутствует |  | 0.42 | -0.025311 | 0 |  | 0 | 0 | 0 |  | 0 | 0 | 0
5734 | ЗТП 215 ПС Журавлики-110 | филиал ПАО "Россети Центр" - "Белгородэнерго" | Белгородская область | Губкинский район | 6 | 0.8 | 0.44999 | отсутствует |  | 0.42 | -0.02999 | 0 |  | 0 | 0 | 0 |  | 0 | 0 | 0
5735 | ЗТП 216 ПС Журавлики-110 | филиал ПАО "Россети Центр" - "Белгородэнерго" | Белгородская область | Губкинский район | 6 | 0.8 | 0.4 | 0.02 |  | 0.42 | 0.02 | 0 |  | 0 | 0 | 0 |  | 0 | 0 | 0
5736 | ЗТП 217 ПС Журавлики-110 | филиал ПАО "Россети Центр" - "Белгородэнерго" | Белгородская область | Губкинский район | 6 | 0.35 | 0.27664 | отсутствует |  | 0.105 | -0.17164 | 0 |  | 0 | 0 | 0 |  | 0 | 0 | 0
5737 | ЗТП 218 ПС Ледовая | филиал ПАО "Россети Центр" - "Белгородэнерго" | Белгородская область | Губкинский район | 6 | 0.8 | 0.40408 | 0.015924 |  | 0.42 | 0.015924 | 0 |  | 0 | 0 | 0 |  | 0 | 0 | 0
5738 | КТП 1-03 ПС Западная | филиал ПАО "Россети Центр" - "Белгородэнерго" | Белгородская область | Губкинский район | 6 | 0.16 | 0.006964 | 0.15309 |  | 0.168 | 0.16104 | 0 |  | 0 | 0 | 15 |  | 7.5 | 7.5 | 0.0079449
5739 | КТП 1-04 ПС Западная | филиал ПАО "Россети Центр" - "Белгородэнерго" | Белгородская область | Губкинский район | 6 | 0.1 | 0.007181 | 0.097819 |  | 0.105 | 0.097819 | 0 |  | 0 | 0 | 0 |  | 0 | 0 | 0
5740 | КТП 1-05 ПС Западная | филиал ПАО "Россети Центр" - "Белгородэнерго" | Белгородская область | Губкинский район | 6 | 0.4 | 0.15157 | 0.26843 |  | 0.42 | 0.26843 | 0 |  | 0 | 0 | 0 |  | 0 | 0 | 0
5741 | КТП 1-07 ПС Западная | филиал ПАО "Россети Центр" - "Белгородэнерго" | Белгородская область | Губкинский район | 6 | 0.1 | 0.028154 | 0.076846 |  | 0.105 | 0.076846 | 0 |  | 0 | 0 | 0 |  | 0 | 0 | 0
5742 | КТП 1-08 ПС Западная | филиал ПАО "Россети Центр" - "Белгородэнерго" | Белгородская область | Губкинский район | 6 | 0.16 | 0.04156 | 0.12644 |  | 0.168 | 0.12644 | 0 |  | 0 | 0 | 0 |  | 0 | 0 | 0
5743 | КТП 1-10 ПС Западная | филиал ПАО "Россети Центр" - "Белгородэнерго" | Белгородская область | Губкинский район | 6 | 0.16 | 0.018046 | 0.14995 |  | 0.168 | 0.14995 | 0 |  | 0 | 0 | 0 |  | 0 | 0 | 0
5744 | КТП 1-11 ПС Западная | филиал ПАО "Россети Центр" - "Белгородэнерго" | Белгородская область | Губкинский район | 6 | 0.16 | 0.010597 | 0.1574 |  | 0.168 | 0.1574 | 0 |  | 0 | 0 | 0 |  | 0 | 0 | 0
5745 | КТП 1-14 ПС Западная | филиал ПАО "Россети Центр" - "Белгородэнерго" | Белгородская область | Губкинский район | 6 | 0.1 | 0.012512 | 0.092488 |  | 0.105 | 0.092488 | 0 |  | 0 | 0 | 0 | 0 | 0 | 0 | 0
5746 | КТП 1-21 ПС Западная | филиал ПАО "Россети Центр" - "Белгородэнерго" | Белгородская область | Губкинский район | 6 | 0.1 | 0.01032 | 0.09468 |  | 0.105 | 0.09468 | 0 |  | 0 | 0 | 0 |  | 0 | 0 | 0
5747 | КТП 26-15 ПС Западная | филиал ПАО "Россети Центр" - "Белгородэнерго" | Белгородская область | Губкинский район | 6 | 0.063 | 0.00135 | 0.0648 |  | 0.06615 | 0.0648 | 0 |  | 0 | 0 | 0 |  | 0 | 0 | 0
5748 | МТП 107-02 ПС Журавлики-110 | филиал ПАО "Россети Центр" - "Белгородэнерго" | Белгородская область | Губкинский район | 6 | 0.16 | 0.075 | 0.093 |  | 0.168 | 0.093 | 0 |  | 0 | 0 | 0 |  | 0 | 0 | 0
5749 | КТП 107-05 ПС Журавлики-110 | филиал ПАО "Россети Центр" - "Белгородэнерго" | Белгородская область | Губкинский район | 6 | 0.16 | 0.019788 | 0.14821 |  | 0.168 | 0.14821 | 0 |  | 0 | 0 | 0 |  | 0 | 0 | 0
5750 | КТП 107-07 ПС Журавлики-110 | филиал ПАО "Россети Центр" - "Белгородэнерго" | Белгородская область | Губкинский район | 6 | 0.1 | 0.025776 | 0.079224 |  | 0.105 | 0.079224 | 0 |  | 0 | 0 | 0 |  | 0 | 0 | 0
5751 | КТП 107-09 ПС Журавлики-110 | филиал ПАО "Россети Центр" - "Белгородэнерго" | Белгородская область | Губкинский район | 6 | 0.1 | 0.01284 | 0.089508 |  | 0.105 | 0.09216 | 0 |  | 0 | 0 | 5 | 0.00375 | 2.5 | 2.5038 | 0.0026523
5752 | КТП 107-10 ПС Журавлики-110 | филиал ПАО "Россети Центр" - "Белгородэнерго" | Белгородская область | Губкинский район | 6 | 0.1 | 0.016915 | 0.088085 |  | 0.105 | 0.088085 | 0 |  | 0 | 0 | 0 | 0 | 0 | 0 | 0
5753 | КТП 107-11 ПС Журавлики-110 | филиал ПАО "Россети Центр" - "Белгородэнерго" | Белгородская область | Губкинский район | 6 | 0.16 | 0.03783 | 0.13017 |  | 0.168 | 0.13017 | 0 |  | 0 | 0 | 0 |  | 0 | 0 | 0
5754 | КТП 107-12 ПС Журавлики-110 | филиал ПАО "Россети Центр" - "Белгородэнерго" | Белгородская область | Губкинский район | 6 | 0.1 | 0.022646 | 0.082354 |  | 0.105 | 0.082354 | 0 |  | 0 | 0 | 0 |  | 0 | 0 | 0
5755 | КТП 107-13 ПС Журавлики-110 | филиал ПАО "Россети Центр" - "Белгородэнерго" | Белгородская область | Губкинский район | 6 | 0.16 | 0.017296 | 0.1507 |  | 0.168 | 0.1507 | 0 |  | 0 | 0 | 0 |  | 0 | 0 | 0
5756 | КТП 107-17 ПС Журавлики-110 | филиал ПАО "Россети Центр" - "Белгородэнерго" | Белгородская область | Губкинский район | 6 | 0.1 | 0.035808 | 0.061247 |  | 0.105 | 0.069192 | 0 |  | 0 | 0 | 15 |  | 7.5 | 7.5 | 0.0079449
5757 | КТП 2-01 ПС Лебеди | филиал ПАО "Россети Центр" - "Белгородэнерго" | Белгородская область | Губкинский район | 6 | 0.16 | 0.01924 | 0.14082 |  | 0.168 | 0.14876 | 0 |  | 0 | 0 | 15 |  | 7.5 | 7.5 | 0.0079449
5758 | КТП 2-03 ПС Лебеди | филиал ПАО "Россети Центр" - "Белгородэнерго" | Белгородская область | Губкинский район | 6 | 0.1 | 0.01279 | 0.09221 |  | 0.105 | 0.09221 | 0 |  | 0 | 0 | 0 |  | 0 | 0 | 0
5759 | КТП 2-05 ПС Лебеди | филиал ПАО "Россети Центр" - "Белгородэнерго" | Белгородская область | Губкинский район | 6 | 0.25 | 0.031608 | 0.23089 |  | 0.2625 | 0.23089 | 0 |  | 0 | 0 | 0 |  | 0 | 0 | 0
5760 | КТП 235 ПС Лебеди | филиал ПАО "Россети Центр" - "Белгородэнерго" | Белгородская область | Губкинский район | 6 | 0.16 | 0.094 | 0.071087 |  | 0.168 | 0.074 | 0 |  | 0 | 0 | 5.5 |  | 2.75 | 2.75 | 0.0029131
5761 | КТП 4-04 ПС 24 КМАруда | филиал ПАО "Россети Центр" - "Белгородэнерго" | Белгородская область | Губкинский район | 6 | 0.4 | 0.015914 | 0.40409 |  | 0.42 | 0.40409 | 0 |  | 0 | 0 | 0 |  | 0 | 0 | 0
5762 | КТП 4-75 ПС 24 КМАруда | филиал ПАО "Россети Центр" - "Белгородэнерго" | Белгородская область | Губкинский район | 6 | 0.4 | 0.055171 | 0.36483 |  | 0.42 | 0.36483 | 0 |  | 0 | 0 | 0 |  | 0 | 0 | 0
5763 | КТП 222 ПС 24 КМАруда | филиал ПАО "Россети Центр" - "Белгородэнерго" | Белгородская область | Губкинский район | 6 | 0.4 | 0.033265 | 0.38673 |  | 0.42 | 0.38673 | 0 |  | 0 | 0 | 0 | 0 | 0 | 0 | 0
5764 | КТП 3-01 ПС Восточная | филиал ПАО "Россети Центр" - "Белгородэнерго" | Белгородская область | Губкинский район | 6 | 0.16 | 0.004707 | 0.16329 |  | 0.168 | 0.16329 | 0 |  | 0 | 0 | 0 |  | 0 | 0 | 0
5765 | МТП 3-03 ПС Восточная | филиал ПАО "Россети Центр" - "Белгородэнерго" | Белгородская область | Губкинский район | 6 | 0.16 | 0.051 | 0.117 |  | 0.168 | 0.117 | 0 |  | 0 | 0 | 0 |  | 0 | 0 | 0
5766 | КТП 3-07 ПС Восточная | филиал ПАО "Россети Центр" - "Белгородэнерго" | Белгородская область | Губкинский район | 6 | 0.25 | 0.0272 | 0.23371 |  | 0.2625 | 0.2353 | 0 |  | 0 | 0 | 3 |  | 1.5 | 1.5 | 0.001589
5767 | КТП 3-11 ПС Восточная | филиал ПАО "Россети Центр" - "Белгородэнерго" | Белгородская область | Губкинский район | 6 | 0.16 | 0.033426 | 0.13457 |  | 0.168 | 0.13457 | 0 |  | 0 | 0 | 0 |  | 0 | 0 | 0
5768 | КТП 3-12 ПС Восточная | филиал ПАО "Россети Центр" - "Белгородэнерго" | Белгородская область | Губкинский район | 6 | 0.16 | 0.053226 | 0.11477 |  | 0.168 | 0.11477 | 0 |  | 0 | 0 | 0 |  | 0 | 0 | 0
5769 | КТП 3-84 ПС Восточная | филиал ПАО "Россети Центр" - "Белгородэнерго" | Белгородская область | Губкинский район | 6 | 0.16 | 0.025499 | 0.1425 |  | 0.168 | 0.1425 | 0 |  | 0 | 0 | 0 |  | 0 | 0 | 0
5770 | КТП 17-01 ПС Восточная | филиал ПАО "Россети Центр" - "Белгородэнерго" | Белгородская область | Губкинский район | 6 | 0.063 | 0.034209 | 0.030352 |  | 0.06615 | 0.031941 | 0 |  | 0 | 0 | 3 |  | 1.5 | 1.5 | 0.001589
5771 | КТП 17-04 ПС Восточная | филиал ПАО "Россети Центр" - "Белгородэнерго" | Белгородская область | Губкинский район | 6 | 0.1 | 0.003876 | 0.10112 |  | 0.105 | 0.10112 | 0 |  | 0 | 0 | 0 |  | 0 | 0 | 0
5772 | КТП 17-06 ПС Восточная | филиал ПАО "Россети Центр" - "Белгородэнерго" | Белгородская область | Губкинский район | 6 | 0.25 | 0 | 0.2625 |  | 0.2625 | 0.2625 | 0 |  | 0 | 0 | 0 |  | 0 | 0 | 0
5773 | КТП 17-07 ПС Восточная | филиал ПАО "Россети Центр" - "Белгородэнерго" | Белгородская область | Губкинский район | 6 | 0.25 | 0 | 0.2625 |  | 0.2625 | 0.2625 | 0 |  | 0 | 0 | 0 |  | 0 | 0 | 0
5774 | КТП 17-09 ПС Восточная | филиал ПАО "Россети Центр" - "Белгородэнерго" | Белгородская область | Губкинский район | 6 | 0.16 | 0.021034 | 0.14697 |  | 0.168 | 0.14697 | 0 |  | 0 | 0 | 0 |  | 0 | 0 | 0
5775 | КТП 17-12 ПС Восточная | филиал ПАО "Россети Центр" - "Белгородэнерго" | Белгородская область | Губкинский район | 6 | 0.16 | 0.004372 | 0.16363 |  | 0.168 | 0.16363 | 0 |  | 0 | 0 | 0 |  | 0 | 0 | 0
5776 | КТП 17-13 ПС Восточная | филиал ПАО "Россети Центр" - "Белгородэнерго" | Белгородская область | Губкинский район | 6 | 0.25 | 0.06133 | 0.20117 |  | 0.2625 | 0.20117 | 0 |  | 0 | 0 | 0 |  | 0 | 0 | 0
5777 | КТП 9 ПС 24 КМАруда | филиал ПАО "Россети Центр" - "Белгородэнерго" | Белгородская область | Губкинский район | 6 | 0.1 | 0.021533 | 0.083467 |  | 0.105 | 0.083467 | 0 |  | 0 | 0 | 0 |  | 0 | 0 | 0
5778 | КТП 21 ПС 24 КМАруда | филиал ПАО "Россети Центр" - "Белгородэнерго" | Белгородская область | Губкинский район | 6 | 0.1 | 0.010252 | 0.094748 |  | 0.105 | 0.094748 | 0 |  | 0 | 0 | 0 |  | 0 | 0 | 0
5779 | КТП 22 ПС Восточная | филиал ПАО "Россети Центр" - "Белгородэнерго" | Белгородская область | Губкинский район | 6 | 0.25 | 0.04929 | 0.21321 |  | 0.2625 | 0.21321 | 0 |  | 0 | 0 | 0 |  | 0 | 0 | 0
5780 | КТП 29 ПС Восточная | филиал ПАО "Россети Центр" - "Белгородэнерго" | Белгородская область | Губкинский район | 6 | 0.16 | 0.006748 | 0.16125 |  | 0.168 | 0.16125 | 0 |  | 0 | 0 | 0 |  | 0 | 0 | 0
5781 | КТП 60 ПС Лебеди | филиал ПАО "Россети Центр" - "Белгородэнерго" | Белгородская область | Губкинский район | 6 | 0.25 | 0.059962 | 0.20254 |  | 0.2625 | 0.20254 | 0 |  | 0 | 0 | 0 |  | 0 | 0 | 0
5782 | КТП 61 ПС Восточная | филиал ПАО "Россети Центр" - "Белгородэнерго" | Белгородская область | Губкинский район | 6 | 0.16 | 0.048591 | 0.11941 |  | 0.168 | 0.11941 | 6.5 |  | 0.00325 | 0.00325 | 0 |  | 0 | 0 | 3.4428e-06
5783 | КТП 62 ПС Восточная | филиал ПАО "Россети Центр" - "Белгородэнерго" | Белгородская область | Губкинский район | 6 | 0.25 | 0.087931 | 0.17457 |  | 0.2625 | 0.17457 | 0 |  | 0 | 0 | 0 |  | 0 | 0 | 0
5784 | КТП 63 ПС Восточная | филиал ПАО "Россети Центр" - "Белгородэнерго" | Белгородская область | Губкинский район | 6 | 0.25 | 0.036783 | 0.22572 |  | 0.2625 | 0.22572 | 0 |  | 0 | 0 | 0 |  | 0 | 0 | 0
5785 | КТП 64 ПС Восточная | филиал ПАО "Россети Центр" - "Белгородэнерго" | Белгородская область | Губкинский район | 6 | 0.16 | 0.01543 | 0.15257 |  | 0.168 | 0.15257 | 0 |  | 0 | 0 | 0 |  | 0 | 0 | 0
5786 | КТП 66 ПС Восточная | филиал ПАО "Россети Центр" - "Белгородэнерго" | Белгородская область | Губкинский район | 6 | 0.25 | 0.041884 | 0.22062 |  | 0.2625 | 0.22062 | 0 |  | 0 | 0 | 0 |  | 0 | 0 | 0
5787 | КТП 81 ПС Восточная | филиал ПАО "Россети Центр" - "Белгородэнерго" | Белгородская область | Губкинский район | 6 | 0.1 | 0.010823 | 0.094177 |  | 0.105 | 0.094177 | 0 |  | 0 | 0 | 0 |  | 0 | 0 | 0
5788 | КТП 82 ПС Лебеди | филиал ПАО "Россети Центр" - "Белгородэнерго" | Белгородская область | Губкинский район | 6 | 0.4 | 0.026294 | 0.39371 |  | 0.42 | 0.39371 | 0 |  | 0 | 0 | 0 |  | 0 | 0 | 0
5789 | КТП 83 ПС Восточная | филиал ПАО "Россети Центр" - "Белгородэнерго" | Белгородская область | Губкинский район | 6 | 0.25 | 0.042247 | 0.22025 |  | 0.2625 | 0.22025 | 0 |  | 0 | 0 | 0 |  | 0 | 0 | 0
5790 | КТП 88 ПС Восточная | филиал ПАО "Россети Центр" - "Белгородэнерго" | Белгородская область | Губкинский район | 6 | 0.16 | 0.00638 | 0.16161 |  | 0.168 | 0.16162 | 11 |  | 0.0055 | 0.0055 | 0 |  | 0 | 0 | 5.8263e-06
5791 | КТП 90 ПС Лебеди | филиал ПАО "Россети Центр" - "Белгородэнерго" | Белгородская область | Губкинский район | 6 | 0.25 | 0.10323 | 0.15927 |  | 0.2625 | 0.15927 | 0 |  | 0 | 0 | 0 |  | 0 | 0 | 0
5792 | КТП 91 ПС Лебеди | филиал ПАО "Россети Центр" - "Белгородэнерго" | Белгородская область | Губкинский район | 6 | 0.1 | 0.026655 | 0.078345 |  | 0.105 | 0.078345 | 0 |  | 0 | 0 | 0 |  | 0 | 0 | 0
5793 | КТП 93 ПС Лебеди | филиал ПАО "Россети Центр" - "Белгородэнерго" | Белгородская область | Губкинский район | 6 | 0.18 | 0.09284 | 0.09616 |  | 0.189 | 0.09616 | 0 |  | 0 | 0 | 0 |  | 0 | 0 | 0
5794 | КТП 94 ПС Лебеди | филиал ПАО "Россети Центр" - "Белгородэнерго" | Белгородская область | Губкинский район | 6 | 0.16 | 0.034502 | 0.1335 |  | 0.168 | 0.1335 | 0 |  | 0 | 0 | 0 |  | 0 | 0 | 0
5795 | КТП 95 ПС Лебеди | филиал ПАО "Россети Центр" - "Белгородэнерго" | Белгородская область | Губкинский район | 6 | 0.16 | 0.004557 | 0.16344 |  | 0.168 | 0.16344 | 0 |  | 0 | 0 | 0 |  | 0 | 0 | 0
5796 | КТП 96 ПС Лебеди | филиал ПАО "Россети Центр" - "Белгородэнерго" | Белгородская область | Губкинский район | 6 | 0.2 | 0.058277 | 0.046723 |  | 0.105 | 0.046723 | 0 |  | 0 | 0 | 0 |  | 0 | 0 | 0
5797 | КТП 97 ПС Восточная | филиал ПАО "Россети Центр" - "Белгородэнерго" | Белгородская область | Губкинский район | 6 | 0.4 | 0.11922 | 0.29813 |  | 0.42 | 0.30078 | 0 |  | 0 | 0 | 5 |  | 2.5 | 2.5 | 0.0026483
5798 | КТП 100 ПС Лебеди | филиал ПАО "Россети Центр" - "Белгородэнерго" | Белгородская область | Губкинский район | 6 | 0.1 | 0.021924 | 0.083076 |  | 0.105 | 0.083076 | 0 |  | 0 | 0 | 0 |  | 0 | 0 | 0
5799 | КТП 103 ПС ТЭЦ | филиал ПАО "Россети Центр" - "Белгородэнерго" | Белгородская область | Губкинский район | 6 | 0.1 | 0.029976 | 0.075024 |  | 0.105 | 0.075024 | 0 |  | 0 | 0 | 0 |  | 0 | 0 | 0
5800 | КТП 104 ПС Западная | филиал ПАО "Россети Центр" - "Белгородэнерго" | Белгородская область | Губкинский район | 6 | 0.4 | 0.19895 | 0.22105 |  | 0.42 | 0.22105 | 0 |  | 0 | 0 | 0 |  | 0 | 0 | 0
5801 | КТП 112 ПС 3 КМАруда | филиал ПАО "Россети Центр" - "Белгородэнерго" | Белгородская область | Губкинский район | 6 | 0.16 | 0.082 | 0.086 |  | 0.168 | 0.086 | 0 |  | 0 | 0 | 0 |  | 0 | 0 | 0
5802 | КТП 113 ПС Восточная | филиал ПАО "Россети Центр" - "Белгородэнерго" | Белгородская область | Губкинский район | 6 | 0.16 | 0.01954 | 0.14846 |  | 0.168 | 0.14846 | 0 |  | 0 | 0 | 0 |  | 0 | 0 | 0
5803 | КТП 125 ПС Журавлики-35 | филиал ПАО "Россети Центр" - "Белгородэнерго" | Белгородская область | Губкинский район | 6 | 0.315 | 0.112 | 0.10196 |  | 0.33075 | 0.21875 | 0 |  | 0 | 0 | 147 | 110.25 |  | 110.25 | 0.11679
5804 | КТП 199 ПС Журавлики-110 | филиал ПАО "Россети Центр" - "Белгородэнерго" | Белгородская область | Губкинский район | 6 | 0.16 | 0.04003 | 0.12797 |  | 0.168 | 0.12797 | 0 |  | 0 | 0 | 0 |  | 0 | 0 | 0
5805 | КТП 1-19 ПС Западная | филиал ПАО "Россети Центр" - "Белгородэнерго" | Белгородская область | Губкинский район | 6 | 0.063 | 0.002524 | 0.063626 |  | 0.06615 | 0.063626 | 0 |  | 0 | 0 | 0 |  | 0 | 0 | 0
5806 | КТП 26-01 ПС Западная | филиал ПАО "Россети Центр" - "Белгородэнерго" | Белгородская область | Губкинский район | 6 | 0.25 | 0 | 0.2625 |  | 0.2625 | 0.2625 | 0 |  | 0 | 0 | 0 |  | 0 | 0 | 0
5807 | КТП 3-05 ПС Восточная | филиал ПАО "Россети Центр" - "Белгородэнерго" | Белгородская область | Губкинский район | 6 | 0.16 | 0.104 | 0.064 |  | 0.168 | 0.064 | 0 |  | 0 | 0 | 0 |  | 0 | 0 | 0
5808 | КТП 3-17 ПС Восточная | филиал ПАО "Россети Центр" - "Белгородэнерго" | Белгородская область | Губкинский район | 6 | 0.1 | 0.020065 | 0.084935 |  | 0.105 | 0.084935 | 0 |  | 0 | 0 | 0 |  | 0 | 0 | 0
5809 | КТП 147 ПС 24 КМАруда | филиал ПАО "Россети Центр" - "Белгородэнерго" | Белгородская область | Губкинский район | 6 | 0.4 | 0.008455 | 0.41154 |  | 0.42 | 0.41154 | 0 |  | 0 | 0 | 0 |  | 0 | 0 | 0
5810 | КТП 3-04 ПС Восточная | филиал ПАО "Россети Центр" - "Белгородэнерго" | Белгородская область | Губкинский район | 6 | 0.06 | 0.000456 | 0.062544 |  | 0.063 | 0.062544 | 0 |  | 0 | 0 | 0 |  | 0 | 0 | 0
5811 | МТП 1-00 ПС Западная | филиал ПАО "Россети Центр" - "Белгородэнерго" | Белгородская область | Губкинский район | 6 | 0.16 | 0.132 | 0.036002 |  | 0.168 | 0.036002 | 0 |  | 0 | 0 | 0 |  | 0 | 0 | 0
5812 | МТП 1-02 ПС Западная | филиал ПАО "Россети Центр" - "Белгородэнерго" | Белгородская область | Губкинский район | 6 | 0.1 | 0.00834 | 0.09666 |  | 0.105 | 0.09666 | 0 |  | 0 | 0 | 0 |  | 0 | 0 | 0
5813 | МТП 1-15 ПС Западная | филиал ПАО "Россети Центр" - "Белгородэнерго" | Белгородская область | Губкинский район | 6 | 0.25 | 0.02547 | 0.23703 |  | 0.2625 | 0.23703 | 0 |  | 0 | 0 | 0 |  | 0 | 0 | 0
5814 | МТП 1-20 ПС Западная | филиал ПАО "Россети Центр" - "Белгородэнерго" | Белгородская область | Губкинский район | 6 | 0.1 | 0.008411 | 0.096589 |  | 0.105 | 0.096589 | 0 |  | 0 | 0 | 0 |  | 0 | 0 | 0
5815 | МТП 2-02 ПС Лебеди | филиал ПАО "Россети Центр" - "Белгородэнерго" | Белгородская область | Губкинский район | 6 | 0.25 | 0.022236 | 0.24026 |  | 0.2625 | 0.24026 | 0 |  | 0 | 0 | 0 |  | 0 | 0 | 0
5816 | МТП 107-14 ПС Журавлики-110 | филиал ПАО "Россети Центр" - "Белгородэнерго" | Белгородская область | Губкинский район | 6 | 0.1 | 0.023989 | 0.081011 |  | 0.105 | 0.081011 | 0 |  | 0 | 0 | 0 |  | 0 | 0 | 0
5817 | КТП 168 ПС 24 КМАруда | филиал ПАО "Россети Центр" - "Белгородэнерго" | Белгородская область | Губкинский район | 6 | 0.1 | 0.008458 | 0.096542 |  | 0.105 | 0.096542 | 0 |  | 0 | 0 | 0 |  | 0 | 0 | 0
5818 | ЗТП 1 ПС ТЭЦ | филиал ПАО "Россети Центр" - "Белгородэнерго" | Белгородская область | Губкинский район | 6 | 1.03 | 0.72183 | отсутствует |  | 0.42 | -0.30183 | 0 |  | 0 | 0 | 0 |  | 0 | 0 | 0
5819 | КТП 183 ПС 24 КМАруда | филиал ПАО "Россети Центр" - "Белгородэнерго" | Белгородская область | Губкинский район | 6 | 0.063 | 0.038337 | 0.027813 |  | 0.06615 | 0.027813 | 0 |  | 0 | 0 | 0 |  | 0 | 0 | 0
5820 | КТП 236 ПС 24 КМАруда | филиал ПАО "Россети Центр" - "Белгородэнерго" | Белгородская область | Губкинский район | 6 | 0.063 | 0.004005 | 0.062145 |  | 0.06615 | 0.062145 | 0 |  | 0 | 0 | 0 |  | 0 | 0 | 0
5821 | ЗТП 135 ПС-24 КМАруда | филиал ПАО "Россети Центр" - "Белгородэнерго" | Белгородская область | Губкинский район | 6 | 0.57 | 0.229 | 0.0335 |  | 0.2625 | 0.0335 | 0 |  | 0 | 0 | 0 |  | 0 | 0 | 0
5822 | ЗТП 136 ПС Лебеди | филиал ПАО "Россети Центр" - "Белгородэнерго" | Белгородская область | Губкинский район | 6 | 0.8 | 0.4069 | 0.013102 |  | 0.42 | 0.013102 | 0 |  | 0 | 0 | 0 |  | 0 | 0 | 0
5823 | ЗТП 137 ПС Журавлики-35 | филиал ПАО "Россети Центр" - "Белгородэнерго" | Белгородская область | Губкинский район | 6 | 0.65 | 0.46041 | отсутствует |  | 0.2625 | -0.19791 | 0 |  | 0 | 0 | 0 |  | 0 | 0 | 0
5824 | ЗТП 138 ПС Журавлики-35 | филиал ПАО "Россети Центр" - "Белгородэнерго" | Белгородская область | Губкинский район | 6 | 0.8 | 0.46204 | отсутствует |  | 0.42 | -0.042042 | 0 |  | 0 | 0 | 0 |  | 0 | 0 | 0
5825 | ЗТП 139 ПС Журавлики-35 | филиал ПАО "Россети Центр" - "Белгородэнерго" | Белгородская область | Губкинский район | 6 | 0.88 | 0.32693 | отсутствует |  | 0.2625 | -0.064434 | 0 |  | 0 | 0 | 0 |  | 0 | 0 | 0
5826 | ЗТП 141 ПС Журавлики-35 | филиал ПАО "Россети Центр" - "Белгородэнерго" | Белгородская область | Губкинский район | 6 | 0.8 | 0.49928 | отсутствует |  | 0.42 | -0.079276 | 0 |  | 0 | 0 | 0 |  | 0 | 0 | 0
5827 | КТП 12 ПС Журавлики-110 | филиал ПАО "Россети Центр" - "Белгородэнерго" | Белгородская область | Губкинский район | 6 | 0.2 | 0.001856 | 0.10314 |  | 0.105 | 0.10314 | 0 |  | 0 | 0 | 0 |  | 0 | 0 | 0
5828 | КТП 55 ПС 24 КМАруда | филиал ПАО "Россети Центр" - "Белгородэнерго" | Белгородская область | Губкинский район | 6 | 0.25 | 0 | 0.2625 |  | 0.2625 | 0.2625 | 0 |  | 0 | 0 | 0 |  | 0 | 0 | 0
5829 | КТП 114 ПС Восточная | филиал ПАО "Россети Центр" - "Белгородэнерго" | Белгородская область | Губкинский район | 6 | 0.25 | 0.05295 | 0.20955 |  | 0.2625 | 0.20955 | 0 |  | 0 | 0 | 0 |  | 0 | 0 | 0
5830 | КТП 126 ПС Журавлики-35 | филиал ПАО "Россети Центр" - "Белгородэнерго" | Белгородская область | Губкинский район | 6 | 0.16 | 0.00631 | 0.16169 |  | 0.168 | 0.16169 | 0 |  | 0 | 0 | 0 |  | 0 | 0 | 0
5831 | КТП 127 ПС Журавлики-35 | филиал ПАО "Россети Центр" - "Белгородэнерго" | Белгородская область | Губкинский район | 6 | 0.063 | 0.056893 | 0.009257 |  | 0.06615 | 0.009257 | 0 |  | 0 | 0 | 0 |  | 0 | 0 | 0
5832 | КТП 128 ПС Журавлики-35 | филиал ПАО "Россети Центр" - "Белгородэнерго" | Белгородская область | Губкинский район | 6 | 0.16 | 0 | 0.168 |  | 0.168 | 0.168 | 0 |  | 0 | 0 | 0 |  | 0 | 0 | 0
5833 | КТП 129 ПС Журавлики-35 | филиал ПАО "Россети Центр" - "Белгородэнерго" | Белгородская область | Губкинский район | 6 | 0.16 | 0.058197 | 0.1098 |  | 0.168 | 0.1098 | 0 |  | 0 | 0 | 0 |  | 0 | 0 | 0
5834 | КТП 224 ПС Журавлики-110 | филиал ПАО "Россети Центр" - "Белгородэнерго" | Белгородская область | Губкинский район | 6 | 0.25 | 0.082402 | 0.1801 |  | 0.2625 | 0.1801 | 0 |  | 0 | 0 | 0 |  | 0 | 0 | 0
5835 | КТП 226 ПС Журавлики-110 | филиал ПАО "Россети Центр" - "Белгородэнерго" | Белгородская область | Губкинский район | 6 | 0.25 | 0.048406 | 0.21409 |  | 0.2625 | 0.21409 | 0 |  | 0 | 0 | 0 |  | 0 | 0 | 0
5836 | КТП 230 ПС Журавлики-110 | филиал ПАО "Россети Центр" - "Белгородэнерго" | Белгородская область | Губкинский район | 6 | 0.16 | 0.04823 | 0.11977 |  | 0.168 | 0.11977 | 0 |  | 0 | 0 | 0 |  | 0 | 0 | 0
5837 | КТП 232 ПС Восточная | филиал ПАО "Россети Центр" - "Белгородэнерго" | Белгородская область | Губкинский район | 6 | 0.063 | 0.00014831 | 0.066002 |  | 0.06615 | 0.066002 | 0 |  | 0 | 0 | 0 |  | 0 | 0 | 0
5838 | КТП 239 ПС Журавлики-110 | филиал ПАО "Россети Центр" - "Белгородэнерго" | Белгородская область | Губкинский район | 6 | 0.25 | 0.034921 | 0.22758 |  | 0.2625 | 0.22758 | 0 |  | 0 | 0 | 0 | 0 | 0 | 0 | 0
5839 | КТП 240 ПС ТЭЦ | филиал ПАО "Россети Центр" - "Белгородэнерго" | Белгородская область | Губкинский район | 6 | 0.4 | 0.278 | 0.142 |  | 0.42 | 0.142 | 0 |  | 0 | 0 | 0 |  | 0 | 0 | 0
5840 | КТП 242 ПС Журавлики-110 | филиал ПАО "Россети Центр" - "Белгородэнерго" | Белгородская область | Губкинский район | 6 | 1.26 | 0.66105 | 0.000445 |  | 0.6615 | 0.000445 | 0 |  | 0 | 0 | 0 |  | 0 | 0 | 0
5841 | ЗТП 219 ПС Ледовая | филиал ПАО "Россети Центр" - "Белгородэнерго" | Белгородская область | Губкинский район | 6 | 1.26 | 0.82354 | отсутствует |  | 0.6615 | -0.16204 | 0 |  | 0 | 0 | 0 |  | 0 | 0 | 0
5842 | КТП 182 ПС 3 КМАруда | филиал ПАО "Россети Центр" - "Белгородэнерго" | Белгородская область | Губкинский район | 6 | 0.16 | 0 | 0.168 |  | 0.168 | 0.168 | 0 |  | 0 | 0 | 0 |  | 0 | 0 | 0
5843 | КТП 256 ПС 24 КМАруда | филиал ПАО "Россети Центр" - "Белгородэнерго" | Белгородская область | Губкинский район | 6 | 0.1 | 0.027922 | 0.077078 |  | 0.105 | 0.077078 | 0 |  | 0 | 0 | 0 |  | 0 | 0 | 0
5844 | КТП 174 ПС Лебеди | филиал ПАО "Россети Центр" - "Белгородэнерго" | Белгородская область | Губкинский район | 6 | 0.16 | 0 | 0.168 |  | 0.168 | 0.168 | 0 |  | 0 | 0 | 0 |  | 0 | 0 | 0
5845 | ЗТП 169 ПС Лебеди | филиал ПАО "Россети Центр" - "Белгородэнерго" | Белгородская область | Губкинский район | 6 | 0.1 | 0 | 0.105 |  | 0.105 | 0.105 | 0 |  | 0 | 0 | 0 |  | 0 | 0 | 0
5846 | КТПНУ 246 ПС Журавлики-35 | филиал ПАО "Россети Центр" - "Белгородэнерго" | Белгородская область | Губкинский район | 6 | 1.26 | 0.7438 | отсутствует |  | 0.6615 | -0.082299 | 0 |  | 0 | 0 | 0 |  | 0 | 0 | 0
5847 | КТП 107-15 ПС Журавлики-110 | филиал ПАО "Россети Центр" - "Белгородэнерго" | Белгородская область | Губкинский район | 6 | 0.063 | 0.036 | 0.03015 |  | 0.06615 | 0.03015 | 0 |  | 0 | 0 | 0 |  | 0 | 0 | 0
5848 | КТП 228 ПС Лебеди | филиал ПАО "Россети Центр" - "Белгородэнерго" | Белгородская область | Губкинский район | 6 | 0.25 | 0.168 | 0.0945 |  | 0.2625 | 0.0945 | 0 |  | 0 | 0 | 0 |  | 0 | 0 | 0
5849 | ЗТП 150 ПС Восточная | филиал ПАО "Россети Центр" - "Белгородэнерго" | Белгородская область | Губкинский район | 6 | 0.43 | 0.1843 | 0.0047 |  | 0.189 | 0.0047 | 0 |  | 0 | 0 | 0 |  | 0 | 0 | 0
5850 | КТП 184 ПС Восточная | филиал ПАО "Россети Центр" - "Белгородэнерго" | Белгородская область | Губкинский район | 6 | 0.1 | 0.004394 | 0.10061 |  | 0.105 | 0.10061 | 0 |  | 0 | 0 | 0 |  | 0 | 0 | 0
5851 | ЗТП 120 ПС Журавлики-35 | филиал ПАО "Россети Центр" - "Белгородэнерго" | Белгородская область | Губкинский район | 6 | 0.1 | 0.045 | 0.06 |  | 0.105 | 0.06 | 0 |  | 0 | 0 | 0 |  | 0 | 0 | 0
5852 | ЗТП 198 ПС Журавлики-35 | филиал ПАО "Россети Центр" - "Белгородэнерго" | Белгородская область | Губкинский район | 6 | 0.4 | 0.337 | 0.083 |  | 0.42 | 0.083 | 0 |  | 0 | 0 | 0 |  | 0 | 0 | 0
5853 | КТП 154 ПС Ледовая | филиал ПАО "Россети Центр" - "Белгородэнерго" | Белгородская область | Губкинский район | 6 | 0.25 | 0.080323 | 0.18218 |  | 0.2625 | 0.18218 | 0 |  | 0 | 0 | 0 |  | 0 | 0 | 0
5854 | КТП 248 ПС Журавлики-110 | филиал ПАО "Россети Центр" - "Белгородэнерго" | Белгородская область | Губкинский район | 6 | 0.25 | 0.036001 | 0.2265 |  | 0.2625 | 0.2265 | 0 |  | 0 | 0 | 0 | 0 | 0 | 0 | 0
5855 | КТП 249 ПС Журавлики-110 | филиал ПАО "Россети Центр" - "Белгородэнерго" | Белгородская область | Губкинский район | 6 | 0.25 | 0.042523 | 0.21998 |  | 0.2625 | 0.21998 | 0 |  | 0 | 0 | 0 |  | 0 | 0 | 0
5856 | КТП 250 ПС Журавлики-110 | филиал ПАО "Россети Центр" - "Белгородэнерго" | Белгородская область | Губкинский район | 6 | 0.25 | 0.079662 | 0.18284 |  | 0.2625 | 0.18284 | 0 |  | 0 | 0 | 0 |  | 0 | 0 | 0
5857 | БКТП 247 ПС Ледовая | филиал ПАО "Россети Центр" - "Белгородэнерго" | Белгородская область | Губкинский район | 6 | 2 | 0.785 | 0.19747 |  | 1.05 | 0.265 | 0 |  | 0 | 0 | 85 | 63.75 |  | 63.75 | 0.067532
5858 | МТП 210-19 ПС Журавлики-110 | филиал ПАО "Россети Центр" - "Белгородэнерго" | Белгородская область | Губкинский район | 6 | 0.4 | 0.034768 | 0.38523 |  | 0.42 | 0.38523 | 0 |  | 0 | 0 | 0 |  | 0 | 0 | 0
5859 | МТП 107-01 ПС Журавлики-110 | филиал ПАО "Россети Центр" - "Белгородэнерго" | Белгородская область | Губкинский район | 6 | 0.25 | 0.011203 | 0.2513 |  | 0.2625 | 0.2513 | 0 |  | 0 | 0 | 0 |  | 0 | 0 | 0
5860 | КТП 20 ПС 1 КМАруда | филиал ПАО "Россети Центр" - "Белгородэнерго" | Белгородская область | Губкинский район | 6 | 0.4 | 0.086284 | 0.33372 |  | 0.42 | 0.33372 | 0 |  | 0 | 0 | 0 |  | 0 | 0 | 0
5861 | КТП 13-09 ПС Лебеди | филиал ПАО "Россети Центр" - "Белгородэнерго" | Белгородская область | Губкинский район | 6 | 0.16 | 0.016426 | 0.14569 |  | 0.168 | 0.15157 | 6 |  | 0.003 | 0.003 | 11.1 |  | 5.55 | 5.55 | 0.0058824
5862 | КТП 210-02 ПС Журавлики-110 | филиал ПАО "Россети Центр" - "Белгородэнерго" | Белгородская область | Губкинский район | 6 | 0.25 | 0.017463 | 0.24504 |  | 0.2625 | 0.24504 | 0 |  | 0 | 0 | 0 |  | 0 | 0 | 0
5863 | МТП 105 ПС Западная | филиал ПАО "Россети Центр" - "Белгородэнерго" | Белгородская область | Губкинский район | 6 | 0.2 | 0.155 | отсутствует |  | 0.105 | -0.05 | 0 |  | 0 | 0 | 15 |  | 7.5 | 7.5 | 0.0079449
5864 | МТП 106 ПС Западная | филиал ПАО "Россети Центр" - "Белгородэнерго" | Белгородская область | Губкинский район | 6 | 0.25 | 0.000705 | 0.26179 |  | 0.2625 | 0.26179 | 0 |  | 0 | 0 | 0 |  | 0 | 0 | 0
5865 | МТП 107 ПС Западная | филиал ПАО "Россети Центр" - "Белгородэнерго" | Белгородская область | Губкинский район | 6 | 0.25 | 0.099243 | 0.16326 |  | 0.2625 | 0.16326 | 0 |  | 0 | 0 | 0 |  | 0 | 0 | 0
5866 | КТП 259 ПС Журавлики-35 | филиал ПАО "Россети Центр" - "Белгородэнерго" | Белгородская область | Губкинский район | 6 | 0.25 | 0.021848 | 0.24065 |  | 0.2625 | 0.24065 | 0 |  | 0 | 0 | 0 |  | 0 | 0 | 0
5867 | КТП 159 ПС Восточная | филиал ПАО "Россети Центр" - "Белгородэнерго" | Белгородская область | Губкинский район | 6 | 0.1 | 0.015315 | 0.089685 |  | 0.105 | 0.089685 | 0 |  | 0 | 0 | 0 |  | 0 | 0 | 0
5868 | КТП 3-18 ПС Восточная | филиал ПАО "Россети Центр" - "Белгородэнерго" | Белгородская область | Губкинский район | 6 | 0.25 | 0.070338 | 0.19216 |  | 0.2625 | 0.19216 | 0 |  | 0 | 0 | 0 |  | 0 | 0 | 0
5869 | КТП 164 ПС ТЭЦ | филиал ПАО "Россети Центр" - "Белгородэнерго" | Белгородская область | Губкинский район | 6 | 0.16 | 0.030733 | 0.13197 |  | 0.168 | 0.13727 | 0 |  | 0 | 0 | 10 |  | 5 | 5 | 0.0052966
5870 | КТП 38 ПС Журавлики-35 | филиал ПАО "Россети Центр" - "Белгородэнерго" | Белгородская область | Губкинский район | 6 | 0.315 | 0.075611 | 0.25514 |  | 0.33075 | 0.25514 | 0 |  | 0 | 0 | 0 |  | 0 | 0 | 0
5871 | КТП 3-13 ПС Восточная | филиал ПАО "Россети Центр" - "Белгородэнерго" | Белгородская область | Губкинский район | 6 | 0.16 | 0.003592 | 0.16229 |  | 0.168 | 0.16441 | 0 |  | 0 | 0 | 4 |  | 2 | 2 | 0.0021186
5872 | БКТП 243 ПС Западная | филиал ПАО "Россети Центр" - "Белгородэнерго" | Белгородская область | Губкинский район | 6 | 0.5 | 0.25905 | 0.003453 |  | 0.2625 | 0.003453 | 0 |  | 0 | 0 | 0 |  | 0 | 0 | 0
5873 | МТП 17-02 ПС Восточная | филиал ПАО "Россети Центр" - "Белгородэнерго" | Белгородская область | Губкинский район | 6 | 0.16 | 0.007936 | 0.16006 |  | 0.168 | 0.16006 | 0 |  | 0 | 0 | 0 |  | 0 | 0 | 0
5874 | КТП 2-04 ПС Лебеди | филиал ПАО "Россети Центр" - "Белгородэнерго" | Белгородская область | Губкинский район | 6 | 0.1 | 0.003937 | 0.10106 |  | 0.105 | 0.10106 | 0 |  | 0 | 0 | 0 |  | 0 | 0 | 0
5875 | ЗТП 2-08 ПС Лебеди | филиал ПАО "Россети Центр" - "Белгородэнерго" | Белгородская область | Губкинский район | 6 | 0.4 | 0.047382 | 0.37262 |  | 0.42 | 0.37262 | 0 |  | 0 | 0 | 0 |  | 0 | 0 | 0
5876 | КТП 26-13 ПС Западная | филиал ПАО "Россети Центр" - "Белгородэнерго" | Белгородская область | Губкинский район | 6 | 0.1 | 0 | 0.105 |  | 0.105 | 0.105 | 0 |  | 0 | 0 | 0 |  | 0 | 0 | 0
5877 | КТП 210-05 ПС Журавлики-110 | филиал ПАО "Россети Центр" - "Белгородэнерго" | Белгородская область | Губкинский район | 6 | 0.063 | 0.013311 | 0.052839 |  | 0.06615 | 0.052839 | 0 |  | 0 | 0 | 0 |  | 0 | 0 | 0
5878 | КТП 210-01 ПС Журавлики-110 | филиал ПАО "Россети Центр" - "Белгородэнерго" | Белгородская область | Губкинский район | 6 | 0.1 | 0.014109 | 0.090891 |  | 0.105 | 0.090891 | 0 |  | 0 | 0 | 0 |  | 0 | 0 | 0
5879 | ЗТП 102 ПС Лебеди | филиал ПАО "Россети Центр" - "Белгородэнерго" | Белгородская область | Губкинский район | 6 | 0.4 | 0.214 | 0.17422 |  | 0.42 | 0.206 | 0 |  | 0 | 0 | 40 | 30 |  | 30 | 0.03178
5880 | КТП 186 ПС 24 КМАруда | филиал ПАО "Россети Центр" - "Белгородэнерго" | Белгородская область | Губкинский район | 6 | 0.16 | 0.006291 | 0.16171 |  | 0.168 | 0.16171 | 0 |  | 0 | 0 | 0 |  | 0 | 0 | 0
5881 | КТП 151 ПС 24 КМАруда | филиал ПАО "Россети Центр" - "Белгородэнерго" | Белгородская область | Губкинский район | 6 | 0.25 | 0.081 | 0.1815 |  | 0.2625 | 0.1815 | 0 |  | 0 | 0 | 0 |  | 0 | 0 | 0
5882 | КТП 107-03 ПС Журавлики-110 | филиал ПАО "Россети Центр" - "Белгородэнерго" | Белгородская область | Губкинский район | 6 | 0.25 | 0.023882 | 0.23862 |  | 0.2625 | 0.23862 | 0 |  | 0 | 0 | 0 |  | 0 | 0 | 0
5883 | КТП 263 ПС Западная | филиал ПАО "Россети Центр" - "Белгородэнерго" | Белгородская область | Губкинский район | 6 | 0.16 | 0.012129 | 0.15481 |  | 0.168 | 0.15587 | 0 |  | 0 | 0 | 2 |  | 1 | 1 | 0.0010593
5884 | КТП 260 ПС Лебеди | филиал ПАО "Россети Центр" - "Белгородэнерго" | Белгородская область | Губкинский район | 6 | 0.16 | 0.067269 | 0.10073 |  | 0.168 | 0.10073 | 0 |  | 0 | 0 | 0 |  | 0 | 0 | 0
5885 | КТП 264 ПС Журавлики-110 | филиал ПАО "Россети Центр" - "Белгородэнерго" | Белгородская область | Губкинский район | 6 | 0.25 | 0.058481 | 0.20402 |  | 0.2625 | 0.20402 | 0 |  | 0 | 0 | 0 |  | 0 | 0 | 0
5886 | КТП 140 ПС Восточная | филиал ПАО "Россети Центр" - "Белгородэнерго" | Белгородская область | Губкинский район | 6 | 0.4 | 0.219 | 0.201 |  | 0.42 | 0.201 | 0 |  | 0 | 0 | 0 |  | 0 | 0 | 0
5887 | КТП 229 ПС Журавлики-35 | филиал ПАО "Россети Центр" - "Белгородэнерго" | Белгородская область | Губкинский район | 6 | 0.32 | 0.006115 | 0.16189 |  | 0.168 | 0.16189 | 0 |  | 0 | 0 | 0 |  | 0 | 0 | 0
5888 | КТП 253 ПС Журавлики-35 | филиал ПАО "Россети Центр" - "Белгородэнерго" | Белгородская область | Губкинский район | 6 | 0.25 | 0.093038 | 0.16946 |  | 0.2625 | 0.16946 | 0 |  | 0 | 0 | 0 |  | 0 | 0 | 0
5889 | КТП 255 ПС 24 КМАруда | филиал ПАО "Россети Центр" - "Белгородэнерго" | Белгородская область | Губкинский район | 6 | 0.16 | 0.079 | 0.089 |  | 0.168 | 0.089 | 0 |  | 0 | 0 | 0 |  | 0 | 0 | 0
5890 | КТП 252 ПС Журавлики-110 | филиал ПАО "Россети Центр" - "Белгородэнерго" | Белгородская область | Губкинский район | 6 | 2 | 0.587 | 0.463 |  | 1.05 | 0.463 | 0 |  | 0 | 0 | 0 |  | 0 | 0 | 0
5891 | КТП 265 ПС Лебеди | филиал ПАО "Россети Центр" - "Белгородэнерго" | Белгородская область | Губкинский район | 6 | 0.8 | 0.40636 | 0.013643 |  | 0.42 | 0.013643 | 0 |  | 0 | 0 | 0 |  | 0 | 0 | 0
5892 | КТП 258 ПС 3 КМАруда | филиал ПАО "Россети Центр" - "Белгородэнерго" | Белгородская область | Губкинский район | 6 | 0.25 | 0.002993 | 0.25951 |  | 0.2625 | 0.25951 | 0 |  | 0 | 0 | 0 |  | 0 | 0 | 0
5893 | КТПНУ 257 ПС Журавлики-35 | филиал ПАО "Россети Центр" - "Белгородэнерго" | Белгородская область | Губкинский район | 6 | 0.5 | 0.2823 | отсутствует |  | 0.2625 | -0.019801 | 0 |  | 0 | 0 | 0 |  | 0 | 0 | 0
5894 | КТП 266 ПС Журавлики-110 | филиал ПАО "Россети Центр" - "Белгородэнерго" | Белгородская область | Губкинский район | 6 | 0.16 | 0.027992 | 0.14001 |  | 0.168 | 0.14001 | 0 |  | 0 | 0 | 0 |  | 0 | 0 | 0
5895 | КТП 227 передвижная | филиал ПАО "Россети Центр" - "Белгородэнерго" | Белгородская область | Губкинский район | 6 | 0.63 | 0.441 | 0.21256 |  | 0.6615 | 0.2205 | 0 |  | 0 | 0 | 15 |  | 7.5 | 7.5 | 0.0079449
5896 | КТП 268 ПС 24 КМАруда | филиал ПАО "Россети Центр" - "Белгородэнерго" | Белгородская область | Губкинский район | 6 | 0.63 | 0.421 | 0.2405 |  | 0.6615 | 0.2405 | 0 |  | 0 | 0 | 0 |  | 0 | 0 | 0
5897 | КТП 269 ПС Журавлики-110 | филиал ПАО "Россети Центр" - "Белгородэнерго" | Белгородская область | Губкинский район | 6 | 0.25 | 0.037562 | 0.22494 |  | 0.2625 | 0.22494 | 0 |  | 0 | 0 | 0 |  | 0 | 0 | 0
5898 | КТП 270 ПС Журавлики-110 | филиал ПАО "Россети Центр" - "Белгородэнерго" | Белгородская область | Губкинский район | 6 | 0.16 | 0.021725 | 0.14627 |  | 0.168 | 0.14627 | 0 |  | 0 | 0 | 0 |  | 0 | 0 | 0
5899 | КТП 1-13 ПС Западная | филиал ПАО "Россети Центр" - "Белгородэнерго" | Белгородская область | Губкинский район | 6 | 0.1 | 0.03276 | 0.07224 |  | 0.105 | 0.07224 | 0 |  | 0 | 0 | 0 |  | 0 | 0 | 0
5900 | КТП 271 ПС Журавлики-110 | филиал ПАО "Россети Центр" - "Белгородэнерго" | Белгородская область | Губкинский район | 6 | 0.16 | 0.016276 | 0.15172 |  | 0.168 | 0.15172 | 0 |  | 0 | 0 | 0 |  | 0 | 0 | 0
5901 | КТП 275 ПС Западная | филиал ПАО "Россети Центр" - "Белгородэнерго" | Белгородская область | Губкинский район | 6 | 0.8 | 0.65295 | отсутствует |  | 0.42 | -0.23295 | 0 |  | 0 | 0 | 0 |  | 0 | 0 | 0
5902 | КТП 272 ПС Журавлики-110 | филиал ПАО "Россети Центр" - "Белгородэнерго" | Белгородская область | Губкинский район | 6 | 0.16 | 0.02658 | 0.14142 |  | 0.168 | 0.14142 | 0 |  | 0 | 0 | 0 |  | 0 | 0 | 0
5903 | КТП 273 ПС Журавлики-110 | филиал ПАО "Россети Центр" - "Белгородэнерго" | Белгородская область | Губкинский район | 6 | 0.25 | 0.10685 | 0.15565 |  | 0.2625 | 0.15565 | 0 |  | 0 | 0 | 0 |  | 0 | 0 | 0
5904 | КТП 274 ПС Журавлики-110 | филиал ПАО "Россети Центр" - "Белгородэнерго" | Белгородская область | Губкинский район | 6 | 0.16 | 0.030239 | 0.13776 |  | 0.168 | 0.13776 | 0 |  | 0 | 0 | 0 |  | 0 | 0 | 0
5905 | КТП 276 ПС 3 КМАруда | филиал ПАО "Россети Центр" - "Белгородэнерго" | Белгородская область | Губкинский район | 6 | 0.4 | 0.148 | 0.26739 |  | 0.42 | 0.272 | 0 |  | 0 | 0 | 8.7 |  | 4.35 | 4.35 | 0.0046081
5906 | СТП 277 ПС Восточная | филиал ПАО "Россети Центр" - "Белгородэнерго" | Белгородская область | Губкинский район | 6 | 0.04 | 0.000472 | 0.041528 |  | 0.042 | 0.041528 | 0 |  | 0 | 0 | 0 |  | 0 | 0 | 0
5907 | КТП 278 ПС Восточная | филиал ПАО "Россети Центр" - "Белгородэнерго" | Белгородская область | Губкинский район | 6 | 0.063 | 0.042947 | 0.023203 |  | 0.06615 | 0.023203 | 0 |  | 0 | 0 | 0 |  | 0 | 0 | 0
5908 | КТП 280 ПС Журавлики-35 | филиал ПАО "Россети Центр" - "Белгородэнерго" | Белгородская область | Губкинский район | 6 | 0.25 | 0.047165 | 0.21533 |  | 0.2625 | 0.21533 | 0 |  | 0 | 0 | 0 |  | 0 | 0 | 0
5909 | КТП 1-17 ПС Западная | филиал ПАО "Россети Центр" - "Белгородэнерго" | Белгородская область | Губкинский район | 6 | 0.063 | 0.000687 | 0.065463 |  | 0.06615 | 0.065463 | 0 |  | 0 | 0 | 0 |  | 0 | 0 | 0
5910 | КТП 281 ПС Журавлики-110 | филиал ПАО "Россети Центр" - "Белгородэнерго" | Белгородская область | Губкинский район | 6 | 0.4 | 0.027839 | 0.39216 |  | 0.42 | 0.39216 | 0 |  | 0 | 0 | 0 |  | 0 | 0 | 0
5911 | КТП 282 ПС Журавлики-110 | филиал ПАО "Россети Центр" - "Белгородэнерго" | Белгородская область | Губкинский район | 6 | 0.25 | 0.02977 | 0.22479 |  | 0.2625 | 0.23273 | 0 |  | 0 | 0 | 15 |  | 7.5 | 7.5 | 0.0079449
5912 | КТП 283 ПС Журавлики-110 | филиал ПАО "Россети Центр" - "Белгородэнерго" | Белгородская область | Губкинский район | 6 | 1.26 | 0.68036 | отсутствует |  | 0.6615 | -0.018855 | 0 |  | 0 | 0 | 0 |  | 0 | 0 | 0
5913 | КТП 210-06 ПС Журавлики-110 | филиал ПАО "Россети Центр" - "Белгородэнерго" | Белгородская область | Губкинский район | 6 | 0.25 | 0.009251 | 0.25325 |  | 0.2625 | 0.25325 | 0 |  | 0 | 0 | 0 |  | 0 | 0 | 0
5914 | КТП 284 ПС Восточная | филиал ПАО "Россети Центр" - "Белгородэнерго" | Белгородская область | Губкинский район | 6 | 0.04 | 0 | 0.042 |  | 0.042 | 0.042 | 0 |  | 0 | 0 | 0 |  | 0 | 0 | 0
5915 | КТП 286 ПС Западная | филиал ПАО "Россети Центр" - "Белгородэнерго" | Белгородская область | Губкинский район | 6 | 0.16 | 0.0168 | 0.1512 |  | 0.168 | 0.1512 | 0 |  | 0 | 0 | 0 |  | 0 | 0 | 0
5916 | КТП 285 ПС Журавлики-110 | филиал ПАО "Россети Центр" - "Белгородэнерго" | Белгородская область | Губкинский район | 6 | 0.5 | 0.26665 | отсутствует |  | 0.2625 | -0.004145 | 0 |  | 0 | 0 | 6.5 |  | 3.25 | 3.25 | 0.0034428
5917 | КТП 107-06 ПС Журавлики-110 | филиал ПАО "Россети Центр" - "Белгородэнерго" | Белгородская область | Губкинский район | 6 | 0.1 | 0.024264 | 0.080736 |  | 0.105 | 0.080736 | 0 |  | 0 | 0 | 0 |  | 0 | 0 | 0
5918 | КТП 107-18 ПС Журавлики-110 | филиал ПАО "Россети Центр" - "Белгородэнерго" | Белгородская область | Губкинский район | 6 | 0.1 | 0.003884 | 0.10112 |  | 0.105 | 0.10112 | 0 |  | 0 | 0 | 0 |  | 0 | 0 | 0
5919 | КТП 107-16 ПС Журавлики-110 | филиал ПАО "Россети Центр" - "Белгородэнерго" | Белгородская область | Губкинский район | 6 | 0.1 | 0.013294 | 0.091706 |  | 0.105 | 0.091706 | 0 |  | 0 | 0 | 0 |  | 0 | 0 | 0
5920 | КТП 287 ПС Журавлики-110 | филиал ПАО "Россети Центр" - "Белгородэнерго" | Белгородская область | Губкинский район | 6 | 0.16 | 0.021693 | 0.14631 |  | 0.168 | 0.14631 | 0 |  | 0 | 0 | 0 |  | 0 | 0 | 0
5921 | КТП 288 ПС Журавлики-35 | филиал ПАО "Россети Центр" - "Белгородэнерго" | Белгородская область | Губкинский район | 6 | 0.16 | 0 | 0.168 |  | 0.168 | 0.168 | 0 |  | 0 | 0 | 0 |  | 0 | 0 | 0
5922 | КТП 107-19 ПС Журавлики-110 | филиал ПАО "Россети Центр" - "Белгородэнерго" | Белгородская область | Губкинский район | 6 | 0.1 | 0.014682 | 0.090318 |  | 0.105 | 0.090318 | 0 |  | 0 | 0 | 0 |  | 0 | 0 | 0
5923 | КТП 17-10 ПС Восточная | филиал ПАО "Россети Центр" - "Белгородэнерго" | Белгородская область | Губкинский район | 6 | 0.16 | 0.012523 | 0.15548 |  | 0.168 | 0.15548 | 0 |  | 0 | 0 | 0 |  | 0 | 0 | 0
5924 | КТП 289 ПС Журавлики-35 | филиал ПАО "Россети Центр" - "Белгородэнерго" | Белгородская область | Губкинский район | 6 | 0.63 | 0.428 | 0.23297 |  | 0.6615 | 0.2335 | 0 |  | 0 | 0 | 1 |  | 0.5 | 0.5 | 0.00052966
5925 | КТП 107-08 ПС Журавлики-110 | филиал ПАО "Россети Центр" - "Белгородэнерго" | Белгородская область | Губкинский район | 6 | 0.1 | 0.026244 | 0.078756 |  | 0.105 | 0.078756 | 0 |  | 0 | 0 | 0 |  | 0 | 0 | 0
5926 | КТП 290 ПС Журавлики-110 | филиал ПАО "Россети Центр" - "Белгородэнерго" | Белгородская область | Губкинский район | 6 | 0.25 | 0 | 0.2625 |  | 0.2625 | 0.2625 | 0 |  | 0 | 0 | 0 |  | 0 | 0 | 0
5927 | КТП 292 ПС Лебеди | филиал ПАО "Россети Центр" - "Белгородэнерго" | Белгородская область | Губкинский район | 6 | 2.5 | 1.8338 | 0.7912 |  | 2.625 | 0.7912 | 0 |  | 0 | 0 | 0 |  | 0 | 0 | 0
5928 | КТП 293 ПС Журавлики-110 | филиал ПАО "Россети Центр" - "Белгородэнерго" | Белгородская область | Губкинский район | 6 | 1.26 | 0.63 | 0.0315 |  | 0.6615 | 0.0315 | 0 |  | 0 | 0 | 0 | 0 | 0 | 0 | 0
5929 | КТП 107-20 ПС Журавлики-110 | филиал ПАО "Россети Центр" - "Белгородэнерго" | Белгородская область | Губкинский район | 6 | 0.16 | 0.00183 | 0.16617 |  | 0.168 | 0.16617 | 0 |  | 0 | 0 | 0 |  | 0 | 0 | 0
5930 | КТП 210-07 ПС Журавлики-110 | филиал ПАО "Россети Центр" - "Белгородэнерго" | Белгородская область | Губкинский район | 6 | 0.25 | 0.012834 | 0.24967 |  | 0.2625 | 0.24967 | 0 |  | 0 | 0 | 0 |  | 0 | 0 | 0
5931 | КТП 294 ПС Журавлики-35 | филиал ПАО "Россети Центр" - "Белгородэнерго" | Белгородская область | Губкинский район | 6 | 0.4 | 0.247 | 0.173 |  | 0.42 | 0.173 | 0 |  | 0 | 0 | 0 |  | 0 | 0 | 0
5932 | КТП 295 ПС Журавлики-110 | филиал ПАО "Россети Центр" - "Белгородэнерго" | Белгородская область | Губкинский район | 6 | 2 | 0.638 | 0.412 |  | 1.05 | 0.412 | 0 |  | 0 | 0 | 0 |  | 0 | 0 | 0
5933 | КТП 296 ПС Восточная | филиал ПАО "Россети Центр" - "Белгородэнерго" | Белгородская область | Губкинский район | 6 | 0.1 | 0.022922 | 0.082078 |  | 0.105 | 0.082078 | 0 |  | 0 | 0 | 0 |  | 0 | 0 | 0
5934 | КТП 210-08 ПС Журавлики-110 | филиал ПАО "Россети Центр" - "Белгородэнерго" | Белгородская область | Губкинский район | 6 | 0.1 | 0 | 0.105 |  | 0.105 | 0.105 | 0 |  | 0 | 0 | 0 |  | 0 | 0 | 0
5935 | СТП 297 ПС Восточная | филиал ПАО "Россети Центр" - "Белгородэнерго" | Белгородская область | Губкинский район | 6 | 0.063 | 0.005258 | 0.060892 |  | 0.06615 | 0.060892 | 0 |  | 0 | 0 | 0 |  | 0 | 0 | 0
5936 | КТП 298 ПС Журавлики-35 | филиал ПАО "Россети Центр" - "Белгородэнерго" | Белгородская область | Губкинский район | 6 | 0.1 | 0.041 | 0.064 |  | 0.105 | 0.064 | 0 |  | 0 | 0 | 0 | 0 | 0 | 0 | 0
5937 | КТП 107-21 ПС Журавлики-110 | филиал ПАО "Россети Центр" - "Белгородэнерго" | Белгородская область | Губкинский район | 6 | 0.25 | 0.000687 | 0.26181 |  | 0.2625 | 0.26181 | 0 |  | 0 | 0 | 0 |  | 0 | 0 | 0
5938 | КТП 107-22 ПС Журавлики-110 | филиал ПАО "Россети Центр" - "Белгородэнерго" | Белгородская область | Губкинский район | 6 | 0.16 | 0.000912 | 0.093987 |  | 0.168 | 0.16709 | 15 |  | 0.0075 | 0.0075 | 92 | 69 |  | 69 | 0.073101
5939 | КТП 301 ПС 24 КМАруда | филиал ПАО "Россети Центр" - "Белгородэнерго" | Белгородская область | Губкинский район | 6 | 0.25 | 0 | 0.2625 |  | 0.2625 | 0.2625 | 0 |  | 0 | 0 | 0 |  | 0 | 0 | 0
5940 | КТП 300 ПС Журавлики-110 | филиал ПАО "Россети Центр" - "Белгородэнерго" | Белгородская область | Губкинский район | 6 | 0.063 | 0.006209 | 0.051996 |  | 0.06615 | 0.059941 | 0 |  | 0 | 0 | 15 |  | 7.5 | 7.5 | 0.0079449
5941 | КТП 302 ПС Лебеди | филиал ПАО "Россети Центр" - "Белгородэнерго" | Белгородская область | Губкинский район | 6 | 0.16 | 0.101 | 0.011386 |  | 0.168 | 0.067 | 0 |  | 0 | 0 | 70 | 52.5 |  | 52.5 | 0.055614
5942 | СТП 303 ПС Восточная | филиал ПАО "Россети Центр" - "Белгородэнерго" | Белгородская область | Губкинский район | 6 | 0.063 | 0 | 0.06615 |  | 0.06615 | 0.06615 | 0 |  | 0 | 0 | 0 |  | 0 | 0 | 0
5943 | КТП 107-24 ПС Журавлики-110 | филиал ПАО "Россети Центр" - "Белгородэнерго" | Белгородская область | Губкинский район | 6 | 0.16 | 0 | 0.168 |  | 0.168 | 0.168 | 0 |  | 0 | 0 | 0 |  | 0 | 0 | 0
5944 | КТП 304 ПС Журавлики-110 | филиал ПАО "Россети Центр" - "Белгородэнерго" | Белгородская область | Губкинский район | 6 | 0.4 | 0 | 0.42 |  | 0.42 | 0.42 | 0 |  | 0 | 0 | 0 |  | 0 | 0 | 0
5945 | КТП 13-10 Лебеди | филиал ПАО "Россети Центр" - "Белгородэнерго" | Белгородская область | Губкинский район | 6 | 0.63 | 0.398 | 0.24364 |  | 0.6615 | 0.2635 | 4 |  | 0.002 | 0.002 | 25 | 18.75 |  | 18.75 | 0.019864
5946 | ЗТП 1-22 ПС Западная | филиал ПАО "Россети Центр" - "Белгородэнерго" | Белгородская область | Губкинский район | 6 | 0.32 | 0.211 | отсутствует |  | 0.168 | -0.043 | 0 |  | 0 | 0 | 0 |  | 0 | 0 | 0
5947 | КТП 26-16 ПС Западная | филиал ПАО "Россети Центр" - "Белгородэнерго" | Белгородская область | Губкинский район | 6 | 0.63 | 0.189 | 0.4725 |  | 0.6615 | 0.4725 | 0 |  | 0 | 0 | 0 |  | 0 | 0 | 0
5948 | КТП 307 ПС Журавлики-35 | филиал ПАО "Россети Центр" - "Белгородэнерго" | Белгородская область | Губкинский район | 6 | 0.25 | 0.088 | 0.1745 |  | 0.2625 | 0.1745 | 0 |  | 0 | 0 | 0 |  | 0 | 0 | 0
5949 | КТП 26-17 ПС Западная | филиал ПАО "Россети Центр" - "Белгородэнерго" | Белгородская область | Губкинский район | 6 | 0.16 | 0.112 | 0.056 |  | 0.168 | 0.056 | 0 |  | 0 | 0 | 0 |  | 0 | 0 | 0
5950 | КТП 308 ПС 24 КМАруда | филиал ПАО "Россети Центр" - "Белгородэнерго" | Белгородская область | Губкинский район | 6 | 0.16 | 0.096017 | 0.071983 |  | 0.168 | 0.071983 | 0 |  | 0 | 0 | 0 |  | 0 | 0 | 0
5951 | КТП 237 ПС Журавлики-110 | филиал ПАО "Россети Центр" - "Белгородэнерго" | Белгородская область | Губкинский район | 6 | 0.16 | 0.0968 | 0.0712 |  | 0.168 | 0.0712 | 0 |  | 0 | 0 | 0 |  | 0 | 0 | 0
5952 | ЗТП 1-06 ПС Скородное | филиал ПАО "Россети Центр" - "Белгородэнерго" | Белгородская область | Губкинский район | 10 | 0.5 | 0.25662 | 0.0032297 |  | 0.2625 | 0.005878 | 0 |  | 0 | 0 | 5 |  | 2.5 | 2.5 | 0.0026483
5953 | ЗТП 3-08 ПС Кретово | филиал ПАО "Россети Центр" - "Белгородэнерго" | Белгородская область | Губкинский район | 10 | 0.25 | 0.031312 | 0.23119 |  | 0.2625 | 0.23119 | 0 |  | 0 | 0 | 0 |  | 0 | 0 | 0
5954 | КТП 3-04 ПС Лопухинка | филиал ПАО "Россети Центр" - "Белгородэнерго" | Белгородская область | Губкинский район | 10 | 0.1 | 0.020451 | 0.084549 |  | 0.105 | 0.084549 | 0 |  | 0 | 0 | 0 |  | 0 | 0 | 0
5955 | КТП 3-05 ПС Лопухинка | филиал ПАО "Россети Центр" - "Белгородэнерго" | Белгородская область | Губкинский район | 10 | 0.4 | 0.011926 | 0.40807 |  | 0.42 | 0.40807 | 0 |  | 0 | 0 | 0 |  | 0 | 0 | 0
5956 | КТП 3-06 ПС Лопухинка | филиал ПАО "Россети Центр" - "Белгородэнерго" | Белгородская область | Губкинский район | 10 | 0.063 | 0.028 | 0.03815 |  | 0.06615 | 0.03815 | 0 |  | 0 | 0 | 0 |  | 0 | 0 | 0
5957 | КТП 3-07 ПС Лопухинка | филиал ПАО "Россети Центр" - "Белгородэнерго" | Белгородская область | Губкинский район | 10 | 0.25 | 0.027961 | 0.23454 |  | 0.2625 | 0.23454 | 0 |  | 0 | 0 | 0 |  | 0 | 0 | 0
5958 | КТП 3-48 ПС Лопухинка | филиал ПАО "Россети Центр" - "Белгородэнерго" | Белгородская область | Губкинский район | 10 | 0.063 | 0.009852 | 0.056298 |  | 0.06615 | 0.056298 | 0 |  | 0 | 0 | 0 |  | 0 | 0 | 0
5959 | КТП 4-56 ПС Лопухинка | филиал ПАО "Россети Центр" - "Белгородэнерго" | Белгородская область | Губкинский район | 10 | 0.1 | 0.049 | 0.056 |  | 0.105 | 0.056 | 0 |  | 0 | 0 | 0 |  | 0 | 0 | 0
5960 | КТП 4-59 ПС Лопухинка | филиал ПАО "Россети Центр" - "Белгородэнерго" | Белгородская область | Губкинский район | 10 | 0.1 | 0.015361 | 0.089639 |  | 0.105 | 0.089639 | 0 |  | 0 | 0 | 0 |  | 0 | 0 | 0
5961 | КТП 1-03 ПС Коньшино | филиал ПАО "Россети Центр" - "Белгородэнерго" | Белгородская область | Губкинский район | 10 | 0.16 | 0.002975 | 0.16503 |  | 0.168 | 0.16503 | 0 |  | 0 | 0 | 0 |  | 0 | 0 | 0
5962 | КТП 1-04 ПС Коньшино | филиал ПАО "Россети Центр" - "Белгородэнерго" | Белгородская область | Губкинский район | 10 | 0.16 | 0.010964 | 0.15704 |  | 0.168 | 0.15704 | 0 |  | 0 | 0 | 0 |  | 0 | 0 | 0
5963 | КТП 1-24 ПС Коньшино | филиал ПАО "Россети Центр" - "Белгородэнерго" | Белгородская область | Губкинский район | 10 | 0.2 | 0.004922 | 0.10008 |  | 0.105 | 0.10008 | 0 |  | 0 | 0 | 0 |  | 0 | 0 | 0
5964 | КТП 1-29 ПС Коньшино | филиал ПАО "Россети Центр" - "Белгородэнерго" | Белгородская область | Губкинский район | 10 | 0.1 | 0.025928 | 0.079072 |  | 0.105 | 0.079072 | 0 |  | 0 | 0 | 0 |  | 0 | 0 | 0
5965 | КТП 1-30 ПС Коньшино | филиал ПАО "Россети Центр" - "Белгородэнерго" | Белгородская область | Губкинский район | 10 | 0.16 | 0.015738 | 0.15226 |  | 0.168 | 0.15226 | 0 |  | 0 | 0 | 0 |  | 0 | 0 | 0
5966 | КТП 2-10 ПС Коньшино | филиал ПАО "Россети Центр" - "Белгородэнерго" | Белгородская область | Губкинский район | 10 | 0.063 | 0.0039 | 0.059337 |  | 0.06615 | 0.06225 | 0 |  | 0 | 0 | 5.5 |  | 2.75 | 2.75 | 0.0029131
5967 | КТП 2-11 ПС Коньшино | филиал ПАО "Россети Центр" - "Белгородэнерго" | Белгородская область | Губкинский район | 10 | 0.1 | 0.004758 | 0.10024 |  | 0.105 | 0.10024 | 0 |  | 0 | 0 | 0 |  | 0 | 0 | 0
5968 | КТП 2-12 ПС Коньшино | филиал ПАО "Россети Центр" - "Белгородэнерго" | Белгородская область | Губкинский район | 10 | 0.1 | 0.049 | 0.056 |  | 0.105 | 0.056 | 0 |  | 0 | 0 | 0 |  | 0 | 0 | 0
5969 | КТП 2-14 ПС Коньшино | филиал ПАО "Россети Центр" - "Белгородэнерго" | Белгородская область | Губкинский район | 10 | 0.063 | 0.021706 | 0.044444 |  | 0.06615 | 0.044444 | 0 |  | 0 | 0 | 0 |  | 0 | 0 | 0
5970 | КТП 2-15 ПС Коньшино | филиал ПАО "Россети Центр" - "Белгородэнерго" | Белгородская область | Губкинский район | 10 | 0.16 | 0.007308 | 0.16069 |  | 0.168 | 0.16069 | 0 |  | 0 | 0 | 0 |  | 0 | 0 | 0
5971 | КТП 2-17 ПС Коньшино | филиал ПАО "Россети Центр" - "Белгородэнерго" | Белгородская область | Губкинский район | 10 | 0.063 | 0.007837 | 0.058313 |  | 0.06615 | 0.058313 | 0 |  | 0 | 0 | 0 |  | 0 | 0 | 0
5972 | КТП 2-18 ПС Коньшино | филиал ПАО "Россети Центр" - "Белгородэнерго" | Белгородская область | Губкинский район | 10 | 0.1 | 0.008491 | 0.096509 |  | 0.105 | 0.096509 | 0 |  | 0 | 0 | 0 |  | 0 | 0 | 0
5973 | КТП 2-19 ПС Коньшино | филиал ПАО "Россети Центр" - "Белгородэнерго" | Белгородская область | Губкинский район | 10 | 0.16 | 0.008448 | 0.15955 |  | 0.168 | 0.15955 | 0 |  | 0 | 0 | 0 |  | 0 | 0 | 0
5974 | КТП 2-25 ПС Коньшино | филиал ПАО "Россети Центр" - "Белгородэнерго" | Белгородская область | Губкинский район | 10 | 0.25 | 0.002034 | 0.26047 |  | 0.2625 | 0.26047 | 0 |  | 0 | 0 | 0 |  | 0 | 0 | 0
5975 | КТП 2-28 ПС Коньшино | филиал ПАО "Россети Центр" - "Белгородэнерго" | Белгородская область | Губкинский район | 10 | 0.1 | 0.016135 | 0.088865 |  | 0.105 | 0.088865 | 0 |  | 0 | 0 | 0 |  | 0 | 0 | 0
5976 | КТП 2-32 ПС Коньшино | филиал ПАО "Россети Центр" - "Белгородэнерго" | Белгородская область | Губкинский район | 10 | 0.16 | 0.005869 | 0.16213 |  | 0.168 | 0.16213 | 0 |  | 0 | 0 | 0 |  | 0 | 0 | 0
5977 | КТП 2-36 ПС Коньшино | филиал ПАО "Россети Центр" - "Белгородэнерго" | Белгородская область | Губкинский район | 10 | 0.16 | 0.006342 | 0.16166 |  | 0.168 | 0.16166 | 0 |  | 0 | 0 | 0 |  | 0 | 0 | 0
5978 | КТП 3-04 ПС Коньшино | филиал ПАО "Россети Центр" - "Белгородэнерго" | Белгородская область | Губкинский район | 10 | 0.06 | 0.005388 | 0.057612 |  | 0.063 | 0.057612 | 0 |  | 0 | 0 | 0 |  | 0 | 0 | 0
5979 | КТП 3-05 ПС Коньшино | филиал ПАО "Россети Центр" - "Белгородэнерго" | Белгородская область | Губкинский район | 10 | 0.1 | 0.001398 | 0.1036 |  | 0.105 | 0.1036 | 0 |  | 0 | 0 | 0 |  | 0 | 0 | 0
5980 | КТП 3-06 ПС Коньшино | филиал ПАО "Россети Центр" - "Белгородэнерго" | Белгородская область | Губкинский район | 10 | 0.1 | 0.005427 | 0.099573 |  | 0.105 | 0.099573 | 0 |  | 0 | 0 | 0 |  | 0 | 0 | 0
5981 | КТП 3-07 ПС Коньшино | филиал ПАО "Россети Центр" - "Белгородэнерго" | Белгородская область | Губкинский район | 10 | 0.04 | 0.00175 | 0.04025 |  | 0.042 | 0.04025 | 0 |  | 0 | 0 | 0 |  | 0 | 0 | 0
5982 | КТП 3-08 ПС Коньшино | филиал ПАО "Россети Центр" - "Белгородэнерго" | Белгородская область | Губкинский район | 10 | 0.1 | 0.005683 | 0.099317 |  | 0.105 | 0.099317 | 0 |  | 0 | 0 | 0 |  | 0 | 0 | 0
5983 | КТП 3-09 ПС Коньшино | филиал ПАО "Россети Центр" - "Белгородэнерго" | Белгородская область | Губкинский район | 10 | 0.1 | 0.054956 | 0.050044 |  | 0.105 | 0.050044 | 0 |  | 0 | 0 | 0 |  | 0 | 0 | 0
5984 | КТП 3-26 ПС Коньшино | филиал ПАО "Россети Центр" - "Белгородэнерго" | Белгородская область | Губкинский район | 10 | 0.1 | 0.012306 | 0.092694 |  | 0.105 | 0.092694 | 0 |  | 0 | 0 | 0 |  | 0 | 0 | 0
5985 | КТП 5-03 ПС Истобное | филиал ПАО "Россети Центр" - "Белгородэнерго" | Белгородская область | Губкинский район | 10 | 0.1 | 0.023524 | 0.081476 |  | 0.105 | 0.081476 | 0 |  | 0 | 0 | 0 |  | 0 | 0 | 0
5986 | КТП 5-04 ПС Истобное | филиал ПАО "Россети Центр" - "Белгородэнерго" | Белгородская область | Губкинский район | 10 | 0.16 | 0.024564 | 0.14344 |  | 0.168 | 0.14344 | 0 |  | 0 | 0 | 0 |  | 0 | 0 | 0
5987 | КТП 5-05 ПС Истобное | филиал ПАО "Россети Центр" - "Белгородэнерго" | Белгородская область | Губкинский район | 10 | 0.06 | 0.015679 | 0.047321 |  | 0.063 | 0.047321 | 0 |  | 0 | 0 | 0 |  | 0 | 0 | 0
5988 | КТП 5-06 ПС Истобное | филиал ПАО "Россети Центр" - "Белгородэнерго" | Белгородская область | Губкинский район | 10 | 0.25 | 0.017509 | 0.24499 |  | 0.2625 | 0.24499 | 0 |  | 0 | 0 | 0 |  | 0 | 0 | 0
5989 | МТП 5-07 ПС Истобное | филиал ПАО "Россети Центр" - "Белгородэнерго" | Белгородская область | Губкинский район | 10 | 0.25 | 0.034927 | 0.22757 |  | 0.2625 | 0.22757 | 0 |  | 0 | 0 | 0 |  | 0 | 0 | 0
5990 | КТП 5-08 ПС Истобное | филиал ПАО "Россети Центр" - "Белгородэнерго" | Белгородская область | Губкинский район | 10 | 0.1 | 0.029348 | 0.075652 |  | 0.105 | 0.075652 | 0 |  | 0 | 0 | 0 |  | 0 | 0 | 0
5991 | КТП 5-09 ПС Истобное | филиал ПАО "Россети Центр" - "Белгородэнерго" | Белгородская область | Губкинский район | 10 | 0.16 | 0.01284 | 0.15516 |  | 0.168 | 0.15516 | 0 |  | 0 | 0 | 0 |  | 0 | 0 | 0
5992 | КТП 5-10 ПС Истобное | филиал ПАО "Россети Центр" - "Белгородэнерго" | Белгородская область | Губкинский район | 10 | 0.1 | 0.010581 | 0.094419 |  | 0.105 | 0.094419 | 0 |  | 0 | 0 | 0 |  | 0 | 0 | 0
5993 | КТП 5-11 ПС Истобное | филиал ПАО "Россети Центр" - "Белгородэнерго" | Белгородская область | Губкинский район | 10 | 0.16 | 0.01482 | 0.15318 |  | 0.168 | 0.15318 | 0 |  | 0 | 0 | 0 |  | 0 | 0 | 0
5994 | КТП 5-12 ПС Истобное | филиал ПАО "Россети Центр" - "Белгородэнерго" | Белгородская область | Губкинский район | 10 | 0.25 | 0.011325 | 0.25117 |  | 0.2625 | 0.25117 | 0 |  | 0 | 0 | 0 |  | 0 | 0 | 0
5995 | КТП 5-14 ПС Истобное | филиал ПАО "Россети Центр" - "Белгородэнерго" | Белгородская область | Губкинский район | 10 | 0.16 | 0.001827 | 0.16617 |  | 0.168 | 0.16617 | 0 |  | 0 | 0 | 0 |  | 0 | 0 | 0
5996 | КТП 5-15 ПС Истобное | филиал ПАО "Россети Центр" - "Белгородэнерго" | Белгородская область | Губкинский район | 10 | 0.25 | 0.031965 | 0.23053 |  | 0.2625 | 0.23053 | 0 |  | 0 | 0 | 0 |  | 0 | 0 | 0
5997 | КТП 5-17 ПС Истобное | филиал ПАО "Россети Центр" - "Белгородэнерго" | Белгородская область | Губкинский район | 10 | 0.25 | 0.005959 | 0.25654 |  | 0.2625 | 0.25654 | 0 |  | 0 | 0 | 0 |  | 0 | 0 | 0
5998 | КТП 5-20 ПС Истобное | филиал ПАО "Россети Центр" - "Белгородэнерго" | Белгородская область | Губкинский район | 10 | 0.16 | 0.013736 | 0.15426 |  | 0.168 | 0.15426 | 0 |  | 0 | 0 | 0 |  | 0 | 0 | 0
5999 | КТП 5-21 ПС Истобное | филиал ПАО "Россети Центр" - "Белгородэнерго" | Белгородская область | Губкинский район | 10 | 0.25 | 0.006163 | 0.25634 |  | 0.2625 | 0.25634 | 0 |  | 0 | 0 | 0 |  | 0 | 0 | 0
6000 | КТП 5-22 ПС Истобное | филиал ПАО "Россети Центр" - "Белгородэнерго" | Белгородская область | Губкинский район | 10 | 0.16 | 0 | 0.168 |  | 0.168 | 0.168 | 0 |  | 0 | 0 | 0 |  | 0 | 0 | 0
6001 | КТП 5-23 ПС Истобное | филиал ПАО "Россети Центр" - "Белгородэнерго" | Белгородская область | Губкинский район | 10 | 0.063 | 0.013074 | 0.053076 |  | 0.06615 | 0.053076 | 0 |  | 0 | 0 | 0 |  | 0 | 0 | 0
6002 | КТП 6-02 ПС Истобное | филиал ПАО "Россети Центр" - "Белгородэнерго" | Белгородская область | Губкинский район | 10 | 0.1 | 0.009777 | 0.095223 |  | 0.105 | 0.095223 | 0 |  | 0 | 0 | 0 |  | 0 | 0 | 0
6003 | КТП 6-03 ПС Истобное | филиал ПАО "Россети Центр" - "Белгородэнерго" | Белгородская область | Губкинский район | 10 | 0.16 | 0 | 0.168 |  | 0.168 | 0.168 | 0 |  | 0 | 0 | 0 |  | 0 | 0 | 0
6004 | КТП 6-04 ПС Истобное | филиал ПАО "Россети Центр" - "Белгородэнерго" | Белгородская область | Губкинский район | 10 | 0.16 | 0.01303 | 0.15497 |  | 0.168 | 0.15497 | 0 |  | 0 | 0 | 0 |  | 0 | 0 | 0
6005 | МТП 6-05 ПС Истобное | филиал ПАО "Россети Центр" - "Белгородэнерго" | Белгородская область | Губкинский район | 10 | 0.25 | 0.031557 | 0.23094 |  | 0.2625 | 0.23094 | 0 |  | 0 | 0 | 0 |  | 0 | 0 | 0
6006 | КТП 6-06 ПС Истобное | филиал ПАО "Россети Центр" - "Белгородэнерго" | Белгородская область | Губкинский район | 10 | 0.1 | 0.028111 | 0.076886 |  | 0.105 | 0.076889 | 5.5 |  | 0.00275 | 0.00275 | 0 |  | 0 | 0 | 2.9131e-06
6007 | КТП 6-07 ПС Истобное | филиал ПАО "Россети Центр" - "Белгородэнерго" | Белгородская область | Губкинский район | 10 | 0.063 | 0.005274 | 0.060876 |  | 0.06615 | 0.060876 | 0 |  | 0 | 0 | 0 |  | 0 | 0 | 0
6008 | КТП 6-08 ПС Истобное | филиал ПАО "Россети Центр" - "Белгородэнерго" | Белгородская область | Губкинский район | 10 | 0.16 | 0.031215 | 0.13678 |  | 0.168 | 0.13678 | 0 |  | 0 | 0 | 0 |  | 0 | 0 | 0
6009 | КТП 1-01 ПС Б.Дворы | филиал ПАО "Россети Центр" - "Белгородэнерго" | Белгородская область | Губкинский район | 10 | 0.063 | 0.011115 | 0.055035 |  | 0.06615 | 0.055035 | 0 |  | 0 | 0 | 0 |  | 0 | 0 | 0
6010 | КТП 1-57 ПС Б.Дворы | филиал ПАО "Россети Центр" - "Белгородэнерго" | Белгородская область | Губкинский район | 10 | 0.1 | 0.016502 | 0.088498 |  | 0.105 | 0.088498 | 0 |  | 0 | 0 | 0 |  | 0 | 0 | 0
6011 | КТП 1-58 ПС Б.Дворы | филиал ПАО "Россети Центр" - "Белгородэнерго" | Белгородская область | Губкинский район | 10 | 0.1 | 0.024757 | 0.080243 |  | 0.105 | 0.080243 | 0 |  | 0 | 0 | 0 |  | 0 | 0 | 0
6012 | КТП 2-01 ПС Б.Дворы | филиал ПАО "Россети Центр" - "Белгородэнерго" | Белгородская область | Губкинский район | 10 | 0.1 | 0.020328 | 0.084672 |  | 0.105 | 0.084672 | 0 |  | 0 | 0 | 0 |  | 0 | 0 | 0
6013 | КТП 2-02 ПС Б.Дворы | филиал ПАО "Россети Центр" - "Белгородэнерго" | Белгородская область | Губкинский район | 10 | 0.25 | 0.00118 | 0.2359 |  | 0.2625 | 0.26132 | 0 |  | 0 | 0 | 32 | 24 |  | 24 | 0.025424
6014 | КТП 7-04 ПС Б.Дворы | филиал ПАО "Россети Центр" - "Белгородэнерго" | Белгородская область | Губкинский район | 10 | 0.1 | 0.010302 | 0.094698 |  | 0.105 | 0.094698 | 0 |  | 0 | 0 | 0 |  | 0 | 0 | 0
6015 | КТП 7-05 ПС Б.Дворы | филиал ПАО "Россети Центр" - "Белгородэнерго" | Белгородская область | Губкинский район | 10 | 0.25 | 0.091251 | 0.17125 |  | 0.2625 | 0.17125 | 0 |  | 0 | 0 | 0 |  | 0 | 0 | 0
6016 | КТП 2-07 ПС Б.Дворы | филиал ПАО "Россети Центр" - "Белгородэнерго" | Белгородская область | Губкинский район | 10 | 0.1 | 0.007329 | 0.094493 |  | 0.105 | 0.097671 | 0 |  | 0 | 0 | 6 |  | 3 | 3 | 0.003178
6017 | КТП 7-15 ПС Б.Дворы | филиал ПАО "Россети Центр" - "Белгородэнерго" | Белгородская область | Губкинский район | 10 | 0.063 | 0.002016 | 0.064134 |  | 0.06615 | 0.064134 | 0 |  | 0 | 0 | 0 |  | 0 | 0 | 0
6018 | КТП 2-18 ПС Б.Дворы | филиал ПАО "Россети Центр" - "Белгородэнерго" | Белгородская область | Губкинский район | 10 | 0.16 | 0.073617 | 0.094383 |  | 0.168 | 0.094383 | 0 |  | 0 | 0 | 0 |  | 0 | 0 | 0
6019 | КТП 2-79 ПС Б.Дворы | филиал ПАО "Россети Центр" - "Белгородэнерго" | Белгородская область | Губкинский район | 10 | 0.16 | 0.04836 | 0.11964 |  | 0.168 | 0.11964 | 0 |  | 0 | 0 | 0 |  | 0 | 0 | 0
6020 | КТП 6-83 ПС Сапрыкино | филиал ПАО "Россети Центр" - "Белгородэнерго" | Белгородская область | Губкинский район | 10 | 0.25 | 0.046222 | 0.21628 |  | 0.2625 | 0.21628 | 0 |  | 0 | 0 | 0 |  | 0 | 0 | 0
6021 | КТП 2-84 ПС Б.Дворы | филиал ПАО "Россети Центр" - "Белгородэнерго" | Белгородская область | Губкинский район | 10 | 0.063 | 0.002694 | 0.063456 |  | 0.06615 | 0.063456 | 0 |  | 0 | 0 | 0 |  | 0 | 0 | 0
6022 | КТП 2-95 ПС Б.Дворы | филиал ПАО "Россети Центр" - "Белгородэнерго" | Белгородская область | Губкинский район | 10 | 0.25 | 0.074628 | 0.18787 |  | 0.2625 | 0.18787 | 0 |  | 0 | 0 | 0 |  | 0 | 0 | 0
6023 | КТП 3-01 ПС Б.Дворы | филиал ПАО "Россети Центр" - "Белгородэнерго" | Белгородская область | Губкинский район | 10 | 0.16 | 0.007467 | 0.12081 |  | 0.168 | 0.16053 | 0 |  | 0 | 0 | 50 | 37.5 |  | 37.5 | 0.039725
6024 | КТП 3-03 ПС Б.Дворы | филиал ПАО "Россети Центр" - "Белгородэнерго" | Белгородская область | Губкинский район | 10 | 0.25 | 0.12903 | 0.13347 |  | 0.2625 | 0.13347 | 0 |  | 0 | 0 | 0 |  | 0 | 0 | 0
6025 | КТП 3-04 ПС Б.Дворы | филиал ПАО "Россети Центр" - "Белгородэнерго" | Белгородская область | Губкинский район | 10 | 0.25 | 0.004834 | 0.25767 |  | 0.2625 | 0.25767 | 0 |  | 0 | 0 | 0 |  | 0 | 0 | 0
6026 | КТП 3-06 ПС Б.Дворы | филиал ПАО "Россети Центр" - "Белгородэнерго" | Белгородская область | Губкинский район | 10 | 0.1 | 0.008557 | 0.096443 |  | 0.105 | 0.096443 | 0 |  | 0 | 0 | 0 |  | 0 | 0 | 0
6027 | КТП 3-07 ПС Б.Дворы | филиал ПАО "Россети Центр" - "Белгородэнерго" | Белгородская область | Губкинский район | 10 | 0.16 | 0.01539 | 0.15261 |  | 0.168 | 0.15261 | 0 |  | 0 | 0 | 0 |  | 0 | 0 | 0
6028 | КТП 3-16 ПС Б.Дворы | филиал ПАО "Россети Центр" - "Белгородэнерго" | Белгородская область | Губкинский район | 10 | 0.063 | 0.024652 | 0.041498 |  | 0.06615 | 0.041498 | 0 |  | 0 | 0 | 0 |  | 0 | 0 | 0
6029 | КТП 3-19 ПС Б.Дворы | филиал ПАО "Россети Центр" - "Белгородэнерго" | Белгородская область | Губкинский район | 10 | 0.25 | 0.10606 | 0.15644 |  | 0.2625 | 0.15644 | 0 |  | 0 | 0 | 0 |  | 0 | 0 | 0
6030 | КТП 6-24 ПС Б.Дворы | филиал ПАО "Россети Центр" - "Белгородэнерго" | Белгородская область | Губкинский район | 10 | 0.16 | 0.024704 | 0.1433 |  | 0.168 | 0.1433 | 0 |  | 0 | 0 | 0 |  | 0 | 0 | 0
6031 | КТП 4-32 ПС Б.Дворы | филиал ПАО "Россети Центр" - "Белгородэнерго" | Белгородская область | Губкинский район | 10 | 0.1 | 0.016036 | 0.088964 |  | 0.105 | 0.088964 | 0 |  | 0 | 0 | 0 |  | 0 | 0 | 0
6032 | КТП 4-35 ПС Б.Дворы | филиал ПАО "Россети Центр" - "Белгородэнерго" | Белгородская область | Губкинский район | 10 | 0.25 | 0.018619 | 0.24388 |  | 0.2625 | 0.24388 | 0 |  | 0 | 0 | 0 |  | 0 | 0 | 0
6033 | КТП 4-36 ПС Б.Дворы | филиал ПАО "Россети Центр" - "Белгородэнерго" | Белгородская область | Губкинский район | 10 | 0.1 | 0.003927 | 0.10107 |  | 0.105 | 0.10107 | 0 |  | 0 | 0 | 0 |  | 0 | 0 | 0
6034 | КТП 5-08 ПС Б.Дворы | филиал ПАО "Россети Центр" - "Белгородэнерго" | Белгородская область | Губкинский район | 10 | 0.16 | 0.050604 | 0.1174 |  | 0.168 | 0.1174 | 0 |  | 0 | 0 | 0 |  | 0 | 0 | 0
6035 | КТП 5-25 ПС Б.Дворы | филиал ПАО "Россети Центр" - "Белгородэнерго" | Белгородская область | Губкинский район | 10 | 0.25 | 0 | 0.2625 |  | 0.2625 | 0.2625 | 0 |  | 0 | 0 | 0 |  | 0 | 0 | 0
6036 | КТП 5-26 ПС Б.Дворы | филиал ПАО "Россети Центр" - "Белгородэнерго" | Белгородская область | Губкинский район | 10 | 0.063 | 0.009603 | 0.056547 |  | 0.06615 | 0.056547 | 0 |  | 0 | 0 | 0 |  | 0 | 0 | 0
6037 | КТП 5-27 ПС Б.Дворы | филиал ПАО "Россети Центр" - "Белгородэнерго" | Белгородская область | Губкинский район | 10 | 0.16 | 0.025695 | 0.1423 |  | 0.168 | 0.1423 | 0 |  | 0 | 0 | 0 |  | 0 | 0 | 0
6038 | КТП 5-28 ПС Б.Дворы | филиал ПАО "Россети Центр" - "Белгородэнерго" | Белгородская область | Губкинский район | 10 | 0.16 | 0.006129 | 0.16187 |  | 0.168 | 0.16187 | 0 |  | 0 | 0 | 0 |  | 0 | 0 | 0
6039 | КТП 5-29 ПС Б.Дворы | филиал ПАО "Россети Центр" - "Белгородэнерго" | Белгородская область | Губкинский район | 10 | 0.1 | 0.009003 | 0.095997 |  | 0.105 | 0.095997 | 0 |  | 0 | 0 | 0 |  | 0 | 0 | 0
6040 | КТП 5-30 ПС Б.Дворы | филиал ПАО "Россети Центр" - "Белгородэнерго" | Белгородская область | Губкинский район | 10 | 0.16 | 0.019636 | 0.14836 |  | 0.168 | 0.14836 | 0 |  | 0 | 0 | 0 |  | 0 | 0 | 0
6041 | МТП 6-02 ПС Б.Дворы | филиал ПАО "Россети Центр" - "Белгородэнерго" | Белгородская область | Губкинский район | 10 | 0.4 | 0.013098 | 0.4069 |  | 0.42 | 0.4069 | 0 |  | 0 | 0 | 0 |  | 0 | 0 | 0
6042 | КТП 6-04 ПС Б.Дворы | филиал ПАО "Россети Центр" - "Белгородэнерго" | Белгородская область | Губкинский район | 10 | 0.25 | 0.087631 | 0.17487 |  | 0.2625 | 0.17487 | 0 |  | 0 | 0 | 0 |  | 0 | 0 | 0
6043 | КТП 6-13 ПС Б.Дворы | филиал ПАО "Россети Центр" - "Белгородэнерго" | Белгородская область | Губкинский район | 10 | 0.16 | 0.01784 | 0.15016 |  | 0.168 | 0.15016 | 0 |  | 0 | 0 | 0 |  | 0 | 0 | 0
6044 | КТП 6-15 ПС Б.Дворы | филиал ПАО "Россети Центр" - "Белгородэнерго" | Белгородская область | Губкинский район | 10 | 0.1 | 0.00956 | 0.09544 |  | 0.105 | 0.09544 | 0 |  | 0 | 0 | 0 | 0 | 0 | 0 | 0
6045 | КТП 6-16 ПС Б.Дворы | филиал ПАО "Россети Центр" - "Белгородэнерго" | Белгородская область | Губкинский район | 10 | 0.1 | 0.005417 | 0.099583 |  | 0.105 | 0.099583 | 0 |  | 0 | 0 | 0 |  | 0 | 0 | 0
6046 | КТП 6-17 ПС Б.Дворы | филиал ПАО "Россети Центр" - "Белгородэнерго" | Белгородская область | Губкинский район | 10 | 0.1 | 0.001507 | 0.10349 |  | 0.105 | 0.10349 | 0 |  | 0 | 0 | 0 |  | 0 | 0 | 0
6047 | КТП 5-18 ПС Б.Дворы | филиал ПАО "Россети Центр" - "Белгородэнерго" | Белгородская область | Губкинский район | 10 | 0.16 | 0.022859 | 0.14514 |  | 0.168 | 0.14514 | 0 |  | 0 | 0 | 0 |  | 0 | 0 | 0
6048 | КТП 5-23 ПС Б.Дворы | филиал ПАО "Россети Центр" - "Белгородэнерго" | Белгородская область | Губкинский район | 10 | 0.1 | 0.007256 | 0.097744 |  | 0.105 | 0.097744 | 0 |  | 0 | 0 | 0 |  | 0 | 0 | 0
6049 | КТП 4-27 ПС Б.Дворы | филиал ПАО "Россети Центр" - "Белгородэнерго" | Белгородская область | Губкинский район | 10 | 0.063 | 0 | 0.06615 |  | 0.06615 | 0.06615 | 0 |  | 0 | 0 | 0 |  | 0 | 0 | 0
6050 | КТП 6-61 ПС Б.Дворы | филиал ПАО "Россети Центр" - "Белгородэнерго" | Белгородская область | Губкинский район | 10 | 0.25 | 0.034097 | 0.2284 |  | 0.2625 | 0.2284 | 0 |  | 0 | 0 | 0 |  | 0 | 0 | 0
6051 | КТП 6-63 ПС Б.Дворы | филиал ПАО "Россети Центр" - "Белгородэнерго" | Белгородская область | Губкинский район | 10 | 0.16 | 0.016758 | 0.15124 |  | 0.168 | 0.15124 | 0 |  | 0 | 0 | 0 |  | 0 | 0 | 0
6052 | КТП 6-64 ПС Б.Дворы | филиал ПАО "Россети Центр" - "Белгородэнерго" | Белгородская область | Губкинский район | 10 | 0.25 | 0.018332 | 0.24417 |  | 0.2625 | 0.24417 | 0 |  | 0 | 0 | 0 |  | 0 | 0 | 0
6053 | КТП 7-03 ПС Б.Дворы | филиал ПАО "Россети Центр" - "Белгородэнерго" | Белгородская область | Губкинский район | 10 | 0.16 | 0 | 0.168 |  | 0.168 | 0.168 | 0 |  | 0 | 0 | 0 |  | 0 | 0 | 0
6054 | КТП 7-06 ПС Б.Дворы | филиал ПАО "Россети Центр" - "Белгородэнерго" | Белгородская область | Губкинский район | 10 | 0.063 | 0.028208 | 0.037942 |  | 0.06615 | 0.037942 | 0 |  | 0 | 0 | 0 |  | 0 | 0 | 0
6055 | КТП 9-07 ПС Б.Дворы | филиал ПАО "Россети Центр" - "Белгородэнерго" | Белгородская область | Губкинский район | 10 | 0.1 | 0.02464 | 0.08036 |  | 0.105 | 0.08036 | 0 |  | 0 | 0 | 0 |  | 0 | 0 | 0
6056 | КТП 9-10 ПС Б.Дворы | филиал ПАО "Россети Центр" - "Белгородэнерго" | Белгородская область | Губкинский район | 10 | 0.16 | 0.01973 | 0.14827 |  | 0.168 | 0.14827 | 0 |  | 0 | 0 | 0 |  | 0 | 0 | 0
6057 | КТП 7-11 ПС Б.Дворы | филиал ПАО "Россети Центр" - "Белгородэнерго" | Белгородская область | Губкинский район | 10 | 0.16 | 0.019649 | 0.14835 |  | 0.168 | 0.14835 | 0 |  | 0 | 0 | 0 |  | 0 | 0 | 0
6058 | КТП 7-12 ПС Б.Дворы | филиал ПАО "Россети Центр" - "Белгородэнерго" | Белгородская область | Губкинский район | 10 | 0.25 | 0.035577 | 0.22692 |  | 0.2625 | 0.22692 | 0 |  | 0 | 0 | 0 |  | 0 | 0 | 0
6059 | КТП 9-14 ПС Б.Дворы | филиал ПАО "Россети Центр" - "Белгородэнерго" | Белгородская область | Губкинский район | 10 | 0.16 | 0.005302 | 0.1627 |  | 0.168 | 0.1627 | 0 |  | 0 | 0 | 0 |  | 0 | 0 | 0
6060 | КТП 7-16 ПС Б.Дворы | филиал ПАО "Россети Центр" - "Белгородэнерго" | Белгородская область | Губкинский район | 10 | 0.16 | 0.004665 | 0.16334 |  | 0.168 | 0.16334 | 0 |  | 0 | 0 | 0 |  | 0 | 0 | 0
6061 | КТП 7-17 ПС Б.Дворы | филиал ПАО "Россети Центр" - "Белгородэнерго" | Белгородская область | Губкинский район | 10 | 0.1 | 0.011988 | 0.093012 |  | 0.105 | 0.093012 | 0 |  | 0 | 0 | 0 |  | 0 | 0 | 0
6062 | КТП 7-18 ПС Б.Дворы | филиал ПАО "Россети Центр" - "Белгородэнерго" | Белгородская область | Губкинский район | 10 | 0.16 | 0.05307 | 0.11493 |  | 0.168 | 0.11493 | 0 |  | 0 | 0 | 0 |  | 0 | 0 | 0
6063 | КТП 8-02 ПС Б.Дворы | филиал ПАО "Россети Центр" - "Белгородэнерго" | Белгородская область | Губкинский район | 10 | 0.16 | 0.011681 | 0.15632 |  | 0.168 | 0.15632 | 0 |  | 0 | 0 | 0 |  | 0 | 0 | 0
6064 | КТП 8-05 ПС Б.Дворы | филиал ПАО "Россети Центр" - "Белгородэнерго" | Белгородская область | Губкинский район | 10 | 0.025 | 0.006988 | 0.019262 |  | 0.02625 | 0.019262 | 0 |  | 0 | 0 | 0 |  | 0 | 0 | 0
6065 | КТП 8-06 ПС Б.Дворы | филиал ПАО "Россети Центр" - "Белгородэнерго" | Белгородская область | Губкинский район | 10 | 0.25 | 0.009038 | 0.25346 |  | 0.2625 | 0.25346 | 0 |  | 0 | 0 | 0 |  | 0 | 0 | 0
6066 | КТП 8-07 ПС Б.Дворы | филиал ПАО "Россети Центр" - "Белгородэнерго" | Белгородская область | Губкинский район | 10 | 0.1 | 0.005767 | 0.099233 |  | 0.105 | 0.099233 | 0 |  | 0 | 0 | 0 |  | 0 | 0 | 0
6067 | КТП 8-59 ПС Б.Дворы | филиал ПАО "Россети Центр" - "Белгородэнерго" | Белгородская область | Губкинский район | 10 | 0.16 | 0.10715 | 0.060852 |  | 0.168 | 0.060852 | 0 |  | 0 | 0 | 0 |  | 0 | 0 | 0
6068 | КТП 8-62 ПС Б.Дворы | филиал ПАО "Россети Центр" - "Белгородэнерго" | Белгородская область | Губкинский район | 10 | 0.1 | 0.012468 | 0.092532 |  | 0.105 | 0.092532 | 0 |  | 0 | 0 | 0 |  | 0 | 0 | 0
6069 | КТП 8-65 ПС Б.Дворы | филиал ПАО "Россети Центр" - "Белгородэнерго" | Белгородская область | Губкинский район | 10 | 0.1 | 0.055 | 0.05 |  | 0.105 | 0.05 | 0 |  | 0 | 0 | 0 |  | 0 | 0 | 0
6070 | КТП 8-67 ПС Б.Дворы | филиал ПАО "Россети Центр" - "Белгородэнерго" | Белгородская область | Губкинский район | 10 | 0.16 | 0.008399 | 0.1596 |  | 0.168 | 0.1596 | 0 |  | 0 | 0 | 0 |  | 0 | 0 | 0
6071 | КТП 8-70 ПС Б.Дворы | филиал ПАО "Россети Центр" - "Белгородэнерго" | Белгородская область | Губкинский район | 10 | 0.25 | 0.024834 | 0.23767 |  | 0.2625 | 0.23767 | 0 |  | 0 | 0 | 0 |  | 0 | 0 | 0
6072 | КТП 8-71 ПС Б.Дворы | филиал ПАО "Россети Центр" - "Белгородэнерго" | Белгородская область | Губкинский район | 10 | 0.16 | 0.023644 | 0.14144 |  | 0.168 | 0.14436 | 0 |  | 0 | 0 | 5.5 |  | 2.75 | 2.75 | 0.0029131
6073 | КТП 1-05 ПС В.Дубрава | филиал ПАО "Россети Центр" - "Белгородэнерго" | Белгородская область | Губкинский район | 10 | 0.16 | 0.01831 | 0.14969 |  | 0.168 | 0.14969 | 0 |  | 0 | 0 | 0 |  | 0 | 0 | 0
6074 | МТП 1-06 ПС В.Дубрава | филиал ПАО "Россети Центр" - "Белгородэнерго" | Белгородская область | Губкинский район | 10 | 0.16 | 0.033576 | 0.13442 |  | 0.168 | 0.13442 | 0 |  | 0 | 0 | 0 |  | 0 | 0 | 0
6075 | КТП 1-10 ПС В.Дубрава | филиал ПАО "Россети Центр" - "Белгородэнерго" | Белгородская область | Губкинский район | 10 | 0.1 | 0.008184 | 0.096816 |  | 0.105 | 0.096816 | 0 |  | 0 | 0 | 0 |  | 0 | 0 | 0
6076 | КТП 1-11 ПС В.Дубрава | филиал ПАО "Россети Центр" - "Белгородэнерго" | Белгородская область | Губкинский район | 10 | 0.16 | 0.083 | 0.085 |  | 0.168 | 0.085 | 0 |  | 0 | 0 | 0 |  | 0 | 0 | 0
6077 | КТП 2-02 ПС В.Дубрава | филиал ПАО "Россети Центр" - "Белгородэнерго" | Белгородская область | Губкинский район | 10 | 0.1 | 0.000687 | 0.10431 |  | 0.105 | 0.10431 | 0 |  | 0 | 0 | 0 |  | 0 | 0 | 0
6078 | КТП 2-05 ПС В.Дубрава | филиал ПАО "Россети Центр" - "Белгородэнерго" | Белгородская область | Губкинский район | 10 | 0.1 | 0.040587 | 0.061235 |  | 0.105 | 0.064413 | 0 |  | 0 | 0 | 6 |  | 3 | 3 | 0.003178
6079 | КТП 2-11 ПС В.Дубрава | филиал ПАО "Россети Центр" - "Белгородэнерго" | Белгородская область | Губкинский район | 10 | 0.1 | 0.02967 | 0.07533 |  | 0.105 | 0.07533 | 0 |  | 0 | 0 | 0 |  | 0 | 0 | 0
6080 | КТП 3-04 ПС В.Дубрава | филиал ПАО "Россети Центр" - "Белгородэнерго" | Белгородская область | Губкинский район | 10 | 0.25 | 0.067224 | 0.19528 |  | 0.2625 | 0.19528 | 0 |  | 0 | 0 | 0 |  | 0 | 0 | 0
6081 | КТП 3-06 ПС В.Дубрава | филиал ПАО "Россети Центр" - "Белгородэнерго" | Белгородская область | Губкинский район | 10 | 0.1 | 0.01799 | 0.08701 |  | 0.105 | 0.08701 | 0 |  | 0 | 0 | 0 |  | 0 | 0 | 0
6082 | КТП 3-07 ПС В.Дубрава | филиал ПАО "Россети Центр" - "Белгородэнерго" | Белгородская область | Губкинский район | 10 | 0.1 | 0.029409 | 0.075591 |  | 0.105 | 0.075591 | 0 |  | 0 | 0 | 0 |  | 0 | 0 | 0
6083 | КТП 3-08 ПС В.Дубрава | филиал ПАО "Россети Центр" - "Белгородэнерго" | Белгородская область | Губкинский район | 10 | 0.16 | 0.031047 | 0.13695 |  | 0.168 | 0.13695 | 0 |  | 0 | 0 | 0 |  | 0 | 0 | 0
6084 | КТП 3-09 ПС В.Дубрава | филиал ПАО "Россети Центр" - "Белгородэнерго" | Белгородская область | Губкинский район | 10 | 0.16 | 0.03772 | 0.13028 |  | 0.168 | 0.13028 | 0 |  | 0 | 0 | 0 |  | 0 | 0 | 0
6085 | КТП 3-11 ПС В.Дубрава | филиал ПАО "Россети Центр" - "Белгородэнерго" | Белгородская область | Губкинский район | 10 | 0.063 | 0.012259 | 0.049124 |  | 0.06615 | 0.053891 | 0 |  | 0 | 0 | 9 |  | 4.5 | 4.5 | 0.0047669
6086 | КТП 2-14 ПС В.Дубрава | филиал ПАО "Россети Центр" - "Белгородэнерго" | Белгородская область | Губкинский район | 10 | 0.1 | 0.019622 | 0.08273 |  | 0.105 | 0.085378 | 0 |  | 0 | 0 | 5 |  | 2.5 | 2.5 | 0.0026483
6087 | КТП 3-17 ПС В.Дубрава | филиал ПАО "Россети Центр" - "Белгородэнерго" | Белгородская область | Губкинский район | 10 | 0.16 | 0.018158 | 0.14984 |  | 0.168 | 0.14984 | 0 |  | 0 | 0 | 0 |  | 0 | 0 | 0
6088 | КТП 3-20 ПС В.Дубрава | филиал ПАО "Россети Центр" - "Белгородэнерго" | Белгородская область | Губкинский район | 10 | 0.06 | 0.001805 | 0.061195 |  | 0.063 | 0.061195 | 0 |  | 0 | 0 | 0 |  | 0 | 0 | 0
6089 | КТП 3-21 ПС В.Дубрава | филиал ПАО "Россети Центр" - "Белгородэнерго" | Белгородская область | Губкинский район | 10 | 0.1 | 0.055 | 0.05 |  | 0.105 | 0.05 | 0 |  | 0 | 0 | 0 |  | 0 | 0 | 0
6090 | КТП 2-26 ПС В.Дубрава | филиал ПАО "Россети Центр" - "Белгородэнерго" | Белгородская область | Губкинский район | 10 | 0.25 | 0.028248 | 0.23425 |  | 0.2625 | 0.23425 | 0 |  | 0 | 0 | 0 | 0 | 0 | 0 | 0
6091 | КТП 4-01 ПС В.Дубрава | филиал ПАО "Россети Центр" - "Белгородэнерго" | Белгородская область | Губкинский район | 10 | 0.16 | 0.021958 | 0.14339 |  | 0.168 | 0.14604 | 0 |  | 0 | 0 | 5 |  | 2.5 | 2.5 | 0.0026483
6092 | КТП 4-03 ПС В.Дубрава | филиал ПАО "Россети Центр" - "Белгородэнерго" | Белгородская область | Губкинский район | 10 | 0.063 | 0 | 0.06615 |  | 0.06615 | 0.06615 | 0 |  | 0 | 0 | 0 |  | 0 | 0 | 0
6093 | КТП 4-04 ПС В.Дубрава | филиал ПАО "Россети Центр" - "Белгородэнерго" | Белгородская область | Губкинский район | 10 | 0.063 | 0.011336 | 0.054814 |  | 0.06615 | 0.054814 | 0 |  | 0 | 0 | 0 |  | 0 | 0 | 0
6094 | КТП 4-05 ПС В.Дубрава | филиал ПАО "Россети Центр" - "Белгородэнерго" | Белгородская область | Губкинский район | 10 | 0.25 | 0.012686 | 0.24981 |  | 0.2625 | 0.24981 | 0 |  | 0 | 0 | 0 |  | 0 | 0 | 0
6095 | КТП 4-07 ПС В.Дубрава | филиал ПАО "Россети Центр" - "Белгородэнерго" | Белгородская область | Губкинский район | 10 | 0.16 | 0.014548 | 0.15345 |  | 0.168 | 0.15345 | 0 |  | 0 | 0 | 0 |  | 0 | 0 | 0
6096 | КТП 4-52 ПС В.Дубрава | филиал ПАО "Россети Центр" - "Белгородэнерго" | Белгородская область | Губкинский район | 10 | 0.1 | 0.01173 | 0.09327 |  | 0.105 | 0.09327 | 0 |  | 0 | 0 | 0 |  | 0 | 0 | 0
6097 | КТП 4-53 ПС В.Дубрава | филиал ПАО "Россети Центр" - "Белгородэнерго" | Белгородская область | Губкинский район | 10 | 0.16 | 0.10538 | 0.062622 |  | 0.168 | 0.062622 | 0 |  | 0 | 0 | 0 |  | 0 | 0 | 0
6098 | КТП 4-54 ПС В.Дубрава | филиал ПАО "Россети Центр" - "Белгородэнерго" | Белгородская область | Губкинский район | 10 | 0.063 | 0.020799 | 0.045351 |  | 0.06615 | 0.045351 | 0 |  | 0 | 0 | 0 |  | 0 | 0 | 0
6099 | КТП 4-01 ПС Б.Дворы | филиал ПАО "Россети Центр" - "Белгородэнерго" | Белгородская область | Губкинский район | 10 | 0.1 | 0.005636 | 0.099364 |  | 0.105 | 0.099364 | 0 |  | 0 | 0 | 0 |  | 0 | 0 | 0
6100 | КТП 5-02 ПС В.Дубрава | филиал ПАО "Россети Центр" - "Белгородэнерго" | Белгородская область | Губкинский район | 10 | 0.1 | 0.015916 | 0.089084 |  | 0.105 | 0.089084 | 0 |  | 0 | 0 | 0 |  | 0 | 0 | 0
6101 | КТП 5-04 ПС В.Дубрава | филиал ПАО "Россети Центр" - "Белгородэнерго" | Белгородская область | Губкинский район | 10 | 0.16 | 0.00945 | 0.15855 |  | 0.168 | 0.15855 | 0 |  | 0 | 0 | 0 |  | 0 | 0 | 0
6102 | КТП 5-05 ПС В.Дубрава | филиал ПАО "Россети Центр" - "Белгородэнерго" | Белгородская область | Губкинский район | 10 | 0.16 | 0.01174 | 0.15626 |  | 0.168 | 0.15626 | 0 |  | 0 | 0 | 0 |  | 0 | 0 | 0
6103 | КТП 5-07 ПС В.Дубрава | филиал ПАО "Россети Центр" - "Белгородэнерго" | Белгородская область | Губкинский район | 10 | 0.1 | 0.005529 | 0.099471 |  | 0.105 | 0.099471 | 0 |  | 0 | 0 | 0 |  | 0 | 0 | 0
6104 | КТП 6-04 ПС В.Дубрава | филиал ПАО "Россети Центр" - "Белгородэнерго" | Белгородская область | Губкинский район | 10 | 0.16 | 0.034113 | 0.13389 |  | 0.168 | 0.13389 | 0 |  | 0 | 0 | 0 |  | 0 | 0 | 0
6105 | КТП 6-08 ПС В.Дубрава | филиал ПАО "Россети Центр" - "Белгородэнерго" | Белгородская область | Губкинский район | 10 | 0.1 | 0 | 0.105 |  | 0.105 | 0.105 | 0 |  | 0 | 0 | 0 |  | 0 | 0 | 0
6106 | КТП 6-09 ПС В.Дубрава | филиал ПАО "Россети Центр" - "Белгородэнерго" | Белгородская область | Губкинский район | 10 | 0.16 | 0.00471 | 0.16329 |  | 0.168 | 0.16329 | 0 |  | 0 | 0 | 0 |  | 0 | 0 | 0
6107 | КТП 7-02 ПС В.Дубрава | филиал ПАО "Россети Центр" - "Белгородэнерго" | Белгородская область | Губкинский район | 10 | 0.063 | 0.046598 | 0.019552 |  | 0.06615 | 0.019552 | 0 |  | 0 | 0 | 0 |  | 0 | 0 | 0
6108 | КТП 7-04 ПС В.Дубрава | филиал ПАО "Россети Центр" - "Белгородэнерго" | Белгородская область | Губкинский район | 10 | 0.16 | 0.019418 | 0.14858 |  | 0.168 | 0.14858 | 0 |  | 0 | 0 | 0 |  | 0 | 0 | 0
6109 | КТП 7-55 ПС В.Дубрава | филиал ПАО "Россети Центр" - "Белгородэнерго" | Белгородская область | Губкинский район | 10 | 0.1 | 0.010769 | 0.094231 |  | 0.105 | 0.094231 | 0 |  | 0 | 0 | 0 | 0 | 0 | 0 | 0
6110 | КТП 7-57 ПС В.Дубрава | филиал ПАО "Россети Центр" - "Белгородэнерго" | Белгородская область | Губкинский район | 10 | 0.1 | 0.017596 | 0.087404 |  | 0.105 | 0.087404 | 0 |  | 0 | 0 | 0 |  | 0 | 0 | 0
6111 | КТП 7-58 ПС В.Дубрава | филиал ПАО "Россети Центр" - "Белгородэнерго" | Белгородская область | Губкинский район | 10 | 0.16 | 0.013135 | 0.15487 |  | 0.168 | 0.15487 | 0 |  | 0 | 0 | 0 |  | 0 | 0 | 0
6112 | КТП 4-10 ПС В.Дубрава | филиал ПАО "Россети Центр" - "Белгородэнерго" | Белгородская область | Губкинский район | 10 | 0.16 | 0.008008 | 0.15999 |  | 0.168 | 0.15999 | 0 |  | 0 | 0 | 0 |  | 0 | 0 | 0
6113 | КТП 9-07 ПС В.Дубрава | филиал ПАО "Россети Центр" - "Белгородэнерго" | Белгородская область | Губкинский район | 10 | 0.1 | 0.011634 | 0.093366 |  | 0.105 | 0.093366 | 0 |  | 0 | 0 | 0 |  | 0 | 0 | 0
6114 | КТП 11-01 ПС В.Дубрава | филиал ПАО "Россети Центр" - "Белгородэнерго" | Белгородская область | Губкинский район | 10 | 0.16 | 0.022054 | 0.14595 |  | 0.168 | 0.14595 | 0 |  | 0 | 0 | 0 |  | 0 | 0 | 0
6115 | КТП 11-07 ПС В.Дубрава | филиал ПАО "Россети Центр" - "Белгородэнерго" | Белгородская область | Губкинский район | 10 | 0.063 | 0.009582 | 0.056568 |  | 0.06615 | 0.056568 | 0 |  | 0 | 0 | 0 |  | 0 | 0 | 0
6116 | КТП 11-08 ПС В.Дубрава | филиал ПАО "Россети Центр" - "Белгородэнерго" | Белгородская область | Губкинский район | 10 | 0.1 | 0.006735 | 0.098265 |  | 0.105 | 0.098265 | 0 |  | 0 | 0 | 0 |  | 0 | 0 | 0
6117 | КТП 11-14 ПС В.Дубрава | филиал ПАО "Россети Центр" - "Белгородэнерго" | Белгородская область | Губкинский район | 10 | 0.063 | 0.013828 | 0.052322 |  | 0.06615 | 0.052322 | 0 |  | 0 | 0 | 0 |  | 0 | 0 | 0
6118 | КТП 1-01 ПС Кретово | филиал ПАО "Россети Центр" - "Белгородэнерго" | Белгородская область | Губкинский район | 10 | 0.25 | 0.062261 | 0.20024 |  | 0.2625 | 0.20024 | 0 |  | 0 | 0 | 0 |  | 0 | 0 | 0
6119 | КТП 1-03 ПС Кретово | филиал ПАО "Россети Центр" - "Белгородэнерго" | Белгородская область | Губкинский район | 10 | 0.063 | 0.012051 | 0.054099 |  | 0.06615 | 0.054099 | 0 |  | 0 | 0 | 0 | 0 | 0 | 0 | 0
6120 | КТП 1-10 ПС Кретово | филиал ПАО "Россети Центр" - "Белгородэнерго" | Белгородская область | Губкинский район | 10 | 0.1 | 0.001416 | 0.098287 |  | 0.105 | 0.10358 | 0 |  | 0 | 0 | 10 |  | 5 | 5 | 0.0052966
6121 | КТП 1-12 ПС Кретово | филиал ПАО "Россети Центр" - "Белгородэнерго" | Белгородская область | Губкинский район | 10 | 0.1 | 0.018039 | 0.086961 |  | 0.105 | 0.086961 | 0 |  | 0 | 0 | 0 |  | 0 | 0 | 0
6122 | КТП 3-01 ПС Кретово | филиал ПАО "Россети Центр" - "Белгородэнерго" | Белгородская область | Губкинский район | 10 | 0.25 | 0.011817 | 0.25068 |  | 0.2625 | 0.25068 | 0 |  | 0 | 0 | 0 |  | 0 | 0 | 0
6123 | КТП 3-03 ПС Кретово | филиал ПАО "Россети Центр" - "Белгородэнерго" | Белгородская область | Губкинский район | 10 | 0.063 | 0.009129 | 0.057021 |  | 0.06615 | 0.057021 | 0 |  | 0 | 0 | 0 |  | 0 | 0 | 0
6124 | КТП 3-05 ПС Кретово | филиал ПАО "Россети Центр" - "Белгородэнерго" | Белгородская область | Губкинский район | 10 | 0.1 | 0.00328 | 0.10172 |  | 0.105 | 0.10172 | 0 |  | 0 | 0 | 0 |  | 0 | 0 | 0
6125 | КТП 3-07 ПС Кретово | филиал ПАО "Россети Центр" - "Белгородэнерго" | Белгородская область | Губкинский район | 10 | 0.25 | 0.083126 | 0.17937 |  | 0.2625 | 0.17937 | 0 |  | 0 | 0 | 0 |  | 0 | 0 | 0
6126 | КТП 4-05 ПС Кретово | филиал ПАО "Россети Центр" - "Белгородэнерго" | Белгородская область | Губкинский район | 10 | 0.063 | 0.007755 | 0.058395 |  | 0.06615 | 0.058395 | 0 |  | 0 | 0 | 0 |  | 0 | 0 | 0
6127 | КТП 4-02 ПС Кретово | филиал ПАО "Россети Центр" - "Белгородэнерго" | Белгородская область | Губкинский район | 10 | 0.063 | 0.008044 | 0.058106 |  | 0.06615 | 0.058106 | 0 |  | 0 | 0 | 0 |  | 0 | 0 | 0
6128 | КТП 4-03 ПС Лопухинка | филиал ПАО "Россети Центр" - "Белгородэнерго" | Белгородская область | Губкинский район | 10 | 0.1 | 0.059 | 0.046 |  | 0.105 | 0.046 | 0 |  | 0 | 0 | 0 |  | 0 | 0 | 0
6129 | КТП 5-04 ПС Кретово | филиал ПАО "Россети Центр" - "Белгородэнерго" | Белгородская область | Губкинский район | 10 | 0.25 | 0.03946 | 0.22304 |  | 0.2625 | 0.22304 | 0 |  | 0 | 0 | 0 |  | 0 | 0 | 0
6130 | КТП 5-06 ПС Кретово | филиал ПАО "Россети Центр" - "Белгородэнерго" | Белгородская область | Губкинский район | 10 | 0.25 | 0.008376 | 0.25412 |  | 0.2625 | 0.25412 | 0 |  | 0 | 0 | 0 |  | 0 | 0 | 0
6131 | КТП 5-08 ПС Кретово | филиал ПАО "Россети Центр" - "Белгородэнерго" | Белгородская область | Губкинский район | 10 | 0.1 | 0.013234 | 0.091766 |  | 0.105 | 0.091766 | 0 |  | 0 | 0 | 0 |  | 0 | 0 | 0
6132 | КТП 5-09 ПС Кретово | филиал ПАО "Россети Центр" - "Белгородэнерго" | Белгородская область | Губкинский район | 10 | 0.1 | 0.007978 | 0.097022 |  | 0.105 | 0.097022 | 0 |  | 0 | 0 | 0 |  | 0 | 0 | 0
6133 | КТП 6-01 ПС Кретово | филиал ПАО "Россети Центр" - "Белгородэнерго" | Белгородская область | Губкинский район | 10 | 0.1 | 0.013769 | 0.091231 |  | 0.105 | 0.091231 | 0 |  | 0 | 0 | 0 |  | 0 | 0 | 0
6134 | КТП 6-02 ПС Кретово | филиал ПАО "Россети Центр" - "Белгородэнерго" | Белгородская область | Губкинский район | 10 | 0.063 | 0.003675 | 0.062475 |  | 0.06615 | 0.062475 | 0 |  | 0 | 0 | 0 |  | 0 | 0 | 0
6135 | КТП 6-14 ПС Кретово | филиал ПАО "Россети Центр" - "Белгородэнерго" | Белгородская область | Губкинский район | 10 | 0.25 | 0.029477 | 0.23302 |  | 0.2625 | 0.23302 | 0 |  | 0 | 0 | 0 |  | 0 | 0 | 0
6136 | МТП 5-16 ПС Кретово | филиал ПАО "Россети Центр" - "Белгородэнерго" | Белгородская область | Губкинский район | 10 | 0.25 | 0.017641 | 0.24486 |  | 0.2625 | 0.24486 | 5 |  | 0.0025 | 0.0025 | 0 |  | 0 | 0 | 2.6483e-06
6137 | КТП 7-01 ПС Кретово | филиал ПАО "Россети Центр" - "Белгородэнерго" | Белгородская область | Губкинский район | 10 | 0.06 | 0.005153 | 0.057847 |  | 0.063 | 0.057847 | 0 |  | 0 | 0 | 0 |  | 0 | 0 | 0
6138 | КТП 8-03 ПС Кретово | филиал ПАО "Россети Центр" - "Белгородэнерго" | Белгородская область | Губкинский район | 10 | 0.25 | 0.002046 | 0.26045 |  | 0.2625 | 0.26045 | 0 |  | 0 | 0 | 0 |  | 0 | 0 | 0
6139 | КТП 8-08 ПС Кретово | филиал ПАО "Россети Центр" - "Белгородэнерго" | Белгородская область | Губкинский район | 10 | 0.25 | 0.023952 | 0.23855 |  | 0.2625 | 0.23855 | 0 |  | 0 | 0 | 0 |  | 0 | 0 | 0
6140 | КТП 8-09 ПС Кретово | филиал ПАО "Россети Центр" - "Белгородэнерго" | Белгородская область | Губкинский район | 10 | 0.25 | 0.029924 | 0.23258 |  | 0.2625 | 0.23258 | 0 |  | 0 | 0 | 0 |  | 0 | 0 | 0
6141 | КТП 1-01 ПС Скородное | филиал ПАО "Россети Центр" - "Белгородэнерго" | Белгородская область | Губкинский район | 10 | 0.16 | 0.002811 | 0.16519 |  | 0.168 | 0.16519 | 0 |  | 0 | 0 | 0 |  | 0 | 0 | 0
6142 | КТП 1-03 ПС Скородное | филиал ПАО "Россети Центр" - "Белгородэнерго" | Белгородская область | Губкинский район | 10 | 0.16 | 0.011481 | 0.15652 |  | 0.168 | 0.15652 | 0 |  | 0 | 0 | 0 |  | 0 | 0 | 0
6143 | КТП 2-01 ПС Скородное | филиал ПАО "Россети Центр" - "Белгородэнерго" | Белгородская область | Губкинский район | 10 | 0.16 | 0.023634 | 0.14437 |  | 0.168 | 0.14437 | 0 |  | 0 | 0 | 0 |  | 0 | 0 | 0
6144 | КТП 2-05 ПС Скородное | филиал ПАО "Россети Центр" - "Белгородэнерго" | Белгородская область | Губкинский район | 10 | 0.063 | 0.007038 | 0.059112 |  | 0.06615 | 0.059112 | 0 |  | 0 | 0 | 0 | 0 | 0 | 0 | 0
6145 | КТП 2-06 ПС Скородное | филиал ПАО "Россети Центр" - "Белгородэнерго" | Белгородская область | Губкинский район | 10 | 0.16 | 0.021681 | 0.14632 |  | 0.168 | 0.14632 | 0 |  | 0 | 0 | 0 |  | 0 | 0 | 0
6146 | КТП 2-08 ПС Скородное | филиал ПАО "Россети Центр" - "Белгородэнерго" | Белгородская область | Губкинский район | 10 | 0.25 | 0.003077 | 0.25942 |  | 0.2625 | 0.25942 | 0 |  | 0 | 0 | 0 |  | 0 | 0 | 0
6147 | КТП 2-09 ПС Скородное | филиал ПАО "Россети Центр" - "Белгородэнерго" | Белгородская область | Губкинский район | 10 | 0.25 | 0.038744 | 0.22376 |  | 0.2625 | 0.22376 | 0 |  | 0 | 0 | 0 |  | 0 | 0 | 0
6148 | МТП 2-10 ПС Скородное | филиал ПАО "Россети Центр" - "Белгородэнерго" | Белгородская область | Губкинский район | 10 | 0.25 | 0.04231 | 0.22019 |  | 0.2625 | 0.22019 | 0 |  | 0 | 0 | 0 |  | 0 | 0 | 0
6149 | КТП 12-11 ПС Скородное | филиал ПАО "Россети Центр" - "Белгородэнерго" | Белгородская область | Губкинский район | 10 | 0.16 | 0 | 0.168 |  | 0.168 | 0.168 | 0 |  | 0 | 0 | 0 |  | 0 | 0 | 0
6150 | КТП 2-12 ПС Скородное | филиал ПАО "Россети Центр" - "Белгородэнерго" | Белгородская область | Губкинский район | 10 | 0.25 | 0.026947 | 0.23555 |  | 0.2625 | 0.23555 | 0 |  | 0 | 0 | 0 |  | 0 | 0 | 0
6151 | КТП 3-02 ПС Скородное | филиал ПАО "Россети Центр" - "Белгородэнерго" | Белгородская область | Губкинский район | 10 | 0.1 | 0.01949 | 0.08551 |  | 0.105 | 0.08551 | 0 |  | 0 | 0 | 0 |  | 0 | 0 | 0
6152 | КТП 3-03 ПС Скородное | филиал ПАО "Россети Центр" - "Белгородэнерго" | Белгородская область | Губкинский район | 10 | 0.1 | 0.058343 | 0.046657 |  | 0.105 | 0.046657 | 0 |  | 0 | 0 | 0 |  | 0 | 0 | 0
6153 | КТП 3-04 ПС Скородное | филиал ПАО "Россети Центр" - "Белгородэнерго" | Белгородская область | Губкинский район | 10 | 0.16 | 0.010518 | 0.15748 |  | 0.168 | 0.15748 | 0 |  | 0 | 0 | 0 |  | 0 | 0 | 0
6154 | КТП 3-21 ПС Скородное | филиал ПАО "Россети Центр" - "Белгородэнерго" | Белгородская область | Губкинский район | 10 | 0.16 | 0.06 | 0.108 |  | 0.168 | 0.108 | 0 |  | 0 | 0 | 0 |  | 0 | 0 | 0
6155 | КТП 3-34 ПС Скородное | филиал ПАО "Россети Центр" - "Белгородэнерго" | Белгородская область | Губкинский район | 10 | 0.04 | 0 | 0.042 |  | 0.042 | 0.042 | 0 |  | 0 | 0 | 0 |  | 0 | 0 | 0
6156 | КТП 4-02 ПС Скородное | филиал ПАО "Россети Центр" - "Белгородэнерго" | Белгородская область | Губкинский район | 10 | 0.16 | 0.017369 | 0.15063 |  | 0.168 | 0.15063 | 0 |  | 0 | 0 | 0 |  | 0 | 0 | 0
6157 | КТП 4-03 ПС Скородное | филиал ПАО "Россети Центр" - "Белгородэнерго" | Белгородская область | Губкинский район | 10 | 0.1 | 0.014844 | 0.015474 |  | 0.105 | 0.090156 | 0 |  | 0 | 0 | 94 | 70.5 |  | 70.5 | 0.074682
6158 | КТП 4-04 ПС Скородное | филиал ПАО "Россети Центр" - "Белгородэнерго" | Белгородская область | Губкинский район | 10 | 0.16 | 0.048122 | 0.11988 |  | 0.168 | 0.11988 | 0 |  | 0 | 0 | 0 |  | 0 | 0 | 0
6159 | КТП 4-05 ПС Скородное | филиал ПАО "Россети Центр" - "Белгородэнерго" | Белгородская область | Губкинский район | 10 | 0.16 | 0.043039 | 0.12496 |  | 0.168 | 0.12496 | 0 |  | 0 | 0 | 0 |  | 0 | 0 | 0
6160 | КТП 4-06 ПС Скородное | филиал ПАО "Россети Центр" - "Белгородэнерго" | Белгородская область | Губкинский район | 10 | 0.16 | 0.0615 | 0.1065 |  | 0.168 | 0.1065 | 0 |  | 0 | 0 | 0 |  | 0 | 0 | 0
6161 | КТП 4-07 ПС Скородное | филиал ПАО "Россети Центр" - "Белгородэнерго" | Белгородская область | Губкинский район | 10 | 0.04 | 0.0029 | 0.0391 |  | 0.042 | 0.0391 | 0 |  | 0 | 0 | 0 |  | 0 | 0 | 0
6162 | КТП 4-08 ПС Скородное | филиал ПАО "Россети Центр" - "Белгородэнерго" | Белгородская область | Губкинский район | 10 | 0.16 | 0.013257 | 0.15474 |  | 0.168 | 0.15474 | 0 |  | 0 | 0 | 0 |  | 0 | 0 | 0
6163 | КТП 4-10 ПС Скородное | филиал ПАО "Россети Центр" - "Белгородэнерго" | Белгородская область | Губкинский район | 10 | 0.06 | 0.057 | 0.006 |  | 0.063 | 0.006 | 0 |  | 0 | 0 | 0 |  | 0 | 0 | 0
6164 | КТП 4-11 ПС Скородное | филиал ПАО "Россети Центр" - "Белгородэнерго" | Белгородская область | Губкинский район | 10 | 0.1 | 0.010726 | 0.094274 |  | 0.105 | 0.094274 | 0 |  | 0 | 0 | 0 |  | 0 | 0 | 0
6165 | КТП 4-13 ПС Скородное | филиал ПАО "Россети Центр" - "Белгородэнерго" | Белгородская область | Губкинский район | 10 | 0.16 | 0.10792 | 0.060075 |  | 0.168 | 0.060075 | 0 |  | 0 | 0 | 0 |  | 0 | 0 | 0
6166 | КТП 4-15 ПС Скородное | филиал ПАО "Россети Центр" - "Белгородэнерго" | Белгородская область | Губкинский район | 10 | 0.1 | 0.005687 | 0.099313 |  | 0.105 | 0.099313 | 0 |  | 0 | 0 | 0 |  | 0 | 0 | 0
6167 | КТП 4-16 ПС Скородное | филиал ПАО "Россети Центр" - "Белгородэнерго" | Белгородская область | Губкинский район | 10 | 0.1 | 0.02016 | 0.08484 |  | 0.105 | 0.08484 | 0 |  | 0 | 0 | 0 |  | 0 | 0 | 0
6168 | КТП 4-17 ПС Скородное | филиал ПАО "Россети Центр" - "Белгородэнерго" | Белгородская область | Губкинский район | 10 | 0.1 | 0.005815 | 0.096272 |  | 0.105 | 0.099185 | 0 |  | 0 | 0 | 5.5 |  | 2.75 | 2.75 | 0.0029131
6169 | КТП 4-21 ПС Скородное | филиал ПАО "Россети Центр" - "Белгородэнерго" | Белгородская область | Губкинский район | 10 | 0.04 | 0.008278 | 0.033722 |  | 0.042 | 0.033722 | 0 |  | 0 | 0 | 0 |  | 0 | 0 | 0
6170 | КТП 6-03 ПС Скородное | филиал ПАО "Россети Центр" - "Белгородэнерго" | Белгородская область | Губкинский район | 10 | 0.1 | 0 | 0.105 |  | 0.105 | 0.105 | 0 |  | 0 | 0 | 0 |  | 0 | 0 | 0
6171 | КТП 6-04 ПС Скородное | филиал ПАО "Россети Центр" - "Белгородэнерго" | Белгородская область | Губкинский район | 10 | 0.16 | 0.017469 | 0.15053 |  | 0.168 | 0.15053 | 0 |  | 0 | 0 | 0 |  | 0 | 0 | 0
6172 | КТП 6-05 ПС Скородное | филиал ПАО "Россети Центр" - "Белгородэнерго" | Белгородская область | Губкинский район | 10 | 0.25 | 0.013266 | 0.24923 |  | 0.2625 | 0.24923 | 0 |  | 0 | 0 | 0 |  | 0 | 0 | 0
6173 | КТП 6-06 ПС Скородное | филиал ПАО "Россети Центр" - "Белгородэнерго" | Белгородская область | Губкинский район | 10 | 0.16 | 0.018812 | 0.14919 |  | 0.168 | 0.14919 | 0 |  | 0 | 0 | 0 |  | 0 | 0 | 0
6174 | КТП 6-07 ПС Скородное | филиал ПАО "Россети Центр" - "Белгородэнерго" | Белгородская область | Губкинский район | 10 | 0.1 | 0.008657 | 0.096343 |  | 0.105 | 0.096343 | 0 |  | 0 | 0 | 0 |  | 0 | 0 | 0
6175 | КТП 6-09 ПС Скородное | филиал ПАО "Россети Центр" - "Белгородэнерго" | Белгородская область | Губкинский район | 10 | 0.4 | 0.04341 | 0.37659 |  | 0.42 | 0.37659 | 0 |  | 0 | 0 | 0 |  | 0 | 0 | 0
6176 | КТП 6-12 ПС Скородное | филиал ПАО "Россети Центр" - "Белгородэнерго" | Белгородская область | Губкинский район | 10 | 0.1 | 0.025371 | 0.079629 |  | 0.105 | 0.079629 | 0 |  | 0 | 0 | 0 |  | 0 | 0 | 0
6177 | КТП 6-24 ПС Скородное | филиал ПАО "Россети Центр" - "Белгородэнерго" | Белгородская область | Губкинский район | 10 | 0.16 | 0.012303 | 0.1557 |  | 0.168 | 0.1557 | 0 |  | 0 | 0 | 0 |  | 0 | 0 | 0
6178 | КТП 6-29 ПС Скородное | филиал ПАО "Россети Центр" - "Белгородэнерго" | Белгородская область | Губкинский район | 10 | 0.16 | 0.024264 | 0.14374 |  | 0.168 | 0.14374 | 0 |  | 0 | 0 | 0 |  | 0 | 0 | 0
6179 | КТП 7-04 ПС Скородное | филиал ПАО "Россети Центр" - "Белгородэнерго" | Белгородская область | Губкинский район | 10 | 0.063 | 0.008863 | 0.057287 |  | 0.06615 | 0.057287 | 0 |  | 0 | 0 | 0 |  | 0 | 0 | 0
6180 | КТП 7-05 ПС Скородное | филиал ПАО "Россети Центр" - "Белгородэнерго" | Белгородская область | Губкинский район | 10 | 0.16 | 0.034271 | 0.13373 |  | 0.168 | 0.13373 | 0 |  | 0 | 0 | 0 |  | 0 | 0 | 0
6181 | КТП 2-18 ПС Скородное | филиал ПАО "Россети Центр" - "Белгородэнерго" | Белгородская область | Губкинский район | 10 | 0.16 | 0.000912 | 0.16709 |  | 0.168 | 0.16709 | 0 |  | 0 | 0 | 0 |  | 0 | 0 | 0
6182 | КТП 7-10 ПС Скородное | филиал ПАО "Россети Центр" - "Белгородэнерго" | Белгородская область | Губкинский район | 10 | 0.25 | 0.017327 | 0.24517 |  | 0.2625 | 0.24517 | 0 |  | 0 | 0 | 0 |  | 0 | 0 | 0
6183 | КТП 7-12 ПС Скородное | филиал ПАО "Россети Центр" - "Белгородэнерго" | Белгородская область | Губкинский район | 10 | 0.1 | 0.002061 | 0.10294 |  | 0.105 | 0.10294 | 0 |  | 0 | 0 | 0 |  | 0 | 0 | 0
6184 | КТП 2-17 ПС Скородное | филиал ПАО "Россети Центр" - "Белгородэнерго" | Белгородская область | Губкинский район | 10 | 0.063 | 0.014737 | 0.051413 |  | 0.06615 | 0.051413 | 0 |  | 0 | 0 | 0 |  | 0 | 0 | 0
6185 | КТП 8-01 ПС Скородное | филиал ПАО "Россети Центр" - "Белгородэнерго" | Белгородская область | Губкинский район | 10 | 0.16 | 0.04659 | 0.12141 |  | 0.168 | 0.12141 | 0 |  | 0 | 0 | 0 |  | 0 | 0 | 0
6186 | КТП 8-05 ПС Скородное | филиал ПАО "Россети Центр" - "Белгородэнерго" | Белгородская область | Губкинский район | 10 | 0.1 | 0.026342 | 0.078658 |  | 0.105 | 0.078658 | 0 |  | 0 | 0 | 0 |  | 0 | 0 | 0
6187 | КТП 7-11 ПС Скородное | филиал ПАО "Россети Центр" - "Белгородэнерго" | Белгородская область | Губкинский район | 10 | 0.16 | 0.017189 | 0.15081 |  | 0.168 | 0.15081 | 0 |  | 0 | 0 | 0 | 0 | 0 | 0 | 0
6188 | КТП 7-15 ПС Скородное | филиал ПАО "Россети Центр" - "Белгородэнерго" | Белгородская область | Губкинский район | 10 | 0.1 | 0.033329 | 0.071671 |  | 0.105 | 0.071671 | 0 |  | 0 | 0 | 0 |  | 0 | 0 | 0
6189 | КТП 9-01 ПС Скородное | филиал ПАО "Россети Центр" - "Белгородэнерго" | Белгородская область | Губкинский район | 10 | 0.25 | 0.064036 | 0.19846 |  | 0.2625 | 0.19846 | 0 |  | 0 | 0 | 0 |  | 0 | 0 | 0
6190 | КТП 9-02 ПС Скородное | филиал ПАО "Россети Центр" - "Белгородэнерго" | Белгородская область | Губкинский район | 10 | 0.25 | 0.011236 | 0.25126 |  | 0.2625 | 0.25126 | 0 |  | 0 | 0 | 0 |  | 0 | 0 | 0
6191 | КТП 9-03 ПС Скородное | филиал ПАО "Россети Центр" - "Белгородэнерго" | Белгородская область | Губкинский район | 10 | 0.1 | 0.029003 | 0.075997 |  | 0.105 | 0.075997 | 0 |  | 0 | 0 | 0 |  | 0 | 0 | 0
6192 | КТП 1-05 ПС Кретово | филиал ПАО "Россети Центр" - "Белгородэнерго" | Белгородская область | Губкинский район | 10 | 0.1 | 0.011574 | 0.093426 |  | 0.105 | 0.093426 | 0 |  | 0 | 0 | 0 |  | 0 | 0 | 0
6193 | КТП 9-10 ПС Скородное | филиал ПАО "Россети Центр" - "Белгородэнерго" | Белгородская область | Губкинский район | 10 | 0.063 | 0.006852 | 0.059298 |  | 0.06615 | 0.059298 | 0 |  | 0 | 0 | 0 |  | 0 | 0 | 0
6194 | КТП 1-06 ПС Кретово | филиал ПАО "Россети Центр" - "Белгородэнерго" | Белгородская область | Губкинский район | 10 | 0.1 | 0.014647 | 0.090353 |  | 0.105 | 0.090353 | 0 |  | 0 | 0 | 0 |  | 0 | 0 | 0
6195 | КТП 9-17 ПС Скородное | филиал ПАО "Россети Центр" - "Белгородэнерго" | Белгородская область | Губкинский район | 10 | 0.16 | 0.025921 | 0.14208 |  | 0.168 | 0.14208 | 0 |  | 0 | 0 | 0 |  | 0 | 0 | 0
6196 | КТП 9-18 ПС Скородное | филиал ПАО "Россети Центр" - "Белгородэнерго" | Белгородская область | Губкинский район | 10 | 0.1 | 0.016555 | 0.088445 |  | 0.105 | 0.088445 | 0 |  | 0 | 0 | 0 |  | 0 | 0 | 0
6197 | КТП 9-20 ПС Скородное | филиал ПАО "Россети Центр" - "Белгородэнерго" | Белгородская область | Губкинский район | 10 | 0.04 | 0.006788 | 0.035212 |  | 0.042 | 0.035212 | 0 |  | 0 | 0 | 0 | 0 | 0 | 0 | 0
6198 | КТП 9-22 ПС Скородное | филиал ПАО "Россети Центр" - "Белгородэнерго" | Белгородская область | Губкинский район | 10 | 0.25 | 0 | 0.2625 |  | 0.2625 | 0.2625 | 0 |  | 0 | 0 | 0 |  | 0 | 0 | 0
6199 | КТП 9-24 ПС Скородное | филиал ПАО "Россети Центр" - "Белгородэнерго" | Белгородская область | Губкинский район | 10 | 0.1 | 0.007296 | 0.097704 |  | 0.105 | 0.097704 | 0 |  | 0 | 0 | 0 |  | 0 | 0 | 0
6200 | КТП 10-01 ПС Скородное | филиал ПАО "Россети Центр" - "Белгородэнерго" | Белгородская область | Губкинский район | 10 | 0.06 | 0.007681 | 0.055319 |  | 0.063 | 0.055319 | 0 |  | 0 | 0 | 0 |  | 0 | 0 | 0
6201 | КТП 10-03 ПС Скородное | филиал ПАО "Россети Центр" - "Белгородэнерго" | Белгородская область | Губкинский район | 10 | 0.1 | 0.008174 | 0.096826 |  | 0.105 | 0.096826 | 0 |  | 0 | 0 | 0 |  | 0 | 0 | 0
6202 | КТП 10-06 ПС Скородное | филиал ПАО "Россети Центр" - "Белгородэнерго" | Белгородская область | Губкинский район | 10 | 0.16 | 0.016786 | 0.15121 |  | 0.168 | 0.15121 | 0 |  | 0 | 0 | 0 |  | 0 | 0 | 0
6203 | КТП 10-09 ПС Скородное | филиал ПАО "Россети Центр" - "Белгородэнерго" | Белгородская область | Губкинский район | 10 | 0.063 | 0.003666 | 0.062484 |  | 0.06615 | 0.062484 | 0 |  | 0 | 0 | 0 |  | 0 | 0 | 0
6204 | КТП 10-24 ПС Скородное | филиал ПАО "Россети Центр" - "Белгородэнерго" | Белгородская область | Губкинский район | 10 | 0.16 | 0.002275 | 0.16573 |  | 0.168 | 0.16573 | 0 |  | 0 | 0 | 0 | 0 | 0 | 0 | 0
6205 | КТП 10-25 ПС Скородное | филиал ПАО "Россети Центр" - "Белгородэнерго" | Белгородская область | Губкинский район | 10 | 0.063 | 0 | 0.06615 |  | 0.06615 | 0.06615 | 0 |  | 0 | 0 | 0 |  | 0 | 0 | 0
6206 | КТП 10-26 ПС Скородное | филиал ПАО "Россети Центр" - "Белгородэнерго" | Белгородская область | Губкинский район | 10 | 0.25 | 0.017322 | 0.24518 |  | 0.2625 | 0.24518 | 0 |  | 0 | 0 | 0 |  | 0 | 0 | 0
6207 | МТП 10-28 ПС Скородное | филиал ПАО "Россети Центр" - "Белгородэнерго" | Белгородская область | Губкинский район | 10 | 0.16 | 0.053094 | 0.11491 |  | 0.168 | 0.11491 | 0 |  | 0 | 0 | 0 |  | 0 | 0 | 0
6208 | КТП 10-29 ПС Скородное | филиал ПАО "Россети Центр" - "Белгородэнерго" | Белгородская область | Губкинский район | 10 | 0.1 | 0.013716 | 0.091284 |  | 0.105 | 0.091284 | 0 |  | 0 | 0 | 0 |  | 0 | 0 | 0
6209 | КТП 10-30 ПС Скородное | филиал ПАО "Россети Центр" - "Белгородэнерго" | Белгородская область | Губкинский район | 10 | 0.063 | 0.002582 | 0.063568 |  | 0.06615 | 0.063568 | 0 |  | 0 | 0 | 0 |  | 0 | 0 | 0
6210 | КТП 12-03 ПС Скородное | филиал ПАО "Россети Центр" - "Белгородэнерго" | Белгородская область | Губкинский район | 10 | 0.16 | 0.053331 | 0.11467 |  | 0.168 | 0.11467 | 0 |  | 0 | 0 | 0 |  | 0 | 0 | 0
6211 | КТП 12-04 ПС Скородное | филиал ПАО "Россети Центр" - "Белгородэнерго" | Белгородская область | Губкинский район | 10 | 0.1 | 0.04881 | 0.05619 |  | 0.105 | 0.05619 | 0 |  | 0 | 0 | 0 |  | 0 | 0 | 0
6212 | КТП 12-05 ПС Скородное | филиал ПАО "Россети Центр" - "Белгородэнерго" | Белгородская область | Губкинский район | 10 | 0.16 | 0.003926 | 0.16407 |  | 0.168 | 0.16407 | 0 |  | 0 | 0 | 0 |  | 0 | 0 | 0
6213 | КТП 12-07 ПС Скородное | филиал ПАО "Россети Центр" - "Белгородэнерго" | Белгородская область | Губкинский район | 10 | 0.06 | 0.00828 | 0.05472 |  | 0.063 | 0.05472 | 0 |  | 0 | 0 | 0 |  | 0 | 0 | 0
6214 | КТП 12-09 ПС Скородное | филиал ПАО "Россети Центр" - "Белгородэнерго" | Белгородская область | Губкинский район | 10 | 0.1 | 0.022426 | 0.082574 |  | 0.105 | 0.082574 | 0 |  | 0 | 0 | 0 |  | 0 | 0 | 0
6215 | КТП 13-01 ПС Скородное | филиал ПАО "Россети Центр" - "Белгородэнерго" | Белгородская область | Губкинский район | 10 | 0.1 | 0.005144 | 0.099856 |  | 0.105 | 0.099856 | 0 |  | 0 | 0 | 0 |  | 0 | 0 | 0
6216 | КТП 13-02 ПС Скородное | филиал ПАО "Россети Центр" - "Белгородэнерго" | Белгородская область | Губкинский район | 10 | 0.1 | 0.006901 | 0.098099 |  | 0.105 | 0.098099 | 0 |  | 0 | 0 | 0 |  | 0 | 0 | 0
6217 | КТП 13-03 ПС Скородное | филиал ПАО "Россети Центр" - "Белгородэнерго" | Белгородская область | Губкинский район | 10 | 0.063 | 0.004824 | 0.061326 |  | 0.06615 | 0.061326 | 0 |  | 0 | 0 | 0 |  | 0 | 0 | 0
6218 | КТП 13-05 ПС Скородное | филиал ПАО "Россети Центр" - "Белгородэнерго" | Белгородская область | Губкинский район | 10 | 0.063 | 0.005926 | 0.060224 |  | 0.06615 | 0.060224 | 0 |  | 0 | 0 | 0 |  | 0 | 0 | 0
6219 | МТП 13-06 ПС Скородное | филиал ПАО "Россети Центр" - "Белгородэнерго" | Белгородская область | Губкинский район | 10 | 0.16 | 0.063094 | 0.10491 |  | 0.168 | 0.10491 | 0 |  | 0 | 0 | 0 |  | 0 | 0 | 0
6220 | КТП 13-10 ПС Скородное | филиал ПАО "Россети Центр" - "Белгородэнерго" | Белгородская область | Губкинский район | 10 | 0.25 | 0.026364 | 0.23614 |  | 0.2625 | 0.23614 | 0 |  | 0 | 0 | 0 |  | 0 | 0 | 0
6221 | МТП 13-11 ПС Скородное | филиал ПАО "Россети Центр" - "Белгородэнерго" | Белгородская область | Губкинский район | 10 | 0.25 | 0.087 | 0.1755 |  | 0.2625 | 0.1755 | 0 |  | 0 | 0 | 0 |  | 0 | 0 | 0
6222 | КТП 6-14 ПС Б.Дворы | филиал ПАО "Россети Центр" - "Белгородэнерго" | Белгородская область | Губкинский район | 10 | 0.16 | 0.003444 | 0.16456 |  | 0.168 | 0.16456 | 0 |  | 0 | 0 | 0 |  | 0 | 0 | 0
6223 | КТП 8-22 ПС Б.Дворы | филиал ПАО "Россети Центр" - "Белгородэнерго" | Белгородская область | Губкинский район | 10 | 0.16 | 0.041915 | 0.12609 |  | 0.168 | 0.12609 | 0 |  | 0 | 0 | 0 |  | 0 | 0 | 0
6224 | КТП 7-16 ПС Скородное | филиал ПАО "Россети Центр" - "Белгородэнерго" | Белгородская область | Губкинский район | 10 | 0.16 | 0.026699 | 0.1413 |  | 0.168 | 0.1413 | 0 |  | 0 | 0 | 0 |  | 0 | 0 | 0
6225 | КТП 3-09 ПС Лопухинка | филиал ПАО "Россети Центр" - "Белгородэнерго" | Белгородская область | Губкинский район | 10 | 0.16 | 0.006258 | 0.16174 |  | 0.168 | 0.16174 | 0 |  | 0 | 0 | 0 |  | 0 | 0 | 0
6226 | КТП 1-02 ПС В.Дубрава | филиал ПАО "Россети Центр" - "Белгородэнерго" | Белгородская область | Губкинский район | 10 | 0.4 | 0.259 | 0.161 |  | 0.42 | 0.161 | 0 |  | 0 | 0 | 0 |  | 0 | 0 | 0
6227 | КТП 1-09 ПС В.Дубрава | филиал ПАО "Россети Центр" - "Белгородэнерго" | Белгородская область | Губкинский район | 10 | 0.4 | 0.22 | 0.2 |  | 0.42 | 0.2 | 0 |  | 0 | 0 | 0 |  | 0 | 0 | 0
6228 | КТП 1-12 ПС В.Дубрава | филиал ПАО "Россети Центр" - "Белгородэнерго" | Белгородская область | Губкинский район | 10 | 0.16 | 0.101 | 0.067 |  | 0.168 | 0.067 | 0 |  | 0 | 0 | 0 |  | 0 | 0 | 0
6229 | КТП 1-13 ПС В.Дубрава | филиал ПАО "Россети Центр" - "Белгородэнерго" | Белгородская область | Губкинский район | 10 | 0.1 | 0.059 | 0.046 |  | 0.105 | 0.046 | 0 |  | 0 | 0 | 0 |  | 0 | 0 | 0
6230 | КТП 1-15 ПС В.Дубрава | филиал ПАО "Россети Центр" - "Белгородэнерго" | Белгородская область | Губкинский район | 10 | 0.25 | 0.098 | 0.1645 |  | 0.2625 | 0.1645 | 0 |  | 0 | 0 | 0 |  | 0 | 0 | 0
6231 | КТП 1-16 ПС В.Дубрава | филиал ПАО "Россети Центр" - "Белгородэнерго" | Белгородская область | Губкинский район | 10 | 0.16 | 0.106 | 0.062 |  | 0.168 | 0.062 | 0 |  | 0 | 0 | 0 |  | 0 | 0 | 0
6232 | КТП 10-02 ПС Скородное | филиал ПАО "Россети Центр" - "Белгородэнерго" | Белгородская область | Губкинский район | 10 | 0.1 | 0.00138 | 0.10362 |  | 0.105 | 0.10362 | 0 |  | 0 | 0 | 0 |  | 0 | 0 | 0
6233 | КТП 9-06 ПС В.Дубрава | филиал ПАО "Россети Центр" - "Белгородэнерго" | Белгородская область | Губкинский район | 10 | 0.16 | 0 | 0.168 |  | 0.168 | 0.168 | 0 |  | 0 | 0 | 0 |  | 0 | 0 | 0
6234 | КТП 2-07 ПС Скородное | филиал ПАО "Россети Центр" - "Белгородэнерго" | Белгородская область | Губкинский район | 10 | 0.1 | 0.022785 | 0.082215 |  | 0.105 | 0.082215 | 0 |  | 0 | 0 | 0 |  | 0 | 0 | 0
6235 | КТП 2-33 ПС Коньшино | филиал ПАО "Россети Центр" - "Белгородэнерго" | Белгородская область | Губкинский район | 10 | 0.25 | 0.007179 | 0.25532 |  | 0.2625 | 0.25532 | 0 |  | 0 | 0 | 0 |  | 0 | 0 | 0
6236 | КТП 3-16 ПС В.Дубрава | филиал ПАО "Россети Центр" - "Белгородэнерго" | Белгородская область | Губкинский район | 10 | 0.25 | 0.018964 | 0.24354 |  | 0.2625 | 0.24354 | 0 |  | 0 | 0 | 0 |  | 0 | 0 | 0
6237 | КТП 4-07 ПС Кретово | филиал ПАО "Россети Центр" - "Белгородэнерго" | Белгородская область | Губкинский район | 10 | 0.25 | 0.00343 | 0.25907 |  | 0.2625 | 0.25907 | 0 |  | 0 | 0 | 0 |  | 0 | 0 | 0
6238 | КТП 7-02 ПС Скородное | филиал ПАО "Россети Центр" - "Белгородэнерго" | Белгородская область | Губкинский район | 10 | 0.16 | 0.042366 | 0.12563 |  | 0.168 | 0.12563 | 0 |  | 0 | 0 | 0 |  | 0 | 0 | 0
6239 | КТП 7-14 ПС Скородное | филиал ПАО "Россети Центр" - "Белгородэнерго" | Белгородская область | Губкинский район | 10 | 0.16 | 0.021814 | 0.14619 |  | 0.168 | 0.14619 | 0 |  | 0 | 0 | 0 |  | 0 | 0 | 0
6240 | КТП 8-12 ПС Кретово | филиал ПАО "Россети Центр" - "Белгородэнерго" | Белгородская область | Губкинский район | 10 | 0.063 | 0.002724 | 0.063426 |  | 0.06615 | 0.063426 | 0 |  | 0 | 0 | 0 |  | 0 | 0 | 0
6241 | КТП 7-19 ПС Скородное | филиал ПАО "Россети Центр" - "Белгородэнерго" | Белгородская область | Губкинский район | 10 | 0.25 | 0.023103 | 0.2394 |  | 0.2625 | 0.2394 | 0 |  | 0 | 0 | 0 |  | 0 | 0 | 0
6242 | КТП 5-08 ПС В.Дубрава | филиал ПАО "Россети Центр" - "Белгородэнерго" | Белгородская область | Губкинский район | 10 | 0.16 | 0.006031 | 0.16197 |  | 0.168 | 0.16197 | 0 |  | 0 | 0 | 0 |  | 0 | 0 | 0
6243 | КТП 3-02 ПС В.Дубрава | филиал ПАО "Россети Центр" - "Белгородэнерго" | Белгородская область | Губкинский район | 10 | 0.063 | 0.007395 | 0.058755 |  | 0.06615 | 0.058755 | 0 |  | 0 | 0 | 0 |  | 0 | 0 | 0
6244 | КТП 3-23 ПС В.Дубрава | филиал ПАО "Россети Центр" - "Белгородэнерго" | Белгородская область | Губкинский район | 10 | 0.063 | 0.015802 | 0.050348 |  | 0.06615 | 0.050348 | 0 |  | 0 | 0 | 0 |  | 0 | 0 | 0
6245 | КТП 13-15 ПС Скородное | филиал ПАО "Россети Центр" - "Белгородэнерго" | Белгородская область | Губкинский район | 10 | 0.1 | 0.011969 | 0.093031 |  | 0.105 | 0.093031 | 0 |  | 0 | 0 | 0 |  | 0 | 0 | 0
6246 | КТП 13-16 ПС Скородное | филиал ПАО "Россети Центр" - "Белгородэнерго" | Белгородская область | Губкинский район | 10 | 0.16 | 0.010914 | 0.15709 |  | 0.168 | 0.15709 | 0 |  | 0 | 0 | 0 |  | 0 | 0 | 0
6247 | КТП 3-51 ПС Лопухинка | филиал ПАО "Россети Центр" - "Белгородэнерго" | Белгородская область | Губкинский район | 10 | 0.16 | 0.008971 | 0.15903 |  | 0.168 | 0.15903 | 0 |  | 0 | 0 | 0 |  | 0 | 0 | 0
6248 | КТП 5-25 ПС Истобное | филиал ПАО "Россети Центр" - "Белгородэнерго" | Белгородская область | Губкинский район | 10 | 0.04 | 0.020903 | 0.021097 |  | 0.042 | 0.021097 | 0 |  | 0 | 0 | 0 |  | 0 | 0 | 0
6249 | КТП 5-26 ПС Истобное | филиал ПАО "Россети Центр" - "Белгородэнерго" | Белгородская область | Губкинский район | 10 | 0.04 | 0.009843 | 0.032157 |  | 0.042 | 0.032157 | 0 |  | 0 | 0 | 0 |  | 0 | 0 | 0
6250 | КТП 4-23 ПС Скородное | филиал ПАО "Россети Центр" - "Белгородэнерго" | Белгородская область | Губкинский район | 10 | 0.063 | 0.012831 | 0.053319 |  | 0.06615 | 0.053319 | 0 |  | 0 | 0 | 0 |  | 0 | 0 | 0
6251 | КТП 6-30 ПС Скородное | филиал ПАО "Россети Центр" - "Белгородэнерго" | Белгородская область | Губкинский район | 10 | 0.1 | 0.016679 | 0.088321 |  | 0.105 | 0.088321 | 0 |  | 0 | 0 | 0 |  | 0 | 0 | 0
6252 | КТП 9-12 ПС Скородное | филиал ПАО "Россети Центр" - "Белгородэнерго" | Белгородская область | Губкинский район | 10 | 0.04 | 0.00696 | 0.03504 |  | 0.042 | 0.03504 | 0 |  | 0 | 0 | 0 |  | 0 | 0 | 0
6253 | КТП 13-17 ПС Скородное | филиал ПАО "Россети Центр" - "Белгородэнерго" | Белгородская область | Губкинский район | 10 | 0.16 | 0.049905 | 0.1181 |  | 0.168 | 0.1181 | 0 |  | 0 | 0 | 0 |  | 0 | 0 | 0
6254 | КТП 2-16 ПС Б. Дворы | филиал ПАО "Россети Центр" - "Белгородэнерго" | Белгородская область | Губкинский район | 10 | 0.1 | 0.014892 | 0.090108 |  | 0.105 | 0.090108 | 0 |  | 0 | 0 | 0 |  | 0 | 0 | 0
6255 | КТП 2-15 ПС Скородное | филиал ПАО "Россети Центр" - "Белгородэнерго" | Белгородская область | Губкинский район | 10 | 0.16 | 0.002046 | 0.16595 |  | 0.168 | 0.16595 | 0 |  | 0 | 0 | 0 |  | 0 | 0 | 0
6256 | КТП 9-25 ПС Скородное | филиал ПАО "Россети Центр" - "Белгородэнерго" | Белгородская область | Губкинский район | 10 | 0.16 | 0.04189 | 0.12611 |  | 0.168 | 0.12611 | 0 |  | 0 | 0 | 0 |  | 0 | 0 | 0
6257 | КТП 12-08 ПС Скородное | филиал ПАО "Россети Центр" - "Белгородэнерго" | Белгородская область | Губкинский район | 10 | 0.25 | 0.008931 | 0.25357 |  | 0.2625 | 0.25357 | 0 |  | 0 | 0 | 0 |  | 0 | 0 | 0
6258 | КТП 5-24 ПС Истобное | филиал ПАО "Россети Центр" - "Белгородэнерго" | Белгородская область | Губкинский район | 10 | 0.06 | 0 | 0.063 |  | 0.063 | 0.063 | 0 |  | 0 | 0 | 0 |  | 0 | 0 | 0
6259 | КТП 2-13 ПС Б.Дворы | филиал ПАО "Россети Центр" - "Белгородэнерго" | Белгородская область | Губкинский район | 10 | 0.1 | 0.053 | 0.052 |  | 0.105 | 0.052 | 0 |  | 0 | 0 | 0 |  | 0 | 0 | 0
6260 | КТП 3-01 ПС Сапрыкино | филиал ПАО "Россети Центр" - "Белгородэнерго" | Белгородская область | Губкинский район | 10 | 0.25 | 0.031908 | 0.23059 |  | 0.2625 | 0.23059 | 0 |  | 0 | 0 | 0 |  | 0 | 0 | 0
6261 | КТП 4-02 ПС Б.Дворы | филиал ПАО "Россети Центр" - "Белгородэнерго" | Белгородская область | Губкинский район | 10 | 0.1 | 0.025676 | 0.079324 |  | 0.105 | 0.079324 | 0 |  | 0 | 0 | 0 |  | 0 | 0 | 0
6262 | КТП 4-02 ПС В.Дубрава | филиал ПАО "Россети Центр" - "Белгородэнерго" | Белгородская область | Губкинский район | 10 | 0.063 | 0.02323 | 0.04292 |  | 0.06615 | 0.04292 | 0 |  | 0 | 0 | 0 |  | 0 | 0 | 0
6263 | КТП 5-09 ПС В.Дубрава | филиал ПАО "Россети Центр" - "Белгородэнерго" | Белгородская область | Губкинский район | 10 | 0.25 | 0.1171 | 0.1454 |  | 0.2625 | 0.1454 | 0 |  | 0 | 0 | 0 |  | 0 | 0 | 0
6264 | МТП 4-01 ПС Лопухинка | филиал ПАО "Россети Центр" - "Белгородэнерго" | Белгородская область | Губкинский район | 10 | 0.04 | 0 | 0.042 |  | 0.042 | 0.042 | 0 |  | 0 | 0 | 0 |  | 0 | 0 | 0
6265 | МТП 3-22 ПС Лопухинка | филиал ПАО "Россети Центр" - "Белгородэнерго" | Белгородская область | Губкинский район | 10 | 0.1 | 0.057 | 0.048 |  | 0.105 | 0.048 | 0 |  | 0 | 0 | 0 |  | 0 | 0 | 0
6266 | МТП 3-49 ПС Лопухинка | филиал ПАО "Россети Центр" - "Белгородэнерго" | Белгородская область | Губкинский район | 10 | 0.1 | 0.001984 | 0.10302 |  | 0.105 | 0.10302 | 0 |  | 0 | 0 | 0 |  | 0 | 0 | 0
6267 | МТП 2-16 ПС Коньшино | филиал ПАО "Россети Центр" - "Белгородэнерго" | Белгородская область | Губкинский район | 10 | 0.1 | 0.00627 | 0.09873 |  | 0.105 | 0.09873 | 0 |  | 0 | 0 | 0 |  | 0 | 0 | 0
6268 | МТП 2-81 ПС Б.Дворы | филиал ПАО "Россети Центр" - "Белгородэнерго" | Белгородская область | Губкинский район | 10 | 0.25 | 0.022758 | 0.23974 |  | 0.2625 | 0.23974 | 0 |  | 0 | 0 | 0 |  | 0 | 0 | 0
6269 | МТП 2-82 ПС Б.Дворы | филиал ПАО "Россети Центр" - "Белгородэнерго" | Белгородская область | Губкинский район | 10 | 0.16 | 0.018771 | 0.14923 |  | 0.168 | 0.14923 | 0 |  | 0 | 0 | 0 |  | 0 | 0 | 0
6270 | КТП 6-03 ПС Б.Дворы | филиал ПАО "Россети Центр" - "Белгородэнерго" | Белгородская область | Губкинский район | 10 | 0.04 | 0.007516 | 0.034484 |  | 0.042 | 0.034484 | 0 |  | 0 | 0 | 0 |  | 0 | 0 | 0
6271 | МТП 4-07 ПС Б.Дворы | филиал ПАО "Россети Центр" - "Белгородэнерго" | Белгородская область | Губкинский район | 10 | 0.1 | 0.0009 | 0.10145 |  | 0.105 | 0.1041 | 0 |  | 0 | 0 | 5 |  | 2.5 | 2.5 | 0.0026483
6272 | МТП 6-12 ПС Б.Дворы | филиал ПАО "Россети Центр" - "Белгородэнерго" | Белгородская область | Губкинский район | 10 | 0.16 | 0.021221 | 0.14678 |  | 0.168 | 0.14678 | 0 |  | 0 | 0 | 0 |  | 0 | 0 | 0
6273 | МТП 9-09 ПС Б.Дворы | филиал ПАО "Россети Центр" - "Белгородэнерго" | Белгородская область | Губкинский район | 10 | 0.16 | 0.015664 | 0.15234 |  | 0.168 | 0.15234 | 0 |  | 0 | 0 | 0 |  | 0 | 0 | 0
6274 | МТП 8-08 ПС Б.Дворы | филиал ПАО "Россети Центр" - "Белгородэнерго" | Белгородская область | Губкинский район | 10 | 0.16 | 0.019807 | 0.14819 |  | 0.168 | 0.14819 | 0 |  | 0 | 0 | 0 |  | 0 | 0 | 0
6275 | МТП 2-13 ПС В.Дубрава | филиал ПАО "Россети Центр" - "Белгородэнерго" | Белгородская область | Губкинский район | 10 | 0.16 | 0.011728 | 0.15627 |  | 0.168 | 0.15627 | 0 |  | 0 | 0 | 0 |  | 0 | 0 | 0
6276 | МТП 2-15 ПС В.Дубрава | филиал ПАО "Россети Центр" - "Белгородэнерго" | Белгородская область | Губкинский район | 10 | 0.16 | 0.019056 | 0.14894 |  | 0.168 | 0.14894 | 0 |  | 0 | 0 | 0 |  | 0 | 0 | 0
6277 | МТП 7-03 ПС В.Дубрава | филиал ПАО "Россети Центр" - "Белгородэнерго" | Белгородская область | Губкинский район | 10 | 0.25 | 0.12739 | 0.13511 |  | 0.2625 | 0.13511 | 0 |  | 0 | 0 | 0 |  | 0 | 0 | 0
6278 | МТП 7-08 ПС В.Дубрава | филиал ПАО "Россети Центр" - "Белгородэнерго" | Белгородская область | Губкинский район | 10 | 0.16 | 0.048369 | 0.11963 |  | 0.168 | 0.11963 | 0 |  | 0 | 0 | 0 |  | 0 | 0 | 0
6279 | МТП 7-09 ПС В.Дубрава | филиал ПАО "Россети Центр" - "Белгородэнерго" | Белгородская область | Губкинский район | 10 | 0.16 | 0.00312 | 0.16488 |  | 0.168 | 0.16488 | 0 |  | 0 | 0 | 0 |  | 0 | 0 | 0
6280 | МТП 11-11 ПС В.Дубрава | филиал ПАО "Россети Центр" - "Белгородэнерго" | Белгородская область | Губкинский район | 10 | 0.16 | 0.028814 | 0.13919 |  | 0.168 | 0.13919 | 0 |  | 0 | 0 | 0 |  | 0 | 0 | 0
6281 | МТП 4-12 ПС Скородное | филиал ПАО "Россети Центр" - "Белгородэнерго" | Белгородская область | Губкинский район | 10 | 0.25 | 0.021338 | 0.24116 |  | 0.2625 | 0.24116 | 0 |  | 0 | 0 | 0 |  | 0 | 0 | 0
6282 | МТП 6-01 ПС Скородное | филиал ПАО "Россети Центр" - "Белгородэнерго" | Белгородская область | Губкинский район | 10 | 0.063 | 0.011513 | 0.054637 |  | 0.06615 | 0.054637 | 0 |  | 0 | 0 | 0 |  | 0 | 0 | 0
6283 | МТП 6-02 ПС Скородное | филиал ПАО "Россети Центр" - "Белгородэнерго" | Белгородская область | Губкинский район | 10 | 0.16 | 0.027538 | 0.14046 |  | 0.168 | 0.14046 | 0 |  | 0 | 0 | 0 |  | 0 | 0 | 0
6284 | МТП 6-08 ПС Скородное | филиал ПАО "Россети Центр" - "Белгородэнерго" | Белгородская область | Губкинский район | 10 | 0.16 | 0.013701 | 0.1543 |  | 0.168 | 0.1543 | 0 |  | 0 | 0 | 0 | 0 | 0 | 0 | 0
6285 | МТП 2-16 ПС Скородное | филиал ПАО "Россети Центр" - "Белгородэнерго" | Белгородская область | Губкинский район | 10 | 0.1 | 0.016081 | 0.088919 |  | 0.105 | 0.088919 | 0 |  | 0 | 0 | 0 |  | 0 | 0 | 0
6286 | МТП 9-06 ПС Скородное | филиал ПАО "Россети Центр" - "Белгородэнерго" | Белгородская область | Губкинский район | 10 | 0.063 | 0.015631 | 0.050519 |  | 0.06615 | 0.050519 | 0 |  | 0 | 0 | 0 |  | 0 | 0 | 0
6287 | МТП 9-19 ПС Скородное | филиал ПАО "Россети Центр" - "Белгородэнерго" | Белгородская область | Губкинский район | 10 | 0.16 | 0.0759 | 0.0921 |  | 0.168 | 0.0921 | 0 |  | 0 | 0 | 0 |  | 0 | 0 | 0
6288 | МТП 1-04 ПС Кретово | филиал ПАО "Россети Центр" - "Белгородэнерго" | Белгородская область | Губкинский район | 10 | 0.16 | 0.011395 | 0.1566 |  | 0.168 | 0.1566 | 0 |  | 0 | 0 | 0 |  | 0 | 0 | 0
6289 | МТП 3-02 ПС Кретово | филиал ПАО "Россети Центр" - "Белгородэнерго" | Белгородская область | Губкинский район | 10 | 0.16 | 0.035624 | 0.13238 |  | 0.168 | 0.13238 | 0 |  | 0 | 0 | 0 |  | 0 | 0 | 0
6290 | МТП 3-04 ПС Кретово | филиал ПАО "Россети Центр" - "Белгородэнерго" | Белгородская область | Губкинский район | 10 | 0.1 | 0.004489 | 0.10051 |  | 0.105 | 0.10051 | 0 |  | 0 | 0 | 0 |  | 0 | 0 | 0
6291 | МТП 5-03 ПС Кретово | филиал ПАО "Россети Центр" - "Белгородэнерго" | Белгородская область | Губкинский район | 10 | 0.16 | 0.01608 | 0.15192 |  | 0.168 | 0.15192 | 0 |  | 0 | 0 | 0 |  | 0 | 0 | 0
6292 | МТП 5-05 ПС Кретово | филиал ПАО "Россети Центр" - "Белгородэнерго" | Белгородская область | Губкинский район | 10 | 0.25 | 0.012481 | 0.25002 |  | 0.2625 | 0.25002 | 0 |  | 0 | 0 | 0 |  | 0 | 0 | 0
6293 | МТП 6-12 ПС Кретово | филиал ПАО "Россети Центр" - "Белгородэнерго" | Белгородская область | Губкинский район | 10 | 0.1 | 0.016873 | 0.088127 |  | 0.105 | 0.088127 | 0 |  | 0 | 0 | 0 |  | 0 | 0 | 0
6294 | МТП 6-15 ПС Кретово | филиал ПАО "Россети Центр" - "Белгородэнерго" | Белгородская область | Губкинский район | 10 | 0.16 | 0.005012 | 0.16299 |  | 0.168 | 0.16299 | 0 |  | 0 | 0 | 0 |  | 0 | 0 | 0
6295 | МТП 8-11 ПС Кретово | филиал ПАО "Россети Центр" - "Белгородэнерго" | Белгородская область | Губкинский район | 10 | 0.16 | 0.005663 | 0.15969 |  | 0.168 | 0.16234 | 0 |  | 0 | 0 | 5 |  | 2.5 | 2.5 | 0.0026483
6296 | КТП 4-24 ПС Скородное | филиал ПАО "Россети Центр" - "Белгородэнерго" | Белгородская область | Губкинский район | 10 | 0.1 | 0.020856 | 0.084144 |  | 0.105 | 0.084144 | 0 |  | 0 | 0 | 0 |  | 0 | 0 | 0
6297 | КТП 13-04 ПС Скородное | филиал ПАО "Россети Центр" - "Белгородэнерго" | Белгородская область | Губкинский район | 10 | 0.063 | 0.001547 | 0.064603 |  | 0.06615 | 0.064603 | 0 |  | 0 | 0 | 0 |  | 0 | 0 | 0
6298 | КТП 13-14 ПС Скородное | филиал ПАО "Россети Центр" - "Белгородэнерго" | Белгородская область | Губкинский район | 10 | 0.063 | 0.00688 | 0.05927 |  | 0.06615 | 0.05927 | 0 |  | 0 | 0 | 0 |  | 0 | 0 | 0
6299 | КТП 1-00 ПС В.Дубрава | филиал ПАО "Россети Центр" - "Белгородэнерго" | Белгородская область | Губкинский район | 10 | 0.25 | 0 | 0.25959 |  | 0.2625 | 0.2625 | 0 |  | 0 | 0 | 5.5 |  | 2.75 | 2.75 | 0.0029131
6300 | КТП 11-06 ПС В.Дубрава | филиал ПАО "Россети Центр" - "Белгородэнерго" | Белгородская область | Губкинский район | 10 | 0.1 | 0.013058 | 0.091942 |  | 0.105 | 0.091942 | 0 |  | 0 | 0 | 0 |  | 0 | 0 | 0
6301 | КТП 1-02 ПС Б.Дворы | филиал ПАО "Россети Центр" - "Белгородэнерго" | Белгородская область | Губкинский район | 10 | 0.1 | 0.030628 | 0.074372 |  | 0.105 | 0.074372 | 0 |  | 0 | 0 | 0 |  | 0 | 0 | 0
6302 | КТП 3-08 ПС Б.Дворы | филиал ПАО "Россети Центр" - "Белгородэнерго" | Белгородская область | Губкинский район | 10 | 0.1 | 0.007382 | 0.097618 |  | 0.105 | 0.097618 | 0 |  | 0 | 0 | 0 |  | 0 | 0 | 0
6303 | КТП 9-19 ПС Б.Дворы | филиал ПАО "Россети Центр" - "Белгородэнерго" | Белгородская область | Губкинский район | 10 | 0.063 | 0 | 0.06615 |  | 0.06615 | 0.06615 | 0 |  | 0 | 0 | 0 |  | 0 | 0 | 0
6304 | КТП 6-14 ПС Скородное | филиал ПАО "Россети Центр" - "Белгородэнерго" | Белгородская область | Губкинский район | 10 | 0.1 | 0 | 0.105 |  | 0.105 | 0.105 | 0 |  | 0 | 0 | 0 |  | 0 | 0 | 0
6305 | КТП 5-04 ПС Скородное | филиал ПАО "Россети Центр" - "Белгородэнерго" | Белгородская область | Губкинский район | 10 | 0.1 | 0.009094 | 0.095906 |  | 0.105 | 0.095906 | 0 |  | 0 | 0 | 0 |  | 0 | 0 | 0
6306 | КТП 3-10 ПС В.Дубрава | филиал ПАО "Россети Центр" - "Белгородэнерго" | Белгородская область | Губкинский район | 10 | 0.1 | 0.019559 | 0.085441 |  | 0.105 | 0.085441 | 0 |  | 0 | 0 | 0 |  | 0 | 0 | 0
6307 | КТП 11-12 ПС В.Дубрава | филиал ПАО "Россети Центр" - "Белгородэнерго" | Белгородская область | Губкинский район | 10 | 0.1 | 0.007471 | 0.097529 |  | 0.105 | 0.097529 | 0 |  | 0 | 0 | 0 |  | 0 | 0 | 0
6308 | КТП 11-09 ПС В.Дубрава | филиал ПАО "Россети Центр" - "Белгородэнерго" | Белгородская область | Губкинский район | 10 | 0.1 | 0.004968 | 0.10003 |  | 0.105 | 0.10003 | 0 |  | 0 | 0 | 0 |  | 0 | 0 | 0
6309 | КТП 2-80 ПС Б.Дворы | филиал ПАО "Россети Центр" - "Белгородэнерго" | Белгородская область | Губкинский район | 10 | 0.1 | 0.008672 | 0.096328 |  | 0.105 | 0.096328 | 0 |  | 0 | 0 | 0 |  | 0 | 0 | 0
6310 | МТП 3-02 ПС Б.Дворы | филиал ПАО "Россети Центр" - "Белгородэнерго" | Белгородская область | Губкинский район | 10 | 0.1 | 0.007306 | 0.097694 |  | 0.105 | 0.097694 | 0 |  | 0 | 0 | 0 |  | 0 | 0 | 0
6311 | КТП 5-91 ПС Сапрыкино | филиал ПАО "Россети Центр" - "Белгородэнерго" | Белгородская область | Губкинский район | 10 | 0.1 | 0.007647 | 0.097353 |  | 0.105 | 0.097353 | 0 |  | 0 | 0 | 0 |  | 0 | 0 | 0
6312 | КТП 3-13 ПС В.Дубрава | филиал ПАО "Россети Центр" - "Белгородэнерго" | Белгородская область | Губкинский район | 10 | 0.06 | 0.057 | 0.006 |  | 0.063 | 0.006 | 0 |  | 0 | 0 | 0 |  | 0 | 0 | 0
6313 | КТП 3-02 ПС Сапрыкино | филиал ПАО "Россети Центр" - "Белгородэнерго" | Белгородская область | Губкинский район | 10 | 0.25 | 0.023166 | 0.23933 |  | 0.2625 | 0.23933 | 0 |  | 0 | 0 | 0 |  | 0 | 0 | 0
6314 | ЗТП 3-04 ПС Сапрыкино | филиал ПАО "Россети Центр" - "Белгородэнерго" | Белгородская область | Губкинский район | 10 | 0.5 | 0.26961 | отсутствует |  | 0.2625 | -0.007108 | 0 |  | 0 | 0 | 0 |  | 0 | 0 | 0
6315 | КТП 5-16 ПС Сапрыкино | филиал ПАО "Россети Центр" - "Белгородэнерго" | Белгородская область | Губкинский район | 10 | 0.063 | 0.017996 | 0.048154 |  | 0.06615 | 0.048154 | 0 |  | 0 | 0 | 0 |  | 0 | 0 | 0
6316 | КТП 6-86 ПС Сапрыкино | филиал ПАО "Россети Центр" - "Белгородэнерго" | Белгородская область | Губкинский район | 10 | 0.16 | 0.017949 | 0.15005 |  | 0.168 | 0.15005 | 0 |  | 0 | 0 | 0 |  | 0 | 0 | 0
6317 | КТП 5-90 ПС Сапрыкино | филиал ПАО "Россети Центр" - "Белгородэнерго" | Белгородская область | Губкинский район | 10 | 0.1 | 0.010279 | 0.094721 |  | 0.105 | 0.094721 | 0 |  | 0 | 0 | 0 |  | 0 | 0 | 0
6318 | КТП 5-92 ПС Сапрыкино | филиал ПАО "Россети Центр" - "Белгородэнерго" | Белгородская область | Губкинский район | 10 | 0.16 | 0.008153 | 0.15985 |  | 0.168 | 0.15985 | 0 |  | 0 | 0 | 0 |  | 0 | 0 | 0
6319 | КТП 5-93 ПС Сапрыкино | филиал ПАО "Россети Центр" - "Белгородэнерго" | Белгородская область | Губкинский район | 10 | 0.1 | 0.002088 | 0.10291 |  | 0.105 | 0.10291 | 0 |  | 0 | 0 | 0 |  | 0 | 0 | 0
6320 | КТП 6-03 ПС Сапрыкино | филиал ПАО "Россети Центр" - "Белгородэнерго" | Белгородская область | Губкинский район | 10 | 0.16 | 0.013987 | 0.15401 |  | 0.168 | 0.15401 | 0 |  | 0 | 0 | 0 |  | 0 | 0 | 0
6321 | КТП 6-89 ПС Сапрыкино | филиал ПАО "Россети Центр" - "Белгородэнерго" | Белгородская область | Губкинский район | 10 | 0.16 | 0.025573 | 0.14243 |  | 0.168 | 0.14243 | 0 |  | 0 | 0 | 0 |  | 0 | 0 | 0
6322 | КТП 6-87 ПС Сапрыкино | филиал ПАО "Россети Центр" - "Белгородэнерго" | Белгородская область | Губкинский район | 10 | 0.16 | 0.045171 | 0.12283 |  | 0.168 | 0.12283 | 0 |  | 0 | 0 | 0 |  | 0 | 0 | 0
6323 | КТП 6-13 ПС Сапрыкино | филиал ПАО "Россети Центр" - "Белгородэнерго" | Белгородская область | Губкинский район | 10 | 0.4 | 0.003652 | 0.41635 |  | 0.42 | 0.41635 | 0 |  | 0 | 0 | 0 |  | 0 | 0 | 0
6324 | КТП 6-10 ПС Сапрыкино | филиал ПАО "Россети Центр" - "Белгородэнерго" | Белгородская область | Губкинский район | 10 | 0.4 | 0.012431 | 0.40757 |  | 0.42 | 0.40757 | 0 |  | 0 | 0 | 0 |  | 0 | 0 | 0
6325 | КТП 6-94 ПС Сапрыкино | филиал ПАО "Россети Центр" - "Белгородэнерго" | Белгородская область | Губкинский район | 10 | 0.06 | 0 | 0.063 |  | 0.063 | 0.063 | 0 |  | 0 | 0 | 0 |  | 0 | 0 | 0
6326 | МТП 4-14 ПС Скородное | филиал ПАО "Россети Центр" - "Белгородэнерго" | Белгородская область | Губкинский район | 10 | 0.4 | 0.069616 | 0.35038 |  | 0.42 | 0.35038 | 0 |  | 0 | 0 | 0 |  | 0 | 0 | 0
6327 | МТП 4-33 ПС Б.Дворы | филиал ПАО "Россети Центр" - "Белгородэнерго" | Белгородская область | Губкинский район | 10 | 0.16 | 0.03297 | 0.13212 |  | 0.168 | 0.13503 | 0 |  | 0 | 0 | 5.5 |  | 2.75 | 2.75 | 0.0029131
6328 | КТП 5-09 ПС Б.Дворы | филиал ПАО "Россети Центр" - "Белгородэнерго" | Белгородская область | Губкинский район | 10 | 0.1 | 0.025595 | 0.079405 |  | 0.105 | 0.079405 | 0 |  | 0 | 0 | 0 |  | 0 | 0 | 0
6329 | ЗТП 11-05 ПС В.Дубрава | филиал ПАО "Россети Центр" - "Белгородэнерго" | Белгородская область | Губкинский район | 10 | 0.63 | 0.087458 | 0.57404 |  | 0.6615 | 0.57404 | 0 |  | 0 | 0 | 0 |  | 0 | 0 | 0
6330 | КТП 7-07 ПС В.Дубрава | филиал ПАО "Россети Центр" - "Белгородэнерго" | Белгородская область | Губкинский район | 10 | 0.16 | 0.081 | 0.087 |  | 0.168 | 0.087 | 0 |  | 0 | 0 | 0 |  | 0 | 0 | 0
6331 | КТП 5-94 ПС Сапрыкино | филиал ПАО "Россети Центр" - "Белгородэнерго" | Белгородская область | Губкинский район | 10 | 0.1 | 0.0065 | 0.0985 |  | 0.105 | 0.0985 | 0 |  | 0 | 0 | 0 | 0 | 0 | 0 | 0
6332 | КТП 5-01 ПС Кретово | филиал ПАО "Россети Центр" - "Белгородэнерго" | Белгородская область | Губкинский район | 10 | 0.16 | 0 | 0.168 |  | 0.168 | 0.168 | 0 |  | 0 | 0 | 0 |  | 0 | 0 | 0
6333 | КТП 5-02 ПС Кретово | филиал ПАО "Россети Центр" - "Белгородэнерго" | Белгородская область | Губкинский район | 10 | 0.04 | 0 | 0.042 |  | 0.042 | 0.042 | 0 |  | 0 | 0 | 0 |  | 0 | 0 | 0
6334 | КТП 10-07 ПС Скородное | филиал ПАО "Россети Центр" - "Белгородэнерго" | Белгородская область | Губкинский район | 10 | 0.063 | 0.046663 | 0.019487 |  | 0.06615 | 0.019487 | 0 |  | 0 | 0 | 0 |  | 0 | 0 | 0
6335 | КТП 10-08 ПС Скородное | филиал ПАО "Россети Центр" - "Белгородэнерго" | Белгородская область | Губкинский район | 10 | 0.063 | 0.014272 | 0.051878 |  | 0.06615 | 0.051878 | 0 |  | 0 | 0 | 0 |  | 0 | 0 | 0
6336 | КТП 6-15 ПС Скородное | филиал ПАО "Россети Центр" - "Белгородэнерго" | Белгородская область | Губкинский район | 10 | 0.063 | 0.017689 | 0.048461 |  | 0.06615 | 0.048461 | 0 |  | 0 | 0 | 0 |  | 0 | 0 | 0
6337 | КТП 6-16 ПС Скородное | филиал ПАО "Россети Центр" - "Белгородэнерго" | Белгородская область | Губкинский район | 10 | 0.063 | 0.036102 | 0.030048 |  | 0.06615 | 0.030048 | 0 |  | 0 | 0 | 0 |  | 0 | 0 | 0
6338 | КТП 5-01 ПС Б.Дворы | филиал ПАО "Россети Центр" - "Белгородэнерго" | Белгородская область | Губкинский район | 10 | 0.063 | 0.022029 | 0.044121 |  | 0.06615 | 0.044121 | 0 |  | 0 | 0 | 0 |  | 0 | 0 | 0
6339 | КТП 5-02 ПС Б.Дворы | филиал ПАО "Россети Центр" - "Белгородэнерго" | Белгородская область | Губкинский район | 10 | 0.063 | 0.032668 | 0.033482 |  | 0.06615 | 0.033482 | 0 |  | 0 | 0 | 0 |  | 0 | 0 | 0
6340 | КТП 9-27 ПС Скородное | филиал ПАО "Россети Центр" - "Белгородэнерго" | Белгородская область | Губкинский район | 10 | 0.063 | 0.027408 | 0.038742 |  | 0.06615 | 0.038742 | 0 |  | 0 | 0 | 0 |  | 0 | 0 | 0
6341 | КТП 9-28 ПС Скородное | филиал ПАО "Россети Центр" - "Белгородэнерго" | Белгородская область | Губкинский район | 10 | 0.063 | 0.030291 | 0.035859 |  | 0.06615 | 0.035859 | 0 |  | 0 | 0 | 0 |  | 0 | 0 | 0
6342 | КТП 4-04 ПС Кретово | филиал ПАО "Россети Центр" - "Белгородэнерго" | Белгородская область | Губкинский район | 10 | 0.16 | 0.023132 | 0.14487 |  | 0.168 | 0.14487 | 0 |  | 0 | 0 | 0 |  | 0 | 0 | 0
6343 | КТП 8-13 ПС Кретово | филиал ПАО "Россети Центр" - "Белгородэнерго" | Белгородская область | Губкинский район | 10 | 0.1 | 0.012182 | 0.092818 |  | 0.105 | 0.092818 | 0 |  | 0 | 0 | 0 | 0 | 0 | 0 | 0
6344 | КТП 3-01 ПС Лопухинка | филиал ПАО "Россети Центр" - "Белгородэнерго" | Белгородская область | Губкинский район | 10 | 0.1 | 0.006373 | 0.098627 |  | 0.105 | 0.098627 | 0 |  | 0 | 0 | 0 |  | 0 | 0 | 0
6345 | КТП 8-14 ПС Кретово | филиал ПАО "Россети Центр" - "Белгородэнерго" | Белгородская область | Губкинский район | 10 | 0.1 | 0.013515 | 0.091485 |  | 0.105 | 0.091485 | 0 |  | 0 | 0 | 0 |  | 0 | 0 | 0
6346 | СТП 4-04 ПС Б.Дворы | филиал ПАО "Россети Центр" - "Белгородэнерго" | Белгородская область | Губкинский район | 10 | 0.04 | 0 | 0.042 |  | 0.042 | 0.042 | 0 |  | 0 | 0 | 0 |  | 0 | 0 | 0
6347 | КТП 2-03 ПС Б.Дворы | филиал ПАО "Россети Центр" - "Белгородэнерго" | Белгородская область | Губкинский район | 10 | 0.063 | 0.035588 | 0.030562 |  | 0.06615 | 0.030562 | 0 |  | 0 | 0 | 0 |  | 0 | 0 | 0
6348 | КТП 9-03 ПС В.Дубрава | филиал ПАО "Россети Центр" - "Белгородэнерго" | Белгородская область | Губкинский район | 10 | 0.1 | 0.004935 | 0.10007 |  | 0.105 | 0.10007 | 0 |  | 0 | 0 | 0 |  | 0 | 0 | 0
6349 | КТП 4-05 ПС Б.Дворы | филиал ПАО "Россети Центр" - "Белгородэнерго" | Белгородская область | Губкинский район | 10 | 0.025 | 0.011 | 0.01525 |  | 0.02625 | 0.01525 | 0 |  | 0 | 0 | 0 |  | 0 | 0 | 0
6350 | КТП 2-35 ПС Коньшино | филиал ПАО "Россети Центр" - "Белгородэнерго" | Белгородская область | Губкинский район | 10 | 0.063 | 0 | 0.06615 |  | 0.06615 | 0.06615 | 0 |  | 0 | 0 | 0 |  | 0 | 0 | 0
6351 | КТП 6-04 ПС Кретово | филиал ПАО "Россети Центр" - "Белгородэнерго" | Белгородская область | Губкинский район | 10 | 0.1 | 0.008945 | 0.096055 |  | 0.105 | 0.096055 | 0 |  | 0 | 0 | 0 |  | 0 | 0 | 0
6352 | КТП 6-10 ПС Истобное | филиал ПАО "Россети Центр" - "Белгородэнерго" | Белгородская область | Губкинский район | 10 | 0.1 | 0.010445 | 0.094555 |  | 0.105 | 0.094555 | 0 |  | 0 | 0 | 0 |  | 0 | 0 | 0
6353 | КТП 6-01 ПС Истобное | филиал ПАО "Россети Центр" - "Белгородэнерго" | Белгородская область | Губкинский район | 10 | 0.1 | 0.011317 | 0.093683 |  | 0.105 | 0.093683 | 0 |  | 0 | 0 | 0 | 0 | 0 | 0 | 0
6354 | КТП 5-10 ПС Кретово | филиал ПАО "Россети Центр" - "Белгородэнерго" | Белгородская область | Губкинский район | 10 | 0.16 | 0.00648 | 0.16152 |  | 0.168 | 0.16152 | 0 |  | 0 | 0 | 0 |  | 0 | 0 | 0
6355 | КТП 5-16 ПС Истобное | филиал ПАО "Россети Центр" - "Белгородэнерго" | Белгородская область | Губкинский район | 10 | 0.1 | 0.030938 | 0.074062 |  | 0.105 | 0.074062 | 0 |  | 0 | 0 | 0 |  | 0 | 0 | 0
6356 | КТП 5-27 ПС Истобное | филиал ПАО "Россети Центр" - "Белгородэнерго" | Белгородская область | Губкинский район | 10 | 0.1 | 0.015564 | 0.089436 |  | 0.105 | 0.089436 | 0 |  | 0 | 0 | 0 | 0 | 0 | 0 | 0
6357 | КТП 1-08 ПС Кретово | филиал ПАО "Россети Центр" - "Белгородэнерго" | Белгородская область | Губкинский район | 10 | 0.1 | 0.011278 | 0.093722 |  | 0.105 | 0.093722 | 0 |  | 0 | 0 | 0 |  | 0 | 0 | 0
6358 | КТП 1-09 ПС Кретово | филиал ПАО "Россети Центр" - "Белгородэнерго" | Белгородская область | Губкинский район | 10 | 0.1 | 0.015726 | 0.089274 |  | 0.105 | 0.089274 | 0 |  | 0 | 0 | 0 |  | 0 | 0 | 0
6359 | КТП 6-21 ПС Б.Дворы | филиал ПАО "Россети Центр" - "Белгородэнерго" | Белгородская область | Губкинский район | 10 | 0.1 | 0.031438 | 0.073562 |  | 0.105 | 0.073562 | 0 |  | 0 | 0 | 0 |  | 0 | 0 | 0
6360 | КТП 6-22 ПС Б.Дворы | филиал ПАО "Россети Центр" - "Белгородэнерго" | Белгородская область | Губкинский район | 10 | 0.16 | 0.020284 | 0.13977 |  | 0.168 | 0.14772 | 0 |  | 0 | 0 | 15 |  | 7.5 | 7.5 | 0.0079449
6361 | КТП 5-07 ПС Кретово | филиал ПАО "Россети Центр" - "Белгородэнерго" | Белгородская область | Губкинский район | 10 | 0.16 | 0.00936 | 0.15864 |  | 0.168 | 0.15864 | 0 |  | 0 | 0 | 0 |  | 0 | 0 | 0
6362 | КТП 4-20 ПС Б.Дворы | филиал ПАО "Россети Центр" - "Белгородэнерго" | Белгородская область | Губкинский район | 10 | 0.16 | 0.015187 | 0.15281 |  | 0.168 | 0.15281 | 0 |  | 0 | 0 | 0 |  | 0 | 0 | 0
6363 | СТП 2-37 ПС Коньшино | филиал ПАО "Россети Центр" - "Белгородэнерго" | Белгородская область | Губкинский район | 10 | 0.063 | 0.006785 | 0.059365 |  | 0.06615 | 0.059365 | 0 |  | 0 | 0 | 0 |  | 0 | 0 | 0
6364 | СТП 2-38 ПС Коньшино | филиал ПАО "Россети Центр" - "Белгородэнерго" | Белгородская область | Губкинский район | 10 | 0.063 | 0.004967 | 0.061183 |  | 0.06615 | 0.061183 | 0 |  | 0 | 0 | 0 |  | 0 | 0 | 0
6365 | СТП 5-28 ПС Истобное | филиал ПАО "Россети Центр" - "Белгородэнерго" | Белгородская область | Губкинский район | 10 | 0.025 | 0.001155 | 0.025095 |  | 0.02625 | 0.025095 | 0 |  | 0 | 0 | 0 |  | 0 | 0 | 0
6366 | СТП 2-27 ПС В.Дубрава | филиал ПАО "Россети Центр" - "Белгородэнерго" | Белгородская область | Губкинский район | 10 | 0.063 | 0 | 0.06615 |  | 0.06615 | 0.06615 | 0 |  | 0 | 0 | 0 |  | 0 | 0 | 0
6367 | КТП 1-19 ПС В.Дубрава | филиал ПАО "Россети Центр" - "Белгородэнерго" | Белгородская область | Губкинский район | 10 | 0.16 | 0.007502 | 0.1605 |  | 0.168 | 0.1605 | 0 |  | 0 | 0 | 0 |  | 0 | 0 | 0
6368 | КТП 9-04 ПС Скородное | филиал ПАО "Россети Центр" - "Белгородэнерго" | Белгородская область | Губкинский район | 10 | 0.063 | 0.026 | 0.04015 |  | 0.06615 | 0.04015 | 0 |  | 0 | 0 | 0 |  | 0 | 0 | 0
6369 | КТП 2-20 ПС Скородное | филиал ПАО "Россети Центр" - "Белгородэнерго" | Белгородская область | Губкинский район | 10 | 0.4 | 0.229 | 0.191 |  | 0.42 | 0.191 | 0 |  | 0 | 0 | 0 |  | 0 | 0 | 0
6370 | СТП 7-20 ПС В.Дубрава | филиал ПАО "Россети Центр" - "Белгородэнерго" | Белгородская область | Губкинский район | 10 | 0.063 | 0.03 | 0.03615 |  | 0.06615 | 0.03615 | 0 |  | 0 | 0 | 0 |  | 0 | 0 | 0
6371 | СТП 5-03 ПС Б.Дворы | филиал ПАО "Россети Центр" - "Белгородэнерго" | Белгородская область | Губкинский район | 10 | 0.063 | 0.026 | 0.04015 |  | 0.06615 | 0.04015 | 0 |  | 0 | 0 | 0 | 0 | 0 | 0 | 0
6372 | КТП №101 ПС Сах. завод | филиал ПАО "Россети Центр" - "Белгородэнерго" | Белгородская область | Ивнянский район | 6 | 0.25 | 0.034785 | 0.22772 |  | 0.2625 | 0.22772 | 0 |  | 0 | 0 | 0 |  | 0 | 0 | 0
6373 | ЗТП 114 ПС Верхопенье | филиал ПАО "Россети Центр" - "Белгородэнерго" | Белгородская область | Ивнянский район | 10 | 0.5 | 0.205 | 0.029674 |  | 0.2625 | 0.0575 | 0 |  | 0 | 0 | 35 | 26.25 | 0.0175 | 26.2675 | 0.027826
6374 | ЗТП 304 ПС Верхопенье | филиал ПАО "Россети Центр" - "Белгородэнерго" | Белгородская область | Ивнянский район | 10 | 1 | 0.004819 | 1.0452 |  | 1.05 | 1.0452 | 0 |  | 0 | 0 | 0 |  | 0 | 0 | 0
6375 | ЗТП 309 ПС Верхопенье | филиал ПАО "Россети Центр" - "Белгородэнерго" | Белгородская область | Ивнянский район | 10 | 0.8 | 0.43773 | отсутствует |  | 0.42 | -0.017733 | 0 |  | 0 | 0 | 0 |  | 0 | 0 | 0
6376 | ЗТП 407 ПС Ивня | филиал ПАО "Россети Центр" - "Белгородэнерго" | Белгородская область | Ивнянский район | 10 | 1.26 | 0.246 | 0.057979 |  | 0.6615 | 0.4155 | 0 |  | 0 | 0 | 450 | 337.5 |  | 337.5 | 0.35752
6377 | ЗТП 408 ПС Ивня | филиал ПАО "Россети Центр" - "Белгородэнерго" | Белгородская область | Ивнянский район | 10 | 0.5 | 0.25457 | 0.007925 |  | 0.2625 | 0.007925 | 0 |  | 0 | 0 | 0 |  | 0 | 0 | 0
6378 | ЗТП 613 ПС Ивня | филиал ПАО "Россети Центр" - "Белгородэнерго" | Белгородская область | Ивнянский район | 10 | 0.5 | 0.26432 | отсутствует |  | 0.2625 | -0.001825 | 0 |  | 0 | 0 | 0 |  | 0 | 0 | 0
6379 | ЗТП 713 ПС Ивня | филиал ПАО "Россети Центр" - "Белгородэнерго" | Белгородская область | Ивнянский район | 10 | 0.8 | 0.41682 | 0.003182 |  | 0.42 | 0.003182 | 0 |  | 0 | 0 | 0 |  | 0 | 0 | 0
6380 | ЗТП №801 ПС Ивня | филиал ПАО "Россети Центр" - "Белгородэнерго" | Белгородская область | Ивнянский район | 10 | 0.16 | 0.032579 | 0.13542 |  | 0.168 | 0.13542 | 0 |  | 0 | 0 | 0 |  | 0 | 0 | 0
6381 | ЗТП 207 ПС Курасовка | филиал ПАО "Россети Центр" - "Белгородэнерго" | Белгородская область | Ивнянский район | 10 | 0.32 | 0.18978 | отсутствует |  | 0.168 | -0.021779 | 0 |  | 0 | 0 | 15 |  | 7.5 | 7.5 | 0.0079449
6382 | ЗТП 704 ПС Курасовка | филиал ПАО "Россети Центр" - "Белгородэнерго" | Белгородская область | Ивнянский район | 10 | 0.16 | 0.051197 | 0.1168 |  | 0.168 | 0.1168 | 0 |  | 0 | 0 | 0 |  | 0 | 0 | 0
6383 | ЗТП 706 ПС Курасовка | филиал ПАО "Россети Центр" - "Белгородэнерго" | Белгородская область | Ивнянский район | 10 | 0.16 | 0.031783 | 0.13622 |  | 0.168 | 0.13622 | 0 |  | 0 | 0 | 0 |  | 0 | 0 | 0
6384 | ЗТП 713 ПС Курасовка | филиал ПАО "Россети Центр" - "Белгородэнерго" | Белгородская область | Ивнянский район | 10 | 0.8 | 0.43385 | отсутствует |  | 0.42 | -0.013854 | 0 |  | 0 | 0 | 0 |  | 0 | 0 | 0
6385 | ЗТП 804 ПС Курасовка | филиал ПАО "Россети Центр" - "Белгородэнерго" | Белгородская область | Ивнянский район | 10 | 0.8 | 0.40954 | 0.010461 |  | 0.42 | 0.010461 | 0 |  | 0 | 0 | 0 |  | 0 | 0 | 0
6386 | КТП 402 ПС Ивня | филиал ПАО "Россети Центр" - "Белгородэнерго" | Белгородская область | Ивнянский район | 10 | 0.063 | 0.009673 | 0.056477 |  | 0.06615 | 0.056477 | 0 |  | 0 | 0 | 0 |  | 0 | 0 | 0
6387 | ЗТП 109 ПС Ивня | филиал ПАО "Россети Центр" - "Белгородэнерго" | Белгородская область | Ивнянский район | 10 | 0.4 | 0.068534 | 0.35147 |  | 0.42 | 0.35147 | 0 |  | 0 | 0 | 0 |  | 0 | 0 | 0
6388 | БКТП №702 ПС Курасовка | филиал ПАО "Россети Центр" - "Белгородэнерго" | Белгородская область | Ивнянский район | 10 | 0.8 | 0.4315 | отсутствует |  | 0.42 | -0.011498 | 0 |  | 0 | 0 | 0 |  | 0 | 0 | 0
6389 | ЗТП 105 ПС Ивня | филиал ПАО "Россети Центр" - "Белгородэнерго" | Белгородская область | Ивнянский район | 10 | 0.8 | 0.43224 | отсутствует |  | 0.42 | -0.012244 | 0 |  | 0 | 0 | 0 |  | 0 | 0 | 0
6390 | ЗТП 204 ПС Новенькое | филиал ПАО "Россети Центр" - "Белгородэнерго" | Белгородская область | Ивнянский район | 10 | 0.63 | 0.008521 | 0.65298 |  | 0.6615 | 0.65298 | 0 |  | 0 | 0 | 0 |  | 0 | 0 | 0
6391 | ЗТП 519 ПС Курасовка | филиал ПАО "Россети Центр" - "Белгородэнерго" | Белгородская область | Ивнянский район | 10 | 0.5 | 0.28386 | отсутствует |  | 0.2625 | -0.021358 | 0 |  | 0 | 0 | 0 | 0 | 0 | 0 | 0
6392 | ЗТП 108 ПС Курасовка | филиал ПАО "Россети Центр" - "Белгородэнерго" | Белгородская область | Ивнянский район | 10 | 2 | 0.855 | 0.195 |  | 1.05 | 0.195 | 0 |  | 0 | 0 | 0 |  | 0 | 0 | 0
6393 | ЗТП 109 ПС Курасовка | филиал ПАО "Россети Центр" - "Белгородэнерго" | Белгородская область | Ивнянский район | 10 | 0.8 | 0.44348 | отсутствует |  | 0.42 | -0.023483 | 0 |  | 0 | 0 | 0 |  | 0 | 0 | 0
6394 | КТП 101 ПС Верхопенье | филиал ПАО "Россети Центр" - "Белгородэнерго" | Белгородская область | Ивнянский район | 10 | 0.1 | 0.025008 | 0.079992 |  | 0.105 | 0.079992 | 0 |  | 0 | 0 | 0 |  | 0 | 0 | 0
6395 | КТП 103 ПС Верхопенье | филиал ПАО "Россети Центр" - "Белгородэнерго" | Белгородская область | Ивнянский район | 10 | 0.1 | 0.031063 | 0.073937 |  | 0.105 | 0.073937 | 0 |  | 0 | 0 | 0 |  | 0 | 0 | 0
6396 | КТП №104 ПС Верхопенье | филиал ПАО "Россети Центр" - "Белгородэнерго" | Белгородская область | Ивнянский район | 10 | 0.1 | 0.037141 | 0.067859 |  | 0.105 | 0.067859 | 0 |  | 0 | 0 | 0 |  | 0 | 0 | 0
6397 | КТП 105 ПС Верхопенье | филиал ПАО "Россети Центр" - "Белгородэнерго" | Белгородская область | Ивнянский район | 10 | 0.06 | 0.00838 | 0.05462 |  | 0.063 | 0.05462 | 0 |  | 0 | 0 | 0 |  | 0 | 0 | 0
6398 | КТП 106 ПС Верхопенье | филиал ПАО "Россети Центр" - "Белгородэнерго" | Белгородская область | Ивнянский район | 10 | 0.1 | 0.003852 | 0.10115 |  | 0.105 | 0.10115 | 0 |  | 0 | 0 | 0 |  | 0 | 0 | 0
6399 | КТП 108 ПС Верхопенье | филиал ПАО "Россети Центр" - "Белгородэнерго" | Белгородская область | Ивнянский район | 10 | 0.16 | 0.009268 | 0.15873 |  | 0.168 | 0.15873 | 0 |  | 0 | 0 | 0 |  | 0 | 0 | 0
6400 | КТП 110 ПС Верхопенье | филиал ПАО "Россети Центр" - "Белгородэнерго" | Белгородская область | Ивнянский район | 10 | 0.16 | 0.016765 | 0.15124 |  | 0.168 | 0.15124 | 0 |  | 0 | 0 | 0 |  | 0 | 0 | 0
6401 | КТП 111 ПС Верхопенье | филиал ПАО "Россети Центр" - "Белгородэнерго" | Белгородская область | Ивнянский район | 10 | 0.16 | 0.14213 | 0.025871 |  | 0.168 | 0.025871 | 0 |  | 0 | 0 | 0 |  | 0 | 0 | 0
6402 | КТП 203 ПС Верхопенье | филиал ПАО "Россети Центр" - "Белгородэнерго" | Белгородская область | Ивнянский район | 10 | 0.1 | 0.008523 | 0.096477 |  | 0.105 | 0.096477 | 0 |  | 0 | 0 | 0 |  | 0 | 0 | 0
6403 | КТП 204 ПС Верхопенье | филиал ПАО "Россети Центр" - "Белгородэнерго" | Белгородская область | Ивнянский район | 10 | 0.25 | 0.013587 | 0.24891 |  | 0.2625 | 0.24891 | 0 |  | 0 | 0 | 0 |  | 0 | 0 | 0
6404 | КТП 205 ПС Верхопенье | филиал ПАО "Россети Центр" - "Белгородэнерго" | Белгородская область | Ивнянский район | 10 | 0.25 | 0.032205 | 0.23029 |  | 0.2625 | 0.23029 | 0 |  | 0 | 0 | 0 |  | 0 | 0 | 0
6405 | КТП 206 ПС Верхопенье | филиал ПАО "Россети Центр" - "Белгородэнерго" | Белгородская область | Ивнянский район | 10 | 0.25 | 0.009958 | 0.25254 |  | 0.2625 | 0.25254 | 0 |  | 0 | 0 | 0 |  | 0 | 0 | 0
6406 | КТП 216 ПС Верхопенье | филиал ПАО "Россети Центр" - "Белгородэнерго" | Белгородская область | Ивнянский район | 10 | 0.16 | 0.012638 | 0.12755 |  | 0.168 | 0.15536 | 0 |  | 0 | 0 | 35 | 26.25 |  | 26.25 | 0.027807
6407 | КТП 301 ПС Верхопенье | филиал ПАО "Россети Центр" - "Белгородэнерго" | Белгородская область | Ивнянский район | 10 | 0.4 | 0.021995 | 0.398 |  | 0.42 | 0.398 | 0 |  | 0 | 0 | 0 |  | 0 | 0 | 0
6408 | КТП 302 ПС Верхопенье | филиал ПАО "Россети Центр" - "Белгородэнерго" | Белгородская область | Ивнянский район | 10 | 0.1 | 0.01479 | 0.09021 |  | 0.105 | 0.09021 | 0 |  | 0 | 0 | 0 |  | 0 | 0 | 0
6409 | КТП 303 ПС Верхопенье | филиал ПАО "Россети Центр" - "Белгородэнерго" | Белгородская область | Ивнянский район | 10 | 0.1 | 0.016056 | 0.088944 |  | 0.105 | 0.088944 | 0 |  | 0 | 0 | 0 | 0 | 0 | 0 | 0
6410 | КТП 306 ПС Верхопенье | филиал ПАО "Россети Центр" - "Белгородэнерго" | Белгородская область | Ивнянский район | 10 | 0.04 | 0.000472 | 0.041528 |  | 0.042 | 0.041528 | 0 |  | 0 | 0 | 0 |  | 0 | 0 | 0
6411 | КТП 307 ПС Верхопенье | филиал ПАО "Россети Центр" - "Белгородэнерго" | Белгородская область | Ивнянский район | 10 | 0.16 | 0.022565 | 0.14543 |  | 0.168 | 0.14543 | 0 |  | 0 | 0 | 0 |  | 0 | 0 | 0
6412 | КТП 308 ПС Верхопенье | филиал ПАО "Россети Центр" - "Белгородэнерго" | Белгородская область | Ивнянский район | 10 | 0.25 | 0.023047 | 0.23945 |  | 0.2625 | 0.23945 | 0 |  | 0 | 0 | 0 |  | 0 | 0 | 0
6413 | КТП 310 ПС Верхопенье | филиал ПАО "Россети Центр" - "Белгородэнерго" | Белгородская область | Ивнянский район | 10 | 0.16 | 0.017222 | 0.15078 |  | 0.168 | 0.15078 | 0 |  | 0 | 0 | 0 |  | 0 | 0 | 0
6414 | КТП 316 ПС Верхопенье | филиал ПАО "Россети Центр" - "Белгородэнерго" | Белгородская область | Ивнянский район | 10 | 0.16 | 0.049812 | 0.11819 |  | 0.168 | 0.11819 | 0 |  | 0 | 0 | 0 |  | 0 | 0 | 0
6415 | КТП 319 ПС Верхопенье | филиал ПАО "Россети Центр" - "Белгородэнерго" | Белгородская область | Ивнянский район | 10 | 0.25 | 0.00092 | 0.26158 |  | 0.2625 | 0.26158 | 0 |  | 0 | 0 | 0 |  | 0 | 0 | 0
6416 | КТП 401 ПС Верхопенье | филиал ПАО "Россети Центр" - "Белгородэнерго" | Белгородская область | Ивнянский район | 10 | 0.25 | 0.012472 | 0.25003 |  | 0.2625 | 0.25003 | 0 |  | 0 | 0 | 0 |  | 0 | 0 | 0
6417 | КТП 402 ПС Верхопенье | филиал ПАО "Россети Центр" - "Белгородэнерго" | Белгородская область | Ивнянский район | 10 | 0.16 | 0.024276 | 0.14372 |  | 0.168 | 0.14372 | 0 |  | 0 | 0 | 0 |  | 0 | 0 | 0
6418 | КТП 404 ПС Верхопенье | филиал ПАО "Россети Центр" - "Белгородэнерго" | Белгородская область | Ивнянский район | 10 | 0.1 | 0.017098 | 0.087902 |  | 0.105 | 0.087902 | 0 |  | 0 | 0 | 0 |  | 0 | 0 | 0
6419 | КТП 405 ПС Верхопенье | филиал ПАО "Россети Центр" - "Белгородэнерго" | Белгородская область | Ивнянский район | 10 | 0.1 | 0.038622 | 0.066378 |  | 0.105 | 0.066378 | 0 |  | 0 | 0 | 0 | 0 | 0 | 0 | 0
6420 | КТП 503 ПС Верхопенье | филиал ПАО "Россети Центр" - "Белгородэнерго" | Белгородская область | Ивнянский район | 10 | 0.1 | 0.016351 | 0.088649 |  | 0.105 | 0.088649 | 0 |  | 0 | 0 | 0 |  | 0 | 0 | 0
6421 | КТП 504 ПС Верхопенье | филиал ПАО "Россети Центр" - "Белгородэнерго" | Белгородская область | Ивнянский район | 10 | 0.16 | 0.010105 | 0.1579 |  | 0.168 | 0.1579 | 0 |  | 0 | 0 | 0 |  | 0 | 0 | 0
6422 | КТП 506 ПС Верхопенье | филиал ПАО "Россети Центр" - "Белгородэнерго" | Белгородская область | Ивнянский район | 10 | 0.1 | 0.015773 | 0.089227 |  | 0.105 | 0.089227 | 0 |  | 0 | 0 | 0 |  | 0 | 0 | 0
6423 | КТП 508 ПС Верхопенье | филиал ПАО "Россети Центр" - "Белгородэнерго" | Белгородская область | Ивнянский район | 10 | 0.25 | 0.001847 | 0.26065 |  | 0.2625 | 0.26065 | 0 |  | 0 | 0 | 0 |  | 0 | 0 | 0
6424 | КТП 510 ПС Верхопенье | филиал ПАО "Россети Центр" - "Белгородэнерго" | Белгородская область | Ивнянский район | 10 | 0.063 | 0.008987 | 0.057163 |  | 0.06615 | 0.057163 | 0 |  | 0 | 0 | 0 |  | 0 | 0 | 0
6425 | КТП 902 ПС Новенькое | филиал ПАО "Россети Центр" - "Белгородэнерго" | Белгородская область | Ивнянский район | 10 | 0.063 | 0.002559 | 0.063591 |  | 0.06615 | 0.063591 | 0 |  | 0 | 0 | 0 |  | 0 | 0 | 0
6426 | КТП 701 ПС Верхопенье | филиал ПАО "Россети Центр" - "Белгородэнерго" | Белгородская область | Ивнянский район | 10 | 0.16 | 0.009467 | 0.15853 |  | 0.168 | 0.15853 | 0 |  | 0 | 0 | 0 |  | 0 | 0 | 0
6427 | КТП 702 ПС Верхопенье | филиал ПАО "Россети Центр" - "Белгородэнерго" | Белгородская область | Ивнянский район | 10 | 0.1 | 0.025953 | 0.079047 |  | 0.105 | 0.079047 | 0 |  | 0 | 0 | 0 |  | 0 | 0 | 0
6428 | КТП 703 ПС Верхопенье | филиал ПАО "Россети Центр" - "Белгородэнерго" | Белгородская область | Ивнянский район | 10 | 0.1 | 0.018212 | 0.086788 |  | 0.105 | 0.086788 | 0 |  | 0 | 0 | 0 |  | 0 | 0 | 0
6429 | КТП 705 ПС Верхопенье | филиал ПАО "Россети Центр" - "Белгородэнерго" | Белгородская область | Ивнянский район | 10 | 0.063 | 0.007705 | 0.058445 |  | 0.06615 | 0.058445 | 0 |  | 0 | 0 | 0 |  | 0 | 0 | 0
6430 | КТП 707 ПС Верхопенье | филиал ПАО "Россети Центр" - "Белгородэнерго" | Белгородская область | Ивнянский район | 10 | 0.1 | 0.00185 | 0.10315 |  | 0.105 | 0.10315 | 0 |  | 0 | 0 | 0 |  | 0 | 0 | 0
6431 | КТП 402 ПС Венгеровка | филиал ПАО "Россети Центр" - "Белгородэнерго" | Белгородская область | Ивнянский район | 10 | 0.1 | 0.023838 | 0.081162 |  | 0.105 | 0.081162 | 0 |  | 0 | 0 | 0 |  | 0 | 0 | 0
6432 | КТП 403 ПС Венгеровка | филиал ПАО "Россети Центр" - "Белгородэнерго" | Белгородская область | Ивнянский район | 10 | 0.16 | 0.03645 | 0.13155 |  | 0.168 | 0.13155 | 0 |  | 0 | 0 | 0 |  | 0 | 0 | 0
6433 | КТП 404 ПС Венгеровка | филиал ПАО "Россети Центр" - "Белгородэнерго" | Белгородская область | Ивнянский район | 10 | 0.16 | 0.036901 | 0.1311 |  | 0.168 | 0.1311 | 0 |  | 0 | 0 | 0 |  | 0 | 0 | 0
6434 | КТП 106 ПС Ивня | филиал ПАО "Россети Центр" - "Белгородэнерго" | Белгородская область | Ивнянский район | 10 | 0.16 | 0.00919 | 0.15881 |  | 0.168 | 0.15881 | 0 |  | 0 | 0 | 0 |  | 0 | 0 | 0
6435 | КТП 107 ПС Ивня | филиал ПАО "Россети Центр" - "Белгородэнерго" | Белгородская область | Ивнянский район | 10 | 0.16 | 0.028669 | 0.13933 |  | 0.168 | 0.13933 | 0 |  | 0 | 0 | 0 |  | 0 | 0 | 0
6436 | КТП 114 ПС Ивня | филиал ПАО "Россети Центр" - "Белгородэнерго" | Белгородская область | Ивнянский район | 10 | 0.315 | 0.026754 | 0.304 |  | 0.33075 | 0.304 | 0 |  | 0 | 0 | 0 |  | 0 | 0 | 0
6437 | КТП 115 ПС Ивня | филиал ПАО "Россети Центр" - "Белгородэнерго" | Белгородская область | Ивнянский район | 10 | 0.1 | 0.029478 | 0.075522 |  | 0.105 | 0.075522 | 0 |  | 0 | 0 | 0 |  | 0 | 0 | 0
6438 | КТП 116 ПС Ивня | филиал ПАО "Россети Центр" - "Белгородэнерго" | Белгородская область | Ивнянский район | 10 | 0.16 | 0.021301 | 0.1467 |  | 0.168 | 0.1467 | 0 |  | 0 | 0 | 0 |  | 0 | 0 | 0
6439 | КТП 117 ПС Ивня | филиал ПАО "Россети Центр" - "Белгородэнерго" | Белгородская область | Ивнянский район | 10 | 0.1 | 0.023038 | 0.081962 |  | 0.105 | 0.081962 | 0 |  | 0 | 0 | 0 |  | 0 | 0 | 0
6440 | КТП 118 ПС Ивня | филиал ПАО "Россети Центр" - "Белгородэнерго" | Белгородская область | Ивнянский район | 10 | 0.4 | 0.025274 | 0.39473 |  | 0.42 | 0.39473 | 0 |  | 0 | 0 | 0 |  | 0 | 0 | 0
6441 | КТП 120 ПС Ивня | филиал ПАО "Россети Центр" - "Белгородэнерго" | Белгородская область | Ивнянский район | 10 | 0.1 | 0.006033 | 0.098967 |  | 0.105 | 0.098967 | 0 |  | 0 | 0 | 0 |  | 0 | 0 | 0
6442 | КТП 414 ПС Ивня | филиал ПАО "Россети Центр" - "Белгородэнерго" | Белгородская область | Ивнянский район | 10 | 0.1 | 0.007123 | 0.097877 |  | 0.105 | 0.097877 | 0 |  | 0 | 0 | 0 |  | 0 | 0 | 0
6443 | КТП 123 ПС Ивня | филиал ПАО "Россети Центр" - "Белгородэнерго" | Белгородская область | Ивнянский район | 10 | 0.16 | 0.034122 | 0.13388 |  | 0.168 | 0.13388 | 0 |  | 0 | 0 | 0 |  | 0 | 0 | 0
6444 | КТП 124 ПС Ивня | филиал ПАО "Россети Центр" - "Белгородэнерго" | Белгородская область | Ивнянский район | 10 | 0.16 | 0.009147 | 0.15885 |  | 0.168 | 0.15885 | 0 |  | 0 | 0 | 0 |  | 0 | 0 | 0
6445 | КТП 125 ПС Ивня | филиал ПАО "Россети Центр" - "Белгородэнерго" | Белгородская область | Ивнянский район | 10 | 0.025 | 0.008612 | 0.017638 |  | 0.02625 | 0.017638 | 0 |  | 0 | 0 | 0 |  | 0 | 0 | 0
6446 | КТП 206 ПС Ивня | филиал ПАО "Россети Центр" - "Белгородэнерго" | Белгородская область | Ивнянский район | 10 | 0.1 | 0.045 | 0.06 |  | 0.105 | 0.06 | 0 |  | 0 | 0 | 0 |  | 0 | 0 | 0
6447 | КТП 207 ПС Ивня | филиал ПАО "Россети Центр" - "Белгородэнерго" | Белгородская область | Ивнянский район | 10 | 0.63 | 0.038754 | 0.62275 |  | 0.6615 | 0.62275 | 0 |  | 0 | 0 | 0 |  | 0 | 0 | 0
6448 | КТП 208 ПС Ивня | филиал ПАО "Россети Центр" - "Белгородэнерго" | Белгородская область | Ивнянский район | 10 | 0.25 | 0.018046 | 0.23916 |  | 0.2625 | 0.24445 | 0 |  | 0 | 0 | 10 |  | 5 | 5 | 0.0052966
6449 | КТП 209 ПС Ивня | филиал ПАО "Россети Центр" - "Белгородэнерго" | Белгородская область | Ивнянский район | 10 | 0.25 | 0.019723 | 0.23483 |  | 0.2625 | 0.24278 | 0 |  | 0 | 0 | 15 |  | 7.5 | 7.5 | 0.0079449
6450 | КТП 213 ПС Ивня | филиал ПАО "Россети Центр" - "Белгородэнерго" | Белгородская область | Ивнянский район | 10 | 0.4 | 0.060143 | 0.35986 |  | 0.42 | 0.35986 | 0 |  | 0 | 0 | 0 |  | 0 | 0 | 0
6451 | КТП 301 ПС Ивня | филиал ПАО "Россети Центр" - "Белгородэнерго" | Белгородская область | Ивнянский район | 10 | 0.16 | 0.053112 | 0.11489 |  | 0.168 | 0.11489 | 0 |  | 0 | 0 | 0 |  | 0 | 0 | 0
6452 | КТП 302 ПС Ивня | филиал ПАО "Россети Центр" - "Белгородэнерго" | Белгородская область | Ивнянский район | 10 | 0.1 | 0.010179 | 0.094821 |  | 0.105 | 0.094821 | 0 |  | 0 | 0 | 0 |  | 0 | 0 | 0
6453 | КТП 303 ПС Ивня | филиал ПАО "Россети Центр" - "Белгородэнерго" | Белгородская область | Ивнянский район | 10 | 0.04 | 0.008344 | 0.033656 |  | 0.042 | 0.033656 | 0 |  | 0 | 0 | 0 |  | 0 | 0 | 0
6454 | КТП 304 ПС Ивня | филиал ПАО "Россети Центр" - "Белгородэнерго" | Белгородская область | Ивнянский район | 10 | 0.1 | 0.027985 | 0.077015 |  | 0.105 | 0.077015 | 0 |  | 0 | 0 | 0 |  | 0 | 0 | 0
6455 | КТП 606 ПС Курасовка | филиал ПАО "Россети Центр" - "Белгородэнерго" | Белгородская область | Ивнянский район | 10 | 0.16 | 0.01474 | 0.15326 |  | 0.168 | 0.15326 | 0 |  | 0 | 0 | 0 |  | 0 | 0 | 0
6456 | КТП 607 ПС Курасовка | филиал ПАО "Россети Центр" - "Белгородэнерго" | Белгородская область | Ивнянский район | 10 | 0.1 | 0.031236 | 0.073764 |  | 0.105 | 0.073764 | 0 |  | 0 | 0 | 0 |  | 0 | 0 | 0
6457 | КТП 308 ПС Ивня | филиал ПАО "Россети Центр" - "Белгородэнерго" | Белгородская область | Ивнянский район | 10 | 0.1 | 0.019397 | 0.085603 |  | 0.105 | 0.085603 | 0 |  | 0 | 0 | 0 |  | 0 | 0 | 0
6458 | КТП 610 ПС Курасовка | филиал ПАО "Россети Центр" - "Белгородэнерго" | Белгородская область | Ивнянский район | 10 | 0.16 | 0.016262 | 0.15174 |  | 0.168 | 0.15174 | 0 |  | 0 | 0 | 0 |  | 0 | 0 | 0
6459 | КТП 313 ПС Ивня | филиал ПАО "Россети Центр" - "Белгородэнерго" | Белгородская область | Ивнянский район | 10 | 0.4 | 0.02492 | 0.39508 |  | 0.42 | 0.39508 | 0 |  | 0 | 0 | 0 |  | 0 | 0 | 0
6460 | КТП 314 ПС Ивня | филиал ПАО "Россети Центр" - "Белгородэнерго" | Белгородская область | Ивнянский район | 10 | 0.5 | 0.36062 | отсутствует |  | 0.2625 | -0.098115 | 0 |  | 0 | 0 | 0 | 0 | 0 | 0 | 0
6461 | КТП 615 ПС Курасовка | филиал ПАО "Россети Центр" - "Белгородэнерго" | Белгородская область | Ивнянский район | 10 | 0.16 | 0.022177 | 0.14582 |  | 0.168 | 0.14582 | 0 |  | 0 | 0 | 0 |  | 0 | 0 | 0
6462 | КТП 317 ПС Ивня | филиал ПАО "Россети Центр" - "Белгородэнерго" | Белгородская область | Ивнянский район | 10 | 0.1 | 0.066 | 0.039 |  | 0.105 | 0.039 | 0 |  | 0 | 0 | 0 |  | 0 | 0 | 0
6463 | КТП 318 ПС Ивня | филиал ПАО "Россети Центр" - "Белгородэнерго" | Белгородская область | Ивнянский район | 10 | 0.16 | 0.023864 | 0.14414 |  | 0.168 | 0.14414 | 0 |  | 0 | 0 | 0 |  | 0 | 0 | 0
6464 | КТП 619 ПС Курасовка | филиал ПАО "Россети Центр" - "Белгородэнерго" | Белгородская область | Ивнянский район | 10 | 0.16 | 0.015343 | 0.15266 |  | 0.168 | 0.15266 | 0 |  | 0 | 0 | 0 |  | 0 | 0 | 0
6465 | КТП 320 ПС Ивня | филиал ПАО "Россети Центр" - "Белгородэнерго" | Белгородская область | Ивнянский район | 10 | 0.25 | 0.067626 | 0.19487 |  | 0.2625 | 0.19487 | 0 |  | 0 | 0 | 0 |  | 0 | 0 | 0
6466 | КТП 403 ПС Ивня | филиал ПАО "Россети Центр" - "Белгородэнерго" | Белгородская область | Ивнянский район | 10 | 0.16 | 0.043223 | 0.12213 |  | 0.168 | 0.12478 | 0 |  | 0 | 0 | 5 |  | 2.5 | 2.5 | 0.0026483
6467 | КТП 404 ПС Ивня | филиал ПАО "Россети Центр" - "Белгородэнерго" | Белгородская область | Ивнянский район | 10 | 0.16 | 0.038168 | 0.12983 |  | 0.168 | 0.12983 | 0 |  | 0 | 0 | 0 |  | 0 | 0 | 0
6468 | КТП 127 ПС Ивня | филиал ПАО "Россети Центр" - "Белгородэнерго" | Белгородская область | Ивнянский район | 10 | 0.4 | 0.025306 | 0.39469 |  | 0.42 | 0.39469 | 0 |  | 0 | 0 | 0 |  | 0 | 0 | 0
6469 | КТП 409 ПС Ивня | филиал ПАО "Россети Центр" - "Белгородэнерго" | Белгородская область | Ивнянский район | 10 | 0.25 | 0.023585 | 0.23891 |  | 0.2625 | 0.23891 | 0 |  | 0 | 0 | 0 |  | 0 | 0 | 0
6470 | КТП 411 ПС Ивня | филиал ПАО "Россети Центр" - "Белгородэнерго" | Белгородская область | Ивнянский район | 10 | 0.063 | 0.016301 | 0.049849 |  | 0.06615 | 0.049849 | 0 |  | 0 | 0 | 0 |  | 0 | 0 | 0
6471 | КТП 412 ПС Ивня | филиал ПАО "Россети Центр" - "Белгородэнерго" | Белгородская область | Ивнянский район | 10 | 0.1 | 0.015802 | 0.089198 |  | 0.105 | 0.089198 | 0 |  | 0 | 0 | 0 |  | 0 | 0 | 0
6472 | КТП 504 ПС Ивня | филиал ПАО "Россети Центр" - "Белгородэнерго" | Белгородская область | Ивнянский район | 10 | 0.16 | 0.013393 | 0.15461 |  | 0.168 | 0.15461 | 0 |  | 0 | 0 | 0 |  | 0 | 0 | 0
6473 | КТП 505 ПС Ивня | филиал ПАО "Россети Центр" - "Белгородэнерго" | Белгородская область | Ивнянский район | 10 | 0.25 | 0.012843 | 0.24966 |  | 0.2625 | 0.24966 | 0 |  | 0 | 0 | 0 |  | 0 | 0 | 0
6474 | КТП 506 ПС Ивня | филиал ПАО "Россети Центр" - "Белгородэнерго" | Белгородская область | Ивнянский район | 10 | 0.16 | 0.018016 | 0.14998 |  | 0.168 | 0.14998 | 0 |  | 0 | 0 | 0 |  | 0 | 0 | 0
6475 | КТП 606 ПС Ивня | филиал ПАО "Россети Центр" - "Белгородэнерго" | Белгородская область | Ивнянский район | 10 | 0.16 | 0.011151 | 0.15685 |  | 0.168 | 0.15685 | 0 |  | 0 | 0 | 0 |  | 0 | 0 | 0
6476 | КТП 115 ПС Новенькое | филиал ПАО "Россети Центр" - "Белгородэнерго" | Белгородская область | Ивнянский район | 10 | 0.1 | 0.013356 | 0.091644 |  | 0.105 | 0.091644 | 0 |  | 0 | 0 | 0 |  | 0 | 0 | 0
6477 | КТП 114 ПС Новенькое | филиал ПАО "Россети Центр" - "Белгородэнерго" | Белгородская область | Ивнянский район | 10 | 0.16 | 0.019603 | 0.1484 |  | 0.168 | 0.1484 | 0 |  | 0 | 0 | 0 |  | 0 | 0 | 0
6478 | КТП 609 ПС Ивня | филиал ПАО "Россети Центр" - "Белгородэнерго" | Белгородская область | Ивнянский район | 10 | 0.1 | 0.021281 | 0.083719 |  | 0.105 | 0.083719 | 0 |  | 0 | 0 | 0 |  | 0 | 0 | 0
6479 | КТП 610 ПС Ивня | филиал ПАО "Россети Центр" - "Белгородэнерго" | Белгородская область | Ивнянский район | 10 | 0.1 | 0.013397 | 0.091603 |  | 0.105 | 0.091603 | 0 |  | 0 | 0 | 0 |  | 0 | 0 | 0
6480 | КТП 116 ПС Новенькое | филиал ПАО "Россети Центр" - "Белгородэнерго" | Белгородская область | Ивнянский район | 10 | 0.25 | 0.023568 | 0.23893 |  | 0.2625 | 0.23893 | 0 |  | 0 | 0 | 0 |  | 0 | 0 | 0
6481 | КТП 616 ПС Ивня | филиал ПАО "Россети Центр" - "Белгородэнерго" | Белгородская область | Ивнянский район | 10 | 0.25 | 0.11064 | 0.15186 |  | 0.2625 | 0.15186 | 0 |  | 0 | 0 | 0 |  | 0 | 0 | 0
6482 | КТП 702 ПС Ивня | филиал ПАО "Россети Центр" - "Белгородэнерго" | Белгородская область | Ивнянский район | 10 | 0.032 | 0.007393 | 0.026207 |  | 0.0336 | 0.026207 | 0 |  | 0 | 0 | 0 |  | 0 | 0 | 0
6483 | КТП 703 ПС Ивня | филиал ПАО "Россети Центр" - "Белгородэнерго" | Белгородская область | Ивнянский район | 10 | 0.1 | 0.016328 | 0.088672 |  | 0.105 | 0.088672 | 0 |  | 0 | 0 | 0 |  | 0 | 0 | 0
6484 | КТП 704 ПС Ивня | филиал ПАО "Россети Центр" - "Белгородэнерго" | Белгородская область | Ивнянский район | 10 | 0.16 | 0.009701 | 0.1583 |  | 0.168 | 0.1583 | 0 |  | 0 | 0 | 0 |  | 0 | 0 | 0
6485 | КТП 705 ПС Ивня | филиал ПАО "Россети Центр" - "Белгородэнерго" | Белгородская область | Ивнянский район | 10 | 0.16 | 0.006191 | 0.16181 |  | 0.168 | 0.16181 | 0 |  | 0 | 0 | 0 |  | 0 | 0 | 0
6486 | КТП 706 ПС Ивня | филиал ПАО "Россети Центр" - "Белгородэнерго" | Белгородская область | Ивнянский район | 10 | 0.16 | 0.022312 | 0.14569 |  | 0.168 | 0.14569 | 0 |  | 0 | 0 | 0 |  | 0 | 0 | 0
6487 | КТП 708 ПС Ивня | филиал ПАО "Россети Центр" - "Белгородэнерго" | Белгородская область | Ивнянский район | 10 | 0.4 | 0.01469 | 0.40531 |  | 0.42 | 0.40531 | 0 |  | 0 | 0 | 0 |  | 0 | 0 | 0
6488 | КТП 709 ПС Ивня | филиал ПАО "Россети Центр" - "Белгородэнерго" | Белгородская область | Ивнянский район | 10 | 0.16 | 0.071 | 0.097 |  | 0.168 | 0.097 | 0 |  | 0 | 0 | 0 |  | 0 | 0 | 0
6489 | КТП 710 ПС Ивня | филиал ПАО "Россети Центр" - "Белгородэнерго" | Белгородская область | Ивнянский район | 10 | 0.1 | 0.043 | 0.062 |  | 0.105 | 0.062 | 0 |  | 0 | 0 | 0 |  | 0 | 0 | 0
6490 | КТП 714 ПС Ивня | филиал ПАО "Россети Центр" - "Белгородэнерго" | Белгородская область | Ивнянский район | 10 | 0.025 | 0.009918 | 0.016332 |  | 0.02625 | 0.016332 | 0 |  | 0 | 0 | 0 |  | 0 | 0 | 0
6491 | КТП 101 ПС Кочетовка | филиал ПАО "Россети Центр" - "Белгородэнерго" | Белгородская область | Ивнянский район | 10 | 0.1 | 0.000937 | 0.10406 |  | 0.105 | 0.10406 | 0 |  | 0 | 0 | 0 |  | 0 | 0 | 0
6492 | КТП 102 ПС Кочетовка | филиал ПАО "Россети Центр" - "Белгородэнерго" | Белгородская область | Ивнянский район | 10 | 0.25 | 0.050456 | 0.21204 |  | 0.2625 | 0.21204 | 0 |  | 0 | 0 | 0 |  | 0 | 0 | 0
6493 | КТП 103 ПС Кочетовка | филиал ПАО "Россети Центр" - "Белгородэнерго" | Белгородская область | Ивнянский район | 10 | 0.1 | 0.008688 | 0.096312 |  | 0.105 | 0.096312 | 0 |  | 0 | 0 | 0 |  | 0 | 0 | 0
6494 | КТП 106 ПС Кочетовка | филиал ПАО "Россети Центр" - "Белгородэнерго" | Белгородская область | Ивнянский район | 10 | 0.16 | 0.027221 | 0.14078 |  | 0.168 | 0.14078 | 0 |  | 0 | 0 | 0 |  | 0 | 0 | 0
6495 | КТП 105 ПС Кочетовка | филиал ПАО "Россети Центр" - "Белгородэнерго" | Белгородская область | Ивнянский район | 10 | 0.1 | 0.018602 | 0.086398 |  | 0.105 | 0.086398 | 0 |  | 0 | 0 | 0 |  | 0 | 0 | 0
6496 | КТП 202 ПС Кочетовка | филиал ПАО "Россети Центр" - "Белгородэнерго" | Белгородская область | Ивнянский район | 10 | 0.25 | 0.017479 | 0.24502 |  | 0.2625 | 0.24502 | 0 |  | 0 | 0 | 0 |  | 0 | 0 | 0
6497 | КТП 108 ПС Кочетовка | филиал ПАО "Россети Центр" - "Белгородэнерго" | Белгородская область | Ивнянский район | 10 | 0.063 | 0.001606 | 0.064544 |  | 0.06615 | 0.064544 | 0 |  | 0 | 0 | 0 |  | 0 | 0 | 0
6498 | КТП 208 ПС Кочетовка | филиал ПАО "Россети Центр" - "Белгородэнерго" | Белгородская область | Ивнянский район | 10 | 0.063 | 0.020207 | 0.045943 |  | 0.06615 | 0.045943 | 0 |  | 0 | 0 | 0 |  | 0 | 0 | 0
6499 | КТП 301 ПС Кочетовка | филиал ПАО "Россети Центр" - "Белгородэнерго" | Белгородская область | Ивнянский район | 10 | 0.25 | 0.028376 | 0.23412 |  | 0.2625 | 0.23412 | 0 |  | 0 | 0 | 0 |  | 0 | 0 | 0
6500 | КТП 302 ПС Кочетовка | филиал ПАО "Россети Центр" - "Белгородэнерго" | Белгородская область | Ивнянский район | 10 | 0.1 | 0.031502 | 0.073498 |  | 0.105 | 0.073498 | 0 |  | 0 | 0 | 0 |  | 0 | 0 | 0
6501 | КТП 303 ПС Кочетовка | филиал ПАО "Россети Центр" - "Белгородэнерго" | Белгородская область | Ивнянский район | 10 | 0.25 | 0.022091 | 0.24041 |  | 0.2625 | 0.24041 | 0 |  | 0 | 0 | 0 |  | 0 | 0 | 0
6502 | КТП 304 ПС Кочетовка | филиал ПАО "Россети Центр" - "Белгородэнерго" | Белгородская область | Ивнянский район | 10 | 0.1 | 0.036746 | 0.068254 |  | 0.105 | 0.068254 | 0 |  | 0 | 0 | 0 |  | 0 | 0 | 0
6503 | КТП 312 ПС Кочетовка | филиал ПАО "Россети Центр" - "Белгородэнерго" | Белгородская область | Ивнянский район | 10 | 0.1 | 0.006503 | 0.098497 |  | 0.105 | 0.098497 | 0 |  | 0 | 0 | 0 |  | 0 | 0 | 0
6504 | КТП 401 ПС Кочетовка | филиал ПАО "Россети Центр" - "Белгородэнерго" | Белгородская область | Ивнянский район | 10 | 0.063 | 0.015454 | 0.050696 |  | 0.06615 | 0.050696 | 0 |  | 0 | 0 | 0 |  | 0 | 0 | 0
6505 | КТП 402 ПС Кочетовка | филиал ПАО "Россети Центр" - "Белгородэнерго" | Белгородская область | Ивнянский район | 10 | 0.1 | 0.007192 | 0.097808 |  | 0.105 | 0.097808 | 0 |  | 0 | 0 | 0 |  | 0 | 0 | 0
6506 | КТП 403 ПС Кочетовка | филиал ПАО "Россети Центр" - "Белгородэнерго" | Белгородская область | Ивнянский район | 10 | 0.16 | 0.015012 | 0.15299 |  | 0.168 | 0.15299 | 0 |  | 0 | 0 | 0 |  | 0 | 0 | 0
6507 | КТП 404 ПС Кочетовка | филиал ПАО "Россети Центр" - "Белгородэнерго" | Белгородская область | Ивнянский район | 10 | 0.16 | 0.075945 | 0.092055 |  | 0.168 | 0.092055 | 0 |  | 0 | 0 | 0 |  | 0 | 0 | 0
6508 | КТП 405 ПС Кочетовка | филиал ПАО "Россети Центр" - "Белгородэнерго" | Белгородская область | Ивнянский район | 10 | 0.25 | 0.000464 | 0.26204 |  | 0.2625 | 0.26204 | 0 |  | 0 | 0 | 0 |  | 0 | 0 | 0
6509 | КТП 406 ПС Кочетовка | филиал ПАО "Россети Центр" - "Белгородэнерго" | Белгородская область | Ивнянский район | 10 | 0.1 | 0.00645 | 0.09855 |  | 0.105 | 0.09855 | 0 |  | 0 | 0 | 0 |  | 0 | 0 | 0
6510 | КТП 407 ПС Кочетовка | филиал ПАО "Россети Центр" - "Белгородэнерго" | Белгородская область | Ивнянский район | 10 | 0.25 | 0.029227 | 0.23327 |  | 0.2625 | 0.23327 | 0 |  | 0 | 0 | 0 |  | 0 | 0 | 0
6511 | КТП 408 ПС Кочетовка | филиал ПАО "Россети Центр" - "Белгородэнерго" | Белгородская область | Ивнянский район | 10 | 0.1 | 0.021756 | 0.083244 |  | 0.105 | 0.083244 | 0 |  | 0 | 0 | 0 |  | 0 | 0 | 0
6512 | КТП 411 ПС Кочетовка | филиал ПАО "Россети Центр" - "Белгородэнерго" | Белгородская область | Ивнянский район | 10 | 0.063 | 0.005297 | 0.060853 |  | 0.06615 | 0.060853 | 0 |  | 0 | 0 | 0 |  | 0 | 0 | 0
6513 | КТП 412 ПС Кочетовка | филиал ПАО "Россети Центр" - "Белгородэнерго" | Белгородская область | Ивнянский район | 10 | 0.16 | 0.019205 | 0.1488 |  | 0.168 | 0.1488 | 0 |  | 0 | 0 | 0 |  | 0 | 0 | 0
6514 | КТП 415 ПС Кочетовка | филиал ПАО "Россети Центр" - "Белгородэнерго" | Белгородская область | Ивнянский район | 10 | 0.25 | 0.036904 | 0.2256 |  | 0.2625 | 0.2256 | 0 |  | 0 | 0 | 0 |  | 0 | 0 | 0
6515 | КТП 416 ПС Кочетовка | филиал ПАО "Россети Центр" - "Белгородэнерго" | Белгородская область | Ивнянский район | 10 | 0.1 | 0.013923 | 0.091077 |  | 0.105 | 0.091077 | 0 |  | 0 | 0 | 0 |  | 0 | 0 | 0
6516 | КТП 419 ПС Кочетовка | филиал ПАО "Россети Центр" - "Белгородэнерго" | Белгородская область | Ивнянский район | 10 | 0.1 | 0.025062 | 0.079938 |  | 0.105 | 0.079938 | 0 |  | 0 | 0 | 0 |  | 0 | 0 | 0
6517 | КТП 501 ПС Кочетовка | филиал ПАО "Россети Центр" - "Белгородэнерго" | Белгородская область | Ивнянский район | 10 | 0.1 | 0.025949 | 0.079051 |  | 0.105 | 0.079051 | 0 |  | 0 | 0 | 0 | 0 | 0 | 0 | 0
6518 | КТП 507 ПС Кочетовка | филиал ПАО "Россети Центр" - "Белгородэнерго" | Белгородская область | Ивнянский район | 10 | 0.1 | 0.021681 | 0.083319 |  | 0.105 | 0.083319 | 0 |  | 0 | 0 | 0 |  | 0 | 0 | 0
6519 | КТП 509 ПС Кочетовка | филиал ПАО "Россети Центр" - "Белгородэнерго" | Белгородская область | Ивнянский район | 10 | 0.16 | 0.008842 | 0.15916 |  | 0.168 | 0.15916 | 0 |  | 0 | 0 | 0 |  | 0 | 0 | 0
6520 | КТП 510 ПС Кочетовка | филиал ПАО "Россети Центр" - "Белгородэнерго" | Белгородская область | Ивнянский район | 10 | 0.1 | 0.087 | 0.018 |  | 0.105 | 0.018 | 0 |  | 0 | 0 | 0 |  | 0 | 0 | 0
6521 | КТП 511 ПС Кочетовка | филиал ПАО "Россети Центр" - "Белгородэнерго" | Белгородская область | Ивнянский район | 10 | 0.16 | 0.017679 | 0.15032 |  | 0.168 | 0.15032 | 0 |  | 0 | 0 | 0 |  | 0 | 0 | 0
6522 | КТП 513 ПС Кочетовка | филиал ПАО "Россети Центр" - "Белгородэнерго" | Белгородская область | Ивнянский район | 10 | 0.4 | 0.002541 | 0.41746 |  | 0.42 | 0.41746 | 0 |  | 0 | 0 | 0 |  | 0 | 0 | 0
6523 | КТП 202 ПС Курасовка | филиал ПАО "Россети Центр" - "Белгородэнерго" | Белгородская область | Ивнянский район | 10 | 0.16 | 0.000699 | 0.1673 |  | 0.168 | 0.1673 | 0 |  | 0 | 0 | 0 |  | 0 | 0 | 0
6524 | КТП 203 ПС Курасовка | филиал ПАО "Россети Центр" - "Белгородэнерго" | Белгородская область | Ивнянский район | 10 | 0.1 | 0.079334 | 0.025666 |  | 0.105 | 0.025666 | 0 |  | 0 | 0 | 0 |  | 0 | 0 | 0
6525 | КТП 205 ПС Курасовка | филиал ПАО "Россети Центр" - "Белгородэнерго" | Белгородская область | Ивнянский район | 10 | 0.1 | 0.044211 | 0.060789 |  | 0.105 | 0.060789 | 0 |  | 0 | 0 | 0 |  | 0 | 0 | 0
6526 | КТП 206 ПС Курасовка | филиал ПАО "Россети Центр" - "Белгородэнерго" | Белгородская область | Ивнянский район | 10 | 0.1 | 0.039673 | 0.065327 |  | 0.105 | 0.065327 | 0 |  | 0 | 0 | 0 |  | 0 | 0 | 0
6527 | КТП 208 ПС Курасовка | филиал ПАО "Россети Центр" - "Белгородэнерго" | Белгородская область | Ивнянский район | 10 | 0.25 | 0.076927 | 0.18557 |  | 0.2625 | 0.18557 | 0 |  | 0 | 0 | 0 |  | 0 | 0 | 0
6528 | КТП 514 ПС Курасовка | филиал ПАО "Россети Центр" - "Белгородэнерго" | Белгородская область | Ивнянский район | 10 | 0.25 | 0.015683 | 0.24682 |  | 0.2625 | 0.24682 | 0 |  | 0 | 0 | 0 |  | 0 | 0 | 0
6529 | КТП 213 ПС Курасовка | филиал ПАО "Россети Центр" - "Белгородэнерго" | Белгородская область | Ивнянский район | 10 | 0.1 | 0.03007 | 0.07493 |  | 0.105 | 0.07493 | 0 |  | 0 | 0 | 0 |  | 0 | 0 | 0
6530 | КТП 216 ПС Курасовка | филиал ПАО "Россети Центр" - "Белгородэнерго" | Белгородская область | Ивнянский район | 10 | 0.1 | 0.033589 | 0.071411 |  | 0.105 | 0.071411 | 0 |  | 0 | 0 | 0 |  | 0 | 0 | 0
6531 | КТП 218 ПС Курасовка | филиал ПАО "Россети Центр" - "Белгородэнерго" | Белгородская область | Ивнянский район | 10 | 0.1 | 0.007349 | 0.097651 |  | 0.105 | 0.097651 | 0 |  | 0 | 0 | 0 |  | 0 | 0 | 0
6532 | КТП 511 ПС Курасовка | филиал ПАО "Россети Центр" - "Белгородэнерго" | Белгородская область | Ивнянский район | 10 | 0.1 | 0.00784 | 0.09716 |  | 0.105 | 0.09716 | 0 |  | 0 | 0 | 0 |  | 0 | 0 | 0
6533 | КТП 222 ПС Курасовка | филиал ПАО "Россети Центр" - "Белгородэнерго" | Белгородская область | Ивнянский район | 10 | 0.04 | 0.01506 | 0.02694 |  | 0.042 | 0.02694 | 0 |  | 0 | 0 | 0 |  | 0 | 0 | 0
6534 | КТП 309 ПС Курасовка | филиал ПАО "Россети Центр" - "Белгородэнерго" | Белгородская область | Ивнянский район | 10 | 0.063 | 0.016679 | 0.049471 |  | 0.06615 | 0.049471 | 0 |  | 0 | 0 | 0 |  | 0 | 0 | 0
6535 | КТП 306 ПС Курасовка | филиал ПАО "Россети Центр" - "Белгородэнерго" | Белгородская область | Ивнянский район | 10 | 0.1 | 0.022601 | 0.082399 |  | 0.105 | 0.082399 | 0 |  | 0 | 0 | 0 |  | 0 | 0 | 0
6536 | КТП 305 ПС Курасовка | филиал ПАО "Россети Центр" - "Белгородэнерго" | Белгородская область | Ивнянский район | 10 | 0.16 | 0.039729 | 0.12827 |  | 0.168 | 0.12827 | 0 |  | 0 | 0 | 0 |  | 0 | 0 | 0
6537 | КТП 302 ПС Курасовка | филиал ПАО "Россети Центр" - "Белгородэнерго" | Белгородская область | Ивнянский район | 10 | 0.1 | 0.012917 | 0.092083 |  | 0.105 | 0.092083 | 0 |  | 0 | 0 | 0 |  | 0 | 0 | 0
6538 | КТП 303 ПС Курасовка | филиал ПАО "Россети Центр" - "Белгородэнерго" | Белгородская область | Ивнянский район | 10 | 0.25 | 0.032112 | 0.23039 |  | 0.2625 | 0.23039 | 0 |  | 0 | 0 | 0 |  | 0 | 0 | 0
6539 | КТП 304 ПС Курасовка | филиал ПАО "Россети Центр" - "Белгородэнерго" | Белгородская область | Ивнянский район | 10 | 0.16 | 0.035466 | 0.13253 |  | 0.168 | 0.13253 | 0 |  | 0 | 0 | 0 |  | 0 | 0 | 0
6540 | КТП 501 ПС Курасовка | филиал ПАО "Россети Центр" - "Белгородэнерго" | Белгородская область | Ивнянский район | 10 | 0.16 | 0.06712 | 0.10088 |  | 0.168 | 0.10088 | 0 |  | 0 | 0 | 0 |  | 0 | 0 | 0
6541 | МТП 502 ПС Курасовка | филиал ПАО "Россети Центр" - "Белгородэнерго" | Белгородская область | Ивнянский район | 10 | 0.063 | 0.003467 | 0.062683 |  | 0.06615 | 0.062683 | 0 |  | 0 | 0 | 0 |  | 0 | 0 | 0
6542 | КТП 311 ПС Курасовка | филиал ПАО "Россети Центр" - "Белгородэнерго" | Белгородская область | Ивнянский район | 10 | 0.1 | 0.04 | 0.065 |  | 0.105 | 0.065 | 0 |  | 0 | 0 | 0 |  | 0 | 0 | 0
6543 | КТП 507 ПС Курасовка | филиал ПАО "Россети Центр" - "Белгородэнерго" | Белгородская область | Ивнянский район | 10 | 0.063 | 0.046129 | 0.020021 |  | 0.06615 | 0.020021 | 0 |  | 0 | 0 | 0 |  | 0 | 0 | 0
6544 | КТП 508 ПС Курасовка | филиал ПАО "Россети Центр" - "Белгородэнерго" | Белгородская область | Ивнянский район | 10 | 0.25 | 0.058572 | 0.20393 |  | 0.2625 | 0.20393 | 0 |  | 0 | 0 | 0 |  | 0 | 0 | 0
6545 | КТП 509 ПС Курасовка | филиал ПАО "Россети Центр" - "Белгородэнерго" | Белгородская область | Ивнянский район | 10 | 0.16 | 0.023037 | 0.14496 |  | 0.168 | 0.14496 | 0 |  | 0 | 0 | 0 |  | 0 | 0 | 0
6546 | КТП 510 ПС Курасовка | филиал ПАО "Россети Центр" - "Белгородэнерго" | Белгородская область | Ивнянский район | 10 | 0.16 | 0 | 0.168 |  | 0.168 | 0.168 | 0 |  | 0 | 0 | 0 |  | 0 | 0 | 0
6547 | КТП 513 ПС Курасовка | филиал ПАО "Россети Центр" - "Белгородэнерго" | Белгородская область | Ивнянский район | 10 | 0.063 | 0.000693 | 0.065457 |  | 0.06615 | 0.065457 | 0 |  | 0 | 0 | 0 | 0 | 0 | 0 | 0
6548 | КТП 601 ПС Курасовка | филиал ПАО "Россети Центр" - "Белгородэнерго" | Белгородская область | Ивнянский район | 10 | 0.1 | 0.001168 | 0.10383 |  | 0.105 | 0.10383 | 0 |  | 0 | 0 | 0 |  | 0 | 0 | 0
6549 | КТП 604 ПС Курасовка | филиал ПАО "Россети Центр" - "Белгородэнерго" | Белгородская область | Ивнянский район | 10 | 0.063 | 0.010651 | 0.055499 |  | 0.06615 | 0.055499 | 0 |  | 0 | 0 | 0 |  | 0 | 0 | 0
6550 | КТП 612 ПС Курасовка | филиал ПАО "Россети Центр" - "Белгородэнерго" | Белгородская область | Ивнянский район | 10 | 0.16 | 0.05203 | 0.11597 |  | 0.168 | 0.11597 | 0 |  | 0 | 0 | 0 |  | 0 | 0 | 0
6551 | КТП 703 ПС Курасовка | филиал ПАО "Россети Центр" - "Белгородэнерго" | Белгородская область | Ивнянский район | 10 | 0.16 | 0.012668 | 0.15533 |  | 0.168 | 0.15533 | 0 |  | 0 | 0 | 0 |  | 0 | 0 | 0
6552 | КТП 705 ПС Курасовка | филиал ПАО "Россети Центр" - "Белгородэнерго" | Белгородская область | Ивнянский район | 10 | 0.1 | 0.032844 | 0.072156 |  | 0.105 | 0.072156 | 0 |  | 0 | 0 | 0 |  | 0 | 0 | 0
6553 | КТП 101 ПС Новенькое | филиал ПАО "Россети Центр" - "Белгородэнерго" | Белгородская область | Ивнянский район | 10 | 0.1 | 0.048189 | 0.048866 |  | 0.105 | 0.056811 | 0 |  | 0 | 0 | 15 |  | 7.5 | 7.5 | 0.0079449
6554 | КТП 102 ПС Новенькое | филиал ПАО "Россети Центр" - "Белгородэнерго" | Белгородская область | Ивнянский район | 10 | 0.4 | 0.000466 | 0.41953 |  | 0.42 | 0.41953 | 0 |  | 0 | 0 | 0 |  | 0 | 0 | 0
6555 | КТП 110 ПС Новенькое | филиал ПАО "Россети Центр" - "Белгородэнерго" | Белгородская область | Ивнянский район | 10 | 0.1 | 0.015101 | 0.089899 |  | 0.105 | 0.089899 | 0 |  | 0 | 0 | 0 |  | 0 | 0 | 0
6556 | КТП 206 ПС Новенькое | филиал ПАО "Россети Центр" - "Белгородэнерго" | Белгородская область | Ивнянский район | 10 | 0.4 | 0.015521 | 0.40448 |  | 0.42 | 0.40448 | 0 |  | 0 | 0 | 0 |  | 0 | 0 | 0
6557 | КТП 208 ПС Новенькое | филиал ПАО "Россети Центр" - "Белгородэнерго" | Белгородская область | Ивнянский район | 10 | 0.25 | 0 | 0.2625 |  | 0.2625 | 0.2625 | 0 |  | 0 | 0 | 0 |  | 0 | 0 | 0
6558 | КТП 209 ПС Новенькое | филиал ПАО "Россети Центр" - "Белгородэнерго" | Белгородская область | Ивнянский район | 10 | 0.25 | 0.005097 | 0.2574 |  | 0.2625 | 0.2574 | 0 |  | 0 | 0 | 0 |  | 0 | 0 | 0
6559 | БКТП 403 ПС Новенькое | филиал ПАО "Россети Центр" - "Белгородэнерго" | Белгородская область | Ивнянский район | 10 | 1.26 | 0.67356 | отсутствует |  | 0.6615 | -0.012056 | 0 |  | 0 | 0 | 0 |  | 0 | 0 | 0
6560 | КТП 408 ПС Венгеровка | филиал ПАО "Россети Центр" - "Белгородэнерго" | Белгородская область | Ивнянский район | 10 | 0.16 | 0.006737 | 0.16126 |  | 0.168 | 0.16126 | 0 |  | 0 | 0 | 0 |  | 0 | 0 | 0
6561 | КТП 407 ПС Венгеровка | филиал ПАО "Россети Центр" - "Белгородэнерго" | Белгородская область | Ивнянский район | 10 | 0.1 | 0.031599 | 0.073401 |  | 0.105 | 0.073401 | 0 |  | 0 | 0 | 0 |  | 0 | 0 | 0
6562 | КТП 409 ПС Венгеровка | филиал ПАО "Россети Центр" - "Белгородэнерго" | Белгородская область | Ивнянский район | 10 | 0.25 | 0.11463 | 0.14787 |  | 0.2625 | 0.14787 | 0 |  | 0 | 0 | 0 |  | 0 | 0 | 0
6563 | КТП 410 ПС Венгеровка | филиал ПАО "Россети Центр" - "Белгородэнерго" | Белгородская область | Ивнянский район | 10 | 0.25 | 0.026403 | 0.2361 |  | 0.2625 | 0.2361 | 0 |  | 0 | 0 | 0 |  | 0 | 0 | 0
6564 | КТП 501 ПС Новенькое | филиал ПАО "Россети Центр" - "Белгородэнерго" | Белгородская область | Ивнянский район | 10 | 0.1 | 0.015529 | 0.089471 |  | 0.105 | 0.089471 | 0 |  | 0 | 0 | 0 |  | 0 | 0 | 0
6565 | КТП 502 ПС Новенькое | филиал ПАО "Россети Центр" - "Белгородэнерго" | Белгородская область | Ивнянский район | 10 | 0.16 | 0.015891 | 0.15211 |  | 0.168 | 0.15211 | 0 |  | 0 | 0 | 0 |  | 0 | 0 | 0
6566 | КТП 503 ПС Новенькое | филиал ПАО "Россети Центр" - "Белгородэнерго" | Белгородская область | Ивнянский район | 10 | 0.1 | 0.027176 | 0.077824 |  | 0.105 | 0.077824 | 0 |  | 0 | 0 | 0 |  | 0 | 0 | 0
6567 | КТП 504 ПС Новенькое | филиал ПАО "Россети Центр" - "Белгородэнерго" | Белгородская область | Ивнянский район | 10 | 0.1 | 0.04819 | 0.05681 |  | 0.105 | 0.05681 | 0 |  | 0 | 0 | 0 |  | 0 | 0 | 0
6568 | КТП 505 ПС Новенькое | филиал ПАО "Россети Центр" - "Белгородэнерго" | Белгородская область | Ивнянский район | 10 | 0.1 | 0.023722 | 0.081278 |  | 0.105 | 0.081278 | 0 |  | 0 | 0 | 0 |  | 0 | 0 | 0
6569 | КТП 506 ПС Новенькое | филиал ПАО "Россети Центр" - "Белгородэнерго" | Белгородская область | Ивнянский район | 10 | 0.04 | 0.007172 | 0.034828 |  | 0.042 | 0.034828 | 0 |  | 0 | 0 | 0 |  | 0 | 0 | 0
6570 | КТП 507 ПС Новенькое | филиал ПАО "Россети Центр" - "Белгородэнерго" | Белгородская область | Ивнянский район | 10 | 0.16 | 0.033616 | 0.13438 |  | 0.168 | 0.13438 | 0 |  | 0 | 0 | 0 |  | 0 | 0 | 0
6571 | КТП 508 ПС Новенькое | филиал ПАО "Россети Центр" - "Белгородэнерго" | Белгородская область | Ивнянский район | 10 | 0.16 | 0.023941 | 0.14406 |  | 0.168 | 0.14406 | 0 |  | 0 | 0 | 0 |  | 0 | 0 | 0
6572 | КТП 509 ПС Новенькое | филиал ПАО "Россети Центр" - "Белгородэнерго" | Белгородская область | Ивнянский район | 10 | 0.1 | 0.012086 | 0.092914 |  | 0.105 | 0.092914 | 0 |  | 0 | 0 | 0 |  | 0 | 0 | 0
6573 | КТП 510 ПС Новенькое | филиал ПАО "Россети Центр" - "Белгородэнерго" | Белгородская область | Ивнянский район | 10 | 0.16 | 0.022444 | 0.14556 |  | 0.168 | 0.14556 | 0 |  | 0 | 0 | 0 |  | 0 | 0 | 0
6574 | КТП 512 ПС Новенькое | филиал ПАО "Россети Центр" - "Белгородэнерго" | Белгородская область | Ивнянский район | 10 | 0.5 | 0.28652 | отсутствует |  | 0.2625 | -0.02402 | 0 |  | 0 | 0 | 0 | 0 | 0 | 0 | 0
6575 | КТП 513 ПС Новенькое | филиал ПАО "Россети Центр" - "Белгородэнерго" | Белгородская область | Ивнянский район | 10 | 0.16 | 0.032812 | 0.13519 |  | 0.168 | 0.13519 | 0 |  | 0 | 0 | 0 |  | 0 | 0 | 0
6576 | КТП 602 ПС Новенькое | филиал ПАО "Россети Центр" - "Белгородэнерго" | Белгородская область | Ивнянский район | 10 | 0.06 | 0.005834 | 0.057166 |  | 0.063 | 0.057166 | 0 |  | 0 | 0 | 0 |  | 0 | 0 | 0
6577 | КТП 603 ПС Новенькое | филиал ПАО "Россети Центр" - "Белгородэнерго" | Белгородская область | Ивнянский район | 10 | 0.4 | 0.000701 | 0.4193 |  | 0.42 | 0.4193 | 0 |  | 0 | 0 | 0 |  | 0 | 0 | 0
6578 | КТП 605 ПС Новенькое | филиал ПАО "Россети Центр" - "Белгородэнерго" | Белгородская область | Ивнянский район | 10 | 0.1 | 0.012365 | 0.092635 |  | 0.105 | 0.092635 | 0 |  | 0 | 0 | 0 |  | 0 | 0 | 0
6579 | КТП 608 ПС Новенькое | филиал ПАО "Россети Центр" - "Белгородэнерго" | Белгородская область | Ивнянский район | 10 | 0.1 | 0.054351 | 0.050649 |  | 0.105 | 0.050649 | 0 |  | 0 | 0 | 0 |  | 0 | 0 | 0
6580 | КТП 609 ПС Новенькое | филиал ПАО "Россети Центр" - "Белгородэнерго" | Белгородская область | Ивнянский район | 10 | 0.16 | 0.016711 | 0.15129 |  | 0.168 | 0.15129 | 0 |  | 0 | 0 | 0 |  | 0 | 0 | 0
6581 | КТП 901 ПС Новенькое | филиал ПАО "Россети Центр" - "Белгородэнерго" | Белгородская область | Ивнянский район | 10 | 0.1 | 0.000466 | 0.10453 |  | 0.105 | 0.10453 | 0 |  | 0 | 0 | 0 |  | 0 | 0 | 0
6582 | КТП 606 ПС Новенькое | филиал ПАО "Россети Центр" - "Белгородэнерго" | Белгородская область | Ивнянский район | 10 | 0.1 | 0 | 0.105 |  | 0.105 | 0.105 | 0 |  | 0 | 0 | 0 |  | 0 | 0 | 0
6583 | КТП 104 ПС Ивня | филиал ПАО "Россети Центр" - "Белгородэнерго" | Белгородская область | Ивнянский район | 10 | 0.25 | 0.010921 | 0.25158 |  | 0.2625 | 0.25158 | 0 |  | 0 | 0 | 0 |  | 0 | 0 | 0
6584 | КТП 709 ПС Верхопенье | филиал ПАО "Россети Центр" - "Белгородэнерго" | Белгородская область | Ивнянский район | 10 | 0.16 | 0.065096 | 0.1029 |  | 0.168 | 0.1029 | 0 |  | 0 | 0 | 0 |  | 0 | 0 | 0
6585 | КТП 507 ПС Верхопенье | филиал ПАО "Россети Центр" - "Белгородэнерго" | Белгородская область | Ивнянский район | 10 | 0.063 | 0.010883 | 0.055267 |  | 0.06615 | 0.055267 | 0 |  | 0 | 0 | 0 |  | 0 | 0 | 0
6586 | КТП 413 ПС Ивня | филиал ПАО "Россети Центр" - "Белгородэнерго" | Белгородская область | Ивнянский район | 10 | 0.25 | 0.032661 | 0.22984 |  | 0.2625 | 0.22984 | 0 |  | 0 | 0 | 0 |  | 0 | 0 | 0
6587 | КТП 401 ПС Ивня | филиал ПАО "Россети Центр" - "Белгородэнерго" | Белгородская область | Ивнянский район | 10 | 0.1 | 0.011948 | 0.093052 |  | 0.105 | 0.093052 | 0 |  | 0 | 0 | 0 |  | 0 | 0 | 0
6588 | КТП 310 ПС Кочетовка | филиал ПАО "Россети Центр" - "Белгородэнерго" | Белгородская область | Ивнянский район | 10 | 0.025 | 0.003718 | 0.022532 |  | 0.02625 | 0.022532 | 0 |  | 0 | 0 | 0 |  | 0 | 0 | 0
6589 | КТП 209 ПС Верхопенье | филиал ПАО "Россети Центр" - "Белгородэнерго" | Белгородская область | Ивнянский район | 10 | 0.63 | 0.1523 | 0.5092 |  | 0.6615 | 0.5092 | 0 |  | 0 | 0 | 0 |  | 0 | 0 | 0
6590 | КТП 208 ПС Верхопенье | филиал ПАО "Россети Центр" - "Белгородэнерго" | Белгородская область | Ивнянский район | 10 | 0.063 | 0.063 | 0.00315 |  | 0.06615 | 0.00315 | 0 |  | 0 | 0 | 0 |  | 0 | 0 | 0
6591 | КТП 205 ПС Ивня | филиал ПАО "Россети Центр" - "Белгородэнерго" | Белгородская область | Ивнянский район | 10 | 0.16 | 0.040542 | 0.12746 |  | 0.168 | 0.12746 | 0 |  | 0 | 0 | 0 |  | 0 | 0 | 0
6592 | КТП 202 ПС Верхопенье | филиал ПАО "Россети Центр" - "Белгородэнерго" | Белгородская область | Ивнянский район | 10 | 0.25 | 0.09829 | 0.15627 |  | 0.2625 | 0.16421 | 0 |  | 0 | 0 | 15 |  | 7.5 | 7.5 | 0.0079449
6593 | КТП 111 ПС Кочетовка | филиал ПАО "Россети Центр" - "Белгородэнерго" | Белгородская область | Ивнянский район | 10 | 0.025 | 0.008014 | 0.018236 |  | 0.02625 | 0.018236 | 0 |  | 0 | 0 | 0 |  | 0 | 0 | 0
6594 | КТП 110 ПС Кочетовка | филиал ПАО "Россети Центр" - "Белгородэнерго" | Белгородская область | Ивнянский район | 10 | 0.025 | 0 | 0.02625 |  | 0.02625 | 0.02625 | 0 |  | 0 | 0 | 0 |  | 0 | 0 | 0
6595 | КТП 109 ПС Кочетовка | филиал ПАО "Россети Центр" - "Белгородэнерго" | Белгородская область | Ивнянский район | 10 | 0.1 | 0.014426 | 0.090574 |  | 0.105 | 0.090574 | 0 |  | 0 | 0 | 0 |  | 0 | 0 | 0
6596 | КТП 107 ПС Кочетовка | филиал ПАО "Россети Центр" - "Белгородэнерго" | Белгородская область | Ивнянский район | 10 | 0.4 | 0.02313 | 0.39687 |  | 0.42 | 0.39687 | 0 |  | 0 | 0 | 0 |  | 0 | 0 | 0
6597 | КТП 104 ПС Кочетовка | филиал ПАО "Россети Центр" - "Белгородэнерго" | Белгородская область | Ивнянский район | 10 | 0.063 | 0.017966 | 0.048184 |  | 0.06615 | 0.048184 | 0 |  | 0 | 0 | 0 |  | 0 | 0 | 0
6598 | КТП 512 ПС Курасовка | филиал ПАО "Россети Центр" - "Белгородэнерго" | Белгородская область | Ивнянский район | 10 | 0.1 | 0.00943 | 0.09557 |  | 0.105 | 0.09557 | 0 |  | 0 | 0 | 0 |  | 0 | 0 | 0
6599 | КТП 228 ПС Курасовка | филиал ПАО "Россети Центр" - "Белгородэнерго" | Белгородская область | Ивнянский район | 10 | 0.063 | 0.001844 | 0.064306 |  | 0.06615 | 0.064306 | 0 |  | 0 | 0 | 0 |  | 0 | 0 | 0
6600 | КТП 307 ПС Курасовка | филиал ПАО "Россети Центр" - "Белгородэнерго" | Белгородская область | Ивнянский район | 10 | 0.063 | 0.000464 | 0.065686 |  | 0.06615 | 0.065686 | 0 |  | 0 | 0 | 0 |  | 0 | 0 | 0
6601 | КТП 308 ПС Курасовка | филиал ПАО "Россети Центр" - "Белгородэнерго" | Белгородская область | Ивнянский район | 10 | 0.1 | 0.019952 | 0.085048 |  | 0.105 | 0.085048 | 0 |  | 0 | 0 | 0 |  | 0 | 0 | 0
6602 | КТП 403 ПС Курасовка | филиал ПАО "Россети Центр" - "Белгородэнерго" | Белгородская область | Ивнянский район | 10 | 0.25 | 0.005729 | 0.25677 |  | 0.2625 | 0.25677 | 0 |  | 0 | 0 | 0 |  | 0 | 0 | 0
6603 | КТП 802 ПС Курасовка | филиал ПАО "Россети Центр" - "Белгородэнерго" | Белгородская область | Ивнянский район | 10 | 0.4 | 0.0007 | 0.4193 |  | 0.42 | 0.4193 | 0 |  | 0 | 0 | 0 |  | 0 | 0 | 0
6604 | КТП 802 ПС Ивня | филиал ПАО "Россети Центр" - "Белгородэнерго" | Белгородская область | Ивнянский район | 10 | 0.63 | 0.000464 | 0.66104 |  | 0.6615 | 0.66104 | 0 |  | 0 | 0 | 0 |  | 0 | 0 | 0
6605 | КТП 803 ПС Ивня | филиал ПАО "Россети Центр" - "Белгородэнерго" | Белгородская область | Ивнянский район | 10 | 0.63 | 0.209 | 0.4525 |  | 0.6615 | 0.4525 | 0 |  | 0 | 0 | 0 |  | 0 | 0 | 0
6606 | КТП 214 ПС Курасовка | филиал ПАО "Россети Центр" - "Белгородэнерго" | Белгородская область | Ивнянский район | 10 | 0.16 | 0.034283 | 0.13372 |  | 0.168 | 0.13372 | 0 |  | 0 | 0 | 0 |  | 0 | 0 | 0
6607 | КТП 312 ПС Верхопенье | филиал ПАО "Россети Центр" - "Белгородэнерго" | Белгородская область | Ивнянский район | 10 | 0.1 | 0 | 0.105 |  | 0.105 | 0.105 | 0 |  | 0 | 0 | 0 |  | 0 | 0 | 0
6608 | КТП 404 ПС Курасовка | филиал ПАО "Россети Центр" - "Белгородэнерго" | Белгородская область | Ивнянский район | 10 | 0.16 | 0.004146 | 0.16385 |  | 0.168 | 0.16385 | 0 |  | 0 | 0 | 0 |  | 0 | 0 | 0
6609 | КТП 110 ПС Курасовка | филиал ПАО "Россети Центр" - "Белгородэнерго" | Белгородская область | Ивнянский район | 10 | 1.26 | 0.71483 | отсутствует |  | 0.6615 | -0.053326 | 0 |  | 0 | 0 | 0 |  | 0 | 0 | 0
6610 | КТП 111 ПС Курасовка | филиал ПАО "Россети Центр" - "Белгородэнерго" | Белгородская область | Ивнянский район | 10 | 0.25 | 0.000918 | 0.26158 |  | 0.2625 | 0.26158 | 0 |  | 0 | 0 | 0 |  | 0 | 0 | 0
6611 | КТП 708 ПС Курасовка | филиал ПАО "Россети Центр" - "Белгородэнерго" | Белгородская область | Ивнянский район | 10 | 1.26 | 0.63414 | 0.027355 |  | 0.6615 | 0.027355 | 0 |  | 0 | 0 | 0 | 0 | 0 | 0 | 0
6612 | КТП 502 ПС Верхопенье | филиал ПАО "Россети Центр" - "Белгородэнерго" | Белгородская область | Ивнянский район | 10 | 0.16 | 0.006859 | 0.16114 |  | 0.168 | 0.16114 | 0 |  | 0 | 0 | 0 |  | 0 | 0 | 0
6613 | КТП 609 ПС Курасовка | филиал ПАО "Россети Центр" - "Белгородэнерго" | Белгородская область | Ивнянский район | 10 | 0.063 | 0.00511 | 0.06104 |  | 0.06615 | 0.06104 | 0 |  | 0 | 0 | 0 |  | 0 | 0 | 0
6614 | КТП 126 ПС Ивня | филиал ПАО "Россети Центр" - "Белгородэнерго" | Белгородская область | Ивнянский район | 10 | 0.16 | 0.02861 | 0.13939 |  | 0.168 | 0.13939 | 0 |  | 0 | 0 | 0 |  | 0 | 0 | 0
6615 | КТП 406 ПС Верхопенье | филиал ПАО "Россети Центр" - "Белгородэнерго" | Белгородская область | Ивнянский район | 10 | 0.025 | 0.004748 | 0.021502 |  | 0.02625 | 0.021502 | 0 |  | 0 | 0 | 0 |  | 0 | 0 | 0
6616 | КТП 704 ПС Верхопенье | филиал ПАО "Россети Центр" - "Белгородэнерго" | Белгородская область | Ивнянский район | 10 | 0.16 | 0.038385 | 0.12962 |  | 0.168 | 0.12962 | 0 |  | 0 | 0 | 0 |  | 0 | 0 | 0
6617 | МТП 509 ПС Верхопенье | филиал ПАО "Россети Центр" - "Белгородэнерго" | Белгородская область | Ивнянский район | 10 | 0.25 | 0.016405 | 0.2461 |  | 0.2625 | 0.2461 | 0 |  | 0 | 0 | 0 |  | 0 | 0 | 0
6618 | МТП 204 ПС Ивня | филиал ПАО "Россети Центр" - "Белгородэнерго" | Белгородская область | Ивнянский район | 10 | 0.1 | 0.019582 | 0.082505 |  | 0.105 | 0.085418 | 0 |  | 0 | 0 | 5.5 |  | 2.75 | 2.75 | 0.0029131
6619 | МТП 503 ПС Ивня | филиал ПАО "Россети Центр" - "Белгородэнерго" | Белгородская область | Ивнянский район | 10 | 0.16 | 0.032755 | 0.13525 |  | 0.168 | 0.13525 | 0 |  | 0 | 0 | 0 |  | 0 | 0 | 0
6620 | МТП 604 ПС Новенькое | филиал ПАО "Россети Центр" - "Белгородэнерго" | Белгородская область | Ивнянский район | 10 | 0.16 | 0.03577 | 0.13223 |  | 0.168 | 0.13223 | 0 |  | 0 | 0 | 0 |  | 0 | 0 | 0
6621 | КТП 301 ПС Новенькое | филиал ПАО "Россети Центр" - "Белгородэнерго" | Белгородская область | Ивнянский район | 10 | 1.26 | 0.78456 | отсутствует |  | 0.6615 | -0.12306 | 0 |  | 0 | 0 | 0 |  | 0 | 0 | 0
6622 | БКТП 801 ПС Новенькое | филиал ПАО "Россети Центр" - "Белгородэнерго" | Белгородская область | Ивнянский район | 10 | 2 | 0.452 | 0.598 |  | 1.05 | 0.598 | 0 |  | 0 | 0 | 0 |  | 0 | 0 | 0
6623 | БКТП 802 ПС Новенькое | филиал ПАО "Россети Центр" - "Белгородэнерго" | Белгородская область | Ивнянский район | 10 | 2 | 0.464 | 0.586 |  | 1.05 | 0.586 | 0 |  | 0 | 0 | 0 | 0 | 0 | 0 | 0
6624 | КТП №211 ПС Верхопенье | филиал ПАО "Россети Центр" - "Белгородэнерго" | Белгородская область | Ивнянский район | 10 | 0.25 | 0.015348 | 0.24715 |  | 0.2625 | 0.24715 | 0 |  | 0 | 0 | 0 |  | 0 | 0 | 0
6625 | БКТП 1001 ПС Курасовка | филиал ПАО "Россети Центр" - "Белгородэнерго" | Белгородская область | Ивнянский район | 10 | 1.26 | 0.72342 | отсутствует |  | 0.6615 | -0.061916 | 0 |  | 0 | 0 | 0 |  | 0 | 0 | 0
6626 | БКТП 1102 ПС Курасовка | филиал ПАО "Россети Центр" - "Белгородэнерго" | Белгородская область | Ивнянский район | 10 | 0.8 | 0.54578 | отсутствует |  | 0.42 | -0.12578 | 0 |  | 0 | 0 | 0 | 0 | 0 | 0 | 0
6627 | БКТП 801 ПС Верхопенье | филиал ПАО "Россети Центр" - "Белгородэнерго" | Белгородская область | Ивнянский район | 10 | 1.26 | 0.77081 | отсутствует |  | 0.6615 | -0.10931 | 0 |  | 0 | 0 | 0 | 0 | 0 | 0 | 0
6628 | КТП 802 ПС Верхопенье | филиал ПАО "Россети Центр" - "Белгородэнерго" | Белгородская область | Ивнянский район | 10 | 1.26 | 0.83854 | отсутствует |  | 0.6615 | -0.17704 | 0 |  | 0 | 0 | 0 |  | 0 | 0 | 0
6629 | БКТП 1101 ПС Курасовка | филиал ПАО "Россети Центр" - "Белгородэнерго" | Белгородская область | Ивнянский район | 10 | 0.8 | 0.49707 | отсутствует |  | 0.42 | -0.077066 | 0 |  | 0 | 0 | 0 |  | 0 | 0 | 0
6630 | КТП 414 ПС Кочетовка | филиал ПАО "Россети Центр" - "Белгородэнерго" | Белгородская область | Ивнянский район | 10 | 0.1 | 0.026709 | 0.078291 |  | 0.105 | 0.078291 | 0 |  | 0 | 0 | 0 |  | 0 | 0 | 0
6631 | КТП 210 ПС Верхопенье | филиал ПАО "Россети Центр" - "Белгородэнерго" | Белгородская область | Ивнянский район | 10 | 0.25 | 0.1157 | 0.1468 |  | 0.2625 | 0.1468 | 0 |  | 0 | 0 | 0 |  | 0 | 0 | 0
6632 | КТП 219 ПС Верхопенье | филиал ПАО "Россети Центр" - "Белгородэнерго" | Белгородская область | Ивнянский район | 10 | 0.16 | 0.003043 | 0.16496 |  | 0.168 | 0.16496 | 0 |  | 0 | 0 | 0 |  | 0 | 0 | 0
6633 | БКТП 112 ПС Курасовка | филиал ПАО "Россети Центр" - "Белгородэнерго" | Белгородская область | Ивнянский район | 10 | 1.26 | 0.84176 | отсутствует |  | 0.6615 | -0.18026 | 0 |  | 0 | 0 | 0 |  | 0 | 0 | 0
6634 | КТП 109 ПС Новенькое переименовано на КТП 406 ПС Венгеровка 2015 | филиал ПАО "Россети Центр" - "Белгородэнерго" | Белгородская область | Ивнянский район | 10 | 0.63 | 0.000936 | 0.66056 |  | 0.6615 | 0.66056 | 0 |  | 0 | 0 | 0 |  | 0 | 0 | 0
6635 | БКТП 901 ПС Ивня | филиал ПАО "Россети Центр" - "Белгородэнерго" | Белгородская область | Ивнянский район | 10 | 2 | 0.818 | 0.232 |  | 1.05 | 0.232 | 0 |  | 0 | 0 | 0 |  | 0 | 0 | 0
6636 | БКТП 902 ПС Ивня | филиал ПАО "Россети Центр" - "Белгородэнерго" | Белгородская область | Ивнянский район | 10 | 0.2 | 0.12787 | отсутствует |  | 0.105 | -0.02287 | 0 |  | 0 | 0 | 0 |  | 0 | 0 | 0
6637 | КТП 521 ПС Курасовка | филиал ПАО "Россети Центр" - "Белгородэнерго" | Белгородская область | Ивнянский район | 10 | 0.04 | 0.00046 | 0.04154 |  | 0.042 | 0.04154 | 0 |  | 0 | 0 | 0 |  | 0 | 0 | 0
6638 | КТП 503 ПС Курасовка | филиал ПАО "Россети Центр" - "Белгородэнерго" | Белгородская область | Ивнянский район | 10 | 0.25 | 0.034705 | 0.22779 |  | 0.2625 | 0.22779 | 0 |  | 0 | 0 | 0 |  | 0 | 0 | 0
6639 | КТП 212 ПС Верхопенье | филиал ПАО "Россети Центр" - "Белгородэнерго" | Белгородская область | Ивнянский район | 10 | 0.1 | 0.026337 | 0.078663 |  | 0.105 | 0.078663 | 0 |  | 0 | 0 | 0 |  | 0 | 0 | 0
6640 | КТП 305 ПС Ивня | филиал ПАО "Россети Центр" - "Белгородэнерго" | Белгородская область | Ивнянский район | 10 | 0.063 | 0.010179 | 0.055971 |  | 0.06615 | 0.055971 | 0 |  | 0 | 0 | 0 |  | 0 | 0 | 0
6641 | КТП 307 ПС Кочетовка | филиал ПАО "Россети Центр" - "Белгородэнерго" | Белгородская область | Ивнянский район | 10 | 0.025 | 0 | 0.02625 |  | 0.02625 | 0.02625 | 0 |  | 0 | 0 | 0 |  | 0 | 0 | 0
6642 | КТП 715 ПС Ивня | филиал ПАО "Россети Центр" - "Белгородэнерго" | Белгородская область | Ивнянский район | 10 | 0.1 | 0.004616 | 0.10038 |  | 0.105 | 0.10038 | 0 |  | 0 | 0 | 0 |  | 0 | 0 | 0
6643 | КТП 301 ПС Курасовка | филиал ПАО "Россети Центр" - "Белгородэнерго" | Белгородская область | Ивнянский район | 10 | 0.25 | 0.02231 | 0.24019 |  | 0.2625 | 0.24019 | 0 |  | 0 | 0 | 0 |  | 0 | 0 | 0
6644 | КТП 415 ПС Ивня | филиал ПАО "Россети Центр" - "Белгородэнерго" | Белгородская область | Ивнянский район | 10 | 0.25 | 0.029686 | 0.23281 |  | 0.2625 | 0.23281 | 0 |  | 0 | 0 | 0 |  | 0 | 0 | 0
6645 | БКТП 502 ПС Кочетовка | филиал ПАО "Россети Центр" - "Белгородэнерго" | Белгородская область | Ивнянский район | 10 | 0.8 | 0.43475 | отсутствует |  | 0.42 | -0.01475 | 0 |  | 0 | 0 | 0 |  | 0 | 0 | 0
6646 | КТП 416 ПС Ивня | филиал ПАО "Россети Центр" - "Белгородэнерго" | Белгородская область | Ивнянский район | 10 | 0.25 | 0.013915 | 0.24859 |  | 0.2625 | 0.24859 | 0 |  | 0 | 0 | 0 |  | 0 | 0 | 0
6647 | КТП 311 ПС Ивня | филиал ПАО "Россети Центр" - "Белгородэнерго" | Белгородская область | Ивнянский район | 10 | 0.025 | 0.001378 | 0.024872 |  | 0.02625 | 0.024872 | 0 |  | 0 | 0 | 0 |  | 0 | 0 | 0
6648 | КТП 607 ПС Новенькое | филиал ПАО "Россети Центр" - "Белгородэнерго" | Белгородская область | Ивнянский район | 10 | 0.25 | 0.025212 | 0.23729 |  | 0.2625 | 0.23729 | 0 |  | 0 | 0 | 0 |  | 0 | 0 | 0
6649 | КТП 905 ПС Новенькое | филиал ПАО "Россети Центр" - "Белгородэнерго" | Белгородская область | Ивнянский район | 10 | 0.1 | 0.014538 | 0.090462 |  | 0.105 | 0.090462 | 0 |  | 0 | 0 | 0 |  | 0 | 0 | 0
6650 | КТП 403 ПС Верхопенье | филиал ПАО "Россети Центр" - "Белгородэнерго" | Белгородская область | Ивнянский район | 10 | 0.1 | 0.012645 | 0.092355 |  | 0.105 | 0.092355 | 0 |  | 0 | 0 | 0 |  | 0 | 0 | 0
6651 | КТП 202 ПС Ивня | филиал ПАО "Россети Центр" - "Белгородэнерго" | Белгородская область | Ивнянский район | 10 | 0.1 | 0.012187 | 0.092813 |  | 0.105 | 0.092813 | 0 |  | 0 | 0 | 0 |  | 0 | 0 | 0
6652 | БКТП 503 ПС Кочетовка | филиал ПАО "Россети Центр" - "Белгородэнерго" | Белгородская область | Ивнянский район | 10 | 0.8 | 0.51484 | отсутствует |  | 0.42 | -0.094835 | 0 |  | 0 | 0 | 0 |  | 0 | 0 | 0
6653 | БКТП 504 ПС Кочетовка | филиал ПАО "Россети Центр" - "Белгородэнерго" | Белгородская область | Ивнянский район | 10 | 1.26 | 0.66826 | отсутствует |  | 0.6615 | -0.006764 | 0 |  | 0 | 0 | 0 |  | 0 | 0 | 0
6654 | КТП 407 ПС Верхопенье | филиал ПАО "Россети Центр" - "Белгородэнерго" | Белгородская область | Ивнянский район | 10 | 1 | 0.000684 | 1.0493 |  | 1.05 | 1.0493 | 0 |  | 0 | 0 | 0 |  | 0 | 0 | 0
6655 | КТП 610 ПС Новенькое | филиал ПАО "Россети Центр" - "Белгородэнерго" | Белгородская область | Ивнянский район | 10 | 0.1 | 0.001638 | 0.10336 |  | 0.105 | 0.10336 | 0 |  | 0 | 0 | 0 |  | 0 | 0 | 0
6656 | СТП 902 ПС Верхопенье | филиал ПАО "Россети Центр" - "Белгородэнерго" | Белгородская область | Ивнянский район | 10 | 0.04 | 0.013931 | 0.028069 |  | 0.042 | 0.028069 | 0 |  | 0 | 0 | 0 |  | 0 | 0 | 0
6657 | СТП 305 ПС Кочетовка | филиал ПАО "Россети Центр" - "Белгородэнерго" | Белгородская область | Ивнянский район | 10 | 0.04 | 0 | 0.042 |  | 0.042 | 0.042 | 0 |  | 0 | 0 | 0 |  | 0 | 0 | 0
6658 | КТП 516 ПС Курасовка | филиал ПАО "Россети Центр" - "Белгородэнерго" | Белгородская область | Ивнянский район | 10 | 0.063 | 0.003225 | 0.062925 |  | 0.06615 | 0.062925 | 0 |  | 0 | 0 | 0 |  | 0 | 0 | 0
6659 | БКТП 602 ПС Кочетовка | филиал ПАО "Россети Центр" - "Белгородэнерго" | Белгородская область | Ивнянский район | 10 | 1.26 | 0.72234 | отсутствует |  | 0.6615 | -0.060842 | 0 |  | 0 | 0 | 0 |  | 0 | 0 | 0
6660 | БКТП 603 ПС Кочетовка | филиал ПАО "Россети Центр" - "Белгородэнерго" | Белгородская область | Ивнянский район | 10 | 1.26 | 0.69449 | отсутствует |  | 0.6615 | -0.032992 | 0 |  | 0 | 0 | 0 |  | 0 | 0 | 0
6661 | КТП 904 ПС Верхопенье | филиал ПАО "Россети Центр" - "Белгородэнерго" | Белгородская область | Ивнянский район | 10 | 0.04 | 0.000678 | 0.041322 |  | 0.042 | 0.041322 | 0 |  | 0 | 0 | 0 |  | 0 | 0 | 0
6662 | БКТП 905 ПС Верхопенье | филиал ПАО "Россети Центр" - "Белгородэнерго" | Белгородская область | Ивнянский район | 10 | 1.26 | 0.70455 | отсутствует |  | 0.6615 | -0.04305 | 0 |  | 0 | 0 | 0 |  | 0 | 0 | 0
6663 | БКТП 604 ПС Кочетовка | филиал ПАО "Россети Центр" - "Белгородэнерго" | Белгородская область | Ивнянский район | 10 | 1.26 | 0.73384 | отсутствует |  | 0.6615 | -0.072344 | 0 |  | 0 | 0 | 0 |  | 0 | 0 | 0
6664 | БКТП 903 ПС Верхопенье | филиал ПАО "Россети Центр" - "Белгородэнерго" | Белгородская область | Ивнянский район | 10 | 1.26 | 0.7779 | отсутствует |  | 0.6615 | -0.1164 | 0 |  | 0 | 0 | 0 |  | 0 | 0 | 0
6665 | КТП 402 ПС Курасовка | филиал ПАО "Россети Центр" - "Белгородэнерго" | Белгородская область | Ивнянский район | 10 | 0.4 | 0.029913 | 0.39009 |  | 0.42 | 0.39009 | 0 |  | 0 | 0 | 0 |  | 0 | 0 | 0
6666 | БКТП 517 ПС Курасовка | филиал ПАО "Россети Центр" - "Белгородэнерго" | Белгородская область | Ивнянский район | 10 | 0.8 | 0.49591 | отсутствует |  | 0.42 | -0.075907 | 0 |  | 0 | 0 | 0 |  | 0 | 0 | 0
6667 | КТП 309 ПС Ивня | филиал ПАО "Россети Центр" - "Белгородэнерго" | Белгородская область | Ивнянский район | 10 | 0.4 | 0.012953 | 0.40705 |  | 0.42 | 0.40705 | 0 |  | 0 | 0 | 0 |  | 0 | 0 | 0
6668 | БКТП 212 ПС Курасовка | филиал ПАО "Россети Центр" - "Белгородэнерго" | Белгородская область | Ивнянский район | 10 | 0.8 | 0.4114 | 0.0086 |  | 0.42 | 0.0086 | 0 |  | 0 | 0 | 0 |  | 0 | 0 | 0
6669 | БКТП 901 ПС Верхопенье | филиал ПАО "Россети Центр" - "Белгородэнерго" | Белгородская область | Ивнянский район | 10 | 0.5 | 0.26045 | 0.00205 |  | 0.2625 | 0.00205 | 0 |  | 0 | 0 | 0 |  | 0 | 0 | 0
6670 | СТП 508 ПС Кочетовка | филиал ПАО "Россети Центр" - "Белгородэнерго" | Белгородская область | Ивнянский район | 10 | 0.025 | 0.007854 | 0.018396 |  | 0.02625 | 0.018396 | 0 |  | 0 | 0 | 0 |  | 0 | 0 | 0
6671 | БКТП 113 ПС Ивня | филиал ПАО "Россети Центр" - "Белгородэнерго" | Белгородская область | Ивнянский район | 10 | 1.26 | 0.63755 | 0.023952 |  | 0.6615 | 0.023952 | 0 |  | 0 | 0 | 0 |  | 0 | 0 | 0
6672 | БКТП 525 ПС Курасовка | филиал ПАО "Россети Центр" - "Белгородэнерго" | Белгородская область | Ивнянский район | 10 | 2.5 | 1.4647 | 1.1603 |  | 2.625 | 1.1603 | 0 |  | 0 | 0 | 0 | 0 | 0 | 0 | 0
6673 | КТП 602 ПС Курасовка | филиал ПАО "Россети Центр" - "Белгородэнерго" | Белгородская область | Ивнянский район | 10 | 0.25 | 0.025506 | 0.23699 |  | 0.2625 | 0.23699 | 0 |  | 0 | 0 | 0 |  | 0 | 0 | 0
6674 | КТП 603 ПС Курасовка | филиал ПАО "Россети Центр" - "Белгородэнерго" | Белгородская область | Ивнянский район | 10 | 0.16 | 0.003944 | 0.16406 |  | 0.168 | 0.16406 | 0 |  | 0 | 0 | 0 |  | 0 | 0 | 0
6675 | КТП 803 ПС Курасовка | филиал ПАО "Россети Центр" - "Белгородэнерго" | Белгородская область | Ивнянский район | 10 | 0.63 | 0.000233 | 0.66127 |  | 0.6615 | 0.66127 | 0 |  | 0 | 0 | 0 |  | 0 | 0 | 0
6676 | КТП 512 ПС Кочетовка | филиал ПАО "Россети Центр" - "Белгородэнерго" | Белгородская область | Ивнянский район | 10 | 0.16 | 0.030634 | 0.13737 |  | 0.168 | 0.13737 | 0 |  | 0 | 0 | 0 |  | 0 | 0 | 0
6677 | КТП 601 ПС Новенькое | филиал ПАО "Россети Центр" - "Белгородэнерго" | Белгородская область | Ивнянский район | 10 | 0.25 | 0.030761 | 0.23174 |  | 0.2625 | 0.23174 | 0 |  | 0 | 0 | 0 |  | 0 | 0 | 0
6678 | КТП 204 ПС Курасовка | филиал ПАО "Россети Центр" - "Белгородэнерго" | Белгородская область | Ивнянский район | 10 | 0.1 | 0.015631 | 0.086456 |  | 0.105 | 0.089369 | 0 |  | 0 | 0 | 5.5 |  | 2.75 | 2.75 | 0.0029131
6679 | КТП 906 ПС Верхопенье | филиал ПАО "Россети Центр" - "Белгородэнерго" | Белгородская область | Ивнянский район | 10 | 0.4 | 0.030791 | 0.38921 |  | 0.42 | 0.38921 | 0 |  | 0 | 0 | 0 |  | 0 | 0 | 0
6680 | КТП 306 ПС Кочетовка | филиал ПАО "Россети Центр" - "Белгородэнерго" | Белгородская область | Ивнянский район | 10 | 0.25 | 0.025101 | 0.2374 |  | 0.2625 | 0.2374 | 0 |  | 0 | 0 | 0 |  | 0 | 0 | 0
6681 | БКТП 524 ПС Курасовка | филиал ПАО "Россети Центр" - "Белгородэнерго" | Белгородская область | Ивнянский район | 10 | 2.5 | 1.4653 | 1.1597 |  | 2.625 | 1.1597 | 0 |  | 0 | 0 | 0 |  | 0 | 0 | 0
6682 | КТП 203 ПС Ивня | филиал ПАО "Россети Центр" - "Белгородэнерго" | Белгородская область | Ивнянский район | 10 | 0.25 | 0.015041 | 0.24746 |  | 0.2625 | 0.24746 | 0 |  | 0 | 0 | 0 |  | 0 | 0 | 0
6683 | СТП 327 ПС Курасовка | филиал ПАО "Россети Центр" - "Белгородэнерго" | Белгородская область | Ивнянский район | 10 | 0.04 | 0.010076 | 0.031924 |  | 0.042 | 0.031924 | 0 |  | 0 | 0 | 0 | 0 | 0 | 0 | 0
6684 | СТП 709 ПС Курасовка | филиал ПАО "Россети Центр" - "Белгородэнерго" | Белгородская область | Ивнянский район | 10 | 0.04 | 0.002346 | 0.039654 |  | 0.042 | 0.039654 | 0 |  | 0 | 0 | 0 |  | 0 | 0 | 0
6685 | КТП 119 ПС Ивня | филиал ПАО "Россети Центр" - "Белгородэнерго" | Белгородская область | Ивнянский район | 10 | 0.4 | 0.08466 | 0.33534 |  | 0.42 | 0.33534 | 0 |  | 0 | 0 | 0 |  | 0 | 0 | 0
6686 | КТП 502 ПС Ивня | филиал ПАО "Россети Центр" - "Белгородэнерго" | Белгородская область | Ивнянский район | 10 | 0.4 | 0.029438 | 0.39056 |  | 0.42 | 0.39056 | 0 |  | 0 | 0 | 0 |  | 0 | 0 | 0
6687 | КТП 803 ПС Новенькое | филиал ПАО "Россети Центр" - "Белгородэнерго" | Белгородская область | Ивнянский район | 10 | 0.4 | 0 | 0.42 |  | 0.42 | 0.42 | 0 |  | 0 | 0 | 0 |  | 0 | 0 | 0
6688 | БКТП 108 ПС Ивня | филиал ПАО "Россети Центр" - "Белгородэнерго" | Белгородская область | Ивнянский район | 10 | 0.8 | 0.43371 | отсутствует |  | 0.42 | -0.01371 | 0 |  | 0 | 0 | 0 |  | 0 | 0 | 0
6689 | БКТП 417 ПС Ивня | филиал ПАО "Россети Центр" - "Белгородэнерго" | Белгородская область | Ивнянский район | 10 | 1.26 | 0.64684 | 0.01466 |  | 0.6615 | 0.01466 | 0 |  | 0 | 0 | 0 |  | 0 | 0 | 0
6690 | СТП 312 ПС Ивня | филиал ПАО "Россети Центр" - "Белгородэнерго" | Белгородская область | Ивнянский район | 10 | 0.063 | 0.010935 | 0.055215 |  | 0.06615 | 0.055215 | 0 |  | 0 | 0 | 0 |  | 0 | 0 | 0
6691 | СТП №527 ПС Курасовка | филиал ПАО "Россети Центр" - "Белгородэнерго" | Белгородская область | Ивнянский район | 10 | 0.04 | 0 | 0.042 |  | 0.042 | 0.042 | 0 |  | 0 | 0 | 0 |  | 0 | 0 | 0
6692 | СТП 310 ПС Курасовка | филиал ПАО "Россети Центр" - "Белгородэнерго" | Белгородская область | Ивнянский район | 10 | 0.063 | 0.015312 | 0.050838 |  | 0.06615 | 0.050838 | 0 |  | 0 | 0 | 0 |  | 0 | 0 | 0
6693 | СТП 209 ПС Курасовка | филиал ПАО "Россети Центр" - "Белгородэнерго" | Белгородская область | Ивнянский район | 10 | 0.063 | 0 | 0.06615 |  | 0.06615 | 0.06615 | 0 |  | 0 | 0 | 0 |  | 0 | 0 | 0
6694 | БКТП 213 ПС Верхопенье | филиал ПАО "Россети Центр" - "Белгородэнерго" | Белгородская область | Ивнянский район | 10 | 0.32 | 0.16 | 0.008 |  | 0.168 | 0.008 | 0 |  | 0 | 0 | 0 |  | 0 | 0 | 0
6695 | КТП 105 ПС Новенькое | филиал ПАО "Россети Центр" - "Белгородэнерго" | Белгородская область | Ивнянский район | 10 | 0.16 | 0.016149 | 0.15185 |  | 0.168 | 0.15185 | 0 |  | 0 | 0 | 0 |  | 0 | 0 | 0
6696 | СТП 112 ПС Новенькое | филиал ПАО "Россети Центр" - "Белгородэнерго" | Белгородская область | Ивнянский район | 10 | 0.063 | 0.005784 | 0.060366 |  | 0.06615 | 0.060366 | 0 |  | 0 | 0 | 0 |  | 0 | 0 | 0
6697 | КТП 111 ПС Новенькое | филиал ПАО "Россети Центр" - "Белгородэнерго" | Белгородская область | Ивнянский район | 10 | 0.1 | 0.007 | 0.098 |  | 0.105 | 0.098 | 0 |  | 0 | 0 | 0 |  | 0 | 0 | 0
6698 | КТП 214 ПС Верхопенье | филиал ПАО "Россети Центр" - "Белгородэнерго" | Белгородская область | Ивнянский район | 10 | 0.1 | 0.001367 | 0.10363 |  | 0.105 | 0.10363 | 0 |  | 0 | 0 | 0 | 0 | 0 | 0 | 0
6699 | БКТП 908 ПС Верхопенье | филиал ПАО "Россети Центр" - "Белгородэнерго" | Белгородская область | Ивнянский район | 10 | 2 | 1.0418 | 0.008213 |  | 1.05 | 0.008213 | 0 |  | 0 | 0 | 0 |  | 0 | 0 | 0
6700 | СТП 408 ПС Верхопенье | филиал ПАО "Россети Центр" - "Белгородэнерго" | Белгородская область | Ивнянский район | 10 | 0.063 | 0.000452 | 0.065698 |  | 0.06615 | 0.065698 | 0 |  | 0 | 0 | 0 |  | 0 | 0 | 0
6701 | КТП №210 ПС Курасовка | филиал ПАО "Россети Центр" - "Белгородэнерго" | Белгородская область | Ивнянский район | 10 | 0.063 | 0.021 | 0.04515 |  | 0.06615 | 0.04515 | 0 |  | 0 | 0 | 0 |  | 0 | 0 | 0
6702 | СТП 501 ПС Верхопенье | филиал ПАО "Россети Центр" - "Белгородэнерго" | Белгородская область | Ивнянский район | 10 | 0.063 | 0.000225 | 0.065925 |  | 0.06615 | 0.065925 | 0 |  | 0 | 0 | 0 |  | 0 | 0 | 0
6703 | КТП 316 ПС Ивня | филиал ПАО "Россети Центр" - "Белгородэнерго" | Белгородская область | Ивнянский район | 10 | 0.1 | 0.046 | 0.059 |  | 0.105 | 0.059 | 0 |  | 0 | 0 | 0 |  | 0 | 0 | 0
6704 | СТП 411 ПС Венгеровка | филиал ПАО "Россети Центр" - "Белгородэнерго" | Белгородская область | Ивнянский район | 10 | 0.063 | 0.003272 | 0.062878 |  | 0.06615 | 0.062878 | 0 |  | 0 | 0 | 0 |  | 0 | 0 | 0
6705 | СТП 117 ПС Новенькое | филиал ПАО "Россети Центр" - "Белгородэнерго" | Белгородская область | Ивнянский район | 10 | 0.063 | 0.004402 | 0.061748 |  | 0.06615 | 0.061748 | 0 |  | 0 | 0 | 0 |  | 0 | 0 | 0
6706 | КТП 321 ПС Ивня | филиал ПАО "Россети Центр" - "Белгородэнерго" | Белгородская область | Ивнянский район | 10 | 0.1 | 0.001151 | 0.10385 |  | 0.105 | 0.10385 | 0 |  | 0 | 0 | 0 |  | 0 | 0 | 0
6707 | КТП 312 ПС Курасовка | филиал ПАО "Россети Центр" - "Белгородэнерго" | Белгородская область | Ивнянский район | 10 | 0.16 | 0.00714 | 0.16086 |  | 0.168 | 0.16086 | 0 |  | 0 | 0 | 0 |  | 0 | 0 | 0
6708 | КТП 313 ПС Курасовка | филиал ПАО "Россети Центр" - "Белгородэнерго" | Белгородская область | Ивнянский район | 10 | 0.16 | 0 | 0.168 |  | 0.168 | 0.168 | 0 |  | 0 | 0 | 0 |  | 0 | 0 | 0
6709 | СТП № 1004 ПС Курасовка | филиал ПАО "Россети Центр" - "Белгородэнерго" | Белгородская область | Ивнянский район | 10 | 0.063 | 0.002093 | 0.064057 |  | 0.06615 | 0.064057 | 0 |  | 0 | 0 | 0 |  | 0 | 0 | 0
6710 | КТП 611 ПС Новенькое | филиал ПАО "Россети Центр" - "Белгородэнерго" | Белгородская область | Ивнянский район | 10 | 0.25 | 0 | 0.2625 |  | 0.2625 | 0.2625 | 0 |  | 0 | 0 | 0 |  | 0 | 0 | 0
6711 | КТП 314 ПС Курасовка | филиал ПАО "Россети Центр" - "Белгородэнерго" | Белгородская область | Ивнянский район | 10 | 0.25 | 0.075 | 0.1875 |  | 0.2625 | 0.1875 | 0 |  | 0 | 0 | 0 |  | 0 | 0 | 0
6712 | КТП 118 ПС Новенькое | филиал ПАО "Россети Центр" - "Белгородэнерго" | Белгородская область | Ивнянский район | 10 | 0.25 | 0.141 | 0.1215 |  | 0.2625 | 0.1215 | 0 |  | 0 | 0 | 0 |  | 0 | 0 | 0
6713 | СТП 119 ПС Новенькое | филиал ПАО "Россети Центр" - "Белгородэнерго" | Белгородская область | Ивнянский район | 10 | 0.063 | 0.032 | 0.03415 |  | 0.06615 | 0.03415 | 0 |  | 0 | 0 | 0 |  | 0 | 0 | 0
6714 | Белгородская область | филиал ПАО "Россети Центр" - "Белгородэнерго" | Белгородская область | Ивнянский район | 10 | 0.25 | 0.137 | 0.1255 |  | 0.2625 | 0.1255 | 0 |  | 0 | 0 | 0 |  | 0 | 0 | 0
6715 | СТП 903 ПС Новенькое | филиал ПАО "Россети Центр" - "Белгородэнерго" | Белгородская область | Ивнянский район | 10 | 0.063 | 0.027 | 0.03915 |  | 0.06615 | 0.03915 | 0 |  | 0 | 0 | 0 |  | 0 | 0 | 0
6716 | КТП 1002 ПС Курасовка | филиал ПАО "Россети Центр" - "Белгородэнерго" | Белгородская область | Ивнянский район | 10 | 1.26 | 0.8316 | отсутствует |  | 0.6615 | -0.1701 | 0 |  | 0 | 0 | 0 |  | 0 | 0 | 0
6717 | РП-10кВ №1 (убойный завод), (встроенное) | филиал ПАО "Россети Центр" - "Белгородэнерго" | Белгородская область | Корочанский район | 10 | 9.6 | 5.611 | 2.789 |  | 8.4 | 2.789 | 0 |  | 0 | 0 | 0 |  | 0 | 0 | 0
6718 | РП-10кВ №2 (убойный завод), (встроенное) | филиал ПАО "Россети Центр" - "Белгородэнерго" | Белгородская область | Корочанский район | 10 | 6 | 3.324 | 1.926 |  | 5.25 | 1.926 | 0 |  | 0 | 0 | 0 |  | 0 | 0 | 0
6719 | РП-3 ПС Короча (встроенное). | филиал ПАО "Россети Центр" - "Белгородэнерго" | Белгородская область | Корочанский район | 10 | 15 | 8.513 | 4.612 |  | 13.125 | 4.612 | 0 |  | 0 | 0 | 0 |  | 0 | 0 | 0
6720 | ЗТП 303 ПС Алексеевка | филиал ПАО "Россети Центр" - "Белгородэнерго" | Белгородская область | Корочанский район | 10 | 0.4 | 0.017176 | 0.40282 |  | 0.42 | 0.40282 | 0 |  | 0 | 0 | 0 |  | 0 | 0 | 0
6721 | ЗТП 308 ПС Алексеевка | филиал ПАО "Россети Центр" - "Белгородэнерго" | Белгородская область | Корочанский район | 10 | 0.25 | 0.075643 | 0.18686 |  | 0.2625 | 0.18686 | 0 |  | 0 | 0 | 0 |  | 0 | 0 | 0
6722 | КТП 702 ПС Шеино | филиал ПАО "Россети Центр" - "Белгородэнерго" | Белгородская область | Корочанский район | 10 | 0.16 | 0.1201 | 0.047897 |  | 0.168 | 0.047897 | 0 |  | 0 | 0 | 0 |  | 0 | 0 | 0
6723 | ЗТП 504 ПС Анновка | филиал ПАО "Россети Центр" - "Белгородэнерго" | Белгородская область | Корочанский район | 10 | 0.25 | 0.024868 | 0.23763 |  | 0.2625 | 0.23763 | 0 |  | 0 | 0 | 0 |  | 0 | 0 | 0
6724 | ЗТП 313 ПС Ивица | филиал ПАО "Россети Центр" - "Белгородэнерго" | Белгородская область | Корочанский район | 10 | 0.063 | 0.034 | 0.03215 |  | 0.06615 | 0.03215 | 0 |  | 0 | 0 | 0 |  | 0 | 0 | 0
6725 | ЗТП 503 ПС Ивица | филиал ПАО "Россети Центр" - "Белгородэнерго" | Белгородская область | Корочанский район | 10 | 0.25 | 0.026534 | 0.23597 |  | 0.2625 | 0.23597 | 0 |  | 0 | 0 | 0 |  | 0 | 0 | 0
6726 | ЗТП 712 ПС Яблоново | филиал ПАО "Россети Центр" - "Белгородэнерго" | Белгородская область | Корочанский район | 10 | 0.4 | 0.072528 | 0.34747 |  | 0.42 | 0.34747 | 0 |  | 0 | 0 | 0 |  | 0 | 0 | 0
6727 | ЗТП 104 ПС Поповка | филиал ПАО "Россети Центр" - "Белгородэнерго" | Белгородская область | Корочанский район | 10 | 0.25 | 0.003444 | 0.25906 |  | 0.2625 | 0.25906 | 0 |  | 0 | 0 | 0 |  | 0 | 0 | 0
6728 | КТП 107 ПС Короча | филиал ПАО "Россети Центр" - "Белгородэнерго" | Белгородская область | Корочанский район | 10 | 0.8 | 0.47651 | отсутствует |  | 0.42 | -0.056509 | 0 |  | 0 | 0 | 0 |  | 0 | 0 | 0
6729 | ЗТП 108 ПС Короча | филиал ПАО "Россети Центр" - "Белгородэнерго" | Белгородская область | Корочанский район | 10 | 1 | 0.22588 | 0.82412 |  | 1.05 | 0.82412 | 0 |  | 0 | 0 | 0 |  | 0 | 0 | 0
6730 | ЗТП 109 ПС Короча | филиал ПАО "Россети Центр" - "Белгородэнерго" | Белгородская область | Корочанский район | 10 | 0.16 | 0.054115 | 0.11389 |  | 0.168 | 0.11389 | 0 |  | 0 | 0 | 0 |  | 0 | 0 | 0
6731 | ЗТП 111 ПС Короча | филиал ПАО "Россети Центр" - "Белгородэнерго" | Белгородская область | Корочанский район | 10 | 1 | 0.12961 | 0.92039 |  | 1.05 | 0.92039 | 0 |  | 0 | 0 | 0 |  | 0 | 0 | 0
6732 | ЗТП 601 ПС Короча | филиал ПАО "Россети Центр" - "Белгородэнерго" | Белгородская область | Корочанский район | 10 | 0.25 | 0.011678 | 0.25082 |  | 0.2625 | 0.25082 | 0 |  | 0 | 0 | 0 |  | 0 | 0 | 0
6733 | ЗТП 608 ПС Короча | филиал ПАО "Россети Центр" - "Белгородэнерго" | Белгородская область | Корочанский район | 10 | 0.4 | 0.055796 | 0.3642 |  | 0.42 | 0.3642 | 0 |  | 0 | 0 | 0 |  | 0 | 0 | 0
6734 | ЗТП 909 ПС Короча | филиал ПАО "Россети Центр" - "Белгородэнерго" | Белгородская область | Корочанский район | 10 | 0.16 | 0.11337 | 0.054628 |  | 0.168 | 0.054628 | 0 |  | 0 | 0 | 0 |  | 0 | 0 | 0
6735 | ЗТП 1204 ПС Короча | филиал ПАО "Россети Центр" - "Белгородэнерго" | Белгородская область | Корочанский район | 10 | 0.315 | 0.01362 | 0.31713 |  | 0.33075 | 0.31713 | 0 |  | 0 | 0 | 0 |  | 0 | 0 | 0
6736 | ЗТП 1902 ПС Короча | филиал ПАО "Россети Центр" - "Белгородэнерго" | Белгородская область | Корочанский район | 10 | 0.5 | 0.237 | 0.022587 |  | 0.2625 | 0.0255 | 0 |  | 0 | 0 | 5.5 |  | 2.75 | 2.75 | 0.0029131
6737 | КТП 1904 ПС Короча | филиал ПАО "Россети Центр" - "Белгородэнерго" | Белгородская область | Корочанский район | 10 | 0.4 | 0.03274 | 0.38726 |  | 0.42 | 0.38726 | 0 |  | 0 | 0 | 0 |  | 0 | 0 | 0
6738 | ЗТП 1906 ПС Короча | филиал ПАО "Россети Центр" - "Белгородэнерго" | Белгородская область | Корочанский район | 10 | 0.16 | 0.079789 | 0.085563 |  | 0.168 | 0.088211 | 0 |  | 0 | 0 | 5 |  | 2.5 | 2.5 | 0.0026483
6739 | ЗТП 1907 ПС Короча | филиал ПАО "Россети Центр" - "Белгородэнерго" | Белгородская область | Корочанский район | 10 | 0.25 | 0.022572 | 0.23993 |  | 0.2625 | 0.23993 | 0 |  | 0 | 0 | 0 |  | 0 | 0 | 0
6740 | ЗТП 1908 ПС Короча | филиал ПАО "Россети Центр" - "Белгородэнерго" | Белгородская область | Корочанский район | 10 | 0.4 | 0.090707 | 0.32929 |  | 0.42 | 0.32929 | 0 |  | 0 | 0 | 0 |  | 0 | 0 | 0
6741 | ЗТП 1909 ПС Короча | филиал ПАО "Россети Центр" - "Белгородэнерго" | Белгородская область | Корочанский район | 10 | 0.8 | 0.47954 | отсутствует |  | 0.42 | -0.059542 | 0 |  | 0 | 0 | 0 |  | 0 | 0 | 0
6742 | КТП 1910 ПС Короча | филиал ПАО "Россети Центр" - "Белгородэнерго" | Белгородская область | Корочанский район | 10 | 1.26 | 0.576 | 0.079144 |  | 0.6615 | 0.0855 | 0 |  | 0 | 0 | 12 |  | 6 | 6 | 0.0063559
6743 | ЗТП 2002 ПС Короча | филиал ПАО "Россети Центр" - "Белгородэнерго" | Белгородская область | Корочанский район | 10 | 0.4 | 0.056138 | 0.36386 |  | 0.42 | 0.36386 | 0 |  | 0 | 0 | 0 |  | 0 | 0 | 0
6744 | КТП 2102 ПС Короча | филиал ПАО "Россети Центр" - "Белгородэнерго" | Белгородская область | Корочанский район | 10 | 0.25 | 0.028535 | 0.23397 |  | 0.2625 | 0.23397 | 0 |  | 0 | 0 | 0 |  | 0 | 0 | 0
6745 | ЗТП 2410 ПС Короча | филиал ПАО "Россети Центр" - "Белгородэнерго" | Белгородская область | Корочанский район | 10 | 0.5 | 0.27547 | отсутствует |  | 0.2625 | -0.01297 | 0 |  | 0 | 0 | 0 |  | 0 | 0 | 0
6746 | ЗТП 605 ПС Короча | филиал ПАО "Россети Центр" - "Белгородэнерго" | Белгородская область | Корочанский район | 10 | 0.4 | 0.036144 | 0.38386 |  | 0.42 | 0.38386 | 0 |  | 0 | 0 | 0 |  | 0 | 0 | 0
6747 | КТП 1814 ПС Короча | филиал ПАО "Россети Центр" - "Белгородэнерго" | Белгородская область | Корочанский район | 10 | 1.26 | 0.75811 | отсутствует |  | 0.6615 | -0.096615 | 0 |  | 0 | 0 | 0 |  | 0 | 0 | 0
6748 | КТП 209 ПС Поповка | филиал ПАО "Россети Центр" - "Белгородэнерго" | Белгородская область | Корочанский район | 10 | 0.25 | 0.146 | 0.1165 |  | 0.2625 | 0.1165 | 0 |  | 0 | 0 | 0 |  | 0 | 0 | 0
6749 | ЗТП 111 ПС Поповка | филиал ПАО "Россети Центр" - "Белгородэнерго" | Белгородская область | Корочанский район | 10 | 0.16 | 0.00983 | 0.15817 |  | 0.168 | 0.15817 | 0 |  | 0 | 0 | 0 |  | 0 | 0 | 0
6750 | КТП 1114 ПС Короча | филиал ПАО "Россети Центр" - "Белгородэнерго" | Белгородская область | Корочанский район | 10 | 0.063 | 0.004144 | 0.062006 |  | 0.06615 | 0.062006 | 0 |  | 0 | 0 | 0 |  | 0 | 0 | 0
6751 | КТП 120 ПС Алексеевка | филиал ПАО "Россети Центр" - "Белгородэнерго" | Белгородская область | Корочанский район | 10 | 0.16 | 0.001857 | 0.16614 |  | 0.168 | 0.16614 | 0 |  | 0 | 0 | 0 |  | 0 | 0 | 0
6752 | КТП 104 ПС Алексеевка | филиал ПАО "Россети Центр" - "Белгородэнерго" | Белгородская область | Корочанский район | 10 | 0.16 | 0.008061 | 0.15994 |  | 0.168 | 0.15994 | 0 |  | 0 | 0 | 0 |  | 0 | 0 | 0
6753 | КТП 108 ПС Алексеевка | филиал ПАО "Россети Центр" - "Белгородэнерго" | Белгородская область | Корочанский район | 10 | 0.16 | 0.043316 | 0.12468 |  | 0.168 | 0.12468 | 0 |  | 0 | 0 | 0 |  | 0 | 0 | 0
6754 | КТП 109 ПС Алексеевка | филиал ПАО "Россети Центр" - "Белгородэнерго" | Белгородская область | Корочанский район | 10 | 0.1 | 0.062 | 0.040352 |  | 0.105 | 0.043 | 0 |  | 0 | 0 | 5 |  | 2.5 | 2.5 | 0.0026483
6755 | КТП 110 ПС Алексеевка | филиал ПАО "Россети Центр" - "Белгородэнерго" | Белгородская область | Корочанский район | 10 | 0.16 | 0.011784 | 0.15622 |  | 0.168 | 0.15622 | 0 |  | 0 | 0 | 0 |  | 0 | 0 | 0
6756 | КТП 111 ПС Алексеевка | филиал ПАО "Россети Центр" - "Белгородэнерго" | Белгородская область | Корочанский район | 10 | 0.25 | 0.067195 | 0.19531 |  | 0.2625 | 0.19531 | 0 |  | 0 | 0 | 0 |  | 0 | 0 | 0
6757 | КТП 112 ПС Алексеевка | филиал ПАО "Россети Центр" - "Белгородэнерго" | Белгородская область | Корочанский район | 10 | 0.16 | 0.03966 | 0.12834 |  | 0.168 | 0.12834 | 0 |  | 0 | 0 | 0 |  | 0 | 0 | 0
6758 | КТП 114 ПС Алексеевка | филиал ПАО "Россети Центр" - "Белгородэнерго" | Белгородская область | Корочанский район | 10 | 0.16 | 0.051711 | 0.11629 |  | 0.168 | 0.11629 | 0 |  | 0 | 0 | 0 |  | 0 | 0 | 0
6759 | КТП 115 ПС Алексеевка | филиал ПАО "Россети Центр" - "Белгородэнерго" | Белгородская область | Корочанский район | 10 | 0.4 | 0.060184 | 0.35982 |  | 0.42 | 0.35982 | 0 |  | 0 | 0 | 0 |  | 0 | 0 | 0
6760 | КТП 118 ПС Алексеевка | филиал ПАО "Россети Центр" - "Белгородэнерго" | Белгородская область | Корочанский район | 10 | 0.063 | 0.002097 | 0.064053 |  | 0.06615 | 0.064053 | 0 |  | 0 | 0 | 0 |  | 0 | 0 | 0
6761 | КТП 205 ПС Алексеевка | филиал ПАО "Россети Центр" - "Белгородэнерго" | Белгородская область | Корочанский район | 10 | 0.16 | 0.07371 | 0.09429 |  | 0.168 | 0.09429 | 0 |  | 0 | 0 | 0 |  | 0 | 0 | 0
6762 | КТП 206 ПС Алексеевка | филиал ПАО "Россети Центр" - "Белгородэнерго" | Белгородская область | Корочанский район | 10 | 0.063 | 0.003058 | 0.063092 |  | 0.06615 | 0.063092 | 0 |  | 0 | 0 | 0 |  | 0 | 0 | 0
6763 | КТП 207 ПС Алексеевка | филиал ПАО "Россети Центр" - "Белгородэнерго" | Белгородская область | Корочанский район | 10 | 0.063 | 0.007335 | 0.058815 |  | 0.06615 | 0.058815 | 0 |  | 0 | 0 | 0 | 0 | 0 | 0 | 0
6764 | КТП 209 ПС Алексеевка | филиал ПАО "Россети Центр" - "Белгородэнерго" | Белгородская область | Корочанский район | 10 | 0.25 | 0.011061 | 0.24614 |  | 0.2625 | 0.25144 | 0 |  | 0 | 0 | 10 |  | 5 | 5 | 0.0052966
6765 | КТП 211 ПС Алексеевка | филиал ПАО "Россети Центр" - "Белгородэнерго" | Белгородская область | Корочанский район | 10 | 0.16 | 0.016474 | 0.15153 |  | 0.168 | 0.15153 | 0 |  | 0 | 0 | 0 |  | 0 | 0 | 0
6766 | КТП 212 ПС Алексеевка | филиал ПАО "Россети Центр" - "Белгородэнерго" | Белгородская область | Корочанский район | 10 | 0.04 | 0.019406 | 0.022594 |  | 0.042 | 0.022594 | 0 |  | 0 | 0 | 0 |  | 0 | 0 | 0
6767 | КТП 213 ПС Алексеевка | филиал ПАО "Россети Центр" - "Белгородэнерго" | Белгородская область | Корочанский район | 10 | 0.063 | 0.029 | 0.03715 |  | 0.06615 | 0.03715 | 0 |  | 0 | 0 | 0 |  | 0 | 0 | 0
6768 | КТП 405 ПС Шеино | филиал ПАО "Россети Центр" - "Белгородэнерго" | Белгородская область | Корочанский район | 10 | 0.16 | 0.082 | 0.086 |  | 0.168 | 0.086 | 0 |  | 0 | 0 | 0 |  | 0 | 0 | 0
6769 | КТП 219 ПС Алексеевка | филиал ПАО "Россети Центр" - "Белгородэнерго" | Белгородская область | Корочанский район | 10 | 0.16 | 0.004874 | 0.16313 |  | 0.168 | 0.16313 | 0 |  | 0 | 0 | 0 |  | 0 | 0 | 0
6770 | КТП 220 ПС Алексеевка | филиал ПАО "Россети Центр" - "Белгородэнерго" | Белгородская область | Корочанский район | 10 | 0.16 | 0.006138 | 0.16186 |  | 0.168 | 0.16186 | 0 |  | 0 | 0 | 0 |  | 0 | 0 | 0
6771 | КТП 221 ПС Алексеевка | филиал ПАО "Россети Центр" - "Белгородэнерго" | Белгородская область | Корочанский район | 10 | 0.16 | 0.015597 | 0.12857 |  | 0.168 | 0.1524 | 0 |  | 0 | 0 | 30 | 22.5 |  | 22.5 | 0.023835
6772 | КТП 222 ПС Алексеевка | филиал ПАО "Россети Центр" - "Белгородэнерго" | Белгородская область | Корочанский район | 10 | 0.1 | 0.043121 | 0.061879 |  | 0.105 | 0.061879 | 0 |  | 0 | 0 | 0 |  | 0 | 0 | 0
6773 | КТП 302 ПС Алексеевка | филиал ПАО "Россети Центр" - "Белгородэнерго" | Белгородская область | Корочанский район | 10 | 0.1 | 0.029931 | 0.075069 |  | 0.105 | 0.075069 | 0 |  | 0 | 0 | 0 |  | 0 | 0 | 0
6774 | КТП 306 ПС Алексеевка | филиал ПАО "Россети Центр" - "Белгородэнерго" | Белгородская область | Корочанский район | 10 | 0.4 | 0.035879 | 0.38412 |  | 0.42 | 0.38412 | 0 |  | 0 | 0 | 0 |  | 0 | 0 | 0
6775 | КТП 401 ПС Алексеевка | филиал ПАО "Россети Центр" - "Белгородэнерго" | Белгородская область | Корочанский район | 10 | 0.25 | 0.008541 | 0.25396 |  | 0.2625 | 0.25396 | 0 |  | 0 | 0 | 0 |  | 0 | 0 | 0
6776 | КТП 402 ПС Алексеевка | филиал ПАО "Россети Центр" - "Белгородэнерго" | Белгородская область | Корочанский район | 10 | 0.063 | 0.006447 | 0.059703 |  | 0.06615 | 0.059703 | 0 |  | 0 | 0 | 0 |  | 0 | 0 | 0
6777 | КТП 405 ПС Алексеевка | филиал ПАО "Россети Центр" - "Белгородэнерго" | Белгородская область | Корочанский район | 10 | 0.1 | 0.042 | 0.063 |  | 0.105 | 0.063 | 0 |  | 0 | 0 | 0 |  | 0 | 0 | 0
6778 | КТП 502 ПС Алексеевка | филиал ПАО "Россети Центр" - "Белгородэнерго" | Белгородская область | Корочанский район | 10 | 0.063 | 0.045 | 0.02115 |  | 0.06615 | 0.02115 | 0 |  | 0 | 0 | 0 |  | 0 | 0 | 0
6779 | КТП 601 ПС Алексеевка | филиал ПАО "Россети Центр" - "Белгородэнерго" | Белгородская область | Корочанский район | 10 | 0.16 | 0.019949 | 0.14805 |  | 0.168 | 0.14805 | 0 |  | 0 | 0 | 0 |  | 0 | 0 | 0
6780 | КТП 602 ПС Алексеевка | филиал ПАО "Россети Центр" - "Белгородэнерго" | Белгородская область | Корочанский район | 10 | 0.16 | 0.083962 | 0.084038 |  | 0.168 | 0.084038 | 0 |  | 0 | 0 | 0 |  | 0 | 0 | 0
6781 | КТП 606 ПС Алексеевка | филиал ПАО "Россети Центр" - "Белгородэнерго" | Белгородская область | Корочанский район | 10 | 0.063 | 0.02104 | 0.04511 |  | 0.06615 | 0.04511 | 0 |  | 0 | 0 | 0 |  | 0 | 0 | 0
6782 | КТП 607 ПС Алексеевка | филиал ПАО "Россети Центр" - "Белгородэнерго" | Белгородская область | Корочанский район | 10 | 0.16 | 0.014381 | 0.15362 |  | 0.168 | 0.15362 | 0 |  | 0 | 0 | 0 |  | 0 | 0 | 0
6783 | КТП 609 ПС Алексеевка | филиал ПАО "Россети Центр" - "Белгородэнерго" | Белгородская область | Корочанский район | 10 | 0.1 | 0.008545 | 0.08851 |  | 0.105 | 0.096455 | 0 |  | 0 | 0 | 15 |  | 7.5 | 7.5 | 0.0079449
6784 | КТП 612 ПС Алексеевка | филиал ПАО "Россети Центр" - "Белгородэнерго" | Белгородская область | Корочанский район | 10 | 0.1 | 0.039 | 0.066 |  | 0.105 | 0.066 | 0 |  | 0 | 0 | 0 |  | 0 | 0 | 0
6785 | КТП 901 ПС Алексеевка | филиал ПАО "Россети Центр" - "Белгородэнерго" | Белгородская область | Корочанский район | 10 | 0.25 | 0.12983 | 0.13267 |  | 0.2625 | 0.13267 | 0 |  | 0 | 0 | 0 |  | 0 | 0 | 0
6786 | КТП 202 ПС Шеино | филиал ПАО "Россети Центр" - "Белгородэнерго" | Белгородская область | Корочанский район | 10 | 0.16 | 0.024014 | 0.14399 |  | 0.168 | 0.14399 | 0 |  | 0 | 0 | 0 |  | 0 | 0 | 0
6787 | КТП 203 ПС Шеино | филиал ПАО "Россети Центр" - "Белгородэнерго" | Белгородская область | Корочанский район | 10 | 0.16 | 0.043611 | 0.12439 |  | 0.168 | 0.12439 | 0 |  | 0 | 0 | 0 |  | 0 | 0 | 0
6788 | КТП 208 ПС Шеино | филиал ПАО "Россети Центр" - "Белгородэнерго" | Белгородская область | Корочанский район | 10 | 0.16 | 0.030934 | 0.13707 |  | 0.168 | 0.13707 | 0 |  | 0 | 0 | 0 |  | 0 | 0 | 0
6789 | КТП 210 ПС Шеино | филиал ПАО "Россети Центр" - "Белгородэнерго" | Белгородская область | Корочанский район | 10 | 0.063 | 0.007456 | 0.050749 |  | 0.06615 | 0.058694 | 0 |  | 0 | 0 | 15 |  | 7.5 | 7.5 | 0.0079449
6790 | КТП 212 ПС Шеино | филиал ПАО "Россети Центр" - "Белгородэнерго" | Белгородская область | Корочанский район | 10 | 0.25 | 0.032797 | 0.2297 |  | 0.2625 | 0.2297 | 0 |  | 0 | 0 | 0 |  | 0 | 0 | 0
6791 | КТП 214 ПС Шеино | филиал ПАО "Россети Центр" - "Белгородэнерго" | Белгородская область | Корочанский район | 10 | 0.16 | 0.076613 | 0.091387 |  | 0.168 | 0.091387 | 0 |  | 0 | 0 | 0 |  | 0 | 0 | 0
6792 | КТП 215 ПС Шеино | филиал ПАО "Россети Центр" - "Белгородэнерго" | Белгородская область | Корочанский район | 10 | 0.16 | 0.015846 | 0.15215 |  | 0.168 | 0.15215 | 0 |  | 0 | 0 | 0 |  | 0 | 0 | 0
6793 | КТП 220 ПС Шеино | филиал ПАО "Россети Центр" - "Белгородэнерго" | Белгородская область | Корочанский район | 10 | 0.16 | 0.022037 | 0.14596 |  | 0.168 | 0.14596 | 0 |  | 0 | 0 | 0 |  | 0 | 0 | 0
6794 | КТП 105 ПС Шеино | филиал ПАО "Россети Центр" - "Белгородэнерго" | Белгородская область | Корочанский район | 10 | 0.1 | 0.024126 | 0.080874 |  | 0.105 | 0.080874 | 0 |  | 0 | 0 | 0 |  | 0 | 0 | 0
6795 | КТП 301 ПС Шеино | филиал ПАО "Россети Центр" - "Белгородэнерго" | Белгородская область | Корочанский район | 10 | 0.4 | 0.00335 | 0.41665 |  | 0.42 | 0.41665 | 0 |  | 0 | 0 | 0 |  | 0 | 0 | 0
6796 | КТП 304 ПС Шеино | филиал ПАО "Россети Центр" - "Белгородэнерго" | Белгородская область | Корочанский район | 10 | 0.16 | 0.014711 | 0.15329 |  | 0.168 | 0.15329 | 0 |  | 0 | 0 | 0 |  | 0 | 0 | 0
6797 | КТП 305 ПС Шеино | филиал ПАО "Россети Центр" - "Белгородэнерго" | Белгородская область | Корочанский район | 10 | 0.1 | 0.02938 | 0.07562 |  | 0.105 | 0.07562 | 0 |  | 0 | 0 | 0 |  | 0 | 0 | 0
6798 | КТП 306 ПС Шеино | филиал ПАО "Россети Центр" - "Белгородэнерго" | Белгородская область | Корочанский район | 10 | 0.1 | 0.021665 | 0.083335 |  | 0.105 | 0.083335 | 0 |  | 0 | 0 | 0 |  | 0 | 0 | 0
6799 | КТП 307 ПС Шеино | филиал ПАО "Россети Центр" - "Белгородэнерго" | Белгородская область | Корочанский район | 10 | 0.1 | 0.013409 | 0.091591 |  | 0.105 | 0.091591 | 0 |  | 0 | 0 | 0 |  | 0 | 0 | 0
6800 | КТП 308 ПС Шеино | филиал ПАО "Россети Центр" - "Белгородэнерго" | Белгородская область | Корочанский район | 10 | 0.16 | 0.001328 | 0.16667 |  | 0.168 | 0.16667 | 0 |  | 0 | 0 | 0 |  | 0 | 0 | 0
6801 | КТП 310 ПС Шеино | филиал ПАО "Россети Центр" - "Белгородэнерго" | Белгородская область | Корочанский район | 10 | 0.25 | 0.031214 | 0.23129 |  | 0.2625 | 0.23129 | 0 |  | 0 | 0 | 0 |  | 0 | 0 | 0
6802 | КТП 403 ПС Шеино | филиал ПАО "Россети Центр" - "Белгородэнерго" | Белгородская область | Корочанский район | 10 | 0.16 | 0.0162 | 0.1518 |  | 0.168 | 0.1518 | 0 |  | 0 | 0 | 0 |  | 0 | 0 | 0
6803 | КТП 404 ПС Шеино | филиал ПАО "Россети Центр" - "Белгородэнерго" | Белгородская область | Корочанский район | 10 | 0.16 | 0.007193 | 0.16081 |  | 0.168 | 0.16081 | 0 |  | 0 | 0 | 0 |  | 0 | 0 | 0
6804 | КТП 406 ПС Шеино | филиал ПАО "Россети Центр" - "Белгородэнерго" | Белгородская область | Корочанский район | 10 | 0.16 | 0.035964 | 0.13204 |  | 0.168 | 0.13204 | 0 |  | 0 | 0 | 0 |  | 0 | 0 | 0
6805 | КТП 407 ПС Шеино | филиал ПАО "Россети Центр" - "Белгородэнерго" | Белгородская область | Корочанский район | 10 | 0.1 | 0.02611 | 0.073593 |  | 0.105 | 0.07889 | 0 |  | 0 | 0 | 10 |  | 5 | 5 | 0.0052966
6806 | КТП 502 ПС Шеино | филиал ПАО "Россети Центр" - "Белгородэнерго" | Белгородская область | Корочанский район | 10 | 0.16 | 0.02064 | 0.14736 |  | 0.168 | 0.14736 | 0 |  | 0 | 0 | 0 |  | 0 | 0 | 0
6807 | КТП 409 ПС Шеино | филиал ПАО "Россети Центр" - "Белгородэнерго" | Белгородская область | Корочанский район | 10 | 0.1 | 0.008985 | 0.096015 |  | 0.105 | 0.096015 | 0 |  | 0 | 0 | 0 |  | 0 | 0 | 0
6808 | КТП 505 ПС Шеино | филиал ПАО "Россети Центр" - "Белгородэнерго" | Белгородская область | Корочанский район | 10 | 0.16 | 0.024525 | 0.14347 |  | 0.168 | 0.14347 | 0 |  | 0 | 0 | 0 |  | 0 | 0 | 0
6809 | КТП 506 ПС Шеино | филиал ПАО "Россети Центр" - "Белгородэнерго" | Белгородская область | Корочанский район | 10 | 0.1 | 0.02238 | 0.08262 |  | 0.105 | 0.08262 | 0 |  | 0 | 0 | 0 |  | 0 | 0 | 0
6810 | КТП 507 ПС Шеино | филиал ПАО "Россети Центр" - "Белгородэнерго" | Белгородская область | Корочанский район | 10 | 0.16 | 0.01781 | 0.14701 |  | 0.168 | 0.15019 | 0 |  | 0 | 0 | 6 |  | 3 | 3 | 0.003178
6811 | КТП 508 ПС Шеино | филиал ПАО "Россети Центр" - "Белгородэнерго" | Белгородская область | Корочанский район | 10 | 0.063 | 0.043 | 0.02315 |  | 0.06615 | 0.02315 | 0 |  | 0 | 0 | 0 |  | 0 | 0 | 0
6812 | КТП 509 ПС Шеино | филиал ПАО "Россети Центр" - "Белгородэнерго" | Белгородская область | Корочанский район | 10 | 0.063 | 0.00817 | 0.05798 |  | 0.06615 | 0.05798 | 0 |  | 0 | 0 | 0 |  | 0 | 0 | 0
6813 | КТП 510 ПС Шеино | филиал ПАО "Россети Центр" - "Белгородэнерго" | Белгородская область | Корочанский район | 10 | 0.1 | 0.008989 | 0.096011 |  | 0.105 | 0.096011 | 0 |  | 0 | 0 | 0 |  | 0 | 0 | 0
6814 | КТП 511 ПС Шеино | филиал ПАО "Россети Центр" - "Белгородэнерго" | Белгородская область | Корочанский район | 10 | 0.1 | 0.010384 | 0.094616 |  | 0.105 | 0.094616 | 0 |  | 0 | 0 | 0 |  | 0 | 0 | 0
6815 | МТП 523 ПС Шеино | филиал ПАО "Россети Центр" - "Белгородэнерго" | Белгородская область | Корочанский район | 10 | 0.1 | 0.026155 | 0.078845 |  | 0.105 | 0.078845 | 0 |  | 0 | 0 | 0 |  | 0 | 0 | 0
6816 | КТП 525 ПС Шеино | филиал ПАО "Россети Центр" - "Белгородэнерго" | Белгородская область | Корочанский район | 10 | 0.25 | 0.020243 | 0.24226 |  | 0.2625 | 0.24226 | 0 |  | 0 | 0 | 0 |  | 0 | 0 | 0
6817 | КТП 527 ПС Шеино | филиал ПАО "Россети Центр" - "Белгородэнерго" | Белгородская область | Корочанский район | 10 | 0.16 | 0.041448 | 0.11861 |  | 0.168 | 0.12655 | 0 |  | 0 | 0 | 15 |  | 7.5 | 7.5 | 0.0079449
6818 | КТП 606 ПС Шеино | филиал ПАО "Россети Центр" - "Белгородэнерго" | Белгородская область | Корочанский район | 10 | 0.1 | 0.009145 | 0.095855 |  | 0.105 | 0.095855 | 0 |  | 0 | 0 | 0 |  | 0 | 0 | 0
6819 | КТП 607 ПС Шеино | филиал ПАО "Россети Центр" - "Белгородэнерго" | Белгородская область | Корочанский район | 10 | 0.4 | 0.080532 | 0.33947 |  | 0.42 | 0.33947 | 0 |  | 0 | 0 | 0 |  | 0 | 0 | 0
6820 | КТП 703 ПС Шеино | филиал ПАО "Россети Центр" - "Белгородэнерго" | Белгородская область | Корочанский район | 10 | 0.1 | 0.007376 | 0.097624 |  | 0.105 | 0.097624 | 0 |  | 0 | 0 | 0 |  | 0 | 0 | 0
6821 | КТП 705 ПС Шеино | филиал ПАО "Россети Центр" - "Белгородэнерго" | Белгородская область | Корочанский район | 10 | 0.25 | 0.068 | 0.1945 |  | 0.2625 | 0.1945 | 0 |  | 0 | 0 | 0 |  | 0 | 0 | 0
6822 | КТП 102 ПС Анновка | филиал ПАО "Россети Центр" - "Белгородэнерго" | Белгородская область | Корочанский район | 10 | 0.26 | 0.17194 | отсутствует |  | 0.105 | -0.066939 | 0 |  | 0 | 0 | 0 |  | 0 | 0 | 0
6823 | КТП 104 ПС Анновка | филиал ПАО "Россети Центр" - "Белгородэнерго" | Белгородская область | Корочанский район | 10 | 0.16 | 0.006894 | 0.16111 |  | 0.168 | 0.16111 | 0 |  | 0 | 0 | 0 |  | 0 | 0 | 0
6824 | КТП 106 ПС Анновка | филиал ПАО "Россети Центр" - "Белгородэнерго" | Белгородская область | Корочанский район | 10 | 0.06 | 0.005236 | 0.057764 |  | 0.063 | 0.057764 | 0 |  | 0 | 0 | 0 |  | 0 | 0 | 0
6825 | КТП 107 ПС Анновка | филиал ПАО "Россети Центр" - "Белгородэнерго" | Белгородская область | Корочанский район | 10 | 0.16 | 0.006697 | 0.1613 |  | 0.168 | 0.1613 | 0 |  | 0 | 0 | 0 |  | 0 | 0 | 0
6826 | КТП 108 ПС Анновка | филиал ПАО "Россети Центр" - "Белгородэнерго" | Белгородская область | Корочанский район | 10 | 0.25 | 0.012504 | 0.25 |  | 0.2625 | 0.25 | 0 |  | 0 | 0 | 0 |  | 0 | 0 | 0
6827 | КТП 110 ПС Анновка | филиал ПАО "Россети Центр" - "Белгородэнерго" | Белгородская область | Корочанский район | 10 | 0.25 | 0.014433 | 0.24807 |  | 0.2625 | 0.24807 | 0 |  | 0 | 0 | 0 |  | 0 | 0 | 0
6828 | КТП 112 ПС Анновка | филиал ПАО "Россети Центр" - "Белгородэнерго" | Белгородская область | Корочанский район | 10 | 0.16 | 0.007117 | 0.16088 |  | 0.168 | 0.16088 | 0 |  | 0 | 0 | 0 |  | 0 | 0 | 0
6829 | КТП 113 ПС Анновка | филиал ПАО "Россети Центр" - "Белгородэнерго" | Белгородская область | Корочанский район | 10 | 0.16 | 0.006338 | 0.16166 |  | 0.168 | 0.16166 | 0 |  | 0 | 0 | 0 |  | 0 | 0 | 0
6830 | КТП 202 ПС Анновка | филиал ПАО "Россети Центр" - "Белгородэнерго" | Белгородская область | Корочанский район | 10 | 0.16 | 0.082 | 0.086 |  | 0.168 | 0.086 | 0 |  | 0 | 0 | 0 |  | 0 | 0 | 0
6831 | КТП 203 ПС Анновка | филиал ПАО "Россети Центр" - "Белгородэнерго" | Белгородская область | Корочанский район | 10 | 0.1 | 0.008004 | 0.096996 |  | 0.105 | 0.096996 | 0 |  | 0 | 0 | 0 |  | 0 | 0 | 0
6832 | КТП 301 ПС Анновка | филиал ПАО "Россети Центр" - "Белгородэнерго" | Белгородская область | Корочанский район | 10 | 0.25 | 0.011729 | 0.25077 |  | 0.2625 | 0.25077 | 0 |  | 0 | 0 | 0 |  | 0 | 0 | 0
6833 | КТП 302 ПС Анновка | филиал ПАО "Россети Центр" - "Белгородэнерго" | Белгородская область | Корочанский район | 10 | 0.063 | 0.024167 | 0.041983 |  | 0.06615 | 0.041983 | 0 |  | 0 | 0 | 0 |  | 0 | 0 | 0
6834 | КТП 303 ПС Анновка | филиал ПАО "Россети Центр" - "Белгородэнерго" | Белгородская область | Корочанский район | 10 | 0.1 | 0.080146 | 0.024854 |  | 0.105 | 0.024854 | 0 |  | 0 | 0 | 0 |  | 0 | 0 | 0
6835 | КТП 305 ПС Анновка | филиал ПАО "Россети Центр" - "Белгородэнерго" | Белгородская область | Корочанский район | 10 | 0.16 | 0.10841 | 0.059594 |  | 0.168 | 0.059594 | 0 |  | 0 | 0 | 0 |  | 0 | 0 | 0
6836 | КТП 306 ПС Анновка | филиал ПАО "Россети Центр" - "Белгородэнерго" | Белгородская область | Корочанский район | 10 | 0.1 | 0.026822 | 0.078178 |  | 0.105 | 0.078178 | 0 |  | 0 | 0 | 0 | 0 | 0 | 0 | 0
6837 | КТП 401 ПС Анновка | филиал ПАО "Россети Центр" - "Белгородэнерго" | Белгородская область | Корочанский район | 10 | 0.1 | 0.007333 | 0.097667 |  | 0.105 | 0.097667 | 0 |  | 0 | 0 | 0 |  | 0 | 0 | 0
6838 | КТП 402 ПС Анновка | филиал ПАО "Россети Центр" - "Белгородэнерго" | Белгородская область | Корочанский район | 10 | 0.16 | 0.032994 | 0.13501 |  | 0.168 | 0.13501 | 0 |  | 0 | 0 | 0 |  | 0 | 0 | 0
6839 | КТП 403 ПС Анновка | филиал ПАО "Россети Центр" - "Белгородэнерго" | Белгородская область | Корочанский район | 10 | 0.1 | 0.000692 | 0.10431 |  | 0.105 | 0.10431 | 0 |  | 0 | 0 | 0 |  | 0 | 0 | 0
6840 | КТП 404 ПС Анновка | филиал ПАО "Россети Центр" - "Белгородэнерго" | Белгородская область | Корочанский район | 10 | 0.1 | 0.005493 | 0.099507 |  | 0.105 | 0.099507 | 0 |  | 0 | 0 | 0 |  | 0 | 0 | 0
6841 | КТП 405 ПС Анновка | филиал ПАО "Россети Центр" - "Белгородэнерго" | Белгородская область | Корочанский район | 10 | 0.032 | 0.00433 | 0.02927 |  | 0.0336 | 0.02927 | 0 |  | 0 | 0 | 0 |  | 0 | 0 | 0
6842 | КТП 410 ПС Анновка | филиал ПАО "Россети Центр" - "Белгородэнерго" | Белгородская область | Корочанский район | 10 | 0.16 | 0.008444 | 0.15956 |  | 0.168 | 0.15956 | 0 |  | 0 | 0 | 0 |  | 0 | 0 | 0
6843 | КТП 501 ПС Анновка | филиал ПАО "Россети Центр" - "Белгородэнерго" | Белгородская область | Корочанский район | 10 | 0.1 | 0.022533 | 0.082467 |  | 0.105 | 0.082467 | 0 |  | 0 | 0 | 0 | 0 | 0 | 0 | 0
6844 | КТП 502 ПС Анновка | филиал ПАО "Россети Центр" - "Белгородэнерго" | Белгородская область | Корочанский район | 10 | 0.16 | 0.022164 | 0.14584 |  | 0.168 | 0.14584 | 0 |  | 0 | 0 | 0 |  | 0 | 0 | 0
6845 | КТП 503 ПС Анновка | филиал ПАО "Россети Центр" - "Белгородэнерго" | Белгородская область | Корочанский район | 10 | 0.16 | 0.03493 | 0.13307 |  | 0.168 | 0.13307 | 0 |  | 0 | 0 | 0 |  | 0 | 0 | 0
6846 | КТП 505 ПС Анновка | филиал ПАО "Россети Центр" - "Белгородэнерго" | Белгородская область | Корочанский район | 10 | 0.16 | 0.015024 | 0.15298 |  | 0.168 | 0.15298 | 0 |  | 0 | 0 | 0 |  | 0 | 0 | 0
6847 | КТП 101 ПС Ивица | филиал ПАО "Россети Центр" - "Белгородэнерго" | Белгородская область | Корочанский район | 10 | 0.16 | 0.007878 | 0.16012 |  | 0.168 | 0.16012 | 0 |  | 0 | 0 | 0 |  | 0 | 0 | 0
6848 | КТП 104 ПС Ивица | филиал ПАО "Россети Центр" - "Белгородэнерго" | Белгородская область | Корочанский район | 10 | 0.063 | 0 | 0.06615 |  | 0.06615 | 0.06615 | 0 |  | 0 | 0 | 0 |  | 0 | 0 | 0
6849 | КТП 2-02 ПС Ивица | филиал ПАО "Россети Центр" - "Белгородэнерго" | Белгородская область | Корочанский район | 10 | 0.1 | 0.014606 | 0.090394 |  | 0.105 | 0.090394 | 0 |  | 0 | 0 | 0 |  | 0 | 0 | 0
6850 | КТП 203 ПС Ивица | филиал ПАО "Россети Центр" - "Белгородэнерго" | Белгородская область | Корочанский район | 10 | 0.16 | 0.09038 | 0.07762 |  | 0.168 | 0.07762 | 0 |  | 0 | 0 | 0 |  | 0 | 0 | 0
6851 | КТП 204 ПС Ивица | филиал ПАО "Россети Центр" - "Белгородэнерго" | Белгородская область | Корочанский район | 10 | 0.16 | 0.087966 | 0.080034 |  | 0.168 | 0.080034 | 0 |  | 0 | 0 | 0 |  | 0 | 0 | 0
6852 | КТП 205 ПС Ивица | филиал ПАО "Россети Центр" - "Белгородэнерго" | Белгородская область | Корочанский район | 10 | 0.063 | 0.013084 | 0.053066 |  | 0.06615 | 0.053066 | 0 |  | 0 | 0 | 0 |  | 0 | 0 | 0
6853 | КТП 207 ПС Ивица | филиал ПАО "Россети Центр" - "Белгородэнерго" | Белгородская область | Корочанский район | 10 | 0.1 | 0.037658 | 0.067342 |  | 0.105 | 0.067342 | 0 |  | 0 | 0 | 0 |  | 0 | 0 | 0
6854 | КТП 209 ПС Ивица | филиал ПАО "Россети Центр" - "Белгородэнерго" | Белгородская область | Корочанский район | 10 | 0.16 | 0.016797 | 0.1512 |  | 0.168 | 0.1512 | 0 |  | 0 | 0 | 0 |  | 0 | 0 | 0
6855 | КТП 210 ПС Ивица | филиал ПАО "Россети Центр" - "Белгородэнерго" | Белгородская область | Корочанский район | 10 | 0.1 | 0.020814 | 0.084186 |  | 0.105 | 0.084186 | 0 |  | 0 | 0 | 0 |  | 0 | 0 | 0
6856 | КТП 302 ПС Ивица | филиал ПАО "Россети Центр" - "Белгородэнерго" | Белгородская область | Корочанский район | 10 | 0.1 | 0.005687 | 0.099313 |  | 0.105 | 0.099313 | 0 |  | 0 | 0 | 0 |  | 0 | 0 | 0
6857 | КТП 303 ПС Ивица | филиал ПАО "Россети Центр" - "Белгородэнерго" | Белгородская область | Корочанский район | 10 | 0.16 | 0.02055 | 0.14745 |  | 0.168 | 0.14745 | 0 |  | 0 | 0 | 0 |  | 0 | 0 | 0
6858 | КТП 304 ПС Ивица | филиал ПАО "Россети Центр" - "Белгородэнерго" | Белгородская область | Корочанский район | 10 | 0.16 | 0.012471 | 0.15553 |  | 0.168 | 0.15553 | 0 |  | 0 | 0 | 0 |  | 0 | 0 | 0
6859 | КТП 114 пс Анновка | филиал ПАО "Россети Центр" - "Белгородэнерго" | Белгородская область | Корочанский район | 10 | 0.16 | 0.010934 | 0.15707 |  | 0.168 | 0.15707 | 0 |  | 0 | 0 | 0 |  | 0 | 0 | 0
6860 | КТП 115 пс Анновка | филиал ПАО "Россети Центр" - "Белгородэнерго" | Белгородская область | Корочанский район | 10 | 0.1 | 0.00936 | 0.09564 |  | 0.105 | 0.09564 | 0 |  | 0 | 0 | 0 |  | 0 | 0 | 0
6861 | КТП 308 ПС Ивица | филиал ПАО "Россети Центр" - "Белгородэнерго" | Белгородская область | Корочанский район | 10 | 0.063 | 0.007648 | 0.058502 |  | 0.06615 | 0.058502 | 0 |  | 0 | 0 | 0 |  | 0 | 0 | 0
6862 | КТП 309 ПС Ивица | филиал ПАО "Россети Центр" - "Белгородэнерго" | Белгородская область | Корочанский район | 10 | 0.063 | 0.0346 | 0.03155 |  | 0.06615 | 0.03155 | 0 |  | 0 | 0 | 0 |  | 0 | 0 | 0
6863 | КТП 311 ПС Ивица | филиал ПАО "Россети Центр" - "Белгородэнерго" | Белгородская область | Корочанский район | 10 | 0.16 | 0.017273 | 0.15073 |  | 0.168 | 0.15073 | 0 |  | 0 | 0 | 0 |  | 0 | 0 | 0
6864 | КТП 312 ПС Ивица | филиал ПАО "Россети Центр" - "Белгородэнерго" | Белгородская область | Корочанский район | 10 | 0.1 | 0.003531 | 0.10147 |  | 0.105 | 0.10147 | 0 |  | 0 | 0 | 0 |  | 0 | 0 | 0
6865 | КТП 315 ПС Ивица | филиал ПАО "Россети Центр" - "Белгородэнерго" | Белгородская область | Корочанский район | 10 | 0.063 | 0.018225 | 0.047925 |  | 0.06615 | 0.047925 | 0 |  | 0 | 0 | 0 |  | 0 | 0 | 0
6866 | КТП 401 ПС Ивица | филиал ПАО "Россети Центр" - "Белгородэнерго" | Белгородская область | Корочанский район | 10 | 0.16 | 0.0947 | 0.0733 |  | 0.168 | 0.0733 | 0 |  | 0 | 0 | 0 |  | 0 | 0 | 0
6867 | КТП 402 ПС Ивица | филиал ПАО "Россети Центр" - "Белгородэнерго" | Белгородская область | Корочанский район | 10 | 0.1 | 0.0747 | 0.0303 |  | 0.105 | 0.0303 | 0 |  | 0 | 0 | 0 |  | 0 | 0 | 0
6868 | КТП 501 ПС Ивица | филиал ПАО "Россети Центр" - "Белгородэнерго" | Белгородская область | Корочанский район | 10 | 0.1 | 0.017241 | 0.087759 |  | 0.105 | 0.087759 | 0 |  | 0 | 0 | 0 |  | 0 | 0 | 0
6869 | КТП 502 ПС Ивица | филиал ПАО "Россети Центр" - "Белгородэнерго" | Белгородская область | Корочанский район | 10 | 0.5 | 0.29378 | отсутствует |  | 0.2625 | -0.031284 | 0 |  | 0 | 0 | 0 |  | 0 | 0 | 0
6870 | КТП 504 ПС Ивица | филиал ПАО "Россети Центр" - "Белгородэнерго" | Белгородская область | Корочанский район | 10 | 0.16 | 0.080876 | 0.087124 |  | 0.168 | 0.087124 | 0 |  | 0 | 0 | 0 |  | 0 | 0 | 0
6871 | КТП 505 ПС Ивица | филиал ПАО "Россети Центр" - "Белгородэнерго" | Белгородская область | Корочанский район | 10 | 0.1 | 0.020032 | 0.084968 |  | 0.105 | 0.084968 | 0 |  | 0 | 0 | 0 |  | 0 | 0 | 0
6872 | КТП 507 ПС Ивица | филиал ПАО "Россети Центр" - "Белгородэнерго" | Белгородская область | Корочанский район | 10 | 0.16 | 0.083831 | 0.084169 |  | 0.168 | 0.084169 | 0 |  | 0 | 0 | 0 |  | 0 | 0 | 0
6873 | КТП 508 ПС Ивица | филиал ПАО "Россети Центр" - "Белгородэнерго" | Белгородская область | Корочанский район | 10 | 0.16 | 0.004588 | 0.16341 |  | 0.168 | 0.16341 | 0 |  | 0 | 0 | 0 |  | 0 | 0 | 0
6874 | КТП 601 ПС Ивица | филиал ПАО "Россети Центр" - "Белгородэнерго" | Белгородская область | Корочанский район | 10 | 0.1 | 0.021424 | 0.083576 |  | 0.105 | 0.083576 | 0 |  | 0 | 0 | 0 |  | 0 | 0 | 0
6875 | КТП 602 ПС Ивица | филиал ПАО "Россети Центр" - "Белгородэнерго" | Белгородская область | Корочанский район | 10 | 0.1 | 0.004663 | 0.10034 |  | 0.105 | 0.10034 | 0 |  | 0 | 0 | 0 |  | 0 | 0 | 0
6876 | КТП 305 ПС Яблоново | филиал ПАО "Россети Центр" - "Белгородэнерго" | Белгородская область | Корочанский район | 10 | 0.25 | 0.00767 | 0.25483 |  | 0.2625 | 0.25483 | 0 |  | 0 | 0 | 0 |  | 0 | 0 | 0
6877 | КТП 202 ПС Яблоново | филиал ПАО "Россети Центр" - "Белгородэнерго" | Белгородская область | Корочанский район | 10 | 0.16 | 0.014882 | 0.15312 |  | 0.168 | 0.15312 | 0 |  | 0 | 0 | 0 |  | 0 | 0 | 0
6878 | КТП 203 ПС Яблоново | филиал ПАО "Россети Центр" - "Белгородэнерго" | Белгородская область | Корочанский район | 10 | 0.16 | 0.01341 | 0.15459 |  | 0.168 | 0.15459 | 0 |  | 0 | 0 | 0 |  | 0 | 0 | 0
6879 | КТП 207 ПС Яблоново | филиал ПАО "Россети Центр" - "Белгородэнерго" | Белгородская область | Корочанский район | 10 | 0.1 | 0.059 | 0.046 |  | 0.105 | 0.046 | 0 |  | 0 | 0 | 0 |  | 0 | 0 | 0
6880 | КТП 209 ПС Яблоново | филиал ПАО "Россети Центр" - "Белгородэнерго" | Белгородская область | Корочанский район | 10 | 0.25 | 0.11876 | 0.14374 |  | 0.2625 | 0.14374 | 0 |  | 0 | 0 | 0 |  | 0 | 0 | 0
6881 | КТП 211 ПС Яблоново | филиал ПАО "Россети Центр" - "Белгородэнерго" | Белгородская область | Корочанский район | 10 | 0.16 | 0.032208 | 0.13579 |  | 0.168 | 0.13579 | 0 |  | 0 | 0 | 0 |  | 0 | 0 | 0
6882 | КТП 213 ПС Яблоново | филиал ПАО "Россети Центр" - "Белгородэнерго" | Белгородская область | Корочанский район | 10 | 0.04 | 0.004138 | 0.037862 |  | 0.042 | 0.037862 | 0 |  | 0 | 0 | 0 |  | 0 | 0 | 0
6883 | КТП 214 ПС Яблоново | филиал ПАО "Россети Центр" - "Белгородэнерго" | Белгородская область | Корочанский район | 10 | 0.063 | 0.009279 | 0.056871 |  | 0.06615 | 0.056871 | 0 |  | 0 | 0 | 0 |  | 0 | 0 | 0
6884 | КТП 304 ПС Яблоново | филиал ПАО "Россети Центр" - "Белгородэнерго" | Белгородская область | Корочанский район | 10 | 0.63 | 0.058387 | 0.60311 |  | 0.6615 | 0.60311 | 0 |  | 0 | 0 | 0 |  | 0 | 0 | 0
6885 | КТП 401 ПС Яблоново | филиал ПАО "Россети Центр" - "Белгородэнерго" | Белгородская область | Корочанский район | 10 | 0.06 | 0.033 | 0.03 |  | 0.063 | 0.03 | 0 |  | 0 | 0 | 0 |  | 0 | 0 | 0
6886 | КТП 402 ПС Яблоново | филиал ПАО "Россети Центр" - "Белгородэнерго" | Белгородская область | Корочанский район | 10 | 0.16 | 0.014981 | 0.15302 |  | 0.168 | 0.15302 | 0 |  | 0 | 0 | 0 |  | 0 | 0 | 0
6887 | КТП 403 ПС Яблоново | филиал ПАО "Россети Центр" - "Белгородэнерго" | Белгородская область | Корочанский район | 10 | 0.1 | 0.015046 | 0.089954 |  | 0.105 | 0.089954 | 0 |  | 0 | 0 | 0 |  | 0 | 0 | 0
6888 | КТП 404 ПС Яблоново | филиал ПАО "Россети Центр" - "Белгородэнерго" | Белгородская область | Корочанский район | 10 | 0.1 | 0.001388 | 0.10361 |  | 0.105 | 0.10361 | 0 |  | 0 | 0 | 0 |  | 0 | 0 | 0
6889 | КТП 405 ПС Яблоново | филиал ПАО "Россети Центр" - "Белгородэнерго" | Белгородская область | Корочанский район | 10 | 0.25 | 0.008306 | 0.25419 |  | 0.2625 | 0.25419 | 0 |  | 0 | 0 | 0 |  | 0 | 0 | 0
6890 | КТП 407 ПС Яблоново | филиал ПАО "Россети Центр" - "Белгородэнерго" | Белгородская область | Корочанский район | 10 | 0.1 | 0 | 0.105 |  | 0.105 | 0.105 | 0 |  | 0 | 0 | 0 |  | 0 | 0 | 0
6891 | КТП 408 ПС Яблоново | филиал ПАО "Россети Центр" - "Белгородэнерго" | Белгородская область | Корочанский район | 10 | 0.25 | 0.030667 | 0.23183 |  | 0.2625 | 0.23183 | 0 |  | 0 | 0 | 0 |  | 0 | 0 | 0
6892 | КТП 501 ПС Яблоново | филиал ПАО "Россети Центр" - "Белгородэнерго" | Белгородская область | Корочанский район | 10 | 0.025 | 0.003616 | 0.022634 |  | 0.02625 | 0.022634 | 0 |  | 0 | 0 | 0 |  | 0 | 0 | 0
6893 | КТП 503 ПС Яблоново | филиал ПАО "Россети Центр" - "Белгородэнерго" | Белгородская область | Корочанский район | 10 | 0.16 | 0.019021 | 0.14898 |  | 0.168 | 0.14898 | 0 |  | 0 | 0 | 0 |  | 0 | 0 | 0
6894 | КТП 504 ПС Яблоново | филиал ПАО "Россети Центр" - "Белгородэнерго" | Белгородская область | Корочанский район | 10 | 0.16 | 0.028602 | 0.1394 |  | 0.168 | 0.1394 | 0 |  | 0 | 0 | 0 |  | 0 | 0 | 0
6895 | КТП 2201 ПС Короча | филиал ПАО "Россети Центр" - "Белгородэнерго" | Белгородская область | Корочанский район | 10 | 0.25 | 0.017861 | 0.24464 |  | 0.2625 | 0.24464 | 0 |  | 0 | 0 | 0 |  | 0 | 0 | 0
6896 | МТП 2202 ПС Короча | филиал ПАО "Россети Центр" - "Белгородэнерго" | Белгородская область | Корочанский район | 10 | 0.16 | 0.088 | 0.08 |  | 0.168 | 0.08 | 0 |  | 0 | 0 | 0 |  | 0 | 0 | 0
6897 | КТП 512 ПС Яблоново | филиал ПАО "Россети Центр" - "Белгородэнерго" | Белгородская область | Корочанский район | 10 | 0.25 | 0.12076 | 0.14174 |  | 0.2625 | 0.14174 | 0 |  | 0 | 0 | 0 |  | 0 | 0 | 0
6898 | КТП 506 ПС Яблоново | филиал ПАО "Россети Центр" - "Белгородэнерго" | Белгородская область | Корочанский район | 10 | 0.25 | 0.092642 | 0.16986 |  | 0.2625 | 0.16986 | 0 |  | 0 | 0 | 0 |  | 0 | 0 | 0
6899 | КТП 602 ПС Яблоново | филиал ПАО "Россети Центр" - "Белгородэнерго" | Белгородская область | Корочанский район | 10 | 0.063 | 0.020314 | 0.045836 |  | 0.06615 | 0.045836 | 0 |  | 0 | 0 | 0 |  | 0 | 0 | 0
6900 | КТП 603 ПС Яблоново | филиал ПАО "Россети Центр" - "Белгородэнерго" | Белгородская область | Корочанский район | 10 | 0.06 | 0.010347 | 0.052653 |  | 0.063 | 0.052653 | 0 |  | 0 | 0 | 0 |  | 0 | 0 | 0
6901 | КТП 505 ПС Яблоново | филиал ПАО "Россети Центр" - "Белгородэнерго" | Белгородская область | Корочанский район | 10 | 0.16 | 0.037508 | 0.13049 |  | 0.168 | 0.13049 | 0 |  | 0 | 0 | 0 |  | 0 | 0 | 0
6902 | КТП 609 ПС Яблоново | филиал ПАО "Россети Центр" - "Белгородэнерго" | Белгородская область | Корочанский район | 10 | 0.1 | 0.007024 | 0.097976 |  | 0.105 | 0.097976 | 0 |  | 0 | 0 | 0 |  | 0 | 0 | 0
6903 | МТП 611 ПС Яблоново | филиал ПАО "Россети Центр" - "Белгородэнерго" | Белгородская область | Корочанский район | 10 | 0.1 | 0.029553 | 0.075447 |  | 0.105 | 0.075447 | 0 |  | 0 | 0 | 0 |  | 0 | 0 | 0
6904 | КТП 612 ПС Яблоново | филиал ПАО "Россети Центр" - "Белгородэнерго" | Белгородская область | Корочанский район | 10 | 0.16 | 0.085 | 0.083 |  | 0.168 | 0.083 | 0 |  | 0 | 0 | 0 |  | 0 | 0 | 0
6905 | КТП 701 ПС Яблоново | филиал ПАО "Россети Центр" - "Белгородэнерго" | Белгородская область | Корочанский район | 10 | 0.4 | 0.005546 | 0.41445 |  | 0.42 | 0.41445 | 0 |  | 0 | 0 | 0 |  | 0 | 0 | 0
6906 | КТП 702 ПС Яблоново | филиал ПАО "Россети Центр" - "Белгородэнерго" | Белгородская область | Корочанский район | 10 | 0.16 | 0.012865 | 0.15513 |  | 0.168 | 0.15513 | 0 |  | 0 | 0 | 0 |  | 0 | 0 | 0
6907 | КТП 703 ПС Яблоново | филиал ПАО "Россети Центр" - "Белгородэнерго" | Белгородская область | Корочанский район | 10 | 0.06 | 0.005427 | 0.057573 |  | 0.063 | 0.057573 | 0 |  | 0 | 0 | 0 |  | 0 | 0 | 0
6908 | КТП 705 ПС Яблоново | филиал ПАО "Россети Центр" - "Белгородэнерго" | Белгородская область | Корочанский район | 10 | 0.1 | 0.016666 | 0.088334 |  | 0.105 | 0.088334 | 0 |  | 0 | 0 | 0 |  | 0 | 0 | 0
6909 | КТП 706 ПС Яблоново | филиал ПАО "Россети Центр" - "Белгородэнерго" | Белгородская область | Корочанский район | 10 | 0.1 | 0.013125 | 0.091875 |  | 0.105 | 0.091875 | 0 |  | 0 | 0 | 0 |  | 0 | 0 | 0
6910 | КТП 708 ПС Яблоново | филиал ПАО "Россети Центр" - "Белгородэнерго" | Белгородская область | Корочанский район | 10 | 0.1 | 0.010074 | 0.094926 |  | 0.105 | 0.094926 | 0 |  | 0 | 0 | 0 |  | 0 | 0 | 0
6911 | КТП 709 ПС Яблоново | филиал ПАО "Россети Центр" - "Белгородэнерго" | Белгородская область | Корочанский район | 10 | 0.25 | 0.026498 | 0.236 |  | 0.2625 | 0.236 | 0 |  | 0 | 0 | 0 |  | 0 | 0 | 0
6912 | КТП 711 ПС Яблоново | филиал ПАО "Россети Центр" - "Белгородэнерго" | Белгородская область | Корочанский район | 10 | 0.1 | 0.017249 | 0.087751 |  | 0.105 | 0.087751 | 0 |  | 0 | 0 | 0 |  | 0 | 0 | 0
6913 | КТП 713 ПС Яблоново | филиал ПАО "Россети Центр" - "Белгородэнерго" | Белгородская область | Корочанский район | 10 | 0.063 | 0.023 | 0.04315 |  | 0.06615 | 0.04315 | 0 |  | 0 | 0 | 0 |  | 0 | 0 | 0
6914 | КТП 715 ПС Яблоново | филиал ПАО "Россети Центр" - "Белгородэнерго" | Белгородская область | Корочанский район | 10 | 0.1 | 0.011872 | 0.093128 |  | 0.105 | 0.093128 | 0 |  | 0 | 0 | 0 |  | 0 | 0 | 0
6915 | КТП 801 ПС Яблоново | филиал ПАО "Россети Центр" - "Белгородэнерго" | Белгородская область | Корочанский район | 10 | 0.16 | 0.022762 | 0.14524 |  | 0.168 | 0.14524 | 0 |  | 0 | 0 | 0 |  | 0 | 0 | 0
6916 | КТП 802 ПС Яблоново | филиал ПАО "Россети Центр" - "Белгородэнерго" | Белгородская область | Корочанский район | 10 | 0.1 | 0.052 | 0.053 |  | 0.105 | 0.053 | 0 |  | 0 | 0 | 0 |  | 0 | 0 | 0
6917 | КТП 101 ПС Борисы | филиал ПАО "Россети Центр" - "Белгородэнерго" | Белгородская область | Корочанский район | 10 | 0.063 | 0.0253 | 0.04085 |  | 0.06615 | 0.04085 | 0 |  | 0 | 0 | 0 |  | 0 | 0 | 0
6918 | КТП 103 ПС Борисы | филиал ПАО "Россети Центр" - "Белгородэнерго" | Белгородская область | Корочанский район | 10 | 0.16 | 0.014285 | 0.15371 |  | 0.168 | 0.15371 | 0 |  | 0 | 0 | 0 |  | 0 | 0 | 0
6919 | КТП 104 ПС Борисы | филиал ПАО "Россети Центр" - "Белгородэнерго" | Белгородская область | Корочанский район | 10 | 0.16 | 0.048145 | 0.11986 |  | 0.168 | 0.11986 | 0 |  | 0 | 0 | 0 |  | 0 | 0 | 0
6920 | КТП 105 ПС Борисы | филиал ПАО "Россети Центр" - "Белгородэнерго" | Белгородская область | Корочанский район | 10 | 0.16 | 0.009703 | 0.1583 |  | 0.168 | 0.1583 | 0 |  | 0 | 0 | 0 |  | 0 | 0 | 0
6921 | КТП 107 ПС Борисы | филиал ПАО "Россети Центр" - "Белгородэнерго" | Белгородская область | Корочанский район | 10 | 0.16 | 0.018696 | 0.1493 |  | 0.168 | 0.1493 | 0 |  | 0 | 0 | 0 |  | 0 | 0 | 0
6922 | КТП 108 ПС Борисы | филиал ПАО "Россети Центр" - "Белгородэнерго" | Белгородская область | Корочанский район | 10 | 0.1 | 0.050988 | 0.054012 |  | 0.105 | 0.054012 | 0 |  | 0 | 0 | 0 |  | 0 | 0 | 0
6923 | КТП 109 ПС Борисы | филиал ПАО "Россети Центр" - "Белгородэнерго" | Белгородская область | Корочанский район | 10 | 0.16 | 0.034184 | 0.13382 |  | 0.168 | 0.13382 | 0 |  | 0 | 0 | 0 |  | 0 | 0 | 0
6924 | КТП 201 ПС Борисы | филиал ПАО "Россети Центр" - "Белгородэнерго" | Белгородская область | Корочанский район | 10 | 0.16 | 0.010583 | 0.15742 |  | 0.168 | 0.15742 | 0 |  | 0 | 0 | 0 |  | 0 | 0 | 0
6925 | КТП 302 ПС Борисы | филиал ПАО "Россети Центр" - "Белгородэнерго" | Белгородская область | Корочанский район | 10 | 0.1 | 0.010285 | 0.094715 |  | 0.105 | 0.094715 | 0 |  | 0 | 0 | 0 |  | 0 | 0 | 0
6926 | КТП 303 ПС Борисы | филиал ПАО "Россети Центр" - "Белгородэнерго" | Белгородская область | Корочанский район | 10 | 0.063 | 0.014699 | 0.051451 |  | 0.06615 | 0.051451 | 0 |  | 0 | 0 | 0 |  | 0 | 0 | 0
6927 | КТП 304 ПС Борисы | филиал ПАО "Россети Центр" - "Белгородэнерго" | Белгородская область | Корочанский район | 10 | 0.25 | 0.043586 | 0.21891 |  | 0.2625 | 0.21891 | 0 |  | 0 | 0 | 0 |  | 0 | 0 | 0
6928 | КТП 307 ПС Борисы | филиал ПАО "Россети Центр" - "Белгородэнерго" | Белгородская область | Корочанский район | 10 | 0.1 | 0.014534 | 0.090466 |  | 0.105 | 0.090466 | 0 |  | 0 | 0 | 0 |  | 0 | 0 | 0
6929 | КТП 309 ПС Борисы | филиал ПАО "Россети Центр" - "Белгородэнерго" | Белгородская область | Корочанский район | 10 | 0.16 | 0.015826 | 0.15217 |  | 0.168 | 0.15217 | 0 |  | 0 | 0 | 0 |  | 0 | 0 | 0
6930 | КТП 313 ПС Борисы | филиал ПАО "Россети Центр" - "Белгородэнерго" | Белгородская область | Корочанский район | 10 | 0.06 | 0.000929 | 0.062071 |  | 0.063 | 0.062071 | 0 |  | 0 | 0 | 0 |  | 0 | 0 | 0
6931 | КТП 401 ПС Борисы | филиал ПАО "Россети Центр" - "Белгородэнерго" | Белгородская область | Корочанский район | 10 | 0.063 | 0.006598 | 0.059552 |  | 0.06615 | 0.059552 | 0 |  | 0 | 0 | 0 |  | 0 | 0 | 0
6932 | КТП 405 ПС Борисы | филиал ПАО "Россети Центр" - "Белгородэнерго" | Белгородская область | Корочанский район | 10 | 0.032 | 0.001092 | 0.032508 |  | 0.0336 | 0.032508 | 0 |  | 0 | 0 | 0 |  | 0 | 0 | 0
6933 | КТП 101 ПС Поповка | филиал ПАО "Россети Центр" - "Белгородэнерго" | Белгородская область | Корочанский район | 10 | 0.16 | 0.024274 | 0.14373 |  | 0.168 | 0.14373 | 0 |  | 0 | 0 | 0 |  | 0 | 0 | 0
6934 | КТП 103 ПС Поповка | филиал ПАО "Россети Центр" - "Белгородэнерго" | Белгородская область | Корочанский район | 10 | 0.063 | 0.006266 | 0.059884 |  | 0.06615 | 0.059884 | 0 |  | 0 | 0 | 0 |  | 0 | 0 | 0
6935 | КТП 105 ПС Поповка | филиал ПАО "Россети Центр" - "Белгородэнерго" | Белгородская область | Корочанский район | 10 | 0.25 | 0.008044 | 0.25446 |  | 0.2625 | 0.25446 | 0 |  | 0 | 0 | 0 |  | 0 | 0 | 0
6936 | КТП 106 ПС Поповка | филиал ПАО "Россети Центр" - "Белгородэнерго" | Белгородская область | Корочанский район | 10 | 0.25 | 0.063015 | 0.19948 |  | 0.2625 | 0.19948 | 0 |  | 0 | 0 | 0 |  | 0 | 0 | 0
6937 | КТП 107 ПС Поповка | филиал ПАО "Россети Центр" - "Белгородэнерго" | Белгородская область | Корочанский район | 10 | 0.16 | 0.035838 | 0.13216 |  | 0.168 | 0.13216 | 0 |  | 0 | 0 | 0 |  | 0 | 0 | 0
6938 | КТП 108 ПС Поповка | филиал ПАО "Россети Центр" - "Белгородэнерго" | Белгородская область | Корочанский район | 10 | 0.4 | 0.2513 | 0.1687 |  | 0.42 | 0.1687 | 0 |  | 0 | 0 | 0 |  | 0 | 0 | 0
6939 | КТП 110 ПС Поповка | филиал ПАО "Россети Центр" - "Белгородэнерго" | Белгородская область | Корочанский район | 10 | 0.16 | 0.07925 | 0.08875 |  | 0.168 | 0.08875 | 0 |  | 0 | 0 | 0 |  | 0 | 0 | 0
6940 | КТП 112 ПС Поповка | филиал ПАО "Россети Центр" - "Белгородэнерго" | Белгородская область | Корочанский район | 10 | 0.1 | 0.003735 | 0.10126 |  | 0.105 | 0.10126 | 0 |  | 0 | 0 | 0 |  | 0 | 0 | 0
6941 | КТП 208 ПС Поповка | филиал ПАО "Россети Центр" - "Белгородэнерго" | Белгородская область | Корочанский район | 10 | 0.16 | 0.002073 | 0.16593 |  | 0.168 | 0.16593 | 0 |  | 0 | 0 | 0 |  | 0 | 0 | 0
6942 | КТП 304 ПС Поповка | филиал ПАО "Россети Центр" - "Белгородэнерго" | Белгородская область | Корочанский район | 10 | 0.16 | 0.009947 | 0.15805 |  | 0.168 | 0.15805 | 0 |  | 0 | 0 | 0 |  | 0 | 0 | 0
6943 | КТП 306 ПС Поповка | филиал ПАО "Россети Центр" - "Белгородэнерго" | Белгородская область | Корочанский район | 10 | 0.1 | 0.042636 | 0.062364 |  | 0.105 | 0.062364 | 0 |  | 0 | 0 | 0 |  | 0 | 0 | 0
6944 | КТП 308 ПС Поповка | филиал ПАО "Россети Центр" - "Белгородэнерго" | Белгородская область | Корочанский район | 10 | 0.063 | 0.005085 | 0.061065 |  | 0.06615 | 0.061065 | 0 |  | 0 | 0 | 0 |  | 0 | 0 | 0
6945 | КТП 101 ПС Короча | филиал ПАО "Россети Центр" - "Белгородэнерго" | Белгородская область | Корочанский район | 10 | 0.16 | 0.043964 | 0.12404 |  | 0.168 | 0.12404 | 0 |  | 0 | 0 | 0 |  | 0 | 0 | 0
6946 | КТП 104 ПС Короча | филиал ПАО "Россети Центр" - "Белгородэнерго" | Белгородская область | Корочанский район | 10 | 0.16 | 0.035603 | 0.1324 |  | 0.168 | 0.1324 | 0 |  | 0 | 0 | 0 |  | 0 | 0 | 0
6947 | КТП 105 ПС Короча | филиал ПАО "Россети Центр" - "Белгородэнерго" | Белгородская область | Корочанский район | 10 | 0.16 | 0.056097 | 0.1119 |  | 0.168 | 0.1119 | 0 |  | 0 | 0 | 0 |  | 0 | 0 | 0
6948 | КТП 113 ПС Короча | филиал ПАО "Россети Центр" - "Белгородэнерго" | Белгородская область | Корочанский район | 10 | 0.1 | 0.008332 | 0.096668 |  | 0.105 | 0.096668 | 0 |  | 0 | 0 | 0 |  | 0 | 0 | 0
6949 | КТП 2211 ПС Короча | филиал ПАО "Россети Центр" - "Белгородэнерго" | Белгородская область | Корочанский район | 10 | 0.06 | 0.006638 | 0.056362 |  | 0.063 | 0.056362 | 0 |  | 0 | 0 | 0 |  | 0 | 0 | 0
6950 | КТП 2213 ПС Короча | филиал ПАО "Россети Центр" - "Белгородэнерго" | Белгородская область | Корочанский район | 10 | 0.1 | 0.042824 | 0.062176 |  | 0.105 | 0.062176 | 0 |  | 0 | 0 | 0 |  | 0 | 0 | 0
6951 | МТП 401 ПС Короча | филиал ПАО "Россети Центр" - "Белгородэнерго" | Белгородская область | Корочанский район | 10 | 0.25 | 0.1572 | 0.1053 |  | 0.2625 | 0.1053 | 0 |  | 0 | 0 | 0 |  | 0 | 0 | 0
6952 | КТП 402 ПС Короча | филиал ПАО "Россети Центр" - "Белгородэнерго" | Белгородская область | Корочанский район | 10 | 0.063 | 0.032 | 0.03415 |  | 0.06615 | 0.03415 | 0 |  | 0 | 0 | 0 |  | 0 | 0 | 0
6953 | КТП 404 ПС Короча | филиал ПАО "Россети Центр" - "Белгородэнерго" | Белгородская область | Корочанский район | 10 | 0.063 | 0.006673 | 0.059477 |  | 0.06615 | 0.059477 | 0 |  | 0 | 0 | 0 |  | 0 | 0 | 0
6954 | КТП 405 ПС Короча | филиал ПАО "Россети Центр" - "Белгородэнерго" | Белгородская область | Корочанский район | 10 | 0.16 | 0.026937 | 0.14106 |  | 0.168 | 0.14106 | 0 |  | 0 | 0 | 0 |  | 0 | 0 | 0
6955 | КТП 406 ПС Короча | филиал ПАО "Россети Центр" - "Белгородэнерго" | Белгородская область | Корочанский район | 10 | 0.1 | 0.047718 | 0.057282 |  | 0.105 | 0.057282 | 0 |  | 0 | 0 | 0 |  | 0 | 0 | 0
6956 | МТП 407 ПС Короча | филиал ПАО "Россети Центр" - "Белгородэнерго" | Белгородская область | Корочанский район | 10 | 0.25 | 0.01584 | 0.24666 |  | 0.2625 | 0.24666 | 0 |  | 0 | 0 | 0 |  | 0 | 0 | 0
6957 | КТП 408 ПС Короча | филиал ПАО "Россети Центр" - "Белгородэнерго" | Белгородская область | Корочанский район | 10 | 0.16 | 0.015557 | 0.15244 |  | 0.168 | 0.15244 | 0 |  | 0 | 0 | 0 |  | 0 | 0 | 0
6958 | КТП 410 ПС Короча | филиал ПАО "Россети Центр" - "Белгородэнерго" | Белгородская область | Корочанский район | 10 | 0.1 | 0.065 | 0.04 |  | 0.105 | 0.04 | 0 |  | 0 | 0 | 0 |  | 0 | 0 | 0
6959 | КТП 411 ПС Короча | филиал ПАО "Россети Центр" - "Белгородэнерго" | Белгородская область | Корочанский район | 10 | 0.04 | 0.002344 | 0.039656 |  | 0.042 | 0.039656 | 0 |  | 0 | 0 | 0 |  | 0 | 0 | 0
6960 | КТП 413 ПС Короча | филиал ПАО "Россети Центр" - "Белгородэнерго" | Белгородская область | Корочанский район | 10 | 0.063 | 0.001957 | 0.064193 |  | 0.06615 | 0.064193 | 0 |  | 0 | 0 | 0 |  | 0 | 0 | 0
6961 | КТП 423 ПС Короча | филиал ПАО "Россети Центр" - "Белгородэнерго" | Белгородская область | Корочанский район | 10 | 0.16 | 0.00752 | 0.16048 |  | 0.168 | 0.16048 | 0 |  | 0 | 0 | 0 |  | 0 | 0 | 0
6962 | КТП 428 ПС Короча | филиал ПАО "Россети Центр" - "Белгородэнерго" | Белгородская область | Корочанский район | 10 | 0.1 | 0.002905 | 0.1021 |  | 0.105 | 0.1021 | 0 |  | 0 | 0 | 0 |  | 0 | 0 | 0
6963 | КТП 505 ПС Короча | филиал ПАО "Россети Центр" - "Белгородэнерго" | Белгородская область | Корочанский район | 10 | 0.16 | 0.012506 | 0.15549 |  | 0.168 | 0.15549 | 0 |  | 0 | 0 | 0 |  | 0 | 0 | 0
6964 | КТП 701 ПС Короча | филиал ПАО "Россети Центр" - "Белгородэнерго" | Белгородская область | Корочанский район | 10 | 0.25 | 0.044699 | 0.2178 |  | 0.2625 | 0.2178 | 0 |  | 0 | 0 | 0 |  | 0 | 0 | 0
6965 | КТП 702 ПС Короча | филиал ПАО "Россети Центр" - "Белгородэнерго" | Белгородская область | Корочанский район | 10 | 0.25 | 0.05327 | 0.20923 |  | 0.2625 | 0.20923 | 0 |  | 0 | 0 | 0 |  | 0 | 0 | 0
6966 | КТП 704 ПС Короча | филиал ПАО "Россети Центр" - "Белгородэнерго" | Белгородская область | Корочанский район | 10 | 0.25 | 0.10423 | 0.15827 |  | 0.2625 | 0.15827 | 0 |  | 0 | 0 | 0 |  | 0 | 0 | 0
6967 | КТП 705 ПС Короча | филиал ПАО "Россети Центр" - "Белгородэнерго" | Белгородская область | Корочанский район | 10 | 0.25 | 0.068929 | 0.19357 |  | 0.2625 | 0.19357 | 0 |  | 0 | 0 | 0 |  | 0 | 0 | 0
6968 | КТП 805 ПС Короча | филиал ПАО "Россети Центр" - "Белгородэнерго" | Белгородская область | Корочанский район | 10 | 0.025 | 0.013 | 0.01325 |  | 0.02625 | 0.01325 | 0 |  | 0 | 0 | 0 |  | 0 | 0 | 0
6969 | КТП 903 ПС Короча | филиал ПАО "Россети Центр" - "Белгородэнерго" | Белгородская область | Корочанский район | 10 | 0.1 | 0.050652 | 0.054348 |  | 0.105 | 0.054348 | 0 |  | 0 | 0 | 0 |  | 0 | 0 | 0
6970 | КТП 904 ПС Короча | филиал ПАО "Россети Центр" - "Белгородэнерго" | Белгородская область | Корочанский район | 10 | 0.063 | 0.014995 | 0.051155 |  | 0.06615 | 0.051155 | 0 |  | 0 | 0 | 0 |  | 0 | 0 | 0
6971 | КТП 905 ПС Короча | филиал ПАО "Россети Центр" - "Белгородэнерго" | Белгородская область | Корочанский район | 10 | 0.1 | 0.014686 | 0.090314 |  | 0.105 | 0.090314 | 0 |  | 0 | 0 | 0 |  | 0 | 0 | 0
6972 | КТП 906 ПС Короча | филиал ПАО "Россети Центр" - "Белгородэнерго" | Белгородская область | Корочанский район | 10 | 0.1 | 0.01329 | 0.09171 |  | 0.105 | 0.09171 | 0 |  | 0 | 0 | 0 |  | 0 | 0 | 0
6973 | КТП 908 ПС Короча | филиал ПАО "Россети Центр" - "Белгородэнерго" | Белгородская область | Корочанский район | 10 | 0.25 | 0.027931 | 0.23457 |  | 0.2625 | 0.23457 | 0 |  | 0 | 0 | 0 |  | 0 | 0 | 0
6974 | КТП 910 ПС Короча | филиал ПАО "Россети Центр" - "Белгородэнерго" | Белгородская область | Корочанский район | 10 | 0.4 | 0.041068 | 0.37893 |  | 0.42 | 0.37893 | 0 |  | 0 | 0 | 0 |  | 0 | 0 | 0
6975 | КТП 913 ПС Короча | филиал ПАО "Россети Центр" - "Белгородэнерго" | Белгородская область | Корочанский район | 10 | 0.04 | 0.009 | 0.033 |  | 0.042 | 0.033 | 0 |  | 0 | 0 | 0 |  | 0 | 0 | 0
6976 | КТП 1101 ПС Короча | филиал ПАО "Россети Центр" - "Белгородэнерго" | Белгородская область | Корочанский район | 10 | 0.25 | 0.047411 | 0.21509 |  | 0.2625 | 0.21509 | 0 |  | 0 | 0 | 0 |  | 0 | 0 | 0
6977 | КТП 1102 ПС Короча | филиал ПАО "Россети Центр" - "Белгородэнерго" | Белгородская область | Корочанский район | 10 | 0.16 | 0.038684 | 0.12932 |  | 0.168 | 0.12932 | 0 |  | 0 | 0 | 0 |  | 0 | 0 | 0
6978 | КТП 1103 ПС Короча | филиал ПАО "Россети Центр" - "Белгородэнерго" | Белгородская область | Корочанский район | 10 | 0.16 | 0.11486 | 0.05314 |  | 0.168 | 0.053144 | 8 |  | 0.004 | 0.004 | 0 |  | 0 | 0 | 4.2373e-06
6979 | МТП 1104 ПС Короча | филиал ПАО "Россети Центр" - "Белгородэнерго" | Белгородская область | Корочанский район | 10 | 0.1 | 0.02618 | 0.07882 |  | 0.105 | 0.07882 | 0 |  | 0 | 0 | 0 |  | 0 | 0 | 0
6980 | КТП 1105 ПС Короча | филиал ПАО "Россети Центр" - "Белгородэнерго" | Белгородская область | Корочанский район | 10 | 0.16 | 0.025178 | 0.14282 |  | 0.168 | 0.14282 | 0 |  | 0 | 0 | 0 |  | 0 | 0 | 0
6981 | КТП 1106 ПС Короча | филиал ПАО "Россети Центр" - "Белгородэнерго" | Белгородская область | Корочанский район | 10 | 0.16 | 0.041914 | 0.12609 |  | 0.168 | 0.12609 | 0 |  | 0 | 0 | 0 |  | 0 | 0 | 0
6982 | КТП 1107 ПС Короча | филиал ПАО "Россети Центр" - "Белгородэнерго" | Белгородская область | Корочанский район | 10 | 0.16 | 0.001405 | 0.16659 |  | 0.168 | 0.16659 | 0 |  | 0 | 0 | 0 |  | 0 | 0 | 0
6983 | КТП 1108 ПС Короча | филиал ПАО "Россети Центр" - "Белгородэнерго" | Белгородская область | Корочанский район | 10 | 0.063 | 0.0581 | 0.00805 |  | 0.06615 | 0.00805 | 0 |  | 0 | 0 | 0 | 0 | 0 | 0 | 0
6984 | КТП 1109 ПС Короча | филиал ПАО "Россети Центр" - "Белгородэнерго" | Белгородская область | Корочанский район | 10 | 0.25 | 0.059396 | 0.19516 |  | 0.2625 | 0.2031 | 0 |  | 0 | 0 | 15 |  | 7.5 | 7.5 | 0.0079449
6985 | КТП 1110 ПС Короча | филиал ПАО "Россети Центр" - "Белгородэнерго" | Белгородская область | Корочанский район | 10 | 0.4 | 0.000467 | 0.41318 |  | 0.42 | 0.41953 | 0 |  | 0 | 0 | 12 |  | 6 | 6 | 0.0063559
6986 | КТП 1118 ПС Короча | филиал ПАО "Россети Центр" - "Белгородэнерго" | Белгородская область | Корочанский район | 10 | 0.063 | 0.003918 | 0.062232 |  | 0.06615 | 0.062232 | 0 |  | 0 | 0 | 0 |  | 0 | 0 | 0
6987 | КТП 1122 ПС Короча | филиал ПАО "Россети Центр" - "Белгородэнерго" | Белгородская область | Корочанский район | 10 | 0.16 | 0.004331 | 0.16367 |  | 0.168 | 0.16367 | 0 |  | 0 | 0 | 0 |  | 0 | 0 | 0
6988 | КТП 1124 ПС Короча | филиал ПАО "Россети Центр" - "Белгородэнерго" | Белгородская область | Корочанский район | 10 | 0.25 | 0.008284 | 0.25422 |  | 0.2625 | 0.25422 | 0 |  | 0 | 0 | 0 |  | 0 | 0 | 0
6989 | КТП 1132 ПС Короча | филиал ПАО "Россети Центр" - "Белгородэнерго" | Белгородская область | Корочанский район | 10 | 0.16 | 0.035132 | 0.13287 |  | 0.168 | 0.13287 | 0 |  | 0 | 0 | 0 |  | 0 | 0 | 0
6990 | КТП 1201 ПС Короча | филиал ПАО "Россети Центр" - "Белгородэнерго" | Белгородская область | Корочанский район | 10 | 0.16 | 0.10712 | 0.060878 |  | 0.168 | 0.060878 | 0 |  | 0 | 0 | 0 |  | 0 | 0 | 0
6991 | КТП 1202 ПС Короча | филиал ПАО "Россети Центр" - "Белгородэнерго" | Белгородская область | Корочанский район | 10 | 0.1 | 0.058 | 0.047 |  | 0.105 | 0.047 | 0 |  | 0 | 0 | 0 |  | 0 | 0 | 0
6992 | МТП 1203 ПС Короча | филиал ПАО "Россети Центр" - "Белгородэнерго" | Белгородская область | Корочанский район | 10 | 0.1 | 0.014318 | 0.090682 |  | 0.105 | 0.090682 | 0 |  | 0 | 0 | 0 |  | 0 | 0 | 0
6993 | КТП 1205 ПС Короча | филиал ПАО "Россети Центр" - "Белгородэнерго" | Белгородская область | Корочанский район | 10 | 0.1 | 0.004198 | 0.1008 |  | 0.105 | 0.1008 | 0 |  | 0 | 0 | 0 |  | 0 | 0 | 0
6994 | КТП 1207 ПС Короча | филиал ПАО "Россети Центр" - "Белгородэнерго" | Белгородская область | Корочанский район | 10 | 0.16 | 0.026982 | 0.14102 |  | 0.168 | 0.14102 | 0 |  | 0 | 0 | 0 |  | 0 | 0 | 0
6995 | КТП 1208 ПС Короча | филиал ПАО "Россети Центр" - "Белгородэнерго" | Белгородская область | Корочанский район | 10 | 0.16 | 0.026306 | 0.14169 |  | 0.168 | 0.14169 | 0 |  | 0 | 0 | 0 |  | 0 | 0 | 0
6996 | КТП 1209 ПС Короча | филиал ПАО "Россети Центр" - "Белгородэнерго" | Белгородская область | Корочанский район | 10 | 0.1 | 0.006522 | 0.098478 |  | 0.105 | 0.098478 | 0 |  | 0 | 0 | 0 |  | 0 | 0 | 0
6997 | КТП 1214 ПС Короча | филиал ПАО "Россети Центр" - "Белгородэнерго" | Белгородская область | Корочанский район | 10 | 0.04 | 0.007 | 0.035 |  | 0.042 | 0.035 | 0 |  | 0 | 0 | 0 |  | 0 | 0 | 0
6998 | КТП 1801 ПС Короча | филиал ПАО "Россети Центр" - "Белгородэнерго" | Белгородская область | Корочанский район | 10 | 0.16 | 0.019802 | 0.1482 |  | 0.168 | 0.1482 | 0 |  | 0 | 0 | 0 |  | 0 | 0 | 0
6999 | КТП 18-03 ПС Короча | филиал ПАО "Россети Центр" - "Белгородэнерго" | Белгородская область | Корочанский район | 10 | 0.16 | 0.013792 | 0.15421 |  | 0.168 | 0.15421 | 0 |  | 0 | 0 | 0 |  | 0 | 0 | 0
7000 | КТП 18-06 ПС Короча | филиал ПАО "Россети Центр" - "Белгородэнерго" | Белгородская область | Корочанский район | 10 | 0.1 | 0.001535 | 0.10347 |  | 0.105 | 0.10347 | 0 |  | 0 | 0 | 0 |  | 0 | 0 | 0
7001 | КТП 1809 ПС Короча | филиал ПАО "Россети Центр" - "Белгородэнерго" | Белгородская область | Корочанский район | 10 | 0.16 | 0.018839 | 0.14916 |  | 0.168 | 0.14916 | 0 |  | 0 | 0 | 0 |  | 0 | 0 | 0
7002 | КТП 419 ПС Короча | филиал ПАО "Россети Центр" - "Белгородэнерго" | Белгородская область | Корочанский район | 10 | 0.025 | 0.000229 | 0.026021 |  | 0.02625 | 0.026021 | 0 |  | 0 | 0 | 0 |  | 0 | 0 | 0
7003 | КТП 1901 ПС Короча | филиал ПАО "Россети Центр" - "Белгородэнерго" | Белгородская область | Корочанский район | 10 | 0.25 | 0.10209 | 0.16041 |  | 0.2625 | 0.16041 | 0 |  | 0 | 0 | 0 |  | 0 | 0 | 0
7004 | КТП 1912 ПС Короча | филиал ПАО "Россети Центр" - "Белгородэнерго" | Белгородская область | Корочанский район | 10 | 0.16 | 0.056615 | 0.11138 |  | 0.168 | 0.11138 | 0 |  | 0 | 0 | 0 |  | 0 | 0 | 0
7005 | КТП 1913 ПС Короча | филиал ПАО "Россети Центр" - "Белгородэнерго" | Белгородская область | Корочанский район | 10 | 0.16 | 0.041122 | 0.12688 |  | 0.168 | 0.12688 | 0 |  | 0 | 0 | 0 |  | 0 | 0 | 0
7006 | КТП 2001 ПС Короча | филиал ПАО "Россети Центр" - "Белгородэнерго" | Белгородская область | Корочанский район | 10 | 0.4 | 0.038904 | 0.3811 |  | 0.42 | 0.3811 | 0 |  | 0 | 0 | 0 |  | 0 | 0 | 0
7007 | КТП 2007 ПС Короча | филиал ПАО "Россети Центр" - "Белгородэнерго" | Белгородская область | Корочанский район | 10 | 0.25 | 0.17188 | 0.090622 |  | 0.2625 | 0.090622 | 0 |  | 0 | 0 | 0 |  | 0 | 0 | 0
7008 | КТП 2008 ПС Короча | филиал ПАО "Россети Центр" - "Белгородэнерго" | Белгородская область | Корочанский район | 10 | 0.16 | 0.062887 | 0.10511 |  | 0.168 | 0.10511 | 0 |  | 0 | 0 | 0 |  | 0 | 0 | 0
7009 | КТП 2010 ПС Короча | филиал ПАО "Россети Центр" - "Белгородэнерго" | Белгородская область | Корочанский район | 10 | 0.16 | 0.057702 | 0.1103 |  | 0.168 | 0.1103 | 0 |  | 0 | 0 | 0 |  | 0 | 0 | 0
7010 | КТП 2011 ПС Короча | филиал ПАО "Россети Центр" - "Белгородэнерго" | Белгородская область | Корочанский район | 10 | 0.25 | 0.11416 | 0.14834 |  | 0.2625 | 0.14834 | 0 |  | 0 | 0 | 0 |  | 0 | 0 | 0
7011 | КТП 2012 ПС Короча | филиал ПАО "Россети Центр" - "Белгородэнерго" | Белгородская область | Корочанский район | 10 | 0.16 | 0.025118 | 0.14288 |  | 0.168 | 0.14288 | 0 |  | 0 | 0 | 0 |  | 0 | 0 | 0
7012 | КТП 2014 ПС Короча | филиал ПАО "Россети Центр" - "Белгородэнерго" | Белгородская область | Корочанский район | 10 | 0.16 | 0.021258 | 0.14674 |  | 0.168 | 0.14674 | 0 |  | 0 | 0 | 0 |  | 0 | 0 | 0
7013 | КТП 2015 ПС Короча | филиал ПАО "Россети Центр" - "Белгородэнерго" | Белгородская область | Корочанский район | 10 | 0.25 | 0.056337 | 0.20404 |  | 0.2625 | 0.20616 | 0 |  | 0 | 0 | 4 |  | 2 | 2 | 0.0021186
7014 | КТП 2016 ПС Короча | филиал ПАО "Россети Центр" - "Белгородэнерго" | Белгородская область | Корочанский район | 10 | 0.25 | 0.059474 | 0.20303 |  | 0.2625 | 0.20303 | 0 |  | 0 | 0 | 0 |  | 0 | 0 | 0
7015 | КТП 2104 ПС Короча | филиал ПАО "Россети Центр" - "Белгородэнерго" | Белгородская область | Корочанский район | 10 | 0.4 | 0.17395 | 0.24605 |  | 0.42 | 0.24605 | 0 |  | 0 | 0 | 0 |  | 0 | 0 | 0
7016 | КТП 2105 ПС Короча | филиал ПАО "Россети Центр" - "Белгородэнерго" | Белгородская область | Корочанский район | 10 | 0.4 | 0.025564 | 0.39444 |  | 0.42 | 0.39444 | 0 |  | 0 | 0 | 0 |  | 0 | 0 | 0
7017 | КТП 2106 ПС Короча | филиал ПАО "Россети Центр" - "Белгородэнерго" | Белгородская область | Корочанский район | 10 | 0.063 | 0.022881 | 0.043269 |  | 0.06615 | 0.043269 | 0 |  | 0 | 0 | 0 | 0 | 0 | 0 | 0
7018 | СТП 2107 ПС Короча | филиал ПАО "Россети Центр" - "Белгородэнерго" | Белгородская область | Корочанский район | 10 | 0.025 | 0.003196 | 0.023054 |  | 0.02625 | 0.023054 | 0 |  | 0 | 0 | 0 |  | 0 | 0 | 0
7019 | КТП 218 ПС Поповка | филиал ПАО "Россети Центр" - "Белгородэнерго" | Белгородская область | Корочанский район | 10 | 0.1 | 0.011964 | 0.093036 |  | 0.105 | 0.093036 | 0 |  | 0 | 0 | 0 |  | 0 | 0 | 0
7020 | КТП 2112 ПС Короча | филиал ПАО "Россети Центр" - "Белгородэнерго" | Белгородская область | Корочанский район | 10 | 0.16 | 0.065036 | 0.10296 |  | 0.168 | 0.10296 | 0 |  | 0 | 0 | 0 |  | 0 | 0 | 0
7021 | КТП 213 ПС Поповка | филиал ПАО "Россети Центр" - "Белгородэнерго" | Белгородская область | Корочанский район | 10 | 0.025 | 0.004606 | 0.021644 |  | 0.02625 | 0.021644 | 0 |  | 0 | 0 | 0 |  | 0 | 0 | 0
7022 | КТП 215 ПС Поповка | филиал ПАО "Россети Центр" - "Белгородэнерго" | Белгородская область | Корочанский район | 10 | 0.1 | 0.01612 | 0.08888 |  | 0.105 | 0.08888 | 0 |  | 0 | 0 | 0 |  | 0 | 0 | 0
7023 | КТП 216 ПС Поповка | филиал ПАО "Россети Центр" - "Белгородэнерго" | Белгородская область | Корочанский район | 10 | 0.1 | 0.003705 | 0.10129 |  | 0.105 | 0.10129 | 0 |  | 0 | 0 | 0 |  | 0 | 0 | 0
7024 | МТП 217 ПС Поповка | филиал ПАО "Россети Центр" - "Белгородэнерго" | Белгородская область | Корочанский район | 10 | 0.4 | 0.31969 | 0.10031 |  | 0.42 | 0.10031 | 0 |  | 0 | 0 | 0 |  | 0 | 0 | 0
7025 | КТП 2205 ПС Короча | филиал ПАО "Россети Центр" - "Белгородэнерго" | Белгородская область | Корочанский район | 10 | 0.04 | 0.001345 | 0.040655 |  | 0.042 | 0.040655 | 0 |  | 0 | 0 | 0 |  | 0 | 0 | 0
7026 | КТП 2206 ПС Короча | филиал ПАО "Россети Центр" - "Белгородэнерго" | Белгородская область | Корочанский район | 10 | 0.25 | 0.14083 | 0.12167 |  | 0.2625 | 0.12167 | 0 |  | 0 | 0 | 0 |  | 0 | 0 | 0
7027 | КТП 2301 ПС Короча | филиал ПАО "Россети Центр" - "Белгородэнерго" | Белгородская область | Корочанский район | 10 | 0.1 | 0.039966 | 0.065034 |  | 0.105 | 0.065034 | 0 |  | 0 | 0 | 0 |  | 0 | 0 | 0
7028 | КТП 2306 ПС Короча | филиал ПАО "Россети Центр" - "Белгородэнерго" | Белгородская область | Корочанский район | 10 | 0.16 | 0.10273 | 0.065272 |  | 0.168 | 0.065272 | 0 |  | 0 | 0 | 0 |  | 0 | 0 | 0
7029 | КТП 2414 ПС Короча | филиал ПАО "Россети Центр" - "Белгородэнерго" | Белгородская область | Корочанский район | 10 | 0.16 | 0.032212 | 0.13579 |  | 0.168 | 0.13579 | 0 |  | 0 | 0 | 0 |  | 0 | 0 | 0
7030 | КТП 2416 ПС Короча | филиал ПАО "Россети Центр" - "Белгородэнерго" | Белгородская область | Корочанский район | 10 | 0.16 | 0.03201 | 0.13599 |  | 0.168 | 0.13599 | 0 |  | 0 | 0 | 0 |  | 0 | 0 | 0
7031 | МТП 2415 ПС Короча | филиал ПАО "Россети Центр" - "Белгородэнерго" | Белгородская область | Корочанский район | 10 | 0.16 | 0.016981 | 0.15102 |  | 0.168 | 0.15102 | 0 |  | 0 | 0 | 0 |  | 0 | 0 | 0
7032 | КТП 2319 ПС Короча | филиал ПАО "Россети Центр" - "Белгородэнерго" | Белгородская область | Корочанский район | 10 | 0.1 | 0.002748 | 0.10225 |  | 0.105 | 0.10225 | 0 |  | 0 | 0 | 0 |  | 0 | 0 | 0
7033 | КТП 2402 ПС Короча | филиал ПАО "Россети Центр" - "Белгородэнерго" | Белгородская область | Корочанский район | 10 | 0.1 | 0.030296 | 0.070467 |  | 0.105 | 0.074704 | 0 |  | 0 | 0 | 8 |  | 4 | 4 | 0.0042373
7034 | КТП 2404 ПС Короча | филиал ПАО "Россети Центр" - "Белгородэнерго" | Белгородская область | Корочанский район | 10 | 0.1 | 0.05 | 0.055 |  | 0.105 | 0.055 | 0 |  | 0 | 0 | 0 |  | 0 | 0 | 0
7035 | КТП 2405 ПС Короча | филиал ПАО "Россети Центр" - "Белгородэнерго" | Белгородская область | Корочанский район | 10 | 0.25 | 0.060656 | 0.19549 |  | 0.2625 | 0.20184 | 0 |  | 0 | 0 | 12 |  | 6 | 6 | 0.0063559
7036 | КТП 311 ПС Борисы | филиал ПАО "Россети Центр" - "Белгородэнерго" | Белгородская область | Корочанский район | 10 | 0.16 | 0.002464 | 0.16554 |  | 0.168 | 0.16554 | 0 |  | 0 | 0 | 0 |  | 0 | 0 | 0
7037 | КТП 1903 ПС Короча | филиал ПАО "Россети Центр" - "Белгородэнерго" | Белгородская область | Корочанский район | 10 | 0.4 | 0.029844 | 0.39016 |  | 0.42 | 0.39016 | 0 |  | 0 | 0 | 0 |  | 0 | 0 | 0
7038 | КТП 504 ПС Короча | филиал ПАО "Россети Центр" - "Белгородэнерго" | Белгородская область | Корочанский район | 10 | 0.063 | 0.005416 | 0.060734 |  | 0.06615 | 0.060734 | 0 |  | 0 | 0 | 0 |  | 0 | 0 | 0
7039 | КТП 907 ПС Короча | филиал ПАО "Россети Центр" - "Белгородэнерго" | Белгородская область | Корочанский район | 10 | 0.16 | 0.011747 | 0.1536 |  | 0.168 | 0.15625 | 0 |  | 0 | 0 | 5 |  | 2.5 | 2.5 | 0.0026483
7040 | КТП 111 ПС Анновка | филиал ПАО "Россети Центр" - "Белгородэнерго" | Белгородская область | Корочанский район | 10 | 0.06 | 0.011425 | 0.051575 |  | 0.063 | 0.051575 | 0 |  | 0 | 0 | 0 |  | 0 | 0 | 0
7041 | МТП 704 ПС Яблоново | филиал ПАО "Россети Центр" - "Белгородэнерго" | Белгородская область | Корочанский район | 10 | 0.16 | 0.02644 | 0.14156 |  | 0.168 | 0.14156 | 0 |  | 0 | 0 | 0 |  | 0 | 0 | 0
7042 | КТП 808 ПС Короча | филиал ПАО "Россети Центр" - "Белгородэнерго" | Белгородская область | Корочанский район | 10 | 0.1 | 0 | 0.105 |  | 0.105 | 0.105 | 0 |  | 0 | 0 | 0 |  | 0 | 0 | 0
7043 | КТП 618 ПС Шеино | филиал ПАО "Россети Центр" - "Белгородэнерго" | Белгородская область | Корочанский район | 10 | 0.25 | 0.002752 | 0.25975 |  | 0.2625 | 0.25975 | 0 |  | 0 | 0 | 0 |  | 0 | 0 | 0
7044 | КТП 2003 ПС Короча | филиал ПАО "Россети Центр" - "Белгородэнерго" | Белгородская область | Корочанский район | 10 | 0.063 | 0.008481 | 0.057669 |  | 0.06615 | 0.057669 | 0 |  | 0 | 0 | 0 |  | 0 | 0 | 0
7045 | ЗТП 2006 ПС Короча | филиал ПАО "Россети Центр" - "Белгородэнерго" | Белгородская область | Корочанский район | 10 | 1.26 | 0.63163 | 0.029873 |  | 0.6615 | 0.029873 | 0 |  | 0 | 0 | 0 |  | 0 | 0 | 0
7046 | КТП 926 ПС Короча | филиал ПАО "Россети Центр" - "Белгородэнерго" | Белгородская область | Корочанский район | 10 | 0.16 | 0.011619 | 0.15638 |  | 0.168 | 0.15638 | 0 |  | 0 | 0 | 0 |  | 0 | 0 | 0
7047 | КТП 1813 ПС Короча | филиал ПАО "Россети Центр" - "Белгородэнерго" | Белгородская область | Корочанский район | 10 | 0.8 | 0.47838 | отсутствует |  | 0.42 | -0.05838 | 0 |  | 0 | 0 | 0 |  | 0 | 0 | 0
7048 | СТП 105 ПС Алексеевка | филиал ПАО "Россети Центр" - "Белгородэнерго" | Белгородская область | Корочанский район | 10 | 0.063 | 0.000232 | 0.065918 |  | 0.06615 | 0.065918 | 0 |  | 0 | 0 | 0 |  | 0 | 0 | 0
7049 | ЗТП 218 ПС Шеино | филиал ПАО "Россети Центр" - "Белгородэнерго" | Белгородская область | Корочанский район | 10 | 0.5 | 0.26756 | отсутствует |  | 0.2625 | -0.005058 | 0 |  | 0 | 0 | 0 |  | 0 | 0 | 0
7050 | КТП 310 ПС Алексеевка | филиал ПАО "Россети Центр" - "Белгородэнерго" | Белгородская область | Корочанский район | 10 | 0.1 | 0.007888 | 0.097112 |  | 0.105 | 0.097112 | 0 |  | 0 | 0 | 0 |  | 0 | 0 | 0
7051 | КТП 220 ПС Яблоново | филиал ПАО "Россети Центр" - "Белгородэнерго" | Белгородская область | Корочанский район | 10 | 0.063 | 0.033 | 0.03315 |  | 0.06615 | 0.03315 | 0 |  | 0 | 0 | 0 |  | 0 | 0 | 0
7052 | КТП 415 ПС Короча | филиал ПАО "Россети Центр" - "Белгородэнерго" | Белгородская область | Корочанский район | 10 | 0.025 | 0.00666 | 0.01959 |  | 0.02625 | 0.01959 | 0 |  | 0 | 0 | 0 |  | 0 | 0 | 0
7053 | КТП 314 ПС Шеино | филиал ПАО "Россети Центр" - "Белгородэнерго" | Белгородская область | Корочанский район | 10 | 0.25 | 0.12115 | 0.14135 |  | 0.2625 | 0.14135 | 0 |  | 0 | 0 | 0 |  | 0 | 0 | 0
7054 | КТП 411 ПС Алексеевка | филиал ПАО "Россети Центр" - "Белгородэнерго" | Белгородская область | Корочанский район | 10 | 0.25 | 0.10211 | 0.16038 |  | 0.2625 | 0.16038 | 0 |  | 0 | 0 | 0 |  | 0 | 0 | 0
7055 | КТП 2204 ПС Короча | филиал ПАО "Россети Центр" - "Белгородэнерго" | Белгородская область | Корочанский район | 10 | 0.063 | 0.005771 | 0.060379 |  | 0.06615 | 0.060379 | 0 |  | 0 | 0 | 0 |  | 0 | 0 | 0
7056 | КТП 911 ПС Короча | филиал ПАО "Россети Центр" - "Белгородэнерго" | Белгородская область | Корочанский район | 10 | 0.1 | 0.012881 | 0.092119 |  | 0.105 | 0.092119 | 0 |  | 0 | 0 | 0 |  | 0 | 0 | 0
7057 | КТП 314 ПС Ивица | филиал ПАО "Россети Центр" - "Белгородэнерго" | Белгородская область | Корочанский район | 10 | 0.315 | 0.24166 | 0.089088 |  | 0.33075 | 0.089088 | 0 |  | 0 | 0 | 0 |  | 0 | 0 | 0
7058 | КТП 610 ПС Яблоново | филиал ПАО "Россети Центр" - "Белгородэнерго" | Белгородская область | Корочанский район | 10 | 0.16 | 0.001404 | 0.1666 |  | 0.168 | 0.1666 | 0 |  | 0 | 0 | 0 |  | 0 | 0 | 0
7059 | КТП 309 ПС Алексеевка | филиал ПАО "Россети Центр" - "Белгородэнерго" | Белгородская область | Корочанский район | 10 | 0.25 | 0.01589 | 0.24661 |  | 0.2625 | 0.24661 | 0 |  | 0 | 0 | 0 |  | 0 | 0 | 0
7060 | КТП 1807 ПС Короча | филиал ПАО "Россети Центр" - "Белгородэнерго" | Белгородская область | Корочанский район | 10 | 0.063 | 0.004794 | 0.061356 |  | 0.06615 | 0.061356 | 0 |  | 0 | 0 | 0 |  | 0 | 0 | 0
7061 | КТП 205 ПС Шеино | филиал ПАО "Россети Центр" - "Белгородэнерго" | Белгородская область | Корочанский район | 10 | 0.1 | 0.045 | 0.06 |  | 0.105 | 0.06 | 0 |  | 0 | 0 | 0 |  | 0 | 0 | 0
7062 | КТП 2210 ПС Короча | филиал ПАО "Россети Центр" - "Белгородэнерго" | Белгородская область | Корочанский район | 10 | 0.1 | 0.002534 | 0.10247 |  | 0.105 | 0.10247 | 0 |  | 0 | 0 | 0 |  | 0 | 0 | 0
7063 | КТП 219 ПС Яблоново | филиал ПАО "Россети Центр" - "Белгородэнерго" | Белгородская область | Корочанский район | 10 | 0.1 | 0.01616 | 0.08884 |  | 0.105 | 0.08884 | 0 |  | 0 | 0 | 0 |  | 0 | 0 | 0
7064 | КТП 504 ПС Шеино | филиал ПАО "Россети Центр" - "Белгородэнерго" | Белгородская область | Корочанский район | 10 | 0.1 | 0.01096 | 0.09404 |  | 0.105 | 0.09404 | 0 |  | 0 | 0 | 0 |  | 0 | 0 | 0
7065 | КТП 609 ПС Шеино | филиал ПАО "Россети Центр" - "Белгородэнерго" | Белгородская область | Корочанский район | 10 | 0.16 | 0.033497 | 0.1345 |  | 0.168 | 0.1345 | 0 |  | 0 | 0 | 0 |  | 0 | 0 | 0
7066 | КТП 19-14 ПС Короча | филиал ПАО "Россети Центр" - "Белгородэнерго" | Белгородская область | Корочанский район | 10 | 0.16 | 0.002351 | 0.1577 |  | 0.168 | 0.16565 | 0 |  | 0 | 0 | 15 |  | 7.5 | 7.5 | 0.0079449
7067 | КТП 515 ПС Яблоново | филиал ПАО "Россети Центр" - "Белгородэнерго" | Белгородская область | Корочанский район | 10 | 0.1 | 0.014146 | 0.090854 |  | 0.105 | 0.090854 | 0 |  | 0 | 0 | 0 |  | 0 | 0 | 0
7068 | КТП 103 ПС Ивица | филиал ПАО "Россети Центр" - "Белгородэнерго" | Белгородская область | Корочанский район | 10 | 0.1 | 0.008204 | 0.096796 |  | 0.105 | 0.096796 | 0 |  | 0 | 0 | 0 |  | 0 | 0 | 0
7069 | КТП 113 ПС Алексеевка | филиал ПАО "Россети Центр" - "Белгородэнерго" | Белгородская область | Корочанский район | 10 | 0.63 | 0.071647 | 0.58985 |  | 0.6615 | 0.58985 | 0 |  | 0 | 0 | 0 |  | 0 | 0 | 0
7070 | КТП 216 ПС Алексеевка | филиал ПАО "Россети Центр" - "Белгородэнерго" | Белгородская область | Корочанский район | 10 | 0.25 | 0.031177 | 0.23132 |  | 0.2625 | 0.23132 | 0 |  | 0 | 0 | 0 |  | 0 | 0 | 0
7071 | КТП 223 ПС Алексеевка | филиал ПАО "Россети Центр" - "Белгородэнерго" | Белгородская область | Корочанский район | 10 | 0.16 | 0.074249 | 0.093751 |  | 0.168 | 0.093751 | 0 |  | 0 | 0 | 0 |  | 0 | 0 | 0
7072 | КТП 617 ПС Шеино | филиал ПАО "Россети Центр" - "Белгородэнерго" | Белгородская область | Корочанский район | 10 | 0.063 | 0.00365 | 0.0625 |  | 0.06615 | 0.0625 | 0 |  | 0 | 0 | 0 |  | 0 | 0 | 0
7073 | КТП 520 ПС Шеино | филиал ПАО "Россети Центр" - "Белгородэнерго" | Белгородская область | Корочанский район | 10 | 0.25 | 0.0057 | 0.2568 |  | 0.2625 | 0.2568 | 0 |  | 0 | 0 | 0 |  | 0 | 0 | 0
7074 | КТП 208 ПС Ивица | филиал ПАО "Россети Центр" - "Белгородэнерго" | Белгородская область | Корочанский район | 10 | 0.1 | 0.00114 | 0.10386 |  | 0.105 | 0.10386 | 0 |  | 0 | 0 | 0 |  | 0 | 0 | 0
7075 | КТП 216 ПС Яблоново | филиал ПАО "Россети Центр" - "Белгородэнерго" | Белгородская область | Корочанский район | 10 | 0.25 | 0.003179 | 0.25932 |  | 0.2625 | 0.25932 | 0 |  | 0 | 0 | 0 |  | 0 | 0 | 0
7076 | КТП 502 ПС Короча | филиал ПАО "Россети Центр" - "Белгородэнерго" | Белгородская область | Корочанский район | 10 | 0.63 | 0.003543 | 0.65796 |  | 0.6615 | 0.65796 | 0 |  | 0 | 0 | 0 |  | 0 | 0 | 0
7077 | КТП 102 ПС Шеино | филиал ПАО "Россети Центр" - "Белгородэнерго" | Белгородская область | Корочанский район | 10 | 0.5 | 0.25344 | 0.009056 |  | 0.2625 | 0.009056 | 0 |  | 0 | 0 | 0 |  | 0 | 0 | 0
7078 | КТП 402 ПС Шеино | филиал ПАО "Россети Центр" - "Белгородэнерго" | Белгородская область | Корочанский район | 10 | 0.1 | 0.002455 | 0.10254 |  | 0.105 | 0.10254 | 0 |  | 0 | 0 | 0 |  | 0 | 0 | 0
7079 | КТП 1115 ПС Короча | филиал ПАО "Россети Центр" - "Белгородэнерго" | Белгородская область | Корочанский район | 10 | 0.56 | 0.118 | 0.05 |  | 0.168 | 0.05 | 0 |  | 0 | 0 | 0 |  | 0 | 0 | 0
7080 | КТП 201 ПС Яблоново | филиал ПАО "Россети Центр" - "Белгородэнерго" | Белгородская область | Корочанский район | 10 | 0.025 | 0.004864 | 0.021386 |  | 0.02625 | 0.021386 | 0 |  | 0 | 0 | 0 |  | 0 | 0 | 0
7081 | МТП 101 ПС Алексеевка | филиал ПАО "Россети Центр" - "Белгородэнерго" | Белгородская область | Корочанский район | 10 | 0.16 | 0.027748 | 0.14025 |  | 0.168 | 0.14025 | 0 |  | 0 | 0 | 0 |  | 0 | 0 | 0
7082 | МТП 102 ПС Алексеевка | филиал ПАО "Россети Центр" - "Белгородэнерго" | Белгородская область | Корочанский район | 10 | 0.16 | 0.030187 | 0.13781 |  | 0.168 | 0.13781 | 0 |  | 0 | 0 | 0 |  | 0 | 0 | 0
7083 | МТП 116 ПС Алексеевка | филиал ПАО "Россети Центр" - "Белгородэнерго" | Белгородская область | Корочанский район | 10 | 0.16 | 0.08936 | 0.07864 |  | 0.168 | 0.07864 | 0 |  | 0 | 0 | 0 |  | 0 | 0 | 0
7084 | МТП 117 ПС Алексеевка | филиал ПАО "Россети Центр" - "Белгородэнерго" | Белгородская область | Корочанский район | 10 | 0.16 | 0.037034 | 0.12302 |  | 0.168 | 0.13097 | 0 |  | 0 | 0 | 15 |  | 7.5 | 7.5 | 0.0079449
7085 | МТП 119 ПС Алексеевка | филиал ПАО "Россети Центр" - "Белгородэнерго" | Белгородская область | Корочанский район | 10 | 0.25 | 0.031297 | 0.2312 |  | 0.2625 | 0.2312 | 0 |  | 0 | 0 | 0 |  | 0 | 0 | 0
7086 | МТП 210 ПС Алексеевка | филиал ПАО "Россети Центр" - "Белгородэнерго" | Белгородская область | Корочанский район | 10 | 0.16 | 0.006042 | 0.16196 |  | 0.168 | 0.16196 | 0 |  | 0 | 0 | 0 |  | 0 | 0 | 0
7087 | МТП 218 ПС Алексеевка | филиал ПАО "Россети Центр" - "Белгородэнерго" | Белгородская область | Корочанский район | 10 | 0.25 | 0.023419 | 0.23908 |  | 0.2625 | 0.23908 | 0 |  | 0 | 0 | 0 |  | 0 | 0 | 0
7088 | МТП 403 ПС Алексеевка | филиал ПАО "Россети Центр" - "Белгородэнерго" | Белгородская область | Корочанский район | 10 | 0.063 | 0.04329 | 0.02286 |  | 0.06615 | 0.02286 | 0 |  | 0 | 0 | 0 |  | 0 | 0 | 0
7089 | МТП 503 ПС Алексеевка | филиал ПАО "Россети Центр" - "Белгородэнерго" | Белгородская область | Корочанский район | 10 | 0.1 | 0.02451 | 0.08049 |  | 0.105 | 0.08049 | 0 |  | 0 | 0 | 0 |  | 0 | 0 | 0
7090 | МТП 504 ПС Алексеевка | филиал ПАО "Россети Центр" - "Белгородэнерго" | Белгородская область | Корочанский район | 10 | 0.063 | 0.025366 | 0.040784 |  | 0.06615 | 0.040784 | 0 |  | 0 | 0 | 0 |  | 0 | 0 | 0
7091 | МТП 508 ПС Алексеевка | филиал ПАО "Россети Центр" - "Белгородэнерго" | Белгородская область | Корочанский район | 10 | 0.2 | 0.18 | отсутствует |  | 0.105 | -0.075 | 0 |  | 0 | 0 | 0 |  | 0 | 0 | 0
7092 | КТП 701 ПС Алексеевка | филиал ПАО "Россети Центр" - "Белгородэнерго" | Белгородская область | Корочанский район | 10 | 0.1 | 0.055668 | 0.049332 |  | 0.105 | 0.049332 | 0 |  | 0 | 0 | 0 |  | 0 | 0 | 0
7093 | МТП 702 ПС Алексеевка | филиал ПАО "Россети Центр" - "Белгородэнерго" | Белгородская область | Корочанский район | 10 | 0.16 | 0.023002 | 0.145 |  | 0.168 | 0.145 | 0 |  | 0 | 0 | 0 |  | 0 | 0 | 0
7094 | МТП 704 ПС Алексеевка | филиал ПАО "Россети Центр" - "Белгородэнерго" | Белгородская область | Корочанский район | 10 | 0.16 | 0.030373 | 0.13763 |  | 0.168 | 0.13763 | 0 |  | 0 | 0 | 0 |  | 0 | 0 | 0
7095 | КТП 704 ПС Шеино | филиал ПАО "Россети Центр" - "Белгородэнерго" | Белгородская область | Корочанский район | 10 | 0.063 | 0.0079 | 0.05825 |  | 0.06615 | 0.05825 | 0 |  | 0 | 0 | 0 |  | 0 | 0 | 0
7096 | МТП 626 ПС Шеино | филиал ПАО "Россети Центр" - "Белгородэнерго" | Белгородская область | Корочанский район | 10 | 0.25 | 0.17137 | 0.09113 |  | 0.2625 | 0.09113 | 0 |  | 0 | 0 | 0 |  | 0 | 0 | 0
7097 | МТП 627 ПС Шеино | филиал ПАО "Россети Центр" - "Белгородэнерго" | Белгородская область | Корочанский район | 10 | 0.16 | 0.019873 | 0.14813 |  | 0.168 | 0.14813 | 0 |  | 0 | 0 | 0 |  | 0 | 0 | 0
7098 | КТП 101 ПС Анновка | филиал ПАО "Россети Центр" - "Белгородэнерго" | Белгородская область | Корочанский район | 10 | 0.063 | 0.011475 | 0.054675 |  | 0.06615 | 0.054675 | 0 |  | 0 | 0 | 0 |  | 0 | 0 | 0
7099 | КТП 103 ПС Анновка | филиал ПАО "Россети Центр" - "Белгородэнерго" | Белгородская область | Корочанский район | 10 | 0.063 | 0.004076 | 0.062074 |  | 0.06615 | 0.062074 | 0 |  | 0 | 0 | 0 |  | 0 | 0 | 0
7100 | МТП 105 ПС Анновка | филиал ПАО "Россети Центр" - "Белгородэнерго" | Белгородская область | Корочанский район | 10 | 0.16 | 0.013621 | 0.15438 |  | 0.168 | 0.15438 | 0 |  | 0 | 0 | 0 |  | 0 | 0 | 0
7101 | МТП 201 ПС Ивица | филиал ПАО "Россети Центр" - "Белгородэнерго" | Белгородская область | Корочанский район | 10 | 0.25 | 0.031049 | 0.23145 |  | 0.2625 | 0.23145 | 0 |  | 0 | 0 | 0 |  | 0 | 0 | 0
7102 | МТП 502 ПС Яблоново | филиал ПАО "Россети Центр" - "Белгородэнерго" | Белгородская область | Корочанский район | 10 | 0.16 | 0.031339 | 0.13666 |  | 0.168 | 0.13666 | 0 |  | 0 | 0 | 0 |  | 0 | 0 | 0
7103 | МТП 605 ПС Яблоново | филиал ПАО "Россети Центр" - "Белгородэнерго" | Белгородская область | Корочанский район | 10 | 0.25 | 0.018588 | 0.24391 |  | 0.2625 | 0.24391 | 0 |  | 0 | 0 | 0 |  | 0 | 0 | 0
7104 | МТП 606 ПС Яблоново | филиал ПАО "Россети Центр" - "Белгородэнерго" | Белгородская область | Корочанский район | 10 | 0.063 | 0.025862 | 0.040288 |  | 0.06615 | 0.040288 | 0 |  | 0 | 0 | 0 |  | 0 | 0 | 0
7105 | МТП 707 ПС Яблоново | филиал ПАО "Россети Центр" - "Белгородэнерго" | Белгородская область | Корочанский район | 10 | 0.1 | 0 | 0.105 |  | 0.105 | 0.105 | 0 |  | 0 | 0 | 0 |  | 0 | 0 | 0
7106 | МТП 202 ПС Борисы | филиал ПАО "Россети Центр" - "Белгородэнерго" | Белгородская область | Корочанский район | 10 | 0.25 | 0.021118 | 0.24138 |  | 0.2625 | 0.24138 | 0 |  | 0 | 0 | 0 |  | 0 | 0 | 0
7107 | КТП 203 ПС Поповка | филиал ПАО "Россети Центр" - "Белгородэнерго" | Белгородская область | Корочанский район | 10 | 0.063 | 0.006295 | 0.059855 |  | 0.06615 | 0.059855 | 0 |  | 0 | 0 | 0 |  | 0 | 0 | 0
7108 | МТП 2209 ПС Короча | филиал ПАО "Россети Центр" - "Белгородэнерго" | Белгородская область | Корочанский район | 10 | 0.25 | 0.019748 | 0.24275 |  | 0.2625 | 0.24275 | 0 |  | 0 | 0 | 0 |  | 0 | 0 | 0
7109 | МТП 1206 ПС Короча | филиал ПАО "Россети Центр" - "Белгородэнерго" | Белгородская область | Корочанский район | 10 | 0.1 | 0.009168 | 0.095832 |  | 0.105 | 0.095832 | 0 |  | 0 | 0 | 0 |  | 0 | 0 | 0
7110 | МТП 2203 ПС Короча | филиал ПАО "Россети Центр" - "Белгородэнерго" | Белгородская область | Корочанский район | 10 | 0.25 | 0.009043 | 0.25346 |  | 0.2625 | 0.25346 | 0 |  | 0 | 0 | 0 |  | 0 | 0 | 0
7111 | МТП24-06 ПС Короча | филиал ПАО "Россети Центр" - "Белгородэнерго" | Белгородская область | Корочанский район | 10 | 0.16 | 0.044922 | 0.11884 |  | 0.168 | 0.12308 | 0 |  | 0 | 0 | 8 |  | 4 | 4 | 0.0042373
7112 | МТП 2407 ПС Короча | филиал ПАО "Россети Центр" - "Белгородэнерго" | Белгородская область | Корочанский район | 10 | 0.16 | 0.074933 | 0.093067 |  | 0.168 | 0.093067 | 0 |  | 0 | 0 | 0 |  | 0 | 0 | 0
7113 | МТП 2409 ПС Короча | филиал ПАО "Россети Центр" - "Белгородэнерго" | Белгородская область | Корочанский район | 10 | 0.16 | 0.10841 | 0.056945 |  | 0.168 | 0.059593 | 0 |  | 0 | 0 | 5 |  | 2.5 | 2.5 | 0.0026483
7114 | КТП 121 ПС Алексеевка | филиал ПАО "Россети Центр" - "Белгородэнерго" | Белгородская область | Корочанский район | 10 | 0.025 | 0.002325 | 0.023925 |  | 0.02625 | 0.023925 | 0 |  | 0 | 0 | 0 |  | 0 | 0 | 0
7115 | КТП 2413 ПС Короча | филиал ПАО "Россети Центр" - "Белгородэнерго" | Белгородская область | Корочанский район | 10 | 0.1 | 0.01031 | 0.09469 |  | 0.105 | 0.09469 | 0 |  | 0 | 0 | 0 |  | 0 | 0 | 0
7116 | КТП 901 ПС Яблоново | филиал ПАО "Россети Центр" - "Белгородэнерго" | Белгородская область | Корочанский район | 10 | 0.5 | 0.25096 | 0.01154 |  | 0.2625 | 0.01154 | 0 |  | 0 | 0 | 0 |  | 0 | 0 | 0
7117 | КТП 613 ПС Яблоново | филиал ПАО "Россети Центр" - "Белгородэнерго" | Белгородская область | Корочанский район | 10 | 0.063 | 0.003 | 0.06315 |  | 0.06615 | 0.06315 | 0 |  | 0 | 0 | 0 |  | 0 | 0 | 0
7118 | КТП 312 ПС Шеино | филиал ПАО "Россети Центр" - "Белгородэнерго" | Белгородская область | Корочанский район | 10 | 0.16 | 0.004189 | 0.16381 |  | 0.168 | 0.16381 | 0 |  | 0 | 0 | 0 |  | 0 | 0 | 0
7119 | КТП 611 ПС Короча | филиал ПАО "Россети Центр" - "Белгородэнерго" | Белгородская область | Корочанский район | 10 | 0.4 | 0.03559 | 0.38441 |  | 0.42 | 0.38441 | 0 |  | 0 | 0 | 0 |  | 0 | 0 | 0
7120 | КТП 611 ПСШеино | филиал ПАО "Россети Центр" - "Белгородэнерго" | Белгородская область | Корочанский район | 10 | 0.25 | 0.071725 | 0.19078 |  | 0.2625 | 0.19078 | 0 |  | 0 | 0 | 0 |  | 0 | 0 | 0
7121 | КТП 1133 ПС Короча | филиал ПАО "Россети Центр" - "Белгородэнерго" | Белгородская область | Корочанский район | 10 | 0.25 | 0.034594 | 0.22791 |  | 0.2625 | 0.22791 | 0 |  | 0 | 0 | 0 |  | 0 | 0 | 0
7122 | КТП 210 ПС Поповка | филиал ПАО "Россети Центр" - "Белгородэнерго" | Белгородская область | Корочанский район | 10 | 0.1 | 0.04 | 0.065 |  | 0.105 | 0.065 | 0 |  | 0 | 0 | 0 |  | 0 | 0 | 0
7123 | КТП 2017 ПС Короча | филиал ПАО "Россети Центр" - "Белгородэнерго" | Белгородская область | Корочанский район | 10 | 0.16 | 0.033703 | 0.1343 |  | 0.168 | 0.1343 | 0 |  | 0 | 0 | 0 |  | 0 | 0 | 0
7124 | КТП 206 ПС Поповка | филиал ПАО "Россети Центр" - "Белгородэнерго" | Белгородская область | Корочанский район | 10 | 0.1 | 0.002332 | 0.10267 |  | 0.105 | 0.10267 | 0 |  | 0 | 0 | 0 |  | 0 | 0 | 0
7125 | КТП 406 ПС Алексеевка | филиал ПАО "Россети Центр" - "Белгородэнерго" | Белгородская область | Корочанский район | 10 | 0.4 | 0.052079 | 0.36792 |  | 0.42 | 0.36792 | 0 |  | 0 | 0 | 0 |  | 0 | 0 | 0
7126 | КТП9-02 пс Яблоново 2*400кВА | филиал ПАО "Россети Центр" - "Белгородэнерго" | Белгородская область | Корочанский район | 10 | 0.8 | 0.44953 | отсутствует |  | 0.42 | -0.029525 | 0 |  | 0 | 0 | 0 |  | 0 | 0 | 0
7127 | ЗТП 302 ПС Поповка | филиал ПАО "Россети Центр" - "Белгородэнерго" | Белгородская область | Корочанский район | 10 | 0.25 | 0.01447 | 0.24803 |  | 0.2625 | 0.24803 | 0 |  | 0 | 0 | 0 |  | 0 | 0 | 0
7128 | КТП 510 ПС Короча | филиал ПАО "Россети Центр" - "Белгородэнерго" | Белгородская область | Корочанский район | 10 | 0.025 | 0.003968 | 0.022282 |  | 0.02625 | 0.022282 | 0 |  | 0 | 0 | 0 |  | 0 | 0 | 0
7129 | КТП 212 ПС Поповка | филиал ПАО "Россети Центр" - "Белгородэнерго" | Белгородская область | Корочанский район | 10 | 0.1 | 0.057 | 0.048 |  | 0.105 | 0.048 | 0 |  | 0 | 0 | 0 |  | 0 | 0 | 0
7130 | КТП 716 ПС Яблоново | филиал ПАО "Россети Центр" - "Белгородэнерго" | Белгородская область | Корочанский район | 10 | 0.063 | 0.003599 | 0.062551 |  | 0.06615 | 0.062551 | 0 |  | 0 | 0 | 0 |  | 0 | 0 | 0
7131 | КТП 613 ПС Шеино | филиал ПАО "Россети Центр" - "Белгородэнерго" | Белгородская область | Корочанский район | 10 | 0.25 | 0.036051 | 0.22645 |  | 0.2625 | 0.22645 | 0 |  | 0 | 0 | 0 |  | 0 | 0 | 0
7132 | КТП 501 ПС Поповка | филиал ПАО "Россети Центр" - "Белгородэнерго" | Белгородская область | Корочанский район | 10 | 0.8 | 0.4871 | отсутствует |  | 0.42 | -0.067103 | 0 |  | 0 | 0 | 0 |  | 0 | 0 | 0
7133 | КТП 502 ПС Поповка | филиал ПАО "Россети Центр" - "Белгородэнерго" | Белгородская область | Корочанский район | 10 | 0.8 | 0.47164 | отсутствует |  | 0.42 | -0.051639 | 0 |  | 0 | 0 | 0 |  | 0 | 0 | 0
7134 | КТП 503 ПС Поповка | филиал ПАО "Россети Центр" - "Белгородэнерго" | Белгородская область | Корочанский район | 10 | 1.26 | 0.78553 | отсутствует |  | 0.6615 | -0.12403 | 0 |  | 0 | 0 | 0 |  | 0 | 0 | 0
7135 | КТП 624 ПС Шеино | филиал ПАО "Россети Центр" - "Белгородэнерго" | Белгородская область | Корочанский район | 10 | 0.25 | 0.090917 | 0.17158 |  | 0.2625 | 0.17158 | 0 |  | 0 | 0 | 0 |  | 0 | 0 | 0
7136 | КТП 709 ПС Шеино | филиал ПАО "Россети Центр" - "Белгородэнерго" | Белгородская область | Корочанский район | 10 | 0.25 | 0.04063 | 0.21393 |  | 0.2625 | 0.22187 | 0 |  | 0 | 0 | 15 |  | 7.5 | 7.5 | 0.0079449
7137 | КТП 123 ПС Алексеевка | филиал ПАО "Россети Центр" - "Белгородэнерго" | Белгородская область | Корочанский район | 10 | 0.4 | 0.02359 | 0.38847 |  | 0.42 | 0.39641 | 0 |  | 0 | 0 | 15 |  | 7.5 | 7.5 | 0.0079449
7138 | КТП 409 ПС Яблоново | филиал ПАО "Россети Центр" - "Белгородэнерго" | Белгородская область | Корочанский район | 10 | 0.025 | 0.000709 | 0.025541 |  | 0.02625 | 0.025541 | 0 |  | 0 | 0 | 0 |  | 0 | 0 | 0
7139 | КТП 706 ПС Шеино | филиал ПАО "Россети Центр" - "Белгородэнерго" | Белгородская область | Корочанский район | 10 | 0.25 | 0.10467 | 0.15783 |  | 0.2625 | 0.15783 | 0 |  | 0 | 0 | 0 |  | 0 | 0 | 0
7140 | КТП 519 ПС Шеино | филиал ПАО "Россети Центр" - "Белгородэнерго" | Белгородская область | Корочанский район | 10 | 0.1 | 0.018862 | 0.086138 |  | 0.105 | 0.086138 | 0 |  | 0 | 0 | 0 |  | 0 | 0 | 0
7141 | КТП 509 ПС Алексеевка | филиал ПАО "Россети Центр" - "Белгородэнерго" | Белгородская область | Корочанский район | 10 | 1.26 | 0.64336 | 0.018139 |  | 0.6615 | 0.018139 | 0 |  | 0 | 0 | 0 |  | 0 | 0 | 0
7142 | СТП 1215 ПС Короча | филиал ПАО "Россети Центр" - "Белгородэнерго" | Белгородская область | Корочанский район | 10 | 0.1 | 0.063749 | 0.041251 |  | 0.105 | 0.041251 | 0 |  | 0 | 0 | 0 |  | 0 | 0 | 0
7143 | КТП 710 ПС Шеино | филиал ПАО "Россети Центр" - "Белгородэнерго" | Белгородская область | Корочанский район | 10 | 0.25 | 0.020426 | 0.24207 |  | 0.2625 | 0.24207 | 0 |  | 0 | 0 | 0 |  | 0 | 0 | 0
7144 | МТП 210 ПС Яблоново | филиал ПАО "Россети Центр" - "Белгородэнерго" | Белгородская область | Корочанский район | 10 | 0.1 | 0.051 | 0.054 |  | 0.105 | 0.054 | 0 |  | 0 | 0 | 0 |  | 0 | 0 | 0
7145 | КТП 224 ПС Алексеевка | филиал ПАО "Россети Центр" - "Белгородэнерго" | Белгородская область | Корочанский район | 10 | 0.25 | 0.006489 | 0.25601 |  | 0.2625 | 0.25601 | 0 |  | 0 | 0 | 0 |  | 0 | 0 | 0
7146 | КТП 707 ПС Шеино | филиал ПАО "Россети Центр" - "Белгородэнерго" | Белгородская область | Корочанский район | 10 | 0.16 | 0.027052 | 0.14095 |  | 0.168 | 0.14095 | 0 |  | 0 | 0 | 0 |  | 0 | 0 | 0
7147 | КТП 708 ПС Шеино | филиал ПАО "Россети Центр" - "Белгородэнерго" | Белгородская область | Корочанский район | 10 | 0.16 | 0.081644 | 0.086356 |  | 0.168 | 0.086356 | 0 |  | 0 | 0 | 0 |  | 0 | 0 | 0
7148 | КТП 524 ПС Шеино | филиал ПАО "Россети Центр" - "Белгородэнерго" | Белгородская область | Корочанский район | 10 | 0.1 | 0.003118 | 0.01846 |  | 0.105 | 0.10188 | 0 |  | 0 | 0 | 105 | 78.75 |  | 78.75 | 0.083422
7149 | КТП 622 ПС Шеино | филиал ПАО "Россети Центр" - "Белгородэнерго" | Белгородская область | Корочанский район | 10 | 0.16 | 0.014976 | 0.15302 |  | 0.168 | 0.15302 | 0 |  | 0 | 0 | 0 |  | 0 | 0 | 0
7150 | КТП 612 ПС Шеино | филиал ПАО "Россети Центр" - "Белгородэнерго" | Белгородская область | Корочанский район | 10 | 0.1 | 0.052192 | 0.05016 |  | 0.105 | 0.052808 | 0 |  | 0 | 0 | 5 |  | 2.5 | 2.5 | 0.0026483
7151 | КТП 205 ПС Поповка | филиал ПАО "Россети Центр" - "Белгородэнерго" | Белгородская область | Корочанский район | 10 | 0.25 | 0.013173 | 0.24932 |  | 0.2625 | 0.24933 | 7 |  | 0.0035 | 0.0035 | 0 |  | 0 | 0 | 3.7076e-06
7152 | КТП 714 ПС Яблоново | филиал ПАО "Россети Центр" - "Белгородэнерго" | Белгородская область | Корочанский район | 10 | 0.06 | 0.02 | 0.043 |  | 0.063 | 0.043 | 0 |  | 0 | 0 | 0 |  | 0 | 0 | 0
7153 | КТП 514 ПС Яблоново | филиал ПАО "Россети Центр" - "Белгородэнерго" | Белгородская область | Корочанский район | 10 | 0.1 | 0.019457 | 0.085543 |  | 0.105 | 0.085543 | 0 |  | 0 | 0 | 0 |  | 0 | 0 | 0
7154 | КТП 122 ПС Алексеевка | филиал ПАО "Россети Центр" - "Белгородэнерго" | Белгородская область | Корочанский район | 10 | 0.25 | 0.021171 | 0.24133 |  | 0.2625 | 0.24133 | 0 |  | 0 | 0 | 0 |  | 0 | 0 | 0
7155 | КТП 2119 ПС Короча | филиал ПАО "Россети Центр" - "Белгородэнерго" | Белгородская область | Корочанский район | 10 | 0.16 | 0.060889 | 0.10711 |  | 0.168 | 0.10711 | 0 |  | 0 | 0 | 0 |  | 0 | 0 | 0
7156 | КТП 21-22 ПС Короча | филиал ПАО "Россети Центр" - "Белгородэнерго" | Белгородская область | Корочанский район | 10 | 0.16 | 0.001128 | 0.16687 |  | 0.168 | 0.16687 | 0 |  | 0 | 0 | 0 |  | 0 | 0 | 0
7157 | КТП 1701 ПС Короча | филиал ПАО "Россети Центр" - "Белгородэнерго" | Белгородская область | Корочанский район | 10 | 0.8 | 0.43745 | отсутствует |  | 0.42 | -0.017455 | 0 |  | 0 | 0 | 0 |  | 0 | 0 | 0
7158 | КТП 1702 ПС Короча | филиал ПАО "Россети Центр" - "Белгородэнерго" | Белгородская область | Корочанский район | 10 | 0.16 | 0.044774 | 0.12323 |  | 0.168 | 0.12323 | 0 |  | 0 | 0 | 0 |  | 0 | 0 | 0
7159 | КТП 2408 ПС Короча | филиал ПАО "Россети Центр" - "Белгородэнерго" | Белгородская область | Корочанский район | 10 | 0.16 | 0.10963 | 0.058365 |  | 0.168 | 0.058365 | 0 |  | 0 | 0 | 0 |  | 0 | 0 | 0
7160 | КТП 2207 ПС Короча | филиал ПАО "Россети Центр" - "Белгородэнерго" | Белгородская область | Корочанский район | 10 | 0.4 | 0.29184 | 0.12816 |  | 0.42 | 0.12816 | 0 |  | 0 | 0 | 0 |  | 0 | 0 | 0
7161 | КТП 2123 ПС Короча | филиал ПАО "Россети Центр" - "Белгородэнерго" | Белгородская область | Корочанский район | 10 | 0.63 | 0.283 | 0.3785 |  | 0.6615 | 0.3785 | 0 |  | 0 | 0 | 0 |  | 0 | 0 | 0
7162 | КТП 12-11 ПС Короча | филиал ПАО "Россети Центр" - "Белгородэнерго" | Белгородская область | Корочанский район | 10 | 0.25 | 0.009551 | 0.25295 |  | 0.2625 | 0.25295 | 0 |  | 0 | 0 | 0 |  | 0 | 0 | 0
7163 | ЗТП 2013 ПС Короча | филиал ПАО "Россети Центр" - "Белгородэнерго" | Белгородская область | Корочанский район | 10 | 0.8 | 0.55687 | отсутствует |  | 0.42 | -0.13687 | 0 |  | 0 | 0 | 0 |  | 0 | 0 | 0
7164 | КТП 112 ПС Короча | филиал ПАО "Россети Центр" - "Белгородэнерго" | Белгородская область | Корочанский район | 10 | 0.4 | 0.006171 | 0.41383 |  | 0.42 | 0.41383 | 0 |  | 0 | 0 | 0 |  | 0 | 0 | 0
7165 | ЗТП 1112 ПС Короча | филиал ПАО "Россети Центр" - "Белгородэнерго" | Белгородская область | Корочанский район | 10 | 0.63 | 0.047568 | 0.61393 |  | 0.6615 | 0.61393 | 0 |  | 0 | 0 | 0 |  | 0 | 0 | 0
7166 | ЗТП 1113 ПС Короча | филиал ПАО "Россети Центр" - "Белгородэнерго" | Белгородская область | Корочанский район | 10 | 0.25 | 0.02177 | 0.24073 |  | 0.2625 | 0.24073 | 0 |  | 0 | 0 | 0 |  | 0 | 0 | 0
7167 | ЗТП 1121 ПС Короча | филиал ПАО "Россети Центр" - "Белгородэнерго" | Белгородская область | Корочанский район | 10 | 0.5 | 0.25506 | 0.007441 |  | 0.2625 | 0.007441 | 0 |  | 0 | 0 | 0 |  | 0 | 0 | 0
7168 | КТП 914 ПС Короча | филиал ПАО "Россети Центр" - "Белгородэнерго" | Белгородская область | Корочанский район | 10 | 0.25 | 0.0093 | 0.2532 |  | 0.2625 | 0.2532 | 0 |  | 0 | 0 | 0 |  | 0 | 0 | 0
7169 | КТП 603 ПС Ивица | филиал ПАО "Россети Центр" - "Белгородэнерго" | Белгородская область | Корочанский район | 10 | 0.16 | 0.028986 | 0.13901 |  | 0.168 | 0.13901 | 0 |  | 0 | 0 | 0 |  | 0 | 0 | 0
7170 | СТП 614 ПС Яблоново | филиал ПАО "Россети Центр" - "Белгородэнерго" | Белгородская область | Корочанский район | 10 | 0.04 | 0.003 | 0.039 |  | 0.042 | 0.039 | 0 |  | 0 | 0 | 0 |  | 0 | 0 | 0
7171 | КТП 620 ПС Шеино | филиал ПАО "Россети Центр" - "Белгородэнерго" | Белгородская область | Корочанский район | 10 | 0.1 | 0.003554 | 0.10145 |  | 0.105 | 0.10145 | 0 |  | 0 | 0 | 0 |  | 0 | 0 | 0
7172 | СТП 2004 ПС Короча | филиал ПАО "Россети Центр" - "Белгородэнерго" | Белгородская область | Корочанский район | 10 | 0.025 | 0.000139 | 0.026111 |  | 0.02625 | 0.026111 | 0 |  | 0 | 0 | 0 |  | 0 | 0 | 0
7173 | СТП 2005 ПС Короча | филиал ПАО "Россети Центр" - "Белгородэнерго" | Белгородская область | Корочанский район | 10 | 0.025 | 0.025 | 0.00125 |  | 0.02625 | 0.00125 | 0 |  | 0 | 0 | 0 |  | 0 | 0 | 0
7174 | КТП 510 ПС Ивица | филиал ПАО "Россети Центр" - "Белгородэнерго" | Белгородская область | Корочанский район | 10 | 0.025 | 0.001145 | 0.025105 |  | 0.02625 | 0.025105 | 0 |  | 0 | 0 | 0 |  | 0 | 0 | 0
7175 | КТП 304 ПСАлексеевка | филиал ПАО "Россети Центр" - "Белгородэнерго" | Белгородская область | Корочанский район | 10 | 0.06 | 0.013592 | 0.049408 |  | 0.063 | 0.049408 | 0 |  | 0 | 0 | 0 |  | 0 | 0 | 0
7176 | КТП 1905 ПС Короча | филиал ПАО "Россети Центр" - "Белгородэнерго" | Белгородская область | Корочанский район | 10 | 0.25 | 0.10117 | 0.16134 |  | 0.2625 | 0.16134 | 0 |  | 0 | 0 | 0 |  | 0 | 0 | 0
7177 | КТП 604 ПС Ивица | филиал ПАО "Россети Центр" - "Белгородэнерго" | Белгородская область | Корочанский район | 10 | 0.063 | 0.001845 | 0.064305 |  | 0.06615 | 0.064305 | 0 |  | 0 | 0 | 0 |  | 0 | 0 | 0
7178 | КТП 1134 ПС Короча | филиал ПАО "Россети Центр" - "Белгородэнерго" | Белгородская область | Корочанский район | 10 | 0.025 | 0.00119 | 0.02506 |  | 0.02625 | 0.02506 | 0 |  | 0 | 0 | 0 |  | 0 | 0 | 0
7179 | КТП 403 ПС Короча | филиал ПАО "Россети Центр" - "Белгородэнерго" | Белгородская область | Корочанский район | 10 | 0.16 | 0.00093 | 0.16707 |  | 0.168 | 0.16707 | 0 |  | 0 | 0 | 0 |  | 0 | 0 | 0
7180 | КТП 506 ПС Анновка | филиал ПАО "Россети Центр" - "Белгородэнерго" | Белгородская область | Корочанский район | 10 | 0.25 | 0.11792 | 0.14458 |  | 0.2625 | 0.14458 | 0 |  | 0 | 0 | 0 |  | 0 | 0 | 0
7181 | КТП 615 ПС Шеино | филиал ПАО "Россети Центр" - "Белгородэнерго" | Белгородская область | Корочанский район | 10 | 0.16 | 0.064148 | 0.10385 |  | 0.168 | 0.10385 | 0 |  | 0 | 0 | 0 |  | 0 | 0 | 0
7182 | ЗТП 604 ПС Короча | филиал ПАО "Россети Центр" - "Белгородэнерго" | Белгородская область | Корочанский район | 10 | 0.4 | 0.192 | 0.228 |  | 0.42 | 0.228 | 0 |  | 0 | 0 | 0 |  | 0 | 0 | 0
7183 | КТП 103 ПС Алексеевка | филиал ПАО "Россети Центр" - "Белгородэнерго" | Белгородская область | Корочанский район | 10 | 0.1 | 0.011192 | 0.071959 |  | 0.105 | 0.093808 | 0 |  | 0 | 0 | 27.5 | 20.625 |  | 20.625 | 0.021849
7184 | КТП 1811 ПС Короча | филиал ПАО "Россети Центр" - "Белгородэнерго" | Белгородская область | Корочанский район | 10 | 0.8 | 0.43537 | отсутствует |  | 0.42 | -0.015365 | 0 |  | 0 | 0 | 0 |  | 0 | 0 | 0
7185 | КТП 510 ПС Алексеевка | филиал ПАО "Россети Центр" - "Белгородэнерго" | Белгородская область | Корочанский район | 10 | 1.26 | 0.77074 | отсутствует |  | 0.6615 | -0.10924 | 0 |  | 0 | 0 | 0 |  | 0 | 0 | 0
7186 | КТП 628 ПС Шеино | филиал ПАО "Россети Центр" - "Белгородэнерго" | Белгородская область | Корочанский район | 10 | 0.25 | 0.025172 | 0.23733 |  | 0.2625 | 0.23733 | 0 |  | 0 | 0 | 0 | 0 | 0 | 0 | 0
7187 | КТП 317 ПС Борисы | филиал ПАО "Россети Центр" - "Белгородэнерго" | Белгородская область | Корочанский район | 10 | 0.063 | 0.019026 | 0.047124 |  | 0.06615 | 0.047124 | 0 |  | 0 | 0 | 0 |  | 0 | 0 | 0
7188 | КТП 318 ПС Борисы | филиал ПАО "Россети Центр" - "Белгородэнерго" | Белгородская область | Корочанский район | 10 | 1.26 | 0.6373 | 0.024204 |  | 0.6615 | 0.024204 | 0 |  | 0 | 0 | 0 |  | 0 | 0 | 0
7189 | МТП 629 ПС Шеино | филиал ПАО "Россети Центр" - "Белгородэнерго" | Белгородская область | Корочанский район | 10 | 0.25 | 0.09619 | 0.16631 |  | 0.2625 | 0.16631 | 0 |  | 0 | 0 | 0 |  | 0 | 0 | 0
7190 | КТП 301 ПС Ивица | филиал ПАО "Россети Центр" - "Белгородэнерго" | Белгородская область | Корочанский район | 10 | 1.26 | 0.374 | 0.058686 |  | 0.6615 | 0.2875 | 0 |  | 0 | 0 | 288 | 216 |  | 216 | 0.22881
7191 | КТП 2418 ПС Короча | филиал ПАО "Россети Центр" - "Белгородэнерго" | Белгородская область | Корочанский район | 10 | 0.1 | 0.069913 | 0.035087 |  | 0.105 | 0.035087 | 0 |  | 0 | 0 | 0 |  | 0 | 0 | 0
7192 | КТП 630 ПС Шеино | филиал ПАО "Россети Центр" - "Белгородэнерго" | Белгородская область | Корочанский район | 10 | 0.025 | 0.005069 | 0.021181 |  | 0.02625 | 0.021181 | 0 |  | 0 | 0 | 0 |  | 0 | 0 | 0
7193 | КТП 632 ПС Шеино | филиал ПАО "Россети Центр" - "Белгородэнерго" | Белгородская область | Корочанский район | 10 | 0.16 | 0.024779 | 0.14322 |  | 0.168 | 0.14322 | 0 |  | 0 | 0 | 0 |  | 0 | 0 | 0
7194 | КТП 528 ПС Шеино | филиал ПАО "Россети Центр" - "Белгородэнерго" | Белгородская область | Корочанский район | 10 | 0.025 | 0.019288 | 0.006962 |  | 0.02625 | 0.006962 | 0 |  | 0 | 0 | 0 |  | 0 | 0 | 0
7195 | КТП 105 ПС Ивица | филиал ПАО "Россети Центр" - "Белгородэнерго" | Белгородская область | Корочанский район | 10 | 0.8 | 0.47554 | отсутствует |  | 0.42 | -0.055543 | 0 |  | 0 | 0 | 0 |  | 0 | 0 | 0
7196 | КТП 106 ПС Ивица | филиал ПАО "Россети Центр" - "Белгородэнерго" | Белгородская область | Корочанский район | 10 | 0.8 | 0.48551 | отсутствует |  | 0.42 | -0.065508 | 0 |  | 0 | 0 | 0 |  | 0 | 0 | 0
7197 | КТП 901 ПС Короча | филиал ПАО "Россети Центр" - "Белгородэнерго" | Белгородская область | Корочанский район | 10 | 0.16 | 0.02427 | 0.14373 |  | 0.168 | 0.14373 | 0 |  | 0 | 0 | 0 |  | 0 | 0 | 0
7198 | КТП 505 ПС Поповка | филиал ПАО "Россети Центр" - "Белгородэнерго" | Белгородская область | Корочанский район | 10 | 0.8 | 0.47453 | отсутствует |  | 0.42 | -0.054535 | 0 |  | 0 | 0 | 0 |  | 0 | 0 | 0
7199 | КТП 504 ПС Поповка | филиал ПАО "Россети Центр" - "Белгородэнерго" | Белгородская область | Корочанский район | 10 | 1.26 | 0.78591 | отсутствует |  | 0.6615 | -0.12441 | 0 |  | 0 | 0 | 0 |  | 0 | 0 | 0
7200 | КТП 319 ПС Борисы | филиал ПАО "Россети Центр" - "Белгородэнерго" | Белгородская область | Корочанский район | 10 | 0.8 | 0.40114 | 0.018865 |  | 0.42 | 0.018865 | 0 |  | 0 | 0 | 0 |  | 0 | 0 | 0
7201 | КТП 320 ПС Борисы | филиал ПАО "Россети Центр" - "Белгородэнерго" | Белгородская область | Корочанский район | 10 | 0.8 | 0.4 | 0.02 |  | 0.42 | 0.02 | 0 |  | 0 | 0 | 0 |  | 0 | 0 | 0
7202 | КТП 116 ПС Анновка | филиал ПАО "Россети Центр" - "Белгородэнерго" | Белгородская область | Корочанский район | 10 | 0.2 | 0.10369 | 0.001308 |  | 0.105 | 0.001308 | 0 |  | 0 | 0 | 0 |  | 0 | 0 | 0
7203 | КТП 410 ПС Яблоново | филиал ПАО "Россети Центр" - "Белгородэнерго" | Белгородская область | Корочанский район | 10 | 0.5 | 0.33099 | отсутствует |  | 0.2625 | -0.068491 | 0 |  | 0 | 0 | 0 |  | 0 | 0 | 0
7204 | КТП 633 ПС Шеино | филиал ПАО "Россети Центр" - "Белгородэнерго" | Белгородская область | Корочанский район | 10 | 0.025 | 0.00233 | 0.02392 |  | 0.02625 | 0.02392 | 0 |  | 0 | 0 | 0 |  | 0 | 0 | 0
7205 | КТП 126 ПС Алексеевка | филиал ПАО "Россети Центр" - "Белгородэнерго" | Белгородская область | Корочанский район | 10 | 0.08 | 0.033 | 0.009 |  | 0.042 | 0.009 | 0 |  | 0 | 0 | 0 |  | 0 | 0 | 0
7206 | КТП 221 ПС Яблоново | филиал ПАО "Россети Центр" - "Белгородэнерго" | Белгородская область | Корочанский район | 10 | 0.1 | 0.068967 | 0.036033 |  | 0.105 | 0.036033 | 0 |  | 0 | 0 | 0 |  | 0 | 0 | 0
7207 | КТП 1815 ПС Короча | филиал ПАО "Россети Центр" - "Белгородэнерго" | Белгородская область | Корочанский район | 10 | 0.8 | 0.4 | 0.02 |  | 0.42 | 0.02 | 0 |  | 0 | 0 | 0 |  | 0 | 0 | 0
7208 | КТП 2302 ПС Короча | филиал ПАО "Россети Центр" - "Белгородэнерго" | Белгородская область | Корочанский район | 10 | 0.1 | 0.006386 | 0.098614 |  | 0.105 | 0.098614 | 0 |  | 0 | 0 | 0 |  | 0 | 0 | 0
7209 | КТП 2420 ПС Короча | филиал ПАО "Россети Центр" - "Белгородэнерго" | Белгородская область | Корочанский район | 10 | 0.1 | 0.045762 | 0.044937 |  | 0.105 | 0.059238 | 0 |  | 0 | 0 | 18 | 13.5 |  | 13.5 | 0.014301
7210 | КТП 634 ПС Шеино | филиал ПАО "Россети Центр" - "Белгородэнерго" | Белгородская область | Корочанский район | 10 | 0.4 | 0.028093 | 0.39191 |  | 0.42 | 0.39191 | 0 |  | 0 | 0 | 0 |  | 0 | 0 | 0
7211 | СТП 711 ПС Шеино | филиал ПАО "Россети Центр" - "Белгородэнерго" | Белгородская область | Корочанский район | 10 | 0.04 | 0.002198 | 0.039802 |  | 0.042 | 0.039802 | 0 |  | 0 | 0 | 0 |  | 0 | 0 | 0
7212 | СТП 712 ПС Шеино | филиал ПАО "Россети Центр" - "Белгородэнерго" | Белгородская область | Корочанский район | 10 | 0.04 | 0.002204 | 0.039796 |  | 0.042 | 0.039796 | 0 |  | 0 | 0 | 0 |  | 0 | 0 | 0
7213 | СТП 713 ПС Шеино | филиал ПАО "Россети Центр" - "Белгородэнерго" | Белгородская область | Корочанский район | 10 | 0.04 | 0.002646 | 0.039354 |  | 0.042 | 0.039354 | 0 |  | 0 | 0 | 0 |  | 0 | 0 | 0
7214 | СТП 714 ПС Шеино | филиал ПАО "Россети Центр" - "Белгородэнерго" | Белгородская область | Корочанский район | 10 | 0.04 | 0.002 | 0.04 |  | 0.042 | 0.04 | 0 |  | 0 | 0 | 0 |  | 0 | 0 | 0
7215 | СТП 715 ПС Шеино | филиал ПАО "Россети Центр" - "Белгородэнерго" | Белгородская область | Корочанский район | 10 | 0.04 | 0.00485 | 0.03715 |  | 0.042 | 0.03715 | 0 |  | 0 | 0 | 0 |  | 0 | 0 | 0
7216 | КТП 805 ПС Яблоново | филиал ПАО "Россети Центр" - "Белгородэнерго" | Белгородская область | Корочанский район | 10 | 0.1 | 0.006863 | 0.098137 |  | 0.105 | 0.098137 | 0 |  | 0 | 0 | 0 |  | 0 | 0 | 0
7217 | СТП 225 ПС Алексеевка | филиал ПАО "Россети Центр" - "Белгородэнерго" | Белгородская область | Корочанский район | 10 | 0.025 | 0.014218 | 0.012032 |  | 0.02625 | 0.012032 | 0 |  | 0 | 0 | 0 |  | 0 | 0 | 0
7218 | КТП 220 ПС Поповка | филиал ПАО "Россети Центр" - "Белгородэнерго" | Белгородская область | Корочанский район | 10 | 0.063 | 0.057937 | 0.008213 |  | 0.06615 | 0.008213 | 0 |  | 0 | 0 | 0 |  | 0 | 0 | 0
7219 | КТП 429 ПС Короча | филиал ПАО "Россети Центр" - "Белгородэнерго" | Белгородская область | Корочанский район | 10 | 0.063 | 0.038557 | 0.027593 |  | 0.06615 | 0.027593 | 0 |  | 0 | 0 | 0 |  | 0 | 0 | 0
7220 | КТП 2421 ПС Короча | филиал ПАО "Россети Центр" - "Белгородэнерго" | Белгородская область | Корочанский район | 10 | 0.063 | 0.029036 | 0.037114 |  | 0.06615 | 0.037114 | 0 |  | 0 | 0 | 0 |  | 0 | 0 | 0
7221 | КТП 2129 ПС Короча | филиал ПАО "Россети Центр" - "Белгородэнерго" | Белгородская область | Корочанский район | 10 | 0.063 | 0.048728 | 0.017422 |  | 0.06615 | 0.017422 | 0 |  | 0 | 0 | 0 |  | 0 | 0 | 0
7222 | КТП 2128 ПС Короча | филиал ПАО "Россети Центр" - "Белгородэнерго" | Белгородская область | Корочанский район | 10 | 0.063 | 0.04754 | 0.01861 |  | 0.06615 | 0.01861 | 0 |  | 0 | 0 | 0 |  | 0 | 0 | 0
7223 | КТП 2130 ПС Короча | филиал ПАО "Россети Центр" - "Белгородэнерго" | Белгородская область | Корочанский район | 10 | 0.063 | 0.050156 | 0.015994 |  | 0.06615 | 0.015994 | 0 |  | 0 | 0 | 0 |  | 0 | 0 | 0
7224 | КТП 1135 ПС Короча | филиал ПАО "Россети Центр" - "Белгородэнерго" | Белгородская область | Корочанский район | 10 | 0.25 | 0.048554 | 0.21395 |  | 0.2625 | 0.21395 | 0 |  | 0 | 0 | 0 |  | 0 | 0 | 0
7225 | КТП 116 ПС Короча | филиал ПАО "Россети Центр" - "Белгородэнерго" | Белгородская область | Корочанский район | 10 | 0.5 | 0.25279 | 0.009709 |  | 0.2625 | 0.009709 | 0 |  | 0 | 0 | 0 |  | 0 | 0 | 0
7226 | СТП 219 ПС Поповка | филиал ПАО "Россети Центр" - "Белгородэнерго" | Белгородская область | Корочанский район | 10 | 0.04 | 0.000926 | 0.041074 |  | 0.042 | 0.041074 | 0 |  | 0 | 0 | 0 |  | 0 | 0 | 0
7227 | КТП 635 ПС Шеино | филиал ПАО "Россети Центр" - "Белгородэнерго" | Белгородская область | Корочанский район | 10 | 0.5 | 0.25327 | 0.009235 |  | 0.2625 | 0.009235 | 0 |  | 0 | 0 | 0 |  | 0 | 0 | 0
7228 | КТП 303 ПС Яблоново | филиал ПАО "Россети Центр" - "Белгородэнерго" | Белгородская область | Корочанский район | 10 | 0.63 | 0.010216 | 0.65128 |  | 0.6615 | 0.65128 | 0 |  | 0 | 0 | 0 |  | 0 | 0 | 0
7229 | КТП 204 ПС Анновка | филиал ПАО "Россети Центр" - "Белгородэнерго" | Белгородская область | Корочанский район | 10 | 0.05 | 0.024793 | 0.027707 |  | 0.0525 | 0.027707 | 0 |  | 0 | 0 | 0 |  | 0 | 0 | 0
7230 | КТП 716 ПС Шеино | филиал ПАО "Россети Центр" - "Белгородэнерго" | Белгородская область | Корочанский район | 10 | 0.25 | 0.1928 | 0.069701 |  | 0.2625 | 0.069701 | 0 |  | 0 | 0 | 0 |  | 0 | 0 | 0
7231 | КТП 124 ПС Алексеевка | филиал ПАО "Россети Центр" - "Белгородэнерго" | Белгородская область | Корочанский район | 10 | 0.32 | 0.16232 | 0.005679 |  | 0.168 | 0.005679 | 0 |  | 0 | 0 | 0 |  | 0 | 0 | 0
7232 | КТП 603 ПС Алексеевка | филиал ПАО "Россети Центр" - "Белгородэнерго" | Белгородская область | Корочанский район | 10 | 0.063 | 0.03014 | 0.03601 |  | 0.06615 | 0.03601 | 0 |  | 0 | 0 | 0 | 0 | 0 | 0 | 0
7233 | КТП 2208 ПС Короча | филиал ПАО "Россети Центр" - "Белгородэнерго" | Белгородская область | Корочанский район | 10 | 0.4 | 0.01709 | 0.40291 |  | 0.42 | 0.40291 | 0 |  | 0 | 0 | 0 |  | 0 | 0 | 0
7234 | КТП 529 ПС Шеино | филиал ПАО "Россети Центр" - "Белгородэнерго" | Белгородская область | Корочанский район | 10 | 0.04 | 0.01601 | 0.02599 |  | 0.042 | 0.02599 | 0 |  | 0 | 0 | 0 |  | 0 | 0 | 0
7235 | КТП 304 ПС Анновка | филиал ПАО "Россети Центр" - "Белгородэнерго" | Белгородская область | Корочанский район | 10 | 0.1 | 0.003336 | 0.10166 |  | 0.105 | 0.10166 | 0 |  | 0 | 0 | 0 |  | 0 | 0 | 0
7236 | КТП 717 ПС Шеино | филиал ПАО "Россети Центр" - "Белгородэнерго" | Белгородская область | Корочанский район | 10 | 0.1 | 0.027239 | 0.077761 |  | 0.105 | 0.077761 | 0 |  | 0 | 0 | 0 |  | 0 | 0 | 0
7237 | СТП 615 ПС Яблоново | филиал ПАО "Россети Центр" - "Белгородэнерго" | Белгородская область | Корочанский район | 10 | 0.025 | 0.003193 | 0.023057 |  | 0.02625 | 0.023057 | 0 |  | 0 | 0 | 0 |  | 0 | 0 | 0
7238 | КТП 2215 ПС Короча | филиал ПАО "Россети Центр" - "Белгородэнерго" | Белгородская область | Корочанский район | 10 | 0.063 | 0.013659 | 0.052491 |  | 0.06615 | 0.052491 | 0 |  | 0 | 0 | 0 |  | 0 | 0 | 0
7239 | СТП 1216 ПС Короча | филиал ПАО "Россети Центр" - "Белгородэнерго" | Белгородская область | Корочанский район | 10 | 0.025 | 0.002451 | 0.023799 |  | 0.02625 | 0.023799 | 0 |  | 0 | 0 | 0 |  | 0 | 0 | 0
7240 | КТП 601 ПС Шеино | филиал ПАО "Россети Центр" - "Белгородэнерго" | Белгородская область | Корочанский район | 10 | 0.1 | 0.011435 | 0.093565 |  | 0.105 | 0.093565 | 0 |  | 0 | 0 | 0 |  | 0 | 0 | 0
7241 | СТП 317 ПС Шеино | филиал ПАО "Россети Центр" - "Белгородэнерго" | Белгородская область | Корочанский район | 10 | 0.025 | 0.002533 | 0.023717 |  | 0.02625 | 0.023717 | 0 |  | 0 | 0 | 0 |  | 0 | 0 | 0
7242 | СТП 610 ПС Шеино | филиал ПАО "Россети Центр" - "Белгородэнерго" | Белгородская область | Корочанский район | 10 | 0.032 | 0.011407 | 0.022193 |  | 0.0336 | 0.022193 | 0 |  | 0 | 0 | 0 |  | 0 | 0 | 0
7243 | КТП 412 ПС Короча | филиал ПАО "Россети Центр" - "Белгородэнерго" | Белгородская область | Корочанский район | 10 | 0.025 | 0 | 0.02625 |  | 0.02625 | 0.02625 | 0 |  | 0 | 0 | 0 |  | 0 | 0 | 0
7244 | КТП 602 ПС Шеино | филиал ПАО "Россети Центр" - "Белгородэнерго" | Белгородская область | Корочанский район | 10 | 0.16 | 0.078258 | 0.089742 |  | 0.168 | 0.089742 | 0 |  | 0 | 0 | 0 |  | 0 | 0 | 0
7245 | СТП 2422 ПС Короча | филиал ПАО "Россети Центр" - "Белгородэнерго" | Белгородская область | Корочанский район | 10 | 0.04 | 0.0007141 | 0.033341 |  | 0.042 | 0.041286 | 0 |  | 0 | 0 | 15 |  | 7.5 | 7.5 | 0.0079449
7246 | СТП 717 ПС Яблоново | филиал ПАО "Россети Центр" - "Белгородэнерго" | Белгородская область | Корочанский район | 10 | 0.04 | 0 | 0.042 |  | 0.042 | 0.042 | 0 |  | 0 | 0 | 0 |  | 0 | 0 | 0
7247 | СТП 413 ПС Анновка | филиал ПАО "Россети Центр" - "Белгородэнерго" | Белгородская область | Корочанский район | 10 | 0.063 | 0.02323 | 0.04292 |  | 0.06615 | 0.04292 | 0 |  | 0 | 0 | 0 |  | 0 | 0 | 0
7248 | КТП 221 ПС Шеино | филиал ПАО "Россети Центр" - "Белгородэнерго" | Белгородская область | Корочанский район | 10 | 0.16 | 0.010524 | 0.15748 |  | 0.168 | 0.15748 | 0 |  | 0 | 0 | 0 |  | 0 | 0 | 0
7249 | КТП 1217 ПС Короча | филиал ПАО "Россети Центр" - "Белгородэнерго" | Белгородская область | Корочанский район | 10 | 0.1 | 0.037786 | 0.067214 |  | 0.105 | 0.067214 | 0 |  | 0 | 0 | 0 |  | 0 | 0 | 0
7250 | КТП 1218 ПС Короча | филиал ПАО "Россети Центр" - "Белгородэнерго" | Белгородская область | Корочанский район | 10 | 0.1 | 0.049225 | 0.055775 |  | 0.105 | 0.055775 | 0 |  | 0 | 0 | 0 |  | 0 | 0 | 0
7251 | КТП 616 ПС Яблоново | филиал ПАО "Россети Центр" - "Белгородэнерго" | Белгородская область | Корочанский район | 10 | 0.1 | 0.055827 | 0.049173 |  | 0.105 | 0.049173 | 0 |  | 0 | 0 | 0 | 0 | 0 | 0 | 0
7252 | КТП 118 ПС Анновка | филиал ПАО "Россети Центр" - "Белгородэнерго" | Белгородская область | Корочанский район | 10 | 0.1 | 0.042318 | 0.062682 |  | 0.105 | 0.062682 | 0 |  | 0 | 0 | 0 |  | 0 | 0 | 0
7253 | КТП 127 ПС Алексеевка | филиал ПАО "Россети Центр" - "Белгородэнерго" | Белгородская область | Корочанский район | 10 | 0.1 | 0.030426 | 0.074574 |  | 0.105 | 0.074574 | 0 |  | 0 | 0 | 0 |  | 0 | 0 | 0
7254 | КТП 531 ПС Шеино | филиал ПАО "Россети Центр" - "Белгородэнерго" | Белгородская область | Корочанский район | 10 | 0.1 | 0.036438 | 0.068562 |  | 0.105 | 0.068562 | 0 |  | 0 | 0 | 0 |  | 0 | 0 | 0
7255 | КТП 532 ПС Шеино | филиал ПАО "Россети Центр" - "Белгородэнерго" | Белгородская область | Корочанский район | 10 | 0.1 | 0.034851 | 0.070149 |  | 0.105 | 0.070149 | 0 |  | 0 | 0 | 0 |  | 0 | 0 | 0
7256 | КТП 533 ПС Шеино | филиал ПАО "Россети Центр" - "Белгородэнерго" | Белгородская область | Корочанский район | 10 | 0.1 | 0.040294 | 0.064706 |  | 0.105 | 0.064706 | 0 |  | 0 | 0 | 0 |  | 0 | 0 | 0
7257 | КТП 534 ПС 110 кВ Шеино | филиал ПАО "Россети Центр" - "Белгородэнерго" | Белгородская область | Корочанский район | 10 | 0.1 | 0.051828 | 0.053172 |  | 0.105 | 0.053172 | 0 |  | 0 | 0 | 0 |  | 0 | 0 | 0
7258 | КТП 636 ПС Шеино | филиал ПАО "Россети Центр" - "Белгородэнерго" | Белгородская область | Корочанский район | 10 | 0.1 | 0.041133 | 0.063867 |  | 0.105 | 0.063867 | 0 |  | 0 | 0 | 0 |  | 0 | 0 | 0
7259 | КТП 637 ПС Шеино | филиал ПАО "Россети Центр" - "Белгородэнерго" | Белгородская область | Корочанский район | 10 | 0.1 | 0.073 | 0.032 |  | 0.105 | 0.032 | 0 |  | 0 | 0 | 0 |  | 0 | 0 | 0
7260 | КТП 642 ПС Шеино | филиал ПАО "Россети Центр" - "Белгородэнерго" | Белгородская область | Корочанский район | 10 | 0.1 | 0.036364 | 0.068636 |  | 0.105 | 0.068636 | 0 |  | 0 | 0 | 0 |  | 0 | 0 | 0
7261 | СТП 718 ПС Яблоново | филиал ПАО "Россети Центр" - "Белгородэнерго" | Белгородская область | Корочанский район | 10 | 0.04 | 0 | 0.042 |  | 0.042 | 0.042 | 0 |  | 0 | 0 | 0 |  | 0 | 0 | 0
7262 | СТП 719 ПС Яблоново | филиал ПАО "Россети Центр" - "Белгородэнерго" | Белгородская область | Корочанский район | 10 | 0.04 | 0.017 | 0.025 |  | 0.042 | 0.025 | 0 |  | 0 | 0 | 0 |  | 0 | 0 | 0
7263 | СТП 720 ПС Яблоново | филиал ПАО "Россети Центр" - "Белгородэнерго" | Белгородская область | Корочанский район | 10 | 0.04 | 0.017 | 0.025 |  | 0.042 | 0.025 | 0 |  | 0 | 0 | 0 |  | 0 | 0 | 0
7264 | КТП 535 ПС Шеино | филиал ПАО "Россети Центр" - "Белгородэнерго" | Белгородская область | Корочанский район | 10 | 0.16 | 0.016056 | 0.15194 |  | 0.168 | 0.15194 | 0 |  | 0 | 0 | 0 |  | 0 | 0 | 0
7265 | СТП 721 ПС Яблоново | филиал ПАО "Россети Центр" - "Белгородэнерго" | Белгородская область | Корочанский район | 10 | 0.04 | 0.005335 | 0.036665 |  | 0.042 | 0.036665 | 0 |  | 0 | 0 | 0 |  | 0 | 0 | 0
7266 | КТП 602 ПС Короча | филиал ПАО "Россети Центр" - "Белгородэнерго" | Белгородская область | Корочанский район | 10 | 0.8 | 0.51187 | отсутствует |  | 0.42 | -0.091867 | 0 |  | 0 | 0 | 0 |  | 0 | 0 | 0
7267 | КТП 1703 ПС Короча | филиал ПАО "Россети Центр" - "Белгородэнерго" | Белгородская область | Корочанский район | 10 | 2 | 0.752 | 0.298 |  | 1.05 | 0.298 | 0 |  | 0 | 0 | 0 |  | 0 | 0 | 0
7268 | КТП 1915 ПС Короча | филиал ПАО "Россети Центр" - "Белгородэнерго" | Белгородская область | Корочанский район | 10 | 0.16 | 0.011044 | 0.15696 |  | 0.168 | 0.15696 | 0 |  | 0 | 0 | 0 |  | 0 | 0 | 0
7269 | КТП 301 ПС Алексеевка | филиал ПАО "Россети Центр" - "Белгородэнерго" | Белгородская область | Корочанский район | 10 | 0.63 | 0.014618 | 0.64688 |  | 0.6615 | 0.64688 | 0 |  | 0 | 0 | 0 |  | 0 | 0 | 0
7270 | СТП 722 ПС Яблоново | филиал ПАО "Россети Центр" - "Белгородэнерго" | Белгородская область | Корочанский район | 10 | 0.063 | 0.034 | 0.03215 |  | 0.06615 | 0.03215 | 0 |  | 0 | 0 | 0 |  | 0 | 0 | 0
7271 | СТП 723 ПС Яблоново | филиал ПАО "Россети Центр" - "Белгородэнерго" | Белгородская область | Корочанский район | 10 | 0.063 | 0.001885 | 0.064265 |  | 0.06615 | 0.064265 | 0 |  | 0 | 0 | 0 |  | 0 | 0 | 0
7272 | КТП 2303 ПС Короча | филиал ПАО "Россети Центр" - "Белгородэнерго" | Белгородская область | Корочанский район | 10 | 0.25 | 0.051623 | 0.21088 |  | 0.2625 | 0.21088 | 0 |  | 0 | 0 | 0 |  | 0 | 0 | 0
7273 | КТП 638 ПС Шеино | филиал ПАО "Россети Центр" - "Белгородэнерго" | Белгородская область | Корочанский район | 10 | 0.1 | 0.04293 | 0.06207 |  | 0.105 | 0.06207 | 0 |  | 0 | 0 | 0 |  | 0 | 0 | 0
7274 | КТП 915 ПС Короча | филиал ПАО "Россети Центр" - "Белгородэнерго" | Белгородская область | Корочанский район | 10 | 0.16 | 0.015546 | 0.15245 |  | 0.168 | 0.15245 | 0 |  | 0 | 0 | 0 |  | 0 | 0 | 0
7275 | КТП 916 ПС Короча | филиал ПАО "Россети Центр" - "Белгородэнерго" | Белгородская область | Корочанский район | 10 | 0.1 | 0.011648 | 0.093352 |  | 0.105 | 0.093352 | 0 |  | 0 | 0 | 0 |  | 0 | 0 | 0
7276 | КТП 106 ПС Шеино | филиал ПАО "Россети Центр" - "Белгородэнерго" | Белгородская область | Корочанский район | 10 | 0.1 | 0.03 | 0.075 |  | 0.105 | 0.075 | 0 |  | 0 | 0 | 0 |  | 0 | 0 | 0
7277 | КТП 319 ПС Шеино | филиал ПАО "Россети Центр" - "Белгородэнерго" | Белгородская область | Корочанский район | 10 | 0.1 | 0.015209 | 0.089791 |  | 0.105 | 0.089791 | 0 |  | 0 | 0 | 0 |  | 0 | 0 | 0
7278 | КТП 12-19 ПС Короча | филиал ПАО "Россети Центр" - "Белгородэнерго" | Белгородская область | Корочанский район | 10 | 0.1 | 0.011305 | 0.087339 |  | 0.105 | 0.093695 | 0 |  | 0 | 0 | 12 |  | 6 | 6 | 0.0063559
7279 | КТП 703 ПС Алексеевка | филиал ПАО "Россети Центр" - "Белгородэнерго" | Белгородская область | Корочанский район | 10 | 0.1 | 0.013528 | 0.091472 |  | 0.105 | 0.091472 | 0 |  | 0 | 0 | 0 |  | 0 | 0 | 0
7280 | СТП 538 ПС Шеино | филиал ПАО "Россети Центр" - "Белгородэнерго" | Белгородская область | Корочанский район | 10 | 0.063 | 0.005098 | 0.061052 |  | 0.06615 | 0.061052 | 0 |  | 0 | 0 | 0 |  | 0 | 0 | 0
7281 | КТП 536 ПС Шеино | филиал ПАО "Россети Центр" - "Белгородэнерго" | Белгородская область | Корочанский район | 10 | 0.1 | 0.007862 | 0.097138 |  | 0.105 | 0.097138 | 0 |  | 0 | 0 | 0 |  | 0 | 0 | 0
7282 | КТП 221 ПС Поповка | филиал ПАО "Россети Центр" - "Белгородэнерго" | Белгородская область | Корочанский район | 10 | 0.1 | 0.042 | 0.063 |  | 0.105 | 0.063 | 0 |  | 0 | 0 | 0 |  | 0 | 0 | 0
7283 | КТП 513 ПС Ивица | филиал ПАО "Россети Центр" - "Белгородэнерго" | Белгородская область | Корочанский район | 10 | 0.063 | 0.000907 | 0.065243 |  | 0.06615 | 0.065243 | 0 |  | 0 | 0 | 0 |  | 0 | 0 | 0
7284 | КТП 512 ПС Ивица | филиал ПАО "Россети Центр" - "Белгородэнерго" | Белгородская область | Корочанский район | 10 | 0.16 | 0.032626 | 0.13537 |  | 0.168 | 0.13537 | 0 |  | 0 | 0 | 0 |  | 0 | 0 | 0
7285 | СТП 639 ПС Шеино | филиал ПАО "Россети Центр" - "Белгородэнерго" | Белгородская область | Корочанский район | 10 | 0.063 | 0.007774 | 0.058376 |  | 0.06615 | 0.058376 | 0 |  | 0 | 0 | 0 |  | 0 | 0 | 0
7286 | КТП 640 ПС Шеино | филиал ПАО "Россети Центр" - "Белгородэнерго" | Белгородская область | Корочанский район | 10 | 0.16 | 0.023994 | 0.13606 |  | 0.168 | 0.14401 | 0 |  | 0 | 0 | 15 |  | 7.5 | 7.5 | 0.0079449
7287 | КТП 612 ПС Короча | филиал ПАО "Россети Центр" - "Белгородэнерго" | Белгородская область | Корочанский район | 10 | 0.5 | 0.25683 | 0.0030267 |  | 0.2625 | 0.005675 | 0 |  | 0 | 0 | 5 |  | 2.5 | 2.5 | 0.0026483
7288 | КТП 801 ПС Короча | филиал ПАО "Россети Центр" - "Белгородэнерго" | Белгородская область | Корочанский район | 10 | 0.25 | 0.000235 | 0.26227 |  | 0.2625 | 0.26227 | 0 |  | 0 | 0 | 0 |  | 0 | 0 | 0
7289 | КТП 223 ПС Поповка | филиал ПАО "Россети Центр" - "Белгородэнерго" | Белгородская область | Корочанский район | 10 | 0.25 | 0.001858 | 0.26064 |  | 0.2625 | 0.26064 | 0 |  | 0 | 0 | 0 |  | 0 | 0 | 0
7290 | СТП 537 ПС Шеино | филиал ПАО "Россети Центр" - "Белгородэнерго" | Белгородская область | Корочанский район | 10 | 0.063 | 0.008097 | 0.058053 |  | 0.06615 | 0.058053 | 0 | 0 | 0 | 0 | 0 | 0 | 0 | 0 | 0
7291 | КТП 641 ПС Шеино | филиал ПАО "Россети Центр" - "Белгородэнерго" | Белгородская область | Корочанский район | 10 | 0.25 | 0.092391 | 0.17011 |  | 0.2625 | 0.17011 | 0 |  | 0 | 0 | 0 |  | 0 | 0 | 0
7292 | КТП 320 ПС Шеино | филиал ПАО "Россети Центр" - "Белгородэнерго" | Белгородская область | Корочанский район | 10 | 0.16 | 0.00718 | 0.15288 |  | 0.168 | 0.16082 | 0 |  | 0 | 0 | 15 |  | 7.5 | 7.5 | 0.0079449
7293 | КТП 613 ПС Короча | филиал ПАО "Россети Центр" - "Белгородэнерго" | Белгородская область | Корочанский район | 10 | 0.16 | 0.01863 | 0.14937 |  | 0.168 | 0.14937 | 0 |  | 0 | 0 | 0 |  | 0 | 0 | 0
7294 | СТП 501 ПС Алексеевка | филиал ПАО "Россети Центр" - "Белгородэнерго" | Белгородская область | Корочанский район | 10 | 0.04 | 0.013026 | 0.028974 |  | 0.042 | 0.028974 | 0 |  | 0 | 0 | 0 |  | 0 | 0 | 0
7295 | КТП 306 ПС Ивица | филиал ПАО "Россети Центр" - "Белгородэнерго" | Белгородская область | Корочанский район | 10 | 0.16 | 0.00257 | 0.16543 |  | 0.168 | 0.16543 | 0 |  | 0 | 0 | 0 |  | 0 | 0 | 0
7296 | СТП 208 ПС Яблоново | филиал ПАО "Россети Центр" - "Белгородэнерго" | Белгородская область | Корочанский район | 10 | 0.063 | 0.023 | 0.04315 |  | 0.06615 | 0.04315 | 0 |  | 0 | 0 | 0 |  | 0 | 0 | 0
7297 | КТП 521 ПС Шеино | филиал ПАО "Россети Центр" - "Белгородэнерго" | Белгородская область | Корочанский район | 10 | 0.16 | 0.03178 | 0.13622 |  | 0.168 | 0.13622 | 0 |  | 0 | 0 | 0 |  | 0 | 0 | 0
7298 | КТП 604 ПС Яблоново | филиал ПАО "Россети Центр" - "Белгородэнерго" | Белгородская область | Корочанский район | 10 | 0.16 | 0.073912 | 0.094088 |  | 0.168 | 0.094088 | 0 |  | 0 | 0 | 0 |  | 0 | 0 | 0
7299 | СТП 411 ПС Яблоново | филиал ПАО "Россети Центр" - "Белгородэнерго" | Белгородская область | Корочанский район | 10 | 0.063 | 0 | 0.06615 |  | 0.06615 | 0.06615 | 0 |  | 0 | 0 | 0 |  | 0 | 0 | 0
7300 | КТП 104 ПС Шеино | филиал ПАО "Россети Центр" - "Белгородэнерго" | Белгородская область | Корочанский район | 10 | 0.16 | 0.007555 | 0.16045 |  | 0.168 | 0.16045 | 0 |  | 0 | 0 | 0 |  | 0 | 0 | 0
7301 | КТП 303 ПС Шеино | филиал ПАО "Россети Центр" - "Белгородэнерго" | Белгородская область | Корочанский район | 10 | 0.16 | 0.011136 | 0.15686 |  | 0.168 | 0.15686 | 0 |  | 0 | 0 | 0 |  | 0 | 0 | 0
7302 | КТП 409 ПС Короча | филиал ПАО "Россети Центр" - "Белгородэнерго" | Белгородская область | Корочанский район | 10 | 0.063 | 0.022524 | 0.043626 |  | 0.06615 | 0.043626 | 0 |  | 0 | 0 | 0 |  | 0 | 0 | 0
7303 | КТП 2313 ПС Короча | филиал ПАО "Россети Центр" - "Белгородэнерго" | Белгородская область | Корочанский район | 10 | 0.16 | 0.013127 | 0.15487 |  | 0.168 | 0.15487 | 0 |  | 0 | 0 | 0 |  | 0 | 0 | 0
7304 | КТП 224 ПС Поповка | филиал ПАО "Россети Центр" - "Белгородэнерго" | Белгородская область | Корочанский район | 10 | 0.25 | 0.153 | 0.10685 |  | 0.2625 | 0.1095 | 0 |  | 0 | 0 | 5 |  | 2.5 | 2.5 | 0.0026483
7305 | СТП 513 ПС Шеино | филиал ПАО "Россети Центр" - "Белгородэнерго" | Белгородская область | Корочанский район | 10 | 0.063 | 0.008559 | 0.057591 |  | 0.06615 | 0.057591 | 0 |  | 0 | 0 | 0 |  | 0 | 0 | 0
7306 | СТП 514 ПС Шеино | филиал ПАО "Россети Центр" - "Белгородэнерго" | Белгородская область | Корочанский район | 10 | 0.063 | 0.006182 | 0.059968 |  | 0.06615 | 0.059968 | 0 |  | 0 | 0 | 0 |  | 0 | 0 | 0
7307 | КТП 107 ПС Алексеевка | филиал ПАО "Россети Центр" - "Белгородэнерго" | Белгородская область | Корочанский район | 10 | 0.16 | 0.052 | 0.116 |  | 0.168 | 0.116 | 0 |  | 0 | 0 | 0 |  | 0 | 0 | 0
7308 | КТП 106 ПС Алексеевка | филиал ПАО "Россети Центр" - "Белгородэнерго" | Белгородская область | Корочанский район | 10 | 0.4 | 0.01361 | 0.40639 |  | 0.42 | 0.40639 | 0 |  | 0 | 0 | 0 |  | 0 | 0 | 0
7309 | СТП 503 ПС Короча | филиал ПАО "Россети Центр" - "Белгородэнерго" | Белгородская область | Корочанский район | 10 | 0.063 | 0.000927 | 0.065223 |  | 0.06615 | 0.065223 | 0 |  | 0 | 0 | 0 |  | 0 | 0 | 0
7310 | КТП 604 ПС Шеино | филиал ПАО "Россети Центр" - "Белгородэнерго" | Белгородская область | Корочанский район | 10 | 0.25 | 0.027598 | 0.2349 |  | 0.2625 | 0.2349 | 0 |  | 0 | 0 | 0 |  | 0 | 0 | 0
7311 | КТП 511 ПС Короча | филиал ПАО "Россети Центр" - "Белгородэнерго" | Белгородская область | Корочанский район | 10 | 0.4 | 0.002109 | 0.38611 |  | 0.42 | 0.41789 | 0 |  | 0 | 0 | 40 | 30 |  | 30 | 0.03178
7312 | СТП 506 ПС Короча | филиал ПАО "Россети Центр" - "Белгородэнерго" | Белгородская область | Корочанский район | 10 | 0.063 | 0.001379 | 0.064771 |  | 0.06615 | 0.064771 | 0 |  | 0 | 0 | 0 |  | 0 | 0 | 0
7313 | КТП 1001 ПС Шеино | филиал ПАО "Россети Центр" - "Белгородэнерго" | Белгородская область | Корочанский район | 10 | 2.5 | 1.3422 | 1.2828 |  | 2.625 | 1.2828 | 0 |  | 0 | 0 | 0 | 0 | 0 | 0 | 0
7314 | КТП 701 ПС Шеино | филиал ПАО "Россети Центр" - "Белгородэнерго" | Белгородская область | Корочанский район | 10 | 0.25 | 0.015501 | 0.247 |  | 0.2625 | 0.247 | 0 |  | 0 | 0 | 0 |  | 0 | 0 | 0
7315 | КТП 1101 ПС Шеино | филиал ПАО "Россети Центр" - "Белгородэнерго" | Белгородская область | Корочанский район | 10 | 2.5 | 1.335 | 1.29 |  | 2.625 | 1.29 | 0 |  | 0 | 0 | 0 |  | 0 | 0 | 0
7316 | КТП 1119 ПС Короча | филиал ПАО "Россети Центр" - "Белгородэнерго" | Белгородская область | Корочанский район | 10 | 0.063 | 0.005976 | 0.060174 |  | 0.06615 | 0.060174 | 0 |  | 0 | 0 | 0 |  | 0 | 0 | 0
7317 | КТП 117 ПС Короча | филиал ПАО "Россети Центр" - "Белгородэнерго" | Белгородская область | Корочанский район | 10 | 0.16 | 0 | 0.168 |  | 0.168 | 0.168 | 0 |  | 0 | 0 | 0 |  | 0 | 0 | 0
7318 | КТП 606 ПС Короча | филиал ПАО "Россети Центр" - "Белгородэнерго" | Белгородская область | Корочанский район | 10 | 0.5 | 0.34295 | отсутствует |  | 0.2625 | -0.080449 | 0 |  | 0 | 0 | 0 |  | 0 | 0 | 0
7319 | КТП 118 ПС Короча | филиал ПАО "Россети Центр" - "Белгородэнерго" | Белгородская область | Корочанский район | 10 | 0.4 | 0.019505 | 0.40049 |  | 0.42 | 0.40049 | 0 |  | 0 | 0 | 0 |  | 0 | 0 | 0
7320 | КТП 512 ПС Короча | филиал ПАО "Россети Центр" - "Белгородэнерго" | Белгородская область | Корочанский район | 10 | 1.25 | 0 | 0.2625 |  | 0.2625 | 0.2625 | 0 |  | 0 | 0 | 0 |  | 0 | 0 | 0
7321 | КТП 302 ПС Яблоново | филиал ПАО "Россети Центр" - "Белгородэнерго" | Белгородская область | Корочанский район | 10 | 0.5 | 0.405 | отсутствует |  | 0.2625 | -0.1425 | 0 |  | 0 | 0 | 0 |  | 0 | 0 | 0
7322 | КТП-10 кВ 406 ПС Яблоново | филиал ПАО "Россети Центр" - "Белгородэнерго" | Белгородская область | Корочанский район | 10 | 0.8 | 0.40973 | 0.010273 |  | 0.42 | 0.010273 | 0 |  | 0 | 0 | 0 |  | 0 | 0 | 0
7323 | КТП-1111 ПС Короча | филиал ПАО "Россети Центр" - "Белгородэнерго" | Белгородская область | Корочанский район | 10 | 0.16 | 0.02838 | 0.13962 |  | 0.168 | 0.13962 | 0 |  | 0 | 0 | 0 |  | 0 | 0 | 0
7324 | СТП 120 ПС Анновка | филиал ПАО "Россети Центр" - "Белгородэнерго" | Белгородская область | Корочанский район | 10 | 0.063 | 0.01471 | 0.05144 |  | 0.06615 | 0.05144 | 0 |  | 0 | 0 | 0 |  | 0 | 0 | 0
7325 | СТП-121 Анновка | филиал ПАО "Россети Центр" - "Белгородэнерго" | Белгородская область | Корочанский район | 10 | 0.063 | 0.017432 | 0.048718 |  | 0.06615 | 0.048718 | 0 |  | 0 | 0 | 0 |  | 0 | 0 | 0
7326 | СТП 2419 ПС Короча | филиал ПАО "Россети Центр" - "Белгородэнерго" | Белгородская область | Корочанский район | 10 | 0.063 | 0.0122 | 0.05395 |  | 0.06615 | 0.05395 | 0 |  | 0 | 0 | 0 |  | 0 | 0 | 0
7327 | СТП 803 ПС Яблоново | филиал ПАО "Россети Центр" - "Белгородэнерго" | Белгородская область | Корочанский район | 10 | 0.063 | 0.006282 | 0.059868 |  | 0.06615 | 0.059868 | 0 |  | 0 | 0 | 0 |  | 0 | 0 | 0
7328 | КТП 503 ПС Шеино | филиал ПАО "Россети Центр" - "Белгородэнерго" | Белгородская область | Корочанский район | 10 | 0.16 | 0.011072 | 0.15693 |  | 0.168 | 0.15693 | 0 |  | 0 | 0 | 0 |  | 0 | 0 | 0
7329 | СТП 2305 ПС Короча | филиал ПАО "Россети Центр" - "Белгородэнерго" | Белгородская область | Корочанский район | 10 | 0.063 | 0.012849 | 0.053301 |  | 0.06615 | 0.053301 | 0 |  | 0 | 0 | 0 |  | 0 | 0 | 0
7330 | СТП 204 ПС Яблоново | филиал ПАО "Россети Центр" - "Белгородэнерго" | Белгородская область | Корочанский район | 10 | 0.063 | 0.005726 | 0.060424 |  | 0.06615 | 0.060424 | 0 |  | 0 | 0 | 0 |  | 0 | 0 | 0
7331 | СТП 2423 ПС Короча | филиал ПАО "Россети Центр" - "Белгородэнерго" | Белгородская область | Корочанский район | 10 | 0.063 | 0.007372 | 0.058778 |  | 0.06615 | 0.058778 | 0 |  | 0 | 0 | 0 |  | 0 | 0 | 0
7332 | СТП 117 ПС Анновка | филиал ПАО "Россети Центр" - "Белгородэнерго" | Белгородская область | Корочанский район | 10 | 0.063 | 0.012424 | 0.053726 |  | 0.06615 | 0.053726 | 0 |  | 0 | 0 | 0 |  | 0 | 0 | 0
7333 | СТП 201 ПС Анновка | филиал ПАО "Россети Центр" - "Белгородэнерго" | Белгородская область | Корочанский район | 10 | 0.063 | 0.01345 | 0.0527 |  | 0.06615 | 0.0527 | 0 | 0 | 0 | 0 | 0 |  | 0 | 0 | 0
7334 | КТП 625 ПС Шеино | филиал ПАО "Россети Центр" - "Белгородэнерго" | Белгородская область | Корочанский район | 10 | 0.1 | 0.006699 | 0.098301 |  | 0.105 | 0.098301 | 0 |  | 0 | 0 | 0 |  | 0 | 0 | 0
7335 | СТП 621 ПС Шеино | филиал ПАО "Россети Центр" - "Белгородэнерго" | Белгородская область | Корочанский район | 10 | 0.063 | 0.010872 | 0.055273 |  | 0.06615 | 0.055278 | 9 |  | 0.0045 | 0.0045 | 0 |  | 0 | 0 | 4.7669e-06
7336 | КТП 616 ПС Шеино | филиал ПАО "Россети Центр" - "Белгородэнерго" | Белгородская область | Корочанский район | 10 | 0.16 | 0.006078 | 0.16192 |  | 0.168 | 0.16192 | 0 |  | 0 | 0 | 0 |  | 0 | 0 | 0
7337 | КТП 643 ПС Шеино | филиал ПАО "Россети Центр" - "Белгородэнерго" | Белгородская область | Корочанский район | 10 | 0.16 | 0.002663 | 0.16534 |  | 0.168 | 0.16534 | 0 |  | 0 | 0 | 0 |  | 0 | 0 | 0
7338 | СТП 507 ПС Анновка | филиал ПАО "Россети Центр" - "Белгородэнерго" | Белгородская область | Корочанский район | 10 | 0.063 | 0.000704 | 0.065446 |  | 0.06615 | 0.065446 | 0 |  | 0 | 0 | 0 |  | 0 | 0 | 0
7339 | КТП 903 ПС Яблоново | филиал ПАО "Россети Центр" - "Белгородэнерго" | Белгородская область | Корочанский район | 10 | 0.16 | 0.012498 | 0.1555 |  | 0.168 | 0.1555 | 0 |  | 0 | 0 | 0 |  | 0 | 0 | 0
7340 | КТП 201 ПС Шеино | филиал ПАО "Россети Центр" - "Белгородэнерго" | Белгородская область | Корочанский район | 10 | 0.16 | 0.061 | 0.107 |  | 0.168 | 0.107 | 0 |  | 0 | 0 | 0 |  | 0 | 0 | 0
7341 | СТП 505 ПС Алексеевка | филиал ПАО "Россети Центр" - "Белгородэнерго" | Белгородская область | Корочанский район | 10 | 0.063 | 0.000477 | 0.065673 |  | 0.06615 | 0.065673 | 0 |  | 0 | 0 | 0 |  | 0 | 0 | 0
7342 | КТП 902 ПС Алексеевка | филиал ПАО "Россети Центр" - "Белгородэнерго" | Белгородская область | Корочанский район | 10 | 0.25 | 0.087 | 0.1755 |  | 0.2625 | 0.1755 | 0 |  | 0 | 0 | 0 |  | 0 | 0 | 0
7343 | КТП 2018 ПС Короча | филиал ПАО "Россети Центр" - "Белгородэнерго" | Белгородская область | Корочанский район | 10 | 0.25 | 0.027532 | 0.23497 |  | 0.2625 | 0.23497 | 0 |  | 0 | 0 | 0 |  | 0 | 0 | 0
7344 | СТП 644 ПС Шеино | филиал ПАО "Россети Центр" - "Белгородэнерго" | Белгородская область | Корочанский район | 10 | 0.063 | 0.041 | 0.02515 |  | 0.06615 | 0.02515 | 0 |  | 0 | 0 | 0 |  | 0 | 0 | 0
7345 | КТП 407 ПС 35 кВ Алексеевка | филиал ПАО "Россети Центр" - "Белгородэнерго" | Белгородская область | Корочанский район | 10 | 0.1 | 0.046 | 0.059 |  | 0.105 | 0.059 | 0 |  | 0 | 0 | 0 |  | 0 | 0 | 0
7346 | КТП 201 ПС Поповка | филиал ПАО "Россети Центр" - "Белгородэнерго" | Белгородская область | Корочанский район | 10 | 0.25 | 0.097 | 0.1655 |  | 0.2625 | 0.1655 | 0 |  | 0 | 0 | 0 |  | 0 | 0 | 0
7347 | СТП 307 ПС Анновка | филиал ПАО "Россети Центр" - "Белгородэнерго" | Белгородская область | Корочанский район | 10 | 0.1 | 0.04 | 0.065 |  | 0.105 | 0.065 | 0 |  | 0 | 0 | 0 |  | 0 | 0 | 0
7348 | КТП 2019 ПС Короча | филиал ПАО "Россети Центр" - "Белгородэнерго" | Белгородская область | Корочанский район | 10 | 0.25 | 0.14 | 0.1225 |  | 0.2625 | 0.1225 | 0 |  | 0 | 0 | 0 |  | 0 | 0 | 0
7349 | КТП 645 ПС Шеино | филиал ПАО "Россети Центр" - "Белгородэнерго" | Белгородская область | Корочанский район | 10 | 0.4 | 0.001368 | 0.41863 |  | 0.42 | 0.41863 | 0 |  | 0 | 0 | 0 |  | 0 | 0 | 0
7350 | КТП 412 ПС Яблоново | филиал ПАО "Россети Центр" - "Белгородэнерго" | Белгородская область | Корочанский район | 10 | 0.16 | 0.105 | 0.063 |  | 0.168 | 0.063 | 0 |  | 0 | 0 | 0 |  | 0 | 0 | 0
7351 | СТП 2214 ПС Короча | филиал ПАО "Россети Центр" - "Белгородэнерго" | Белгородская область | Корочанский район | 10 | 0.063 | 0.027 | 0.03915 |  | 0.06615 | 0.03915 | 0 |  | 0 | 0 | 0 | 0 | 0 | 0 | 0
7352 | КТП 646 ПС Шеино | филиал ПАО "Россети Центр" - "Белгородэнерго" | Белгородская область | Корочанский район | 10 | 0.1 | 0.04 | 0.029453 |  | 0.105 | 0.065 | 0 |  | 0 | 0 | 44.712 | 33.534 | 0.022356 | 33.5564 | 0.035547
7353 | КТП 128 ПС Алексеевка | филиал ПАО "Россети Центр" - "Белгородэнерго" | Белгородская область | Корочанский район | 10 | 0.1 | 0.061 | 0.037644 |  | 0.105 | 0.044 | 0 |  | 0 | 0 | 12 |  | 6 | 6 | 0.0063559
7354 | СТП 1210 ПС Короча | филиал ПАО "Россети Центр" - "Белгородэнерго" | Белгородская область | Корочанский район | 10 | 0.063 | 0.023 | 0.04315 |  | 0.06615 | 0.04315 | 0 |  | 0 | 0 | 0 |  | 0 | 0 | 0
7355 | СТП 501 ПС Короча | филиал ПАО "Россети Центр" - "Белгородэнерго" | Белгородская область | Корочанский район | 10 | 0.063 | 0.035 | 0.03115 |  | 0.06615 | 0.03115 | 0 |  | 0 | 0 | 0 |  | 0 | 0 | 0
7356 | СТП 129 ПС Алексеевка | филиал ПАО "Россети Центр" - "Белгородэнерго" | Белгородская область | Корочанский район | 10 | 0.063 | 0.043 | 0.02315 |  | 0.06615 | 0.02315 | 0 |  | 0 | 0 | 0 |  | 0 | 0 | 0
7357 | СТП 604 ПС Алексеевка | филиал ПАО "Россети Центр" - "Белгородэнерго" | Белгородская область | Корочанский район | 10 | 0.063 | 0.024 | 0.04215 |  | 0.06615 | 0.04215 | 0 |  | 0 | 0 | 0 |  | 0 | 0 | 0
7358 | ЗТП №249 ВЛ-10 кВ №1 ПС Сетище | филиал ПАО "Россети Центр" - "Белгородэнерго" | Белгородская область | Красненский район | 10 | 0.5 | 0.26165 | 0.000846 |  | 0.2625 | 0.000846 | 0 |  | 0 | 0 | 0 |  | 0 | 0 | 0
7359 | КТП №414 ВЛ-10 №4 ПС Новоуколово | филиал ПАО "Россети Центр" - "Белгородэнерго" | Белгородская область | Красненский район | 10 | 0.025 | 0.00046 | 0.02579 |  | 0.02625 | 0.02579 | 0 |  | 0 | 0 | 0 |  | 0 | 0 | 0
7360 | КТП №123 ВЛ-10 кВ №1 ПС Сетище | филиал ПАО "Россети Центр" - "Белгородэнерго" | Белгородская область | Красненский район | 10 | 0.063 | 0.000236 | 0.065914 |  | 0.06615 | 0.065914 | 0 |  | 0 | 0 | 0 |  | 0 | 0 | 0
7361 | КТП №104 кВ ВЛ-10 №1 ПС Сетище | филиал ПАО "Россети Центр" - "Белгородэнерго" | Белгородская область | Красненский район | 10 | 0.25 | 0.011272 | 0.25123 |  | 0.2625 | 0.25123 | 0 |  | 0 | 0 | 0 |  | 0 | 0 | 0
7362 | КТП №222 ВЛ-10 №2 ПС Сетище | филиал ПАО "Россети Центр" - "Белгородэнерго" | Белгородская область | Красненский район | 10 | 0.16 | 0.017347 | 0.15065 |  | 0.168 | 0.15065 | 0 |  | 0 | 0 | 0 |  | 0 | 0 | 0
7363 | КТП №225 ВЛ-10 №2 ПС Сетище | филиал ПАО "Россети Центр" - "Белгородэнерго" | Белгородская область | Красненский район | 10 | 0.063 | 0.009205 | 0.056945 |  | 0.06615 | 0.056945 | 0 |  | 0 | 0 | 0 |  | 0 | 0 | 0
7364 | КТП №226 ВЛ-10 №2 ПС Сетище | филиал ПАО "Россети Центр" - "Белгородэнерго" | Белгородская область | Красненский район | 10 | 0.16 | 0.12851 | 0.039494 |  | 0.168 | 0.039494 | 0 |  | 0 | 0 | 0 |  | 0 | 0 | 0
7365 | КТП №227 ВЛ-10 №2 ПС Сетище | филиал ПАО "Россети Центр" - "Белгородэнерго" | Белгородская область | Красненский район | 10 | 0.1 | 0.099466 | 0.005534 |  | 0.105 | 0.005534 | 0 |  | 0 | 0 | 0 |  | 0 | 0 | 0
7366 | КТП №229 ВЛ-10 №2 ПС Сетище | филиал ПАО "Россети Центр" - "Белгородэнерго" | Белгородская область | Красненский район | 10 | 0.1 | 0.030611 | 0.074389 |  | 0.105 | 0.074389 | 0 |  | 0 | 0 | 0 |  | 0 | 0 | 0
7367 | КТП №232 ВЛ-10 кВ №2 ПС Сетище | филиал ПАО "Россети Центр" - "Белгородэнерго" | Белгородская область | Красненский район | 10 | 0.1 | 0.040908 | 0.064092 |  | 0.105 | 0.064092 | 0 |  | 0 | 0 | 0 |  | 0 | 0 | 0
7368 | КТП №233 ВЛ-10 кВ №2 ПС Сетище | филиал ПАО "Россети Центр" - "Белгородэнерго" | Белгородская область | Красненский район | 10 | 0.1 | 0.039219 | 0.065781 |  | 0.105 | 0.065781 | 0 |  | 0 | 0 | 0 |  | 0 | 0 | 0
7369 | КТП №234 ВЛ-10 №2 ПС Сетище | филиал ПАО "Россети Центр" - "Белгородэнерго" | Белгородская область | Красненский район | 10 | 0.1 | 0.014274 | 0.090726 |  | 0.105 | 0.090726 | 0 |  | 0 | 0 | 0 |  | 0 | 0 | 0
7370 | КТП №235 ВЛ-10 №2 ПС Сетище | филиал ПАО "Россети Центр" - "Белгородэнерго" | Белгородская область | Красненский район | 10 | 0.1 | 0.012813 | 0.092187 |  | 0.105 | 0.092187 | 0 |  | 0 | 0 | 0 |  | 0 | 0 | 0
7371 | КТП №236 ВЛ-10 №2 ПС Сетище | филиал ПАО "Россети Центр" - "Белгородэнерго" | Белгородская область | Красненский район | 10 | 0.16 | 0.017339 | 0.15066 |  | 0.168 | 0.15066 | 0 |  | 0 | 0 | 0 |  | 0 | 0 | 0
7372 | КТП №240 ВЛ-10 №2 ПС Сетище | филиал ПАО "Россети Центр" - "Белгородэнерго" | Белгородская область | Красненский район | 10 | 0.25 | 0.014037 | 0.24846 |  | 0.2625 | 0.24846 | 0 |  | 0 | 0 | 0 |  | 0 | 0 | 0
7373 | КТП №243 ВЛ-10 №2 ПС Сетище | филиал ПАО "Россети Центр" - "Белгородэнерго" | Белгородская область | Красненский район | 10 | 0.25 | 0.10233 | 0.16017 |  | 0.2625 | 0.16017 | 0 |  | 0 | 0 | 0 |  | 0 | 0 | 0
7374 | КТП №247 ВЛ-10 №2 ПС Сетище | филиал ПАО "Россети Центр" - "Белгородэнерго" | Белгородская область | Красненский район | 10 | 0.1 | 0.018466 | 0.086534 |  | 0.105 | 0.086534 | 0 |  | 0 | 0 | 0 |  | 0 | 0 | 0
7375 | КТП №250 ВЛ-10 №2 ПС Сетище | филиал ПАО "Россети Центр" - "Белгородэнерго" | Белгородская область | Красненский район | 10 | 0.25 | 0.02295 | 0.23955 |  | 0.2625 | 0.23955 | 0 |  | 0 | 0 | 0 |  | 0 | 0 | 0
7376 | КТП №251 ВЛ-10 №2 ПС Сетище | филиал ПАО "Россети Центр" - "Белгородэнерго" | Белгородская область | Красненский район | 10 | 0.25 | 0.005851 | 0.25665 |  | 0.2625 | 0.25665 | 0 |  | 0 | 0 | 0 |  | 0 | 0 | 0
7377 | КТП №303 ВЛ-10 №3 ПС Сетище | филиал ПАО "Россети Центр" - "Белгородэнерго" | Белгородская область | Красненский район | 10 | 0.04 | 0 | 0.042 |  | 0.042 | 0.042 | 0 |  | 0 | 0 | 0 |  | 0 | 0 | 0
7378 | КТП №306 ВЛ-10 №3 ПС Сетище | филиал ПАО "Россети Центр" - "Белгородэнерго" | Белгородская область | Красненский район | 10 | 0.063 | 0.012369 | 0.053781 |  | 0.06615 | 0.053781 | 0 |  | 0 | 0 | 0 |  | 0 | 0 | 0
7379 | МТП №460 ВЛ-10 №4 ПС Сетище | филиал ПАО "Россети Центр" - "Белгородэнерго" | Белгородская область | Красненский район | 10 | 0.315 | 0.04544 | 0.28531 |  | 0.33075 | 0.28531 | 0 |  | 0 | 0 | 0 |  | 0 | 0 | 0
7380 | КТП №461 ВЛ-10 №4 ПС Сетище | филиал ПАО "Россети Центр" - "Белгородэнерго" | Белгородская область | Красненский район | 10 | 0.1 | 0.030938 | 0.074062 |  | 0.105 | 0.074062 | 0 |  | 0 | 0 | 0 |  | 0 | 0 | 0
7381 | КТП №463 ВЛ-10 №4 ПС Сетище | филиал ПАО "Россети Центр" - "Белгородэнерго" | Белгородская область | Красненский район | 10 | 0.1 | 0.006883 | 0.098117 |  | 0.105 | 0.098117 | 0 |  | 0 | 0 | 0 |  | 0 | 0 | 0
7382 | КТП №465 ВЛ-10 №4 ПС Сетище | филиал ПАО "Россети Центр" - "Белгородэнерго" | Белгородская область | Красненский район | 10 | 0.063 | 0.008913 | 0.057237 |  | 0.06615 | 0.057237 | 0 |  | 0 | 0 | 0 |  | 0 | 0 | 0
7383 | КТП №470 ВЛ-10 №4 ПС Сетище | филиал ПАО "Россети Центр" - "Белгородэнерго" | Белгородская область | Красненский район | 10 | 0.16 | 0.02521 | 0.14279 |  | 0.168 | 0.14279 | 0 |  | 0 | 0 | 0 |  | 0 | 0 | 0
7384 | КТП №504 ВЛ-10 №5 ПС Сетище | филиал ПАО "Россети Центр" - "Белгородэнерго" | Белгородская область | Красненский район | 10 | 0.04 | 0 | 0.042 |  | 0.042 | 0.042 | 0 |  | 0 | 0 | 0 |  | 0 | 0 | 0
7385 | КТП №506 ВЛ-10 №5 ПС Сетище | филиал ПАО "Россети Центр" - "Белгородэнерго" | Белгородская область | Красненский район | 10 | 0.25 | 0.054567 | 0.20793 |  | 0.2625 | 0.20793 | 0 |  | 0 | 0 | 0 |  | 0 | 0 | 0
7386 | КТП №507 ВЛ-10 №5 ПС Сетище | филиал ПАО "Россети Центр" - "Белгородэнерго" | Белгородская область | Красненский район | 10 | 0.16 | 0.0327 | 0.1353 |  | 0.168 | 0.1353 | 0 |  | 0 | 0 | 0 |  | 0 | 0 | 0
7387 | КТП №508 ВЛ-10 №5 ПС Сетище | филиал ПАО "Россети Центр" - "Белгородэнерго" | Белгородская область | Красненский район | 10 | 0.25 | 0.026276 | 0.23622 |  | 0.2625 | 0.23622 | 0 |  | 0 | 0 | 0 |  | 0 | 0 | 0
7388 | КТП №510 ВЛ-10 №5 ПС Сетище | филиал ПАО "Россети Центр" - "Белгородэнерго" | Белгородская область | Красненский район | 10 | 0.06 | 0.009709 | 0.053291 |  | 0.063 | 0.053291 | 0 |  | 0 | 0 | 0 |  | 0 | 0 | 0
7389 | КТП №511 ВЛ-10 №5 ПС Сетище | филиал ПАО "Россети Центр" - "Белгородэнерго" | Белгородская область | Красненский район | 10 | 0.16 | 0.050104 | 0.1179 |  | 0.168 | 0.1179 | 0 |  | 0 | 0 | 0 |  | 0 | 0 | 0
7390 | КТП №512 ВЛ-10 №5 ПС Сетище | филиал ПАО "Россети Центр" - "Белгородэнерго" | Белгородская область | Красненский район | 10 | 0.25 | 0.063824 | 0.19868 |  | 0.2625 | 0.19868 | 0 |  | 0 | 0 | 0 |  | 0 | 0 | 0
7391 | КТП №513 ВЛ-10 №5 ПС Сетище | филиал ПАО "Россети Центр" - "Белгородэнерго" | Белгородская область | Красненский район | 10 | 0.1 | 0.042948 | 0.062052 |  | 0.105 | 0.062052 | 0 |  | 0 | 0 | 0 |  | 0 | 0 | 0
7392 | КТП №514 ВЛ-10 №5 ПС Сетище | филиал ПАО "Россети Центр" - "Белгородэнерго" | Белгородская область | Красненский район | 10 | 0.16 | 0.008975 | 0.15902 |  | 0.168 | 0.15902 | 0 |  | 0 | 0 | 0 |  | 0 | 0 | 0
7393 | КТП №515 ВЛ-10 №5 ПС Сетище | филиал ПАО "Россети Центр" - "Белгородэнерго" | Белгородская область | Красненский район | 10 | 0.4 | 0.04393 | 0.37607 |  | 0.42 | 0.37607 | 0 |  | 0 | 0 | 0 |  | 0 | 0 | 0
7394 | КТП №521 ВЛ-10 №5 ПС Сетище | филиал ПАО "Россети Центр" - "Белгородэнерго" | Белгородская область | Красненский район | 10 | 0.25 | 0.00829 | 0.25421 |  | 0.2625 | 0.25421 | 0 |  | 0 | 0 | 0 |  | 0 | 0 | 0
7395 | КТП №604 ВЛ-10 №6 ПС Сетище | филиал ПАО "Россети Центр" - "Белгородэнерго" | Белгородская область | Красненский район | 10 | 0.25 | 0.024683 | 0.23782 |  | 0.2625 | 0.23782 | 0 |  | 0 | 0 | 0 |  | 0 | 0 | 0
7396 | КТП №701 ВЛ-10 кВ №7 ПС Сетище | филиал ПАО "Россети Центр" - "Белгородэнерго" | Белгородская область | Красненский район | 10 | 0.16 | 0.001224 | 0.16678 |  | 0.168 | 0.16678 | 0 |  | 0 | 0 | 0 |  | 0 | 0 | 0
7397 | КТП №702 ВЛ-10 №7 ПС Сетище | филиал ПАО "Россети Центр" - "Белгородэнерго" | Белгородская область | Красненский район | 10 | 0.16 | 0.061 | отсутствует |  | 0.168 | 0.107 | 0 |  | 0 | 0 | 135 | 101.25 | 0.0675 | 101.3175 | 0.10733
7398 | КТП №201 ВЛ-10 кВ №2 ПС Свистовка | филиал ПАО "Россети Центр" - "Белгородэнерго" | Белгородская область | Красненский район | 10 | 0.063 | 0.003249 | 0.062901 |  | 0.06615 | 0.062901 | 0 |  | 0 | 0 | 0 |  | 0 | 0 | 0
7399 | КТП №204 ВЛ-10 кВ №2 ПС Свистовка | филиал ПАО "Россети Центр" - "Белгородэнерго" | Белгородская область | Красненский район | 10 | 0.1 | 0.003934 | 0.10107 |  | 0.105 | 0.10107 | 0 |  | 0 | 0 | 0 |  | 0 | 0 | 0
7400 | КТП №208 ВЛ-10 кВ №2 ПС Свистовка | филиал ПАО "Россети Центр" - "Белгородэнерго" | Белгородская область | Красненский район | 10 | 0.1 | 0.005715 | 0.099285 |  | 0.105 | 0.099285 | 0 |  | 0 | 0 | 0 |  | 0 | 0 | 0
7401 | КТП №209 ВЛ-10 кВ №2 ПС Свистовка | филиал ПАО "Россети Центр" - "Белгородэнерго" | Белгородская область | Красненский район | 10 | 0.063 | 0.015387 | 0.050763 |  | 0.06615 | 0.050763 | 0 |  | 0 | 0 | 0 |  | 0 | 0 | 0
7402 | КТП №212 ВЛ-10 кВ №2 ПС Свистовка | филиал ПАО "Россети Центр" - "Белгородэнерго" | Белгородская область | Красненский район | 10 | 0.1 | 0.019414 | 0.085586 |  | 0.105 | 0.085586 | 0 |  | 0 | 0 | 0 |  | 0 | 0 | 0
7403 | КТП №213 ВЛ-10 кВ №2 ПС Свистовка | филиал ПАО "Россети Центр" - "Белгородэнерго" | Белгородская область | Красненский район | 10 | 0.1 | 0.012685 | 0.092315 |  | 0.105 | 0.092315 | 0 |  | 0 | 0 | 0 |  | 0 | 0 | 0
7404 | КТП №214 ВЛ-10 кВ №2 ПС Свистовка | филиал ПАО "Россети Центр" - "Белгородэнерго" | Белгородская область | Красненский район | 10 | 0.1 | 0.00418 | 0.10082 |  | 0.105 | 0.10082 | 0 |  | 0 | 0 | 0 |  | 0 | 0 | 0
7405 | КТП №215 ВЛ-10 кВ №2 ПС Свистовка | филиал ПАО "Россети Центр" - "Белгородэнерго" | Белгородская область | Красненский район | 10 | 0.063 | 0.003029 | 0.063121 |  | 0.06615 | 0.063121 | 0 |  | 0 | 0 | 0 |  | 0 | 0 | 0
7406 | КТП №216 ВЛ-10 кВ №2 ПС Свистовка | филиал ПАО "Россети Центр" - "Белгородэнерго" | Белгородская область | Красненский район | 10 | 0.1 | 0.029283 | 0.075717 |  | 0.105 | 0.075717 | 0 |  | 0 | 0 | 0 |  | 0 | 0 | 0
7407 | КТП №217 ВЛ-10 кВ №2 ПС Свистовка | филиал ПАО "Россети Центр" - "Белгородэнерго" | Белгородская область | Красненский район | 10 | 0.06 | 0.003262 | 0.059738 |  | 0.063 | 0.059738 | 0 |  | 0 | 0 | 0 |  | 0 | 0 | 0
7408 | КТП №218 ВЛ-10 кВ №2 ПС Свистовка | филиал ПАО "Россети Центр" - "Белгородэнерго" | Белгородская область | Красненский район | 10 | 0.1 | 0.02698 | 0.07802 |  | 0.105 | 0.07802 | 0 |  | 0 | 0 | 0 |  | 0 | 0 | 0
7409 | КТП №219 ВЛ-10 кВ №2 ПС Свистовка | филиал ПАО "Россети Центр" - "Белгородэнерго" | Белгородская область | Красненский район | 10 | 0.25 | 0.005971 | 0.25653 |  | 0.2625 | 0.25653 | 0 |  | 0 | 0 | 0 |  | 0 | 0 | 0
7410 | КТП №304 ВЛ-10 №3 ПС Свистовка | филиал ПАО "Россети Центр" - "Белгородэнерго" | Белгородская область | Красненский район | 10 | 0.1 | 0.016612 | 0.088388 |  | 0.105 | 0.088388 | 0 |  | 0 | 0 | 0 |  | 0 | 0 | 0
7411 | КТП №305 ВЛ-10 №3 ПС Свистовка | филиал ПАО "Россети Центр" - "Белгородэнерго" | Белгородская область | Красненский район | 10 | 0.1 | 0.007353 | 0.097647 |  | 0.105 | 0.097647 | 0 |  | 0 | 0 | 0 |  | 0 | 0 | 0
7412 | КТП №306 ВЛ-10 №3 ПС Свистовка | филиал ПАО "Россети Центр" - "Белгородэнерго" | Белгородская область | Красненский район | 10 | 0.25 | 0.07925 | 0.18325 |  | 0.2625 | 0.18325 | 0 |  | 0 | 0 | 0 |  | 0 | 0 | 0
7413 | КТП №308 ВЛ-10 №3 ПС Свистовка | филиал ПАО "Россети Центр" - "Белгородэнерго" | Белгородская область | Красненский район | 10 | 0.1 | 0.011351 | 0.093649 |  | 0.105 | 0.093649 | 0 |  | 0 | 0 | 0 |  | 0 | 0 | 0
7414 | КТП №401 ВЛ-10 №4 ПС Свистовка | филиал ПАО "Россети Центр" - "Белгородэнерго" | Белгородская область | Красненский район | 10 | 0.1 | 0.004394 | 0.10061 |  | 0.105 | 0.10061 | 0 |  | 0 | 0 | 0 |  | 0 | 0 | 0
7415 | КТП №402 ВЛ-10 №4 ПС Свистовка | филиал ПАО "Россети Центр" - "Белгородэнерго" | Белгородская область | Красненский район | 10 | 0.063 | 0.004453 | 0.061697 |  | 0.06615 | 0.061697 | 0 |  | 0 | 0 | 0 |  | 0 | 0 | 0
7416 | КТП №403 ВЛ-10 №4 ПС Свистовка | филиал ПАО "Россети Центр" - "Белгородэнерго" | Белгородская область | Красненский район | 10 | 0.16 | 0.008171 | 0.15983 |  | 0.168 | 0.15983 | 0 |  | 0 | 0 | 0 |  | 0 | 0 | 0
7417 | КТП №404 ВЛ-10 №4 ПС Свистовка | филиал ПАО "Россети Центр" - "Белгородэнерго" | Белгородская область | Красненский район | 10 | 0.1 | 0.009118 | 0.095882 |  | 0.105 | 0.095882 | 0 |  | 0 | 0 | 0 |  | 0 | 0 | 0
7418 | КТП №405 ВЛ-10 №4 ПС Свистовка | филиал ПАО "Россети Центр" - "Белгородэнерго" | Белгородская область | Красненский район | 10 | 0.063 | 0.010911 | 0.055239 |  | 0.06615 | 0.055239 | 0 |  | 0 | 0 | 0 |  | 0 | 0 | 0
7419 | КТП №406 ВЛ-10 №4 ПС Свистовка | филиал ПАО "Россети Центр" - "Белгородэнерго" | Белгородская область | Красненский район | 10 | 0.1 | 0.019439 | 0.085561 |  | 0.105 | 0.085561 | 0 |  | 0 | 0 | 0 |  | 0 | 0 | 0
7420 | КТП №505 ВЛ-10 №5 ПС Свистовка | филиал ПАО "Россети Центр" - "Белгородэнерго" | Белгородская область | Красненский район | 10 | 0.25 | 0.047795 | 0.21471 |  | 0.2625 | 0.21471 | 0 |  | 0 | 0 | 0 |  | 0 | 0 | 0
7421 | КТП №509 ВЛ-10 №5 ПС Свистовка | филиал ПАО "Россети Центр" - "Белгородэнерго" | Белгородская область | Красненский район | 10 | 0.25 | 0.037642 | 0.22486 |  | 0.2625 | 0.22486 | 0 |  | 0 | 0 | 0 |  | 0 | 0 | 0
7422 | КТП №510 ВЛ-10 №5 ПС Свистовка | филиал ПАО "Россети Центр" - "Белгородэнерго" | Белгородская область | Красненский район | 10 | 0.1 | 0.028238 | 0.076762 |  | 0.105 | 0.076762 | 0 |  | 0 | 0 | 0 |  | 0 | 0 | 0
7423 | КТП №512 ВЛ-10 №5 ПС Свистовка | филиал ПАО "Россети Центр" - "Белгородэнерго" | Белгородская область | Красненский район | 10 | 0.06 | 0.019984 | 0.043016 |  | 0.063 | 0.043016 | 0 |  | 0 | 0 | 0 |  | 0 | 0 | 0
7424 | КТП №513 ВЛ-10 №5 ПС Свистовка | филиал ПАО "Россети Центр" - "Белгородэнерго" | Белгородская область | Красненский район | 10 | 0.4 | 0.01178 | 0.40822 |  | 0.42 | 0.40822 | 0 |  | 0 | 0 | 0 |  | 0 | 0 | 0
7425 | КТП №514 ВЛ-10 №5 ПС Свистовка | филиал ПАО "Россети Центр" - "Белгородэнерго" | Белгородская область | Красненский район | 10 | 0.063 | 0.026 | 0.04015 |  | 0.06615 | 0.04015 | 0 |  | 0 | 0 | 0 |  | 0 | 0 | 0
7426 | КТП №101 ВЛ-10 кВ №1 ПС Камызино | филиал ПАО "Россети Центр" - "Белгородэнерго" | Белгородская область | Красненский район | 10 | 0.1 | 0 | 0.105 |  | 0.105 | 0.105 | 0 |  | 0 | 0 | 0 |  | 0 | 0 | 0
7427 | КТП №105 ВЛ-10 кВ №1 ПС Камызино | филиал ПАО "Россети Центр" - "Белгородэнерго" | Белгородская область | Красненский район | 10 | 0.06 | 0.007726 | 0.055274 |  | 0.063 | 0.055274 | 0 |  | 0 | 0 | 0 |  | 0 | 0 | 0
7428 | КТП №106 ВЛ-10 кВ №1 ПС Камызино | филиал ПАО "Россети Центр" - "Белгородэнерго" | Белгородская область | Красненский район | 10 | 0.1 | 0.026035 | 0.078965 |  | 0.105 | 0.078965 | 0 |  | 0 | 0 | 0 |  | 0 | 0 | 0
7429 | КТП №107 ВЛ-10 кВ №1 ПС Камызино | филиал ПАО "Россети Центр" - "Белгородэнерго" | Белгородская область | Красненский район | 10 | 0.16 | 0.013504 | 0.1545 |  | 0.168 | 0.1545 | 0 |  | 0 | 0 | 0 |  | 0 | 0 | 0
7430 | КТП №110 ВЛ-10 кВ №1 ПС Камызино | филиал ПАО "Россети Центр" - "Белгородэнерго" | Белгородская область | Красненский район | 10 | 0.04 | 0.001661 | 0.040339 |  | 0.042 | 0.040339 | 0 |  | 0 | 0 | 0 |  | 0 | 0 | 0
7431 | КТП №201 ВЛ-10 кВ №2 ПС Камызино | филиал ПАО "Россети Центр" - "Белгородэнерго" | Белгородская область | Красненский район | 10 | 0.315 | 0.022017 | 0.30873 |  | 0.33075 | 0.30873 | 0 |  | 0 | 0 | 0 |  | 0 | 0 | 0
7432 | КТП №202 ВЛ-10 кВ №2 ПС Камызино | филиал ПАО "Россети Центр" - "Белгородэнерго" | Белгородская область | Красненский район | 10 | 0.16 | 0.015511 | 0.15249 |  | 0.168 | 0.15249 | 0 |  | 0 | 0 | 0 |  | 0 | 0 | 0
7433 | КТП №203 ВЛ-10 кВ №2 ПС Камызино | филиал ПАО "Россети Центр" - "Белгородэнерго" | Белгородская область | Красненский район | 10 | 0.1 | 0.010738 | 0.094262 |  | 0.105 | 0.094262 | 0 |  | 0 | 0 | 0 |  | 0 | 0 | 0
7434 | КТП №301 ВЛ-10 №3 ПС Камызино | филиал ПАО "Россети Центр" - "Белгородэнерго" | Белгородская область | Красненский район | 10 | 0.04 | 0.000238 | 0.041762 |  | 0.042 | 0.041762 | 0 |  | 0 | 0 | 0 |  | 0 | 0 | 0
7435 | КТП №303 ВЛ-10 №3 ПС Камызино | филиал ПАО "Россети Центр" - "Белгородэнерго" | Белгородская область | Красненский район | 10 | 0.16 | 0.066801 | 0.1012 |  | 0.168 | 0.1012 | 0 |  | 0 | 0 | 0 |  | 0 | 0 | 0
7436 | КТП №305 ВЛ-10 №3 ПС Камызино | филиал ПАО "Россети Центр" - "Белгородэнерго" | Белгородская область | Красненский район | 10 | 0.16 | 0.0042 | 0.1638 |  | 0.168 | 0.1638 | 0 |  | 0 | 0 | 0 |  | 0 | 0 | 0
7437 | КТП №306 ВЛ-10 №3 ПС Камызино | филиал ПАО "Россети Центр" - "Белгородэнерго" | Белгородская область | Красненский район | 10 | 0.63 | 0.017709 | 0.64379 |  | 0.6615 | 0.64379 | 0 |  | 0 | 0 | 0 |  | 0 | 0 | 0
7438 | КТП №307 ВЛ-10 №3 ПС Камызино | филиал ПАО "Россети Центр" - "Белгородэнерго" | Белгородская область | Красненский район | 10 | 0.1 | 0.006855 | 0.098145 |  | 0.105 | 0.098145 | 0 |  | 0 | 0 | 0 |  | 0 | 0 | 0
7439 | КТП №309 ВЛ-10 №3 ПС Камызино | филиал ПАО "Россети Центр" - "Белгородэнерго" | Белгородская область | Красненский район | 10 | 0.1 | 0.009457 | 0.095543 |  | 0.105 | 0.095543 | 0 |  | 0 | 0 | 0 |  | 0 | 0 | 0
7440 | КТП №310 ВЛ-10 №3 ПС Камызино | филиал ПАО "Россети Центр" - "Белгородэнерго" | Белгородская область | Красненский район | 10 | 0.025 | 0.010395 | 0.015855 |  | 0.02625 | 0.015855 | 0 |  | 0 | 0 | 0 |  | 0 | 0 | 0
7441 | КТП №311 ВЛ-10 №3 ПС Камызино | филиал ПАО "Россети Центр" - "Белгородэнерго" | Белгородская область | Красненский район | 10 | 0.1 | 0.012096 | 0.092904 |  | 0.105 | 0.092904 | 0 |  | 0 | 0 | 0 |  | 0 | 0 | 0
7442 | КТП №312 ВЛ-10 №3 ПС Камызино | филиал ПАО "Россети Центр" - "Белгородэнерго" | Белгородская область | Красненский район | 10 | 0.04 | 0.010128 | 0.031872 |  | 0.042 | 0.031872 | 0 |  | 0 | 0 | 0 | 0 | 0 | 0 | 0
7443 | КТП №315 ВЛ-10 №3 ПС Камызино | филиал ПАО "Россети Центр" - "Белгородэнерго" | Белгородская область | Красненский район | 10 | 0.1 | 0.003957 | 0.10104 |  | 0.105 | 0.10104 | 0 |  | 0 | 0 | 0 |  | 0 | 0 | 0
7444 | КТП №316 ВЛ-10 №3 ПС Камызино | филиал ПАО "Россети Центр" - "Белгородэнерго" | Белгородская область | Красненский район | 10 | 0.25 | 0.017385 | 0.24511 |  | 0.2625 | 0.24511 | 0 |  | 0 | 0 | 0 |  | 0 | 0 | 0
7445 | КТП №317 ВЛ-10 №3 ПС Камызино | филиал ПАО "Россети Центр" - "Белгородэнерго" | Белгородская область | Красненский район | 10 | 0.025 | 0.000701 | 0.025549 |  | 0.02625 | 0.025549 | 0 |  | 0 | 0 | 0 |  | 0 | 0 | 0
7446 | КТП №405 ВЛ-10 №4 ПС Камызино | филиал ПАО "Россети Центр" - "Белгородэнерго" | Белгородская область | Красненский район | 10 | 0.16 | 0.013528 | 0.15447 |  | 0.168 | 0.15447 | 0 |  | 0 | 0 | 0 |  | 0 | 0 | 0
7447 | КТП №406 ВЛ-10 №4 ПС Камызино | филиал ПАО "Россети Центр" - "Белгородэнерго" | Белгородская область | Красненский район | 10 | 0.1 | 0.013102 | 0.091898 |  | 0.105 | 0.091898 | 0 |  | 0 | 0 | 0 |  | 0 | 0 | 0
7448 | КТП №407 ВЛ-10 №4 ПС Камызино | филиал ПАО "Россети Центр" - "Белгородэнерго" | Белгородская область | Красненский район | 10 | 0.04 | 0.012109 | 0.029891 |  | 0.042 | 0.029891 | 0 |  | 0 | 0 | 0 |  | 0 | 0 | 0
7449 | КТП №409 ВЛ-10 №4 ПС Камызино | филиал ПАО "Россети Центр" - "Белгородэнерго" | Белгородская область | Красненский район | 10 | 0.1 | 0.006816 | 0.098184 |  | 0.105 | 0.098184 | 0 |  | 0 | 0 | 0 |  | 0 | 0 | 0
7450 | КТП №410 ВЛ-10 №4 ПС Камызино | филиал ПАО "Россети Центр" - "Белгородэнерго" | Белгородская область | Красненский район | 10 | 0.063 | 0.000944 | 0.065206 |  | 0.06615 | 0.065206 | 0 |  | 0 | 0 | 0 |  | 0 | 0 | 0
7451 | КТП №411 ВЛ-10 №4ПС Камызино | филиал ПАО "Россети Центр" - "Белгородэнерго" | Белгородская область | Красненский район | 10 | 0.1 | 0.006326 | 0.098674 |  | 0.105 | 0.098674 | 0 |  | 0 | 0 | 0 |  | 0 | 0 | 0
7452 | КТП №412 ВЛ-10 №4 ПС Камызино | филиал ПАО "Россети Центр" - "Белгородэнерго" | Белгородская область | Красненский район | 10 | 0.1 | 0.0081635 | 0.096837 |  | 0.105 | 0.096837 | 0 |  | 0 | 0 | 0 |  | 0 | 0 | 0
7453 | КТП №413 ВЛ-10 №4 ПС Камызино | филиал ПАО "Россети Центр" - "Белгородэнерго" | Белгородская область | Красненский район | 10 | 0.063 | 0 | 0.06615 |  | 0.06615 | 0.06615 | 0 |  | 0 | 0 | 0 |  | 0 | 0 | 0
7454 | КТП №102 ВЛ-10 кВ №1 ПС Новоуколово | филиал ПАО "Россети Центр" - "Белгородэнерго" | Белгородская область | Красненский район | 10 | 0.16 | 0.034337 | 0.13366 |  | 0.168 | 0.13366 | 0 |  | 0 | 0 | 0 |  | 0 | 0 | 0
7455 | КТП №106 ВЛ-10 кВ №1 ПС Новоуколово | филиал ПАО "Россети Центр" - "Белгородэнерго" | Белгородская область | Красненский район | 10 | 0.16 | 0.016496 | 0.1515 |  | 0.168 | 0.1515 | 0 |  | 0 | 0 | 0 |  | 0 | 0 | 0
7456 | КТП №108 ВЛ-10 кВ №1 ПС Новоуколово | филиал ПАО "Россети Центр" - "Белгородэнерго" | Белгородская область | Красненский район | 10 | 0.04 | 0.002822 | 0.039178 |  | 0.042 | 0.039178 | 0 |  | 0 | 0 | 0 |  | 0 | 0 | 0
7457 | КТП №115 ВЛ-10 кВ №1 ПС Новоуколово | филиал ПАО "Россети Центр" - "Белгородэнерго" | Белгородская область | Красненский район | 10 | 0.1 | 0.014741 | 0.090259 |  | 0.105 | 0.090259 | 0 |  | 0 | 0 | 0 |  | 0 | 0 | 0
7458 | КТП №117 ВЛ-10 кВ №1 ПС Новоуколово | филиал ПАО "Россети Центр" - "Белгородэнерго" | Белгородская область | Красненский район | 10 | 0.063 | 0 | 0.06615 |  | 0.06615 | 0.06615 | 0 |  | 0 | 0 | 0 |  | 0 | 0 | 0
7459 | КТП №201 ВЛ-10 кВ №2 ПС Новоуколово | филиал ПАО "Россети Центр" - "Белгородэнерго" | Белгородская область | Красненский район | 10 | 0.04 | 0.00714 | 0.03486 |  | 0.042 | 0.03486 | 0 |  | 0 | 0 | 0 |  | 0 | 0 | 0
7460 | КТП №203 ВЛ-10 кВ №2 ПС Новоуколово | филиал ПАО "Россети Центр" - "Белгородэнерго" | Белгородская область | Красненский район | 10 | 0.063 | 0.008078 | 0.058072 |  | 0.06615 | 0.058072 | 0 |  | 0 | 0 | 0 |  | 0 | 0 | 0
7461 | КТП №205 ВЛ-10 кВ №2 ПС Новоуколово | филиал ПАО "Россети Центр" - "Белгородэнерго" | Белгородская область | Красненский район | 10 | 0.025 | 0.004842 | 0.021408 |  | 0.02625 | 0.021408 | 0 |  | 0 | 0 | 0 |  | 0 | 0 | 0
7462 | КТП №213 ВЛ-10 кВ №2 ПС Новоуколово | филиал ПАО "Россети Центр" - "Белгородэнерго" | Белгородская область | Красненский район | 10 | 0.1 | 0.01413 | 0.09087 |  | 0.105 | 0.09087 | 0 |  | 0 | 0 | 0 |  | 0 | 0 | 0
7463 | КТП №215 ВЛ-10 кВ №2 ПС Н.Уколово | филиал ПАО "Россети Центр" - "Белгородэнерго" | Белгородская область | Красненский район | 10 | 0.16 | 0.000714 | 0.16729 |  | 0.168 | 0.16729 | 0 |  | 0 | 0 | 0 |  | 0 | 0 | 0
7464 | КТП №216 ВЛ-10 кВ №2 ПС Н.Уколово | филиал ПАО "Россети Центр" - "Белгородэнерго" | Белгородская область | Красненский район | 10 | 0.25 | 0.01265 | 0.24985 |  | 0.2625 | 0.24985 | 0 |  | 0 | 0 | 0 |  | 0 | 0 | 0
7465 | КТП №217 ВЛ-10 кВ №2 ПС Н.Уколово | филиал ПАО "Россети Центр" - "Белгородэнерго" | Белгородская область | Красненский район | 10 | 0.063 | 0.012357 | 0.053793 |  | 0.06615 | 0.053793 | 0 |  | 0 | 0 | 0 |  | 0 | 0 | 0
7466 | КТП №218 ВЛ-10 кВ №2 ПС.Н.Уколово | филиал ПАО "Россети Центр" - "Белгородэнерго" | Белгородская область | Красненский район | 10 | 0.25 | 0.025712 | 0.23679 |  | 0.2625 | 0.23679 | 0 |  | 0 | 0 | 0 |  | 0 | 0 | 0
7467 | КТП №219 ВЛ-10 кВ №2 ПС Н.Уколово | филиал ПАО "Россети Центр" - "Белгородэнерго" | Белгородская область | Красненский район | 10 | 0.16 | 0.013358 | 0.15464 |  | 0.168 | 0.15464 | 0 |  | 0 | 0 | 0 |  | 0 | 0 | 0
7468 | КТП №220 ВЛ-10 кВ №2 ПС.Н.Уколово | филиал ПАО "Россети Центр" - "Белгородэнерго" | Белгородская область | Красненский район | 10 | 0.025 | 0.006999 | 0.019251 |  | 0.02625 | 0.019251 | 0 |  | 0 | 0 | 0 |  | 0 | 0 | 0
7469 | КТП №221 ВЛ-10кВ №2 ПС Новоуколово | филиал ПАО "Россети Центр" - "Белгородэнерго" | Белгородская область | Красненский район | 10 | 0.04 | 0.000687 | 0.041313 |  | 0.042 | 0.041313 | 0 |  | 0 | 0 | 0 |  | 0 | 0 | 0
7470 | КТП №425 ВЛ-10кВ №4 ПС Сетище | филиал ПАО "Россети Центр" - "Белгородэнерго" | Белгородская область | Красненский район | 10 | 0.1 | 0.009653 | 0.095347 |  | 0.105 | 0.095347 | 0 |  | 0 | 0 | 0 |  | 0 | 0 | 0
7471 | КТП №426 ВЛ-10кВ №4 ПС Сетище | филиал ПАО "Россети Центр" - "Белгородэнерго" | Белгородская область | Красненский район | 10 | 0.1 | 0.016956 | 0.088044 |  | 0.105 | 0.088044 | 0 |  | 0 | 0 | 0 |  | 0 | 0 | 0
7472 | КТП №427 ВЛ-10кВ №4 ПС Сетище | филиал ПАО "Россети Центр" - "Белгородэнерго" | Белгородская область | Красненский район | 10 | 0.04 | 0 | 0.042 |  | 0.042 | 0.042 | 0 |  | 0 | 0 | 0 |  | 0 | 0 | 0
7473 | КТП №419 от ВЛ-10кВ №4 ПС Камызино | филиал ПАО "Россети Центр" - "Белгородэнерго" | Белгородская область | Красненский район | 10 | 1.26 | 0.70323 | отсутствует |  | 0.6615 | -0.041732 | 0 |  | 0 | 0 | 0 |  | 0 | 0 | 0
7474 | КТП №429 ВЛ-10кВ №4 ПС Сетище | филиал ПАО "Россети Центр" - "Белгородэнерго" | Белгородская область | Красненский район | 10 | 0.1 | 0.013164 | 0.091836 |  | 0.105 | 0.091836 | 0 |  | 0 | 0 | 0 |  | 0 | 0 | 0
7475 | КТП №430 ВЛ-10кВ №4 ПС Сетище | филиал ПАО "Россети Центр" - "Белгородэнерго" | Белгородская область | Красненский район | 10 | 0.063 | 0.013656 | 0.052494 |  | 0.06615 | 0.052494 | 0 |  | 0 | 0 | 0 |  | 0 | 0 | 0
7476 | КТП №431 ВЛ-10кВ №4 ПС Сетище | филиал ПАО "Россети Центр" - "Белгородэнерго" | Белгородская область | Красненский район | 10 | 0.04 | 0.020816 | 0.021184 |  | 0.042 | 0.021184 | 0 |  | 0 | 0 | 0 |  | 0 | 0 | 0
7477 | КТП №432 ВЛ-10кВ №4 ПС Сетище | филиал ПАО "Россети Центр" - "Белгородэнерго" | Белгородская область | Красненский район | 10 | 0.1 | 0.012612 | 0.092388 |  | 0.105 | 0.092388 | 0 |  | 0 | 0 | 0 |  | 0 | 0 | 0
7478 | КТП №233 ВЛ-10кВ №2 ПС Новоуколово | филиал ПАО "Россети Центр" - "Белгородэнерго" | Белгородская область | Красненский район | 10 | 0.063 | 0.009232 | 0.056918 |  | 0.06615 | 0.056918 | 0 |  | 0 | 0 | 0 |  | 0 | 0 | 0
7479 | КТП №301 ВЛ-10кВ №3 ПС Новоуколово | филиал ПАО "Россети Центр" - "Белгородэнерго" | Белгородская область | Красненский район | 10 | 0.16 | 0.034341 | 0.13366 |  | 0.168 | 0.13366 | 0 |  | 0 | 0 | 0 |  | 0 | 0 | 0
7480 | КТП №302 ВЛ-10кВ №3 ПС Новоуколово | филиал ПАО "Россети Центр" - "Белгородэнерго" | Белгородская область | Красненский район | 10 | 0.1 | 0.020624 | 0.084376 |  | 0.105 | 0.084376 | 0 |  | 0 | 0 | 0 |  | 0 | 0 | 0
7481 | КТП №303 ВЛ-10кВ №3 ПС Новоуколово | филиал ПАО "Россети Центр" - "Белгородэнерго" | Белгородская область | Красненский район | 10 | 0.1 | 0.018207 | 0.086793 |  | 0.105 | 0.086793 | 0 |  | 0 | 0 | 0 |  | 0 | 0 | 0
7482 | КТП №305 ВЛ-10кВ №3 ПС Новоуколово | филиал ПАО "Россети Центр" - "Белгородэнерго" | Белгородская область | Красненский район | 10 | 0.16 | 0.015061 | 0.15294 |  | 0.168 | 0.15294 | 0 |  | 0 | 0 | 0 |  | 0 | 0 | 0
7483 | КТП №602 ВЛ-10кВ №6 ПС Новоуколово | филиал ПАО "Россети Центр" - "Белгородэнерго" | Белгородская область | Красненский район | 10 | 0.16 | 0.019481 | 0.14852 |  | 0.168 | 0.14852 | 0 |  | 0 | 0 | 0 |  | 0 | 0 | 0
7484 | КТП №604 ВЛ-10кВ №6 ПС Новоуколово | филиал ПАО "Россети Центр" - "Белгородэнерго" | Белгородская область | Красненский район | 10 | 0.063 | 0.035505 | 0.030645 |  | 0.06615 | 0.030645 | 0 |  | 0 | 0 | 0 |  | 0 | 0 | 0
7485 | КТП №311 ВЛ-10кВ №3 ПС Новоуколово | филиал ПАО "Россети Центр" - "Белгородэнерго" | Белгородская область | Красненский район | 10 | 0.25 | 0.004337 | 0.25816 |  | 0.2625 | 0.25816 | 0 |  | 0 | 0 | 0 |  | 0 | 0 | 0
7486 | КТП №312 ВЛ-10кВ №3 ПС Новоуколово | филиал ПАО "Россети Центр" - "Белгородэнерго" | Белгородская область | Красненский район | 10 | 0.1 | 0.015286 | 0.089714 |  | 0.105 | 0.089714 | 0 |  | 0 | 0 | 0 |  | 0 | 0 | 0
7487 | КТП №313 ВЛ-10кВ №3 ПС Новоуколово | филиал ПАО "Россети Центр" - "Белгородэнерго" | Белгородская область | Красненский район | 10 | 0.063 | 0.004802 | 0.061348 |  | 0.06615 | 0.061348 | 0 |  | 0 | 0 | 0 |  | 0 | 0 | 0
7488 | КТП №605 ВЛ-10 кВ №6 ПС Новоуколово | филиал ПАО "Россети Центр" - "Белгородэнерго" | Белгородская область | Красненский район | 10 | 0.04 | 0.026 | 0.016 |  | 0.042 | 0.016 | 0 |  | 0 | 0 | 0 |  | 0 | 0 | 0
7489 | КТП №316 ВЛ-10кВ №3 ПС Новоуколово | филиал ПАО "Россети Центр" - "Белгородэнерго" | Белгородская область | Красненский район | 10 | 0.04 | 0.006026 | 0.035974 |  | 0.042 | 0.035974 | 0 |  | 0 | 0 | 0 |  | 0 | 0 | 0
7490 | КТП №401 ВЛ-10кВ №4 ПС Новоуколово | филиал ПАО "Россети Центр" - "Белгородэнерго" | Белгородская область | Красненский район | 10 | 0.5 | 0.26355 | отсутствует |  | 0.2625 | -0.001049 | 0 |  | 0 | 0 | 0 |  | 0 | 0 | 0
7491 | КТП №814 ВЛ-10кВ №8 ПС Новоуколово | филиал ПАО "Россети Центр" - "Белгородэнерго" | Белгородская область | Красненский район | 10 | 0.1 | 0.019691 | 0.085309 |  | 0.105 | 0.085309 | 0 |  | 0 | 0 | 0 |  | 0 | 0 | 0
7492 | КТП №403 ВЛ-10кВ №4 ПС Новоуколово | филиал ПАО "Россети Центр" - "Белгородэнерго" | Белгородская область | Красненский район | 10 | 0.25 | 0.044364 | 0.21814 |  | 0.2625 | 0.21814 | 0 |  | 0 | 0 | 0 |  | 0 | 0 | 0
7493 | КТП №811 ВЛ-10кВ №8 ПС Новоуколово | филиал ПАО "Россети Центр" - "Белгородэнерго" | Белгородская область | Красненский район | 10 | 0.25 | 0.20069 | 0.061814 |  | 0.2625 | 0.061814 | 0 |  | 0 | 0 | 0 |  | 0 | 0 | 0
7494 | КТП №806 ВЛ-10кВ №8 ПС Новоуколово | филиал ПАО "Россети Центр" - "Белгородэнерго" | Белгородская область | Красненский район | 10 | 0.1 | 0.04428 | 0.06072 |  | 0.105 | 0.06072 | 0 |  | 0 | 0 | 0 |  | 0 | 0 | 0
7495 | КТП №807 ВЛ-10кВ №8 ПС Новоуколово | филиал ПАО "Россети Центр" - "Белгородэнерго" | Белгородская область | Красненский район | 10 | 0.063 | 0.010154 | 0.055996 |  | 0.06615 | 0.055996 | 0 |  | 0 | 0 | 0 |  | 0 | 0 | 0
7496 | КТП №808 ВЛ-10кВ №8 ПС Новоуколово | филиал ПАО "Россети Центр" - "Белгородэнерго" | Белгородская область | Красненский район | 10 | 0.1 | 0.014033 | 0.090967 |  | 0.105 | 0.090967 | 0 |  | 0 | 0 | 0 |  | 0 | 0 | 0
7497 | КТП №809 ВЛ10№8 ПС Новоуколово | филиал ПАО "Россети Центр" - "Белгородэнерго" | Белгородская область | Красненский район | 10 | 0.1 | 0.033201 | 0.0718 |  | 0.105 | 0.0718 | 0 |  | 0 | 0 | 0 |  | 0 | 0 | 0
7498 | КТП №810 ВЛ-10кВ №8 ПС Новоуколово | филиал ПАО "Россети Центр" - "Белгородэнерго" | Белгородская область | Красненский район | 10 | 0.16 | 0.0036002 | 0.1644 |  | 0.168 | 0.1644 | 0 |  | 0 | 0 | 0 |  | 0 | 0 | 0
7499 | КТП №411 ВЛ-10кВ №4 ПС Новоуколово | филиал ПАО "Россети Центр" - "Белгородэнерго" | Белгородская область | Красненский район | 10 | 0.1 | 0.002534 | 0.10247 |  | 0.105 | 0.10247 | 0 |  | 0 | 0 | 0 |  | 0 | 0 | 0
7500 | КТП №812 ВЛ-10кВ №8 ПС Новоуколово | филиал ПАО "Россети Центр" - "Белгородэнерго" | Белгородская область | Красненский район | 10 | 0.1 | 0.021835 | 0.083165 |  | 0.105 | 0.083165 | 0 |  | 0 | 0 | 0 |  | 0 | 0 | 0
7501 | КТП №502 ВЛ-10кВ №5 ПС Новоуколово | филиал ПАО "Россети Центр" - "Белгородэнерго" | Белгородская область | Красненский район | 10 | 0.063 | 0 | 0.06615 |  | 0.06615 | 0.06615 | 0 |  | 0 | 0 | 0 |  | 0 | 0 | 0
7502 | КТП №503 ВЛ-10кВ №5 ПС Новоуколово | филиал ПАО "Россети Центр" - "Белгородэнерго" | Белгородская область | Красненский район | 10 | 0.25 | 0.008996 | 0.2535 |  | 0.2625 | 0.2535 | 0 |  | 0 | 0 | 0 |  | 0 | 0 | 0
7503 | КТП №504 ВЛ-10кВ №5 ПС Новоуколово | филиал ПАО "Россети Центр" - "Белгородэнерго" | Белгородская область | Красненский район | 10 | 0.25 | 0.048984 | 0.21352 |  | 0.2625 | 0.21352 | 0 |  | 0 | 0 | 0 |  | 0 | 0 | 0
7504 | КТП №505 ВЛ-10кВ №5 ПС Новоуколово | филиал ПАО "Россети Центр" - "Белгородэнерго" | Белгородская область | Красненский район | 10 | 0.04 | 0.014143 | 0.027857 |  | 0.042 | 0.027857 | 0 |  | 0 | 0 | 0 |  | 0 | 0 | 0
7505 | КТП №506 ВЛ-10кВ №5 ПС Новоуколово | филиал ПАО "Россети Центр" - "Белгородэнерго" | Белгородская область | Красненский район | 10 | 0.063 | 0.005372 | 0.060778 |  | 0.06615 | 0.060778 | 0 |  | 0 | 0 | 0 |  | 0 | 0 | 0
7506 | КТП №507 ВЛ-10кВ №5 ПС Новоуколово | филиал ПАО "Россети Центр" - "Белгородэнерго" | Белгородская область | Красненский район | 10 | 0.1 | 0.011033 | 0.093967 |  | 0.105 | 0.093967 | 0 |  | 0 | 0 | 0 |  | 0 | 0 | 0
7507 | КТП №509 ВЛ-10 кВ №5 ПС Новоуколово | филиал ПАО "Россети Центр" - "Белгородэнерго" | Белгородская область | Красненский район | 10 | 0.063 | 0.006657 | 0.059493 |  | 0.06615 | 0.059493 | 0 |  | 0 | 0 | 0 |  | 0 | 0 | 0
7508 | КТП №510 ВЛ-10кВ №5 ПС Новоуколово | филиал ПАО "Россети Центр" - "Белгородэнерго" | Белгородская область | Красненский район | 10 | 0.04 | 0.00253 | 0.03947 |  | 0.042 | 0.03947 | 0 |  | 0 | 0 | 0 |  | 0 | 0 | 0
7509 | КТП №511 ВЛ-10кВ №5 ПС Новоуколово | филиал ПАО "Россети Центр" - "Белгородэнерго" | Белгородская область | Красненский район | 10 | 0.06 | 0.001787 | 0.061213 |  | 0.063 | 0.061213 | 0 |  | 0 | 0 | 0 |  | 0 | 0 | 0
7510 | КТП №512 ВЛ-10кВ №5 ПС Новоуколово | филиал ПАО "Россети Центр" - "Белгородэнерго" | Белгородская область | Красненский район | 10 | 0.1 | 0.010031 | 0.094969 |  | 0.105 | 0.094969 | 0 |  | 0 | 0 | 0 |  | 0 | 0 | 0
7511 | КТП №513 ВЛ-10кВ №5 ПС Новоуколово | филиал ПАО "Россети Центр" - "Белгородэнерго" | Белгородская область | Красненский район | 10 | 0.1 | 0.001847 | 0.10315 |  | 0.105 | 0.10315 | 0 |  | 0 | 0 | 0 |  | 0 | 0 | 0
7512 | КТП №515 ВЛ-10кВ №5 ПС Новоуколово | филиал ПАО "Россети Центр" - "Белгородэнерго" | Белгородская область | Красненский район | 10 | 0.1 | 0.01016 | 0.09484 |  | 0.105 | 0.09484 | 0 |  | 0 | 0 | 0 |  | 0 | 0 | 0
7513 | КТП №516 ВЛ-10кВ №5 ПС Новоуколово | филиал ПАО "Россети Центр" - "Белгородэнерго" | Белгородская область | Красненский район | 10 | 0.16 | 0.033153 | 0.13485 |  | 0.168 | 0.13485 | 0 |  | 0 | 0 | 0 |  | 0 | 0 | 0
7514 | КТП №802 ВЛ-10кВ №8 ПС Новоуколово | филиал ПАО "Россети Центр" - "Белгородэнерго" | Белгородская область | Красненский район | 10 | 0.1 | 0.014201 | 0.090799 |  | 0.105 | 0.090799 | 0 |  | 0 | 0 | 0 |  | 0 | 0 | 0
7515 | КТП №804 ВЛ-10кВ №8 ПС Новоуколово | филиал ПАО "Россети Центр" - "Белгородэнерго" | Белгородская область | Красненский район | 10 | 0.1 | 0.00428 | 0.10072 |  | 0.105 | 0.10072 | 0 |  | 0 | 0 | 0 |  | 0 | 0 | 0
7516 | КТП №805 ВЛ-10кВ №8 ПС Новоуколово | филиал ПАО "Россети Центр" - "Белгородэнерго" | Белгородская область | Красненский район | 10 | 0.1 | 0.007529 | 0.097471 |  | 0.105 | 0.097471 | 0 |  | 0 | 0 | 0 |  | 0 | 0 | 0
7517 | КТП №408 ВЛ-10 №4 ПС Камызино | филиал ПАО "Россети Центр" - "Белгородэнерго" | Белгородская область | Красненский район | 10 | 0.1 | 0.005994 | 0.099006 |  | 0.105 | 0.099006 | 0 |  | 0 | 0 | 0 |  | 0 | 0 | 0
7518 | КТП №300 ВЛ-10 кВ №3 ПС Камызино | филиал ПАО "Россети Центр" - "Белгородэнерго" | Белгородская область | Красненский район | 10 | 0.16 | 0.018025 | 0.14997 |  | 0.168 | 0.14997 | 0 |  | 0 | 0 | 0 |  | 0 | 0 | 0
7519 | КТП №317 ВЛ-10кВ №3 ПС Н.Уколово | филиал ПАО "Россети Центр" - "Белгородэнерго" | Белгородская область | Красненский район | 10 | 0.1 | 0.010147 | 0.094853 |  | 0.105 | 0.094853 | 0 |  | 0 | 0 | 0 |  | 0 | 0 | 0
7520 | КТП №813 ВЛ-10кВ №8 ПС Н.Уколово | филиал ПАО "Россети Центр" - "Белгородэнерго" | Белгородская область | Красненский район | 10 | 0.04 | 0 | 0.042 |  | 0.042 | 0.042 | 0 |  | 0 | 0 | 0 |  | 0 | 0 | 0
7521 | КТП №518 ВЛ-10кВ №5 ПС Н.Уколово | филиал ПАО "Россети Центр" - "Белгородэнерго" | Белгородская область | Красненский район | 10 | 0.04 | 0.001146 | 0.040854 |  | 0.042 | 0.040854 | 0 |  | 0 | 0 | 0 |  | 0 | 0 | 0
7522 | ЗТП №519 ВЛ-10 кВ №5 ПС Н.Уколово | филиал ПАО "Россети Центр" - "Белгородэнерго" | Белгородская область | Красненский район | 10 | 0.32 | 0.008438 | 0.15956 |  | 0.168 | 0.15956 | 0 |  | 0 | 0 | 0 |  | 0 | 0 | 0
7523 | КТП №205 ВЛ-10 кВ №2 ПС Камызино | филиал ПАО "Россети Центр" - "Белгородэнерго" | Белгородская область | Красненский район | 10 | 0.16 | 0.017522 | 0.15048 |  | 0.168 | 0.15048 | 0 |  | 0 | 0 | 0 |  | 0 | 0 | 0
7524 | КТП №318 ВЛ-10кВ №3 ПС Камызино | филиал ПАО "Россети Центр" - "Белгородэнерго" | Белгородская область | Красненский район | 10 | 0.1 | 0.008354 | 0.096646 |  | 0.105 | 0.096646 | 0 |  | 0 | 0 | 0 |  | 0 | 0 | 0
7525 | КТП №402 ВЛ-10кВ №4 ПС Камызино | филиал ПАО "Россети Центр" - "Белгородэнерго" | Белгородская область | Красненский район | 10 | 0.063 | 0.016334 | 0.049816 |  | 0.06615 | 0.049816 | 0 |  | 0 | 0 | 0 |  | 0 | 0 | 0
7526 | КТП №403 ВЛ-10кВ №4 ПС Камызино | филиал ПАО "Россети Центр" - "Белгородэнерго" | Белгородская область | Красненский район | 10 | 0.063 | 0.005242 | 0.060908 |  | 0.06615 | 0.060908 | 0 |  | 0 | 0 | 0 |  | 0 | 0 | 0
7527 | КТП №428 от ВЛ-10кВ №4 ПС Камызино | филиал ПАО "Россети Центр" - "Белгородэнерго" | Белгородская область | Красненский район | 10 | 0.8 | 0.41057 | 0.009435 |  | 0.42 | 0.009435 | 0 |  | 0 | 0 | 0 |  | 0 | 0 | 0
7528 | КТП №416 ВЛ-10кВ №4 ПС Камызино | филиал ПАО "Россети Центр" - "Белгородэнерго" | Белгородская область | Красненский район | 10 | 0.1 | 0.03584 | 0.06916 |  | 0.105 | 0.06916 | 0 |  | 0 | 0 | 0 |  | 0 | 0 | 0
7529 | КТП №417 ВЛ-10кВ №4 ПС Камызино | филиал ПАО "Россети Центр" - "Белгородэнерго" | Белгородская область | Красненский район | 10 | 0.04 | 0.003749 | 0.038251 |  | 0.042 | 0.038251 | 0 |  | 0 | 0 | 0 |  | 0 | 0 | 0
7530 | КТП №418 ВЛ-10кВ №4 ПС Камызино | филиал ПАО "Россети Центр" - "Белгородэнерго" | Белгородская область | Красненский район | 10 | 0.1 | 0.014004 | 0.090996 |  | 0.105 | 0.090996 | 0 |  | 0 | 0 | 0 |  | 0 | 0 | 0
7531 | КТП №602 ВЛ-10 кВ №6 ПС Сетище | филиал ПАО "Россети Центр" - "Белгородэнерго" | Белгородская область | Красненский район | 10 | 0.04 | 0.0004389 | 0.041561 |  | 0.042 | 0.041561 | 0 |  | 0 | 0 | 0 |  | 0 | 0 | 0
7532 | КТП №222 ВЛ-10 №2 ПС Свистовка | филиал ПАО "Россети Центр" - "Белгородэнерго" | Белгородская область | Красненский район | 10 | 0.063 | 0.0085 | 0.05765 |  | 0.06615 | 0.05765 | 0 |  | 0 | 0 | 0 |  | 0 | 0 | 0
7533 | КТП №239 ВЛ-10кВ №2 ПС Сетище | филиал ПАО "Россети Центр" - "Белгородэнерго" | Белгородская область | Красненский район | 10 | 0.2 | 0.10567 | отсутствует |  | 0.105 | -0.000671 | 0 |  | 0 | 0 | 0 |  | 0 | 0 | 0
7534 | ЗТП №548 ВЛ-10 кВ №5 ПС Сетище | филиал ПАО "Россети Центр" - "Белгородэнерго" | Белгородская область | Красненский район | 10 | 0.8 | 0.41243 | 0.0075668 |  | 0.42 | 0.0075668 | 0 |  | 0 | 0 | 0 |  | 0 | 0 | 0
7535 | КТП №519 ВЛ-10кВ №5 ПС Сетище | филиал ПАО "Россети Центр" - "Белгородэнерго" | Белгородская область | Красненский район | 10 | 0.25 | 0.002362 | 0.26014 |  | 0.2625 | 0.26014 | 0 |  | 0 | 0 | 0 |  | 0 | 0 | 0
7536 | КТП №517 ВЛ-10кВ №5 ПС Сетище | филиал ПАО "Россети Центр" - "Белгородэнерго" | Белгородская область | Красненский район | 10 | 0.16 | 0.013466 | 0.15453 |  | 0.168 | 0.15453 | 0 |  | 0 | 0 | 0 |  | 0 | 0 | 0
7537 | МТП №313 ВЛ-10 №3 ПС Камызино | филиал ПАО "Россети Центр" - "Белгородэнерго" | Белгородская область | Красненский район | 10 | 0.04 | 0.004892 | 0.037108 |  | 0.042 | 0.037108 | 0 |  | 0 | 0 | 0 |  | 0 | 0 | 0
7538 | МТП №101 ВЛ-10 №1 ПС Сетище | филиал ПАО "Россети Центр" - "Белгородэнерго" | Белгородская область | Красненский район | 10 | 0.16 | 0.043948 | 0.12405 |  | 0.168 | 0.12405 | 0 |  | 0 | 0 | 0 |  | 0 | 0 | 0
7539 | МТП №223 ВЛ-10 №2 ПС Сетище | филиал ПАО "Россети Центр" - "Белгородэнерго" | Белгородская область | Красненский район | 10 | 0.16 | 0.056972 | 0.11103 |  | 0.168 | 0.11103 | 0 |  | 0 | 0 | 0 |  | 0 | 0 | 0
7540 | МТП №224 ВЛ-10 №2 ПС Сетище | филиал ПАО "Россети Центр" - "Белгородэнерго" | Белгородская область | Красненский район | 10 | 0.25 | 0.040562 | 0.22194 |  | 0.2625 | 0.22194 | 0 |  | 0 | 0 | 0 |  | 0 | 0 | 0
7541 | МТП №241 ВЛ-10 №2 ПС Сетище | филиал ПАО "Россети Центр" - "Белгородэнерго" | Белгородская область | Красненский район | 10 | 0.25 | 0.02996 | 0.23254 |  | 0.2625 | 0.23254 | 0 |  | 0 | 0 | 0 |  | 0 | 0 | 0
7542 | МТП №305 ВЛ-10 №3 ПС Сетище | филиал ПАО "Россети Центр" - "Белгородэнерго" | Белгородская область | Красненский район | 10 | 0.063 | 0.0133 | 0.05285 |  | 0.06615 | 0.05285 | 0 |  | 0 | 0 | 0 |  | 0 | 0 | 0
7543 | МТП №462 ВЛ-10 №4 ПС Сетище | филиал ПАО "Россети Центр" - "Белгородэнерго" | Белгородская область | Красненский район | 10 | 0.063 | 0.02297 | 0.04318 |  | 0.06615 | 0.04318 | 0 |  | 0 | 0 | 0 |  | 0 | 0 | 0
7544 | МТП №464 ВЛ-10 №4 ПС Сетище | филиал ПАО "Россети Центр" - "Белгородэнерго" | Белгородская область | Красненский район | 10 | 0.1 | 0.029544 | 0.075456 |  | 0.105 | 0.075456 | 0 |  | 0 | 0 | 0 |  | 0 | 0 | 0
7545 | МТП №509 ВЛ-10 №5 ПС Сетище | филиал ПАО "Россети Центр" - "Белгородэнерго" | Белгородская область | Красненский район | 10 | 0.1 | 0.076757 | 0.028243 |  | 0.105 | 0.028243 | 0 |  | 0 | 0 | 0 |  | 0 | 0 | 0
7546 | МТП №108 ВЛ-10 №1 ПС Камызино | филиал ПАО "Россети Центр" - "Белгородэнерго" | Белгородская область | Красненский район | 10 | 0.25 | 0.062545 | 0.19995 |  | 0.2625 | 0.19995 | 0 |  | 0 | 0 | 0 |  | 0 | 0 | 0
7547 | КТП №502 ПС Сетище | филиал ПАО "Россети Центр" - "Белгородэнерго" | Белгородская область | Красненский район | 10 | 0.25 | 0.00785 | 0.25465 |  | 0.2625 | 0.25465 | 0 |  | 0 | 0 | 0 |  | 0 | 0 | 0
7548 | КТП №230 ВЛ-10 кВ №2 ПС Сетище | филиал ПАО "Россети Центр" - "Белгородэнерго" | Белгородская область | Красненский район | 10 | 0.04 | 0 | 0.042 |  | 0.042 | 0.042 | 0 |  | 0 | 0 | 0 |  | 0 | 0 | 0
7549 | КТП №244 ПС Сетище | филиал ПАО "Россети Центр" - "Белгородэнерго" | Белгородская область | Красненский район | 10 | 0.06 | 0 | 0.063 |  | 0.063 | 0.063 | 0 |  | 0 | 0 | 0 |  | 0 | 0 | 0
7550 | КТП №307 ПС Сетище | филиал ПАО "Россети Центр" - "Белгородэнерго" | Белгородская область | Красненский район | 10 | 0.32 | 0.017412 | 0.15059 |  | 0.168 | 0.15059 | 0 |  | 0 | 0 | 0 |  | 0 | 0 | 0
7551 | КТП №505 ПС Сетище | филиал ПАО "Россети Центр" - "Белгородэнерго" | Белгородская область | Красненский район | 10 | 0.4 | 0.013416 | 0.40658 |  | 0.42 | 0.40658 | 0 |  | 0 | 0 | 0 |  | 0 | 0 | 0
7552 | КТП №522 ПС Сетище | филиал ПАО "Россети Центр" - "Белгородэнерго" | Белгородская область | Красненский район | 10 | 0.04 | 0.006076 | 0.035924 |  | 0.042 | 0.035924 | 0 |  | 0 | 0 | 0 | 0 | 0 | 0 | 0
7553 | КТП №701 ПС ПС Новоуколово | филиал ПАО "Россети Центр" - "Белгородэнерго" | Белгородская область | Красненский район | 10 | 0.063 | 0 | 0.06615 |  | 0.06615 | 0.06615 | 0 |  | 0 | 0 | 0 |  | 0 | 0 | 0
7554 | КТП №103 ВЛ 10 кВ №1 ПС Сетище | филиал ПАО "Россети Центр" - "Белгородэнерго" | Белгородская область | Красненский район | 10 | 0.025 | 0.004471 | 0.021779 |  | 0.02625 | 0.021779 | 0 |  | 0 | 0 | 0 |  | 0 | 0 | 0
7555 | КТП №319 ВЛ-10кВ №3 ПС Камызино | филиал ПАО "Россети Центр" - "Белгородэнерго" | Белгородская область | Красненский район | 10 | 1 | 0 | 1.05 |  | 1.05 | 1.05 | 0 |  | 0 | 0 | 0 |  | 0 | 0 | 0
7556 | КТП №429 от ВЛ-10 кВ №4 ПС Камызино | филиал ПАО "Россети Центр" - "Белгородэнерго" | Белгородская область | Красненский район | 10 | 0.8 | 0.4173 | 0.002705 |  | 0.42 | 0.002705 | 0 |  | 0 | 0 | 0 |  | 0 | 0 | 0
7558 | КТП №223 ВЛ-10 №2 ПС Свистовка | филиал ПАО "Россети Центр" - "Белгородэнерго" | Белгородская область | Красненский район | 10 | 0.063 | 0.003688 | 0.062462 |  | 0.06615 | 0.062462 | 0 |  | 0 | 0 | 0 |  | 0 | 0 | 0
7559 | КТП №430 от ВЛ-10 кВ №4 ПС Камызино | филиал ПАО "Россети Центр" - "Белгородэнерго" | Белгородская область | Красненский район | 10 | 0.8 | 0.42485 | отсутствует |  | 0.42 | -0.004848 | 0 |  | 0 | 0 | 0 |  | 0 | 0 | 0
7560 | КТП №472 ВЛ-10 кВ №4 ПС Сетище | филиал ПАО "Россети Центр" - "Белгородэнерго" | Белгородская область | Красненский район | 10 | 0.8 | 0.44822 | отсутствует |  | 0.42 | -0.028218 | 0 |  | 0 | 0 | 0 |  | 0 | 0 | 0
7561 | КТП №471 ВЛ-10 кВ №4 ПС Сетище | филиал ПАО "Россети Центр" - "Белгородэнерго" | Белгородская область | Красненский район | 10 | 0.8 | 0.4232 | отсутствует |  | 0.42 | -0.0032 | 0 |  | 0 | 0 | 0 |  | 0 | 0 | 0
7562 | КТП №504 ВЛ-10 №5 ПС Свистовка | филиал ПАО "Россети Центр" - "Белгородэнерго" | Белгородская область | Красненский район | 10 | 0.04 | 0 | 0.042 |  | 0.042 | 0.042 | 0 |  | 0 | 0 | 0 |  | 0 | 0 | 0
7563 | КТП №816 ВЛ-10кВ №8 ПС Новоуколово | филиал ПАО "Россети Центр" - "Белгородэнерго" | Белгородская область | Красненский район | 10 | 0.1 | 0.011082 | 0.093918 |  | 0.105 | 0.093918 | 0 |  | 0 | 0 | 0 |  | 0 | 0 | 0
7564 | CТП №224 ВЛ-10 кВ №2 ПС Свистовка | филиал ПАО "Россети Центр" - "Белгородэнерго" | Белгородская область | Красненский район | 10 | 0.04 | 0 | 0.042 |  | 0.042 | 0.042 | 0 |  | 0 | 0 | 0 |  | 0 | 0 | 0
7565 | КТП №817 ВЛ-10 кВ №8 ПС Новоуколово | филиал ПАО "Россети Центр" - "Белгородэнерго" | Белгородская область | Красненский район | 10 | 0.16 | 0.018347 | 0.14965 |  | 0.168 | 0.14965 | 0 |  | 0 | 0 | 0 |  | 0 | 0 | 0
7566 | КТП №818 ВЛ-10 кВ №8 ПС Новоуколово | филиал ПАО "Россети Центр" - "Белгородэнерго" | Белгородская область | Красненский район | 10 | 0.1 | 0.019305 | 0.085695 |  | 0.105 | 0.085695 | 0 |  | 0 | 0 | 0 |  | 0 | 0 | 0
7567 | КТП №414 ВЛ-10 кВ №4 ПС Камызино | филиал ПАО "Россети Центр" - "Белгородэнерго" | Белгородская область | Красненский район | 10 | 0.16 | 0.015896 | 0.1521 |  | 0.168 | 0.1521 | 0 |  | 0 | 0 | 0 |  | 0 | 0 | 0
7568 | КТП №603 ВЛ-10 №6 ПС Сетище | филиал ПАО "Россети Центр" - "Белгородэнерго" | Белгородская область | Красненский район | 10 | 0.63 | 0.007842 | 0.65366 |  | 0.6615 | 0.65366 | 0 |  | 0 | 0 | 0 |  | 0 | 0 | 0
7569 | КТП №234 ВЛ-10 №2 ПС Новоуколово | филиал ПАО "Россети Центр" - "Белгородэнерго" | Белгородская область | Красненский район | 10 | 0.16 | 0.041137 | 0.12686 |  | 0.168 | 0.12686 | 0 |  | 0 | 0 | 0 |  | 0 | 0 | 0
7570 | КТП №703 ВЛ-10 кВ №7 ПС Сетище | филиал ПАО "Россети Центр" - "Белгородэнерго" | Белгородская область | Красненский район | 10 | 0.5 | 0.28752 | отсутствует |  | 0.2625 | -0.025019 | 0 |  | 0 | 0 | 0 |  | 0 | 0 | 0
7571 | КТП №704 ВЛ-10 кВ №7 ПС Сетище | филиал ПАО "Россети Центр" - "Белгородэнерго" | Белгородская область | Красненский район | 10 | 0.8 | 0.45222 | отсутствует |  | 0.42 | -0.032222 | 0 |  | 0 | 0 | 0 |  | 0 | 0 | 0
7572 | КТП №252 ВЛ-10кВ №2 ПС Сетище | филиал ПАО "Россети Центр" - "Белгородэнерго" | Белгородская область | Красненский район | 10 | 0.1 | 0.003054 | 0.10195 |  | 0.105 | 0.10195 | 0 |  | 0 | 0 | 0 |  | 0 | 0 | 0
7573 | КТП №320 ВЛ-10 №3 ПС Камызино | филиал ПАО "Россети Центр" - "Белгородэнерго" | Белгородская область | Красненский район | 10 | 0.16 | 0.021365 | 0.14663 |  | 0.168 | 0.14663 | 0 |  | 0 | 0 | 0 |  | 0 | 0 | 0
7574 | КТП №321 ВЛ-10 №3 ПС Камызино | филиал ПАО "Россети Центр" - "Белгородэнерго" | Белгородская область | Красненский район | 10 | 0.25 | 0.027239 | 0.23526 |  | 0.2625 | 0.23526 | 0 |  | 0 | 0 | 0 |  | 0 | 0 | 0
7575 | СТП №705 ПС Сетище | филиал ПАО "Россети Центр" - "Белгородэнерго" | Белгородская область | Красненский район | 10 | 0.063 | 0 | 0.06615 |  | 0.06615 | 0.06615 | 0 |  | 0 | 0 | 0 | 0 | 0 | 0 | 0
7576 | СТП - 10 кВ 469 ПС Сетище | филиал ПАО "Россети Центр" - "Белгородэнерго" | Белгородская область | Красненский район | 10 | 0.063 | 0.006267 | 0.059883 |  | 0.06615 | 0.059883 | 0 |  | 0 | 0 | 0 |  | 0 | 0 | 0
7577 | КТП №212 ВЛ-10 №2 ПС Новоуколово | филиал ПАО "Россети Центр" - "Белгородэнерго" | Белгородская область | Красненский район | 10 | 0.16 | 0.006822 | 0.16118 |  | 0.168 | 0.16118 | 0 |  | 0 | 0 | 0 |  | 0 | 0 | 0
7578 | КТП №523 ВЛ-10 кВ №5 ПС Сетище | филиал ПАО "Россети Центр" - "Белгородэнерго" | Белгородская область | Красненский район | 10 | 0.25 | 0.116 | 0.1465 |  | 0.2625 | 0.1465 | 0 |  | 0 | 0 | 0 |  | 0 | 0 | 0
7579 | СТП №322 ПС Камызино | филиал ПАО "Россети Центр" - "Белгородэнерго" | Белгородская область | Красненский район | 10 | 0.063 | 0.003927 | 0.062223 |  | 0.06615 | 0.062223 | 0 |  | 0 | 0 | 0 |  | 0 | 0 | 0
7580 | КТП №253 ВЛ 10 №2 ПС Сетище | филиал ПАО "Россети Центр" - "Белгородэнерго" | Белгородская область | Красненский район | 10 | 0.04 | 0.006622 | 0.035378 |  | 0.042 | 0.035378 | 0 |  | 0 | 0 | 0 |  | 0 | 0 | 0
7581 | СТП № 323 ПС Камызино | филиал ПАО "Россети Центр" - "Белгородэнерго" | Белгородская область | Красненский район | 10 | 0.04 | 0 | 0.042 |  | 0.042 | 0.042 | 0 |  | 0 | 0 | 0 |  | 0 | 0 | 0
7582 | КТП №118 кВ ВЛ-10 №1 ПС НУколово | филиал ПАО "Россети Центр" - "Белгородэнерго" | Белгородская область | Красненский район | 10 | 0.16 | 0.031684 | 0.13632 |  | 0.168 | 0.13632 | 0 |  | 0 | 0 | 0 |  | 0 | 0 | 0
7583 | СТП № 235 ПС Новоуколово | филиал ПАО "Россети Центр" - "Белгородэнерго" | Белгородская область | Красненский район | 10 | 0.063 | 0 | 0.06615 |  | 0.06615 | 0.06615 | 0 |  | 0 | 0 | 0 |  | 0 | 0 | 0
7584 | КТП №819 ВЛ-10 кВ №8 ПС Новоуколово | филиал ПАО "Россети Центр" - "Белгородэнерго" | Белгородская область | Красненский район | 10 | 0.16 | 0.11306 | 0.054944 |  | 0.168 | 0.054944 | 0 |  | 0 | 0 | 0 |  | 0 | 0 | 0
7585 | КТП №206 ВЛ-10 кВ №2 ПС Камызино | филиал ПАО "Россети Центр" - "Белгородэнерго" | Белгородская область | Красненский район | 10 | 0.16 | 0.022097 | 0.1459 |  | 0.168 | 0.1459 | 0 |  | 0 | 0 | 0 |  | 0 | 0 | 0
7586 | СТП №105 ВЛ-10 кВ №1 ПС Свистовка | филиал ПАО "Россети Центр" - "Белгородэнерго" | Белгородская область | Красненский район | 10 | 0.063 | 0 | 0.06615 |  | 0.06615 | 0.06615 | 0 |  | 0 | 0 | 0 |  | 0 | 0 | 0
7587 | СТП №524 ВЛ-10 кВ №5 ПС Сетище | филиал ПАО "Россети Центр" - "Белгородэнерго" | Белгородская область | Красненский район | 10 | 0.063 | 0.027 | 0.03915 |  | 0.06615 | 0.03915 | 0 |  | 0 | 0 | 0 |  | 0 | 0 | 0
7588 | КТП №525 ВЛ-10 кВ №5 ПС Сетище | филиал ПАО "Россети Центр" - "Белгородэнерго" | Белгородская область | Красненский район | 10 | 0.16 | 0.066 | 0.102 |  | 0.168 | 0.102 | 0 |  | 0 | 0 | 0 |  | 0 | 0 | 0
7589 | ЗТП 204 ПС Никитовка | филиал ПАО "Россети Центр" - "Белгородэнерго" | Белгородская область | Красногвардейский район | 10 | 0.16 | 0.040517 | 0.12748 |  | 0.168 | 0.12748 | 0 |  | 0 | 0 | 0 |  | 0 | 0 | 0
7590 | ЗТП-104 ВЛ-10 №1 ПС Красногвардейское | филиал ПАО "Россети Центр" - "Белгородэнерго" | Белгородская область | Красногвардейский район | 10 | 1.26 | 0.74098 | отсутствует |  | 0.6615 | -0.079481 | 0 |  | 0 | 0 | 0 |  | 0 | 0 | 0
7591 | ЗТП-457 ВЛ-10 №4 ПС Красногвардейское | филиал ПАО "Россети Центр" - "Белгородэнерго" | Белгородская область | Красногвардейский район | 10 | 0.4 | 0.035824 | 0.38418 |  | 0.42 | 0.38418 | 0 |  | 0 | 0 | 0 |  | 0 | 0 | 0
7592 | ЗТП-502 ВЛ-10 №5 ПС Красногвардейское | филиал ПАО "Россети Центр" - "Белгородэнерго" | Белгородская область | Красногвардейский район | 10 | 0.5 | 0.27665 | отсутствует |  | 0.2625 | -0.014152 | 0 |  | 0 | 0 | 0 |  | 0 | 0 | 0
7593 | ЗТП 503 ПС Красногвардейское | филиал ПАО "Россети Центр" - "Белгородэнерго" | Белгородская область | Красногвардейский район | 10 | 0.4 | 0.074806 | 0.34519 |  | 0.42 | 0.34519 | 0 |  | 0 | 0 | 0 |  | 0 | 0 | 0
7594 | ЗТП 505 ПС Красногвардейское | филиал ПАО "Россети Центр" - "Белгородэнерго" | Белгородская область | Красногвардейский район | 10 | 0.4 | 0.12854 | 0.29146 |  | 0.42 | 0.29146 | 0 |  | 0 | 0 | 0 |  | 0 | 0 | 0
7595 | ЗТП-509 ВЛ-10 №5 ПС Красногвардейское | филиал ПАО "Россети Центр" - "Белгородэнерго" | Белгородская область | Красногвардейский район | 10 | 0.4 | 0.067385 | 0.35262 |  | 0.42 | 0.35262 | 0 |  | 0 | 0 | 0 |  | 0 | 0 | 0
7596 | ЗТП 512 ПС Красногвардейское | филиал ПАО "Россети Центр" - "Белгородэнерго" | Белгородская область | Красногвардейский район | 10 | 0.16 | 0.020192 | 0.14781 |  | 0.168 | 0.14781 | 0 |  | 0 | 0 | 0 |  | 0 | 0 | 0
7597 | ЗТП-513 ВЛ-10 №5 ПС Красногвардейское | филиал ПАО "Россети Центр" - "Белгородэнерго" | Белгородская область | Красногвардейский район | 10 | 0.25 | 0.10877 | 0.15373 |  | 0.2625 | 0.15373 | 0 |  | 0 | 0 | 0 |  | 0 | 0 | 0
7598 | ЗТП-617 ВЛ-10 №6 ПС Красногвардейское | филиал ПАО "Россети Центр" - "Белгородэнерго" | Белгородская область | Красногвардейский район | 10 | 0.4 | 0.1496 | 0.26987 |  | 0.42 | 0.27039 | 0 |  | 0 | 0 | 1 |  | 0.5 | 0.5 | 0.00052966
7599 | ЗТП 525 ПС Красногвардейское | филиал ПАО "Россети Центр" - "Белгородэнерго" | Белгородская область | Красногвардейский район | 10 | 0.8 | 0.46122 | отсутствует |  | 0.42 | -0.041218 | 0 |  | 0 | 0 | 0 |  | 0 | 0 | 0
7600 | ЗТП-615 ВЛ-10 №6 ПС Красногвардейское | филиал ПАО "Россети Центр" - "Белгородэнерго" | Белгородская область | Красногвардейский район | 10 | 0.8 | 0.13827 | 0.28173 |  | 0.42 | 0.28173 | 0 |  | 0 | 0 | 0 |  | 0 | 0 | 0
7601 | ЗТП 616 ПС Красногвардейское | филиал ПАО "Россети Центр" - "Белгородэнерго" | Белгородская область | Красногвардейский район | 10 | 0.5 | 0.2685 | отсутствует |  | 0.2625 | -0.006004 | 0 |  | 0 | 0 | 0 |  | 0 | 0 | 0
7602 | ЗТП-703 ВЛ-10 №7 ПС Красногвардейское | филиал ПАО "Россети Центр" - "Белгородэнерго" | Белгородская область | Красногвардейский район | 10 | 0.32 | 0.18591 | отсутствует |  | 0.168 | -0.017909 | 0 |  | 0 | 0 | 0 |  | 0 | 0 | 0
7603 | ЗТП 202 ПС Ливенка | филиал ПАО "Россети Центр" - "Белгородэнерго" | Белгородская область | Красногвардейский район | 10 | 0.5 | 0.28572 | отсутствует |  | 0.2625 | -0.023221 | 0 |  | 0 | 0 | 0 |  | 0 | 0 | 0
7604 | ЗТП-705 ВЛ-10 №7 ПС Ливенка | филиал ПАО "Россети Центр" - "Белгородэнерго" | Белгородская область | Красногвардейский район | 10 | 0.8 | 0.45183 | отсутствует |  | 0.42 | -0.031827 | 0 |  | 0 | 0 | 0 |  | 0 | 0 | 0
7605 | КТП 501 ПС Красногвардейское | филиал ПАО "Россети Центр" - "Белгородэнерго" | Белгородская область | Красногвардейский район | 10 | 0.1 | 0.003651 | 0.10135 |  | 0.105 | 0.10135 | 0 |  | 0 | 0 | 0 |  | 0 | 0 | 0
7606 | КТП-826 ВЛ-10 №8 ПС Ливенка | филиал ПАО "Россети Центр" - "Белгородэнерго" | Белгородская область | Красногвардейский район | 10 | 0.16 | 0.027355 | 0.14064 |  | 0.168 | 0.14064 | 0 |  | 0 | 0 | 0 |  | 0 | 0 | 0
7607 | КТП №325 ВЛ-10 №3 ПС Кр.Гвардия | филиал ПАО "Россети Центр" - "Белгородэнерго" | Белгородская область | Красногвардейский район | 10 | 0.063 | 0.0606 | 0.00555 |  | 0.06615 | 0.00555 | 0 |  | 0 | 0 | 0 |  | 0 | 0 | 0
7608 | КТП 503 ПС Раздорное | филиал ПАО "Россети Центр" - "Белгородэнерго" | Белгородская область | Красногвардейский район | 10 | 0.16 | 0.011985 | 0.15601 |  | 0.168 | 0.15601 | 0 |  | 0 | 0 | 0 |  | 0 | 0 | 0
7609 | КТП №508 ВЛ-10 №5 ПС Раздорное | филиал ПАО "Россети Центр" - "Белгородэнерго" | Белгородская область | Красногвардейский район | 10 | 0.4 | 0.030444 | 0.38956 |  | 0.42 | 0.38956 | 0 |  | 0 | 0 | 0 |  | 0 | 0 | 0
7610 | КТП №369 ВЛ-10 №3 ПС Кр.Гвардия | филиал ПАО "Россети Центр" - "Белгородэнерго" | Белгородская область | Красногвардейский район | 10 | 0.25 | 0 | 0.2625 |  | 0.2625 | 0.2625 | 0 |  | 0 | 0 | 0 |  | 0 | 0 | 0
7611 | КТП №1138 ВЛ-10 №11 ПС В. Покровка | филиал ПАО "Россети Центр" - "Белгородэнерго" | Белгородская область | Красногвардейский район | 10 | 0.1 | 0.019941 | 0.085059 |  | 0.105 | 0.085059 | 0 |  | 0 | 0 | 0 |  | 0 | 0 | 0
7612 | КТП №835 ВЛ-10 №8 ПС Ливенка | филиал ПАО "Россети Центр" - "Белгородэнерго" | Белгородская область | Красногвардейский район | 10 | 0.063 | 0.029593 | 0.036557 |  | 0.06615 | 0.036557 | 0 |  | 0 | 0 | 0 |  | 0 | 0 | 0
7613 | ЗТП №502 ВЛ-10 №5 ПС Раздорное | филиал ПАО "Россети Центр" - "Белгородэнерго" | Белгородская область | Красногвардейский район | 10 | 0.4 | 0.007934 | 0.41207 |  | 0.42 | 0.41207 | 0 |  | 0 | 0 | 0 |  | 0 | 0 | 0
7614 | КТП №915 ВЛ-10 №9 ПС Никитовка | филиал ПАО "Россети Центр" - "Белгородэнерго" | Белгородская область | Красногвардейский район | 10 | 0.4 | 0.03666 | 0.38334 |  | 0.42 | 0.38334 | 0 |  | 0 | 0 | 0 |  | 0 | 0 | 0
7615 | КТП №829 ВЛ-10 №8 ПС Палатовка | филиал ПАО "Россети Центр" - "Белгородэнерго" | Белгородская область | Красногвардейский район | 10 | 0.16 | 0.08 | 0.088 |  | 0.168 | 0.088 | 0 |  | 0 | 0 | 0 |  | 0 | 0 | 0
7616 | КТП №1005 ВЛ-10 №10 ПС Кр.Гвардия | филиал ПАО "Россети Центр" - "Белгородэнерго" | Белгородская область | Красногвардейский район | 10 | 0.063 | 0.027405 | 0.038745 |  | 0.06615 | 0.038745 | 0 |  | 0 | 0 | 0 |  | 0 | 0 | 0
7617 | КТП №1006 ВЛ-10 №10 ПС Кр.Гвардия | филиал ПАО "Россети Центр" - "Белгородэнерго" | Белгородская область | Красногвардейский район | 10 | 0.25 | 0.013143 | 0.24936 |  | 0.2625 | 0.24936 | 0 |  | 0 | 0 | 0 |  | 0 | 0 | 0
7618 | КТП №1007 ВЛ-10 №10 ПС Кр.Гвардия | филиал ПАО "Россети Центр" - "Белгородэнерго" | Белгородская область | Красногвардейский район | 10 | 0.04 | 0.011631 | 0.030369 |  | 0.042 | 0.030369 | 0 |  | 0 | 0 | 0 |  | 0 | 0 | 0
7619 | КТП №1008 ВЛ-10 №10 ПС Кр.Гвардия | филиал ПАО "Россети Центр" - "Белгородэнерго" | Белгородская область | Красногвардейский район | 10 | 0.16 | 0.026997 | 0.141 |  | 0.168 | 0.141 | 0 |  | 0 | 0 | 0 |  | 0 | 0 | 0
7620 | КТП №1009 ВЛ-10 №10 ПС Кр.Гвардия | филиал ПАО "Россети Центр" - "Белгородэнерго" | Белгородская область | Красногвардейский район | 10 | 0.1 | 0.031794 | 0.073206 |  | 0.105 | 0.073206 | 0 |  | 0 | 0 | 0 |  | 0 | 0 | 0
7621 | КТП №1010 ВЛ-10 №10 ПС Кр.Гвардия | филиал ПАО "Россети Центр" - "Белгородэнерго" | Белгородская область | Красногвардейский район | 10 | 0.1 | 0.017197 | 0.087803 |  | 0.105 | 0.087803 | 0 |  | 0 | 0 | 0 |  | 0 | 0 | 0
7622 | КТП №1011 ВЛ-10 №10 ПС Кр.Гвардия | филиал ПАО "Россети Центр" - "Белгородэнерго" | Белгородская область | Красногвардейский район | 10 | 0.1 | 0.012198 | 0.092802 |  | 0.105 | 0.092802 | 0 |  | 0 | 0 | 0 |  | 0 | 0 | 0
7623 | КТП №412 ВЛ-10 №4 ПС Кр.Гвардия | филиал ПАО "Россети Центр" - "Белгородэнерго" | Белгородская область | Красногвардейский район | 10 | 0.16 | 0.071921 | 0.096079 |  | 0.168 | 0.096079 | 0 |  | 0 | 0 | 0 |  | 0 | 0 | 0
7624 | КТП №1014 ВЛ-10 №10 ПС Кр.Гвардия | филиал ПАО "Россети Центр" - "Белгородэнерго" | Белгородская область | Красногвардейский район | 10 | 0.25 | 0.059146 | 0.20335 |  | 0.2625 | 0.20335 | 0 |  | 0 | 0 | 0 |  | 0 | 0 | 0
7625 | КТП №1015 ВЛ-10 №10 ПС Кр.Гвардия | филиал ПАО "Россети Центр" - "Белгородэнерго" | Белгородская область | Красногвардейский район | 10 | 0.25 | 0.058316 | 0.20418 |  | 0.2625 | 0.20418 | 0 |  | 0 | 0 | 0 |  | 0 | 0 | 0
7626 | КТП №1016 ВЛ-10 №10 ПС Кр.Гвардия | филиал ПАО "Россети Центр" - "Белгородэнерго" | Белгородская область | Красногвардейский район | 10 | 0.25 | 0.0478 | 0.2147 |  | 0.2625 | 0.2147 | 0 |  | 0 | 0 | 0 |  | 0 | 0 | 0
7627 | КТП №1017 ВЛ-10 №10 ПС Кр.Гвардия | филиал ПАО "Россети Центр" - "Белгородэнерго" | Белгородская область | Красногвардейский район | 10 | 0.16 | 0.010747 | 0.15725 |  | 0.168 | 0.15725 | 0 |  | 0 | 0 | 0 |  | 0 | 0 | 0
7628 | КТП №1063 ВЛ-10 №10 ПС Кр.Гвардия | филиал ПАО "Россети Центр" - "Белгородэнерго" | Белгородская область | Красногвардейский район | 10 | 0.063 | 0.007391 | 0.058759 |  | 0.06615 | 0.058759 | 0 |  | 0 | 0 | 0 | 0 | 0 | 0 | 0
7629 | КТП №1064 ВЛ-10 №10 ПС Кр.Гвардия | филиал ПАО "Россети Центр" - "Белгородэнерго" | Белгородская область | Красногвардейский район | 10 | 0.1 | 0.009427 | 0.095573 |  | 0.105 | 0.095573 | 0 |  | 0 | 0 | 0 |  | 0 | 0 | 0
7630 | КТП №490 ВЛ-10 №4 ПС Кр.Гвардия | филиал ПАО "Россети Центр" - "Белгородэнерго" | Белгородская область | Красногвардейский район | 10 | 0.16 | 0.011418 | 0.15658 |  | 0.168 | 0.15658 | 0 |  | 0 | 0 | 0 |  | 0 | 0 | 0
7631 | КТП №1004 ВЛ-10 №10 ПС Кр.Гвардия | филиал ПАО "Россети Центр" - "Белгородэнерго" | Белгородская область | Красногвардейский район | 10 | 0.063 | 0.003256 | 0.062894 |  | 0.06615 | 0.062894 | 0 |  | 0 | 0 | 0 |  | 0 | 0 | 0
7632 | КТП №1003 ВЛ-10 №10 ПС Кр.Гвардия | филиал ПАО "Россети Центр" - "Белгородэнерго" | Белгородская область | Красногвардейский район | 10 | 0.1 | 0.065133 | 0.039867 |  | 0.105 | 0.039867 | 0 |  | 0 | 0 | 0 |  | 0 | 0 | 0
7633 | КТП №402 ВЛ-10 №4 ПС Кр.Гвардия | филиал ПАО "Россети Центр" - "Белгородэнерго" | Белгородская область | Красногвардейский район | 10 | 0.063 | 0.004527 | 0.061623 |  | 0.06615 | 0.061623 | 0 |  | 0 | 0 | 0 |  | 0 | 0 | 0
7634 | КТП №634 ВЛ-10 №6ПС Раздорное | филиал ПАО "Россети Центр" - "Белгородэнерго" | Белгородская область | Красногвардейский район | 10 | 0.1 | 0.019757 | 0.085243 |  | 0.105 | 0.085243 | 0 |  | 0 | 0 | 0 |  | 0 | 0 | 0
7635 | КТП №1201 ВЛ-10 №2 ПС Кр.Гвардия | филиал ПАО "Россети Центр" - "Белгородэнерго" | Белгородская область | Красногвардейский район | 10 | 0.063 | 0.019695 | 0.046455 |  | 0.06615 | 0.046455 | 0 |  | 0 | 0 | 0 | 0 | 0 | 0 | 0
7636 | КТП №203 ВЛ-10 №2 ПС Кр.Гвардия | филиал ПАО "Россети Центр" - "Белгородэнерго" | Белгородская область | Красногвардейский район | 10 | 0.16 | 0.077454 | 0.090546 |  | 0.168 | 0.090546 | 0 |  | 0 | 0 | 0 |  | 0 | 0 | 0
7637 | КТП №208 ВЛ-10 №2 ПС В.-Покровка | филиал ПАО "Россети Центр" - "Белгородэнерго" | Белгородская область | Красногвардейский район | 10 | 0.16 | 0.009882 | 0.15812 |  | 0.168 | 0.15812 | 0 |  | 0 | 0 | 0 |  | 0 | 0 | 0
7638 | КТП №207 ВЛ-10 №2 ПС Кр.Гвардия | филиал ПАО "Россети Центр" - "Белгородэнерго" | Белгородская область | Красногвардейский район | 10 | 0.1 | 0.034086 | 0.070914 |  | 0.105 | 0.070914 | 0 |  | 0 | 0 | 0 | 0 | 0 | 0 | 0
7639 | КТП №208 ВЛ-10 №2 ПС Кр.Гвардия | филиал ПАО "Россети Центр" - "Белгородэнерго" | Белгородская область | Красногвардейский район | 10 | 0.1 | 0.003683 | 0.10132 |  | 0.105 | 0.10132 | 0 |  | 0 | 0 | 0 |  | 0 | 0 | 0
7640 | КТП №708 ВЛ-10 №7 ПС Уточка | филиал ПАО "Россети Центр" - "Белгородэнерго" | Белгородская область | Красногвардейский район | 10 | 0.1 | 0.046305 | 0.058695 |  | 0.105 | 0.058695 | 0 |  | 0 | 0 | 0 |  | 0 | 0 | 0
7641 | КТП №215 ВЛ-10 №2 ПС Кр.Гвардия | филиал ПАО "Россети Центр" - "Белгородэнерго" | Белгородская область | Красногвардейский район | 10 | 0.1 | 0.03045 | 0.07455 |  | 0.105 | 0.07455 | 0 |  | 0 | 0 | 0 |  | 0 | 0 | 0
7642 | КТП -705 ВЛ-10 №7 ПС уточка | филиал ПАО "Россети Центр" - "Белгородэнерго" | Белгородская область | Красногвардейский район | 10 | 0.063 | 0.004296 | 0.061854 |  | 0.06615 | 0.061854 | 0 |  | 0 | 0 | 0 |  | 0 | 0 | 0
7643 | КТП №719 ВЛ-10 №7 ПС Уточка | филиал ПАО "Россети Центр" - "Белгородэнерго" | Белгородская область | Красногвардейский район | 10 | 0.1 | 0.01 | 0.095 |  | 0.105 | 0.095 | 0 |  | 0 | 0 | 0 |  | 0 | 0 | 0
7644 | КТП №721 ВЛ-10 №7 ПС Уточка | филиал ПАО "Россети Центр" - "Белгородэнерго" | Белгородская область | Красногвардейский район | 10 | 0.16 | 0.007222 | 0.16078 |  | 0.168 | 0.16078 | 0 |  | 0 | 0 | 0 |  | 0 | 0 | 0
7645 | КТП №422 ВЛ-10 №4 ПС В.-Покровка | филиал ПАО "Россети Центр" - "Белгородэнерго" | Белгородская область | Красногвардейский район | 10 | 0.16 | 0.085279 | 0.082721 |  | 0.168 | 0.082721 | 0 |  | 0 | 0 | 0 |  | 0 | 0 | 0
7646 | КТП №423 ВЛ-10 №4 ПС В.-Покровка | филиал ПАО "Россети Центр" - "Белгородэнерго" | Белгородская область | Красногвардейский район | 10 | 0.1 | 0.027058 | 0.077942 |  | 0.105 | 0.077942 | 0 |  | 0 | 0 | 0 |  | 0 | 0 | 0
7647 | КТП №224 ВЛ-10 №2 ПС Кр.Гвардия | филиал ПАО "Россети Центр" - "Белгородэнерго" | Белгородская область | Красногвардейский район | 10 | 0.16 | 0.034073 | 0.13393 |  | 0.168 | 0.13393 | 0 |  | 0 | 0 | 0 |  | 0 | 0 | 0
7648 | КТП №225 ВЛ-10 №2 ПС Кр.Гвардия | филиал ПАО "Россети Центр" - "Белгородэнерго" | Белгородская область | Красногвардейский район | 10 | 0.25 | 0.020327 | 0.24217 |  | 0.2625 | 0.24217 | 0 |  | 0 | 0 | 0 |  | 0 | 0 | 0
7649 | КТП №226 ВЛ-10 №2 ПС В.-Покровка | филиал ПАО "Россети Центр" - "Белгородэнерго" | Белгородская область | Красногвардейский район | 10 | 0.16 | 0.05218 | 0.11582 |  | 0.168 | 0.11582 | 0 |  | 0 | 0 | 0 |  | 0 | 0 | 0
7650 | КТП №428 ВЛ-10 №4 ПС В-. Покровка | филиал ПАО "Россети Центр" - "Белгородэнерго" | Белгородская область | Красногвардейский район | 10 | 0.1 | 0.078 | 0.027 |  | 0.105 | 0.027 | 0 |  | 0 | 0 | 0 |  | 0 | 0 | 0
7651 | КТП №429 ВЛ-10 №4 ПС В.-Покровка | филиал ПАО "Россети Центр" - "Белгородэнерго" | Белгородская область | Красногвардейский район | 10 | 0.16 | 0.042326 | 0.12567 |  | 0.168 | 0.12567 | 0 |  | 0 | 0 | 0 |  | 0 | 0 | 0
7652 | КТП №230 ВЛ-10 №2 ПС Кр.Гвардия | филиал ПАО "Россети Центр" - "Белгородэнерго" | Белгородская область | Красногвардейский район | 10 | 0.063 | 0.015573 | 0.050577 |  | 0.06615 | 0.050577 | 0 |  | 0 | 0 | 0 |  | 0 | 0 | 0
7653 | КТП №231 ВЛ-10 №2 ПС в.-Покровка | филиал ПАО "Россети Центр" - "Белгородэнерго" | Белгородская область | Красногвардейский район | 10 | 0.1 | 0.029598 | 0.071165 |  | 0.105 | 0.075402 | 0 |  | 0 | 0 | 8 |  | 4 | 4 | 0.0042373
7654 | КТП №232 ВЛ-10 №2 ПС Кр.Гвардия | филиал ПАО "Россети Центр" - "Белгородэнерго" | Белгородская область | Красногвардейский район | 10 | 0.1 | 0.007844 | 0.097156 |  | 0.105 | 0.097156 | 0 |  | 0 | 0 | 0 |  | 0 | 0 | 0
7655 | КТП №733 ВЛ-10 №7 ПС Уточка | филиал ПАО "Россети Центр" - "Белгородэнерго" | Белгородская область | Красногвардейский район | 10 | 0.1 | 0.073634 | 0.031366 |  | 0.105 | 0.031366 | 0 |  | 0 | 0 | 0 |  | 0 | 0 | 0
7656 | КТП №237 ВЛ-10 №2 ПС Кр.Гвардия | филиал ПАО "Россети Центр" - "Белгородэнерго" | Белгородская область | Красногвардейский район | 10 | 0.16 | 0.091253 | 0.074099 |  | 0.168 | 0.076747 | 0 |  | 0 | 0 | 5 |  | 2.5 | 2.5 | 0.0026483
7657 | КТП №278 ВЛ-10 №2 ПС Кр.Гвардия | филиал ПАО "Россети Центр" - "Белгородэнерго" | Белгородская область | Красногвардейский район | 10 | 0.16 | 0.077546 | 0.090454 |  | 0.168 | 0.090454 | 0 |  | 0 | 0 | 0 |  | 0 | 0 | 0
7658 | КТП №101 ВЛ-10 №1 ПС Кр.Гвардия | филиал ПАО "Россети Центр" - "Белгородэнерго" | Белгородская область | Красногвардейский район | 10 | 0.25 | 0.10469 | 0.15516 |  | 0.2625 | 0.15781 | 0 |  | 0 | 0 | 5 |  | 2.5 | 2.5 | 0.0026483
7659 | КТП №287 ВЛ-10 №2 ПС Кр.Гвардия | филиал ПАО "Россети Центр" - "Белгородэнерго" | Белгородская область | Красногвардейский район | 10 | 0.16 | 0.031867 | 0.13613 |  | 0.168 | 0.13613 | 0 |  | 0 | 0 | 0 |  | 0 | 0 | 0
7660 | КТП №295 ВЛ-10 №2 ПС Кр.Гвардия | филиал ПАО "Россети Центр" - "Белгородэнерго" | Белгородская область | Красногвардейский район | 10 | 0.8 | 0.61334 | отсутствует |  | 0.42 | -0.19334 | 0 |  | 0 | 0 | 0 |  | 0 | 0 | 0
7661 | КТП №796 ВЛ-10 №7 ПС Уточка | филиал ПАО "Россети Центр" - "Белгородэнерго" | Белгородская область | Красногвардейский район | 10 | 0.06 | 0.01509 | 0.04791 |  | 0.063 | 0.04791 | 0 |  | 0 | 0 | 0 |  | 0 | 0 | 0
7662 | КТП №301 ВЛ-10 №3 ПС Кр.Гвардия | филиал ПАО "Россети Центр" - "Белгородэнерго" | Белгородская область | Красногвардейский район | 10 | 0.063 | 0.017195 | 0.048955 |  | 0.06615 | 0.048955 | 0 |  | 0 | 0 | 0 |  | 0 | 0 | 0
7663 | КТП №302 ВЛ-10 №3 ПС Кр.Гвардия | филиал ПАО "Россети Центр" - "Белгородэнерго" | Белгородская область | Красногвардейский район | 10 | 0.25 | 0.014633 | 0.24787 |  | 0.2625 | 0.24787 | 0 |  | 0 | 0 | 0 |  | 0 | 0 | 0
7664 | КТП №314 ВЛ-10 №3 ПС Кр.Гвардия | филиал ПАО "Россети Центр" - "Белгородэнерго" | Белгородская область | Красногвардейский район | 10 | 0.16 | 0.08186 | 0.08614 |  | 0.168 | 0.08614 | 0 |  | 0 | 0 | 0 |  | 0 | 0 | 0
7665 | КТП №315 ВЛ-10 №3 ПС Кр.Гвардия | филиал ПАО "Россети Центр" - "Белгородэнерго" | Белгородская область | Красногвардейский район | 10 | 0.16 | 0.13535 | 0.032646 |  | 0.168 | 0.032646 | 0 |  | 0 | 0 | 0 |  | 0 | 0 | 0
7666 | КТП №316 ВЛ-10 №3 ПС Кр.Гвардия | филиал ПАО "Россети Центр" - "Белгородэнерго" | Белгородская область | Красногвардейский район | 10 | 0.1 | 0.066904 | 0.038096 |  | 0.105 | 0.038096 | 0 |  | 0 | 0 | 0 |  | 0 | 0 | 0
7667 | КТП №318 ВЛ-10 №3 ПС Кр.Гвардия | филиал ПАО "Россети Центр" - "Белгородэнерго" | Белгородская область | Красногвардейский район | 10 | 0.16 | 0.048972 | 0.11903 |  | 0.168 | 0.11903 | 0 |  | 0 | 0 | 0 |  | 0 | 0 | 0
7668 | КТП №319 ВЛ-10 №3 ПС Кр.Гвардия | филиал ПАО "Россети Центр" - "Белгородэнерго" | Белгородская область | Красногвардейский район | 10 | 0.16 | 0.004648 | 0.16335 |  | 0.168 | 0.16335 | 0 |  | 0 | 0 | 0 |  | 0 | 0 | 0
7669 | КТП №320 ВЛ-10 №3 ПС Кр.Гвардия | филиал ПАО "Россети Центр" - "Белгородэнерго" | Белгородская область | Красногвардейский район | 10 | 0.063 | 0.0035146 | 0.062635 |  | 0.06615 | 0.062635 | 0 |  | 0 | 0 | 0 |  | 0 | 0 | 0
7670 | КТП №321 ВЛ-10 №3 ПС Кр.Гвардия | филиал ПАО "Россети Центр" - "Белгородэнерго" | Белгородская область | Красногвардейский район | 10 | 0.1 | 0.011465 | 0.093535 |  | 0.105 | 0.093535 | 0 |  | 0 | 0 | 0 |  | 0 | 0 | 0
7671 | КТП №322 ВЛ-10 №3 ПС Кр.Гвардия | филиал ПАО "Россети Центр" - "Белгородэнерго" | Белгородская область | Красногвардейский район | 10 | 0.063 | 0.016287 | 0.049863 |  | 0.06615 | 0.049863 | 0 |  | 0 | 0 | 0 |  | 0 | 0 | 0
7672 | КТП №367 ВЛ-10 №3 ПС Кр.Гвардия | филиал ПАО "Россети Центр" - "Белгородэнерго" | Белгородская область | Красногвардейский район | 10 | 0.25 | 0.095215 | 0.16728 |  | 0.2625 | 0.16728 | 0 |  | 0 | 0 | 0 |  | 0 | 0 | 0
7673 | КТП №1244 ВЛ-10 №12 ПС Кр.Гвардия | филиал ПАО "Россети Центр" - "Белгородэнерго" | Белгородская область | Красногвардейский район | 10 | 0.25 | 0.055545 | 0.20696 |  | 0.2625 | 0.20696 | 0 |  | 0 | 0 | 0 |  | 0 | 0 | 0
7675 | КТП №102 ВЛ-10 №1 ПС Красное | филиал ПАО "Россети Центр" - "Белгородэнерго" | Белгородская область | Красногвардейский район | 10 | 0.04 | 0.004 | 0.038 |  | 0.042 | 0.038 | 0 |  | 0 | 0 | 0 |  | 0 | 0 | 0
7676 | КТП №614 ВЛ-10 №6 ПС Красногвардейское | филиал ПАО "Россети Центр" - "Белгородэнерго" | Белгородская область | Красногвардейский район | 10 | 0.16 | 0.028993 | 0.13901 |  | 0.168 | 0.13901 | 0 |  | 0 | 0 | 0 |  | 0 | 0 | 0
7677 | КТП №111 ВЛ-10 №1 ПС Красное | филиал ПАО "Россети Центр" - "Белгородэнерго" | Белгородская область | Красногвардейский район | 10 | 0.1 | 0.002098 | 0.1029 |  | 0.105 | 0.1029 | 0 |  | 0 | 0 | 0 |  | 0 | 0 | 0
7678 | КТП №105 ВЛ-10 №1 ПС Красное | филиал ПАО "Россети Центр" - "Белгородэнерго" | Белгородская область | Красногвардейский район | 10 | 0.1 | 0.002246 | 0.10275 |  | 0.105 | 0.10275 | 0 |  | 0 | 0 | 0 |  | 0 | 0 | 0
7679 | КТП №914 ВЛ-10 №9 ПС Раздорное | филиал ПАО "Россети Центр" - "Белгородэнерго" | Белгородская область | Красногвардейский район | 10 | 0.04 | 0.0019 | 0.0401 |  | 0.042 | 0.0401 | 0 |  | 0 | 0 | 0 |  | 0 | 0 | 0
7680 | КТП 521 ПС Новохуторное | филиал ПАО "Россети Центр" - "Белгородэнерго" | Белгородская область | Красногвардейский район | 10 | 0.16 | 0.055944 | 0.11206 |  | 0.168 | 0.11206 | 0 |  | 0 | 0 | 0 |  | 0 | 0 | 0
7681 | КТП 520 ПС Новохуторное | филиал ПАО "Россети Центр" - "Белгородэнерго" | Белгородская область | Красногвардейский район | 10 | 0.1 | 0.017565 | 0.087435 |  | 0.105 | 0.087435 | 0 |  | 0 | 0 | 0 |  | 0 | 0 | 0
7682 | КТП №513 ВЛ-10 №5 ПС Красное | филиал ПАО "Россети Центр" - "Белгородэнерго" | Белгородская область | Красногвардейский район | 10 | 0.1 | 0.01463 | 0.09037 |  | 0.105 | 0.09037 | 0 |  | 0 | 0 | 0 |  | 0 | 0 | 0
7683 | КТП №109 ВЛ-10 №1 ПС Кр.Гвардия | филиал ПАО "Россети Центр" - "Белгородэнерго" | Белгородская область | Красногвардейский район | 10 | 0.16 | 0.04456 | 0.12344 |  | 0.168 | 0.12344 | 0 |  | 0 | 0 | 0 |  | 0 | 0 | 0
7684 | КТП №217 ВЛ-10 №2 ПС Красное | филиал ПАО "Россети Центр" - "Белгородэнерго" | Белгородская область | Красногвардейский район | 10 | 0.1 | 0.01195 | 0.09305 |  | 0.105 | 0.09305 | 0 |  | 0 | 0 | 0 |  | 0 | 0 | 0
7685 | КТП №219 ВЛ-10 №2 ПС Красное | филиал ПАО "Россети Центр" - "Белгородэнерго" | Белгородская область | Красногвардейский район | 10 | 0.063 | 0.026925 | 0.039225 |  | 0.06615 | 0.039225 | 0 |  | 0 | 0 | 0 |  | 0 | 0 | 0
7686 | КТП 220 ПС Красное | филиал ПАО "Россети Центр" - "Белгородэнерго" | Белгородская область | Красногвардейский район | 10 | 0.1 | 0.023308 | 0.081692 |  | 0.105 | 0.081692 | 0 |  | 0 | 0 | 0 |  | 0 | 0 | 0
7687 | КТП №521 ВЛ-10 №5 ПС Красное | филиал ПАО "Россети Центр" - "Белгородэнерго" | Белгородская область | Красногвардейский район | 10 | 0.16 | 0.034644 | 0.13336 |  | 0.168 | 0.13336 | 0 |  | 0 | 0 | 0 |  | 0 | 0 | 0
7688 | КТП №523 ВЛ-10 №5 ПС Красное | филиал ПАО "Россети Центр" - "Белгородэнерго" | Белгородская область | Красногвардейский район | 10 | 0.063 | 0.0246 | 0.04155 |  | 0.06615 | 0.04155 | 0 |  | 0 | 0 | 0 |  | 0 | 0 | 0
7689 | КТП №527 ВЛ-10 №5 ПС Красное | филиал ПАО "Россети Центр" - "Белгородэнерго" | Белгородская область | Красногвардейский район | 10 | 0.063 | 0.030074 | 0.036076 |  | 0.06615 | 0.036076 | 0 |  | 0 | 0 | 0 |  | 0 | 0 | 0
7690 | КТП №528 ВЛ-10 №5 ПС Красное | филиал ПАО "Россети Центр" - "Белгородэнерго" | Белгородская область | Красногвардейский район | 10 | 0.1 | 0.025125 | 0.079875 |  | 0.105 | 0.079875 | 0 |  | 0 | 0 | 0 |  | 0 | 0 | 0
7691 | КТП 522 ПС Красное | филиал ПАО "Россети Центр" - "Белгородэнерго" | Белгородская область | Красногвардейский район | 10 | 0.16 | 0.048368 | 0.11963 |  | 0.168 | 0.11963 | 0 |  | 0 | 0 | 0 |  | 0 | 0 | 0
7692 | КТП №530 ВЛ-10 №5 ПС Красное | филиал ПАО "Россети Центр" - "Белгородэнерго" | Белгородская область | Красногвардейский район | 10 | 0.1 | 0.036597 | 0.068403 |  | 0.105 | 0.068403 | 0 |  | 0 | 0 | 0 |  | 0 | 0 | 0
7693 | КТП №535 ВЛ-10 №5 ПС Красное | филиал ПАО "Россети Центр" - "Белгородэнерго" | Белгородская область | Красногвардейский район | 10 | 0.16 | 0.015668 | 0.15233 |  | 0.168 | 0.15233 | 0 |  | 0 | 0 | 0 |  | 0 | 0 | 0
7694 | КТП №536 ВЛ-10 №5 ПС Красное | филиал ПАО "Россети Центр" - "Белгородэнерго" | Белгородская область | Красногвардейский район | 10 | 0.16 | 0.033173 | 0.13483 |  | 0.168 | 0.13483 | 0 |  | 0 | 0 | 0 |  | 0 | 0 | 0
7695 | КТП №537 ВЛ-10 №5 ПС Красное | филиал ПАО "Россети Центр" - "Белгородэнерго" | Белгородская область | Красногвардейский район | 10 | 0.063 | 0.005129 | 0.061021 |  | 0.06615 | 0.061021 | 0 |  | 0 | 0 | 0 |  | 0 | 0 | 0
7696 | КТП №630 ВЛ-10 №6ПС Раздорное | филиал ПАО "Россети Центр" - "Белгородэнерго" | Белгородская область | Красногвардейский район | 10 | 0.1 | 0.029913 | 0.075087 |  | 0.105 | 0.075087 | 0 |  | 0 | 0 | 0 |  | 0 | 0 | 0
7697 | КТП №632 ВЛ-10 №6 ПС Раздорное | филиал ПАО "Россети Центр" - "Белгородэнерго" | Белгородская область | Красногвардейский район | 10 | 0.1 | 0.02574 | 0.07926 |  | 0.105 | 0.07926 | 0 |  | 0 | 0 | 0 |  | 0 | 0 | 0
7698 | КТП №633 ВЛ-10 №6 ПС Раздорное | филиал ПАО "Россети Центр" - "Белгородэнерго" | Белгородская область | Красногвардейский район | 10 | 0.063 | 0.02415 | 0.042 |  | 0.06615 | 0.042 | 0 |  | 0 | 0 | 0 |  | 0 | 0 | 0
7699 | КТП №635 ВЛ-10 №6ПС Раздорное | филиал ПАО "Россети Центр" - "Белгородэнерго" | Белгородская область | Красногвардейский район | 10 | 0.16 | 0.040179 | 0.12782 |  | 0.168 | 0.12782 | 0 |  | 0 | 0 | 0 |  | 0 | 0 | 0
7700 | КТП №637 ВЛ-10 №6 ПС Раздорное | филиал ПАО "Россети Центр" - "Белгородэнерго" | Белгородская область | Красногвардейский район | 10 | 0.16 | 0.024855 | 0.14314 |  | 0.168 | 0.14314 | 0 |  | 0 | 0 | 0 |  | 0 | 0 | 0
7701 | СТП 639 ПС Раздорное | филиал ПАО "Россети Центр" - "Белгородэнерго" | Белгородская область | Красногвардейский район | 10 | 0.063 | 0.020646 | 0.045504 |  | 0.06615 | 0.045504 | 0 |  | 0 | 0 | 0 |  | 0 | 0 | 0
7702 | КТП №437 ВЛ-10 №4 ПС Красное | филиал ПАО "Россети Центр" - "Белгородэнерго" | Белгородская область | Красногвардейский район | 10 | 0.1 | 0.02276 | 0.08224 |  | 0.105 | 0.08224 | 0 |  | 0 | 0 | 0 |  | 0 | 0 | 0
7703 | КТП №440 ВЛ-10 №4 ПС Красное | филиал ПАО "Россети Центр" - "Белгородэнерго" | Белгородская область | Красногвардейский район | 10 | 0.16 | 0.017505 | 0.15049 |  | 0.168 | 0.15049 | 0 |  | 0 | 0 | 0 |  | 0 | 0 | 0
7704 | КТП-441 ПС Красное | филиал ПАО "Россети Центр" - "Белгородэнерго" | Белгородская область | Красногвардейский район | 10 | 0.1 | 0.042781 | 0.062219 |  | 0.105 | 0.062219 | 0 |  | 0 | 0 | 0 |  | 0 | 0 | 0
7705 | КТП 942 ПС Раздорное | филиал ПАО "Россети Центр" - "Белгородэнерго" | Белгородская область | Красногвардейский район | 10 | 0.16 | 0.067706 | 0.10029 |  | 0.168 | 0.10029 | 0 |  | 0 | 0 | 0 |  | 0 | 0 | 0
7706 | КТП 943 ПС Раздорное | филиал ПАО "Россети Центр" - "Белгородэнерго" | Белгородская область | Красногвардейский район | 10 | 0.16 | 0.027124 | 0.14088 |  | 0.168 | 0.14088 | 0 |  | 0 | 0 | 0 |  | 0 | 0 | 0
7707 | КТП №944 ВЛ-10 №9 ПС Раздорное | филиал ПАО "Россети Центр" - "Белгородэнерго" | Белгородская область | Красногвардейский район | 10 | 0.25 | 0.065683 | 0.19682 |  | 0.2625 | 0.19682 | 0 |  | 0 | 0 | 0 |  | 0 | 0 | 0
7708 | КТП 945 ПС Раздорное | филиал ПАО "Россети Центр" - "Белгородэнерго" | Белгородская область | Красногвардейский район | 10 | 0.25 | 0.1311 | 0.1314 |  | 0.2625 | 0.1314 | 0 |  | 0 | 0 | 0 |  | 0 | 0 | 0
7709 | КТП 955 ПС Раздорное | филиал ПАО "Россети Центр" - "Белгородэнерго" | Белгородская область | Красногвардейский район | 10 | 0.16 | 0.017774 | 0.15023 |  | 0.168 | 0.15023 | 0 |  | 0 | 0 | 0 |  | 0 | 0 | 0
7710 | CТП 538 ПС Красное | филиал ПАО "Россети Центр" - "Белгородэнерго" | Белгородская область | Красногвардейский район | 10 | 0.063 | 0.022131 | 0.044019 |  | 0.06615 | 0.044019 | 0 |  | 0 | 0 | 0 |  | 0 | 0 | 0
7711 | КТП 966 ПС Раздорное | филиал ПАО "Россети Центр" - "Белгородэнерго" | Белгородская область | Красногвардейский район | 10 | 0.16 | 0.006993 | 0.16101 |  | 0.168 | 0.16101 | 0 |  | 0 | 0 | 0 |  | 0 | 0 | 0
7712 | ЗТП №602 ВЛ-10 №6 ПС Красное | филиал ПАО "Россети Центр" - "Белгородэнерго" | Белгородская область | Красногвардейский район | 10 | 0.4 | 0.022838 | 0.39716 |  | 0.42 | 0.39716 | 0 |  | 0 | 0 | 0 |  | 0 | 0 | 0
7713 | КТП № 614 ВЛ-10 №6 ПС Красное | филиал ПАО "Россети Центр" - "Белгородэнерго" | Белгородская область | Красногвардейский район | 10 | 0.1 | 0.01573 | 0.08927 |  | 0.105 | 0.08927 | 0 |  | 0 | 0 | 0 |  | 0 | 0 | 0
7714 | КТП №616 ВЛ-10 №6 ПС Красное | филиал ПАО "Россети Центр" - "Белгородэнерго" | Белгородская область | Красногвардейский район | 10 | 0.16 | 0.036612 | 0.13139 |  | 0.168 | 0.13139 | 0 |  | 0 | 0 | 0 |  | 0 | 0 | 0
7715 | КТП №617 ВЛ-10 №6 ПС Красное | филиал ПАО "Россети Центр" - "Белгородэнерго" | Белгородская область | Красногвардейский район | 10 | 0.16 | 0.064206 | 0.10379 |  | 0.168 | 0.10379 | 0 |  | 0 | 0 | 0 |  | 0 | 0 | 0
7716 | КТП №525 ВЛ-10 №5 ПС Красное | филиал ПАО "Россети Центр" - "Белгородэнерго" | Белгородская область | Красногвардейский район | 10 | 0.063 | 0.011943 | 0.054207 |  | 0.06615 | 0.054207 | 0 |  | 0 | 0 | 0 |  | 0 | 0 | 0
7717 | КТП №526 ВЛ-10 №5 ПС Красное | филиал ПАО "Россети Центр" - "Белгородэнерго" | Белгородская область | Красногвардейский район | 10 | 0.1 | 0.00469 | 0.10031 |  | 0.105 | 0.10031 | 0 |  | 0 | 0 | 0 |  | 0 | 0 | 0
7718 | КТП №531 ВЛ-10 №5 ПС Красное | филиал ПАО "Россети Центр" - "Белгородэнерго" | Белгородская область | Красногвардейский район | 10 | 0.1 | 0.015585 | 0.089415 |  | 0.105 | 0.089415 | 0 |  | 0 | 0 | 0 | 0 | 0 | 0 | 0
7719 | КТП №532 ВЛ-10 №5 ПС Красное | филиал ПАО "Россети Центр" - "Белгородэнерго" | Белгородская область | Красногвардейский район | 10 | 0.063 | 0.010589 | 0.055561 |  | 0.06615 | 0.055561 | 0 |  | 0 | 0 | 0 |  | 0 | 0 | 0
7720 | КТП №701 ВЛ-10 №7 ПС Красное | филиал ПАО "Россети Центр" - "Белгородэнерго" | Белгородская область | Красногвардейский район | 10 | 0.5 | 0.27331 | отсутствует |  | 0.2625 | -0.010806 | 0 |  | 0 | 0 | 0 |  | 0 | 0 | 0
7721 | КТП №109 ВЛ-10 №1 ПС Раздорное | филиал ПАО "Россети Центр" - "Белгородэнерго" | Белгородская область | Красногвардейский район | 10 | 0.4 | 0.068213 | 0.35179 |  | 0.42 | 0.35179 | 0 |  | 0 | 0 | 0 |  | 0 | 0 | 0
7722 | КТП №111 ВЛ-10 №1 ПС Раздорное | филиал ПАО "Россети Центр" - "Белгородэнерго" | Белгородская область | Красногвардейский район | 10 | 0.16 | 0.045322 | 0.12268 |  | 0.168 | 0.12268 | 0 |  | 0 | 0 | 0 |  | 0 | 0 | 0
7723 | КТП 156 ПС Раздорное | филиал ПАО "Россети Центр" - "Белгородэнерго" | Белгородская область | Красногвардейский район | 10 | 0.4 | 0.14541 | 0.27459 |  | 0.42 | 0.27459 | 0 |  | 0 | 0 | 0 |  | 0 | 0 | 0
7724 | КТП №707 ВЛ-10 №7 ПС Раздорное | филиал ПАО "Россети Центр" - "Белгородэнерго" | Белгородская область | Красногвардейский район | 10 | 0.1 | 0.00846 | 0.09654 |  | 0.105 | 0.09654 | 0 |  | 0 | 0 | 0 |  | 0 | 0 | 0
7725 | КТП №301 ВЛ-10 №3 ПС Н-Хуторное | филиал ПАО "Россети Центр" - "Белгородэнерго" | Белгородская область | Красногвардейский район | 10 | 0.1 | 0.005893 | 0.099107 |  | 0.105 | 0.099107 | 0 |  | 0 | 0 | 0 |  | 0 | 0 | 0
7726 | КТП №302 ВЛ-10 №3 ПС Н-Хуторное | филиал ПАО "Россети Центр" - "Белгородэнерго" | Белгородская область | Красногвардейский район | 10 | 0.063 | 0.026596 | 0.039554 |  | 0.06615 | 0.039554 | 0 |  | 0 | 0 | 0 |  | 0 | 0 | 0
7727 | КТП №603 ВЛ-10 №6 ПС Н-Хуторное | филиал ПАО "Россети Центр" - "Белгородэнерго" | Белгородская область | Красногвардейский район | 10 | 0.063 | 0.032288 | 0.033862 |  | 0.06615 | 0.033862 | 0 |  | 0 | 0 | 0 |  | 0 | 0 | 0
7728 | КТП №604 ВЛ-10 №6 ПС Н-Хуторное | филиал ПАО "Россети Центр" - "Белгородэнерго" | Белгородская область | Красногвардейский район | 10 | 0.1 | 0.032499 | 0.072501 |  | 0.105 | 0.072501 | 0 |  | 0 | 0 | 0 |  | 0 | 0 | 0
7729 | КТП №507 ВЛ-10 №5 ПС Кр.Гвардия | филиал ПАО "Россети Центр" - "Белгородэнерго" | Белгородская область | Красногвардейский район | 10 | 0.16 | 0.034586 | 0.13341 |  | 0.168 | 0.13341 | 0 |  | 0 | 0 | 0 |  | 0 | 0 | 0
7730 | КТП №801 ВЛ-10 №8 ПС Н-Хуторное | филиал ПАО "Россети Центр" - "Белгородэнерго" | Белгородская область | Красногвардейский район | 10 | 0.1 | 0.020026 | 0.084974 |  | 0.105 | 0.084974 | 0 |  | 0 | 0 | 0 |  | 0 | 0 | 0
7731 | КТП №501 ВЛ-10 №5 ПС Н-Хуторное | филиал ПАО "Россети Центр" - "Белгородэнерго" | Белгородская область | Красногвардейский район | 10 | 0.16 | 0.0272 | 0.1408 |  | 0.168 | 0.1408 | 0 |  | 0 | 0 | 0 |  | 0 | 0 | 0
7732 | КТП №502 ВЛ-10 №5 ПС Н-Хуторное | филиал ПАО "Россети Центр" - "Белгородэнерго" | Белгородская область | Красногвардейский район | 10 | 0.1 | 0.022204 | 0.082796 |  | 0.105 | 0.082796 | 0 |  | 0 | 0 | 0 |  | 0 | 0 | 0
7733 | КТП № 546 ВЛ-10 №5 ПС Н-Хуторное | филиал ПАО "Россети Центр" - "Белгородэнерго" | Белгородская область | Красногвардейский район | 10 | 0.063 | 0.008969 | 0.057181 |  | 0.06615 | 0.057181 | 0 |  | 0 | 0 | 0 |  | 0 | 0 | 0
7734 | КТП №834 ВЛ №8 ПС Ливенка | филиал ПАО "Россети Центр" - "Белгородэнерго" | Белгородская область | Красногвардейский район | 10 | 0.063 | 0.013012 | 0.053138 |  | 0.06615 | 0.053138 | 0 |  | 0 | 0 | 0 |  | 0 | 0 | 0
7735 | КТП №802 ВЛ-10 №8 ПС Н-Хуторное | филиал ПАО "Россети Центр" - "Белгородэнерго" | Белгородская область | Красногвардейский район | 10 | 0.1 | 0.058418 | 0.046582 |  | 0.105 | 0.046582 | 0 |  | 0 | 0 | 0 |  | 0 | 0 | 0
7736 | КТП №159 ВЛ-10 №1 ПС Никитовка | филиал ПАО "Россети Центр" - "Белгородэнерго" | Белгородская область | Красногвардейский район | 10 | 0.1 | 0.05269 | 0.05231 |  | 0.105 | 0.05231 | 0 |  | 0 | 0 | 0 | 0 | 0 | 0 | 0
7737 | КТП №208 ВЛ-10 №2 ПС Никитовка | филиал ПАО "Россети Центр" - "Белгородэнерго" | Белгородская область | Красногвардейский район | 10 | 0.063 | 0.028488 | 0.037662 |  | 0.06615 | 0.037662 | 0 |  | 0 | 0 | 0 |  | 0 | 0 | 0
7738 | КТП №209 ВЛ-10 №2 ПС Никитовка | филиал ПАО "Россети Центр" - "Белгородэнерго" | Белгородская область | Красногвардейский район | 10 | 0.04 | 0.008694 | 0.033306 |  | 0.042 | 0.033306 | 0 |  | 0 | 0 | 0 |  | 0 | 0 | 0
7739 | КТП 310 ПС Красногвардейское | филиал ПАО "Россети Центр" - "Белгородэнерго" | Белгородская область | Красногвардейский район | 10 | 0.063 | 0.0296 | 0.03655 |  | 0.06615 | 0.03655 | 0 |  | 0 | 0 | 0 |  | 0 | 0 | 0
7740 | КТП №212 ВЛ-10 №2 ПС Никитовка | филиал ПАО "Россети Центр" - "Белгородэнерго" | Белгородская область | Красногвардейский район | 10 | 0.25 | 0.032583 | 0.22992 |  | 0.2625 | 0.22992 | 0 |  | 0 | 0 | 0 |  | 0 | 0 | 0
7741 | КТП №261 ВЛ-10 №2 ПС Никитовка | филиал ПАО "Россети Центр" - "Белгородэнерго" | Белгородская область | Красногвардейский район | 10 | 0.063 | 0.009087 | 0.057063 |  | 0.06615 | 0.057063 | 0 |  | 0 | 0 | 0 |  | 0 | 0 | 0
7742 | КТП №268 ВЛ-10 №2 ПС Никитовка | филиал ПАО "Россети Центр" - "Белгородэнерго" | Белгородская область | Красногвардейский район | 10 | 0.025 | 0 | 0.02625 |  | 0.02625 | 0.02625 | 0 |  | 0 | 0 | 0 |  | 0 | 0 | 0
7743 | КТП 902 ПС Никитовка | филиал ПАО "Россети Центр" - "Белгородэнерго" | Белгородская область | Красногвардейский район | 10 | 0.1 | 0.022816 | 0.082184 |  | 0.105 | 0.082184 | 0 |  | 0 | 0 | 0 |  | 0 | 0 | 0
7744 | КТП №315 ВЛ-10 №3 ПС Никитовка | филиал ПАО "Россети Центр" - "Белгородэнерго" | Белгородская область | Красногвардейский район | 10 | 0.04 | 0.011133 | 0.02663 |  | 0.042 | 0.030867 | 0 |  | 0 | 0 | 8 |  | 4 | 4 | 0.0042373
7745 | КТП №319 ВЛ-10 №3 ПС Никитовка | филиал ПАО "Россети Центр" - "Белгородэнерго" | Белгородская область | Красногвардейский район | 10 | 0.04 | 0.006247 | 0.035753 |  | 0.042 | 0.035753 | 0 |  | 0 | 0 | 0 |  | 0 | 0 | 0
7746 | КТП №323 ВЛ-10 №3 ПС Никитовка | филиал ПАО "Россети Центр" - "Белгородэнерго" | Белгородская область | Красногвардейский район | 10 | 0.04 | 0.038932 | 0.0030681 |  | 0.042 | 0.0030681 | 0 |  | 0 | 0 | 0 |  | 0 | 0 | 0
7747 | КТП №325 ВЛ-10 №3 ПС Никитовка | филиал ПАО "Россети Центр" - "Белгородэнерго" | Белгородская область | Красногвардейский район | 10 | 0.1 | 0.033879 | 0.071121 |  | 0.105 | 0.071121 | 0 |  | 0 | 0 | 0 |  | 0 | 0 | 0
7748 | КТП №326 ВЛ-10 №3 ПС Никитовка | филиал ПАО "Россети Центр" - "Белгородэнерго" | Белгородская область | Красногвардейский район | 10 | 0.1 | 0.013944 | 0.091056 |  | 0.105 | 0.091056 | 0 |  | 0 | 0 | 0 |  | 0 | 0 | 0
7749 | КТП №327 ВЛ-10 №3 ПС Никитовка | филиал ПАО "Россети Центр" - "Белгородэнерго" | Белгородская область | Красногвардейский район | 10 | 0.16 | 0.023249 | 0.14475 |  | 0.168 | 0.14475 | 0 |  | 0 | 0 | 0 |  | 0 | 0 | 0
7750 | КТП №328 ВЛ-10 №3 ПС Никитовка | филиал ПАО "Россети Центр" - "Белгородэнерго" | Белгородская область | Красногвардейский район | 10 | 0.16 | 0.022959 | 0.14504 |  | 0.168 | 0.14504 | 0 |  | 0 | 0 | 0 |  | 0 | 0 | 0
7751 | КТП №331 ВЛ-10 №3 ПС Никитовка | филиал ПАО "Россети Центр" - "Белгородэнерго" | Белгородская область | Красногвардейский район | 10 | 0.04 | 0.018747 | 0.023253 |  | 0.042 | 0.023253 | 0 |  | 0 | 0 | 0 |  | 0 | 0 | 0
7752 | КТП №332 ВЛ-10 №3 ПС Никитовка | филиал ПАО "Россети Центр" - "Белгородэнерго" | Белгородская область | Красногвардейский район | 10 | 0.03 | 0.027325 | 0.004175 |  | 0.0315 | 0.004175 | 0 |  | 0 | 0 | 0 |  | 0 | 0 | 0
7753 | КТП №340 ВЛ-10 №3 ПС Никитовка | филиал ПАО "Россети Центр" - "Белгородэнерго" | Белгородская область | Красногвардейский район | 10 | 0.25 | 0.042999 | 0.2195 |  | 0.2625 | 0.2195 | 0 |  | 0 | 0 | 0 |  | 0 | 0 | 0
7754 | КТП №349 ВЛ-10 №3 ПС Никитовка | филиал ПАО "Россети Центр" - "Белгородэнерго" | Белгородская область | Красногвардейский район | 10 | 0.25 | 0.10103 | 0.16147 |  | 0.2625 | 0.16147 | 0 |  | 0 | 0 | 0 |  | 0 | 0 | 0
7755 | КТП №361 ВЛ-10 №3 ПС Никитовка | филиал ПАО "Россети Центр" - "Белгородэнерго" | Белгородская область | Красногвардейский район | 10 | 0.1 | 0.074894 | 0.030106 |  | 0.105 | 0.030106 | 0 |  | 0 | 0 | 0 |  | 0 | 0 | 0
7756 | КТП 362 ПС Никитовка | филиал ПАО "Россети Центр" - "Белгородэнерго" | Белгородская область | Красногвардейский район | 10 | 0.06 | 0.020899 | 0.042101 |  | 0.063 | 0.042101 | 0 |  | 0 | 0 | 0 |  | 0 | 0 | 0
7757 | КТП №363 ВЛ-10 №3 ПС Никитовка | филиал ПАО "Россети Центр" - "Белгородэнерго" | Белгородская область | Красногвардейский район | 10 | 0.1 | 0.01125 | 0.09375 |  | 0.105 | 0.09375 | 0 |  | 0 | 0 | 0 |  | 0 | 0 | 0
7758 | КТП №365 ВЛ-10 №3 ПС Никитовка | филиал ПАО "Россети Центр" - "Белгородэнерго" | Белгородская область | Красногвардейский район | 10 | 0.063 | 0.022861 | 0.043289 |  | 0.06615 | 0.043289 | 0 |  | 0 | 0 | 0 |  | 0 | 0 | 0
7759 | КТП №366 ВЛ-10 №3 ПС Никитовка | филиал ПАО "Россети Центр" - "Белгородэнерго" | Белгородская область | Красногвардейский район | 10 | 0.063 | 0.012738 | 0.053412 |  | 0.06615 | 0.053412 | 0 |  | 0 | 0 | 0 |  | 0 | 0 | 0
7760 | КТП №303 ВЛ-10 №3 ПС Никитовка | филиал ПАО "Россети Центр" - "Белгородэнерго" | Белгородская область | Красногвардейский район | 10 | 0.1 | 0.004192 | 0.10081 |  | 0.105 | 0.10081 | 0 |  | 0 | 0 | 0 |  | 0 | 0 | 0
7761 | КТП 108 ПС Красногвардейское | филиал ПАО "Россети Центр" - "Белгородэнерго" | Белгородская область | Красногвардейский район | 10 | 0.25 | 0.052676 | 0.20982 |  | 0.2625 | 0.20982 | 0 |  | 0 | 0 | 0 |  | 0 | 0 | 0
7762 | КТП №442 ВЛ-10 №4 ПС Никитовка | филиал ПАО "Россети Центр" - "Белгородэнерго" | Белгородская область | Красногвардейский район | 10 | 0.16 | 0.003756 | 0.16424 |  | 0.168 | 0.16424 | 0 |  | 0 | 0 | 0 |  | 0 | 0 | 0
7763 | КТП №743 ВЛ-10 №7 ПС Никитовка | филиал ПАО "Россети Центр" - "Белгородэнерго" | Белгородская область | Красногвардейский район | 10 | 0.1 | 0.063 | 0.042 |  | 0.105 | 0.042 | 0 |  | 0 | 0 | 0 |  | 0 | 0 | 0
7764 | КТП 744 ПС Никитовка | филиал ПАО "Россети Центр" - "Белгородэнерго" | Белгородская область | Красногвардейский район | 10 | 0.1 | 0.020009 | 0.084991 |  | 0.105 | 0.084991 | 0 |  | 0 | 0 | 0 |  | 0 | 0 | 0
7765 | КТП №752 ВЛ-10 №7 ПС Никитовка | филиал ПАО "Россети Центр" - "Белгородэнерго" | Белгородская область | Красногвардейский район | 10 | 0.04 | 0.024 | 0.018 |  | 0.042 | 0.018 | 0 |  | 0 | 0 | 0 |  | 0 | 0 | 0
7766 | КТП №620 ВЛ-10 №6 ПС Кр.Гвардия | филиал ПАО "Россети Центр" - "Белгородэнерго" | Белгородская область | Красногвардейский район | 10 | 0.1 | 0.002817 | 0.10218 |  | 0.105 | 0.10218 | 0 |  | 0 | 0 | 0 |  | 0 | 0 | 0
7767 | КТП №533 ВЛ-10 №5 ПС Никитовка | филиал ПАО "Россети Центр" - "Белгородэнерго" | Белгородская область | Красногвардейский район | 10 | 0.1 | 0.034784 | 0.070216 |  | 0.105 | 0.070216 | 0 |  | 0 | 0 | 0 |  | 0 | 0 | 0
7768 | КТП №534 ВЛ-10 №5 ПС Никитовка | филиал ПАО "Россети Центр" - "Белгородэнерго" | Белгородская область | Красногвардейский район | 10 | 0.04 | 0.023 | 0.019 |  | 0.042 | 0.019 | 0 |  | 0 | 0 | 0 |  | 0 | 0 | 0
7769 | КТП №535 ВЛ-10 №5 ПС Никитовка | филиал ПАО "Россети Центр" - "Белгородэнерго" | Белгородская область | Красногвардейский район | 10 | 0.16 | 0.071907 | 0.096093 |  | 0.168 | 0.096093 | 0 |  | 0 | 0 | 0 |  | 0 | 0 | 0
7770 | КТП №536 ВЛ-10 №5 ПС Никитовка | филиал ПАО "Россети Центр" - "Белгородэнерго" | Белгородская область | Красногвардейский район | 10 | 0.04 | 0.01712 | 0.02488 |  | 0.042 | 0.02488 | 0 |  | 0 | 0 | 0 |  | 0 | 0 | 0
7771 | КТП №406 ВЛ-10 №4 ПС Никитовка | филиал ПАО "Россети Центр" - "Белгородэнерго" | Белгородская область | Красногвардейский район | 10 | 0.25 | 0.04467 | 0.21783 |  | 0.2625 | 0.21783 | 0 |  | 0 | 0 | 0 |  | 0 | 0 | 0
7772 | КТП 311 ПС Никитовка | филиал ПАО "Россети Центр" - "Белгородэнерго" | Белгородская область | Красногвардейский район | 10 | 0.063 | 0.018658 | 0.047492 |  | 0.06615 | 0.047492 | 0 |  | 0 | 0 | 0 |  | 0 | 0 | 0
7773 | КТП №462 ВЛ-10 №4 ПС Кр.Гвардия | филиал ПАО "Россети Центр" - "Белгородэнерго" | Белгородская область | Красногвардейский район | 10 | 0.04 | 0.003619 | 0.033084 |  | 0.042 | 0.038381 | 0 |  | 0 | 0 | 10 |  | 5 | 5 | 0.0052966
7774 | КТП №461 ВЛ-10 №4 ПС Кр.Гвардия | филиал ПАО "Россети Центр" - "Белгородэнерго" | Белгородская область | Красногвардейский район | 10 | 0.1 | 0.009976 | 0.095024 |  | 0.105 | 0.095024 | 0 |  | 0 | 0 | 0 |  | 0 | 0 | 0
7775 | КТП 419 ПС Красногвардейское | филиал ПАО "Россети Центр" - "Белгородэнерго" | Белгородская область | Красногвардейский район | 10 | 0.16 | 0.017634 | 0.15037 |  | 0.168 | 0.15037 | 0 |  | 0 | 0 | 0 |  | 0 | 0 | 0
7776 | СТП 420 ПС Ливенка | филиал ПАО "Россети Центр" - "Белгородэнерго" | Белгородская область | Красногвардейский район | 10 | 0.04 | 0.004733 | 0.037267 |  | 0.042 | 0.037267 | 0 |  | 0 | 0 | 0 |  | 0 | 0 | 0
7777 | КТП 106 ПС Никитовка | филиал ПАО "Россети Центр" - "Белгородэнерго" | Белгородская область | Красногвардейский район | 10 | 0.16 | 0.010308 | 0.15769 |  | 0.168 | 0.15769 | 0 |  | 0 | 0 | 0 |  | 0 | 0 | 0
7778 | КТП №912 ВЛ-10 №9 ПС Никитовка | филиал ПАО "Россети Центр" - "Белгородэнерго" | Белгородская область | Красногвардейский район | 10 | 0.1 | 0.011561 | 0.093439 |  | 0.105 | 0.093439 | 0 |  | 0 | 0 | 0 |  | 0 | 0 | 0
7779 | КТП №913 ВЛ-10 №9 ПС Никитовка | филиал ПАО "Россети Центр" - "Белгородэнерго" | Белгородская область | Красногвардейский район | 10 | 0.1 | 0.018118 | 0.086882 |  | 0.105 | 0.086882 | 0 |  | 0 | 0 | 0 |  | 0 | 0 | 0
7780 | КТП 914 ПС Никитовка | филиал ПАО "Россети Центр" - "Белгородэнерго" | Белгородская область | Красногвардейский район | 10 | 0.063 | 0.016272 | 0.049878 |  | 0.06615 | 0.049878 | 0 | 0 | 0 | 0 | 0 |  | 0 | 0 | 0
7781 | КТП №916 ВЛ-10 №9 ПС Никитовка | филиал ПАО "Россети Центр" - "Белгородэнерго" | Белгородская область | Красногвардейский район | 10 | 0.16 | 0.010609 | 0.15739 |  | 0.168 | 0.15739 | 0 |  | 0 | 0 | 0 |  | 0 | 0 | 0
7782 | КТП 105 ПС Никитовка | филиал ПАО "Россети Центр" - "Белгородэнерго" | Белгородская область | Красногвардейский район | 10 | 0.1 | 0.045118 | 0.059882 |  | 0.105 | 0.059882 | 0 |  | 0 | 0 | 0 |  | 0 | 0 | 0
7783 | КТП 102 ПС Ливенка | филиал ПАО "Россети Центр" - "Белгородэнерго" | Белгородская область | Красногвардейский район | 10 | 0.04 | 0.001398 | 0.040602 |  | 0.042 | 0.040602 | 0 |  | 0 | 0 | 0 |  | 0 | 0 | 0
7784 | КТП 218 ПС Ливенка | филиал ПАО "Россети Центр" - "Белгородэнерго" | Белгородская область | Красногвардейский район | 10 | 0.1 | 0.030054 | 0.074946 |  | 0.105 | 0.074946 | 0 |  | 0 | 0 | 0 |  | 0 | 0 | 0
7785 | КТП №302 ВЛ-10 №3 ПС Ливенка | филиал ПАО "Россети Центр" - "Белгородэнерго" | Белгородская область | Красногвардейский район | 10 | 0.1 | 0.035174 | 0.069826 |  | 0.105 | 0.069826 | 0 |  | 0 | 0 | 0 |  | 0 | 0 | 0
7786 | КТП №303 ВЛ-10 №3 ПС Ливенка | филиал ПАО "Россети Центр" - "Белгородэнерго" | Белгородская область | Красногвардейский район | 10 | 0.025 | 0.01015 | 0.0161 |  | 0.02625 | 0.0161 | 0 |  | 0 | 0 | 0 |  | 0 | 0 | 0
7787 | КТП №304 ВЛ-10 №3 ПС Ливенка | филиал ПАО "Россети Центр" - "Белгородэнерго" | Белгородская область | Красногвардейский район | 10 | 0.1 | 0.027808 | 0.077192 |  | 0.105 | 0.077192 | 0 |  | 0 | 0 | 0 |  | 0 | 0 | 0
7788 | КТП №305 ВЛ-10 №3 ПС Ливенка | филиал ПАО "Россети Центр" - "Белгородэнерго" | Белгородская область | Красногвардейский район | 10 | 0.063 | 0.01525 | 0.0509 |  | 0.06615 | 0.0509 | 0 |  | 0 | 0 | 0 |  | 0 | 0 | 0
7789 | КТП №307 ВЛ-10 №3 ПС Ливенка | филиал ПАО "Россети Центр" - "Белгородэнерго" | Белгородская область | Красногвардейский район | 10 | 0.16 | 0.043953 | 0.12405 |  | 0.168 | 0.12405 | 0 |  | 0 | 0 | 0 |  | 0 | 0 | 0
7790 | КТП №309 ВЛ-10 №3 ПС Ливенка | филиал ПАО "Россети Центр" - "Белгородэнерго" | Белгородская область | Красногвардейский район | 10 | 0.16 | 0.020771 | 0.14723 |  | 0.168 | 0.14723 | 0 |  | 0 | 0 | 0 |  | 0 | 0 | 0
7791 | КТП №310 ВЛ-10 №3 ПС Ливенка | филиал ПАО "Россети Центр" - "Белгородэнерго" | Белгородская область | Красногвардейский район | 10 | 0.063 | 0.006743 | 0.059407 |  | 0.06615 | 0.059407 | 0 |  | 0 | 0 | 0 |  | 0 | 0 | 0
7792 | КТП №311 ВЛ-10 №3 ПС Ливенка | филиал ПАО "Россети Центр" - "Белгородэнерго" | Белгородская область | Красногвардейский район | 10 | 0.063 | 0.017501 | 0.048649 |  | 0.06615 | 0.048649 | 0 |  | 0 | 0 | 0 | 0 | 0 | 0 | 0
7793 | КТП №312 ВЛ-10 №3 ПС Ливенка | филиал ПАО "Россети Центр" - "Белгородэнерго" | Белгородская область | Красногвардейский район | 10 | 0.063 | 0.037743 | 0.028407 |  | 0.06615 | 0.028407 | 0 |  | 0 | 0 | 0 |  | 0 | 0 | 0
7794 | КТП №325 ВЛ-10 №3 ПС Ливенка | филиал ПАО "Россети Центр" - "Белгородэнерго" | Белгородская область | Красногвардейский район | 10 | 0.1 | 0.02578 | 0.07922 |  | 0.105 | 0.07922 | 0 |  | 0 | 0 | 0 |  | 0 | 0 | 0
7795 | КТП №313 ВЛ-10 №3 ПС Ливенка | филиал ПАО "Россети Центр" - "Белгородэнерго" | Белгородская область | Красногвардейский район | 10 | 0.1 | 0.025495 | 0.079505 |  | 0.105 | 0.079505 | 0 |  | 0 | 0 | 0 |  | 0 | 0 | 0
7796 | КТП №502 ВЛ-10 №5 ПС Ливенка | филиал ПАО "Россети Центр" - "Белгородэнерго" | Белгородская область | Красногвардейский район | 10 | 0.1 | 0.04008 | 0.06492 |  | 0.105 | 0.06492 | 0 |  | 0 | 0 | 0 |  | 0 | 0 | 0
7797 | КТП №504 ВЛ-10 №5 ПС Ливенка | филиал ПАО "Россети Центр" - "Белгородэнерго" | Белгородская область | Красногвардейский район | 10 | 0.063 | 0.027114 | 0.039036 |  | 0.06615 | 0.039036 | 0 |  | 0 | 0 | 0 |  | 0 | 0 | 0
7798 | КТП №506 ВЛ-10 №5 ПС Ливенка | филиал ПАО "Россети Центр" - "Белгородэнерго" | Белгородская область | Красногвардейский район | 10 | 0.1 | 0.084 | 0.021 |  | 0.105 | 0.021 | 0 |  | 0 | 0 | 0 |  | 0 | 0 | 0
7799 | КТП №101 ВЛ-10 №1 ПС Ливенка | филиал ПАО "Россети Центр" - "Белгородэнерго" | Белгородская область | Красногвардейский район | 10 | 0.063 | 0.007965 | 0.058185 |  | 0.06615 | 0.058185 | 0 |  | 0 | 0 | 0 |  | 0 | 0 | 0
7800 | КТП №216 ВЛ-10 №2 ПС Ливенка | филиал ПАО "Россети Центр" - "Белгородэнерго" | Белгородская область | Красногвардейский район | 10 | 0.25 | 0.040427 | 0.22207 |  | 0.2625 | 0.22207 | 0 |  | 0 | 0 | 0 |  | 0 | 0 | 0
7801 | КТП №436 ВЛ-10 №4 ПС Ливенка | филиал ПАО "Россети Центр" - "Белгородэнерго" | Белгородская область | Красногвардейский район | 10 | 0.16 | 0.081642 | 0.086358 |  | 0.168 | 0.086358 | 0 |  | 0 | 0 | 0 |  | 0 | 0 | 0
7802 | КТП №507 ВЛ-10 №5 ПС Ливенка | филиал ПАО "Россети Центр" - "Белгородэнерго" | Белгородская область | Красногвардейский район | 10 | 0.1 | 0.010471 | 0.094529 |  | 0.105 | 0.094529 | 0 |  | 0 | 0 | 0 |  | 0 | 0 | 0
7803 | КТП №508 ВЛ-10 №5 ПС Ливенка | филиал ПАО "Россети Центр" - "Белгородэнерго" | Белгородская область | Красногвардейский район | 10 | 0.1 | 0.042787 | 0.062213 |  | 0.105 | 0.062213 | 0 |  | 0 | 0 | 0 |  | 0 | 0 | 0
7804 | КТП №509 ВЛ-10 №5 ПС Ливенка | филиал ПАО "Россети Центр" - "Белгородэнерго" | Белгородская область | Красногвардейский район | 10 | 0.04 | 0.019758 | 0.022242 |  | 0.042 | 0.022242 | 0 |  | 0 | 0 | 0 |  | 0 | 0 | 0
7805 | КТП №511 ВЛ-10 №5 ПС Ливенка | филиал ПАО "Россети Центр" - "Белгородэнерго" | Белгородская область | Красногвардейский район | 10 | 0.16 | 0.00023 | 0.16777 |  | 0.168 | 0.16777 | 0 |  | 0 | 0 | 0 |  | 0 | 0 | 0
7806 | КТП №513 ВЛ-10 №5 ПС Ливенка | филиал ПАО "Россети Центр" - "Белгородэнерго" | Белгородская область | Красногвардейский район | 10 | 0.063 | 0.017485 | 0.048665 |  | 0.06615 | 0.048665 | 0 |  | 0 | 0 | 0 |  | 0 | 0 | 0
7807 | КТП №515 ВЛ-10 №5 ПС Ливенка | филиал ПАО "Россети Центр" - "Белгородэнерго" | Белгородская область | Красногвардейский район | 10 | 0.16 | 0.050266 | 0.11773 |  | 0.168 | 0.11773 | 0 |  | 0 | 0 | 0 |  | 0 | 0 | 0
7808 | КТП №516 ВЛ-10 №5 ПС Ливенка | филиал ПАО "Россети Центр" - "Белгородэнерго" | Белгородская область | Красногвардейский район | 10 | 0.25 | 0.003217 | 0.25928 |  | 0.2625 | 0.25928 | 0 |  | 0 | 0 | 0 |  | 0 | 0 | 0
7809 | КТП №701 ВЛ-10 №7 ПС Ливенка | филиал ПАО "Россети Центр" - "Белгородэнерго" | Белгородская область | Красногвардейский район | 10 | 0.063 | 0.031047 | 0.035103 |  | 0.06615 | 0.035103 | 0 |  | 0 | 0 | 0 |  | 0 | 0 | 0
7810 | КТП №703 ВЛ-10 №7 ПС Ливенка | филиал ПАО "Россети Центр" - "Белгородэнерго" | Белгородская область | Красногвардейский район | 10 | 0.1 | 0.013602 | 0.091398 |  | 0.105 | 0.091398 | 0 |  | 0 | 0 | 0 |  | 0 | 0 | 0
7811 | КТП №306 ВЛ-10 №3 ПС В-Покровка | филиал ПАО "Россети Центр" - "Белгородэнерго" | Белгородская область | Красногвардейский район | 10 | 0.1 | 0.037781 | 0.067219 |  | 0.105 | 0.067219 | 0 |  | 0 | 0 | 0 |  | 0 | 0 | 0
7812 | КТП №407 ВЛ-10 №4 ПС В-Покровка | филиал ПАО "Россети Центр" - "Белгородэнерго" | Белгородская область | Красногвардейский район | 10 | 0.16 | 0.033115 | 0.13489 |  | 0.168 | 0.13489 | 0 |  | 0 | 0 | 0 |  | 0 | 0 | 0
7813 | КТП №409 ВЛ-10 №4 ПС В-Покровка | филиал ПАО "Россети Центр" - "Белгородэнерго" | Белгородская область | Красногвардейский район | 10 | 0.1 | 0.034216 | 0.070784 |  | 0.105 | 0.070784 | 0 |  | 0 | 0 | 0 |  | 0 | 0 | 0
7814 | КТП 110 ПС В.Покровка | филиал ПАО "Россети Центр" - "Белгородэнерго" | Белгородская область | Красногвардейский район | 10 | 0.04 | 0.007127 | 0.034873 |  | 0.042 | 0.034873 | 0 |  | 0 | 0 | 0 |  | 0 | 0 | 0
7815 | КТП №830 ВЛ-10 №8 ПС Ливенка | филиал ПАО "Россети Центр" - "Белгородэнерго" | Белгородская область | Красногвардейский район | 10 | 0.1 | 0.064936 | 0.040064 |  | 0.105 | 0.040064 | 0 |  | 0 | 0 | 0 |  | 0 | 0 | 0
7816 | КТП №144 ВЛ-10 №1 ПС В-Покровка | филиал ПАО "Россети Центр" - "Белгородэнерго" | Белгородская область | Красногвардейский район | 10 | 0.1 | 0.041714 | 0.063286 |  | 0.105 | 0.063286 | 0 |  | 0 | 0 | 0 |  | 0 | 0 | 0
7817 | КТП №147 ВЛ-10 №1 ПС В-Покровка | филиал ПАО "Россети Центр" - "Белгородэнерго" | Белгородская область | Красногвардейский район | 10 | 0.16 | 0.021955 | 0.14605 |  | 0.168 | 0.14605 | 0 |  | 0 | 0 | 0 |  | 0 | 0 | 0
7818 | КТП №148 ВЛ-10 №1 ПС В-Покровка | филиал ПАО "Россети Центр" - "Белгородэнерго" | Белгородская область | Красногвардейский район | 10 | 0.16 | 0.05019 | 0.11781 |  | 0.168 | 0.11781 | 0 |  | 0 | 0 | 0 |  | 0 | 0 | 0
7819 | КТП 250 ПС В-Покровка | филиал ПАО "Россети Центр" - "Белгородэнерго" | Белгородская область | Красногвардейский район | 10 | 0.1 | 0.02734 | 0.07766 |  | 0.105 | 0.07766 | 0 |  | 0 | 0 | 0 |  | 0 | 0 | 0
7820 | КТП №824 ВЛ-10 №8 ПС Ливенка | филиал ПАО "Россети Центр" - "Белгородэнерго" | Белгородская область | Красногвардейский район | 10 | 0.04 | 0.019144 | 0.022856 |  | 0.042 | 0.022856 | 0 |  | 0 | 0 | 0 |  | 0 | 0 | 0
7821 | КТП №752 ВЛ-10 №7 ПС Уточка | филиал ПАО "Россети Центр" - "Белгородэнерго" | Белгородская область | Красногвардейский район | 10 | 0.1 | 0.013398 | 0.091602 |  | 0.105 | 0.091602 | 0 |  | 0 | 0 | 0 |  | 0 | 0 | 0
7822 | КТП №458 ВЛ-10 №4 ПС В-Покровка | филиал ПАО "Россети Центр" - "Белгородэнерго" | Белгородская область | Красногвардейский район | 10 | 0.16 | 0.003519 | 0.16448 |  | 0.168 | 0.16448 | 0 |  | 0 | 0 | 0 |  | 0 | 0 | 0
7823 | КТП №159 ВЛ-10 №1 ПС В-Покровка | филиал ПАО "Россети Центр" - "Белгородэнерго" | Белгородская область | Красногвардейский район | 10 | 0.16 | 0.044633 | 0.12337 |  | 0.168 | 0.12337 | 0 |  | 0 | 0 | 0 |  | 0 | 0 | 0
7824 | КТП №162 ВЛ-10 №1 ПС В-Покровка | филиал ПАО "Россети Центр" - "Белгородэнерго" | Белгородская область | Красногвардейский район | 10 | 0.16 | 0.023193 | 0.14481 |  | 0.168 | 0.14481 | 0 |  | 0 | 0 | 0 |  | 0 | 0 | 0
7825 | КТП №465 ВЛ-10 №4 ПС В-Покровка | филиал ПАО "Россети Центр" - "Белгородэнерго" | Белгородская область | Красногвардейский район | 10 | 0.16 | 0.026496 | 0.1415 |  | 0.168 | 0.1415 | 0 |  | 0 | 0 | 0 |  | 0 | 0 | 0
7826 | КТП 174 ПС В.Покровка | филиал ПАО "Россети Центр" - "Белгородэнерго" | Белгородская область | Красногвардейский район | 10 | 0.1 | 0.025026 | 0.079974 |  | 0.105 | 0.079974 | 0 |  | 0 | 0 | 0 |  | 0 | 0 | 0
7827 | КТП №175 ВЛ-10 №1 ПС В-Покровка | филиал ПАО "Россети Центр" - "Белгородэнерго" | Белгородская область | Красногвардейский район | 10 | 0.1 | 0.028824 | 0.076176 |  | 0.105 | 0.076176 | 0 |  | 0 | 0 | 0 | 0 | 0 | 0 | 0
7828 | КТП №192 ВЛ-10 №1 ПС В-Покровка | филиал ПАО "Россети Центр" - "Белгородэнерго" | Белгородская область | Красногвардейский район | 10 | 0.1 | 0.02998 | 0.07502 |  | 0.105 | 0.07502 | 0 |  | 0 | 0 | 0 |  | 0 | 0 | 0
7829 | КТП №303 ВЛ-10 №3 ПС В-Покровка | филиал ПАО "Россети Центр" - "Белгородэнерго" | Белгородская область | Красногвардейский район | 10 | 0.063 | 0.005251 | 0.060899 |  | 0.06615 | 0.060899 | 0 |  | 0 | 0 | 0 |  | 0 | 0 | 0
7830 | КТП №207 ВЛ-10 №1 ПС В-Покровка | филиал ПАО "Россети Центр" - "Белгородэнерго" | Белгородская область | Красногвардейский район | 10 | 0.063 | 0.032 | 0.03415 |  | 0.06615 | 0.03415 | 0 |  | 0 | 0 | 0 |  | 0 | 0 | 0
7831 | КТП №301 ВЛ-10 №3 ПС В-Покровка | филиал ПАО "Россети Центр" - "Белгородэнерго" | Белгородская область | Красногвардейский район | 10 | 0.1 | 0.007904 | 0.097096 |  | 0.105 | 0.097096 | 0 |  | 0 | 0 | 0 |  | 0 | 0 | 0
7832 | КТП №304 ВЛ-10 №3 ПС В-Покровка | филиал ПАО "Россети Центр" - "Белгородэнерго" | Белгородская область | Красногвардейский район | 10 | 0.063 | 0.0008152 | 0.065335 |  | 0.06615 | 0.065335 | 0 |  | 0 | 0 | 0 |  | 0 | 0 | 0
7833 | КТП №105 ВЛ-10 №1 ПС Кр.Гвардия | филиал ПАО "Россети Центр" - "Белгородэнерго" | Белгородская область | Красногвардейский район | 10 | 0.16 | 0.076857 | 0.091143 |  | 0.168 | 0.091143 | 0 |  | 0 | 0 | 0 |  | 0 | 0 | 0
7834 | КТП №402 ВЛ-10 №4 ПС В-Покровка | филиал ПАО "Россети Центр" - "Белгородэнерго" | Белгородская область | Красногвардейский район | 10 | 0.1 | 0.034661 | 0.070339 |  | 0.105 | 0.070339 | 0 |  | 0 | 0 | 0 | 0 | 0 | 0 | 0
7835 | КТП №381 ВЛ-10 №3 ПС Кр.Гвардия | филиал ПАО "Россети Центр" - "Белгородэнерго" | Белгородская область | Красногвардейский район | 10 | 0.25 | 0.016042 | 0.24646 |  | 0.2625 | 0.24646 | 0 |  | 0 | 0 | 0 |  | 0 | 0 | 0
7836 | КТП №404 ВЛ-10 №4 ПС В-Покровка | филиал ПАО "Россети Центр" - "Белгородэнерго" | Белгородская область | Красногвардейский район | 10 | 0.1 | 0.053093 | 0.051907 |  | 0.105 | 0.051907 | 0 |  | 0 | 0 | 0 |  | 0 | 0 | 0
7837 | КТП №411 ВЛ-10 №4 ПС В-Покровка | филиал ПАО "Россети Центр" - "Белгородэнерго" | Белгородская область | Красногвардейский район | 10 | 0.1 | 0.019877 | 0.085123 |  | 0.105 | 0.085123 | 0 |  | 0 | 0 | 0 |  | 0 | 0 | 0
7838 | КТП №1139 ВЛ-10 №11 ПС В-Покровка | филиал ПАО "Россети Центр" - "Белгородэнерго" | Белгородская область | Красногвардейский район | 10 | 0.25 | 0.050918 | 0.21158 |  | 0.2625 | 0.21158 | 0 |  | 0 | 0 | 0 |  | 0 | 0 | 0
7839 | КТП №423 ВЛ-10 № 4 ПС Кр.Гвардия | филиал ПАО "Россети Центр" - "Белгородэнерго" | Белгородская область | Красногвардейский район | 10 | 0.4 | 0.227 | 0.193 |  | 0.42 | 0.193 | 0 |  | 0 | 0 | 0 |  | 0 | 0 | 0
7840 | КТП №1141 ВЛ-10 №11 ПС В-Покровка | филиал ПАО "Россети Центр" - "Белгородэнерго" | Белгородская область | Красногвардейский район | 10 | 0.16 | 0.057057 | 0.11094 |  | 0.168 | 0.11094 | 0 |  | 0 | 0 | 0 |  | 0 | 0 | 0
7841 | КТП № 242 ВЛ-10 №2 ПС В-Покровка | филиал ПАО "Россети Центр" - "Белгородэнерго" | Белгородская область | Красногвардейский район | 10 | 0.25 | 0.044263 | 0.21824 |  | 0.2625 | 0.21824 | 0 |  | 0 | 0 | 0 |  | 0 | 0 | 0
7842 | КТП № 243 ВЛ-10 №2 ПС В-Покровка | филиал ПАО "Россети Центр" - "Белгородэнерго" | Белгородская область | Красногвардейский район | 10 | 0.16 | 0.012818 | 0.15518 |  | 0.168 | 0.15518 | 0 |  | 0 | 0 | 0 | 0 | 0 | 0 | 0
7843 | КТП №1145 ВЛ-10 №11 ПС В-Покровка | филиал ПАО "Россети Центр" - "Белгородэнерго" | Белгородская область | Красногвардейский район | 10 | 0.25 | 0.020842 | 0.24166 |  | 0.2625 | 0.24166 | 0 |  | 0 | 0 | 0 |  | 0 | 0 | 0
7844 | КТП №1146 ВЛ-10 №11 ПС В-Покровка | филиал ПАО "Россети Центр" - "Белгородэнерго" | Белгородская область | Красногвардейский район | 10 | 0.1 | 0.028123 | 0.076877 |  | 0.105 | 0.076877 | 0 |  | 0 | 0 | 0 |  | 0 | 0 | 0
7845 | КТП №1153 ВЛ-10 №11 ПС В-Покровка | филиал ПАО "Россети Центр" - "Белгородэнерго" | Белгородская область | Красногвардейский район | 10 | 0.063 | 0.022326 | 0.043824 |  | 0.06615 | 0.043824 | 0 |  | 0 | 0 | 0 |  | 0 | 0 | 0
7846 | КТП №1155 ВЛ-10 №11 ПС В-Покровка | филиал ПАО "Россети Центр" - "Белгородэнерго" | Белгородская область | Красногвардейский район | 10 | 0.1 | 0.034142 | 0.070858 |  | 0.105 | 0.070858 | 0 |  | 0 | 0 | 0 |  | 0 | 0 | 0
7847 | КТП №1157 ВЛ-10 №11 ПС В-Покровка | филиал ПАО "Россети Центр" - "Белгородэнерго" | Белгородская область | Красногвардейский район | 10 | 0.04 | 0.016574 | 0.025426 |  | 0.042 | 0.025426 | 0 |  | 0 | 0 | 0 |  | 0 | 0 | 0
7848 | КТП 710 ПС Раздорное | филиал ПАО "Россети Центр" - "Белгородэнерго" | Белгородская область | Красногвардейский район | 10 | 0.1 | 0.013432 | 0.091568 |  | 0.105 | 0.091568 | 0 |  | 0 | 0 | 0 |  | 0 | 0 | 0
7849 | КТП №1171 ВЛ-10 №11 ПС В-Покровка | филиал ПАО "Россети Центр" - "Белгородэнерго" | Белгородская область | Красногвардейский район | 10 | 0.16 | 0.096909 | 0.071091 |  | 0.168 | 0.071091 | 0 |  | 0 | 0 | 0 |  | 0 | 0 | 0
7850 | КТП №1024 ВЛ-10 №4 ПС Кр.Гвардия | филиал ПАО "Россети Центр" - "Белгородэнерго" | Белгородская область | Красногвардейский район | 10 | 0.04 | 0 | 0.042 |  | 0.042 | 0.042 | 0 |  | 0 | 0 | 0 |  | 0 | 0 | 0
7851 | КТП №1184 ВЛ-10 №11 ПС В-Покровка | филиал ПАО "Россети Центр" - "Белгородэнерго" | Белгородская область | Красногвардейский район | 10 | 0.25 | 0.008778 | 0.25372 |  | 0.2625 | 0.25372 | 0 |  | 0 | 0 | 0 |  | 0 | 0 | 0
7852 | КТП №1185 ВЛ-10 №11 ПС В-Покровка | филиал ПАО "Россети Центр" - "Белгородэнерго" | Белгородская область | Красногвардейский район | 10 | 0.1 | 0.02769 | 0.07731 |  | 0.105 | 0.07731 | 0 |  | 0 | 0 | 0 |  | 0 | 0 | 0
7853 | КТП 1213 ПС В.Покровка | филиал ПАО "Россети Центр" - "Белгородэнерго" | Белгородская область | Красногвардейский район | 10 | 0.1 | 0.00023 | 0.10477 |  | 0.105 | 0.10477 | 0 |  | 0 | 0 | 0 |  | 0 | 0 | 0
7854 | КТП 102 ПС Уточка | филиал ПАО "Россети Центр" - "Белгородэнерго" | Белгородская область | Красногвардейский район | 10 | 0.25 | 0.021318 | 0.24118 |  | 0.2625 | 0.24118 | 0 |  | 0 | 0 | 0 | 0 | 0 | 0 | 0
7855 | КТП 501 ПС Уточка | филиал ПАО "Россети Центр" - "Белгородэнерго" | Белгородская область | Красногвардейский район | 10 | 0.4 | 0.000697 | 0.4193 |  | 0.42 | 0.4193 | 0 |  | 0 | 0 | 0 |  | 0 | 0 | 0
7856 | КТП №103 ВЛ-10 №1 ПС Уточка | филиал ПАО "Россети Центр" - "Белгородэнерго" | Белгородская область | Красногвардейский район | 10 | 0.25 | 0.043243 | 0.21926 |  | 0.2625 | 0.21926 | 0 |  | 0 | 0 | 0 |  | 0 | 0 | 0
7857 | КТП №107 ВЛ-10 №1 ПС Уточка | филиал ПАО "Россети Центр" - "Белгородэнерго" | Белгородская область | Красногвардейский район | 10 | 0.1 | 0.024882 | 0.080118 |  | 0.105 | 0.080118 | 0 |  | 0 | 0 | 0 |  | 0 | 0 | 0
7858 | КТП №108 ВЛ-10 №1 ПС Уточка | филиал ПАО "Россети Центр" - "Белгородэнерго" | Белгородская область | Красногвардейский район | 10 | 0.063 | 0.007861 | 0.058289 |  | 0.06615 | 0.058289 | 0 |  | 0 | 0 | 0 | 0 | 0 | 0 | 0
7859 | КТП №109 ВЛ-10 №1 ПС Уточка | филиал ПАО "Россети Центр" - "Белгородэнерго" | Белгородская область | Красногвардейский район | 10 | 0.1 | 0.069 | 0.036 |  | 0.105 | 0.036 | 0 |  | 0 | 0 | 0 |  | 0 | 0 | 0
7860 | КТП 111 ПС Уточка | филиал ПАО "Россети Центр" - "Белгородэнерго" | Белгородская область | Красногвардейский район | 10 | 0.04 | 0.002088 | 0.039912 |  | 0.042 | 0.039912 | 0 |  | 0 | 0 | 0 |  | 0 | 0 | 0
7861 | КТП №112 ВЛ-10 №1 ПС Уточка | филиал ПАО "Россети Центр" - "Белгородэнерго" | Белгородская область | Красногвардейский район | 10 | 0.25 | 0.028202 | 0.2343 |  | 0.2625 | 0.2343 | 0 |  | 0 | 0 | 0 |  | 0 | 0 | 0
7862 | КТП №113 ВЛ-10 №1 ПС Уточка | филиал ПАО "Россети Центр" - "Белгородэнерго" | Белгородская область | Красногвардейский район | 10 | 0.04 | 0.002505 | 0.039495 |  | 0.042 | 0.039495 | 0 |  | 0 | 0 | 0 |  | 0 | 0 | 0
7863 | КТП 101 ПС Уточка | филиал ПАО "Россети Центр" - "Белгородэнерго" | Белгородская область | Красногвардейский район | 10 | 0.25 | 0.034955 | 0.22754 |  | 0.2625 | 0.22754 | 0 |  | 0 | 0 | 0 |  | 0 | 0 | 0
7864 | КТП №115 ВЛ-10 №1 ПС Уточка | филиал ПАО "Россети Центр" - "Белгородэнерго" | Белгородская область | Красногвардейский район | 10 | 0.063 | 0.012114 | 0.054036 |  | 0.06615 | 0.054036 | 0 |  | 0 | 0 | 0 |  | 0 | 0 | 0
7865 | КТП 323 ПС Уточка | филиал ПАО "Россети Центр" - "Белгородэнерго" | Белгородская область | Красногвардейский район | 10 | 0.1 | 0.012998 | 0.092002 |  | 0.105 | 0.092002 | 0 |  | 0 | 0 | 0 |  | 0 | 0 | 0
7866 | КТП 902 ПС Уточка | филиал ПАО "Россети Центр" - "Белгородэнерго" | Белгородская область | Красногвардейский район | 10 | 0.1 | 0.017659 | 0.087341 |  | 0.105 | 0.087341 | 0 |  | 0 | 0 | 0 |  | 0 | 0 | 0
7867 | КТП 304 ПС Уточка | филиал ПАО "Россети Центр" - "Белгородэнерго" | Белгородская область | Красногвардейский район | 10 | 0.16 | 0.013766 | 0.15423 |  | 0.168 | 0.15423 | 0 |  | 0 | 0 | 0 |  | 0 | 0 | 0
7868 | КТП 312 ПС Уточка | филиал ПАО "Россети Центр" - "Белгородэнерго" | Белгородская область | Красногвардейский район | 10 | 0.25 | 0.023165 | 0.23933 |  | 0.2625 | 0.23933 | 0 |  | 0 | 0 | 0 |  | 0 | 0 | 0
7869 | КТП 913 ПС Уточка | филиал ПАО "Россети Центр" - "Белгородэнерго" | Белгородская область | Красногвардейский район | 10 | 0.1 | 0.021415 | 0.083585 |  | 0.105 | 0.083585 | 0 |  | 0 | 0 | 0 |  | 0 | 0 | 0
7870 | КТП 914 ПС Уточка | филиал ПАО "Россети Центр" - "Белгородэнерго" | Белгородская область | Красногвардейский район | 10 | 0.025 | 0.002575 | 0.023675 |  | 0.02625 | 0.023675 | 0 |  | 0 | 0 | 0 |  | 0 | 0 | 0
7871 | КТП 915 ПС Уточка | филиал ПАО "Россети Центр" - "Белгородэнерго" | Белгородская область | Красногвардейский район | 10 | 0.04 | 0.015 | 0.027 |  | 0.042 | 0.027 | 0 |  | 0 | 0 | 0 |  | 0 | 0 | 0
7872 | КТП 916 ПС Уточка | филиал ПАО "Россети Центр" - "Белгородэнерго" | Белгородская область | Красногвардейский район | 10 | 0.1 | 0.032754 | 0.072246 |  | 0.105 | 0.072246 | 0 |  | 0 | 0 | 0 |  | 0 | 0 | 0
7873 | КТП №717 ВЛ-10 №7 ПС Уточка | филиал ПАО "Россети Центр" - "Белгородэнерго" | Белгородская область | Красногвардейский район | 10 | 0.1 | 0.025686 | 0.079314 |  | 0.105 | 0.079314 | 0 |  | 0 | 0 | 0 |  | 0 | 0 | 0
7874 | КТП №718 ВЛ-10 №7 ПС Уточка | филиал ПАО "Россети Центр" - "Белгородэнерго" | Белгородская область | Красногвардейский район | 10 | 0.16 | 0.016167 | 0.15183 |  | 0.168 | 0.15183 | 0 |  | 0 | 0 | 0 |  | 0 | 0 | 0
7875 | КТП 920 ПС Уточка | филиал ПАО "Россети Центр" - "Белгородэнерго" | Белгородская область | Красногвардейский район | 10 | 0.1 | 0.025574 | 0.079426 |  | 0.105 | 0.079426 | 0 |  | 0 | 0 | 0 |  | 0 | 0 | 0
7876 | КТП №517 ВЛ-10 №5 ПС Уточка | филиал ПАО "Россети Центр" - "Белгородэнерго" | Белгородская область | Красногвардейский район | 10 | 0.1 | 0.014213 | 0.090787 |  | 0.105 | 0.090787 | 0 |  | 0 | 0 | 0 |  | 0 | 0 | 0
7877 | КТП 904 ПС Уточка | филиал ПАО "Россети Центр" - "Белгородэнерго" | Белгородская область | Красногвардейский район | 10 | 0.16 | 0.016862 | 0.15114 |  | 0.168 | 0.15114 | 0 |  | 0 | 0 | 0 |  | 0 | 0 | 0
7878 | КТП 802 ПС Красногвардейское | филиал ПАО "Россети Центр" - "Белгородэнерго" | Белгородская область | Красногвардейский район | 10 | 0.8 | 0.46945 | отсутствует |  | 0.42 | -0.049446 | 0 |  | 0 | 0 | 0 |  | 0 | 0 | 0
7879 | КТП №112 ВЛ-10 №1 ПС Кр.Гвардия | филиал ПАО "Россети Центр" - "Белгородэнерго" | Белгородская область | Красногвардейский район | 10 | 0.16 | 0.10748 | 0.06052 |  | 0.168 | 0.06052 | 0 |  | 0 | 0 | 0 |  | 0 | 0 | 0
7880 | КТП №304 ВЛ-10 №3 ПС Кр.Гвардия | филиал ПАО "Россети Центр" - "Белгородэнерго" | Белгородская область | Красногвардейский район | 10 | 0.1 | 0.092272 | 0.012728 |  | 0.105 | 0.012728 | 0 |  | 0 | 0 | 0 |  | 0 | 0 | 0
7881 | КТП №323 ВЛ-10 №3 ПС Кр.Гвардия | филиал ПАО "Россети Центр" - "Белгородэнерго" | Белгородская область | Красногвардейский район | 10 | 0.063 | 0.00828 | 0.05787 |  | 0.06615 | 0.05787 | 0 |  | 0 | 0 | 0 |  | 0 | 0 | 0
7882 | КТП №324 ВЛ-10 №3 ПС Кр.Гвардия | филиал ПАО "Россети Центр" - "Белгородэнерго" | Белгородская область | Красногвардейский район | 10 | 0.1 | 0.015462 | 0.089538 |  | 0.105 | 0.089538 | 0 |  | 0 | 0 | 0 |  | 0 | 0 | 0
7883 | КТП №281 ВЛ-10 №2 ПС Кр.Гвардия | филиал ПАО "Россети Центр" - "Белгородэнерго" | Белгородская область | Красногвардейский район | 10 | 0.16 | 0.015231 | 0.15277 |  | 0.168 | 0.15277 | 0 |  | 0 | 0 | 0 |  | 0 | 0 | 0
7884 | КТП 504 ПС Красногвардейское | филиал ПАО "Россети Центр" - "Белгородэнерго" | Белгородская область | Красногвардейский район | 10 | 0.25 | 0.043148 | 0.21935 |  | 0.2625 | 0.21935 | 0 |  | 0 | 0 | 0 |  | 0 | 0 | 0
7885 | КТП 510 ПС Красногвардейское | филиал ПАО "Россети Центр" - "Белгородэнерго" | Белгородская область | Красногвардейский район | 10 | 0.25 | 0.17838 | 0.084122 |  | 0.2625 | 0.084122 | 0 |  | 0 | 0 | 0 |  | 0 | 0 | 0
7886 | КТП 717 ПС Красногвардейское | филиал ПАО "Россети Центр" - "Белгородэнерго" | Белгородская область | Красногвардейский район | 10 | 0.4 | 0.11099 | 0.30901 |  | 0.42 | 0.30901 | 0 |  | 0 | 0 | 0 |  | 0 | 0 | 0
7887 | КТП 719 ПС Красногвардейское | филиал ПАО "Россети Центр" - "Белгородэнерго" | Белгородская область | Красногвардейский район | 10 | 0.25 | 0.095879 | 0.16662 |  | 0.2625 | 0.16662 | 0 |  | 0 | 0 | 0 |  | 0 | 0 | 0
7888 | КТП 721 ПС Красногвардейское | филиал ПАО "Россети Центр" - "Белгородэнерго" | Белгородская область | Красногвардейский район | 10 | 0.25 | 0.0614 | 0.2011 |  | 0.2625 | 0.2011 | 0 |  | 0 | 0 | 0 |  | 0 | 0 | 0
7889 | КТП 524 ПС Красногвардейское | филиал ПАО "Россети Центр" - "Белгородэнерго" | Белгородская область | Красногвардейский район | 10 | 0.16 | 0.069771 | 0.098229 |  | 0.168 | 0.098229 | 0 |  | 0 | 0 | 0 |  | 0 | 0 | 0
7890 | КТП №527 ВЛ-10 №5 ПС Кр.Гвардия | филиал ПАО "Россети Центр" - "Белгородэнерго" | Белгородская область | Красногвардейский район | 10 | 0.25 | 0.081413 | 0.18109 |  | 0.2625 | 0.18109 | 0 |  | 0 | 0 | 0 |  | 0 | 0 | 0
7891 | КТП №601 ВЛ-10 №6 ПС Кр.Гвардия | филиал ПАО "Россети Центр" - "Белгородэнерго" | Белгородская область | Красногвардейский район | 10 | 0.1 | 0.019322 | 0.085678 |  | 0.105 | 0.085678 | 0 |  | 0 | 0 | 0 |  | 0 | 0 | 0
7892 | КТП 602 ПС Красногвардейское | филиал ПАО "Россети Центр" - "Белгородэнерго" | Белгородская область | Красногвардейский район | 10 | 0.25 | 0.11374 | 0.14876 |  | 0.2625 | 0.14876 | 0 |  | 0 | 0 | 0 |  | 0 | 0 | 0
7893 | КТП №606 ВЛ-10 №6 ПС Кр.Гвардия | филиал ПАО "Россети Центр" - "Белгородэнерго" | Белгородская область | Красногвардейский район | 10 | 0.4 | 0.10494 | 0.31506 |  | 0.42 | 0.31506 | 0 |  | 0 | 0 | 0 |  | 0 | 0 | 0
7894 | КТП 607 ПС Красногвардейское | филиал ПАО "Россети Центр" - "Белгородэнерго" | Белгородская область | Красногвардейский район | 10 | 0.4 | 0.10924 | 0.31076 |  | 0.42 | 0.31076 | 0 |  | 0 | 0 | 0 |  | 0 | 0 | 0
7895 | КТП №608 ВЛ-10 №6 ПС Кр.Гвардия | филиал ПАО "Россети Центр" - "Белгородэнерго" | Белгородская область | Красногвардейский район | 10 | 0.4 | 0.054739 | 0.36526 |  | 0.42 | 0.36526 | 0 |  | 0 | 0 | 0 |  | 0 | 0 | 0
7896 | КТП №619 ВЛ-10 №6 ПС Кр.Гвардия | филиал ПАО "Россети Центр" - "Белгородэнерго" | Белгородская область | Красногвардейский район | 10 | 0.1 | 0 | 0.105 |  | 0.105 | 0.105 | 0 |  | 0 | 0 | 0 |  | 0 | 0 | 0
7897 | КТП №618 ВЛ-10 №6 ПС Кр.Гвардия | филиал ПАО "Россети Центр" - "Белгородэнерго" | Белгородская область | Красногвардейский район | 10 | 0.4 | 0.05771 | 0.36229 |  | 0.42 | 0.36229 | 0 |  | 0 | 0 | 0 |  | 0 | 0 | 0
7898 | КТП 803 ПС Ливенка | филиал ПАО "Россети Центр" - "Белгородэнерго" | Белгородская область | Красногвардейский район | 10 | 0.16 | 0.013844 | 0.15416 |  | 0.168 | 0.15416 | 0 |  | 0 | 0 | 0 |  | 0 | 0 | 0
7899 | КТП №809 ВЛ-10 №8 ПС Ливенка | филиал ПАО "Россети Центр" - "Белгородэнерго" | Белгородская область | Красногвардейский район | 10 | 0.16 | 0.012741 | 0.15526 |  | 0.168 | 0.15526 | 0 |  | 0 | 0 | 0 |  | 0 | 0 | 0
7900 | КТП №704 ВЛ-10 №7 ПС Ливенка | филиал ПАО "Россети Центр" - "Белгородэнерго" | Белгородская область | Красногвардейский район | 10 | 0.16 | 0.015296 | 0.1527 |  | 0.168 | 0.1527 | 0 |  | 0 | 0 | 0 |  | 0 | 0 | 0
7901 | КТП №706 ВЛ-10 №7 ПС Ливенка | филиал ПАО "Россети Центр" - "Белгородэнерго" | Белгородская область | Красногвардейский район | 10 | 0.063 | 0.040773 | 0.025377 |  | 0.06615 | 0.025377 | 0 |  | 0 | 0 | 0 |  | 0 | 0 | 0
7902 | КТП №808 ВЛ-10 №8 ПС Ливенка | филиал ПАО "Россети Центр" - "Белгородэнерго" | Белгородская область | Красногвардейский район | 10 | 0.063 | 0.009289 | 0.056861 |  | 0.06615 | 0.056861 | 0 |  | 0 | 0 | 0 |  | 0 | 0 | 0
7903 | КТП №822 ВЛ-10 №8 ПС Ливенка | филиал ПАО "Россети Центр" - "Белгородэнерго" | Белгородская область | Красногвардейский район | 10 | 0.063 | 0.008936 | 0.057214 |  | 0.06615 | 0.057214 | 0 |  | 0 | 0 | 0 |  | 0 | 0 | 0
7904 | КТП №821 ВЛ-10 №8 ПС Ливенка | филиал ПАО "Россети Центр" - "Белгородэнерго" | Белгородская область | Красногвардейский район | 10 | 0.16 | 0.058326 | 0.10967 |  | 0.168 | 0.10967 | 0 |  | 0 | 0 | 0 |  | 0 | 0 | 0
7905 | КТП №205 ВЛ-10 №2 ПС Ливенка | филиал ПАО "Россети Центр" - "Белгородэнерго" | Белгородская область | Красногвардейский район | 10 | 0.16 | 0.12822 | 0.039782 |  | 0.168 | 0.039782 | 0 |  | 0 | 0 | 0 |  | 0 | 0 | 0
7906 | КТП №708 ВЛ-10 №7 ПС Ливенка | филиал ПАО "Россети Центр" - "Белгородэнерго" | Белгородская область | Красногвардейский район | 10 | 0.1 | 0.068515 | 0.036485 |  | 0.105 | 0.036485 | 0 |  | 0 | 0 | 0 |  | 0 | 0 | 0
7907 | КТП №702 ВЛ-10 №7 ПС Ливенка | филиал ПАО "Россети Центр" - "Белгородэнерго" | Белгородская область | Красногвардейский район | 10 | 0.16 | 0.052393 | 0.11561 |  | 0.168 | 0.11561 | 0 |  | 0 | 0 | 0 |  | 0 | 0 | 0
7908 | КТП №806 ВЛ-10 №8 ПС Ливенка | филиал ПАО "Россети Центр" - "Белгородэнерго" | Белгородская область | Красногвардейский район | 10 | 0.25 | 0.0801 | 0.1824 |  | 0.2625 | 0.1824 | 0 |  | 0 | 0 | 0 | 0 | 0 | 0 | 0
7909 | КТП №807 ВЛ-10 №8 ПС Ливенка | филиал ПАО "Россети Центр" - "Белгородэнерго" | Белгородская область | Красногвардейский район | 10 | 0.25 | 0.17511 | 0.087385 |  | 0.2625 | 0.087385 | 0 |  | 0 | 0 | 0 |  | 0 | 0 | 0
7910 | КТП №823 ВЛ-10 №8 ПС Ливенка | филиал ПАО "Россети Центр" - "Белгородэнерго" | Белгородская область | Красногвардейский район | 10 | 0.1 | 0.03272 | 0.07228 |  | 0.105 | 0.07228 | 0 |  | 0 | 0 | 0 |  | 0 | 0 | 0
7911 | КТП №827 ВЛ-10 №8 ПС Ливенка | филиал ПАО "Россети Центр" - "Белгородэнерго" | Белгородская область | Красногвардейский район | 10 | 0.1 | 0.047 | 0.058 |  | 0.105 | 0.058 | 0 |  | 0 | 0 | 0 |  | 0 | 0 | 0
7912 | КТП №231 ВЛ-10 №2 ПС Ливенка | филиал ПАО "Россети Центр" - "Белгородэнерго" | Белгородская область | Красногвардейский район | 10 | 0.025 | 0.008988 | 0.017262 |  | 0.02625 | 0.017262 | 0 |  | 0 | 0 | 0 |  | 0 | 0 | 0
7913 | КТП №230 ВЛ-10 №2 ПС Ливенка | филиал ПАО "Россети Центр" - "Белгородэнерго" | Белгородская область | Красногвардейский район | 10 | 0.16 | 0.082 | 0.086 |  | 0.168 | 0.086 | 0 |  | 0 | 0 | 0 |  | 0 | 0 | 0
7914 | ЗТП №1021 ВЛ-10 №10 ПС Кр.Гвардия | филиал ПАО "Россети Центр" - "Белгородэнерго" | Белгородская область | Красногвардейский район | 10 | 0.25 | 0.14067 | 0.12183 |  | 0.2625 | 0.12183 | 0 |  | 0 | 0 | 0 |  | 0 | 0 | 0
7915 | КТП №801 ВЛ-10 №8 ПС Ливенка | филиал ПАО "Россети Центр" - "Белгородэнерго" | Белгородская область | Красногвардейский район | 10 | 0.1 | 0.095535 | 0.009465 |  | 0.105 | 0.009465 | 0 |  | 0 | 0 | 0 |  | 0 | 0 | 0
7916 | КТП 201 ПС Никитовка | филиал ПАО "Россети Центр" - "Белгородэнерго" | Белгородская область | Красногвардейский район | 10 | 0.25 | 0.019326 | 0.24317 |  | 0.2625 | 0.24317 | 0 |  | 0 | 0 | 0 |  | 0 | 0 | 0
7917 | КТП №203 ВЛ-10 №2 ПС Никитовка | филиал ПАО "Россети Центр" - "Белгородэнерго" | Белгородская область | Красногвардейский район | 10 | 0.16 | 0.039379 | 0.12862 |  | 0.168 | 0.12862 | 0 |  | 0 | 0 | 0 |  | 0 | 0 | 0
7918 | КТП №205 ВЛ-10 №2 ПС Никитовка | филиал ПАО "Россети Центр" - "Белгородэнерго" | Белгородская область | Красногвардейский район | 10 | 0.1 | 0.02455 | 0.08045 |  | 0.105 | 0.08045 | 0 |  | 0 | 0 | 0 |  | 0 | 0 | 0
7919 | КТП №207 ВЛ-10 №2 ПС Никитовка | филиал ПАО "Россети Центр" - "Белгородэнерго" | Белгородская область | Красногвардейский район | 10 | 0.16 | 0.050972 | 0.11703 |  | 0.168 | 0.11703 | 0 |  | 0 | 0 | 0 |  | 0 | 0 | 0
7920 | КТП №211 ВЛ-10 №2 ПС Никитовка | филиал ПАО "Россети Центр" - "Белгородэнерго" | Белгородская область | Красногвардейский район | 10 | 0.16 | 0.063283 | 0.10472 |  | 0.168 | 0.10472 | 0 |  | 0 | 0 | 0 |  | 0 | 0 | 0
7921 | КТП №370 ВЛ-10 №3 ПС Никитовка | филиал ПАО "Россети Центр" - "Белгородэнерго" | Белгородская область | Красногвардейский район | 10 | 0.1 | 0.024801 | 0.07861 |  | 0.105 | 0.080199 | 0 |  | 0 | 0 | 3 |  | 1.5 | 1.5 | 0.001589
7922 | КТП №702 ВЛ-10 №7 ПС Никитовка | филиал ПАО "Россети Центр" - "Белгородэнерго" | Белгородская область | Красногвардейский район | 10 | 0.1 | 0.00095 | 0.10405 |  | 0.105 | 0.10405 | 0 |  | 0 | 0 | 0 |  | 0 | 0 | 0
7923 | КТП №445 ВЛ-10 №4 ПС Никитовка | филиал ПАО "Россети Центр" - "Белгородэнерго" | Белгородская область | Красногвардейский район | 10 | 0.25 | 0.026974 | 0.23553 |  | 0.2625 | 0.23553 | 0 |  | 0 | 0 | 0 |  | 0 | 0 | 0
7924 | КТП №703 ВЛ-10 №7 ПС Никитовка | филиал ПАО "Россети Центр" - "Белгородэнерго" | Белгородская область | Красногвардейский район | 10 | 0.25 | 0.018153 | 0.24435 |  | 0.2625 | 0.24435 | 0 |  | 0 | 0 | 0 |  | 0 | 0 | 0
7925 | КТП №446 ВЛ-10 №4 ПС Никитовка | филиал ПАО "Россети Центр" - "Белгородэнерго" | Белгородская область | Красногвардейский район | 10 | 0.063 | 0.025 | 0.04115 |  | 0.06615 | 0.04115 | 0 |  | 0 | 0 | 0 |  | 0 | 0 | 0
7926 | КТП №373 ВЛ-10 №3 ПС Никитовка | филиал ПАО "Россети Центр" - "Белгородэнерго" | Белгородская область | Красногвардейский район | 10 | 0.1 | 0.020458 | 0.084542 |  | 0.105 | 0.084542 | 0 |  | 0 | 0 | 0 |  | 0 | 0 | 0
7927 | КТП 264 ПС Никитовка | филиал ПАО "Россети Центр" - "Белгородэнерго" | Белгородская область | Красногвардейский район | 10 | 0.16 | 0.012601 | 0.1554 |  | 0.168 | 0.1554 | 0 |  | 0 | 0 | 0 |  | 0 | 0 | 0
7928 | КТП 508 ПС Новохуторное | филиал ПАО "Россети Центр" - "Белгородэнерго" | Белгородская область | Красногвардейский район | 10 | 0.1 | 0.02935 | 0.07565 |  | 0.105 | 0.07565 | 0 |  | 0 | 0 | 0 |  | 0 | 0 | 0
7929 | КТП №833 ВЛ-10кВ №8 ПС Ливенка | филиал ПАО "Россети Центр" - "Белгородэнерго" | Белгородская область | Красногвардейский район | 10 | 0.063 | 0.037 | 0.02915 |  | 0.06615 | 0.02915 | 0 |  | 0 | 0 | 0 |  | 0 | 0 | 0
7930 | КТП №832 ВЛ-10кВ №8 ПС Ливенка | филиал ПАО "Россети Центр" - "Белгородэнерго" | Белгородская область | Красногвардейский район | 10 | 0.1 | 0.019845 | 0.085155 |  | 0.105 | 0.085155 | 0 |  | 0 | 0 | 0 |  | 0 | 0 | 0
7931 | КТП №825 ВЛ-10кВ №8 ПС Ливенка | филиал ПАО "Россети Центр" - "Белгородэнерго" | Белгородская область | Красногвардейский район | 10 | 0.063 | 0.040489 | 0.025661 |  | 0.06615 | 0.025661 | 0 |  | 0 | 0 | 0 |  | 0 | 0 | 0
7932 | КТП №828 ВЛ-10кВ №8 ПС Ливенка | филиал ПАО "Россети Центр" - "Белгородэнерго" | Белгородская область | Красногвардейский район | 10 | 0.1 | 0.044508 | 0.060492 |  | 0.105 | 0.060492 | 0 |  | 0 | 0 | 0 |  | 0 | 0 | 0
7933 | КТП 504 ПС Раздорное | филиал ПАО "Россети Центр" - "Белгородэнерго" | Белгородская область | Красногвардейский район | 10 | 0.04 | 0.013685 | 0.028315 |  | 0.042 | 0.028315 | 0 |  | 0 | 0 | 0 |  | 0 | 0 | 0
7934 | КТП №518 ВЛ-10 №5 ПС Красное | филиал ПАО "Россети Центр" - "Белгородэнерго" | Белгородская область | Красногвардейский район | 10 | 0.1 | 0.002244 | 0.10276 |  | 0.105 | 0.10276 | 0 |  | 0 | 0 | 0 |  | 0 | 0 | 0
7935 | КТП №205 ВЛ-10 №2 ПС Кр.Гвардия | филиал ПАО "Россети Центр" - "Белгородэнерго" | Белгородская область | Красногвардейский район | 10 | 0.063 | 0.021333 | 0.044817 |  | 0.06615 | 0.044817 | 0 |  | 0 | 0 | 0 | 0 | 0 | 0 | 0
7936 | КТП №1210 ВЛ-10 №12 ПС Кр.Гвардия | филиал ПАО "Россети Центр" - "Белгородэнерго" | Белгородская область | Красногвардейский район | 10 | 0.16 | 0.088917 | 0.079083 |  | 0.168 | 0.079083 | 0 |  | 0 | 0 | 0 |  | 0 | 0 | 0
7937 | КТП №705 ВЛ-10кВ №7 ПС Красное | филиал ПАО "Россети Центр" - "Белгородэнерго" | Белгородская область | Красногвардейский район | 10 | 0.5 | 0.2788 | отсутствует |  | 0.2625 | -0.016296 | 0 |  | 0 | 0 | 0 | 0 | 0 | 0 | 0
7938 | ЗТП 709 ПС Раздорное | филиал ПАО "Россети Центр" - "Белгородэнерго" | Белгородская область | Красногвардейский район | 10 | 0.25 | 0.048035 | 0.21446 |  | 0.2625 | 0.21446 | 0 |  | 0 | 0 | 0 |  | 0 | 0 | 0
7939 | КТП-236 ВЛ-10кВ №2 ПС Кр.Гвардия | филиал ПАО "Россети Центр" - "Белгородэнерго" | Белгородская область | Красногвардейский район | 10 | 0.16 | 0.054203 | 0.1138 |  | 0.168 | 0.1138 | 0 |  | 0 | 0 | 0 |  | 0 | 0 | 0
7940 | КТП 1208 ПС Красногвардейское | филиал ПАО "Россети Центр" - "Белгородэнерго" | Белгородская область | Красногвардейский район | 10 | 0.25 | 0.038023 | 0.22448 |  | 0.2625 | 0.22448 | 0 |  | 0 | 0 | 0 |  | 0 | 0 | 0
7941 | КТП-859 ВЛ-10кВ №8 ПС Кр.Гвардия | филиал ПАО "Россети Центр" - "Белгородэнерго" | Белгородская область | Красногвардейский район | 10 | 0.16 | 0.01092 | 0.15708 |  | 0.168 | 0.15708 | 0 |  | 0 | 0 | 0 |  | 0 | 0 | 0
7942 | КТП-613 ВЛ-10кВ №6 ПС Кр.Гвардия | филиал ПАО "Россети Центр" - "Белгородэнерго" | Белгородская область | Красногвардейский район | 10 | 0.1 | 0.043 | 0.062 |  | 0.105 | 0.062 | 0 |  | 0 | 0 | 0 | 0 | 0 | 0 | 0
7943 | КТП-1101 ВЛ10кВ№11 ПС Кр.Гвардия | филиал ПАО "Россети Центр" - "Белгородэнерго" | Белгородская область | Красногвардейский район | 10 | 0.1 | 0.036746 | 0.068254 |  | 0.105 | 0.068254 | 0 |  | 0 | 0 | 0 |  | 0 | 0 | 0
7944 | КТП 223 ПС Никитовка | филиал ПАО "Россети Центр" - "Белгородэнерго" | Белгородская область | Красногвардейский район | 10 | 0.16 | 0 | 0.168 |  | 0.168 | 0.168 | 0 |  | 0 | 0 | 0 |  | 0 | 0 | 0
7945 | КТП-256 ВЛ-10кВ №2 ПС Никитовка | филиал ПАО "Россети Центр" - "Белгородэнерго" | Белгородская область | Красногвардейский район | 10 | 0.16 | 0.015299 | 0.1527 |  | 0.168 | 0.1527 | 0 |  | 0 | 0 | 0 |  | 0 | 0 | 0
7946 | КТП-258 ВЛ-10кВ №2 ПС Никитовка | филиал ПАО "Россети Центр" - "Белгородэнерго" | Белгородская область | Красногвардейский район | 10 | 0.16 | 0.011373 | 0.15663 |  | 0.168 | 0.15663 | 0 |  | 0 | 0 | 0 |  | 0 | 0 | 0
7947 | КТП-371 ВЛ-10кВ №3 ПС Никитовка | филиал ПАО "Россети Центр" - "Белгородэнерго" | Белгородская область | Красногвардейский район | 10 | 0.04 | 0.002787 | 0.039213 |  | 0.042 | 0.039213 | 0 |  | 0 | 0 | 0 |  | 0 | 0 | 0
7948 | КТП 507 ПС Раздорное | филиал ПАО "Россети Центр" - "Белгородэнерго" | Белгородская область | Красногвардейский район | 10 | 0.4 | 0.014634 | 0.40537 |  | 0.42 | 0.40537 | 0 |  | 0 | 0 | 0 |  | 0 | 0 | 0
7949 | КТП-629 ВЛ-10кВ №6 ПС Раздорное | филиал ПАО "Россети Центр" - "Белгородэнерго" | Белгородская область | Красногвардейский район | 10 | 0.25 | 0.030804 | 0.2317 |  | 0.2625 | 0.2317 | 0 |  | 0 | 0 | 0 |  | 0 | 0 | 0
7950 | ЗТП-706 ВЛ-10кВ №7 ПС Раздорное | филиал ПАО "Россети Центр" - "Белгородэнерго" | Белгородская область | Красногвардейский район | 10 | 0.4 | 0.06273 | 0.35727 |  | 0.42 | 0.35727 | 0 |  | 0 | 0 | 0 |  | 0 | 0 | 0
7951 | КТП-403 ВЛ-10кВ №4 ПС Ливенка | филиал ПАО "Россети Центр" - "Белгородэнерго" | Белгородская область | Красногвардейский район | 10 | 0.063 | 0.041267 | 0.024883 |  | 0.06615 | 0.024883 | 0 |  | 0 | 0 | 0 |  | 0 | 0 | 0
7952 | КТП-836 ВЛ-10кВ №8 ПС Ливенка | филиал ПАО "Россети Центр" - "Белгородэнерго" | Белгородская область | Красногвардейский район | 10 | 0.063 | 0.038976 | 0.027174 |  | 0.06615 | 0.027174 | 0 |  | 0 | 0 | 0 |  | 0 | 0 | 0
7953 | КТП 603 ПС Красногвардейское | филиал ПАО "Россети Центр" - "Белгородэнерго" | Белгородская область | Красногвардейский район | 10 | 0.16 | 0.10378 | 0.064225 |  | 0.168 | 0.064225 | 0 |  | 0 | 0 | 0 |  | 0 | 0 | 0
7954 | КТП 506 ПС Красногвардейское | филиал ПАО "Россети Центр" - "Белгородэнерго" | Белгородская область | Красногвардейский район | 10 | 0.16 | 0.019313 | 0.14869 |  | 0.168 | 0.14869 | 0 |  | 0 | 0 | 0 |  | 0 | 0 | 0
7955 | КТП-611 ВЛ-10кВ №6 ПС Кр.Гвардия | филиал ПАО "Россети Центр" - "Белгородэнерго" | Белгородская область | Красногвардейский район | 10 | 0.4 | 0.053177 | 0.36682 |  | 0.42 | 0.36682 | 0 |  | 0 | 0 | 0 |  | 0 | 0 | 0
7956 | КТП-621 ВЛ-10кВ №6 ПС Кр.Гвардия | филиал ПАО "Россети Центр" - "Белгородэнерго" | Белгородская область | Красногвардейский район | 10 | 0.16 | 0.12111 | 0.046889 |  | 0.168 | 0.046889 | 0 |  | 0 | 0 | 0 |  | 0 | 0 | 0
7957 | КТП 704 ПС Красногвардейское | филиал ПАО "Россети Центр" - "Белгородэнерго" | Белгородская область | Красногвардейский район | 10 | 0.16 | 0.05073 | 0.11727 |  | 0.168 | 0.11727 | 0 |  | 0 | 0 | 0 |  | 0 | 0 | 0
7958 | КТП 709 ПС Красногвардейское | филиал ПАО "Россети Центр" - "Белгородэнерго" | Белгородская область | Красногвардейский район | 10 | 0.16 | 0.027154 | 0.14085 |  | 0.168 | 0.14085 | 0 |  | 0 | 0 | 0 |  | 0 | 0 | 0
7959 | КТП № 611 ВЛ-10кВ №6 ПС Н-Хуторное | филиал ПАО "Россети Центр" - "Белгородэнерго" | Белгородская область | Красногвардейский район | 10 | 0.1 | 0.030309 | 0.074691 |  | 0.105 | 0.074691 | 0 |  | 0 | 0 | 0 |  | 0 | 0 | 0
7960 | КТП-1144 ВЛ-10кВ №11 ПС В. Покровка | филиал ПАО "Россети Центр" - "Белгородэнерго" | Белгородская область | Красногвардейский район | 10 | 0.25 | 0.011112 | 0.25139 |  | 0.2625 | 0.25139 | 0 |  | 0 | 0 | 0 |  | 0 | 0 | 0
7961 | КТП-514 ВЛ-10кВ №5 ПС Красное | филиал ПАО "Россети Центр" - "Белгородэнерго" | Белгородская область | Красногвардейский район | 10 | 0.16 | 0.044484 | 0.12352 |  | 0.168 | 0.12352 | 0 |  | 0 | 0 | 0 |  | 0 | 0 | 0
7962 | КТП-529 ВЛ-10кВ №5 ПС Красное | филиал ПАО "Россети Центр" - "Белгородэнерго" | Белгородская область | Красногвардейский район | 10 | 0.1 | 0.022103 | 0.082897 |  | 0.105 | 0.082897 | 0 |  | 0 | 0 | 0 |  | 0 | 0 | 0
7963 | КТП-604 ВЛ-10кВ №6 ПС Красное | филиал ПАО "Россети Центр" - "Белгородэнерго" | Белгородская область | Красногвардейский район | 10 | 0.1 | 0.003063 | 0.10194 |  | 0.105 | 0.10194 | 0 |  | 0 | 0 | 0 |  | 0 | 0 | 0
7964 | КТП-215 ВЛ-10кВ №2 ПС Никитовка | филиал ПАО "Россети Центр" - "Белгородэнерго" | Белгородская область | Красногвардейский район | 10 | 0.1 | 0.006774 | 0.098226 |  | 0.105 | 0.098226 | 0 |  | 0 | 0 | 0 | 0 | 0 | 0 | 0
7965 | КТП-309 ВЛ-10кВ №3 ПС Никитовка | филиал ПАО "Россети Центр" - "Белгородэнерго" | Белгородская область | Красногвардейский район | 10 | 0.5 | 0.25779 | 0.004713 |  | 0.2625 | 0.004713 | 0 |  | 0 | 0 | 0 |  | 0 | 0 | 0
7966 | КТП-105 ВЛ-10кВ №1 ПС Раздорное | филиал ПАО "Россети Центр" - "Белгородэнерго" | Белгородская область | Красногвардейский район | 10 | 0.063 | 0.011932 | 0.054218 |  | 0.06615 | 0.054218 | 0 |  | 0 | 0 | 0 |  | 0 | 0 | 0
7967 | ЗТП-406 ВЛ-10кВ №4 ПС Раздорное | филиал ПАО "Россети Центр" - "Белгородэнерго" | Белгородская область | Красногвардейский район | 10 | 0.4 | 0.019246 | 0.40075 |  | 0.42 | 0.40075 | 0 |  | 0 | 0 | 0 |  | 0 | 0 | 0
7968 | КТП-704 ВЛ-10кВ №7 ПС Раздорное | филиал ПАО "Россети Центр" - "Белгородэнерго" | Белгородская область | Красногвардейский район | 10 | 0.25 | 0.069069 | 0.19343 |  | 0.2625 | 0.19343 | 0 |  | 0 | 0 | 0 |  | 0 | 0 | 0
7969 | КТП-322 ВЛ-10кВ №3 ПС Ливенка | филиал ПАО "Россети Центр" - "Белгородэнерго" | Белгородская область | Красногвардейский район | 10 | 0.04 | 0.011554 | 0.030446 |  | 0.042 | 0.030446 | 0 |  | 0 | 0 | 0 |  | 0 | 0 | 0
7970 | КТП-831 ВЛ-10кВ №8 ПС Ливенка | филиал ПАО "Россети Центр" - "Белгородэнерго" | Белгородская область | Красногвардейский район | 10 | 0.063 | 0.041301 | 0.024849 |  | 0.06615 | 0.024849 | 0 |  | 0 | 0 | 0 |  | 0 | 0 | 0
7971 | КТП-609 ВЛ-10кВ №6 ПС Кр.Гвардия | филиал ПАО "Россети Центр" - "Белгородэнерго" | Белгородская область | Красногвардейский район | 10 | 0.1 | 0.088173 | 0.016827 |  | 0.105 | 0.016827 | 0 |  | 0 | 0 | 0 |  | 0 | 0 | 0
7972 | КТП-401 ВЛ-10кВ №4 ПС Кр.Гвардия | филиал ПАО "Россети Центр" - "Белгородэнерго" | Белгородская область | Красногвардейский район | 10 | 0.16 | 0.017986 | 0.15001 |  | 0.168 | 0.15001 | 0 |  | 0 | 0 | 0 |  | 0 | 0 | 0
7973 | КТП №511 ВЛ-10 кВ №5 ПС Кр.Гвардия | филиал ПАО "Россети Центр" - "Белгородэнерго" | Белгородская область | Красногвардейский район | 10 | 0.16 | 0.037425 | 0.13057 |  | 0.168 | 0.13057 | 0 |  | 0 | 0 | 0 |  | 0 | 0 | 0
7974 | КТП 329 ВЛ-10 кВ №3 ПС Ливенка | филиал ПАО "Россети Центр" - "Белгородэнерго" | Белгородская область | Красногвардейский район | 10 | 0.1 | 0.016034 | 0.088966 |  | 0.105 | 0.088966 | 0 |  | 0 | 0 | 0 |  | 0 | 0 | 0
7975 | КТП 317 ВЛ-10 кВ №3 ПС Кр.Гвардия | филиал ПАО "Россети Центр" - "Белгородэнерго" | Белгородская область | Красногвардейский район | 10 | 0.1 | 0.022988 | 0.082012 |  | 0.105 | 0.082012 | 0 |  | 0 | 0 | 0 |  | 0 | 0 | 0
7976 | КТП 1118 ВЛ-10 кВ №11 ПС В.Покровка | филиал ПАО "Россети Центр" - "Белгородэнерго" | Белгородская область | Красногвардейский район | 10 | 0.1 | 0.020951 | 0.084049 |  | 0.105 | 0.084049 | 0 |  | 0 | 0 | 0 |  | 0 | 0 | 0
7977 | КТП 204 ВЛ-10кВ №2 ПС Кр.Гвардия | филиал ПАО "Россети Центр" - "Белгородэнерго" | Белгородская область | Красногвардейский район | 10 | 0.04 | 0.04 | 0.002 |  | 0.042 | 0.002 | 0 |  | 0 | 0 | 0 |  | 0 | 0 | 0
7978 | КТП 433 ВЛ-10кВ №4 ПС Ливенка | филиал ПАО "Россети Центр" - "Белгородэнерго" | Белгородская область | Красногвардейский район | 10 | 0.063 | 0.018096 | 0.048054 |  | 0.06615 | 0.048054 | 0 |  | 0 | 0 | 0 |  | 0 | 0 | 0
7979 | КТП 769 ВЛ-10 кВ №7 ПС Ливенка | филиал ПАО "Россети Центр" - "Белгородэнерго" | Белгородская область | Красногвардейский район | 10 | 0.04 | 0 | 0.042 |  | 0.042 | 0.042 | 0 |  | 0 | 0 | 0 |  | 0 | 0 | 0
7980 | ЗТП №526 ВЛ-10 кВ №5 ПС Кр.Гвардия | филиал ПАО "Россети Центр" - "Белгородэнерго" | Белгородская область | Красногвардейский район | 10 | 0.126 | 0.06517 | 0.00098 |  | 0.06615 | 0.00098 | 0 |  | 0 | 0 | 0 |  | 0 | 0 | 0
7981 | КТП 515 ВЛ-10 кВ №3 ПС Раздорное | филиал ПАО "Россети Центр" - "Белгородэнерго" | Белгородская область | Красногвардейский район | 10 | 0.063 | 0.020769 | 0.045381 |  | 0.06615 | 0.045381 | 0 |  | 0 | 0 | 0 |  | 0 | 0 | 0
7982 | КТП 605 ВЛ-10 кВ №6 ПС Никитовка | филиал ПАО "Россети Центр" - "Белгородэнерго" | Белгородская область | Красногвардейский район | 10 | 1.26 | 0.77135 | отсутствует |  | 0.6615 | -0.10985 | 0 |  | 0 | 0 | 0 |  | 0 | 0 | 0
7983 | КТП 670 ВЛ-10 кВ №6 ПС Никитовка | филиал ПАО "Россети Центр" - "Белгородэнерго" | Белгородская область | Красногвардейский район | 10 | 0.16 | 0.014721 | 0.15328 |  | 0.168 | 0.15328 | 0 |  | 0 | 0 | 0 |  | 0 | 0 | 0
7984 | КТП 454 ПС Красногвардейское | филиал ПАО "Россети Центр" - "Белгородэнерго" | Белгородская область | Красногвардейский район | 10 | 0.25 | 0.002693 | 0.25981 |  | 0.2625 | 0.25981 | 0 |  | 0 | 0 | 0 |  | 0 | 0 | 0
7985 | КТП 413 ПС Красногвардейское | филиал ПАО "Россети Центр" - "Белгородэнерго" | Белгородская область | Красногвардейский район | 10 | 0.025 | 0 | 0.02625 |  | 0.02625 | 0.02625 | 0 |  | 0 | 0 | 0 |  | 0 | 0 | 0
7986 | КТП 602 ВЛ-10 кВ №6 ПС Никитовка | филиал ПАО "Россети Центр" - "Белгородэнерго" | Белгородская область | Красногвардейский район | 10 | 0.04 | 0.009493 | 0.032507 |  | 0.042 | 0.032507 | 0 |  | 0 | 0 | 0 |  | 0 | 0 | 0
7987 | МТП №213 ВЛ-10 №2 ПС Кр.Гвардия | филиал ПАО "Россети Центр" - "Белгородэнерго" | Белгородская область | Красногвардейский район | 10 | 0.16 | 0.050145 | 0.11786 |  | 0.168 | 0.11786 | 0 |  | 0 | 0 | 0 |  | 0 | 0 | 0
7988 | МТП №214 ВЛ-10 №2 ПС Кр.Гвардия | филиал ПАО "Россети Центр" - "Белгородэнерго" | Белгородская область | Красногвардейский район | 10 | 0.16 | 0.049707 | 0.11829 |  | 0.168 | 0.11829 | 0 |  | 0 | 0 | 0 |  | 0 | 0 | 0
7989 | МТП №249 от ВЛ-10 №2 ПС В-Покровка | филиал ПАО "Россети Центр" - "Белгородэнерго" | Белгородская область | Красногвардейский район | 10 | 0.1 | 0.022868 | 0.082132 |  | 0.105 | 0.082132 | 0 |  | 0 | 0 | 0 |  | 0 | 0 | 0
7990 | КТП-403 ВЛ-10 кВ №4 ПС В.Покровка | филиал ПАО "Россети Центр" - "Белгородэнерго" | Белгородская область | Красногвардейский район | 10 | 0.16 | 0.018039 | 0.14996 |  | 0.168 | 0.14996 | 0 |  | 0 | 0 | 0 |  | 0 | 0 | 0
7991 | КТП-206 ВЛ-10 кВ №2 ПС В.Покровка | филиал ПАО "Россети Центр" - "Белгородэнерго" | Белгородская область | Красногвардейский район | 10 | 0.16 | 0.086945 | 0.081055 |  | 0.168 | 0.081055 | 0 |  | 0 | 0 | 0 |  | 0 | 0 | 0
7992 | КТП-404 ПС Никитовка | филиал ПАО "Россети Центр" - "Белгородэнерго" | Белгородская область | Красногвардейский район | 10 | 0.1 | 0.010352 | 0.094648 |  | 0.105 | 0.094648 | 0 |  | 0 | 0 | 0 |  | 0 | 0 | 0
7993 | КТП-162 ВЛ-10 кВ №1 ПС Никитовка | филиал ПАО "Россети Центр" - "Белгородэнерго" | Белгородская область | Красногвардейский район | 10 | 0.063 | 0.023 | 0.04315 |  | 0.06615 | 0.04315 | 0 |  | 0 | 0 | 0 |  | 0 | 0 | 0
7994 | КТП-506 ПС Раздорное | филиал ПАО "Россети Центр" - "Белгородэнерго" | Белгородская область | Красногвардейский район | 10 | 0.4 | 0.052105 | 0.3679 |  | 0.42 | 0.3679 | 0 |  | 0 | 0 | 0 |  | 0 | 0 | 0
7995 | КТП-622 ПС Красногвардейское | филиал ПАО "Россети Центр" - "Белгородэнерго" | Белгородская область | Красногвардейский район | 10 | 0.04 | 0.020354 | 0.021646 |  | 0.042 | 0.021646 | 0 |  | 0 | 0 | 0 |  | 0 | 0 | 0
7996 | КТП 1189 ПС Красногвардейское | филиал ПАО "Россети Центр" - "Белгородэнерго" | Белгородская область | Красногвардейский район | 10 | 0.63 | 0.283 | 0.3785 |  | 0.6615 | 0.3785 | 0 |  | 0 | 0 | 0 |  | 0 | 0 | 0
7997 | КТП-1103 ПС Красногвардейское | филиал ПАО "Россети Центр" - "Белгородэнерго" | Белгородская область | Красногвардейский район | 10 | 0.1 | 0.014764 | 0.090236 |  | 0.105 | 0.090236 | 0 |  | 0 | 0 | 0 |  | 0 | 0 | 0
7998 | КТП 910 ПС Никитовка | филиал ПАО "Россети Центр" - "Белгородэнерго" | Белгородская область | Красногвардейский район | 10 | 0.32 | 0.1748 | отсутствует |  | 0.168 | -0.0068 | 0 |  | 0 | 0 | 0 |  | 0 | 0 | 0
7999 | КТП-840 ПС Палатовка | филиал ПАО "Россети Центр" - "Белгородэнерго" | Белгородская область | Красногвардейский район | 10 | 0.063 | 0.025 | 0.04115 |  | 0.06615 | 0.04115 | 0 |  | 0 | 0 | 0 |  | 0 | 0 | 0
8000 | МТП 507 ПС Новохуторное | филиал ПАО "Россети Центр" - "Белгородэнерго" | Белгородская область | Красногвардейский район | 10 | 0.04 | 0.014767 | 0.027233 |  | 0.042 | 0.027233 | 0 |  | 0 | 0 | 0 |  | 0 | 0 | 0
8001 | КТП-104 ПС Ливенка | филиал ПАО "Россети Центр" - "Белгородэнерго" | Белгородская область | Красногвардейский район | 10 | 0.41 | 0.187 | отсутствует |  | 0.168 | -0.019 | 0 |  | 0 | 0 | 0 |  | 0 | 0 | 0
8002 | КТП-203 ПС Ливенка | филиал ПАО "Россети Центр" - "Белгородэнерго" | Белгородская область | Красногвардейский район | 10 | 0.2 | 0.14836 | отсутствует |  | 0.105 | -0.043363 | 0 |  | 0 | 0 | 0 |  | 0 | 0 | 0
8003 | КТП-781 ПС Ливенка | филиал ПАО "Россети Центр" - "Белгородэнерго" | Белгородская область | Красногвардейский район | 10 | 0.04 | 0.015732 | 0.026268 |  | 0.042 | 0.026268 | 0 |  | 0 | 0 | 0 |  | 0 | 0 | 0
8004 | КТП-412 ПС Ливенка | филиал ПАО "Россети Центр" - "Белгородэнерго" | Белгородская область | Красногвардейский район | 10 | 0.025 | 0.004232 | 0.022018 |  | 0.02625 | 0.022018 | 0 |  | 0 | 0 | 0 |  | 0 | 0 | 0
8005 | КТП-802 ПС Ливенка | филиал ПАО "Россети Центр" - "Белгородэнерго" | Белгородская область | Красногвардейский район | 10 | 0.1 | 0.020198 | 0.084802 |  | 0.105 | 0.084802 | 0 |  | 0 | 0 | 0 |  | 0 | 0 | 0
8006 | КТП-810 ПС Ливенка | филиал ПАО "Россети Центр" - "Белгородэнерго" | Белгородская область | Красногвардейский район | 10 | 0.25 | 0.002629 | 0.25987 |  | 0.2625 | 0.25987 | 0 |  | 0 | 0 | 0 |  | 0 | 0 | 0
8007 | КТП-305 ПС Н-Хуторное | филиал ПАО "Россети Центр" - "Белгородэнерго" | Белгородская область | Красногвардейский район | 10 | 0.063 | 0.012673 | 0.053477 |  | 0.06615 | 0.053477 | 0 |  | 0 | 0 | 0 |  | 0 | 0 | 0
8008 | КТП-110 ВЛ-10кВ №1 ПС Красногвардейское | филиал ПАО "Россети Центр" - "Белгородэнерго" | Белгородская область | Красногвардейский район | 10 | 0.16 | 0.019836 | 0.14816 |  | 0.168 | 0.14816 | 0 |  | 0 | 0 | 0 |  | 0 | 0 | 0
8009 | КТП-1020 ВЛ-10кВ№10 ПС Красногвардейское | филиал ПАО "Россети Центр" - "Белгородэнерго" | Белгородская область | Красногвардейский район | 10 | 0.025 | 0 | 0.02625 |  | 0.02625 | 0.02625 | 0 |  | 0 | 0 | 0 |  | 0 | 0 | 0
8010 | КТП-1225 ВЛ-10кВ №4 ПС Красногвардейское | филиал ПАО "Россети Центр" - "Белгородэнерго" | Белгородская область | Красногвардейский район | 10 | 0.025 | 0.004921 | 0.021329 |  | 0.02625 | 0.021329 | 0 |  | 0 | 0 | 0 |  | 0 | 0 | 0
8011 | КТП-1226 ВЛ-10кВ №4 ПС Красногвардейское | филиал ПАО "Россети Центр" - "Белгородэнерго" | Белгородская область | Красногвардейский район | 10 | 0.5 | 0.38613 | отсутствует |  | 0.2625 | -0.12363 | 0 |  | 0 | 0 | 0 |  | 0 | 0 | 0
8012 | ЗТП 801 ПС Красногвардейское | филиал ПАО "Россети Центр" - "Белгородэнерго" | Белгородская область | Красногвардейский район | 10 | 0.5 | 0.31506 | отсутствует |  | 0.2625 | -0.052558 | 0 |  | 0 | 0 | 0 | 0 | 0 | 0 | 0
8013 | КТП-907 ВЛ-10кВ №9 ПС Красногвардейское | филиал ПАО "Россети Центр" - "Белгородэнерго" | Белгородская область | Красногвардейский район | 10 | 0.5 | 0.39798 | отсутствует |  | 0.2625 | -0.13548 | 0 |  | 0 | 0 | 0 |  | 0 | 0 | 0
8014 | КТП-106 ВЛ-10кВ №1 Ливенка | филиал ПАО "Россети Центр" - "Белгородэнерго" | Белгородская область | Красногвардейский район | 10 | 0.5 | 0.29552 | отсутствует |  | 0.2625 | -0.033022 | 0 | 0 | 0 | 0 | 0 |  | 0 | 0 | 0
8015 | КТП-209 ВЛ-10кВ №2 Ливенка | филиал ПАО "Россети Центр" - "Белгородэнерго" | Белгородская область | Красногвардейский район | 10 | 0.5 | 0.3321 | отсутствует |  | 0.2625 | -0.069599 | 0 |  | 0 | 0 | 0 |  | 0 | 0 | 0
8016 | КТП-301 ВЛ-10кВ №3 Ливенка | филиал ПАО "Россети Центр" - "Белгородэнерго" | Белгородская область | Красногвардейский район | 10 | 0.063 | 0.008532 | 0.057618 |  | 0.06615 | 0.057618 | 0 |  | 0 | 0 | 0 |  | 0 | 0 | 0
8017 | КТП-707 ВЛ-10кВ №7 Ливенка | филиал ПАО "Россети Центр" - "Белгородэнерго" | Белгородская область | Красногвардейский район | 10 | 0.32 | 0.16 | 0.008 |  | 0.168 | 0.008 | 0 |  | 0 | 0 | 0 |  | 0 | 0 | 0
8018 | КТП-402 ВЛ-10кВ №4 Красное | филиал ПАО "Россети Центр" - "Белгородэнерго" | Белгородская область | Красногвардейский район | 10 | 0.8 | 0.49281 | отсутствует |  | 0.42 | -0.072811 | 0 |  | 0 | 0 | 0 |  | 0 | 0 | 0
8019 | КТП-405 ВЛ-10кВ №4 Красное | филиал ПАО "Россети Центр" - "Белгородэнерго" | Белгородская область | Красногвардейский район | 10 | 0.025 | 0.016538 | 0.009712 |  | 0.02625 | 0.009712 | 0 |  | 0 | 0 | 0 |  | 0 | 0 | 0
8020 | КТП-704 ВЛ-10кВ №7 Красное | филиал ПАО "Россети Центр" - "Белгородэнерго" | Белгородская область | Красногвардейский район | 10 | 0.5 | 0.27046 | отсутствует |  | 0.2625 | -0.007962 | 0 |  | 0 | 0 | 0 |  | 0 | 0 | 0
8021 | КТП-301 ВЛ-10 №3 ПС Палатовка | филиал ПАО "Россети Центр" - "Белгородэнерго" | Белгородская область | Красногвардейский район | 10 | 0.1 | 0.036 | 0.069 |  | 0.105 | 0.069 | 0 |  | 0 | 0 | 0 |  | 0 | 0 | 0
8022 | КТП 405 ПС Ливенка | филиал ПАО "Россети Центр" - "Белгородэнерго" | Белгородская область | Красногвардейский район | 10 | 0.04 | 0.008035 | 0.033965 |  | 0.042 | 0.033965 | 0 |  | 0 | 0 | 0 |  | 0 | 0 | 0
8023 | КТП № 901 ПС Красногвардейское | филиал ПАО "Россети Центр" - "Белгородэнерго" | Белгородская область | Красногвардейский район | 10 | 0.5 | 0.34009 | отсутствует |  | 0.2625 | -0.077594 | 0 |  | 0 | 0 | 0 | 0 | 0 | 0 | 0
8024 | КТП 503 ПС Н.-Хуторное | филиал ПАО "Россети Центр" - "Белгородэнерго" | Белгородская область | Красногвардейский район | 10 | 0.063 | 0.019586 | 0.046564 |  | 0.06615 | 0.046564 | 0 |  | 0 | 0 | 0 |  | 0 | 0 | 0
8025 | КТП 531 ВЛ-10 кВ №5 ПС Ливенка | филиал ПАО "Россети Центр" - "Белгородэнерго" | Белгородская область | Красногвардейский район | 10 | 0.025 | 0.015 | 0.01125 |  | 0.02625 | 0.01125 | 0 |  | 0 | 0 | 0 |  | 0 | 0 | 0
8026 | КТП 530 ВЛ-10 кВ №5 ПС Ливенка | филиал ПАО "Россети Центр" - "Белгородэнерго" | Белгородская область | Красногвардейский район | 10 | 0.16 | 0.006958 | 0.16104 |  | 0.168 | 0.16104 | 0 |  | 0 | 0 | 0 |  | 0 | 0 | 0
8027 | КТП 210 ПС Никитовка | филиал ПАО "Россети Центр" - "Белгородэнерго" | Белгородская область | Красногвардейский район | 10 | 0.4 | 0.22112 | 0.19889 |  | 0.42 | 0.19889 | 0 |  | 0 | 0 | 0 |  | 0 | 0 | 0
8028 | КТП-625 ВЛ-10 кВ № 6 ПС Кр. Гвардия | филиал ПАО "Россети Центр" - "Белгородэнерго" | Белгородская область | Красногвардейский район | 10 | 0.1 | 0.011892 | 0.093108 |  | 0.105 | 0.093108 | 0 |  | 0 | 0 | 0 |  | 0 | 0 | 0
8029 | КТП- 624 ВЛ-10 кВ № 6 ПС Кр. Гвардия | филиал ПАО "Россети Центр" - "Белгородэнерго" | Белгородская область | Красногвардейский район | 10 | 0.25 | 0.003941 | 0.25856 |  | 0.2625 | 0.25856 | 0 |  | 0 | 0 | 0 |  | 0 | 0 | 0
8030 | КТП 308 ПС Н.-Хуторное | филиал ПАО "Россети Центр" - "Белгородэнерго" | Белгородская область | Красногвардейский район | 10 | 0.32 | 0.2438 | отсутствует |  | 0.168 | -0.075796 | 0 |  | 0 | 0 | 0 |  | 0 | 0 | 0
8031 | КТП-1101 ВЛ-10кВ №11 ПС В.-Покровка | филиал ПАО "Россети Центр" - "Белгородэнерго" | Белгородская область | Красногвардейский район | 10 | 0.04 | 0.000446 | 0.041554 |  | 0.042 | 0.041554 | 0 |  | 0 | 0 | 0 |  | 0 | 0 | 0
8032 | КТП 208 ПС Ливенка | филиал ПАО "Россети Центр" - "Белгородэнерго" | Белгородская область | Красногвардейский район | 10 | 0.5 | 0.38889 | отсутствует |  | 0.2625 | -0.12639 | 0 |  | 0 | 0 | 0 |  | 0 | 0 | 0
8033 | КТП 803 ПС Красногвардейское | филиал ПАО "Россети Центр" - "Белгородэнерго" | Белгородская область | Красногвардейский район | 10 | 0.25 | 0.082205 | 0.18029 |  | 0.2625 | 0.18029 | 0 |  | 0 | 0 | 0 |  | 0 | 0 | 0
8034 | КТП-105 ВЛ-10 кВ №1 ПС Ливенка | филиал ПАО "Россети Центр" - "Белгородэнерго" | Белгородская область | Красногвардейский район | 10 | 0.4 | 0.17503 | 0.24497 |  | 0.42 | 0.24497 | 0 |  | 0 | 0 | 0 |  | 0 | 0 | 0
8035 | КТП 1027 ВЛ-10 кВ №10 ПС Кр.Гвардия | филиал ПАО "Россети Центр" - "Белгородэнерго" | Белгородская область | Красногвардейский район | 10 | 0.025 | 0.006309 | 0.019941 |  | 0.02625 | 0.019941 | 0 |  | 0 | 0 | 0 |  | 0 | 0 | 0
8036 | КТП №212 ВЛ-10 №2 ПС Ливенка | филиал ПАО "Россети Центр" - "Белгородэнерго" | Белгородская область | Красногвардейский район | 10 | 0.063 | 0.014179 | 0.051971 |  | 0.06615 | 0.051971 | 0 |  | 0 | 0 | 0 |  | 0 | 0 | 0
8037 | КТП №107 ВЛ-10 №1 ПС Ливенка | филиал ПАО "Россети Центр" - "Белгородэнерго" | Белгородская область | Красногвардейский район | 10 | 0.04 | 0.018194 | 0.023806 |  | 0.042 | 0.023806 | 0 |  | 0 | 0 | 0 |  | 0 | 0 | 0
8038 | КТП 210 ПС Ливенка | филиал ПАО "Россети Центр" - "Белгородэнерго" | Белгородская область | Красногвардейский район | 10 | 0.5 | 0.26114 | 0.001364 |  | 0.2625 | 0.001364 | 0 |  | 0 | 0 | 0 | 0 | 0 | 0 | 0
8039 | КТП-211 ПС Ливенка | филиал ПАО "Россети Центр" - "Белгородэнерго" | Белгородская область | Красногвардейский район | 10 | 0.5 | 0.33812 | отсутствует |  | 0.2625 | -0.075622 | 0 |  | 0 | 0 | 0 |  | 0 | 0 | 0
8040 | КТП-401 ВЛ-10 кВ №4 ПС В.-Покровка | филиал ПАО "Россети Центр" - "Белгородэнерго" | Белгородская область | Красногвардейский район | 10 | 0.223 | 0.16 | отсутствует |  | 0.06615 | -0.09385 | 0 |  | 0 | 0 | 0 |  | 0 | 0 | 0
8041 | КТП-238 ПС Красногвардейское | филиал ПАО "Россети Центр" - "Белгородэнерго" | Белгородская область | Красногвардейский район | 10 | 0.04 | 0.00685 | 0.03515 |  | 0.042 | 0.03515 | 0 |  | 0 | 0 | 0 |  | 0 | 0 | 0
8042 | КТП №703 ВЛ-10 №7 ПС Красное | филиал ПАО "Россети Центр" - "Белгородэнерго" | Белгородская область | Красногвардейский район | 10 | 0.1 | 0.018324 | 0.086676 |  | 0.105 | 0.086676 | 0 |  | 0 | 0 | 0 |  | 0 | 0 | 0
8043 | КТП 428 ВЛ-10 кВ №4 ПС Кр.Гвардия | филиал ПАО "Россети Центр" - "Белгородэнерго" | Белгородская область | Красногвардейский район | 10 | 0.063 | 0.00978 | 0.05637 |  | 0.06615 | 0.05637 | 0 |  | 0 | 0 | 0 |  | 0 | 0 | 0
8044 | КТП №241 ВЛ-10 №2 ПС В.Покровка | филиал ПАО "Россети Центр" - "Белгородэнерго" | Белгородская область | Красногвардейский район | 10 | 0.1 | 0.007172 | 0.097828 |  | 0.105 | 0.097828 | 0 |  | 0 | 0 | 0 |  | 0 | 0 | 0
8045 | КТП-401 ПС Раздорное | филиал ПАО "Россети Центр" - "Белгородэнерго" | Белгородская область | Красногвардейский район | 10 | 0.16 | 0.010624 | 0.15738 |  | 0.168 | 0.15738 | 0 |  | 0 | 0 | 0 |  | 0 | 0 | 0
8046 | КТП-623 ПС Кр Гвардия | филиал ПАО "Россети Центр" - "Белгородэнерго" | Белгородская область | Красногвардейский район | 10 | 0.16 | 0.057705 | 0.1103 |  | 0.168 | 0.1103 | 0 |  | 0 | 0 | 0 |  | 0 | 0 | 0
8047 | КТП №406 ВЛ-10 №4 ПС Ливенка | филиал ПАО "Россети Центр" - "Белгородэнерго" | Белгородская область | Красногвардейский район | 10 | 0.025 | 0.011375 | 0.014875 |  | 0.02625 | 0.014875 | 0 |  | 0 | 0 | 0 |  | 0 | 0 | 0
8048 | КТП-1108 ПС Красногвардейское | филиал ПАО "Россети Центр" - "Белгородэнерго" | Белгородская область | Красногвардейский район | 10 | 1.26 | 0.64849 | 0.013008 |  | 0.6615 | 0.013008 | 0 |  | 0 | 0 | 0 |  | 0 | 0 | 0
8049 | КТП-401 ПС Ливенка | филиал ПАО "Россети Центр" - "Белгородэнерго" | Белгородская область | Красногвардейский район | 10 | 2 | 1.035 | 0.015044 |  | 1.05 | 0.015044 | 0 |  | 0 | 0 | 0 |  | 0 | 0 | 0
8050 | КТП-402 ПС Ливенка | филиал ПАО "Россети Центр" - "Белгородэнерго" | Белгородская область | Красногвардейский район | 10 | 2 | 0.921 | 0.129 |  | 1.05 | 0.129 | 0 |  | 0 | 0 | 0 |  | 0 | 0 | 0
8051 | КТП-404 ПС Ливенка | филиал ПАО "Россети Центр" - "Белгородэнерго" | Белгородская область | Красногвардейский район | 10 | 0.8 | 0.43222 | отсутствует |  | 0.42 | -0.012215 | 0 |  | 0 | 0 | 0 |  | 0 | 0 | 0
8052 | КТП-202 ПС Никитовка | филиал ПАО "Россети Центр" - "Белгородэнерго" | Белгородская область | Красногвардейский район | 10 | 0.5 | 0.25048 | 0.012023 |  | 0.2625 | 0.012023 | 0 |  | 0 | 0 | 0 |  | 0 | 0 | 0
8053 | КТП №1102 ВЛ-10 №11 ПС Кр.Гвардия | филиал ПАО "Россети Центр" - "Белгородэнерго" | Белгородская область | Красногвардейский район | 10 | 0.025 | 0.005914 | 0.020336 |  | 0.02625 | 0.020336 | 0 |  | 0 | 0 | 0 |  | 0 | 0 | 0
8054 | КТП-917 ПС Никитовка | филиал ПАО "Россети Центр" - "Белгородэнерго" | Белгородская область | Красногвардейский район | 10 | 0.16 | 0.071668 | 0.096332 |  | 0.168 | 0.096332 | 0 |  | 0 | 0 | 0 |  | 0 | 0 | 0
8055 | КТП 103 ПС Ливенка | филиал ПАО "Россети Центр" - "Белгородэнерго" | Белгородская область | Красногвардейский район | 10 | 0.63 | 0.008658 | 0.65284 |  | 0.6615 | 0.65284 | 0 |  | 0 | 0 | 0 |  | 0 | 0 | 0
8056 | КТП 105 ПС Уточка | филиал ПАО "Россети Центр" - "Белгородэнерго" | Белгородская область | Красногвардейский район | 10 | 0.16 | 0.036582 | 0.13142 |  | 0.168 | 0.13142 | 0 |  | 0 | 0 | 0 |  | 0 | 0 | 0
8057 | КТП-1029 ВЛ-10кВ№10 ПС Красногвардейское | филиал ПАО "Россети Центр" - "Белгородэнерго" | Белгородская область | Красногвардейский район | 10 | 0.063 | 0.033 | 0.03315 |  | 0.06615 | 0.03315 | 0 |  | 0 | 0 | 0 |  | 0 | 0 | 0
8058 | КТП 306 ВЛ-10 кВ №3 ПС Ливенка | филиал ПАО "Россети Центр" - "Белгородэнерго" | Белгородская область | Красногвардейский район | 10 | 0.1 | 0.009484 | 0.095516 |  | 0.105 | 0.095516 | 0 |  | 0 | 0 | 0 |  | 0 | 0 | 0
8059 | СТП №902 ВЛ 10 кВ №9 ПС Раздорное | филиал ПАО "Россети Центр" - "Белгородэнерго" | Белгородская область | Красногвардейский район | 10 | 0.063 | 0.012382 | 0.053768 |  | 0.06615 | 0.053768 | 0 |  | 0 | 0 | 0 |  | 0 | 0 | 0
8060 | КТП №504 ВЛ 10кВ №5 Н.Хуторное | филиал ПАО "Россети Центр" - "Белгородэнерго" | Белгородская область | Красногвардейский район | 10 | 1.26 | 0.66197 | отсутствует |  | 0.6615 | -0.000474 | 0 |  | 0 | 0 | 0 |  | 0 | 0 | 0
8061 | КТП 430 ПС Красногвардейское | филиал ПАО "Россети Центр" - "Белгородэнерго" | Белгородская область | Красногвардейский район | 10 | 0.04 | 0.008304 | 0.033696 |  | 0.042 | 0.033696 | 0 |  | 0 | 0 | 0 |  | 0 | 0 | 0
8062 | КТП №431 ВЛ 10кВ от ПС Красногвардейское | филиал ПАО "Россети Центр" - "Белгородэнерго" | Белгородская область | Красногвардейский район | 10 | 1.26 | 0.7875 | отсутствует |  | 0.6615 | -0.126 | 0 |  | 0 | 0 | 0 |  | 0 | 0 | 0
8063 | КТП №909 ВЛ 10 кВ №9 ПС Красногвардия | филиал ПАО "Россети Центр" - "Белгородэнерго" | Белгородская область | Красногвардейский район | 10 | 0.5 | 0.2791 | отсутствует |  | 0.2625 | -0.016602 | 0 |  | 0 | 0 | 0 |  | 0 | 0 | 0
8064 | СТП-№217 ВЛ-10 кВ № 2 ПС Ливенка | филиал ПАО "Россети Центр" - "Белгородэнерго" | Белгородская область | Красногвардейский район | 10 | 0.025 | 0.019515 | 0.006735 |  | 0.02625 | 0.006735 | 0 |  | 0 | 0 | 0 |  | 0 | 0 | 0
8065 | КТП-102 ПС Никитовка | филиал ПАО "Россети Центр" - "Белгородэнерго" | Белгородская область | Красногвардейский район | 10 | 0.04 | 0.014904 | 0.027096 |  | 0.042 | 0.027096 | 0 |  | 0 | 0 | 0 |  | 0 | 0 | 0
8066 | КТП 1202 ПС Красногвардейское | филиал ПАО "Россети Центр" - "Белгородэнерго" | Белгородская область | Красногвардейский район | 10 | 0.4 | 0.043453 | 0.37655 |  | 0.42 | 0.37655 | 0 |  | 0 | 0 | 0 |  | 0 | 0 | 0
8067 | КТП-101 ВЛ-10 кВ №1 ПС Никитовка | филиал ПАО "Россети Центр" - "Белгородэнерго" | Белгородская область | Красногвардейский район | 10 | 0.16 | 0.16 | 0.008 |  | 0.168 | 0.008 | 0 |  | 0 | 0 | 0 |  | 0 | 0 | 0
8068 | КТП 610 ПС Красногвардейское | филиал ПАО "Россети Центр" - "Белгородэнерго" | Белгородская область | Красногвардейский район | 10 | 0.16 | 0.055018 | 0.11298 |  | 0.168 | 0.11298 | 0 |  | 0 | 0 | 0 |  | 0 | 0 | 0
8069 | СТП-308 ВЛ-10 кВ №3 ПС Ливенка | филиал ПАО "Россети Центр" - "Белгородэнерго" | Белгородская область | Красногвардейский район | 10 | 0.063 | 0.005108 | 0.058923 |  | 0.06615 | 0.061042 | 0 |  | 0 | 0 | 4 |  | 2 | 2 | 0.0021186
8070 | КТП 505 ПС Новохуторное | филиал ПАО "Россети Центр" - "Белгородэнерго" | Белгородская область | Красногвардейский район | 10 | 0.063 | 0.00349 | 0.06266 |  | 0.06615 | 0.06266 | 0 |  | 0 | 0 | 0 |  | 0 | 0 | 0
8071 | КТП 201 ПС В.Покровка | филиал ПАО "Россети Центр" - "Белгородэнерго" | Белгородская область | Красногвардейский район | 10 | 0.5 | 0.30229 | отсутствует |  | 0.2625 | -0.039788 | 0 |  | 0 | 0 | 0 |  | 0 | 0 | 0
8072 | СТП 206 ПС Ливенка | филиал ПАО "Россети Центр" - "Белгородэнерго" | Белгородская область | Красногвардейский район | 10 | 0.04 | 0.025111 | 0.016889 |  | 0.042 | 0.016889 | 0 |  | 0 | 0 | 0 |  | 0 | 0 | 0
8073 | СТП 410 ПС Ливенка | филиал ПАО "Россети Центр" - "Белгородэнерго" | Белгородская область | Красногвардейский район | 10 | 0.04 | 0.002951 | 0.039049 |  | 0.042 | 0.039049 | 0 |  | 0 | 0 | 0 |  | 0 | 0 | 0
8074 | КТП 409 ПС Ливенка | филиал ПАО "Россети Центр" - "Белгородэнерго" | Белгородская область | Красногвардейский район | 10 | 0.32 | 0.16046 | 0.007535 |  | 0.168 | 0.007535 | 0 |  | 0 | 0 | 0 |  | 0 | 0 | 0
8075 | КТП 118 ПС Красное | филиал ПАО "Россети Центр" - "Белгородэнерго" | Белгородская область | Красногвардейский район | 10 | 0.16 | 0.0438 | 0.1242 |  | 0.168 | 0.1242 | 0 |  | 0 | 0 | 0 |  | 0 | 0 | 0
8076 | КТП 803 ПС Новохуторное | филиал ПАО "Россети Центр" - "Белгородэнерго" | Белгородская область | Красногвардейский район | 10 | 0.5 | 0.27 | отсутствует |  | 0.2625 | -0.007497 | 0 |  | 0 | 0 | 0 |  | 0 | 0 | 0
8077 | КТП 226 ПС Красногвардейское | филиал ПАО "Россети Центр" - "Белгородэнерго" | Белгородская область | Красногвардейский район | 10 | 0.063 | 0.010867 | 0.055283 |  | 0.06615 | 0.055283 | 0 |  | 0 | 0 | 0 |  | 0 | 0 | 0
8078 | КТП 608 ПС Никитовка | филиал ПАО "Россети Центр" - "Белгородэнерго" | Белгородская область | Красногвардейский район | 10 | 0.63 | 0.14905 | 0.51245 |  | 0.6615 | 0.51245 | 0 |  | 0 | 0 | 0 |  | 0 | 0 | 0
8079 | КТП 609 ПС Никитовка | филиал ПАО "Россети Центр" - "Белгородэнерго" | Белгородская область | Красногвардейский район | 10 | 0.63 | 0.038568 | 0.62293 |  | 0.6615 | 0.62293 | 0 |  | 0 | 0 | 0 |  | 0 | 0 | 0
8080 | КТП 903 ПС Раздорное | филиал ПАО "Россети Центр" - "Белгородэнерго" | Белгородская область | Красногвардейский район | 10 | 0.126 | 0.074898 | отсутствует |  | 0.06615 | -0.008748 | 0 |  | 0 | 0 | 0 |  | 0 | 0 | 0
8081 | СТП 110 ПС Никитовка | филиал ПАО "Россети Центр" - "Белгородэнерго" | Белгородская область | Красногвардейский район | 10 | 0.025 | 0.003471 | 0.022779 |  | 0.02625 | 0.022779 | 0 |  | 0 | 0 | 0 |  | 0 | 0 | 0
8082 | КТП 627 ПС Красногвардейское | филиал ПАО "Россети Центр" - "Белгородэнерго" | Белгородская область | Красногвардейский район | 10 | 0.4 | 0.052285 | 0.36772 |  | 0.42 | 0.36772 | 0 |  | 0 | 0 | 0 |  | 0 | 0 | 0
8083 | КТП 628 ПС Красногвардейское | филиал ПАО "Россети Центр" - "Белгородэнерго" | Белгородская область | Красногвардейский район | 10 | 0.4 | 0.05021 | 0.36979 |  | 0.42 | 0.36979 | 0 |  | 0 | 0 | 0 |  | 0 | 0 | 0
8084 | СТП 904 ПС Раздорное | филиал ПАО "Россети Центр" - "Белгородэнерго" | Белгородская область | Красногвардейский район | 10 | 0.025 | 0.000692 | 0.025558 |  | 0.02625 | 0.025558 | 0 |  | 0 | 0 | 0 |  | 0 | 0 | 0
8085 | КТП 206 ПС Никитовка | филиал ПАО "Россети Центр" - "Белгородэнерго" | Белгородская область | Красногвардейский район | 10 | 0.126 | 0.0649 | 0.00125 |  | 0.06615 | 0.00125 | 0 |  | 0 | 0 | 0 |  | 0 | 0 | 0
8086 | КТП 202 ПС Красногвардейское | филиал ПАО "Россети Центр" - "Белгородэнерго" | Белгородская область | Красногвардейский район | 10 | 0.16 | 0.00552 | 0.16248 |  | 0.168 | 0.16248 | 0 |  | 0 | 0 | 0 |  | 0 | 0 | 0
8087 | КТП 506 ПС Новохуторное | филиал ПАО "Россети Центр" - "Белгородэнерго" | Белгородская область | Красногвардейский район | 10 | 0.5 | 0.27162 | отсутствует |  | 0.2625 | -0.009116 | 0 |  | 0 | 0 | 0 |  | 0 | 0 | 0
8088 | КТП 213 ПС Никитовка | филиал ПАО "Россети Центр" - "Белгородэнерго" | Белгородская область | Красногвардейский район | 10 | 0.1 | 0.014616 | 0.090384 |  | 0.105 | 0.090384 | 0 |  | 0 | 0 | 0 |  | 0 | 0 | 0
8089 | КТП 629 ПС Красногвардейское | филиал ПАО "Россети Центр" - "Белгородэнерго" | Белгородская область | Красногвардейский район | 10 | 0.25 | 0.034008 | 0.22849 |  | 0.2625 | 0.22849 | 0 |  | 0 | 0 | 0 |  | 0 | 0 | 0
8090 | КТП 401 ПС Никитовка | филиал ПАО "Россети Центр" - "Белгородэнерго" | Белгородская область | Красногвардейский район | 10 | 0.63 | 0.005167 | 0.65633 |  | 0.6615 | 0.65633 | 0 |  | 0 | 0 | 0 |  | 0 | 0 | 0
8091 | КТП 630 ПС Красногвардейское | филиал ПАО "Россети Центр" - "Белгородэнерго" | Белгородская область | Красногвардейский район | 10 | 0.5 | 0.26668 | отсутствует |  | 0.2625 | -0.004182 | 0 | 0 | 0 | 0 | 0 | 0 | 0 | 0 | 0
8092 | КТП 1203 ПС Красногвардейское | филиал ПАО "Россети Центр" - "Белгородэнерго" | Белгородская область | Красногвардейский район | 10 | 1.26 | 0.68221 | отсутствует |  | 0.6615 | -0.02071 | 0 |  | 0 | 0 | 0 |  | 0 | 0 | 0
8093 | КТП 103 ПС Никитовка | филиал ПАО "Россети Центр" - "Белгородэнерго" | Белгородская область | Красногвардейский район | 10 | 0.5 | 0.33259 | отсутствует |  | 0.2625 | -0.070087 | 0 |  | 0 | 0 | 0 |  | 0 | 0 | 0
8094 | КТП 402 ПС Раздорное | филиал ПАО "Россети Центр" - "Белгородэнерго" | Белгородская область | Красногвардейский район | 10 | 0.16 | 0.128 | 0.04 |  | 0.168 | 0.04 | 0 |  | 0 | 0 | 0 |  | 0 | 0 | 0
8095 | КТП 701 ПС Никитовка | филиал ПАО "Россети Центр" - "Белгородэнерго" | Белгородская область | Красногвардейский район | 10 | 0.63 | 0.284 | 0.3775 |  | 0.6615 | 0.3775 | 0 |  | 0 | 0 | 0 |  | 0 | 0 | 0
8096 | КТП 301 ПС Уточка | филиал ПАО "Россети Центр" - "Белгородэнерго" | Белгородская область | Красногвардейский район | 10 | 0.63 | 0.4244 | 0.2371 |  | 0.6615 | 0.2371 | 0 |  | 0 | 0 | 0 |  | 0 | 0 | 0
8097 | КТП 812 ПС Ливенка | филиал ПАО "Россети Центр" - "Белгородэнерго" | Белгородская область | Красногвардейский район | 10 | 0.1 | 0.008422 | 0.096578 |  | 0.105 | 0.096578 | 0 |  | 0 | 0 | 0 |  | 0 | 0 | 0
8098 | СТП 804 ПС Красногвардейское | филиал ПАО "Россети Центр" - "Белгородэнерго" | Белгородская область | Красногвардейский район | 10 | 0.063 | 0.012415 | 0.053735 |  | 0.06615 | 0.053735 | 0 |  | 0 | 0 | 0 |  | 0 | 0 | 0
8099 | СТП 330 ПС Ливенка | филиал ПАО "Россети Центр" - "Белгородэнерго" | Белгородская область | Красногвардейский район | 10 | 0.063 | 0.009097 | 0.057053 |  | 0.06615 | 0.057053 | 0 |  | 0 | 0 | 0 |  | 0 | 0 | 0
8100 | СТП 270 ПС Никитовка | филиал ПАО "Россети Центр" - "Белгородэнерго" | Белгородская область | Красногвардейский район | 10 | 0.1 | 0.046821 | 0.058179 |  | 0.105 | 0.058179 | 0 |  | 0 | 0 | 0 |  | 0 | 0 | 0
8101 | КТП 631 ПС Красногвардейское | филиал ПАО "Россети Центр" - "Белгородэнерго" | Белгородская область | Красногвардейский район | 10 | 0.25 | 0.006607 | 0.25589 |  | 0.2625 | 0.25589 | 0 |  | 0 | 0 | 0 |  | 0 | 0 | 0
8102 | СТП 103 ПС Красное | филиал ПАО "Россети Центр" - "Белгородэнерго" | Белгородская область | Красногвардейский район | 10 | 0.063 | 0 | 0.06615 |  | 0.06615 | 0.06615 | 0 |  | 0 | 0 | 0 |  | 0 | 0 | 0
8103 | КТП 508 ПС Красногвардейское | филиал ПАО "Россети Центр" - "Белгородэнерго" | Белгородская область | Красногвардейский район | 10 | 0.16 | 0.058625 | 0.10938 |  | 0.168 | 0.10938 | 0 |  | 0 | 0 | 0 |  | 0 | 0 | 0
8104 | КТП 202 ПС В.Покровка | филиал ПАО "Россети Центр" - "Белгородэнерго" | Белгородская область | Красногвардейский район | 10 | 1.26 | 0.822 | отсутствует |  | 0.6615 | -0.1605 | 0 |  | 0 | 0 | 0 |  | 0 | 0 | 0
8105 | КТП 402 ПС Никитовка | филиал ПАО "Россети Центр" - "Белгородэнерго" | Белгородская область | Красногвардейский район | 10 | 0.63 | 0.00821 | 0.65329 |  | 0.6615 | 0.65329 | 0 |  | 0 | 0 | 0 |  | 0 | 0 | 0
8106 | СТП 1209 ПС Красногвардейское | филиал ПАО "Россети Центр" - "Белгородэнерго" | Белгородская область | Красногвардейский район | 10 | 0.063 | 0.038011 | 0.028139 |  | 0.06615 | 0.028139 | 0 |  | 0 | 0 | 0 |  | 0 | 0 | 0
8107 | КТП 925 ПС Уточка | филиал ПАО "Россети Центр" - "Белгородэнерго" | Белгородская область | Красногвардейский район | 10 | 1.26 | 1.0715 | отсутствует |  | 0.6615 | -0.41004 | 0 |  | 0 | 0 | 0 |  | 0 | 0 | 0
8108 | КТП 1002 ПС Красногвардейское | филиал ПАО "Россети Центр" - "Белгородэнерго" | Белгородская область | Красногвардейский район | 10 | 0.06 | 0.0027845 | 0.060215 |  | 0.063 | 0.060215 | 0 |  | 0 | 0 | 0 |  | 0 | 0 | 0
8109 | СТП 1103 ПС В.Покровка | филиал ПАО "Россети Центр" - "Белгородэнерго" | Белгородская область | Красногвардейский район | 10 | 0.1 | 0.013939 | 0.091061 |  | 0.105 | 0.091061 | 0 |  | 0 | 0 | 0 |  | 0 | 0 | 0
8110 | КТП 1106 ПС Красногвардейское | филиал ПАО "Россети Центр" - "Белгородэнерго" | Белгородская область | Красногвардейский район | 10 | 0.4 | 0.142 | 0.278 |  | 0.42 | 0.278 | 0 |  | 0 | 0 | 0 |  | 0 | 0 | 0
8111 | СТП 440 ПС Красногвардейское | филиал ПАО "Россети Центр" - "Белгородэнерго" | Белгородская область | Красногвардейский район | 10 | 0.063 | 0.044 | 0.02215 |  | 0.06615 | 0.02215 | 0 |  | 0 | 0 | 0 |  | 0 | 0 | 0
8112 | КТП 1212 ПС Красногвардейское | филиал ПАО "Россети Центр" - "Белгородэнерго" | Белгородская область | Красногвардейский район | 10 | 1 | 0.7 | 0.35 |  | 1.05 | 0.35 | 0 |  | 0 | 0 | 0 |  | 0 | 0 | 0
8113 | КТП 515 ПС Красногвардейское | филиал ПАО "Россети Центр" - "Белгородэнерго" | Белгородская область | Красногвардейский район | 10 | 0.1 | 0.07 | 0.035 |  | 0.105 | 0.035 | 0 |  | 0 | 0 | 0 |  | 0 | 0 | 0
8114 | КТП 444 ПС Ливенка | филиал ПАО "Россети Центр" - "Белгородэнерго" | Белгородская область | Красногвардейский район | 10 | 0.4 | 0.222 | 0.198 |  | 0.42 | 0.198 | 0 |  | 0 | 0 | 0 |  | 0 | 0 | 0
8115 | КТП 777 ПС Ливенка | филиал ПАО "Россети Центр" - "Белгородэнерго" | Белгородская область | Красногвардейский район | 10 | 0.4 | 0.126 | 0.294 |  | 0.42 | 0.294 | 0 |  | 0 | 0 | 0 |  | 0 | 0 | 0
8116 | КТП № 906 ВЛ-10кВ N9 ПС Кр.Гвардия | филиал ПАО "Россети Центр" - "Белгородэнерго" | Белгородская область | Красногвардейский район | 10 | 0.32 | 0.22233 | отсутствует |  | 0.168 | -0.054333 | 0 |  | 0 | 0 | 0 |  | 0 | 0 | 0
8117 | КТП 210 ПС Красногвардейское | филиал ПАО "Россети Центр" - "Белгородэнерго" | Белгородская область | Красногвардейский район | 10 | 0.16 | 0.057846 | 0.11015 |  | 0.168 | 0.11015 | 0 |  | 0 | 0 | 0 |  | 0 | 0 | 0
8118 | ЗТП 101 ПС Красная Яруга | филиал ПАО "Россети Центр" - "Белгородэнерго" | Белгородская область | Краснояружский район | 10 | 0.4 | 0.000908 | 0.41909 |  | 0.42 | 0.41909 | 0 |  | 0 | 0 | 0 |  | 0 | 0 | 0
8119 | ЗТП 320 ПС Красная Яруга | филиал ПАО "Россети Центр" - "Белгородэнерго" | Белгородская область | Краснояружский район | 10 | 0.25 | 0.005704 | 0.2568 |  | 0.2625 | 0.2568 | 0 |  | 0 | 0 | 0 |  | 0 | 0 | 0
8120 | ЗТП 318 ПС Красная Яруга | филиал ПАО "Россети Центр" - "Белгородэнерго" | Белгородская область | Краснояружский район | 10 | 0.16 | 0.006804 | 0.1612 |  | 0.168 | 0.1612 | 0 |  | 0 | 0 | 0 |  | 0 | 0 | 0
8121 | ЗТП 1201 ПС Красная Яруга | филиал ПАО "Россети Центр" - "Белгородэнерго" | Белгородская область | Краснояружский район | 10 | 0.8 | 0.4077 | 0.012299 |  | 0.42 | 0.012299 | 0 |  | 0 | 0 | 0 |  | 0 | 0 | 0
8122 | ЗТП 1203 ПС Красная Яруга | филиал ПАО "Россети Центр" - "Белгородэнерго" | Белгородская область | Краснояружский район | 10 | 0.5 | 0.38415 | отсутствует |  | 0.2625 | -0.12165 | 0 |  | 0 | 0 | 0 |  | 0 | 0 | 0
8123 | ЗТП 1401 ПС Красная Яруга | филиал ПАО "Россети Центр" - "Белгородэнерго" | Белгородская область | Краснояружский район | 10 | 0.8 | 0.43728 | отсутствует |  | 0.42 | -0.017284 | 0 |  | 0 | 0 | 0 |  | 0 | 0 | 0
8124 | ЗТП 1215 ПС Красная Яруга | филиал ПАО "Россети Центр" - "Белгородэнерго" | Белгородская область | Краснояружский район | 10 | 0.5 | 0.29941 | отсутствует |  | 0.2625 | -0.036906 | 0 |  | 0 | 0 | 0 |  | 0 | 0 | 0
8125 | ЗТП 1216 ПС Красная Яруга | филиал ПАО "Россети Центр" - "Белгородэнерго" | Белгородская область | Краснояружский район | 10 | 0.32 | 0.20003 | отсутствует |  | 0.168 | -0.032025 | 0 |  | 0 | 0 | 0 |  | 0 | 0 | 0
8126 | ЗТП 301 ПС Теребрено | филиал ПАО "Россети Центр" - "Белгородэнерго" | Белгородская область | Краснояружский район | 10 | 0.18 | 0.005382 | 0.18362 |  | 0.189 | 0.18362 | 0 |  | 0 | 0 | 0 |  | 0 | 0 | 0
8127 | ЗТП 211 ПС Репяховка | филиал ПАО "Россети Центр" - "Белгородэнерго" | Белгородская область | Краснояружский район | 10 | 0.32 | 0.16426 | 0.0037375 |  | 0.168 | 0.0037375 | 0 |  | 0 | 0 | 0 |  | 0 | 0 | 0
8128 | ЗТП 505-2 ПС Красная Яруга | филиал ПАО "Россети Центр" - "Белгородэнерго" | Белгородская область | Краснояружский район | 10 | 0.4 | 0.038937 | 0.38106 |  | 0.42 | 0.38106 | 0 |  | 0 | 0 | 0 |  | 0 | 0 | 0
8129 | ЗТП 710 ПС Красная Яруга | филиал ПАО "Россети Центр" - "Белгородэнерго" | Белгородская область | Краснояружский район | 10 | 0.63 | 0.089512 | 0.57199 |  | 0.6615 | 0.57199 | 0 |  | 0 | 0 | 0 |  | 0 | 0 | 0
8130 | ЗТП 1202 ПС Красная Яруга | филиал ПАО "Россети Центр" - "Белгородэнерго" | Белгородская область | Краснояружский район | 10 | 0.8 | 0.40071 | 0.019288 |  | 0.42 | 0.019288 | 0 |  | 0 | 0 | 0 |  | 0 | 0 | 0
8131 | КТП 1501 ПС Красная Яруга | филиал ПАО "Россети Центр" - "Белгородэнерго" | Белгородская область | Краснояружский район | 10 | 0.063 | 0.0044 | 0.06175 |  | 0.06615 | 0.06175 | 0 |  | 0 | 0 | 0 |  | 0 | 0 | 0
8132 | КТП 103 ПС Красная Яруга | филиал ПАО "Россети Центр" - "Белгородэнерго" | Белгородская область | Краснояружский район | 10 | 0.1 | 0.05 | 0.055 |  | 0.105 | 0.055 | 0 |  | 0 | 0 | 0 |  | 0 | 0 | 0
8133 | КТП 104 ПС Красная Яруга | филиал ПАО "Россети Центр" - "Белгородэнерго" | Белгородская область | Краснояружский район | 10 | 0.06 | 0.0021 | 0.0609 |  | 0.063 | 0.0609 | 0 |  | 0 | 0 | 0 |  | 0 | 0 | 0
8134 | КТП 105 ПС Красная Яруга | филиал ПАО "Россети Центр" - "Белгородэнерго" | Белгородская область | Краснояружский район | 10 | 0.25 | 0.046679 | 0.21582 |  | 0.2625 | 0.21582 | 0 |  | 0 | 0 | 0 |  | 0 | 0 | 0
8135 | КТП 106 ПС Красная Яруга | филиал ПАО "Россети Центр" - "Белгородэнерго" | Белгородская область | Краснояружский район | 10 | 0.25 | 0.005506 | 0.25699 |  | 0.2625 | 0.25699 | 0 |  | 0 | 0 | 0 |  | 0 | 0 | 0
8136 | КТП 107 ПС Красная Яруга | филиал ПАО "Россети Центр" - "Белгородэнерго" | Белгородская область | Краснояружский район | 10 | 0.1 | 0.018039 | 0.086961 |  | 0.105 | 0.086961 | 0 |  | 0 | 0 | 0 |  | 0 | 0 | 0
8137 | КТП 108 ПС Красная Яруга | филиал ПАО "Россети Центр" - "Белгородэнерго" | Белгородская область | Краснояружский район | 10 | 0.1 | 0.015006 | 0.089994 |  | 0.105 | 0.089994 | 0 |  | 0 | 0 | 0 |  | 0 | 0 | 0
8138 | КТП 109 ПС Красная Яруга | филиал ПАО "Россети Центр" - "Белгородэнерго" | Белгородская область | Краснояружский район | 10 | 0.16 | 0.025519 | 0.14248 |  | 0.168 | 0.14248 | 0 |  | 0 | 0 | 0 |  | 0 | 0 | 0
8139 | КТП 417 ПС Красная Яруга | филиал ПАО "Россети Центр" - "Белгородэнерго" | Белгородская область | Краснояружский район | 10 | 0.1 | 0 | 0.105 |  | 0.105 | 0.105 | 0 |  | 0 | 0 | 0 |  | 0 | 0 | 0
8140 | КТП 114 ПС Красная Яруга | филиал ПАО "Россети Центр" - "Белгородэнерго" | Белгородская область | Краснояружский район | 10 | 0.25 | 0.002585 | 0.25992 |  | 0.2625 | 0.25992 | 0 |  | 0 | 0 | 0 |  | 0 | 0 | 0
8141 | КТП 115 ПС Красная Яруга | филиал ПАО "Россети Центр" - "Белгородэнерго" | Белгородская область | Краснояружский район | 10 | 0.1 | 0.005526 | 0.099474 |  | 0.105 | 0.099474 | 0 |  | 0 | 0 | 0 |  | 0 | 0 | 0
8142 | КТП 702 ПС Красная Яруга | филиал ПАО "Россети Центр" - "Белгородэнерго" | Белгородская область | Краснояружский район | 10 | 0.1 | 0 | 0.105 |  | 0.105 | 0.105 | 0 |  | 0 | 0 | 0 |  | 0 | 0 | 0
8143 | КТП 117 ПС Красная Яруга | филиал ПАО "Россети Центр" - "Белгородэнерго" | Белгородская область | Краснояружский район | 10 | 0.1 | 0.037528 | 0.067472 |  | 0.105 | 0.067472 | 0 |  | 0 | 0 | 0 |  | 0 | 0 | 0
8144 | КТП 301 ПС Красная Яруга | филиал ПАО "Россети Центр" - "Белгородэнерго" | Белгородская область | Краснояружский район | 10 | 0.25 | 0.037315 | 0.22518 |  | 0.2625 | 0.22518 | 0 |  | 0 | 0 | 0 |  | 0 | 0 | 0
8145 | КТП 302 ПС Красная Яруга | филиал ПАО "Россети Центр" - "Белгородэнерго" | Белгородская область | Краснояружский район | 10 | 0.25 | 0.036623 | 0.22588 |  | 0.2625 | 0.22588 | 0 |  | 0 | 0 | 0 |  | 0 | 0 | 0
8146 | КТП 303 ПС Красная Яруга | филиал ПАО "Россети Центр" - "Белгородэнерго" | Белгородская область | Краснояружский район | 10 | 0.16 | 0.037862 | 0.13014 |  | 0.168 | 0.13014 | 0 |  | 0 | 0 | 0 |  | 0 | 0 | 0
8147 | КТП 304 ПС Красная Яруга | филиал ПАО "Россети Центр" - "Белгородэнерго" | Белгородская область | Краснояружский район | 10 | 0.1 | 0.007497 | 0.097503 |  | 0.105 | 0.097503 | 0 |  | 0 | 0 | 0 |  | 0 | 0 | 0
8148 | КТП 305 ПС Красная Яруга | филиал ПАО "Россети Центр" - "Белгородэнерго" | Белгородская область | Краснояружский район | 10 | 0.06 | 0.007411 | 0.055589 |  | 0.063 | 0.055589 | 0 |  | 0 | 0 | 0 |  | 0 | 0 | 0
8149 | КТП 306 ПС Красная Яруга | филиал ПАО "Россети Центр" - "Белгородэнерго" | Белгородская область | Краснояружский район | 10 | 0.063 | 0.000877 | 0.065273 |  | 0.06615 | 0.065273 | 0 |  | 0 | 0 | 0 |  | 0 | 0 | 0
8150 | КТП 307 ПС Красная Яруга | филиал ПАО "Россети Центр" - "Белгородэнерго" | Белгородская область | Краснояружский район | 10 | 0.1 | 0 | 0.105 |  | 0.105 | 0.105 | 0 |  | 0 | 0 | 0 |  | 0 | 0 | 0
8151 | КТП 1503 ПС Красная Яруга | филиал ПАО "Россети Центр" - "Белгородэнерго" | Белгородская область | Краснояружский район | 10 | 0.8 | 0.42353 | отсутствует |  | 0.42 | -0.003534 | 0 |  | 0 | 0 | 0 |  | 0 | 0 | 0
8152 | КТП 309 ПС Красная Яруга | филиал ПАО "Россети Центр" - "Белгородэнерго" | Белгородская область | Краснояружский район | 10 | 0.16 | 0.018123 | 0.14988 |  | 0.168 | 0.14988 | 0 |  | 0 | 0 | 0 |  | 0 | 0 | 0
8153 | КТП 311 ПС Красная Яруга | филиал ПАО "Россети Центр" - "Белгородэнерго" | Белгородская область | Краснояружский район | 10 | 0.1 | 0.011979 | 0.093021 |  | 0.105 | 0.093021 | 0 |  | 0 | 0 | 0 |  | 0 | 0 | 0
8154 | КТП 312 ПС Красная Яруга | филиал ПАО "Россети Центр" - "Белгородэнерго" | Белгородская область | Краснояружский район | 10 | 0.25 | 0.039451 | 0.22305 |  | 0.2625 | 0.22305 | 0 |  | 0 | 0 | 0 |  | 0 | 0 | 0
8155 | КТП 313 ПС Красная Яруга | филиал ПАО "Россети Центр" - "Белгородэнерго" | Белгородская область | Краснояружский район | 10 | 0.1 | 0.021354 | 0.083646 |  | 0.105 | 0.083646 | 0 |  | 0 | 0 | 0 |  | 0 | 0 | 0
8156 | КТП 308 ПС Красная Яруга | филиал ПАО "Россети Центр" - "Белгородэнерго" | Белгородская область | Краснояружский район | 10 | 0.025 | 0.002306 | 0.023944 |  | 0.02625 | 0.023944 | 0 |  | 0 | 0 | 0 |  | 0 | 0 | 0
8157 | КТП 315 ПС Красная Яруга | филиал ПАО "Россети Центр" - "Белгородэнерго" | Белгородская область | Краснояружский район | 10 | 0.1 | 0 | 0.105 |  | 0.105 | 0.105 | 0 |  | 0 | 0 | 0 |  | 0 | 0 | 0
8158 | КТП 317 ПС Красная Яруга | филиал ПАО "Россети Центр" - "Белгородэнерго" | Белгородская область | Краснояружский район | 10 | 0.25 | 0.002867 | 0.25963 |  | 0.2625 | 0.25963 | 0 |  | 0 | 0 | 0 |  | 0 | 0 | 0
8159 | КТП 319 ПС Красная Яруга | филиал ПАО "Россети Центр" - "Белгородэнерго" | Белгородская область | Краснояружский район | 10 | 0.4 | 0.004536 | 0.41546 |  | 0.42 | 0.41546 | 0 |  | 0 | 0 | 0 |  | 0 | 0 | 0
8160 | КТП 321 ПС Красная Яруга | филиал ПАО "Россети Центр" - "Белгородэнерго" | Белгородская область | Краснояружский район | 10 | 0.1 | 0.006061 | 0.098939 |  | 0.105 | 0.098939 | 0 |  | 0 | 0 | 0 |  | 0 | 0 | 0
8161 | КТП 322 ПС Красная Яруга | филиал ПАО "Россети Центр" - "Белгородэнерго" | Белгородская область | Краснояружский район | 10 | 0.1 | 0.085 | 0.02 |  | 0.105 | 0.02 | 0 |  | 0 | 0 | 0 |  | 0 | 0 | 0
8162 | КТП 323 ПС Красная Яруга | филиал ПАО "Россети Центр" - "Белгородэнерго" | Белгородская область | Краснояружский район | 10 | 0.16 | 0.11 | 0.058 |  | 0.168 | 0.058 | 0 |  | 0 | 0 | 0 |  | 0 | 0 | 0
8163 | КТП 324 ПС Красная Яруга | филиал ПАО "Россети Центр" - "Белгородэнерго" | Белгородская область | Краснояружский район | 10 | 0.25 | 0.003448 | 0.25905 |  | 0.2625 | 0.25905 | 0 |  | 0 | 0 | 0 |  | 0 | 0 | 0
8164 | КТП 325 ПС Красная Яруга | филиал ПАО "Россети Центр" - "Белгородэнерго" | Белгородская область | Краснояружский район | 10 | 0.16 | 0.04408 | 0.12392 |  | 0.168 | 0.12392 | 0 |  | 0 | 0 | 0 |  | 0 | 0 | 0
8165 | КТП 904 ПС Красная Яруга | филиал ПАО "Россети Центр" - "Белгородэнерго" | Белгородская область | Краснояружский район | 10 | 0.063 | 0.002793 | 0.063357 |  | 0.06615 | 0.063357 | 0 |  | 0 | 0 | 0 |  | 0 | 0 | 0
8166 | КТП 110 ПС Красная Яруга | филиал ПАО "Россети Центр" - "Белгородэнерго" | Белгородская область | Краснояружский район | 10 | 0.04 | 0 | 0.042 |  | 0.042 | 0.042 | 0 |  | 0 | 0 | 0 |  | 0 | 0 | 0
8167 | КТП 1103 ПС Красная Яруга | филиал ПАО "Россети Центр" - "Белгородэнерго" | Белгородская область | Краснояружский район | 10 | 0.25 | 0.15055 | 0.11195 |  | 0.2625 | 0.11195 | 0 |  | 0 | 0 | 0 |  | 0 | 0 | 0
8168 | КТП 1104 ПС Красная Яруга | филиал ПАО "Россети Центр" - "Белгородэнерго" | Белгородская область | Краснояружский район | 10 | 0.1 | 0.025173 | 0.079827 |  | 0.105 | 0.079827 | 0 |  | 0 | 0 | 0 |  | 0 | 0 | 0
8169 | КТП 1106 ПС Красная Яруга | филиал ПАО "Россети Центр" - "Белгородэнерго" | Белгородская область | Краснояружский район | 10 | 0.1 | 0.007835 | 0.097165 |  | 0.105 | 0.097165 | 0 |  | 0 | 0 | 0 |  | 0 | 0 | 0
8170 | КТП 1122 ПС Красная Яруга | филиал ПАО "Россети Центр" - "Белгородэнерго" | Белгородская область | Краснояружский район | 10 | 0.25 | 0.013905 | 0.2486 |  | 0.2625 | 0.2486 | 0 |  | 0 | 0 | 0 |  | 0 | 0 | 0
8171 | КТП 1124 ПС Красная Яруга | филиал ПАО "Россети Центр" - "Белгородэнерго" | Белгородская область | Краснояружский район | 10 | 0.032 | 0.002826 | 0.030774 |  | 0.0336 | 0.030774 | 0 |  | 0 | 0 | 0 |  | 0 | 0 | 0
8172 | КТП 201 ПС Красная Яруга | филиал ПАО "Россети Центр" - "Белгородэнерго" | Белгородская область | Краснояружский район | 10 | 0.1 | 0.045495 | 0.059505 |  | 0.105 | 0.059505 | 0 |  | 0 | 0 | 0 |  | 0 | 0 | 0
8173 | КТП 202 ПС Красная Яруга | филиал ПАО "Россети Центр" - "Белгородэнерго" | Белгородская область | Краснояружский район | 10 | 0.16 | 0.041771 | 0.12623 |  | 0.168 | 0.12623 | 0 |  | 0 | 0 | 0 |  | 0 | 0 | 0
8174 | КТП 203 ПС Красная Яруга | филиал ПАО "Россети Центр" - "Белгородэнерго" | Белгородская область | Краснояружский район | 10 | 0.1 | 0.000892 | 0.10411 |  | 0.105 | 0.10411 | 0 |  | 0 | 0 | 0 |  | 0 | 0 | 0
8175 | КТП 204 ПС Красная Яруга | филиал ПАО "Россети Центр" - "Белгородэнерго" | Белгородская область | Краснояружский район | 10 | 0.25 | 0.026762 | 0.23574 |  | 0.2625 | 0.23574 | 0 |  | 0 | 0 | 0 |  | 0 | 0 | 0
8176 | КТП 205 ПС Красная Яруга | филиал ПАО "Россети Центр" - "Белгородэнерго" | Белгородская область | Краснояружский район | 10 | 0.1 | 0.0259 | 0.0791 |  | 0.105 | 0.0791 | 0 |  | 0 | 0 | 0 |  | 0 | 0 | 0
8177 | КТП 402 ПС Красная Яруга | филиал ПАО "Россети Центр" - "Белгородэнерго" | Белгородская область | Краснояружский район | 10 | 0.16 | 0.023006 | 0.14499 |  | 0.168 | 0.14499 | 0 |  | 0 | 0 | 0 |  | 0 | 0 | 0
8178 | КТП 404 ПС Красная Яруга | филиал ПАО "Россети Центр" - "Белгородэнерго" | Белгородская область | Краснояружский район | 10 | 0.16 | 0.020523 | 0.14748 |  | 0.168 | 0.14748 | 0 |  | 0 | 0 | 0 |  | 0 | 0 | 0
8179 | КТП 405 ПС Красная Яруга | филиал ПАО "Россети Центр" - "Белгородэнерго" | Белгородская область | Краснояружский район | 10 | 0.063 | 0.010086 | 0.056064 |  | 0.06615 | 0.056064 | 0 |  | 0 | 0 | 0 |  | 0 | 0 | 0
8180 | КТП 406 ПС Красная Яруга | филиал ПАО "Россети Центр" - "Белгородэнерго" | Белгородская область | Краснояружский район | 10 | 0.16 | 0.012964 | 0.15504 |  | 0.168 | 0.15504 | 0 |  | 0 | 0 | 0 |  | 0 | 0 | 0
8181 | КТП 408 ПС Красная Яруга | филиал ПАО "Россети Центр" - "Белгородэнерго" | Белгородская область | Краснояружский район | 10 | 0.16 | 0.035061 | 0.13294 |  | 0.168 | 0.13294 | 0 |  | 0 | 0 | 0 |  | 0 | 0 | 0
8182 | КТП 410 ПС Красная Яруга | филиал ПАО "Россети Центр" - "Белгородэнерго" | Белгородская область | Краснояружский район | 10 | 0.063 | 0.001901 | 0.064249 |  | 0.06615 | 0.064249 | 0 |  | 0 | 0 | 0 |  | 0 | 0 | 0
8183 | КТП 411 ПС Красная Яруга | филиал ПАО "Россети Центр" - "Белгородэнерго" | Белгородская область | Краснояружский район | 10 | 0.1 | 0.039401 | 0.065599 |  | 0.105 | 0.065599 | 0 |  | 0 | 0 | 0 |  | 0 | 0 | 0
8184 | КТП 412 ПС Красная Яруга | филиал ПАО "Россети Центр" - "Белгородэнерго" | Белгородская область | Краснояружский район | 10 | 0.1 | 0.038746 | 0.066254 |  | 0.105 | 0.066254 | 0 |  | 0 | 0 | 0 |  | 0 | 0 | 0
8185 | КТП 413 ПС Красная Яруга | филиал ПАО "Россети Центр" - "Белгородэнерго" | Белгородская область | Краснояружский район | 10 | 0.16 | 0.033245 | 0.13476 |  | 0.168 | 0.13476 | 0 |  | 0 | 0 | 0 |  | 0 | 0 | 0
8186 | КТП 415 ПС Красная Яруга | филиал ПАО "Россети Центр" - "Белгородэнерго" | Белгородская область | Краснояружский район | 10 | 0.063 | 0.046 | 0.02015 |  | 0.06615 | 0.02015 | 0 |  | 0 | 0 | 0 |  | 0 | 0 | 0
8187 | КТП 416 ПС Красная Яруга | филиал ПАО "Россети Центр" - "Белгородэнерго" | Белгородская область | Краснояружский район | 10 | 0.25 | 0.049407 | 0.21309 |  | 0.2625 | 0.21309 | 0 |  | 0 | 0 | 0 |  | 0 | 0 | 0
8188 | КТП 418 ПС Красная Яруга | филиал ПАО "Россети Центр" - "Белгородэнерго" | Белгородская область | Краснояружский район | 10 | 0.25 | 0.16703 | 0.095472 |  | 0.2625 | 0.095472 | 0 |  | 0 | 0 | 0 |  | 0 | 0 | 0
8189 | КТП 419 ПС Красная Яруга | филиал ПАО "Россети Центр" - "Белгородэнерго" | Белгородская область | Краснояружский район | 10 | 0.16 | 0.024347 | 0.14365 |  | 0.168 | 0.14365 | 0 |  | 0 | 0 | 0 |  | 0 | 0 | 0
8190 | КТП 420 ПС Красная Яруга | филиал ПАО "Россети Центр" - "Белгородэнерго" | Белгородская область | Краснояружский район | 10 | 0.04 | 0.002133 | 0.039867 |  | 0.042 | 0.039867 | 0 |  | 0 | 0 | 0 |  | 0 | 0 | 0
8191 | КТП 422 ПС Красная Яруга | филиал ПАО "Россети Центр" - "Белгородэнерго" | Белгородская область | Краснояружский район | 10 | 0.25 | 0.025559 | 0.23694 |  | 0.2625 | 0.23694 | 0 |  | 0 | 0 | 0 |  | 0 | 0 | 0
8192 | КТП 501 ПС Красная Яруга | филиал ПАО "Россети Центр" - "Белгородэнерго" | Белгородская область | Краснояружский район | 10 | 0.16 | 0.022983 | 0.14502 |  | 0.168 | 0.14502 | 0 |  | 0 | 0 | 0 |  | 0 | 0 | 0
8193 | КТП 504 ПС Красная Яруга | филиал ПАО "Россети Центр" - "Белгородэнерго" | Белгородская область | Краснояружский район | 10 | 0.1 | 0.011212 | 0.093788 |  | 0.105 | 0.093788 | 0 |  | 0 | 0 | 0 |  | 0 | 0 | 0
8194 | КТП 701 ПС Красная Яруга | филиал ПАО "Россети Центр" - "Белгородэнерго" | Белгородская область | Краснояружский район | 10 | 0.4 | 0.027565 | 0.39243 |  | 0.42 | 0.39243 | 0 |  | 0 | 0 | 0 |  | 0 | 0 | 0
8195 | КТП 703 ПС Красная Яруга | филиал ПАО "Россети Центр" - "Белгородэнерго" | Белгородская область | Краснояружский район | 10 | 0.25 | 0.025596 | 0.2369 |  | 0.2625 | 0.2369 | 0 |  | 0 | 0 | 0 |  | 0 | 0 | 0
8196 | КТП 704 ПС Красная Яруга | филиал ПАО "Россети Центр" - "Белгородэнерго" | Белгородская область | Краснояружский район | 10 | 0.1 | 0.038745 | 0.066255 |  | 0.105 | 0.066255 | 0 |  | 0 | 0 | 0 |  | 0 | 0 | 0
8197 | КТП 705 ПС Красная Яруга | филиал ПАО "Россети Центр" - "Белгородэнерго" | Белгородская область | Краснояружский район | 10 | 0.16 | 0.014255 | 0.15374 |  | 0.168 | 0.15374 | 0 |  | 0 | 0 | 0 |  | 0 | 0 | 0
8198 | КТП 706 ПС Красная Яруга | филиал ПАО "Россети Центр" - "Белгородэнерго" | Белгородская область | Краснояружский район | 10 | 0.25 | 0.047026 | 0.21547 |  | 0.2625 | 0.21547 | 0 |  | 0 | 0 | 0 |  | 0 | 0 | 0
8199 | КТП 707 ПС Красная Яруга | филиал ПАО "Россети Центр" - "Белгородэнерго" | Белгородская область | Краснояружский район | 10 | 0.16 | 0.03686 | 0.13114 |  | 0.168 | 0.13114 | 0 |  | 0 | 0 | 0 |  | 0 | 0 | 0
8200 | КТП 708 ПС Красная Яруга | филиал ПАО "Россети Центр" - "Белгородэнерго" | Белгородская область | Краснояружский район | 10 | 0.1 | 0.027503 | 0.077497 |  | 0.105 | 0.077497 | 0 |  | 0 | 0 | 0 |  | 0 | 0 | 0
8201 | КТП 709 ПС Красная Яруга | филиал ПАО "Россети Центр" - "Белгородэнерго" | Белгородская область | Краснояружский район | 10 | 0.1 | 0.000692 | 0.10431 |  | 0.105 | 0.10431 | 0 |  | 0 | 0 | 0 |  | 0 | 0 | 0
8202 | КТП 711 ПС Красная Яруга | филиал ПАО "Россети Центр" - "Белгородэнерго" | Белгородская область | Краснояружский район | 10 | 0.16 | 0.016899 | 0.1511 |  | 0.168 | 0.1511 | 0 |  | 0 | 0 | 0 |  | 0 | 0 | 0
8203 | КТП 713 ПС Красная Яруга | филиал ПАО "Россети Центр" - "Белгородэнерго" | Белгородская область | Краснояружский район | 10 | 0.4 | 0.022847 | 0.39715 |  | 0.42 | 0.39715 | 0 |  | 0 | 0 | 0 |  | 0 | 0 | 0
8204 | КТП 714 ПС Красная Яруга | филиал ПАО "Россети Центр" - "Белгородэнерго" | Белгородская область | Краснояружский район | 10 | 0.16 | 0.017859 | 0.15014 |  | 0.168 | 0.15014 | 0 |  | 0 | 0 | 0 |  | 0 | 0 | 0
8205 | КТП 715 ПС Красная Яруга | филиал ПАО "Россети Центр" - "Белгородэнерго" | Белгородская область | Краснояружский район | 10 | 0.1 | 0.012165 | 0.092835 |  | 0.105 | 0.092835 | 0 |  | 0 | 0 | 0 |  | 0 | 0 | 0
8206 | КТП 1204 ПС Красная Яруга | филиал ПАО "Россети Центр" - "Белгородэнерго" | Белгородская область | Краснояружский район | 10 | 0.1 | 0.035527 | 0.069473 |  | 0.105 | 0.069473 | 0 |  | 0 | 0 | 0 |  | 0 | 0 | 0
8207 | КТП 1205 ПС Красная Яруга | филиал ПАО "Россети Центр" - "Белгородэнерго" | Белгородская область | Краснояружский район | 10 | 0.16 | 0.040462 | 0.12754 |  | 0.168 | 0.12754 | 0 |  | 0 | 0 | 0 |  | 0 | 0 | 0
8208 | КТП 1206 ПС Красная Яруга | филиал ПАО "Россети Центр" - "Белгородэнерго" | Белгородская область | Краснояружский район | 10 | 0.1 | 0.076 | 0.029 |  | 0.105 | 0.029 | 0 |  | 0 | 0 | 0 |  | 0 | 0 | 0
8209 | КТП 1207 ПС Красная Яруга | филиал ПАО "Россети Центр" - "Белгородэнерго" | Белгородская область | Краснояружский район | 10 | 0.16 | 0.054717 | 0.11328 |  | 0.168 | 0.11328 | 0 |  | 0 | 0 | 0 |  | 0 | 0 | 0
8210 | КТП 1402 ПС Красная Яруга | филиал ПАО "Россети Центр" - "Белгородэнерго" | Белгородская область | Краснояружский район | 10 | 0.1 | 0 | 0.105 |  | 0.105 | 0.105 | 0 |  | 0 | 0 | 0 |  | 0 | 0 | 0
8211 | КТП 403 ПС Красная Яруга | филиал ПАО "Россети Центр" - "Белгородэнерго" | Белгородская область | Краснояружский район | 10 | 0.16 | 0.000941 | 0.16706 |  | 0.168 | 0.16706 | 0 |  | 0 | 0 | 0 |  | 0 | 0 | 0
8212 | КТП 1211 ПС Красная Яруга | филиал ПАО "Россети Центр" - "Белгородэнерго" | Белгородская область | Краснояружский район | 10 | 0.25 | 0.17753 | 0.084965 |  | 0.2625 | 0.084965 | 0 |  | 0 | 0 | 0 |  | 0 | 0 | 0
8213 | КТП 1212 ПС Красная Яруга | филиал ПАО "Россети Центр" - "Белгородэнерго" | Белгородская область | Краснояружский район | 10 | 0.25 | 0.049972 | 0.21253 |  | 0.2625 | 0.21253 | 0 |  | 0 | 0 | 0 |  | 0 | 0 | 0
8214 | КТП 1214 ПС Красная Яруга | филиал ПАО "Россети Центр" - "Белгородэнерго" | Белгородская область | Краснояружский район | 10 | 0.25 | 0.046652 | 0.21585 |  | 0.2625 | 0.21585 | 0 |  | 0 | 0 | 0 |  | 0 | 0 | 0
8215 | КТП 101 ПС Репяховка | филиал ПАО "Россети Центр" - "Белгородэнерго" | Белгородская область | Краснояружский район | 10 | 0.06 | 0.000687 | 0.062313 |  | 0.063 | 0.062313 | 0 |  | 0 | 0 | 0 |  | 0 | 0 | 0
8216 | КТП 102 ПС Репяховка | филиал ПАО "Россети Центр" - "Белгородэнерго" | Белгородская область | Краснояружский район | 10 | 0.16 | 0.06063 | 0.10737 |  | 0.168 | 0.10737 | 0 |  | 0 | 0 | 0 |  | 0 | 0 | 0
8217 | КТП 103 ПС Репяховка | филиал ПАО "Россети Центр" - "Белгородэнерго" | Белгородская область | Краснояружский район | 10 | 0.063 | 0.007086 | 0.059064 |  | 0.06615 | 0.059064 | 0 |  | 0 | 0 | 0 |  | 0 | 0 | 0
8218 | КТП 104 ПС Репяховка | филиал ПАО "Россети Центр" - "Белгородэнерго" | Белгородская область | Краснояружский район | 10 | 0.025 | 0.000687 | 0.025563 |  | 0.02625 | 0.025563 | 0 |  | 0 | 0 | 0 |  | 0 | 0 | 0
8219 | КТП 105 ПС Репяховка | филиал ПАО "Россети Центр" - "Белгородэнерго" | Белгородская область | Краснояружский район | 10 | 0.1 | 0.017616 | 0.087384 |  | 0.105 | 0.087384 | 0 |  | 0 | 0 | 0 |  | 0 | 0 | 0
8220 | КТП 107 ПС Репяховка | филиал ПАО "Россети Центр" - "Белгородэнерго" | Белгородская область | Краснояружский район | 10 | 0.25 | 0.010631 | 0.25187 |  | 0.2625 | 0.25187 | 0 |  | 0 | 0 | 0 |  | 0 | 0 | 0
8221 | КТП 108 ПС Репяховка | филиал ПАО "Россети Центр" - "Белгородэнерго" | Белгородская область | Краснояружский район | 10 | 0.16 | 0.01343 | 0.15457 |  | 0.168 | 0.15457 | 0 |  | 0 | 0 | 0 |  | 0 | 0 | 0
8222 | КТП 109 ПС Репяховка | филиал ПАО "Россети Центр" - "Белгородэнерго" | Белгородская область | Краснояружский район | 10 | 0.16 | 0.012962 | 0.15504 |  | 0.168 | 0.15504 | 0 |  | 0 | 0 | 0 |  | 0 | 0 | 0
8223 | КТП 110 ПС Репяховка | филиал ПАО "Россети Центр" - "Белгородэнерго" | Белгородская область | Краснояружский район | 10 | 0.1 | 0.038107 | 0.066893 |  | 0.105 | 0.066893 | 0 |  | 0 | 0 | 0 |  | 0 | 0 | 0
8224 | КТП 111 ПС Репяховка | филиал ПАО "Россети Центр" - "Белгородэнерго" | Белгородская область | Краснояружский район | 10 | 0.25 | 0.000922 | 0.26158 |  | 0.2625 | 0.26158 | 0 |  | 0 | 0 | 0 |  | 0 | 0 | 0
8225 | КТП 112 ПС Репяховка | филиал ПАО "Россети Центр" - "Белгородэнерго" | Белгородская область | Краснояружский район | 10 | 0.1 | 0.014113 | 0.090887 |  | 0.105 | 0.090887 | 0 |  | 0 | 0 | 0 |  | 0 | 0 | 0
8226 | КТП 114 ПС Репяховка | филиал ПАО "Россети Центр" - "Белгородэнерго" | Белгородская область | Краснояружский район | 10 | 0.063 | 0.001581 | 0.064569 |  | 0.06615 | 0.064569 | 0 |  | 0 | 0 | 0 |  | 0 | 0 | 0
8227 | КТП 116 ПС Репяховка | филиал ПАО "Россети Центр" - "Белгородэнерго" | Белгородская область | Краснояружский район | 10 | 0.025 | 0.001581 | 0.024669 |  | 0.02625 | 0.024669 | 0 |  | 0 | 0 | 0 |  | 0 | 0 | 0
8228 | КТП 117 ПС Репяховка | филиал ПАО "Россети Центр" - "Белгородэнерго" | Белгородская область | Краснояружский район | 10 | 0.25 | 0.037541 | 0.22496 |  | 0.2625 | 0.22496 | 0 |  | 0 | 0 | 0 |  | 0 | 0 | 0
8229 | КТП 118 ПС Репяховка | филиал ПАО "Россети Центр" - "Белгородэнерго" | Белгородская область | Краснояружский район | 10 | 0.25 | 0.070666 | 0.19183 |  | 0.2625 | 0.19183 | 0 |  | 0 | 0 | 0 |  | 0 | 0 | 0
8230 | КТП 121 ПС Репяховка | филиал ПАО "Россети Центр" - "Белгородэнерго" | Белгородская область | Краснояружский район | 10 | 0.1 | 0 | 0.105 |  | 0.105 | 0.105 | 0 |  | 0 | 0 | 0 |  | 0 | 0 | 0
8231 | КТП 201 ПС Репяховка | филиал ПАО "Россети Центр" - "Белгородэнерго" | Белгородская область | Краснояружский район | 10 | 0.1 | 0.053 | 0.052 |  | 0.105 | 0.052 | 0 |  | 0 | 0 | 0 |  | 0 | 0 | 0
8232 | КТП 202 ПС Репяховка | филиал ПАО "Россети Центр" - "Белгородэнерго" | Белгородская область | Краснояружский район | 10 | 0.25 | 0.011461 | 0.25104 |  | 0.2625 | 0.25104 | 0 |  | 0 | 0 | 0 |  | 0 | 0 | 0
8233 | КТП 203 ПС Репяховка | филиал ПАО "Россети Центр" - "Белгородэнерго" | Белгородская область | Краснояружский район | 10 | 0.063 | 0.009491 | 0.056659 |  | 0.06615 | 0.056659 | 0 |  | 0 | 0 | 0 |  | 0 | 0 | 0
8234 | КТП 204 ПС Репяховка | филиал ПАО "Россети Центр" - "Белгородэнерго" | Белгородская область | Краснояружский район | 10 | 0.1 | 0.016296 | 0.088704 |  | 0.105 | 0.088704 | 0 |  | 0 | 0 | 0 |  | 0 | 0 | 0
8235 | КТП 205 ПС Репяховка | филиал ПАО "Россети Центр" - "Белгородэнерго" | Белгородская область | Краснояружский район | 10 | 0.06 | 0.014333 | 0.048667 |  | 0.063 | 0.048667 | 0 |  | 0 | 0 | 0 |  | 0 | 0 | 0
8236 | КТП 206 ПС Репяховка | филиал ПАО "Россети Центр" - "Белгородэнерго" | Белгородская область | Краснояружский район | 10 | 0.16 | 0.001422 | 0.16658 |  | 0.168 | 0.16658 | 0 |  | 0 | 0 | 0 |  | 0 | 0 | 0
8237 | КТП 207 ПС Репяховка | филиал ПАО "Россети Центр" - "Белгородэнерго" | Белгородская область | Краснояружский район | 10 | 0.1 | 0.008066 | 0.096934 |  | 0.105 | 0.096934 | 0 |  | 0 | 0 | 0 |  | 0 | 0 | 0
8238 | КТП 209 ПС Репяховка | филиал ПАО "Россети Центр" - "Белгородэнерго" | Белгородская область | Краснояружский район | 10 | 0.1 | 0.012992 | 0.092008 |  | 0.105 | 0.092008 | 0 |  | 0 | 0 | 0 |  | 0 | 0 | 0
8239 | КТП 301 ПС Репяховка | филиал ПАО "Россети Центр" - "Белгородэнерго" | Белгородская область | Краснояружский район | 10 | 0.1 | 0.020374 | 0.084626 |  | 0.105 | 0.084626 | 0 |  | 0 | 0 | 0 |  | 0 | 0 | 0
8240 | КТП 302 ПС Репяховка | филиал ПАО "Россети Центр" - "Белгородэнерго" | Белгородская область | Краснояружский район | 10 | 0.25 | 0.01674 | 0.24576 |  | 0.2625 | 0.24576 | 0 |  | 0 | 0 | 0 |  | 0 | 0 | 0
8241 | КТП 304 ПС Репяховка | филиал ПАО "Россети Центр" - "Белгородэнерго" | Белгородская область | Краснояружский район | 10 | 0.16 | 0.003296 | 0.1647 |  | 0.168 | 0.1647 | 0 |  | 0 | 0 | 0 |  | 0 | 0 | 0
8242 | КТП 305 ПС Репяховка | филиал ПАО "Россети Центр" - "Белгородэнерго" | Белгородская область | Краснояружский район | 10 | 0.16 | 0.008733 | 0.15927 |  | 0.168 | 0.15927 | 0 |  | 0 | 0 | 0 |  | 0 | 0 | 0
8243 | КТП 306 ПС Репяховка | филиал ПАО "Россети Центр" - "Белгородэнерго" | Белгородская область | Краснояружский район | 10 | 0.16 | 0.002044 | 0.16596 |  | 0.168 | 0.16596 | 0 |  | 0 | 0 | 0 |  | 0 | 0 | 0
8244 | КТП 307 ПС Репяховка | филиал ПАО "Россети Центр" - "Белгородэнерго" | Белгородская область | Краснояружский район | 10 | 0.4 | 0.35333 | 0.06667 |  | 0.42 | 0.06667 | 0 |  | 0 | 0 | 0 |  | 0 | 0 | 0
8245 | КТП 308 ПС Репяховка | филиал ПАО "Россети Центр" - "Белгородэнерго" | Белгородская область | Краснояружский район | 10 | 0.1 | 0.00324 | 0.10176 |  | 0.105 | 0.10176 | 0 |  | 0 | 0 | 0 |  | 0 | 0 | 0
8246 | КТП 309 ПС Репяховка | филиал ПАО "Россети Центр" - "Белгородэнерго" | Белгородская область | Краснояружский район | 10 | 0.1 | 0.010665 | 0.094335 |  | 0.105 | 0.094335 | 0 |  | 0 | 0 | 0 |  | 0 | 0 | 0
8247 | КТП 106 ПС Репяховка | филиал ПАО "Россети Центр" - "Белгородэнерго" | Белгородская область | Краснояружский район | 10 | 0.1 | 0.0109 | 0.0941 |  | 0.105 | 0.0941 | 0 |  | 0 | 0 | 0 |  | 0 | 0 | 0
8248 | КТП 312 ПС Репяховка | филиал ПАО "Россети Центр" - "Белгородэнерго" | Белгородская область | Краснояружский район | 10 | 0.1 | 0.007626 | 0.097374 |  | 0.105 | 0.097374 | 0 |  | 0 | 0 | 0 |  | 0 | 0 | 0
8249 | КТП 314 ПС Репяховка | филиал ПАО "Россети Центр" - "Белгородэнерго" | Белгородская область | Краснояружский район | 10 | 0.25 | 0.020529 | 0.24197 |  | 0.2625 | 0.24197 | 0 |  | 0 | 0 | 0 |  | 0 | 0 | 0
8250 | КТП 315 ПС Репяховка | филиал ПАО "Россети Центр" - "Белгородэнерго" | Белгородская область | Краснояружский район | 10 | 0.25 | 0.020429 | 0.24207 |  | 0.2625 | 0.24207 | 0 |  | 0 | 0 | 0 |  | 0 | 0 | 0
8251 | КТП 316 ПС Репяховка | филиал ПАО "Россети Центр" - "Белгородэнерго" | Белгородская область | Краснояружский район | 10 | 0.16 | 0 | 0.168 |  | 0.168 | 0.168 | 0 |  | 0 | 0 | 0 |  | 0 | 0 | 0
8252 | КТП 317 ПС Репяховка | филиал ПАО "Россети Центр" - "Белгородэнерго" | Белгородская область | Краснояружский район | 10 | 0.16 | 0.004725 | 0.16328 |  | 0.168 | 0.16328 | 0 |  | 0 | 0 | 0 |  | 0 | 0 | 0
8253 | КТП 319 ПС Репяховка | филиал ПАО "Россети Центр" - "Белгородэнерго" | Белгородская область | Краснояружский район | 10 | 0.063 | 0.00237 | 0.06378 |  | 0.06615 | 0.06378 | 0 |  | 0 | 0 | 0 |  | 0 | 0 | 0
8254 | КТП 320 ПС Репяховка | филиал ПАО "Россети Центр" - "Белгородэнерго" | Белгородская область | Краснояружский район | 10 | 0.25 | 0.011988 | 0.25051 |  | 0.2625 | 0.25051 | 0 |  | 0 | 0 | 0 |  | 0 | 0 | 0
8255 | КТП 322 ПС Репяховка | филиал ПАО "Россети Центр" - "Белгородэнерго" | Белгородская область | Краснояружский район | 10 | 0.04 | 0.003968 | 0.038032 |  | 0.042 | 0.038032 | 0 |  | 0 | 0 | 0 |  | 0 | 0 | 0
8256 | КТП 323 ПС Репяховка | филиал ПАО "Россети Центр" - "Белгородэнерго" | Белгородская область | Краснояружский район | 10 | 0.16 | 0.006784 | 0.16122 |  | 0.168 | 0.16122 | 0 |  | 0 | 0 | 0 |  | 0 | 0 | 0
8257 | КТП 402 ПС Репяховка | филиал ПАО "Россети Центр" - "Белгородэнерго" | Белгородская область | Краснояружский район | 10 | 0.1 | 0.043076 | 0.061924 |  | 0.105 | 0.061924 | 0 |  | 0 | 0 | 0 |  | 0 | 0 | 0
8258 | КТП 404 ПС Репяховка | филиал ПАО "Россети Центр" - "Белгородэнерго" | Белгородская область | Краснояружский район | 10 | 0.16 | 0.014067 | 0.15393 |  | 0.168 | 0.15393 | 0 |  | 0 | 0 | 0 |  | 0 | 0 | 0
8259 | КТП 405 ПС Репяховка | филиал ПАО "Россети Центр" - "Белгородэнерго" | Белгородская область | Краснояружский район | 10 | 0.1 | 0.007621 | 0.097379 |  | 0.105 | 0.097379 | 0 |  | 0 | 0 | 0 |  | 0 | 0 | 0
8260 | КТП 406 ПС Репяховка | филиал ПАО "Россети Центр" - "Белгородэнерго" | Белгородская область | Краснояружский район | 10 | 0.1 | 0.014326 | 0.090674 |  | 0.105 | 0.090674 | 0 |  | 0 | 0 | 0 |  | 0 | 0 | 0
8261 | КТП 408 ПС Репяховка | филиал ПАО "Россети Центр" - "Белгородэнерго" | Белгородская область | Краснояружский район | 10 | 0.063 | 0.007338 | 0.058812 |  | 0.06615 | 0.058812 | 0 |  | 0 | 0 | 0 |  | 0 | 0 | 0
8262 | КТП 410 ПС Репяховка | филиал ПАО "Россети Центр" - "Белгородэнерго" | Белгородская область | Краснояружский район | 10 | 0.4 | 0.033765 | 0.38623 |  | 0.42 | 0.38623 | 0 |  | 0 | 0 | 0 |  | 0 | 0 | 0
8263 | КТП 411 ПС Репяховка | филиал ПАО "Россети Центр" - "Белгородэнерго" | Белгородская область | Краснояружский район | 10 | 0.16 | 0.027359 | 0.14064 |  | 0.168 | 0.14064 | 0 |  | 0 | 0 | 0 |  | 0 | 0 | 0
8264 | КТП 420 ПС Репяховка | филиал ПАО "Россети Центр" - "Белгородэнерго" | Белгородская область | Краснояружский район | 10 | 0.16 | 0.022316 | 0.14568 |  | 0.168 | 0.14568 | 0 |  | 0 | 0 | 0 |  | 0 | 0 | 0
8265 | КТП 501 ПС Репяховка | филиал ПАО "Россети Центр" - "Белгородэнерго" | Белгородская область | Краснояружский район | 10 | 0.1 | 0.002075 | 0.10293 |  | 0.105 | 0.10293 | 0 |  | 0 | 0 | 0 |  | 0 | 0 | 0
8266 | КТП 503 ПС Репяховка | филиал ПАО "Россети Центр" - "Белгородэнерго" | Белгородская область | Краснояружский район | 10 | 0.18 | 0.0046 | 0.1844 |  | 0.189 | 0.1844 | 0 |  | 0 | 0 | 0 |  | 0 | 0 | 0
8267 | КТП 511 ПС Репяховка | филиал ПАО "Россети Центр" - "Белгородэнерго" | Белгородская область | Краснояружский район | 10 | 0.025 | 0.007482 | 0.018768 |  | 0.02625 | 0.018768 | 0 |  | 0 | 0 | 0 |  | 0 | 0 | 0
8268 | КТП 516 ПС Репяховка | филиал ПАО "Россети Центр" - "Белгородэнерго" | Белгородская область | Краснояружский район | 10 | 0.04 | 0.008237 | 0.033763 |  | 0.042 | 0.033763 | 0 |  | 0 | 0 | 0 |  | 0 | 0 | 0
8269 | КТП 517 ПС Репяховка | филиал ПАО "Россети Центр" - "Белгородэнерго" | Белгородская область | Краснояружский район | 10 | 0.16 | 0.009888 | 0.15811 |  | 0.168 | 0.15811 | 0 |  | 0 | 0 | 0 |  | 0 | 0 | 0
8270 | КТП 313 ПС Репяховка | филиал ПАО "Россети Центр" - "Белгородэнерго" | Белгородская область | Краснояружский район | 10 | 0.1 | 0.032056 | 0.072944 |  | 0.105 | 0.072944 | 0 |  | 0 | 0 | 0 |  | 0 | 0 | 0
8271 | КТП 321 ПС Репяховка | филиал ПАО "Россети Центр" - "Белгородэнерго" | Белгородская область | Краснояружский район | 10 | 0.16 | 0.014405 | 0.1536 |  | 0.168 | 0.1536 | 0 |  | 0 | 0 | 0 |  | 0 | 0 | 0
8272 | КТП 102 ПС Теребрено | филиал ПАО "Россети Центр" - "Белгородэнерго" | Белгородская область | Краснояружский район | 10 | 0.04 | 0.000468 | 0.041532 |  | 0.042 | 0.041532 | 0 |  | 0 | 0 | 0 |  | 0 | 0 | 0
8273 | КТП 103 ПС Теребрено | филиал ПАО "Россети Центр" - "Белгородэнерго" | Белгородская область | Краснояружский район | 10 | 0.4 | 0.030056 | 0.38994 |  | 0.42 | 0.38994 | 0 |  | 0 | 0 | 0 |  | 0 | 0 | 0
8274 | КТП 104 ПС Теребрено | филиал ПАО "Россети Центр" - "Белгородэнерго" | Белгородская область | Краснояружский район | 10 | 0.063 | 0.014247 | 0.051903 |  | 0.06615 | 0.051903 | 0 |  | 0 | 0 | 0 |  | 0 | 0 | 0
8275 | КТП 106 ПС Теребрено | филиал ПАО "Россети Центр" - "Белгородэнерго" | Белгородская область | Краснояружский район | 10 | 0.1 | 0.005841 | 0.099159 |  | 0.105 | 0.099159 | 0 |  | 0 | 0 | 0 |  | 0 | 0 | 0
8276 | КТП 108 ПС Теребрено | филиал ПАО "Россети Центр" - "Белгородэнерго" | Белгородская область | Краснояружский район | 10 | 0.1 | 0.006453 | 0.098547 |  | 0.105 | 0.098547 | 0 |  | 0 | 0 | 0 |  | 0 | 0 | 0
8277 | КТП 109 ПС Теребрено | филиал ПАО "Россети Центр" - "Белгородэнерго" | Белгородская область | Краснояружский район | 10 | 0.16 | 0.010707 | 0.15729 |  | 0.168 | 0.15729 | 0 |  | 0 | 0 | 0 |  | 0 | 0 | 0
8278 | КТП 110 ПС Теребрено | филиал ПАО "Россети Центр" - "Белгородэнерго" | Белгородская область | Краснояружский район | 10 | 0.06 | 0.018672 | 0.044328 |  | 0.063 | 0.044328 | 0 |  | 0 | 0 | 0 |  | 0 | 0 | 0
8279 | КТП 111 ПС Теребрено | филиал ПАО "Россети Центр" - "Белгородэнерго" | Белгородская область | Краснояружский район | 10 | 0.04 | 0.000234 | 0.041766 |  | 0.042 | 0.041766 | 0 |  | 0 | 0 | 0 |  | 0 | 0 | 0
8280 | КТП 113 ПС Теребрено | филиал ПАО "Россети Центр" - "Белгородэнерго" | Белгородская область | Краснояружский район | 10 | 0.1 | 0.002858 | 0.10214 |  | 0.105 | 0.10214 | 0 |  | 0 | 0 | 0 |  | 0 | 0 | 0
8281 | КТП 204 ПС Теребрено | филиал ПАО "Россети Центр" - "Белгородэнерго" | Белгородская область | Краснояружский район | 10 | 0.063 | 0.008932 | 0.057218 |  | 0.06615 | 0.057218 | 0 |  | 0 | 0 | 0 |  | 0 | 0 | 0
8282 | КТП 102 ПС Красная Яруга | филиал ПАО "Россети Центр" - "Белгородэнерго" | Белгородская область | Краснояружский район | 10 | 0.1 | 0.013858 | 0.091142 |  | 0.105 | 0.091142 | 0 |  | 0 | 0 | 0 |  | 0 | 0 | 0
8283 | КТП 305 ПС Теребрено | филиал ПАО "Россети Центр" - "Белгородэнерго" | Белгородская область | Краснояружский район | 10 | 0.063 | 0.023866 | 0.042284 |  | 0.06615 | 0.042284 | 0 |  | 0 | 0 | 0 |  | 0 | 0 | 0
8284 | КТП 306 ПС Теребрено | филиал ПАО "Россети Центр" - "Белгородэнерго" | Белгородская область | Краснояружский район | 10 | 0.16 | 0.029462 | 0.13854 |  | 0.168 | 0.13854 | 0 |  | 0 | 0 | 0 |  | 0 | 0 | 0
8285 | КТП 401 ПС Теребрено | филиал ПАО "Россети Центр" - "Белгородэнерго" | Белгородская область | Краснояружский район | 10 | 0.1 | 0.041912 | 0.063088 |  | 0.105 | 0.063088 | 0 |  | 0 | 0 | 0 |  | 0 | 0 | 0
8286 | КТП 402 ПС Теребрено | филиал ПАО "Россети Центр" - "Белгородэнерго" | Белгородская область | Краснояружский район | 10 | 0.1 | 0.020219 | 0.084781 |  | 0.105 | 0.084781 | 0 |  | 0 | 0 | 0 |  | 0 | 0 | 0
8287 | КТП 107 ПС Теребрено | филиал ПАО "Россети Центр" - "Белгородэнерго" | Белгородская область | Краснояружский район | 10 | 0.1 | 0.012115 | 0.092885 |  | 0.105 | 0.092885 | 0 |  | 0 | 0 | 0 |  | 0 | 0 | 0
8288 | КТП 502 ПС Красная Яруга | филиал ПАО "Россети Центр" - "Белгородэнерго" | Белгородская область | Краснояружский район | 10 | 0.16 | 0 | 0.168 |  | 0.168 | 0.168 | 0 |  | 0 | 0 | 0 |  | 0 | 0 | 0
8289 | КТП 1004 ПС Красная Яруга | филиал ПАО "Россети Центр" - "Белгородэнерго" | Белгородская область | Краснояружский район | 10 | 0.4 | 0.014717 | 0.40528 |  | 0.42 | 0.40528 | 0 |  | 0 | 0 | 0 |  | 0 | 0 | 0
8290 | КТП 407 ПС Красная Яруга | филиал ПАО "Россети Центр" - "Белгородэнерго" | Белгородская область | Краснояружский район | 10 | 0.16 | 0.010381 | 0.15762 |  | 0.168 | 0.15762 | 0 |  | 0 | 0 | 0 |  | 0 | 0 | 0
8292 | КТП 414 ПС Красная Яруга | филиал ПАО "Россети Центр" - "Белгородэнерго" | Белгородская область | Краснояружский район | 10 | 0.4 | 0 | 0.42 |  | 0.42 | 0.42 | 0 |  | 0 | 0 | 0 |  | 0 | 0 | 0
8293 | МТП 409 ПС Красная Яруга | филиал ПАО "Россети Центр" - "Белгородэнерго" | Белгородская область | Краснояружский район | 10 | 0.4 | 0.008981 | 0.41102 |  | 0.42 | 0.41102 | 0 |  | 0 | 0 | 0 |  | 0 | 0 | 0
8294 | КТП 421 ПС Красная Яруга | филиал ПАО "Россети Центр" - "Белгородэнерго" | Белгородская область | Краснояружский район | 10 | 0.25 | 0.015927 | 0.24657 |  | 0.2625 | 0.24657 | 0 |  | 0 | 0 | 0 |  | 0 | 0 | 0
8295 | ЗТП 712 ПС Красная Яруга | филиал ПАО "Россети Центр" - "Белгородэнерго" | Белгородская область | Краснояружский район | 10 | 0.25 | 0.017255 | 0.24524 |  | 0.2625 | 0.24524 | 0 |  | 0 | 0 | 0 |  | 0 | 0 | 0
8296 | ЗТП 910 ПС Красная Яруга | филиал ПАО "Россети Центр" - "Белгородэнерго" | Белгородская область | Краснояружский район | 10 | 2 | 1.0168 | 0.033214 |  | 1.05 | 0.033214 | 0 |  | 0 | 0 | 0 |  | 0 | 0 | 0
8297 | КТП 907 ПС Красная Яруга | филиал ПАО "Россети Центр" - "Белгородэнерго" | Белгородская область | Краснояружский район | 10 | 0.25 | 0.010823 | 0.25168 |  | 0.2625 | 0.25168 | 0 |  | 0 | 0 | 0 |  | 0 | 0 | 0
8298 | КТП 1006 ПС Красная Яруга | филиал ПАО "Россети Центр" - "Белгородэнерго" | Белгородская область | Краснояружский район | 10 | 0.4 | 0.000476 | 0.41952 |  | 0.42 | 0.41952 | 0 |  | 0 | 0 | 0 |  | 0 | 0 | 0
8299 | КТП 1213 ПС Красная Яруга | филиал ПАО "Россети Центр" - "Белгородэнерго" | Белгородская область | Краснояружский район | 10 | 0.16 | 0 | 0.168 |  | 0.168 | 0.168 | 0 |  | 0 | 0 | 0 |  | 0 | 0 | 0
8301 | КТП 1403 ПС Красная Яруга | филиал ПАО "Россети Центр" - "Белгородэнерго" | Белгородская область | Краснояружский район | 10 | 0.1 | 0 | 0.105 |  | 0.105 | 0.105 | 0 |  | 0 | 0 | 0 |  | 0 | 0 | 0
8306 | КТП 111 ПС Красная Яруга | филиал ПАО "Россети Центр" - "Белгородэнерго" | Белгородская область | Краснояружский район | 10 | 0.1 | 0.006933 | 0.098067 |  | 0.105 | 0.098067 | 0 |  | 0 | 0 | 0 |  | 0 | 0 | 0
8307 | КТП 122 ПС Красная Яруга | филиал ПАО "Россети Центр" - "Белгородэнерго" | Белгородская область | Краснояружский район | 10 | 0.8 | 0.42927 | отсутствует |  | 0.42 | -0.009274 | 0 |  | 0 | 0 | 0 |  | 0 | 0 | 0
8308 | КТП 113 ПС Красная Яруга | филиал ПАО "Россети Центр" - "Белгородэнерго" | Белгородская область | Краснояружский район | 10 | 0.25 | 0.035442 | 0.22706 |  | 0.2625 | 0.22706 | 0 |  | 0 | 0 | 0 |  | 0 | 0 | 0
8309 | КТП 116 ПС Красная Яруга | филиал ПАО "Россети Центр" - "Белгородэнерго" | Белгородская область | Краснояружский район | 10 | 0.16 | 0.030411 | 0.13759 |  | 0.168 | 0.13759 | 0 |  | 0 | 0 | 0 |  | 0 | 0 | 0
8310 | КТП 501 ПС Теребрено | филиал ПАО "Россети Центр" - "Белгородэнерго" | Белгородская область | Краснояружский район | 10 | 1.26 | 0.68007 | отсутствует |  | 0.6615 | -0.018568 | 0 |  | 0 | 0 | 0 |  | 0 | 0 | 0
8311 | КТП 113 ПС Репяховка | филиал ПАО "Россети Центр" - "Белгородэнерго" | Белгородская область | Краснояружский район | 10 | 0.1 | 0.00255 | 0.10245 |  | 0.105 | 0.10245 | 0 |  | 0 | 0 | 0 |  | 0 | 0 | 0
8312 | КТП 423 ПС Красная Яруга | филиал ПАО "Россети Центр" - "Белгородэнерго" | Белгородская область | Краснояружский район | 10 | 0.16 | 0.011549 | 0.15645 |  | 0.168 | 0.15645 | 0 |  | 0 | 0 | 0 |  | 0 | 0 | 0
8313 | КТП 202 ПС Теребрено | филиал ПАО "Россети Центр" - "Белгородэнерго" | Белгородская область | Краснояружский район | 10 | 0.8 | 0.41212 | 0.007884 |  | 0.42 | 0.007884 | 0 |  | 0 | 0 | 0 |  | 0 | 0 | 0
8314 | КТП 119 ПС Репяховка | филиал ПАО "Россети Центр" - "Белгородэнерго" | Белгородская область | Краснояружский район | 10 | 0.063 | 0 | 0.06615 |  | 0.06615 | 0.06615 | 0 |  | 0 | 0 | 0 |  | 0 | 0 | 0
8315 | КТП 701 ПС Репяховка | филиал ПАО "Россети Центр" - "Белгородэнерго" | Белгородская область | Краснояружский район | 10 | 0.8 | 0.4359 | отсутствует |  | 0.42 | -0.015899 | 0 |  | 0 | 0 | 0 |  | 0 | 0 | 0
8316 | КТП 1407 ПС Красная Яруга | филиал ПАО "Россети Центр" - "Белгородэнерго" | Белгородская область | Краснояружский район | 10 | 0.8 | 0.43222 | отсутствует |  | 0.42 | -0.012224 | 0 |  | 0 | 0 | 0 |  | 0 | 0 | 0
8317 | МТП 1001 ПС Красная Яруга | филиал ПАО "Россети Центр" - "Белгородэнерго" | Белгородская область | Краснояружский район | 10 | 0.1 | 0.037866 | 0.067134 |  | 0.105 | 0.067134 | 0 |  | 0 | 0 | 0 |  | 0 | 0 | 0
8318 | МТП 1003 ПС Красная Яруга | филиал ПАО "Россети Центр" - "Белгородэнерго" | Белгородская область | Краснояружский район | 10 | 0.16 | 0.048904 | 0.1191 |  | 0.168 | 0.1191 | 0 |  | 0 | 0 | 0 |  | 0 | 0 | 0
8319 | МТП 503 ПС Красная Яруга | филиал ПАО "Россети Центр" - "Белгородэнерго" | Белгородская область | Краснояружский район | 10 | 0.063 | 0.017042 | 0.049108 |  | 0.06615 | 0.049108 | 0 |  | 0 | 0 | 0 |  | 0 | 0 | 0
8320 | МТП 112 ПС Теребрено | филиал ПАО "Россети Центр" - "Белгородэнерго" | Белгородская область | Краснояружский район | 10 | 0.16 | 0.037425 | 0.13057 |  | 0.168 | 0.13057 | 0 |  | 0 | 0 | 0 |  | 0 | 0 | 0
8321 | МТП 407 ПС Репяховка | филиал ПАО "Россети Центр" - "Белгородэнерго" | Белгородская область | Краснояружский район | 10 | 0.1 | 0.014268 | 0.090732 |  | 0.105 | 0.090732 | 0 |  | 0 | 0 | 0 |  | 0 | 0 | 0
8322 | МТП 318 ПС Репяховка | филиал ПАО "Россети Центр" - "Белгородэнерго" | Белгородская область | Краснояружский район | 10 | 0.16 | 0.017598 | 0.1504 |  | 0.168 | 0.1504 | 0 |  | 0 | 0 | 0 |  | 0 | 0 | 0
8323 | КТП 1506 ПС Красная Яруга | филиал ПАО "Россети Центр" - "Белгородэнерго" | Белгородская область | Краснояружский район | 10 | 0.8 | 0.4286 | отсутствует |  | 0.42 | -0.008596 | 0 |  | 0 | 0 | 0 |  | 0 | 0 | 0
8324 | КТП 1510 ПС Красная Яруга | филиал ПАО "Россети Центр" - "Белгородэнерго" | Белгородская область | Краснояружский район | 10 | 0.063 | 0 | 0.06615 |  | 0.06615 | 0.06615 | 0 |  | 0 | 0 | 0 |  | 0 | 0 | 0
8325 | КТП 311 ПС Репяховка | филиал ПАО "Россети Центр" - "Белгородэнерго" | Белгородская область | Краснояружский район | 10 | 0.1 | 0.010598 | 0.094402 |  | 0.105 | 0.094402 | 0 |  | 0 | 0 | 0 |  | 0 | 0 | 0
8326 | КТП 1504 ПС Красная Яруга | филиал ПАО "Россети Центр" - "Белгородэнерго" | Белгородская область | Краснояружский район | 10 | 0.8 | 0.50067 | отсутствует |  | 0.42 | -0.080674 | 0 |  | 0 | 0 | 0 |  | 0 | 0 | 0
8327 | КТП 1507 ПС Красная Яруга | филиал ПАО "Россети Центр" - "Белгородэнерго" | Белгородская область | Краснояружский район | 10 | 0.5 | 0.28183 | отсутствует |  | 0.2625 | -0.019331 | 0 |  | 0 | 0 | 0 |  | 0 | 0 | 0
8328 | КТП 1301 ПС Красная Яруга | филиал ПАО "Россети Центр" - "Белгородэнерго" | Белгородская область | Краснояружский район | 10 | 0.1 | 0.01915 | 0.08585 |  | 0.105 | 0.08585 | 0 |  | 0 | 0 | 0 |  | 0 | 0 | 0
8329 | КТП 1509 ПС Красная Яруга | филиал ПАО "Россети Центр" - "Белгородэнерго" | Белгородская область | Краснояружский район | 10 | 0.5 | 0.26426 | отсутствует |  | 0.2625 | -0.001758 | 0 |  | 0 | 0 | 0 |  | 0 | 0 | 0
8330 | КТП 603 ПС Репяховка | филиал ПАО "Россети Центр" - "Белгородэнерго" | Белгородская область | Краснояружский район | 10 | 0.8 | 0.42943 | отсутствует |  | 0.42 | -0.00943 | 0 |  | 0 | 0 | 0 |  | 0 | 0 | 0
8331 | КТП 604 ПС Репяховка | филиал ПАО "Россети Центр" - "Белгородэнерго" | Белгородская область | Краснояружский район | 10 | 1.26 | 0.6707 | отсутствует |  | 0.6615 | -0.009205 | 0 |  | 0 | 0 | 0 |  | 0 | 0 | 0
8332 | КТП 605 ПС Репяховка | филиал ПАО "Россети Центр" - "Белгородэнерго" | Белгородская область | Краснояружский район | 10 | 0.8 | 0.46342 | отсутствует |  | 0.42 | -0.043417 | 0 |  | 0 | 0 | 0 |  | 0 | 0 | 0
8333 | КТП 1508 ПС Красная Яруга | филиал ПАО "Россети Центр" - "Белгородэнерго" | Белгородская область | Краснояружский район | 10 | 0.5 | 0.2922 | отсутствует |  | 0.2625 | -0.029699 | 0 |  | 0 | 0 | 0 |  | 0 | 0 | 0
8334 | КТП 424 ПС Красная Яруга | филиал ПАО "Россети Центр" - "Белгородэнерго" | Белгородская область | Краснояружский район | 10 | 0.126 | 0.068942 | отсутствует |  | 0.06615 | -0.002792 | 0 |  | 0 | 0 | 0 |  | 0 | 0 | 0
8335 | КТП 401 ПС Красная Яруга | филиал ПАО "Россети Центр" - "Белгородэнерго" | Белгородская область | Краснояружский район | 10 | 0.16 | 0.01296 | 0.15504 |  | 0.168 | 0.15504 | 0 |  | 0 | 0 | 0 |  | 0 | 0 | 0
8336 | КТП 1008 ПС Красная Яруга | филиал ПАО "Россети Центр" - "Белгородэнерго" | Белгородская область | Краснояружский район | 10 | 2 | 1.0409 | 0.009117 |  | 1.05 | 0.009117 | 0 |  | 0 | 0 | 0 |  | 0 | 0 | 0
8337 | КТП 1218 ПС Касная Яруга | филиал ПАО "Россети Центр" - "Белгородэнерго" | Белгородская область | Краснояружский район | 10 | 0.25 | 0.034997 | 0.2275 |  | 0.2625 | 0.2275 | 0 |  | 0 | 0 | 0 |  | 0 | 0 | 0
8338 | КТП 425 ПС Красная Яруга | филиал ПАО "Россети Центр" - "Белгородэнерго" | Белгородская область | Краснояружский район | 10 | 0.25 | 0.04427 | 0.21823 |  | 0.2625 | 0.21823 | 0 |  | 0 | 0 | 0 |  | 0 | 0 | 0
8339 | КТП 314 ПС Красная Яруга | филиал ПАО "Россети Центр" - "Белгородэнерго" | Белгородская область | Краснояружский район | 10 | 0.063 | 0 | 0.06615 |  | 0.06615 | 0.06615 | 0 |  | 0 | 0 | 0 | 0 | 0 | 0 | 0
8340 | КТП 1208 ПС Красная Яруга | филиал ПАО "Россети Центр" - "Белгородэнерго" | Белгородская область | Краснояружский район | 10 | 0.1 | 0.024576 | 0.080424 |  | 0.105 | 0.080424 | 0 |  | 0 | 0 | 0 |  | 0 | 0 | 0
8341 | КТП 326 ПС Красная Яруга | филиал ПАО "Россети Центр" - "Белгородэнерго" | Белгородская область | Краснояружский район | 10 | 0.8 | 0.40484 | 0.015163 |  | 0.42 | 0.015163 | 0 |  | 0 | 0 | 0 |  | 0 | 0 | 0
8342 | СТП 212 ПС Репяховка | филиал ПАО "Россети Центр" - "Белгородэнерго" | Белгородская область | Краснояружский район | 10 | 0.04 | 0.031 | 0.011 |  | 0.042 | 0.011 | 0 |  | 0 | 0 | 0 |  | 0 | 0 | 0
8343 | КТП 1302 ПС Красная Яруга | филиал ПАО "Россети Центр" - "Белгородэнерго" | Белгородская область | Краснояружский район | 10 | 0.4 | 0.063118 | 0.35688 |  | 0.42 | 0.35688 | 0 |  | 0 | 0 | 0 |  | 0 | 0 | 0
8344 | КТП 327 ПС Красная Яруга | филиал ПАО "Россети Центр" - "Белгородэнерго" | Белгородская область | Краснояружский район | 10 | 0.1 | 0.013063 | 0.091937 |  | 0.105 | 0.091937 | 0 |  | 0 | 0 | 0 |  | 0 | 0 | 0
8345 | КТП 1007 ПС Красная Яруга | филиал ПАО "Россети Центр" - "Белгородэнерго" | Белгородская область | Краснояружский район | 10 | 0.1 | 0.001166 | 0.10383 |  | 0.105 | 0.10383 | 0 |  | 0 | 0 | 0 |  | 0 | 0 | 0
8346 | КТП 716 ПС Красная Яруга | филиал ПАО "Россети Центр" - "Белгородэнерго" | Белгородская область | Краснояружский район | 10 | 0.4 | 0.209 | 0.211 |  | 0.42 | 0.211 | 0 |  | 0 | 0 | 0 |  | 0 | 0 | 0
8347 | КТП 1304 ПС Красная Яруга | филиал ПАО "Россети Центр" - "Белгородэнерго" | Белгородская область | Краснояружский район | 10 | 0.25 | 0.013475 | 0.24902 |  | 0.2625 | 0.24902 | 0 |  | 0 | 0 | 0 |  | 0 | 0 | 0
8348 | КТП 717 ПС Красная Яруга | филиал ПАО "Россети Центр" - "Белгородэнерго" | Белгородская область | Краснояружский район | 10 | 0.16 | 0.030292 | 0.13771 |  | 0.168 | 0.13771 | 0 |  | 0 | 0 | 0 |  | 0 | 0 | 0
8349 | КТП 1009 ПС Красная Яруга | филиал ПАО "Россети Центр" - "Белгородэнерго" | Белгородская область | Краснояружский район | 10 | 0.16 | 0.003973 | 0.16403 |  | 0.168 | 0.16403 | 0 |  | 0 | 0 | 0 |  | 0 | 0 | 0
8350 | CТП 1010 ПС Красная Яруга | филиал ПАО "Россети Центр" - "Белгородэнерго" | Белгородская область | Краснояружский район | 10 | 0.063 | 0.027 | 0.03915 |  | 0.06615 | 0.03915 | 0 |  | 0 | 0 | 0 |  | 0 | 0 | 0
8351 | КТП 1209 ПС Красная Яруга | филиал ПАО "Россети Центр" - "Белгородэнерго" | Белгородская область | Краснояружский район | 10 | 0.1 | 0.013584 | 0.091416 |  | 0.105 | 0.091416 | 0 |  | 0 | 0 | 0 |  | 0 | 0 | 0
8352 | КТП 1011 ПС Красная Яруга | филиал ПАО "Россети Центр" - "Белгородэнерго" | Белгородская область | Краснояружский район | 10 | 0.1 | 0.00819 | 0.09681 |  | 0.105 | 0.09681 | 0 |  | 0 | 0 | 0 |  | 0 | 0 | 0
8353 | КТП 1309 ПС Красная Яруга | филиал ПАО "Россети Центр" - "Белгородэнерго" | Белгородская область | Краснояружский район | 10 | 0.1 | 0.000237 | 0.10476 |  | 0.105 | 0.10476 | 0 |  | 0 | 0 | 0 |  | 0 | 0 | 0
8354 | КТП 324 ПС Репяховка | филиал ПАО "Россети Центр" - "Белгородэнерго" | Белгородская область | Краснояружский район | 10 | 0.16 | 0.005205 | 0.16279 |  | 0.168 | 0.16279 | 0 |  | 0 | 0 | 0 |  | 0 | 0 | 0
8355 | КТП 307 ПС Теребрено | филиал ПАО "Россети Центр" - "Белгородэнерго" | Белгородская область | Краснояружский район | 10 | 0.16 | 0.081 | 0.087 |  | 0.168 | 0.087 | 0 |  | 0 | 0 | 0 |  | 0 | 0 | 0
8356 | СТП 1306 ПС Красная Яруга | филиал ПАО "Россети Центр" - "Белгородэнерго" | Белгородская область | Краснояружский район | 10 | 0.063 | 0.006619 | 0.059531 |  | 0.06615 | 0.059531 | 0 |  | 0 | 0 | 0 |  | 0 | 0 | 0
8357 | СТП 329 ПС Красная Яруга | филиал ПАО "Россети Центр" - "Белгородэнерго" | Белгородская область | Краснояружский район | 10 | 0.063 | 0 | 0.06615 |  | 0.06615 | 0.06615 | 0 |  | 0 | 0 | 0 |  | 0 | 0 | 0
8358 | КТП 330 ПС Красная Яруга | филиал ПАО "Россети Центр" - "Белгородэнерго" | Белгородская область | Краснояружский район | 10 | 0.1 | 0.018294 | 0.086706 |  | 0.105 | 0.086706 | 0 |  | 0 | 0 | 0 |  | 0 | 0 | 0
8359 | КТП 1408 ПС Красная Яруга | филиал ПАО "Россети Центр" - "Белгородэнерго" | Белгородская область | Краснояружский район | 10 | 0.1 | 0 | 0.105 |  | 0.105 | 0.105 | 0 |  | 0 | 0 | 0 |  | 0 | 0 | 0
8360 | КТП 1310 ПС Красная Яруга | филиал ПАО "Россети Центр" - "Белгородэнерго" | Белгородская область | Краснояружский район | 10 | 1.26 | 0.68132 | отсутствует |  | 0.6615 | -0.019825 | 0 |  | 0 | 0 | 0 |  | 0 | 0 | 0
8361 | КТП 213 ПС Репяховка | филиал ПАО "Россети Центр" - "Белгородэнерго" | Белгородская область | Краснояружский район | 10 | 0.16 | 0.010756 | 0.15724 |  | 0.168 | 0.15724 | 0 |  | 0 | 0 | 0 |  | 0 | 0 | 0
8362 | КТП 214 ПС Репяховка | филиал ПАО "Россети Центр" - "Белгородэнерго" | Белгородская область | Краснояружский район | 10 | 0.25 | 0.008195 | 0.25431 |  | 0.2625 | 0.25431 | 0 |  | 0 | 0 | 0 |  | 0 | 0 | 0
8363 | СТП 426 ПС Красная Яруга | филиал ПАО "Россети Центр" - "Белгородэнерго" | Белгородская область | Краснояружский район | 10 | 0.063 | 0.00094 | 0.06521 |  | 0.06615 | 0.06521 | 0 |  | 0 | 0 | 0 |  | 0 | 0 | 0
8364 | КТП 1311 ПС Красная Яруга | филиал ПАО "Россети Центр" - "Белгородэнерго" | Белгородская область | Краснояружский район | 10 | 0.4 | 0.00611 | 0.41389 |  | 0.42 | 0.41389 | 0 |  | 0 | 0 | 0 |  | 0 | 0 | 0
8365 | КТП 1312 ПС Красная Яруга | филиал ПАО "Россети Центр" - "Белгородэнерго" | Белгородская область | Краснояружский район | 10 | 0.1 | 0.00050171 | 0.1045 |  | 0.105 | 0.1045 | 0 |  | 0 | 0 | 0 |  | 0 | 0 | 0
8366 | СТП 901 ПС Красная Яруга | филиал ПАО "Россети Центр" - "Белгородэнерго" | Белгородская область | Краснояружский район | 10 | 0.063 | 0 | 0.06615 |  | 0.06615 | 0.06615 | 0 |  | 0 | 0 | 0 | 0 | 0 | 0 | 0
8367 | КТП 902 ПС Красная Яруга | филиал ПАО "Россети Центр" - "Белгородэнерго" | Белгородская область | Краснояружский район | 10 | 0.1 | 0.00023 | 0.10477 |  | 0.105 | 0.10477 | 0 |  | 0 | 0 | 0 |  | 0 | 0 | 0
8368 | КТП 1101 ПС Красная Яруга | филиал ПАО "Россети Центр" - "Белгородэнерго" | Белгородская область | Краснояружский район | 10 | 0.16 | 0.055 | 0.113 |  | 0.168 | 0.113 | 0 |  | 0 | 0 | 0 |  | 0 | 0 | 0
8369 | СТП 325 ПС Репяховка | филиал ПАО "Россети Центр" - "Белгородэнерго" | Белгородская область | Краснояружский район | 10 | 0.063 | 0.042 | 0.02415 |  | 0.06615 | 0.02415 | 0 |  | 0 | 0 | 0 |  | 0 | 0 | 0
8370 | ЗТП 1406 ПС Красная Яруга | филиал ПАО "Россети Центр" - "Белгородэнерго" | Белгородская область | Краснояружский район | 10 | 1.26 | 0.845 | отсутствует |  | 0.6615 | -0.1835 | 0 |  | 0 | 0 | 0 |  | 0 | 0 | 0
8371 | ЗТП 505-1 ПС Красная Яруга | филиал ПАО "Россети Центр" - "Белгородэнерго" | Белгородская область | Краснояружский район | 10 | 0.4 | 0.193 | 0.227 |  | 0.42 | 0.227 | 0 |  | 0 | 0 | 0 |  | 0 | 0 | 0
8378 | ЗТП 15-13 ПС Н.Оскол | филиал ПАО "Россети Центр" - "Белгородэнерго" | Белгородская область | Новооскольский район | 10 | 0.32 | 0.045053 | 0.12295 |  | 0.168 | 0.12295 | 0 |  | 0 | 0 | 0 |  | 0 | 0 | 0
8379 | ЗТП 1-29 ПС В.Михайловка | филиал ПАО "Россети Центр" - "Белгородэнерго" | Белгородская область | Новооскольский район | 10 | 0.1 | 0.025764 | 0.079236 |  | 0.105 | 0.079236 | 0 |  | 0 | 0 | 0 |  | 0 | 0 | 0
8380 | ЗТП 3-39-01 ПС Н.Оскол | филиал ПАО "Россети Центр" - "Белгородэнерго" | Белгородская область | Новооскольский район | 10 | 0.8 | 0.65169 | отсутствует |  | 0.42 | -0.23169 | 0 |  | 0 | 0 | 0 |  | 0 | 0 | 0
8381 | ЗТП 5-01 ПС Н.Оскол | филиал ПАО "Россети Центр" - "Белгородэнерго" | Белгородская область | Новооскольский район | 10 | 0.63 | 0.14136 | 0.52014 |  | 0.6615 | 0.52014 | 0 |  | 0 | 0 | 0 |  | 0 | 0 | 0
8382 | ЗТП 9-23-01 ПС Н.Оскол | филиал ПАО "Россети Центр" - "Белгородэнерго" | Белгородская область | Новооскольский район | 10 | 0.5 | 0.26334 | отсутствует |  | 0.2625 | -0.000839 | 0 |  | 0 | 0 | 0 |  | 0 | 0 | 0
8383 | ЗТП 34-04 РП 3 ПС Н.Оскол | филиал ПАО "Россети Центр" - "Белгородэнерго" | Белгородская область | Новооскольский район | 10 | 0.4 | 0.06457 | 0.35543 |  | 0.42 | 0.35543 | 0 |  | 0 | 0 | 0 |  | 0 | 0 | 0
8384 | ЗТП 1-02 ПС Н.Оскол | филиал ПАО "Россети Центр" - "Белгородэнерго" | Белгородская область | Новооскольский район | 10 | 0.63 | 0.12508 | 0.53377 |  | 0.6615 | 0.53642 | 0 |  | 0 | 0 | 5 |  | 2.5 | 2.5 | 0.0026483
8385 | ЗТП 31-02 ПС Н.Оскол | филиал ПАО "Россети Центр" - "Белгородэнерго" | Белгородская область | Новооскольский район | 10 | 0.63 | 0.10882 | 0.55268 |  | 0.6615 | 0.55268 | 0 |  | 0 | 0 | 0 |  | 0 | 0 | 0
8386 | ЗТП 15-39-21 ПС Н.Оскол | филиал ПАО "Россети Центр" - "Белгородэнерго" | Белгородская область | Новооскольский район | 10 | 0.65 | 0.204 | 0.057441 |  | 0.2625 | 0.0585 | 0 |  | 0 | 0 | 2 |  | 1 | 1 | 0.0010593
8387 | ЗТП 11-01 РП 1 ПС Н.Оскол | филиал ПАО "Россети Центр" - "Белгородэнерго" | Белгородская область | Новооскольский район | 10 | 0.63 | 0.48256 | 0.17894 |  | 0.6615 | 0.17894 | 0 |  | 0 | 0 | 0 |  | 0 | 0 | 0
8388 | ЗТП 13-01 РП 1 ПС Н.Оскол | филиал ПАО "Россети Центр" - "Белгородэнерго" | Белгородская область | Новооскольский район | 10 | 0.63 | 0.077068 | 0.58443 |  | 0.6615 | 0.58443 | 0 |  | 0 | 0 | 0 |  | 0 | 0 | 0
8389 | ЗТП 13-14-04 РП 1 ПС Н.Оскол | филиал ПАО "Россети Центр" - "Белгородэнерго" | Белгородская область | Новооскольский район | 10 | 0.8 | 0.41962 | 0.000384 |  | 0.42 | 0.000384 | 0 |  | 0 | 0 | 0 |  | 0 | 0 | 0
8390 | ЗТП 17-05 РП 1 ПС Н.Оскол | филиал ПАО "Россети Центр" - "Белгородэнерго" | Белгородская область | Новооскольский район | 10 | 0.26 | 0.10269 | 0.0023124 |  | 0.105 | 0.0023124 | 0 |  | 0 | 0 | 0 |  | 0 | 0 | 0
8391 | ЗТП 20-26-08 РП 2 ПС Н.Оскол | филиал ПАО "Россети Центр" - "Белгородэнерго" | Белгородская область | Новооскольский район | 10 | 0.5 | 0.27219 | отсутствует |  | 0.2625 | -0.0096906 | 0 |  | 0 | 0 | 0 | 0 | 0 | 0 | 0
8392 | ЗТП 20-16-10 РП 2 ПС Н.Оскол | филиал ПАО "Россети Центр" - "Белгородэнерго" | Белгородская область | Новооскольский район | 10 | 0.5 | 0.246 | 0.015441 |  | 0.2625 | 0.0165 | 0 |  | 0 | 0 | 2 |  | 1 | 1 | 0.0010593
8393 | ЗТП 23-27-01 РП 2 ПС Н.Оскол | филиал ПАО "Россети Центр" - "Белгородэнерго" | Белгородская область | Новооскольский район | 10 | 0.8 | 0.45262 | отсутствует |  | 0.42 | -0.032618 | 0 |  | 0 | 0 | 0 |  | 0 | 0 | 0
8394 | ЗТП 24-28-01 РП 2 ПС Н.Оскол | филиал ПАО "Россети Центр" - "Белгородэнерго" | Белгородская область | Новооскольский район | 10 | 0.41 | 0.15 | 0.018 |  | 0.168 | 0.018 | 0 |  | 0 | 0 | 0 |  | 0 | 0 | 0
8395 | ЗТП 24-28-02 РП 2 ПС Н.Оскол | филиал ПАО "Россети Центр" - "Белгородэнерго" | Белгородская область | Новооскольский район | 10 | 0.8 | 0.324 | 0.094941 |  | 0.42 | 0.096 | 0 |  | 0 | 0 | 2 |  | 1 | 1 | 0.0010593
8396 | ЗТП 26-01 РП 2 ПС Н.Оскол | филиал ПАО "Россети Центр" - "Белгородэнерго" | Белгородская область | Новооскольский район | 10 | 0.16 | 0.157 | 0.011 |  | 0.168 | 0.011 | 0 |  | 0 | 0 | 0 |  | 0 | 0 | 0
8397 | ЗТП 26-02 РП 2 ПС Н.Оскол | филиал ПАО "Россети Центр" - "Белгородэнерго" | Белгородская область | Новооскольский район | 10 | 0.4 | 0.071642 | 0.34836 |  | 0.42 | 0.34836 | 0 |  | 0 | 0 | 0 |  | 0 | 0 | 0
8398 | ЗТП 26-06 РП 2 ПС Н.Оскол | филиал ПАО "Россети Центр" - "Белгородэнерго" | Белгородская область | Новооскольский район | 10 | 0.4 | 0.046812 | 0.37319 |  | 0.42 | 0.37319 | 0 |  | 0 | 0 | 0 |  | 0 | 0 | 0
8399 | ЗТП 26-07 РП 2 ПС Н.Оскол | филиал ПАО "Россети Центр" - "Белгородэнерго" | Белгородская область | Новооскольский район | 10 | 0.4 | 0.077962 | 0.34204 |  | 0.42 | 0.34204 | 0 |  | 0 | 0 | 0 |  | 0 | 0 | 0
8400 | ЗТП 26-08 РП 2 ПС Н.Оскол | филиал ПАО "Россети Центр" - "Белгородэнерго" | Белгородская область | Новооскольский район | 10 | 0.32 | 0.036806 | 0.13119 |  | 0.168 | 0.13119 | 0 |  | 0 | 0 | 0 |  | 0 | 0 | 0
8401 | ЗТП 26-09 РП 2 ПС Н.Оскол | филиал ПАО "Россети Центр" - "Белгородэнерго" | Белгородская область | Новооскольский район | 10 | 0.5 | 0.37081 | отсутствует |  | 0.2625 | -0.10831 | 0 |  | 0 | 0 | 0 |  | 0 | 0 | 0
8402 | ЗТП 26-12 РП 2 ПС Н.Оскол | филиал ПАО "Россети Центр" - "Белгородэнерго" | Белгородская область | Новооскольский район | 10 | 0.16 | 0.039302 | 0.1287 |  | 0.168 | 0.1287 | 0 |  | 0 | 0 | 0 |  | 0 | 0 | 0
8403 | ЗТП 26-15 РП 2 ПС Н.Оскол | филиал ПАО "Россети Центр" - "Белгородэнерго" | Белгородская область | Новооскольский район | 10 | 0.16 | 0.001151 | 0.16685 |  | 0.168 | 0.16685 | 0 |  | 0 | 0 | 0 |  | 0 | 0 | 0
8404 | ЗТП 42-06 РП 4 ПС Н.Оскол | филиал ПАО "Россети Центр" - "Белгородэнерго" | Белгородская область | Новооскольский район | 10 | 0.4 | 0.082419 | 0.33705 |  | 0.42 | 0.33758 | 0 |  | 0 | 0 | 1 |  | 0.5 | 0.5 | 0.00052966
8405 | ЗТП 42-07 РП 4 ПС Н.Оскол | филиал ПАО "Россети Центр" - "Белгородэнерго" | Белгородская область | Новооскольский район | 10 | 0.32 | 0.02232 | 0.14568 |  | 0.168 | 0.14568 | 0 |  | 0 | 0 | 0 |  | 0 | 0 | 0
8406 | ЗТП 31-33-01 РП 3 ПС Н.Оскол | филиал ПАО "Россети Центр" - "Белгородэнерго" | Белгородская область | Новооскольский район | 10 | 1.03 | 0.65243 | отсутствует |  | 0.42 | -0.23243 | 0 |  | 0 | 0 | 0 |  | 0 | 0 | 0
8407 | ЗТП 31-33-02 РП 3 ПС Н.Оскол | филиал ПАО "Россети Центр" - "Белгородэнерго" | Белгородская область | Новооскольский район | 10 | 0.8 | 0.4205 | отсутствует |  | 0.42 | -0.000504 | 0 |  | 0 | 0 | 0 |  | 0 | 0 | 0
8408 | ЗТП 32-34-04 РП 3 ПС Н.Оскол | филиал ПАО "Россети Центр" - "Белгородэнерго" | Белгородская область | Новооскольский район | 10 | 0.5 | 0.26765 | отсутствует |  | 0.2625 | -0.005149 | 0 |  | 0 | 0 | 0 |  | 0 | 0 | 0
8409 | ЗТП 34-25-01 РП 3 ПС Н.Оскол | филиал ПАО "Россети Центр" - "Белгородэнерго" | Белгородская область | Новооскольский район | 10 | 0.5 | 0.2778 | отсутствует |  | 0.2625 | -0.0153 | 0 |  | 0 | 0 | 0 |  | 0 | 0 | 0
8410 | ЗТП 34-25-02 РП 3 ПС Н.Оскол | филиал ПАО "Россети Центр" - "Белгородэнерго" | Белгородская область | Новооскольский район | 10 | 0.5 | 0.25002 | 0.012483 |  | 0.2625 | 0.012483 | 0 |  | 0 | 0 | 0 |  | 0 | 0 | 0
8411 | ЗТП 7-4-03 ПС Б.Ивановка | филиал ПАО "Россети Центр" - "Белгородэнерго" | Белгородская область | Новооскольский район | 10 | 0.32 | 0.16355 | 0.00445 |  | 0.168 | 0.00445 | 0 |  | 0 | 0 | 0 |  | 0 | 0 | 0
8412 | ЗТП 8-16-01 РП Птицефабрика | филиал ПАО "Россети Центр" - "Белгородэнерго" | Белгородская область | Новооскольский район | 10 | 1.26 | 0.73557 | отсутствует |  | 0.6615 | -0.074069 | 0 |  | 0 | 0 | 0 |  | 0 | 0 | 0
8413 | ЗТП 3-18-01 ПС Птицефабрика | филиал ПАО "Россети Центр" - "Белгородэнерго" | Белгородская область | Новооскольский район | 10 | 2 | 1.0469 | 0.00307 |  | 1.05 | 0.00307 | 0 |  | 0 | 0 | 0 |  | 0 | 0 | 0
8414 | ЗТП 3-18-02 ПС Птицефабрика | филиал ПАО "Россети Центр" - "Белгородэнерго" | Белгородская область | Новооскольский район | 10 | 2 | 0.771 | 0.279 |  | 1.05 | 0.279 | 0 |  | 0 | 0 | 0 |  | 0 | 0 | 0
8415 | ЗТП 4-19-01 ПС Птицефабрика | филиал ПАО "Россети Центр" - "Белгородэнерго" | Белгородская область | Новооскольский район | 10 | 2 | 0.801 | 0.249 |  | 1.05 | 0.249 | 0 |  | 0 | 0 | 0 |  | 0 | 0 | 0
8416 | ЗТП 4-19-02 ПС Птицефабрика | филиал ПАО "Россети Центр" - "Белгородэнерго" | Белгородская область | Новооскольский район | 10 | 2 | 1.0093 | 0.040679 |  | 1.05 | 0.040679 | 0 |  | 0 | 0 | 0 |  | 0 | 0 | 0
8417 | ЗТП 5-15-04 ПС Птицефабрика | филиал ПАО "Россети Центр" - "Белгородэнерго" | Белгородская область | Новооскольский район | 10 | 0.8 | 0.46676 | отсутствует |  | 0.42 | -0.046761 | 0 |  | 0 | 0 | 0 |  | 0 | 0 | 0
8418 | ЗТП 5-9-01 ПС Глинное | филиал ПАО "Россети Центр" - "Белгородэнерго" | Белгородская область | Новооскольский район | 10 | 0.8 | 0.44893 | отсутствует |  | 0.42 | -0.028928 | 0 |  | 0 | 0 | 0 |  | 0 | 0 | 0
8419 | ЗТП 5-07 ПС Н.Оскол | филиал ПАО "Россети Центр" - "Белгородэнерго" | Белгородская область | Новооскольский район | 10 | 0.25 | 0.033132 | 0.22937 |  | 0.2625 | 0.22937 | 0 |  | 0 | 0 | 0 |  | 0 | 0 | 0
8420 | ЗТП 32-35-02 РП 3 ПС Н.Оскол | филиал ПАО "Россети Центр" - "Белгородэнерго" | Белгородская область | Новооскольский район | 10 | 0.5 | 0.26604 | отсутствует |  | 0.2625 | -0.003543 | 0 |  | 0 | 0 | 0 |  | 0 | 0 | 0
8421 | ЗТП 13-12 РП 1 ПС Н.Оскол | филиал ПАО "Россети Центр" - "Белгородэнерго" | Белгородская область | Новооскольский район | 10 | 0.25 | 0.20506 | 0.05744 |  | 0.2625 | 0.05744 | 0 |  | 0 | 0 | 0 |  | 0 | 0 | 0
8422 | ЗТП 23-27-02 РП 2 ПС Н.Оскол | филиал ПАО "Россети Центр" - "Белгородэнерго" | Белгородская область | Новооскольский район | 10 | 1.26 | 0.69944 | отсутствует |  | 0.6615 | -0.037944 | 0 |  | 0 | 0 | 0 |  | 0 | 0 | 0
8423 | КТП 15-27-08 ПС Н.Оскол | филиал ПАО "Россети Центр" - "Белгородэнерго" | Белгородская область | Новооскольский район | 10 | 1.26 | 0.7358 | отсутствует |  | 0.6615 | -0.074301 | 0 |  | 0 | 0 | 0 |  | 0 | 0 | 0
8424 | КТП 15-15 ПС Н.Оскол | филиал ПАО "Россети Центр" - "Белгородэнерго" | Белгородская область | Новооскольский район | 10 | 0.1 | 0.032748 | 0.072252 |  | 0.105 | 0.072252 | 0 |  | 0 | 0 | 0 |  | 0 | 0 | 0
8425 | КТП 15-16 ПС Н.Оскол | филиал ПАО "Россети Центр" - "Белгородэнерго" | Белгородская область | Новооскольский район | 10 | 0.1 | 0.002501 | 0.1025 |  | 0.105 | 0.1025 | 0 |  | 0 | 0 | 0 |  | 0 | 0 | 0
8426 | КТП 15-17 ПС Н.Оскол | филиал ПАО "Россети Центр" - "Белгородэнерго" | Белгородская область | Новооскольский район | 10 | 0.16 | 0.049174 | 0.11883 |  | 0.168 | 0.11883 | 0 |  | 0 | 0 | 0 |  | 0 | 0 | 0
8427 | КТП 15-06 ПС Н.Оскол | филиал ПАО "Россети Центр" - "Белгородэнерго" | Белгородская область | Новооскольский район | 10 | 0.16 | 0.032996 | 0.135 |  | 0.168 | 0.135 | 0 |  | 0 | 0 | 0 |  | 0 | 0 | 0
8428 | КТП 15-09 ПС Н.Оскол | филиал ПАО "Россети Центр" - "Белгородэнерго" | Белгородская область | Новооскольский район | 10 | 0.16 | 0.01551 | 0.15249 |  | 0.168 | 0.15249 | 0 |  | 0 | 0 | 0 |  | 0 | 0 | 0
8429 | КТП 15-11 ПС Н.Оскол | филиал ПАО "Россети Центр" - "Белгородэнерго" | Белгородская область | Новооскольский район | 10 | 0.16 | 0.015913 | 0.15209 |  | 0.168 | 0.15209 | 0 |  | 0 | 0 | 0 |  | 0 | 0 | 0
8430 | КТП 15-12 ПС Н.Оскол | филиал ПАО "Россети Центр" - "Белгородэнерго" | Белгородская область | Новооскольский район | 10 | 0.25 | 0.06255 | 0.19889 |  | 0.2625 | 0.19995 | 0 |  | 0 | 0 | 2 |  | 1 | 1 | 0.0010593
8431 | КТП 25-14 ПС Н.Оскол | филиал ПАО "Россети Центр" - "Белгородэнерго" | Белгородская область | Новооскольский район | 10 | 0.4 | 0.091297 | 0.3287 |  | 0.42 | 0.3287 | 0 |  | 0 | 0 | 0 |  | 0 | 0 | 0
8432 | КТП 17-09 ПС Н.Оскол | филиал ПАО "Россети Центр" - "Белгородэнерго" | Белгородская область | Новооскольский район | 10 | 0.06 | 0.059 | 0.004 |  | 0.063 | 0.004 | 0 |  | 0 | 0 | 0 |  | 0 | 0 | 0
8433 | КТП 17-10 ПС Н.Оскол | филиал ПАО "Россети Центр" - "Белгородэнерго" | Белгородская область | Новооскольский район | 10 | 0.16 | 0.003566 | 0.16443 |  | 0.168 | 0.16443 | 0 |  | 0 | 0 | 0 |  | 0 | 0 | 0
8434 | КТП 17-11 ПС Н.Оскол | филиал ПАО "Россети Центр" - "Белгородэнерго" | Белгородская область | Новооскольский район | 10 | 0.06 | 0.010257 | 0.052743 |  | 0.063 | 0.052743 | 0 |  | 0 | 0 | 0 |  | 0 | 0 | 0
8435 | КТП 17-12 ПС Н.Оскол | филиал ПАО "Россети Центр" - "Белгородэнерго" | Белгородская область | Новооскольский район | 10 | 0.16 | 0.035776 | 0.13222 |  | 0.168 | 0.13222 | 0 |  | 0 | 0 | 0 |  | 0 | 0 | 0
8436 | КТП 17-60 ПС Н.Оскол | филиал ПАО "Россети Центр" - "Белгородэнерго" | Белгородская область | Новооскольский район | 10 | 0.063 | 0.018766 | 0.047384 |  | 0.06615 | 0.047384 | 0 |  | 0 | 0 | 0 |  | 0 | 0 | 0
8437 | КТП 19-05 ПС Н.Оскол | филиал ПАО "Россети Центр" - "Белгородэнерго" | Белгородская область | Новооскольский район | 10 | 0.1 | 0.014604 | 0.090396 |  | 0.105 | 0.090396 | 0 |  | 0 | 0 | 0 |  | 0 | 0 | 0
8438 | КТП 19-15 ПС Н.Оскол | филиал ПАО "Россети Центр" - "Белгородэнерго" | Белгородская область | Новооскольский район | 10 | 0.1 | 0.008872 | 0.096128 |  | 0.105 | 0.096128 | 0 |  | 0 | 0 | 0 |  | 0 | 0 | 0
8439 | КТП 19-20 ПС Н.Оскол | филиал ПАО "Россети Центр" - "Белгородэнерго" | Белгородская область | Новооскольский район | 10 | 0.1 | 0.003735 | 0.10126 |  | 0.105 | 0.10126 | 0 |  | 0 | 0 | 0 |  | 0 | 0 | 0
8440 | КТП 19-24 ПС Н.Оскол | филиал ПАО "Россети Центр" - "Белгородэнерго" | Белгородская область | Новооскольский район | 10 | 0.16 | 0.00497 | 0.16303 |  | 0.168 | 0.16303 | 0 |  | 0 | 0 | 0 |  | 0 | 0 | 0
8441 | КТП 1-07 ПС Глинное | филиал ПАО "Россети Центр" - "Белгородэнерго" | Белгородская область | Новооскольский район | 10 | 0.1 | 0.027529 | 0.077471 |  | 0.105 | 0.077471 | 0 |  | 0 | 0 | 0 |  | 0 | 0 | 0
8442 | КТП 1-10 ПС Птицефабрика | филиал ПАО "Россети Центр" - "Белгородэнерго" | Белгородская область | Новооскольский район | 10 | 0.1 | 0.025473 | 0.079527 |  | 0.105 | 0.079527 | 0 |  | 0 | 0 | 0 |  | 0 | 0 | 0
8443 | КТП 1-17 ПС Птицефабрика | филиал ПАО "Россети Центр" - "Белгородэнерго" | Белгородская область | Новооскольский район | 10 | 0.1 | 0.065979 | 0.036108 |  | 0.105 | 0.039021 | 0 |  | 0 | 0 | 5.5 |  | 2.75 | 2.75 | 0.0029131
8444 | КТП 1-16 ПС Птицефабрика | филиал ПАО "Россети Центр" - "Белгородэнерго" | Белгородская область | Новооскольский район | 10 | 0.03 | 0.003405 | 0.028095 |  | 0.0315 | 0.028095 | 0 |  | 0 | 0 | 0 |  | 0 | 0 | 0
8445 | КТП 25-01 ПС Н.Оскол | филиал ПАО "Россети Центр" - "Белгородэнерго" | Белгородская область | Новооскольский район | 10 | 0.16 | 0.004814 | 0.16319 |  | 0.168 | 0.16319 | 0 |  | 0 | 0 | 0 |  | 0 | 0 | 0
8446 | КТП 25-07 ПС Н.Оскол | филиал ПАО "Россети Центр" - "Белгородэнерго" | Белгородская область | Новооскольский район | 10 | 0.25 | 0.04459 | 0.21791 |  | 0.2625 | 0.21791 | 0 |  | 0 | 0 | 0 |  | 0 | 0 | 0
8447 | КТП 25-09 ПС Н.Оскол | филиал ПАО "Россети Центр" - "Белгородэнерго" | Белгородская область | Новооскольский район | 10 | 0.16 | 0.045513 | 0.12249 |  | 0.168 | 0.12249 | 0 |  | 0 | 0 | 0 |  | 0 | 0 | 0
8448 | КТП 25-49 ПС Н.Оскол | филиал ПАО "Россети Центр" - "Белгородэнерго" | Белгородская область | Новооскольский район | 10 | 0.16 | 0.009702 | 0.1583 |  | 0.168 | 0.1583 | 0 |  | 0 | 0 | 0 |  | 0 | 0 | 0
8449 | КТП 29-03 ПС Н.Оскол | филиал ПАО "Россети Центр" - "Белгородэнерго" | Белгородская область | Новооскольский район | 10 | 0.06 | 0.003493 | 0.059507 |  | 0.063 | 0.059507 | 0 |  | 0 | 0 | 0 |  | 0 | 0 | 0
8450 | КТП 29-09 ПС Н.Оскол | филиал ПАО "Россети Центр" - "Белгородэнерго" | Белгородская область | Новооскольский район | 10 | 0.1 | 0.01043 | 0.09457 |  | 0.105 | 0.09457 | 0 |  | 0 | 0 | 0 |  | 0 | 0 | 0
8451 | КТП 35-10 ПС Н.Оскол | филиал ПАО "Россети Центр" - "Белгородэнерго" | Белгородская область | Новооскольский район | 10 | 0.16 | 0.049 | 0.119 |  | 0.168 | 0.119 | 0 |  | 0 | 0 | 0 |  | 0 | 0 | 0
8452 | КТП 29-16 ПС Н.Оскол | филиал ПАО "Россети Центр" - "Белгородэнерго" | Белгородская область | Новооскольский район | 10 | 0.03 | 0.00167 | 0.02983 |  | 0.0315 | 0.02983 | 0 |  | 0 | 0 | 0 |  | 0 | 0 | 0
8453 | КТП 29-17 ПС Н.Оскол | филиал ПАО "Россети Центр" - "Белгородэнерго" | Белгородская область | Новооскольский район | 10 | 0.1 | 0.00069 | 0.10431 |  | 0.105 | 0.10431 | 0 |  | 0 | 0 | 0 |  | 0 | 0 | 0
8454 | КТП 35-03 ПС Н.Оскол | филиал ПАО "Россети Центр" - "Белгородэнерго" | Белгородская область | Новооскольский район | 10 | 0.1 | 0.031459 | 0.073541 |  | 0.105 | 0.073541 | 0 |  | 0 | 0 | 0 |  | 0 | 0 | 0
8455 | КТП 35-06 ПС Н.Оскол | филиал ПАО "Россети Центр" - "Белгородэнерго" | Белгородская область | Новооскольский район | 10 | 0.1 | 0.022155 | 0.082845 |  | 0.105 | 0.082845 | 0 | 0 | 0 | 0 | 0 |  | 0 | 0 | 0
8456 | КТП 35-07 ПС Н.Оскол | филиал ПАО "Россети Центр" - "Белгородэнерго" | Белгородская область | Новооскольский район | 10 | 0.16 | 0.032095 | 0.1359 |  | 0.168 | 0.1359 | 0 |  | 0 | 0 | 0 |  | 0 | 0 | 0
8457 | КТП 35-08 ПС Н.Оскол | филиал ПАО "Россети Центр" - "Белгородэнерго" | Белгородская область | Новооскольский район | 10 | 0.16 | 0.033968 | 0.13403 |  | 0.168 | 0.13403 | 0 |  | 0 | 0 | 0 |  | 0 | 0 | 0
8458 | КТП 35-09 ПС Н.Оскол | филиал ПАО "Россети Центр" - "Белгородэнерго" | Белгородская область | Новооскольский район | 10 | 0.06 | 0.003932 | 0.059068 |  | 0.063 | 0.059068 | 0 |  | 0 | 0 | 0 |  | 0 | 0 | 0
8459 | КТП 19-06 ПС Н.Оскол | филиал ПАО "Россети Центр" - "Белгородэнерго" | Белгородская область | Новооскольский район | 10 | 0.25 | 0.00888 | 0.25362 |  | 0.2625 | 0.25362 | 0 |  | 0 | 0 | 0 |  | 0 | 0 | 0
8460 | КТП 19-07 ПС Н.Оскол | филиал ПАО "Россети Центр" - "Белгородэнерго" | Белгородская область | Новооскольский район | 10 | 0.16 | 0.010706 | 0.15729 |  | 0.168 | 0.15729 | 0 |  | 0 | 0 | 0 |  | 0 | 0 | 0
8461 | КТП 19-08 ПС Н.Оскол | филиал ПАО "Россети Центр" - "Белгородэнерго" | Белгородская область | Новооскольский район | 10 | 0.1 | 0.044072 | 0.060928 |  | 0.105 | 0.060928 | 0 |  | 0 | 0 | 0 |  | 0 | 0 | 0
8462 | КТП 19-11 ПС Н.Оскол | филиал ПАО "Россети Центр" - "Белгородэнерго" | Белгородская область | Новооскольский район | 10 | 0.1 | 0.038554 | 0.066446 |  | 0.105 | 0.066446 | 0 |  | 0 | 0 | 0 |  | 0 | 0 | 0
8463 | КТП 35-16 ПС Н.Оскол | филиал ПАО "Россети Центр" - "Белгородэнерго" | Белгородская область | Новооскольский район | 10 | 0.16 | 0.033446 | 0.13455 |  | 0.168 | 0.13455 | 0 |  | 0 | 0 | 0 |  | 0 | 0 | 0
8464 | КТП 35-19 ПС Н.Оскол | филиал ПАО "Россети Центр" - "Белгородэнерго" | Белгородская область | Новооскольский район | 10 | 0.04 | 0.005762 | 0.036238 |  | 0.042 | 0.036238 | 0 |  | 0 | 0 | 0 |  | 0 | 0 | 0
8465 | КТП 3-01 ПС Серебрянка | филиал ПАО "Россети Центр" - "Белгородэнерго" | Белгородская область | Новооскольский район | 10 | 0.25 | 0.007498 | 0.255 |  | 0.2625 | 0.255 | 0 |  | 0 | 0 | 0 |  | 0 | 0 | 0
8466 | КТП 3-03 ПС Серебрянка | филиал ПАО "Россети Центр" - "Белгородэнерго" | Белгородская область | Новооскольский район | 10 | 0.25 | 0.009223 | 0.25328 |  | 0.2625 | 0.25328 | 0 |  | 0 | 0 | 0 |  | 0 | 0 | 0
8467 | КТП 3-04 ПС Серебрянка | филиал ПАО "Россети Центр" - "Белгородэнерго" | Белгородская область | Новооскольский район | 10 | 0.16 | 0.000462 | 0.16754 |  | 0.168 | 0.16754 | 0 |  | 0 | 0 | 0 |  | 0 | 0 | 0
8468 | КТП 3-05 ПС Серебрянка | филиал ПАО "Россети Центр" - "Белгородэнерго" | Белгородская область | Новооскольский район | 10 | 0.16 | 0.028626 | 0.13937 |  | 0.168 | 0.13937 | 0 |  | 0 | 0 | 0 |  | 0 | 0 | 0
8469 | КТП 3-06 ПС Серебрянка | филиал ПАО "Россети Центр" - "Белгородэнерго" | Белгородская область | Новооскольский район | 10 | 0.1 | 0.004817 | 0.09727 |  | 0.105 | 0.10018 | 0 |  | 0 | 0 | 5.5 |  | 2.75 | 2.75 | 0.0029131
8470 | КТП 4-02 ПС Серебрянка | филиал ПАО "Россети Центр" - "Белгородэнерго" | Белгородская область | Новооскольский район | 10 | 0.1 | 0.012359 | 0.092641 |  | 0.105 | 0.092641 | 0 |  | 0 | 0 | 0 |  | 0 | 0 | 0
8471 | КТП 4-03 ПС Серебрянка | филиал ПАО "Россети Центр" - "Белгородэнерго" | Белгородская область | Новооскольский район | 10 | 0.16 | 0.060466 | 0.10753 |  | 0.168 | 0.10753 | 0 |  | 0 | 0 | 0 |  | 0 | 0 | 0
8472 | КТП 4-05 ПС Серебрянка | филиал ПАО "Россети Центр" - "Белгородэнерго" | Белгородская область | Новооскольский район | 10 | 0.063 | 0 | 0.06615 |  | 0.06615 | 0.06615 | 0 |  | 0 | 0 | 0 |  | 0 | 0 | 0
8473 | КТП 4-06 ПС Серебрянка | филиал ПАО "Россети Центр" - "Белгородэнерго" | Белгородская область | Новооскольский район | 10 | 0.16 | 0.013387 | 0.15461 |  | 0.168 | 0.15461 | 0 |  | 0 | 0 | 0 |  | 0 | 0 | 0
8474 | КТП 4-09 ПС Серебрянка | филиал ПАО "Россети Центр" - "Белгородэнерго" | Белгородская область | Новооскольский район | 10 | 0.063 | 0.000454 | 0.065696 |  | 0.06615 | 0.065696 | 0 |  | 0 | 0 | 0 | 0 | 0 | 0 | 0
8475 | КТП 7-03 ПС Серебрянка | филиал ПАО "Россети Центр" - "Белгородэнерго" | Белгородская область | Новооскольский район | 10 | 0.06 | 0.00421 | 0.05879 |  | 0.063 | 0.05879 | 0 |  | 0 | 0 | 0 |  | 0 | 0 | 0
8476 | КТП 7-04 ПС Серебрянка | филиал ПАО "Россети Центр" - "Белгородэнерго" | Белгородская область | Новооскольский район | 10 | 0.063 | 0.00117 | 0.06498 |  | 0.06615 | 0.06498 | 0 |  | 0 | 0 | 0 |  | 0 | 0 | 0
8477 | КТП 7-07 ПС Серебрянка | филиал ПАО "Россети Центр" - "Белгородэнерго" | Белгородская область | Новооскольский район | 10 | 0.4 | 0.035112 | 0.38489 |  | 0.42 | 0.38489 | 0 |  | 0 | 0 | 0 |  | 0 | 0 | 0
8478 | КТП 7-09 ПС Серебрянка | филиал ПАО "Россети Центр" - "Белгородэнерго" | Белгородская область | Новооскольский район | 10 | 0.063 | 0.005801 | 0.060349 |  | 0.06615 | 0.060349 | 0 |  | 0 | 0 | 0 |  | 0 | 0 | 0
8479 | КТП 9-11 ПС Серебрянка | филиал ПАО "Россети Центр" - "Белгородэнерго" | Белгородская область | Новооскольский район | 10 | 0.16 | 0.023501 | 0.1445 |  | 0.168 | 0.1445 | 0 |  | 0 | 0 | 0 |  | 0 | 0 | 0
8480 | КТП 7-12 ПС Серебрянка | филиал ПАО "Россети Центр" - "Белгородэнерго" | Белгородская область | Новооскольский район | 10 | 0.1 | 0.000941 | 0.10406 |  | 0.105 | 0.10406 | 0 |  | 0 | 0 | 0 |  | 0 | 0 | 0
8481 | КТП 7-14 ПС Серебрянка | филиал ПАО "Россети Центр" - "Белгородэнерго" | Белгородская область | Новооскольский район | 10 | 0.1 | 0.001745 | 0.10325 |  | 0.105 | 0.10325 | 0 |  | 0 | 0 | 0 |  | 0 | 0 | 0
8482 | КТП 4-19 ПС Серебрянка | филиал ПАО "Россети Центр" - "Белгородэнерго" | Белгородская область | Новооскольский район | 10 | 0.25 | 0.002544 | 0.25996 |  | 0.2625 | 0.25996 | 0 |  | 0 | 0 | 0 |  | 0 | 0 | 0
8483 | КТП 4-20 ПС Серебрянка | филиал ПАО "Россети Центр" - "Белгородэнерго" | Белгородская область | Новооскольский район | 10 | 0.1 | 0.007293 | 0.097707 |  | 0.105 | 0.097707 | 0 |  | 0 | 0 | 0 |  | 0 | 0 | 0
8484 | КТП 4-21 ПС Серебрянка | филиал ПАО "Россети Центр" - "Белгородэнерго" | Белгородская область | Новооскольский район | 10 | 0.1 | 0.027241 | 0.077759 |  | 0.105 | 0.077759 | 0 |  | 0 | 0 | 0 |  | 0 | 0 | 0
8485 | КТП 4-22 ПС Серебрянка | филиал ПАО "Россети Центр" - "Белгородэнерго" | Белгородская область | Новооскольский район | 10 | 0.25 | 0.011528 | 0.25097 |  | 0.2625 | 0.25097 | 0 |  | 0 | 0 | 0 |  | 0 | 0 | 0
8486 | КТП 8-01 ПС Серебрянка | филиал ПАО "Россети Центр" - "Белгородэнерго" | Белгородская область | Новооскольский район | 10 | 0.16 | 0.023176 | 0.14482 |  | 0.168 | 0.14482 | 0 |  | 0 | 0 | 0 |  | 0 | 0 | 0
8487 | КТП 8-03 ПС Серебрянка | филиал ПАО "Россети Центр" - "Белгородэнерго" | Белгородская область | Новооскольский район | 10 | 0.063 | 0.007091 | 0.059059 |  | 0.06615 | 0.059059 | 0 |  | 0 | 0 | 0 |  | 0 | 0 | 0
8488 | КТП 25-04 ПС Н.Оскол | филиал ПАО "Россети Центр" - "Белгородэнерго" | Белгородская область | Новооскольский район | 10 | 0.16 | 0.023606 | 0.14439 |  | 0.168 | 0.14439 | 0 |  | 0 | 0 | 0 |  | 0 | 0 | 0
8489 | КТП 8-05 ПС Серебрянка | филиал ПАО "Россети Центр" - "Белгородэнерго" | Белгородская область | Новооскольский район | 10 | 0.16 | 0.014538 | 0.15346 |  | 0.168 | 0.15346 | 0 |  | 0 | 0 | 0 |  | 0 | 0 | 0
8490 | КТП 8-08 ПС Серебрянка | филиал ПАО "Россети Центр" - "Белгородэнерго" | Белгородская область | Новооскольский район | 10 | 0.1 | 0.063 | 0.042 |  | 0.105 | 0.042 | 0 |  | 0 | 0 | 0 |  | 0 | 0 | 0
8491 | КТП 8-09 ПС Серебрянка | филиал ПАО "Россети Центр" - "Белгородэнерго" | Белгородская область | Новооскольский район | 10 | 0.16 | 0.010933 | 0.15707 |  | 0.168 | 0.15707 | 0 |  | 0 | 0 | 0 |  | 0 | 0 | 0
8492 | КТП 9-03 ПС Серебрянка | филиал ПАО "Россети Центр" - "Белгородэнерго" | Белгородская область | Новооскольский район | 10 | 0.04 | 0.011 | 0.031 |  | 0.042 | 0.031 | 0 |  | 0 | 0 | 0 |  | 0 | 0 | 0
8493 | КТП 27-04 ПС Н.Оскол | филиал ПАО "Россети Центр" - "Белгородэнерго" | Белгородская область | Новооскольский район | 10 | 0.1 | 0 | 0.105 |  | 0.105 | 0.105 | 0 |  | 0 | 0 | 0 |  | 0 | 0 | 0
8494 | КТП 1-05 ПС Слоновка | филиал ПАО "Россети Центр" - "Белгородэнерго" | Белгородская область | Новооскольский район | 10 | 0.16 | 0.008753 | 0.15925 |  | 0.168 | 0.15925 | 0 |  | 0 | 0 | 0 |  | 0 | 0 | 0
8495 | КТП 1-07 ПС Слоновка | филиал ПАО "Россети Центр" - "Белгородэнерго" | Белгородская область | Новооскольский район | 10 | 0.063 | 0.006628 | 0.059522 |  | 0.06615 | 0.059522 | 0 |  | 0 | 0 | 0 |  | 0 | 0 | 0
8496 | КТП 3-03 ПС Слоновка | филиал ПАО "Россети Центр" - "Белгородэнерго" | Белгородская область | Новооскольский район | 10 | 0.06 | 0.026861 | 0.036139 |  | 0.063 | 0.036139 | 0 |  | 0 | 0 | 0 |  | 0 | 0 | 0
8497 | КТП 3-04 ПС Слоновка | филиал ПАО "Россети Центр" - "Белгородэнерго" | Белгородская область | Новооскольский район | 10 | 0.1 | 0.009698 | 0.095302 |  | 0.105 | 0.095302 | 0 |  | 0 | 0 | 0 |  | 0 | 0 | 0
8498 | КТП 3-06 ПС Слоновка | филиал ПАО "Россети Центр" - "Белгородэнерго" | Белгородская область | Новооскольский район | 10 | 0.1 | 0.02247 | 0.08253 |  | 0.105 | 0.08253 | 0 |  | 0 | 0 | 0 |  | 0 | 0 | 0
8499 | КТП 3-07 ПС Слоновка | филиал ПАО "Россети Центр" - "Белгородэнерго" | Белгородская область | Новооскольский район | 10 | 0.1 | 0.020335 | 0.084665 |  | 0.105 | 0.084665 | 0 |  | 0 | 0 | 0 |  | 0 | 0 | 0
8500 | КТП 3-08 ПС Слоновка | филиал ПАО "Россети Центр" - "Белгородэнерго" | Белгородская область | Новооскольский район | 10 | 0.1 | 0.010006 | 0.094994 |  | 0.105 | 0.094994 | 0 |  | 0 | 0 | 0 |  | 0 | 0 | 0
8501 | КТП 3-09 ПС Слоновка | филиал ПАО "Россети Центр" - "Белгородэнерго" | Белгородская область | Новооскольский район | 10 | 0.1 | 0.022413 | 0.082587 |  | 0.105 | 0.082587 | 0 |  | 0 | 0 | 0 |  | 0 | 0 | 0
8502 | КТП 3-17 ПС Слоновка | филиал ПАО "Россети Центр" - "Белгородэнерго" | Белгородская область | Новооскольский район | 10 | 0.25 | 0.020116 | 0.24238 |  | 0.2625 | 0.24238 | 0 |  | 0 | 0 | 0 |  | 0 | 0 | 0
8503 | КТП 3-23 ПС Слоновка | филиал ПАО "Россети Центр" - "Белгородэнерго" | Белгородская область | Новооскольский район | 10 | 0.1 | 0.01143 | 0.09357 |  | 0.105 | 0.09357 | 0 |  | 0 | 0 | 0 |  | 0 | 0 | 0
8504 | КТП 3-24 ПС Слоновка | филиал ПАО "Россети Центр" - "Белгородэнерго" | Белгородская область | Новооскольский район | 10 | 0.1 | 0.011774 | 0.093226 |  | 0.105 | 0.093226 | 0 |  | 0 | 0 | 0 |  | 0 | 0 | 0
8505 | КТП 8-22 ПС Слоновка | филиал ПАО "Россети Центр" - "Белгородэнерго" | Белгородская область | Новооскольский район | 10 | 0.16 | 0.014852 | 0.15315 |  | 0.168 | 0.15315 | 0 |  | 0 | 0 | 0 |  | 0 | 0 | 0
8506 | КТП 3-26 ПС Слоновка | филиал ПАО "Россети Центр" - "Белгородэнерго" | Белгородская область | Новооскольский район | 10 | 0.1 | 0.002311 | 0.10269 |  | 0.105 | 0.10269 | 0 |  | 0 | 0 | 0 |  | 0 | 0 | 0
8507 | КТП 3-28 ПС Слоновка | филиал ПАО "Россети Центр" - "Белгородэнерго" | Белгородская область | Новооскольский район | 10 | 0.1 | 0.002362 | 0.10264 |  | 0.105 | 0.10264 | 0 |  | 0 | 0 | 0 |  | 0 | 0 | 0
8508 | КТП 7-22 ПС Слоновка | филиал ПАО "Россети Центр" - "Белгородэнерго" | Белгородская область | Новооскольский район | 10 | 0.1 | 0.011276 | 0.093724 |  | 0.105 | 0.093724 | 0 |  | 0 | 0 | 0 |  | 0 | 0 | 0
8509 | КТП 4-01 ПС Слоновка | филиал ПАО "Россети Центр" - "Белгородэнерго" | Белгородская область | Новооскольский район | 10 | 0.1 | 0.012062 | 0.092938 |  | 0.105 | 0.092938 | 0 |  | 0 | 0 | 0 |  | 0 | 0 | 0
8510 | КТП 4-02 ПС Слоновка | филиал ПАО "Россети Центр" - "Белгородэнерго" | Белгородская область | Новооскольский район | 10 | 0.25 | 0.02571 | 0.23679 |  | 0.2625 | 0.23679 | 0 |  | 0 | 0 | 0 |  | 0 | 0 | 0
8511 | КТП 4-03 ПС Слоновка | филиал ПАО "Россети Центр" - "Белгородэнерго" | Белгородская область | Новооскольский район | 10 | 0.16 | 0.053562 | 0.11444 |  | 0.168 | 0.11444 | 0 |  | 0 | 0 | 0 |  | 0 | 0 | 0
8512 | КТП 4-04 ПС Слоновка | филиал ПАО "Россети Центр" - "Белгородэнерго" | Белгородская область | Новооскольский район | 10 | 0.1 | 0.036566 | 0.068434 |  | 0.105 | 0.068434 | 0 |  | 0 | 0 | 0 |  | 0 | 0 | 0
8513 | КТП 4-05 ПС Слоновка | филиал ПАО "Россети Центр" - "Белгородэнерго" | Белгородская область | Новооскольский район | 10 | 0.1 | 0.013188 | 0.091812 |  | 0.105 | 0.091812 | 0 |  | 0 | 0 | 0 |  | 0 | 0 | 0
8514 | КТП 4-06 ПС Слоновка | филиал ПАО "Россети Центр" - "Белгородэнерго" | Белгородская область | Новооскольский район | 10 | 0.1 | 0.000681 | 0.10432 |  | 0.105 | 0.10432 | 0 |  | 0 | 0 | 0 |  | 0 | 0 | 0
8515 | КТП 4-07 ПС Слоновка | филиал ПАО "Россети Центр" - "Белгородэнерго" | Белгородская область | Новооскольский район | 10 | 0.06 | 0.03544 | 0.02756 |  | 0.063 | 0.02756 | 0 |  | 0 | 0 | 0 |  | 0 | 0 | 0
8516 | КТП 4-08 ПС Слоновка | филиал ПАО "Россети Центр" - "Белгородэнерго" | Белгородская область | Новооскольский район | 10 | 0.25 | 0.011358 | 0.25114 |  | 0.2625 | 0.25114 | 0 |  | 0 | 0 | 0 |  | 0 | 0 | 0
8517 | КТП 4-09 ПС Слоновка | филиал ПАО "Россети Центр" - "Белгородэнерго" | Белгородская область | Новооскольский район | 10 | 0.25 | 0.017414 | 0.24509 |  | 0.2625 | 0.24509 | 0 |  | 0 | 0 | 0 |  | 0 | 0 | 0
8518 | КТП 25-26 ПС Н.Оскол | филиал ПАО "Россети Центр" - "Белгородэнерго" | Белгородская область | Новооскольский район | 10 | 0.25 | 0.026116 | 0.23638 |  | 0.2625 | 0.23638 | 0 |  | 0 | 0 | 0 |  | 0 | 0 | 0
8519 | КТП 4-33 ПС Слоновка | филиал ПАО "Россети Центр" - "Белгородэнерго" | Белгородская область | Новооскольский район | 10 | 0.1 | 0.023917 | 0.081083 |  | 0.105 | 0.081083 | 0 |  | 0 | 0 | 0 |  | 0 | 0 | 0
8520 | МТП 4-39 ПС Слоновка | филиал ПАО "Россети Центр" - "Белгородэнерго" | Белгородская область | Новооскольский район | 10 | 0.1 | 0.016408 | 0.088592 |  | 0.105 | 0.088592 | 0 |  | 0 | 0 | 0 |  | 0 | 0 | 0
8521 | КТП 4-68 ПС Слоновка | филиал ПАО "Россети Центр" - "Белгородэнерго" | Белгородская область | Новооскольский район | 10 | 0.25 | 0.19007 | 0.072434 |  | 0.2625 | 0.072434 | 0 |  | 0 | 0 | 0 |  | 0 | 0 | 0
8522 | КТП 4-69 ПС Слоновка | филиал ПАО "Россети Центр" - "Белгородэнерго" | Белгородская область | Новооскольский район | 10 | 0.16 | 0.035266 | 0.13273 |  | 0.168 | 0.13273 | 0 |  | 0 | 0 | 0 |  | 0 | 0 | 0
8523 | КТП 25-85 ПС Н.Оскол | филиал ПАО "Россети Центр" - "Белгородэнерго" | Белгородская область | Новооскольский район | 10 | 0.1 | 0.0986 | 0.0064 |  | 0.105 | 0.0064 | 0 |  | 0 | 0 | 0 |  | 0 | 0 | 0
8524 | КТП 4-86 ПС Слоновка | филиал ПАО "Россети Центр" - "Белгородэнерго" | Белгородская область | Новооскольский район | 10 | 0.16 | 0.01711 | 0.15089 |  | 0.168 | 0.15089 | 0 |  | 0 | 0 | 0 |  | 0 | 0 | 0
8525 | КТП 4-87 ПС Слоновка | филиал ПАО "Россети Центр" - "Белгородэнерго" | Белгородская область | Новооскольский район | 10 | 0.16 | 0.008448 | 0.15936 |  | 0.168 | 0.15955 | 0 |  | 0 | 0 | 0.36 |  | 0.18 | 0.18 | 0.00019068
8526 | КТП 4-91 ПС Слоновка | филиал ПАО "Россети Центр" - "Белгородэнерго" | Белгородская область | Новооскольский район | 10 | 0.1 | 0.014006 | 0.090994 |  | 0.105 | 0.090994 | 0 |  | 0 | 0 | 0 |  | 0 | 0 | 0
8527 | КТП 4-93 ПС Слоновка | филиал ПАО "Россети Центр" - "Белгородэнерго" | Белгородская область | Новооскольский район | 10 | 0.25 | 0.040497 | 0.222 |  | 0.2625 | 0.222 | 0 |  | 0 | 0 | 0 |  | 0 | 0 | 0
8528 | КТП 4-98 ПС Слоновка | филиал ПАО "Россети Центр" - "Белгородэнерго" | Белгородская область | Новооскольский район | 10 | 0.1 | 0.000933 | 0.10407 |  | 0.105 | 0.10407 | 0 |  | 0 | 0 | 0 |  | 0 | 0 | 0
8529 | КТП 4-01 ПС Ярское | филиал ПАО "Россети Центр" - "Белгородэнерго" | Белгородская область | Новооскольский район | 10 | 0.25 | 0.011816 | 0.25068 |  | 0.2625 | 0.25068 | 0 |  | 0 | 0 | 0 |  | 0 | 0 | 0
8530 | КТП 3-05 ПС Слоновка | филиал ПАО "Россети Центр" - "Белгородэнерго" | Белгородская область | Новооскольский район | 10 | 0.1 | 0.008964 | 0.096036 |  | 0.105 | 0.096036 | 0 |  | 0 | 0 | 0 |  | 0 | 0 | 0
8531 | КТП 7-25 ПС Слоновка | филиал ПАО "Россети Центр" - "Белгородэнерго" | Белгородская область | Новооскольский район | 10 | 0.16 | 0.011925 | 0.15607 |  | 0.168 | 0.15607 | 0 |  | 0 | 0 | 0 |  | 0 | 0 | 0
8532 | КТП 7-26 ПС Слоновка | филиал ПАО "Россети Центр" - "Белгородэнерго" | Белгородская область | Новооскольский район | 10 | 0.16 | 0.01852 | 0.14948 |  | 0.168 | 0.14948 | 0 |  | 0 | 0 | 0 |  | 0 | 0 | 0
8533 | КТП 7-27 ПС Слоновка | филиал ПАО "Россети Центр" - "Белгородэнерго" | Белгородская область | Новооскольский район | 10 | 0.1 | 0.008076 | 0.096924 |  | 0.105 | 0.096924 | 0 |  | 0 | 0 | 0 |  | 0 | 0 | 0
8534 | КТП 3-11 ПС Ярское | филиал ПАО "Россети Центр" - "Белгородэнерго" | Белгородская область | Новооскольский район | 10 | 0.16 | 0.007847 | 0.16015 |  | 0.168 | 0.16015 | 0 |  | 0 | 0 | 0 |  | 0 | 0 | 0
8535 | КТП 3-12 ПС Ярское | филиал ПАО "Россети Центр" - "Белгородэнерго" | Белгородская область | Новооскольский район | 10 | 0.1 | 0.025571 | 0.079429 |  | 0.105 | 0.079429 | 0 |  | 0 | 0 | 0 |  | 0 | 0 | 0
8536 | КТП 3-16 ПС Ярское | филиал ПАО "Россети Центр" - "Белгородэнерго" | Белгородская область | Новооскольский район | 10 | 0.1 | 0.000463 | 0.10454 |  | 0.105 | 0.10454 | 0 |  | 0 | 0 | 0 |  | 0 | 0 | 0
8537 | КТП 3-18 ПС Ярское | филиал ПАО "Россети Центр" - "Белгородэнерго" | Белгородская область | Новооскольский район | 10 | 0.1 | 0.001848 | 0.10315 |  | 0.105 | 0.10315 | 0 |  | 0 | 0 | 0 |  | 0 | 0 | 0
8538 | КТП 3-21 ПС Ярское | филиал ПАО "Россети Центр" - "Белгородэнерго" | Белгородская область | Новооскольский район | 10 | 0.16 | 0.00023 | 0.16777 |  | 0.168 | 0.16777 | 0 |  | 0 | 0 | 0 |  | 0 | 0 | 0
8539 | КТП 8-01 ПС Слоновка | филиал ПАО "Россети Центр" - "Белгородэнерго" | Белгородская область | Новооскольский район | 10 | 0.4 | 0.002596 | 0.4174 |  | 0.42 | 0.4174 | 0 |  | 0 | 0 | 0 |  | 0 | 0 | 0
8540 | МТП 8-03 ПС Слоновка | филиал ПАО "Россети Центр" - "Белгородэнерго" | Белгородская область | Новооскольский район | 10 | 0.25 | 0.04967 | 0.21283 |  | 0.2625 | 0.21283 | 0 |  | 0 | 0 | 0 |  | 0 | 0 | 0
8541 | КТП 8-05 ПС Слоновка | филиал ПАО "Россети Центр" - "Белгородэнерго" | Белгородская область | Новооскольский район | 10 | 0.1 | 0.011635 | 0.093365 |  | 0.105 | 0.093365 | 0 |  | 0 | 0 | 0 |  | 0 | 0 | 0
8542 | КТП 8-06 ПС Слоновка | филиал ПАО "Россети Центр" - "Белгородэнерго" | Белгородская область | Новооскольский район | 10 | 0.1 | 0 | 0.105 |  | 0.105 | 0.105 | 0 |  | 0 | 0 | 0 |  | 0 | 0 | 0
8543 | КТП 8-09 ПС Слоновка | филиал ПАО "Россети Центр" - "Белгородэнерго" | Белгородская область | Новооскольский район | 10 | 0.1 | 0.047988 | 0.057012 |  | 0.105 | 0.057012 | 0 |  | 0 | 0 | 0 |  | 0 | 0 | 0
8544 | КТП 8-10 ПС Слоновка | филиал ПАО "Россети Центр" - "Белгородэнерго" | Белгородская область | Новооскольский район | 10 | 0.063 | 0.010172 | 0.055978 |  | 0.06615 | 0.055978 | 0 |  | 0 | 0 | 0 |  | 0 | 0 | 0
8545 | КТП 8-11 ПС Слоновка | филиал ПАО "Россети Центр" - "Белгородэнерго" | Белгородская область | Новооскольский район | 10 | 0.16 | 0.092432 | 0.075568 |  | 0.168 | 0.075568 | 0 |  | 0 | 0 | 0 |  | 0 | 0 | 0
8546 | КТП 8-15 ПС Слоновка | филиал ПАО "Россети Центр" - "Белгородэнерго" | Белгородская область | Новооскольский район | 10 | 0.16 | 0.002304 | 0.1657 |  | 0.168 | 0.1657 | 0 |  | 0 | 0 | 0 |  | 0 | 0 | 0
8547 | КТП 8-16 ПС Слоновка | филиал ПАО "Россети Центр" - "Белгородэнерго" | Белгородская область | Новооскольский район | 10 | 0.25 | 0.072157 | 0.19034 |  | 0.2625 | 0.19034 | 0 |  | 0 | 0 | 0 |  | 0 | 0 | 0
8548 | КТП 8-17 ПС Слоновка | филиал ПАО "Россети Центр" - "Белгородэнерго" | Белгородская область | Новооскольский район | 10 | 0.16 | 0.024945 | 0.13935 |  | 0.168 | 0.14305 | 0 |  | 0 | 0 | 7 |  | 3.5 | 3.5 | 0.0037076
8549 | КТП 8-19 ПС Слоновка | филиал ПАО "Россети Центр" - "Белгородэнерго" | Белгородская область | Новооскольский район | 10 | 0.25 | 0.071452 | 0.19105 |  | 0.2625 | 0.19105 | 0 |  | 0 | 0 | 0 |  | 0 | 0 | 0
8550 | КТП 8-21 ПС Слоновка | филиал ПАО "Россети Центр" - "Белгородэнерго" | Белгородская область | Новооскольский район | 10 | 0.1 | 0.004239 | 0.10076 |  | 0.105 | 0.10076 | 0 |  | 0 | 0 | 0 |  | 0 | 0 | 0
8551 | КТП 1-01 ПС Птицефабрика | филиал ПАО "Россети Центр" - "Белгородэнерго" | Белгородская область | Новооскольский район | 10 | 0.16 | 0.041324 | 0.12668 |  | 0.168 | 0.12668 | 0 |  | 0 | 0 | 0 |  | 0 | 0 | 0
8552 | КТП 1-02 ПС Птицефабрика | филиал ПАО "Россети Центр" - "Белгородэнерго" | Белгородская область | Новооскольский район | 10 | 0.25 | 0 | 0.2625 |  | 0.2625 | 0.2625 | 0 |  | 0 | 0 | 0 |  | 0 | 0 | 0
8553 | КТП 1-03 ПС Птицефабрика | филиал ПАО "Россети Центр" - "Белгородэнерго" | Белгородская область | Новооскольский район | 10 | 0.1 | 0.021 | отсутствует |  | 0.105 | 0.084 | 0 |  | 0 | 0 | 155.5 | 116.625 |  | 116.625 | 0.12354
8554 | КТП 1-04 ПС Птицефабрика | филиал ПАО "Россети Центр" - "Белгородэнерго" | Белгородская область | Новооскольский район | 10 | 0.1 | 0.024955 | 0.080045 |  | 0.105 | 0.080045 | 0 |  | 0 | 0 | 0 |  | 0 | 0 | 0
8555 | КТП 1-06 ПС Птицефабрика | филиал ПАО "Россети Центр" - "Белгородэнерго" | Белгородская область | Новооскольский район | 10 | 0.16 | 0.038926 | 0.12616 |  | 0.168 | 0.12907 | 0 |  | 0 | 0 | 5.5 |  | 2.75 | 2.75 | 0.0029131
8556 | КТП 1-08 ПС Птицефабрика | филиал ПАО "Россети Центр" - "Белгородэнерго" | Белгородская область | Новооскольский район | 10 | 0.25 | 0.155 | 0.1075 |  | 0.2625 | 0.1075 | 0 |  | 0 | 0 | 0 |  | 0 | 0 | 0
8557 | КТП 1-09 ПС Птицефабрика | филиал ПАО "Россети Центр" - "Белгородэнерго" | Белгородская область | Новооскольский район | 10 | 0.1 | 0.035867 | 0.069133 |  | 0.105 | 0.069133 | 0 |  | 0 | 0 | 0 |  | 0 | 0 | 0
8558 | КТП 1-13 ПС Птицефабрика | филиал ПАО "Россети Центр" - "Белгородэнерго" | Белгородская область | Новооскольский район | 10 | 0.063 | 0.052 | 0.01415 |  | 0.06615 | 0.01415 | 0 |  | 0 | 0 | 0 |  | 0 | 0 | 0
8559 | КТП 1-15 ПС Птицефабрика | филиал ПАО "Россети Центр" - "Белгородэнерго" | Белгородская область | Новооскольский район | 10 | 0.25 | 0.056608 | 0.20589 |  | 0.2625 | 0.20589 | 0 |  | 0 | 0 | 0 |  | 0 | 0 | 0
8560 | КТП 1-19 ПС Птицефабрика | филиал ПАО "Россети Центр" - "Белгородэнерго" | Белгородская область | Новооскольский район | 10 | 0.1 | 0.018614 | 0.086386 |  | 0.105 | 0.086386 | 0 |  | 0 | 0 | 0 |  | 0 | 0 | 0
8561 | КТП 1-21 ПС Птицефабрика | филиал ПАО "Россети Центр" - "Белгородэнерго" | Белгородская область | Новооскольский район | 10 | 0.16 | 0.078601 | 0.089399 |  | 0.168 | 0.089399 | 0 |  | 0 | 0 | 0 |  | 0 | 0 | 0
8562 | КТП 1-22 ПС Птицефабрика | филиал ПАО "Россети Центр" - "Белгородэнерго" | Белгородская область | Новооскольский район | 10 | 0.16 | 0.020416 | 0.14758 |  | 0.168 | 0.14758 | 0 |  | 0 | 0 | 0 |  | 0 | 0 | 0
8563 | КТП 2-02 ПС Птицефабрика | филиал ПАО "Россети Центр" - "Белгородэнерго" | Белгородская область | Новооскольский район | 10 | 0.063 | 0.000924 | 0.065226 |  | 0.06615 | 0.065226 | 0 |  | 0 | 0 | 0 |  | 0 | 0 | 0
8564 | КТП 2-05 ПС Птицефабрика | филиал ПАО "Россети Центр" - "Белгородэнерго" | Белгородская область | Новооскольский район | 10 | 0.16 | 0.047416 | 0.12058 |  | 0.168 | 0.12058 | 0 |  | 0 | 0 | 0 |  | 0 | 0 | 0
8565 | КТП 2-07 ПС Птицефабрика | филиал ПАО "Россети Центр" - "Белгородэнерго" | Белгородская область | Новооскольский район | 10 | 0.25 | 0.005569 | 0.25693 |  | 0.2625 | 0.25693 | 0 |  | 0 | 0 | 0 |  | 0 | 0 | 0
8566 | КТП 1-03 ПС В.Михайловка | филиал ПАО "Россети Центр" - "Белгородэнерго" | Белгородская область | Новооскольский район | 10 | 0.1 | 0.009224 | 0.095776 |  | 0.105 | 0.095776 | 0 |  | 0 | 0 | 0 |  | 0 | 0 | 0
8567 | КТП 8-04 ПС В.Михайловка | филиал ПАО "Россети Центр" - "Белгородэнерго" | Белгородская область | Новооскольский район | 10 | 0.063 | 0.014429 | 0.051721 |  | 0.06615 | 0.051721 | 0 |  | 0 | 0 | 0 |  | 0 | 0 | 0
8568 | КТП 1-05 ПС В.Михайловка | филиал ПАО "Россети Центр" - "Белгородэнерго" | Белгородская область | Новооскольский район | 10 | 0.1 | 0.00047 | 0.10453 |  | 0.105 | 0.10453 | 0 |  | 0 | 0 | 0 |  | 0 | 0 | 0
8569 | КТП 1-07 ПС В.Михайловка | филиал ПАО "Россети Центр" - "Белгородэнерго" | Белгородская область | Новооскольский район | 10 | 0.16 | 0.00454 | 0.16346 |  | 0.168 | 0.16346 | 0 |  | 0 | 0 | 0 |  | 0 | 0 | 0
8570 | КТП 1-11 ПС В.Михайловка | филиал ПАО "Россети Центр" - "Белгородэнерго" | Белгородская область | Новооскольский район | 10 | 0.16 | 0.02118 | 0.14682 |  | 0.168 | 0.14682 | 0 |  | 0 | 0 | 0 |  | 0 | 0 | 0
8571 | КТП 1-12 ПС В.Михайловка | филиал ПАО "Россети Центр" - "Белгородэнерго" | Белгородская область | Новооскольский район | 10 | 0.4 | 0.02772 | 0.39228 |  | 0.42 | 0.39228 | 0 |  | 0 | 0 | 0 |  | 0 | 0 | 0
8572 | КТП 1-19 ПС В.Михайловка | филиал ПАО "Россети Центр" - "Белгородэнерго" | Белгородская область | Новооскольский район | 10 | 0.16 | 0.032565 | 0.13543 |  | 0.168 | 0.13543 | 0 |  | 0 | 0 | 0 |  | 0 | 0 | 0
8573 | КТП 1-20 ПС В.Михайловка | филиал ПАО "Россети Центр" - "Белгородэнерго" | Белгородская область | Новооскольский район | 10 | 0.25 | 0.14583 | 0.11667 |  | 0.2625 | 0.11667 | 0 |  | 0 | 0 | 0 |  | 0 | 0 | 0
8574 | КТП 1-21 ПС В.Михайловка | филиал ПАО "Россети Центр" - "Белгородэнерго" | Белгородская область | Новооскольский район | 10 | 0.25 | 0.15424 | 0.10826 |  | 0.2625 | 0.10826 | 0 |  | 0 | 0 | 0 |  | 0 | 0 | 0
8575 | КТП 1-23 ПС В.Михайловка | филиал ПАО "Россети Центр" - "Белгородэнерго" | Белгородская область | Новооскольский район | 10 | 0.1 | 0.033639 | 0.071361 |  | 0.105 | 0.071361 | 0 |  | 0 | 0 | 0 |  | 0 | 0 | 0
8576 | КТП 1-24 ПС В.Михайловка | филиал ПАО "Россети Центр" - "Белгородэнерго" | Белгородская область | Новооскольский район | 10 | 0.1 | 0.009316 | 0.095684 |  | 0.105 | 0.095684 | 0 |  | 0 | 0 | 0 |  | 0 | 0 | 0
8577 | КТП 8-25 ПС В.Михайловка | филиал ПАО "Россети Центр" - "Белгородэнерго" | Белгородская область | Новооскольский район | 10 | 0.18 | 0.025631 | 0.16337 |  | 0.189 | 0.16337 | 0 |  | 0 | 0 | 0 |  | 0 | 0 | 0
8578 | КТП 2-16 ПС В.Михайловка | филиал ПАО "Россети Центр" - "Белгородэнерго" | Белгородская область | Новооскольский район | 10 | 0.1 | 0.035552 | 0.069448 |  | 0.105 | 0.069448 | 0 |  | 0 | 0 | 0 |  | 0 | 0 | 0
8579 | КТП 3-01 ПС В.Михайловка | филиал ПАО "Россети Центр" - "Белгородэнерго" | Белгородская область | Новооскольский район | 10 | 0.06 | 0.002554 | 0.060446 |  | 0.063 | 0.060446 | 0 |  | 0 | 0 | 0 |  | 0 | 0 | 0
8580 | КТП 3-03 ПС В.Михайловка | филиал ПАО "Россети Центр" - "Белгородэнерго" | Белгородская область | Новооскольский район | 10 | 0.16 | 0.014218 | 0.15378 |  | 0.168 | 0.15378 | 0 |  | 0 | 0 | 0 |  | 0 | 0 | 0
8581 | КТП 3-04 ПС В.Михайловка | филиал ПАО "Россети Центр" - "Белгородэнерго" | Белгородская область | Новооскольский район | 10 | 0.1 | 0.002284 | 0.10272 |  | 0.105 | 0.10272 | 0 |  | 0 | 0 | 0 |  | 0 | 0 | 0
8582 | КТП 3-05 ПС В.Михайловка | филиал ПАО "Россети Центр" - "Белгородэнерго" | Белгородская область | Новооскольский район | 10 | 0.063 | 0.043392 | 0.022758 |  | 0.06615 | 0.022758 | 0 |  | 0 | 0 | 0 |  | 0 | 0 | 0
8583 | КТП 3-06 ПС В.Михайловка | филиал ПАО "Россети Центр" - "Белгородэнерго" | Белгородская область | Новооскольский район | 10 | 0.1 | 0 | 0.105 |  | 0.105 | 0.105 | 0 |  | 0 | 0 | 0 |  | 0 | 0 | 0
8584 | КТП 3-07 ПС В.Михайловка | филиал ПАО "Россети Центр" - "Белгородэнерго" | Белгородская область | Новооскольский район | 10 | 0.063 | 0.004268 | 0.061882 |  | 0.06615 | 0.061882 | 0 |  | 0 | 0 | 0 |  | 0 | 0 | 0
8585 | КТП 3-08 ПС В.Михайловка | филиал ПАО "Россети Центр" - "Белгородэнерго" | Белгородская область | Новооскольский район | 10 | 0.1 | 0.015686 | 0.089314 |  | 0.105 | 0.089314 | 0 |  | 0 | 0 | 0 |  | 0 | 0 | 0
8586 | МТП 4-01 ПС В.Михайловка | филиал ПАО "Россети Центр" - "Белгородэнерго" | Белгородская область | Новооскольский район | 10 | 0.25 | 0.18698 | 0.075518 |  | 0.2625 | 0.075518 | 0 |  | 0 | 0 | 0 |  | 0 | 0 | 0
8587 | КТП 4-02 ПС В.Михайловка | филиал ПАО "Россети Центр" - "Белгородэнерго" | Белгородская область | Новооскольский район | 10 | 0.1 | 0.022668 | 0.077035 |  | 0.105 | 0.082332 | 0 |  | 0 | 0 | 10 |  | 5 | 5 | 0.0052966
8588 | КТП 4-05 ПС В.Михайловка | филиал ПАО "Россети Центр" - "Белгородэнерго" | Белгородская область | Новооскольский район | 10 | 0.03 | 0 | 0.0315 |  | 0.0315 | 0.0315 | 0 |  | 0 | 0 | 0 |  | 0 | 0 | 0
8589 | КТП 4-09 ПС В.Михайловка | филиал ПАО "Россети Центр" - "Белгородэнерго" | Белгородская область | Новооскольский район | 10 | 0.06 | 0 | 0.063 |  | 0.063 | 0.063 | 0 |  | 0 | 0 | 0 |  | 0 | 0 | 0
8590 | КТП 5-02 ПС В.Михайловка | филиал ПАО "Россети Центр" - "Белгородэнерго" | Белгородская область | Новооскольский район | 10 | 0.1 | 0.031211 | 0.073789 |  | 0.105 | 0.073789 | 0 |  | 0 | 0 | 0 |  | 0 | 0 | 0
8591 | КТП 8-25 ПС Слоновка | филиал ПАО "Россети Центр" - "Белгородэнерго" | Белгородская область | Новооскольский район | 10 | 0.1 | 0.016633 | 0.088367 |  | 0.105 | 0.088367 | 0 |  | 0 | 0 | 0 |  | 0 | 0 | 0
8592 | КТП 5-06 ПС В.Михайловка | филиал ПАО "Россети Центр" - "Белгородэнерго" | Белгородская область | Новооскольский район | 10 | 0.1 | 0.022989 | 0.082011 |  | 0.105 | 0.082011 | 0 |  | 0 | 0 | 0 |  | 0 | 0 | 0
8593 | КТП 5-12 ПС В.Михайловка | филиал ПАО "Россети Центр" - "Белгородэнерго" | Белгородская область | Новооскольский район | 10 | 0.1 | 0.01961 | 0.082477 |  | 0.105 | 0.08539 | 0 |  | 0 | 0 | 5.5 |  | 2.75 | 2.75 | 0.0029131
8594 | КТП 5-13 ПС В.Михайловка | филиал ПАО "Россети Центр" - "Белгородэнерго" | Белгородская область | Новооскольский район | 10 | 0.16 | 0.005678 | 0.16232 |  | 0.168 | 0.16232 | 0 |  | 0 | 0 | 0 |  | 0 | 0 | 0
8595 | КТП 6-03 ПС В.Михайловка | филиал ПАО "Россети Центр" - "Белгородэнерго" | Белгородская область | Новооскольский район | 10 | 0.25 | 0.012484 | 0.25002 |  | 0.2625 | 0.25002 | 0 |  | 0 | 0 | 0 |  | 0 | 0 | 0
8596 | КТП 6-05 ПС В.Михайловка | филиал ПАО "Россети Центр" - "Белгородэнерго" | Белгородская область | Новооскольский район | 10 | 0.25 | 0.004043 | 0.25846 |  | 0.2625 | 0.25846 | 0 |  | 0 | 0 | 0 |  | 0 | 0 | 0
8597 | КТП 6-06 ПС В.Михайловка | филиал ПАО "Россети Центр" - "Белгородэнерго" | Белгородская область | Новооскольский район | 10 | 0.16 | 0.043664 | 0.0051623 |  | 0.168 | 0.12434 | 0 |  | 0 | 0 | 150 | 112.5 |  | 112.5 | 0.11917
8598 | КТП 6-07 ПС В.Михайловка | филиал ПАО "Россети Центр" - "Белгородэнерго" | Белгородская область | Новооскольский район | 10 | 0.16 | 0.042731 | 0.12527 |  | 0.168 | 0.12527 | 0 |  | 0 | 0 | 0 |  | 0 | 0 | 0
8600 | КТП 7-14 ПС В.Михайловка | филиал ПАО "Россети Центр" - "Белгородэнерго" | Белгородская область | Новооскольский район | 10 | 0.16 | 0.062699 | 0.1053 |  | 0.168 | 0.1053 | 0 |  | 0 | 0 | 0 |  | 0 | 0 | 0
8601 | КТП 7-15 ПС В.Михайловка | филиал ПАО "Россети Центр" - "Белгородэнерго" | Белгородская область | Новооскольский район | 10 | 0.1 | 0.010647 | 0.094353 |  | 0.105 | 0.094353 | 0 |  | 0 | 0 | 0 |  | 0 | 0 | 0
8602 | КТП 7-16 ПС В.Михайловка | филиал ПАО "Россети Центр" - "Белгородэнерго" | Белгородская область | Новооскольский район | 10 | 0.25 | 0.032984 | 0.22952 |  | 0.2625 | 0.22952 | 0 |  | 0 | 0 | 0 |  | 0 | 0 | 0
8603 | КТП 7-17 ПС В.Михайловка | филиал ПАО "Россети Центр" - "Белгородэнерго" | Белгородская область | Новооскольский район | 10 | 0.16 | 0.026436 | 0.14156 |  | 0.168 | 0.14156 | 0 |  | 0 | 0 | 0 |  | 0 | 0 | 0
8604 | КТП 7-18 ПС В.Михайловка | филиал ПАО "Россети Центр" - "Белгородэнерго" | Белгородская область | Новооскольский район | 10 | 0.16 | 0 | 0.168 |  | 0.168 | 0.168 | 0 |  | 0 | 0 | 0 |  | 0 | 0 | 0
8605 | КТП 17-13 РП 1 ПС Н.Оскол | филиал ПАО "Россети Центр" - "Белгородэнерго" | Белгородская область | Новооскольский район | 10 | 0.16 | 0.010375 | 0.15762 |  | 0.168 | 0.15762 | 0 |  | 0 | 0 | 0 |  | 0 | 0 | 0
8606 | КТП 7-22 ПС В.Михайловка | филиал ПАО "Россети Центр" - "Белгородэнерго" | Белгородская область | Новооскольский район | 10 | 0.16 | 0 | 0.168 |  | 0.168 | 0.168 | 0 |  | 0 | 0 | 0 |  | 0 | 0 | 0
8607 | КТП 8-01 ПС В.Михайловка | филиал ПАО "Россети Центр" - "Белгородэнерго" | Белгородская область | Новооскольский район | 10 | 0.25 | 0.034967 | 0.22753 |  | 0.2625 | 0.22753 | 0 |  | 0 | 0 | 0 |  | 0 | 0 | 0
8608 | КТП 8-09 ПС В.Михайловка | филиал ПАО "Россети Центр" - "Белгородэнерго" | Белгородская область | Новооскольский район | 10 | 0.4 | 0.009016 | 0.41098 |  | 0.42 | 0.41098 | 0 |  | 0 | 0 | 0 |  | 0 | 0 | 0
8609 | КТП 8-16 ПС В.Михайловка | филиал ПАО "Россети Центр" - "Белгородэнерго" | Белгородская область | Новооскольский район | 10 | 0.1 | 0.012491 | 0.092509 |  | 0.105 | 0.092509 | 0 |  | 0 | 0 | 0 |  | 0 | 0 | 0
8610 | КТП 1-01 ПС Ярское | филиал ПАО "Россети Центр" - "Белгородэнерго" | Белгородская область | Новооскольский район | 10 | 0.16 | 0.010524 | 0.15748 |  | 0.168 | 0.15748 | 0 |  | 0 | 0 | 0 |  | 0 | 0 | 0
8611 | КТП 1-02 ПС Ярское | филиал ПАО "Россети Центр" - "Белгородэнерго" | Белгородская область | Новооскольский район | 10 | 0.4 | 0 | 0.42 |  | 0.42 | 0.42 | 0 |  | 0 | 0 | 0 |  | 0 | 0 | 0
8612 | КТП 1-03 ПС Ярское | филиал ПАО "Россети Центр" - "Белгородэнерго" | Белгородская область | Новооскольский район | 10 | 0.1 | 0.016494 | 0.088506 |  | 0.105 | 0.088506 | 0 |  | 0 | 0 | 0 |  | 0 | 0 | 0
8613 | КТП 1-06 ПС Ярское | филиал ПАО "Россети Центр" - "Белгородэнерго" | Белгородская область | Новооскольский район | 10 | 0.25 | 0.041145 | 0.22135 |  | 0.2625 | 0.22135 | 0 |  | 0 | 0 | 0 |  | 0 | 0 | 0
8614 | КТП 1-08 ПС Ярское | филиал ПАО "Россети Центр" - "Белгородэнерго" | Белгородская область | Новооскольский район | 10 | 0.25 | 0.023068 | 0.23943 |  | 0.2625 | 0.23943 | 0 |  | 0 | 0 | 0 |  | 0 | 0 | 0
8615 | КТП 1-12 ПС Ярское | филиал ПАО "Россети Центр" - "Белгородэнерго" | Белгородская область | Новооскольский район | 10 | 0.25 | 0.012625 | 0.24988 |  | 0.2625 | 0.24988 | 0 |  | 0 | 0 | 0 |  | 0 | 0 | 0
8616 | КТП 1-13 ПС Ярское | филиал ПАО "Россети Центр" - "Белгородэнерго" | Белгородская область | Новооскольский район | 10 | 0.16 | 0.022539 | 0.14546 |  | 0.168 | 0.14546 | 0 |  | 0 | 0 | 0 |  | 0 | 0 | 0
8617 | КТП 1-16 ПС Ярское | филиал ПАО "Россети Центр" - "Белгородэнерго" | Белгородская область | Новооскольский район | 10 | 0.25 | 0.03143 | 0.23107 |  | 0.2625 | 0.23107 | 0 |  | 0 | 0 | 0 |  | 0 | 0 | 0
8618 | КТП 1-17 ПС Ярское | филиал ПАО "Россети Центр" - "Белгородэнерго" | Белгородская область | Новооскольский район | 10 | 0.25 | 0.012901 | 0.2496 |  | 0.2625 | 0.2496 | 0 |  | 0 | 0 | 0 |  | 0 | 0 | 0
8619 | КТП 1-18 ПС Ярское | филиал ПАО "Россети Центр" - "Белгородэнерго" | Белгородская область | Новооскольский район | 10 | 0.063 | 0.0335 | 0.03265 |  | 0.06615 | 0.03265 | 0 |  | 0 | 0 | 0 |  | 0 | 0 | 0
8620 | КТП 2-01 ПС Ярское | филиал ПАО "Россети Центр" - "Белгородэнерго" | Белгородская область | Новооскольский район | 10 | 0.1 | 0.013005 | 0.091995 |  | 0.105 | 0.091995 | 0 |  | 0 | 0 | 0 |  | 0 | 0 | 0
8621 | КТП 2-02 ПС Ярское | филиал ПАО "Россети Центр" - "Белгородэнерго" | Белгородская область | Новооскольский район | 10 | 0.063 | 0.017648 | 0.048502 |  | 0.06615 | 0.048502 | 0 |  | 0 | 0 | 0 |  | 0 | 0 | 0
8622 | КТП 2-03 ПС Ярское | филиал ПАО "Россети Центр" - "Белгородэнерго" | Белгородская область | Новооскольский район | 10 | 0.1 | 0.00045 | 0.10455 |  | 0.105 | 0.10455 | 0 |  | 0 | 0 | 0 |  | 0 | 0 | 0
8623 | КТП 2-04 ПС Ярское | филиал ПАО "Россети Центр" - "Белгородэнерго" | Белгородская область | Новооскольский район | 10 | 0.16 | 0.060941 | 0.10706 |  | 0.168 | 0.10706 | 0 |  | 0 | 0 | 0 |  | 0 | 0 | 0
8624 | КТП 2-05 ПС Ярское | филиал ПАО "Россети Центр" - "Белгородэнерго" | Белгородская область | Новооскольский район | 10 | 0.1 | 0.014515 | 0.090485 |  | 0.105 | 0.090485 | 0 |  | 0 | 0 | 0 |  | 0 | 0 | 0
8625 | КТП 2-06 ПС Ярское | филиал ПАО "Россети Центр" - "Белгородэнерго" | Белгородская область | Новооскольский район | 10 | 0.063 | 0.00607 | 0.057167 |  | 0.06615 | 0.06008 | 0 |  | 0 | 0 | 5.5 |  | 2.75 | 2.75 | 0.0029131
8626 | КТП 2-07 ПС Ярское | филиал ПАО "Россети Центр" - "Белгородэнерго" | Белгородская область | Новооскольский район | 10 | 0.1 | 0.014142 | 0.090858 |  | 0.105 | 0.090858 | 0 |  | 0 | 0 | 0 |  | 0 | 0 | 0
8627 | КТП 2-08 ПС Ярское | филиал ПАО "Россети Центр" - "Белгородэнерго" | Белгородская область | Новооскольский район | 10 | 0.1 | 0.00541 | 0.09959 |  | 0.105 | 0.09959 | 0 |  | 0 | 0 | 0 |  | 0 | 0 | 0
8628 | КТП 2-10 ПС Ярское | филиал ПАО "Россети Центр" - "Белгородэнерго" | Белгородская область | Новооскольский район | 10 | 0.1 | 0.00627 | 0.09873 |  | 0.105 | 0.09873 | 0 |  | 0 | 0 | 0 |  | 0 | 0 | 0
8629 | КТП 3-01 ПС Ярское | филиал ПАО "Россети Центр" - "Белгородэнерго" | Белгородская область | Новооскольский район | 10 | 0.1 | 0.002096 | 0.1029 |  | 0.105 | 0.1029 | 0 |  | 0 | 0 | 0 |  | 0 | 0 | 0
8630 | КТП 3-07 ПС Ярское | филиал ПАО "Россети Центр" - "Белгородэнерго" | Белгородская область | Новооскольский район | 10 | 0.063 | 0.019552 | 0.046598 |  | 0.06615 | 0.046598 | 0 |  | 0 | 0 | 0 |  | 0 | 0 | 0
8631 | КТП 1-01 ПС Б.Ивановка | филиал ПАО "Россети Центр" - "Белгородэнерго" | Белгородская область | Новооскольский район | 10 | 0.16 | 0.017566 | 0.15043 |  | 0.168 | 0.15043 | 0 |  | 0 | 0 | 0 |  | 0 | 0 | 0
8632 | КТП 1-02 ПС Б.Ивановка | филиал ПАО "Россети Центр" - "Белгородэнерго" | Белгородская область | Новооскольский район | 10 | 0.16 | 0.020248 | 0.14775 |  | 0.168 | 0.14775 | 0 |  | 0 | 0 | 0 |  | 0 | 0 | 0
8633 | КТП 1-03 ПС Б.Ивановка | филиал ПАО "Россети Центр" - "Белгородэнерго" | Белгородская область | Новооскольский район | 10 | 0.16 | 0.01404 | 0.15396 |  | 0.168 | 0.15396 | 0 |  | 0 | 0 | 0 |  | 0 | 0 | 0
8634 | КТП 1-09 ПС Б.Ивановка | филиал ПАО "Россети Центр" - "Белгородэнерго" | Белгородская область | Новооскольский район | 10 | 0.1 | 0.035058 | 0.069942 |  | 0.105 | 0.069942 | 0 |  | 0 | 0 | 0 |  | 0 | 0 | 0
8635 | КТП 1-10 ПС Б.Ивановка | филиал ПАО "Россети Центр" - "Белгородэнерго" | Белгородская область | Новооскольский район | 10 | 0.1 | 0.002807 | 0.10219 |  | 0.105 | 0.10219 | 0 |  | 0 | 0 | 0 |  | 0 | 0 | 0
8636 | КТП 1-11 ПС Б.Ивановка | филиал ПАО "Россети Центр" - "Белгородэнерго" | Белгородская область | Новооскольский район | 10 | 0.16 | 0.005318 | 0.16268 |  | 0.168 | 0.16268 | 0 |  | 0 | 0 | 0 |  | 0 | 0 | 0
8637 | КТП 1-12 ПС Б.Ивановка | филиал ПАО "Россети Центр" - "Белгородэнерго" | Белгородская область | Новооскольский район | 10 | 0.16 | 0.024918 | 0.14308 |  | 0.168 | 0.14308 | 0 |  | 0 | 0 | 0 |  | 0 | 0 | 0
8638 | КТП 1-15 ПС Б.Ивановка | филиал ПАО "Россети Центр" - "Белгородэнерго" | Белгородская область | Новооскольский район | 10 | 0.1 | 0.018879 | 0.086121 |  | 0.105 | 0.086121 | 0 |  | 0 | 0 | 0 |  | 0 | 0 | 0
8639 | КТП 1-17 ПС Б.Ивановка | филиал ПАО "Россети Центр" - "Белгородэнерго" | Белгородская область | Новооскольский район | 10 | 0.1 | 0.062 | 0.043 |  | 0.105 | 0.043 | 0 |  | 0 | 0 | 0 |  | 0 | 0 | 0
8640 | КТП 1-24 ПС Б.Ивановка | филиал ПАО "Россети Центр" - "Белгородэнерго" | Белгородская область | Новооскольский район | 10 | 0.16 | 0.047911 | 0.12009 |  | 0.168 | 0.12009 | 0 |  | 0 | 0 | 0 |  | 0 | 0 | 0
8641 | КТП 5-10 ПС Б.Ивановка | филиал ПАО "Россети Центр" - "Белгородэнерго" | Белгородская область | Новооскольский район | 10 | 0.4 | 0 | 0.42 |  | 0.42 | 0.42 | 0 |  | 0 | 0 | 0 |  | 0 | 0 | 0
8642 | КТП 2-11 ПС Б.Ивановка | филиал ПАО "Россети Центр" - "Белгородэнерго" | Белгородская область | Новооскольский район | 10 | 0.16 | 0.012982 | 0.15502 |  | 0.168 | 0.15502 | 0 |  | 0 | 0 | 0 |  | 0 | 0 | 0
8643 | КТП 2-12 ПС Б.Ивановка | филиал ПАО "Россети Центр" - "Белгородэнерго" | Белгородская область | Новооскольский район | 10 | 0.1 | 0 | 0.105 |  | 0.105 | 0.105 | 0 |  | 0 | 0 | 0 |  | 0 | 0 | 0
8644 | КТП 2-13 ПС Б.Ивановка | филиал ПАО "Россети Центр" - "Белгородэнерго" | Белгородская область | Новооскольский район | 10 | 0.1 | 0.042494 | 0.062506 |  | 0.105 | 0.062506 | 0 |  | 0 | 0 | 0 |  | 0 | 0 | 0
8645 | КТП 2-14 ПС Б.Ивановка | филиал ПАО "Россети Центр" - "Белгородэнерго" | Белгородская область | Новооскольский район | 10 | 0.1 | 0.028075 | 0.076925 |  | 0.105 | 0.076925 | 0 |  | 0 | 0 | 0 |  | 0 | 0 | 0
8646 | КТП 2-15 ПС Б.Ивановка | филиал ПАО "Россети Центр" - "Белгородэнерго" | Белгородская область | Новооскольский район | 10 | 0.1 | 0.013003 | 0.091997 |  | 0.105 | 0.091997 | 0 |  | 0 | 0 | 0 |  | 0 | 0 | 0
8647 | КТП 2-17 ПС Б.Ивановка | филиал ПАО "Россети Центр" - "Белгородэнерго" | Белгородская область | Новооскольский район | 10 | 0.16 | 0.007869 | 0.16013 |  | 0.168 | 0.16013 | 0 |  | 0 | 0 | 0 |  | 0 | 0 | 0
8648 | КТП 2-18 ПС Б.Ивановка | филиал ПАО "Россети Центр" - "Белгородэнерго" | Белгородская область | Новооскольский район | 10 | 0.16 | 0.03322 | 0.13478 |  | 0.168 | 0.13478 | 0 |  | 0 | 0 | 0 |  | 0 | 0 | 0
8649 | КТП 2-20 ПС Б.Ивановка | филиал ПАО "Россети Центр" - "Белгородэнерго" | Белгородская область | Новооскольский район | 10 | 0.25 | 0.015392 | 0.24711 |  | 0.2625 | 0.24711 | 0 |  | 0 | 0 | 0 |  | 0 | 0 | 0
8650 | КТП 3-01 ПС Б.Ивановка | филиал ПАО "Россети Центр" - "Белгородэнерго" | Белгородская область | Новооскольский район | 10 | 0.063 | 0 | 0.06615 |  | 0.06615 | 0.06615 | 0 |  | 0 | 0 | 0 |  | 0 | 0 | 0
8651 | КТП 3-49 ПС Б.Ивановка | филиал ПАО "Россети Центр" - "Белгородэнерго" | Белгородская область | Новооскольский район | 10 | 0.063 | 0.0329 | 0.03325 |  | 0.06615 | 0.03325 | 0 |  | 0 | 0 | 0 |  | 0 | 0 | 0
8652 | КТП 4-02 ПС Б.Ивановка | филиал ПАО "Россети Центр" - "Белгородэнерго" | Белгородская область | Новооскольский район | 10 | 0.16 | 0.009816 | 0.15818 |  | 0.168 | 0.15818 | 0 |  | 0 | 0 | 0 |  | 0 | 0 | 0
8653 | КТП 4-36 ПС Б.Ивановка | филиал ПАО "Россети Центр" - "Белгородэнерго" | Белгородская область | Новооскольский район | 10 | 0.16 | 0.019004 | 0.149 |  | 0.168 | 0.149 | 0 |  | 0 | 0 | 0 |  | 0 | 0 | 0
8654 | КТП 4-60 ПС Б.Ивановка | филиал ПАО "Россети Центр" - "Белгородэнерго" | Белгородская область | Новооскольский район | 10 | 0.06 | 0.004166 | 0.058834 |  | 0.063 | 0.058834 | 0 |  | 0 | 0 | 0 |  | 0 | 0 | 0
8655 | КТП 4-61 ПС Б.Ивановка | филиал ПАО "Россети Центр" - "Белгородэнерго" | Белгородская область | Новооскольский район | 10 | 0.1 | 0.014611 | 0.090389 |  | 0.105 | 0.090389 | 0 |  | 0 | 0 | 0 |  | 0 | 0 | 0
8656 | КТП 4-62 ПС Б.Ивановка | филиал ПАО "Россети Центр" - "Белгородэнерго" | Белгородская область | Новооскольский район | 10 | 0.1 | 0.057 | 0.048 |  | 0.105 | 0.048 | 0 |  | 0 | 0 | 0 |  | 0 | 0 | 0
8657 | КТП 4-70 ПС Б.Ивановка | филиал ПАО "Россети Центр" - "Белгородэнерго" | Белгородская область | Новооскольский район | 10 | 0.1 | 0.024853 | 0.080147 |  | 0.105 | 0.080147 | 0 |  | 0 | 0 | 0 |  | 0 | 0 | 0
8658 | КТП 4-86 ПС Б.Ивановка | филиал ПАО "Россети Центр" - "Белгородэнерго" | Белгородская область | Новооскольский район | 10 | 0.16 | 0.030089 | 0.13791 |  | 0.168 | 0.13791 | 0 |  | 0 | 0 | 0 |  | 0 | 0 | 0
8659 | КТП 4-87 ПС Б.Ивановка | филиал ПАО "Россети Центр" - "Белгородэнерго" | Белгородская область | Новооскольский район | 10 | 0.1 | 0.08 | 0.025 |  | 0.105 | 0.025 | 0 |  | 0 | 0 | 0 |  | 0 | 0 | 0
8660 | КТП 4-88 ПС Б.Ивановка | филиал ПАО "Россети Центр" - "Белгородэнерго" | Белгородская область | Новооскольский район | 10 | 0.1 | 0.016594 | 0.088406 |  | 0.105 | 0.088406 | 0 |  | 0 | 0 | 0 |  | 0 | 0 | 0
8661 | КТП 5-01 ПС Б.Ивановка | филиал ПАО "Россети Центр" - "Белгородэнерго" | Белгородская область | Новооскольский район | 10 | 0.1 | 0.008704 | 0.096296 |  | 0.105 | 0.096296 | 0 |  | 0 | 0 | 0 |  | 0 | 0 | 0
8662 | КТП 5-02 ПС Б.Ивановка | филиал ПАО "Россети Центр" - "Белгородэнерго" | Белгородская область | Новооскольский район | 10 | 0.06 | 0.001129 | 0.061871 |  | 0.063 | 0.061871 | 0 |  | 0 | 0 | 0 |  | 0 | 0 | 0
8663 | КТП 5-03 ПС Б.Ивановка | филиал ПАО "Россети Центр" - "Белгородэнерго" | Белгородская область | Новооскольский район | 10 | 0.16 | 0.014618 | 0.15338 |  | 0.168 | 0.15338 | 0 |  | 0 | 0 | 0 |  | 0 | 0 | 0
8664 | КТП 5-04 ПС Б.Ивановка | филиал ПАО "Россети Центр" - "Белгородэнерго" | Белгородская область | Новооскольский район | 10 | 0.16 | 0.017207 | 0.15079 |  | 0.168 | 0.15079 | 0 |  | 0 | 0 | 0 |  | 0 | 0 | 0
8665 | КТП 6-02 ПС Б.Ивановка | филиал ПАО "Россети Центр" - "Белгородэнерго" | Белгородская область | Новооскольский район | 10 | 0.1 | 0.027042 | 0.077958 |  | 0.105 | 0.077958 | 0 |  | 0 | 0 | 0 |  | 0 | 0 | 0
8666 | КТП 7-05 ПС Б.Ивановка | филиал ПАО "Россети Центр" - "Белгородэнерго" | Белгородская область | Новооскольский район | 10 | 0.1 | 0.015164 | 0.089836 |  | 0.105 | 0.089836 | 0 |  | 0 | 0 | 0 |  | 0 | 0 | 0
8667 | КТП 7-06 ПС Б.Ивановка | филиал ПАО "Россети Центр" - "Белгородэнерго" | Белгородская область | Новооскольский район | 10 | 0.16 | 0.002546 | 0.16545 |  | 0.168 | 0.16545 | 0 |  | 0 | 0 | 0 |  | 0 | 0 | 0
8668 | КТП 7-71 ПС Б.Ивановка | филиал ПАО "Россети Центр" - "Белгородэнерго" | Белгородская область | Новооскольский район | 10 | 0.16 | 0.00813 | 0.15987 |  | 0.168 | 0.15987 | 0 |  | 0 | 0 | 0 |  | 0 | 0 | 0
8669 | КТП 7-91 ПС Б.Ивановка | филиал ПАО "Россети Центр" - "Белгородэнерго" | Белгородская область | Новооскольский район | 10 | 0.4 | 0 | 0.42 |  | 0.42 | 0.42 | 0 |  | 0 | 0 | 0 |  | 0 | 0 | 0
8670 | КТП 1-01 ПС Глинное | филиал ПАО "Россети Центр" - "Белгородэнерго" | Белгородская область | Новооскольский район | 10 | 0.1 | 0.001362 | 0.10364 |  | 0.105 | 0.10364 | 0 |  | 0 | 0 | 0 |  | 0 | 0 | 0
8671 | КТП 1-02 ПС Глинное | филиал ПАО "Россети Центр" - "Белгородэнерго" | Белгородская область | Новооскольский район | 10 | 0.16 | 0.013189 | 0.15481 |  | 0.168 | 0.15481 | 0 |  | 0 | 0 | 0 |  | 0 | 0 | 0
8672 | КТП 1-03 ПС Глинное | филиал ПАО "Россети Центр" - "Белгородэнерго" | Белгородская область | Новооскольский район | 10 | 0.25 | 0.007363 | 0.25514 |  | 0.2625 | 0.25514 | 0 |  | 0 | 0 | 0 |  | 0 | 0 | 0
8673 | КТП 1-04 ПС Глинное | филиал ПАО "Россети Центр" - "Белгородэнерго" | Белгородская область | Новооскольский район | 10 | 0.1 | 0.021047 | 0.083953 |  | 0.105 | 0.083953 | 0 |  | 0 | 0 | 0 |  | 0 | 0 | 0
8674 | КТП 1-05 ПС Глинное | филиал ПАО "Россети Центр" - "Белгородэнерго" | Белгородская область | Новооскольский район | 10 | 0.1 | 0.001846 | 0.10315 |  | 0.105 | 0.10315 | 0 |  | 0 | 0 | 0 |  | 0 | 0 | 0
8675 | КТП 2-01 ПС Глинное | филиал ПАО "Россети Центр" - "Белгородэнерго" | Белгородская область | Новооскольский район | 10 | 0.063 | 0.019 | 0.04715 |  | 0.06615 | 0.04715 | 0 |  | 0 | 0 | 0 | 0 | 0 | 0 | 0
8676 | КТП 2-03 ПС Глинное | филиал ПАО "Россети Центр" - "Белгородэнерго" | Белгородская область | Новооскольский район | 10 | 0.1 | 0.011235 | 0.093765 |  | 0.105 | 0.093765 | 0 |  | 0 | 0 | 0 |  | 0 | 0 | 0
8677 | КТП 7-01 ПС Глинное | филиал ПАО "Россети Центр" - "Белгородэнерго" | Белгородская область | Новооскольский район | 10 | 0.1 | 0.013638 | 0.091362 |  | 0.105 | 0.091362 | 0 |  | 0 | 0 | 0 |  | 0 | 0 | 0
8678 | КТП 7-02 ПС Глинное | филиал ПАО "Россети Центр" - "Белгородэнерго" | Белгородская область | Новооскольский район | 10 | 0.1 | 0.021639 | 0.083361 |  | 0.105 | 0.083361 | 0 |  | 0 | 0 | 0 |  | 0 | 0 | 0
8679 | КТП 7-03 ПС Глинное | филиал ПАО "Россети Центр" - "Белгородэнерго" | Белгородская область | Новооскольский район | 10 | 0.16 | 0.02117 | 0.14683 |  | 0.168 | 0.14683 | 0 |  | 0 | 0 | 0 |  | 0 | 0 | 0
8680 | КТП 7-04 ПС Глинное | филиал ПАО "Россети Центр" - "Белгородэнерго" | Белгородская область | Новооскольский район | 10 | 0.25 | 0.050811 | 0.21169 |  | 0.2625 | 0.21169 | 0 |  | 0 | 0 | 0 |  | 0 | 0 | 0
8681 | КТП 7-05 ПС Глинное | филиал ПАО "Россети Центр" - "Белгородэнерго" | Белгородская область | Новооскольский район | 10 | 0.06 | 0.007106 | 0.055894 |  | 0.063 | 0.055894 | 0 |  | 0 | 0 | 0 |  | 0 | 0 | 0
8682 | КТП 7-07 ПС Глинное | филиал ПАО "Россети Центр" - "Белгородэнерго" | Белгородская область | Новооскольский район | 10 | 0.1 | 0.002716 | 0.10228 |  | 0.105 | 0.10228 | 0 |  | 0 | 0 | 0 |  | 0 | 0 | 0
8683 | КТП 7-08 ПС Глинное | филиал ПАО "Россети Центр" - "Белгородэнерго" | Белгородская область | Новооскольский район | 10 | 0.1 | 0.007008 | 0.097992 |  | 0.105 | 0.097992 | 0 |  | 0 | 0 | 0 |  | 0 | 0 | 0
8684 | КТП 13-02 РП 1 ПС Н.Оскол | филиал ПАО "Россети Центр" - "Белгородэнерго" | Белгородская область | Новооскольский район | 10 | 0.25 | 0.11105 | 0.15145 |  | 0.2625 | 0.15145 | 0 |  | 0 | 0 | 0 |  | 0 | 0 | 0
8685 | КТП 13-01 ПС Н.Оскол | филиал ПАО "Россети Центр" - "Белгородэнерго" | Белгородская область | Новооскольский район | 10 | 0.4 | 0.001411 | 0.41859 |  | 0.42 | 0.41859 | 0 |  | 0 | 0 | 0 |  | 0 | 0 | 0
8686 | КТП 25-02 ПС Н.Оскол | филиал ПАО "Россети Центр" - "Белгородэнерго" | Белгородская область | Новооскольский район | 10 | 0.25 | 0.039578 | 0.22292 |  | 0.2625 | 0.22292 | 0 |  | 0 | 0 | 0 |  | 0 | 0 | 0
8687 | КТП 15-05 ПС Н.Оскол | филиал ПАО "Россети Центр" - "Белгородэнерго" | Белгородская область | Новооскольский район | 10 | 0.25 | 0.059891 | 0.19466 |  | 0.2625 | 0.20261 | 0 |  | 0 | 0 | 15 |  | 7.5 | 7.5 | 0.0079449
8688 | КТП 15-02 ПС Н.Оскол | филиал ПАО "Россети Центр" - "Белгородэнерго" | Белгородская область | Новооскольский район | 10 | 0.4 | 0.058428 | 0.36157 |  | 0.42 | 0.36157 | 0 |  | 0 | 0 | 0 |  | 0 | 0 | 0
8689 | КТП 25-48 ПС Н.Оскол | филиал ПАО "Россети Центр" - "Белгородэнерго" | Белгородская область | Новооскольский район | 10 | 0.16 | 0.068935 | 0.099065 |  | 0.168 | 0.099065 | 0 |  | 0 | 0 | 0 |  | 0 | 0 | 0
8690 | КТП 11-03 РП 1 ПС Н.Оскол | филиал ПАО "Россети Центр" - "Белгородэнерго" | Белгородская область | Новооскольский район | 10 | 0.25 | 0.10253 | 0.15997 |  | 0.2625 | 0.15997 | 0 |  | 0 | 0 | 0 |  | 0 | 0 | 0
8691 | КТП 16-01 РП 1 ПС Н.Оскол | филиал ПАО "Россети Центр" - "Белгородэнерго" | Белгородская область | Новооскольский район | 10 | 0.25 | 0.18538 | 0.077117 |  | 0.2625 | 0.077117 | 0 |  | 0 | 0 | 0 |  | 0 | 0 | 0
8692 | КТП 16-02 РП 1 ПС Н.Оскол | филиал ПАО "Россети Центр" - "Белгородэнерго" | Белгородская область | Новооскольский район | 10 | 0.16 | 0.10103 | 0.066968 |  | 0.168 | 0.066968 | 0 |  | 0 | 0 | 0 |  | 0 | 0 | 0
8693 | КТП 13-06 РП 1 ПС Н.Оскол | филиал ПАО "Россети Центр" - "Белгородэнерго" | Белгородская область | Новооскольский район | 10 | 0.4 | 0.026478 | 0.37366 |  | 0.42 | 0.39352 | 0 |  | 0 | 0 | 25 | 18.75 |  | 18.75 | 0.019862
8694 | КТП 13-14 РП 1 ПС Н.Оскол | филиал ПАО "Россети Центр" - "Белгородэнерго" | Белгородская область | Новооскольский район | 10 | 0.1 | 0.004158 | 0.10084 |  | 0.105 | 0.10084 | 0 |  | 0 | 0 | 0 |  | 0 | 0 | 0
8695 | КТП 13-16 РП 1 ПС Н.Оскол | филиал ПАО "Россети Центр" - "Белгородэнерго" | Белгородская область | Новооскольский район | 10 | 0.25 | 0.050188 | 0.21231 |  | 0.2625 | 0.21231 | 0 |  | 0 | 0 | 0 |  | 0 | 0 | 0
8696 | КТП 14-02 РП 1 ПС Н.Оскол | филиал ПАО "Россети Центр" - "Белгородэнерго" | Белгородская область | Новооскольский район | 10 | 0.25 | 0.099985 | 0.16251 |  | 0.2625 | 0.16251 | 0 |  | 0 | 0 | 0 |  | 0 | 0 | 0
8697 | КТП 14-14 РП 1 ПС Н.Оскол | филиал ПАО "Россети Центр" - "Белгородэнерго" | Белгородская область | Новооскольский район | 10 | 0.16 | 0.008064 | 0.15994 |  | 0.168 | 0.15994 | 0 |  | 0 | 0 | 0 |  | 0 | 0 | 0
8698 | КТП 17-10 РП 1 ПС Н.Оскол | филиал ПАО "Россети Центр" - "Белгородэнерго" | Белгородская область | Новооскольский район | 10 | 0.16 | 0.033211 | 0.13479 |  | 0.168 | 0.13479 | 0 |  | 0 | 0 | 0 |  | 0 | 0 | 0
8699 | КТП 21-01 РП 2 ПС Н.Оскол | филиал ПАО "Россети Центр" - "Белгородэнерго" | Белгородская область | Новооскольский район | 10 | 0.16 | 0.11448 | 0.05352 |  | 0.168 | 0.05352 | 0 |  | 0 | 0 | 0 |  | 0 | 0 | 0
8700 | КТП 21-03 РП 2 ПС Н.Оскол | филиал ПАО "Россети Центр" - "Белгородэнерго" | Белгородская область | Новооскольский район | 10 | 0.16 | 0.01477 | 0.11351 |  | 0.168 | 0.15323 | 0 |  | 0 | 0 | 50 | 37.5 |  | 37.5 | 0.039725
8701 | КТП 26-03 РП 2 ПС Н.Оскол | филиал ПАО "Россети Центр" - "Белгородэнерго" | Белгородская область | Новооскольский район | 10 | 0.25 | 0.014723 | 0.24778 |  | 0.2625 | 0.24778 | 0 |  | 0 | 0 | 0 |  | 0 | 0 | 0
8702 | КТП 26-05 РП 2 ПС Н.Оскол | филиал ПАО "Россети Центр" - "Белгородэнерго" | Белгородская область | Новооскольский район | 10 | 0.1 | 0.016651 | 0.088349 |  | 0.105 | 0.088349 | 0 |  | 0 | 0 | 0 |  | 0 | 0 | 0
8703 | КТП 26-10 РП 2 ПС Н.Оскол | филиал ПАО "Россети Центр" - "Белгородэнерго" | Белгородская область | Новооскольский район | 10 | 0.8 | 0.51307 | отсутствует |  | 0.42 | -0.093075 | 0 |  | 0 | 0 | 0 |  | 0 | 0 | 0
8704 | КТП 42-04 РП 4 ПС Н.Оскол | филиал ПАО "Россети Центр" - "Белгородэнерго" | Белгородская область | Новооскольский район | 10 | 0.25 | 0.1739 | 0.088601 |  | 0.2625 | 0.088601 | 0 |  | 0 | 0 | 0 |  | 0 | 0 | 0
8705 | КТП 42-05 РП 4 ПС Н.Оскол | филиал ПАО "Россети Центр" - "Белгородэнерго" | Белгородская область | Новооскольский район | 10 | 0.16 | 0.057734 | 0.11027 |  | 0.168 | 0.11027 | 0 |  | 0 | 0 | 0 |  | 0 | 0 | 0
8706 | КТП 3-17 ПС Серебрянка | филиал ПАО "Россети Центр" - "Белгородэнерго" | Белгородская область | Новооскольский район | 10 | 0.4 | 0.10522 | 0.31478 |  | 0.42 | 0.31478 | 0 |  | 0 | 0 | 0 |  | 0 | 0 | 0
8707 | КТП 3-18 ПС Серебрянка | филиал ПАО "Россети Центр" - "Белгородэнерго" | Белгородская область | Новооскольский район | 10 | 0.25 | 0.074004 | 0.1885 |  | 0.2625 | 0.1885 | 0 |  | 0 | 0 | 0 |  | 0 | 0 | 0
8708 | КТП 3-19 ПС Серебрянка | филиал ПАО "Россети Центр" - "Белгородэнерго" | Белгородская область | Новооскольский район | 10 | 0.25 | 0.026996 | 0.23286 |  | 0.2625 | 0.2355 | 0 |  | 0 | 0 | 5 |  | 2.5 | 2.5 | 0.0026483
8709 | КТП 2-03 ПС В.Михайловка | филиал ПАО "Россети Центр" - "Белгородэнерго" | Белгородская область | Новооскольский район | 10 | 0.1 | 0.015588 | 0.089412 |  | 0.105 | 0.089412 | 0 |  | 0 | 0 | 0 |  | 0 | 0 | 0
8710 | КТП 2-17 ПС В.Михайловка | филиал ПАО "Россети Центр" - "Белгородэнерго" | Белгородская область | Новооскольский район | 10 | 0.1 | 0.011147 | 0.093853 |  | 0.105 | 0.093853 | 0 |  | 0 | 0 | 0 |  | 0 | 0 | 0
8711 | КТП 2-20 ПС В.Михайловка | филиал ПАО "Россети Центр" - "Белгородэнерго" | Белгородская область | Новооскольский район | 10 | 0.16 | 0.038156 | 0.12984 |  | 0.168 | 0.12984 | 0 |  | 0 | 0 | 0 |  | 0 | 0 | 0
8712 | КТП 6-04 ПС В.Михайловка | филиал ПАО "Россети Центр" - "Белгородэнерго" | Белгородская область | Новооскольский район | 10 | 0.063 | 0.018252 | 0.047898 |  | 0.06615 | 0.047898 | 0 |  | 0 | 0 | 0 |  | 0 | 0 | 0
8713 | КТП 1-03 ПС Н.Оскол | филиал ПАО "Россети Центр" - "Белгородэнерго" | Белгородская область | Новооскольский район | 10 | 0.16 | 0.073638 | 0.094362 |  | 0.168 | 0.094362 | 0 |  | 0 | 0 | 0 |  | 0 | 0 | 0
8714 | ЗТП 15-03 ПС Н.Оскол | филиал ПАО "Россети Центр" - "Белгородэнерго" | Белгородская область | Новооскольский район | 10 | 0.25 | 0.1197 | 0.1428 |  | 0.2625 | 0.1428 | 0 |  | 0 | 0 | 0 |  | 0 | 0 | 0
8715 | ЗТП 15-04 ПС Н.Оскол | филиал ПАО "Россети Центр" - "Белгородэнерго" | Белгородская область | Новооскольский район | 10 | 0.16 | 0.00885 | 0.15915 |  | 0.168 | 0.15915 | 0 |  | 0 | 0 | 0 |  | 0 | 0 | 0
8716 | КТП 17-12 РП 1 ПС Н.Оскол | филиал ПАО "Россети Центр" - "Белгородэнерго" | Белгородская область | Новооскольский район | 10 | 0.063 | 0.011957 | 0.054193 |  | 0.06615 | 0.054193 | 0 |  | 0 | 0 | 0 |  | 0 | 0 | 0
8717 | КТП 17-03 РП 1 ПС Н.Оскол | филиал ПАО "Россети Центр" - "Белгородэнерго" | Белгородская область | Новооскольский район | 10 | 0.25 | 0.000233 | 0.26227 |  | 0.2625 | 0.26227 | 0 |  | 0 | 0 | 0 |  | 0 | 0 | 0
8718 | КТП 17-04 РП 1 ПС Н.Оскол | филиал ПАО "Россети Центр" - "Белгородэнерго" | Белгородская область | Новооскольский район | 10 | 0.25 | 0 | 0.2625 |  | 0.2625 | 0.2625 | 0 |  | 0 | 0 | 0 |  | 0 | 0 | 0
8719 | КТП 3-39 ПС Б.Ивановка | филиал ПАО "Россети Центр" - "Белгородэнерго" | Белгородская область | Новооскольский район | 10 | 0.16 | 0.00139 | 0.16661 |  | 0.168 | 0.16661 | 0 |  | 0 | 0 | 0 |  | 0 | 0 | 0
8720 | КТП 8-06 ПС Серебрянка | филиал ПАО "Россети Центр" - "Белгородэнерго" | Белгородская область | Новооскольский район | 10 | 0.1 | 0.038764 | 0.066236 |  | 0.105 | 0.066236 | 0 |  | 0 | 0 | 0 |  | 0 | 0 | 0
8722 | КТП 3-10 ПС Ярское | филиал ПАО "Россети Центр" - "Белгородэнерго" | Белгородская область | Новооскольский район | 10 | 0.1 | 0.063 | 0.042 |  | 0.105 | 0.042 | 0 |  | 0 | 0 | 0 |  | 0 | 0 | 0
8723 | КТП 2-14 ПС В.Михайловка | филиал ПАО "Россети Центр" - "Белгородэнерго" | Белгородская область | Новооскольский район | 10 | 0.1 | 0.042 | 0.063 |  | 0.105 | 0.063 | 0 |  | 0 | 0 | 0 |  | 0 | 0 | 0
8724 | КТП 2-10 ПС В.Михайловка | филиал ПАО "Россети Центр" - "Белгородэнерго" | Белгородская область | Новооскольский район | 10 | 0.1 | 0.04 | 0.065 |  | 0.105 | 0.065 | 0 |  | 0 | 0 | 0 |  | 0 | 0 | 0
8725 | КТП 2-25 ПС В.Михайловка | филиал ПАО "Россети Центр" - "Белгородэнерго" | Белгородская область | Новооскольский район | 10 | 0.16 | 0.068 | 0.1 |  | 0.168 | 0.1 | 0 |  | 0 | 0 | 0 |  | 0 | 0 | 0
8726 | КТП 19-25 ПС Н.Оскол | филиал ПАО "Россети Центр" - "Белгородэнерго" | Белгородская область | Новооскольский район | 10 | 0.16 | 0.007325 | 0.16068 |  | 0.168 | 0.16068 | 0 |  | 0 | 0 | 0 |  | 0 | 0 | 0
8727 | КТП 1-20 ПС Птицефабрика | филиал ПАО "Россети Центр" - "Белгородэнерго" | Белгородская область | Новооскольский район | 10 | 0.4 | 0.003122 | 0.41688 |  | 0.42 | 0.41688 | 0 |  | 0 | 0 | 0 |  | 0 | 0 | 0
8728 | ЗТП 1-11 ПС Птицефабрика | филиал ПАО "Россети Центр" - "Белгородэнерго" | Белгородская область | Новооскольский район | 10 | 0.32 | 0.16824 | отсутствует |  | 0.168 | -0.000242 | 0 |  | 0 | 0 | 0 |  | 0 | 0 | 0
8729 | КТП 19-19 ПС Н.Оскол | филиал ПАО "Россети Центр" - "Белгородэнерго" | Белгородская область | Новооскольский район | 10 | 0.03 | 0.000958 | 0.030542 |  | 0.0315 | 0.030542 | 0 |  | 0 | 0 | 0 |  | 0 | 0 | 0
8732 | КТП 35-05 ПС Н.Оскол | филиал ПАО "Россети Центр" - "Белгородэнерго" | Белгородская область | Новооскольский район | 10 | 0.4 | 0.001691 | 0.41831 |  | 0.42 | 0.41831 | 0 |  | 0 | 0 | 0 |  | 0 | 0 | 0
8733 | КТП 35-18 ПС Н.Оскол | филиал ПАО "Россети Центр" - "Белгородэнерго" | Белгородская область | Новооскольский район | 10 | 0.4 | 0.006258 | 0.41374 |  | 0.42 | 0.41374 | 0 |  | 0 | 0 | 0 |  | 0 | 0 | 0
8735 | КТП 1-18 ПС Б.Ивановка | филиал ПАО "Россети Центр" - "Белгородэнерго" | Белгородская область | Новооскольский район | 10 | 0.1 | 0.030825 | 0.074175 |  | 0.105 | 0.074175 | 0 |  | 0 | 0 | 0 |  | 0 | 0 | 0
8736 | КТП 2-41 ПС В.Михайловка | филиал ПАО "Россети Центр" - "Белгородэнерго" | Белгородская область | Новооскольский район | 10 | 0.16 | 0.015702 | 0.1523 |  | 0.168 | 0.1523 | 0 |  | 0 | 0 | 0 |  | 0 | 0 | 0
8737 | КТП 11-08 ПС Птицефабрика | филиал ПАО "Россети Центр" - "Белгородэнерго" | Белгородская область | Новооскольский район | 10 | 0.063 | 0.006054 | 0.060096 |  | 0.06615 | 0.060096 | 0 |  | 0 | 0 | 0 |  | 0 | 0 | 0
8738 | КТП 7-24 ПС Слоновка | филиал ПАО "Россети Центр" - "Белгородэнерго" | Белгородская область | Новооскольский район | 10 | 0.16 | 0.008226 | 0.15977 |  | 0.168 | 0.15977 | 0 |  | 0 | 0 | 0 |  | 0 | 0 | 0
8739 | КТП 2-04 ПС Птицефабрика | филиал ПАО "Россети Центр" - "Белгородэнерго" | Белгородская область | Новооскольский район | 10 | 0.16 | 0.00326 | 0.16474 |  | 0.168 | 0.16474 | 0 |  | 0 | 0 | 0 |  | 0 | 0 | 0
8740 | КТП 3-09 ПС В.Михайловка | филиал ПАО "Россети Центр" - "Белгородэнерго" | Белгородская область | Новооскольский район | 10 | 0.063 | 0.01849 | 0.04766 |  | 0.06615 | 0.04766 | 0 |  | 0 | 0 | 0 |  | 0 | 0 | 0
8741 | КТП 29-19 ПС Н.Оскол | филиал ПАО "Россети Центр" - "Белгородэнерго" | Белгородская область | Новооскольский район | 10 | 0.06 | 0.018 | 0.045 |  | 0.063 | 0.045 | 0 |  | 0 | 0 | 0 |  | 0 | 0 | 0
8742 | КТП 26-16 РП 2 ПС Н.Оскол | филиал ПАО "Россети Центр" - "Белгородэнерго" | Белгородская область | Новооскольский район | 10 | 0.16 | 0.062463 | 0.10554 |  | 0.168 | 0.10554 | 0 |  | 0 | 0 | 0 |  | 0 | 0 | 0
8743 | КТП 42-01 РП 4 ПС Н.Оскол | филиал ПАО "Россети Центр" - "Белгородэнерго" | Белгородская область | Новооскольский район | 10 | 0.1 | 0.004318 | 0.10068 |  | 0.105 | 0.10068 | 0 |  | 0 | 0 | 0 |  | 0 | 0 | 0
8744 | КТП 42-03 РП 4 ПС Н.Оскол | филиал ПАО "Россети Центр" - "Белгородэнерго" | Белгородская область | Новооскольский район | 10 | 0.16 | 0.037231 | 0.13077 |  | 0.168 | 0.13077 | 0 |  | 0 | 0 | 0 |  | 0 | 0 | 0
8745 | КТП 13-05 РП 1 ПС Н.Оскол | филиал ПАО "Россети Центр" - "Белгородэнерго" | Белгородская область | Новооскольский район | 10 | 0.1 | 0.002064 | 0.10294 |  | 0.105 | 0.10294 | 0 |  | 0 | 0 | 0 |  | 0 | 0 | 0
8746 | КТП 17-11 РП 1 ПС Н.Оскол | филиал ПАО "Россети Центр" - "Белгородэнерго" | Белгородская область | Новооскольский район | 10 | 0.25 | 0.004776 | 0.25772 |  | 0.2625 | 0.25772 | 0 |  | 0 | 0 | 0 |  | 0 | 0 | 0
8747 | МТП 1-08 ПС Глинное | филиал ПАО "Россети Центр" - "Белгородэнерго" | Белгородская область | Новооскольский район | 10 | 0.16 | 0.013185 | 0.15482 |  | 0.168 | 0.15482 | 0 |  | 0 | 0 | 0 |  | 0 | 0 | 0
8748 | МТП 35-02 ПС Н.Оскол | филиал ПАО "Россети Центр" - "Белгородэнерго" | Белгородская область | Новооскольский район | 10 | 0.25 | 0.074023 | 0.18848 |  | 0.2625 | 0.18848 | 0 |  | 0 | 0 | 0 |  | 0 | 0 | 0
8749 | МТП 19-10 ПС Н.Оскол | филиал ПАО "Россети Центр" - "Белгородэнерго" | Белгородская область | Новооскольский район | 10 | 0.4 | 0.15164 | 0.26836 |  | 0.42 | 0.26836 | 0 |  | 0 | 0 | 0 |  | 0 | 0 | 0
8750 | МТП 9-13 ПС Серебрянка | филиал ПАО "Россети Центр" - "Белгородэнерго" | Белгородская область | Новооскольский район | 10 | 0.25 | 0.14817 | 0.11433 |  | 0.2625 | 0.11433 | 0 |  | 0 | 0 | 0 |  | 0 | 0 | 0
8751 | МТП 9-01 ПС Серебрянка | филиал ПАО "Россети Центр" - "Белгородэнерго" | Белгородская область | Новооскольский район | 10 | 0.25 | 0.08 | 0.1825 |  | 0.2625 | 0.1825 | 0 |  | 0 | 0 | 0 |  | 0 | 0 | 0
8752 | МТП 3-14 ПС Ярское | филиал ПАО "Россети Центр" - "Белгородэнерго" | Белгородская область | Новооскольский район | 10 | 0.25 | 0.014428 | 0.24807 |  | 0.2625 | 0.24807 | 0 |  | 0 | 0 | 0 |  | 0 | 0 | 0
8753 | МТП 3-15 ПС Ярское | филиал ПАО "Россети Центр" - "Белгородэнерго" | Белгородская область | Новооскольский район | 10 | 0.25 | 0.014072 | 0.24843 |  | 0.2625 | 0.24843 | 0 |  | 0 | 0 | 0 |  | 0 | 0 | 0
8754 | МТП 8-02 ПС Слоновка | филиал ПАО "Россети Центр" - "Белгородэнерго" | Белгородская область | Новооскольский район | 10 | 0.25 | 0.034392 | 0.22811 |  | 0.2625 | 0.22811 | 0 |  | 0 | 0 | 0 |  | 0 | 0 | 0
8755 | МТП 8-20 ПС Слоновка | филиал ПАО "Россети Центр" - "Белгородэнерго" | Белгородская область | Новооскольский район | 10 | 0.25 | 0 | 0.2625 |  | 0.2625 | 0.2625 | 0 |  | 0 | 0 | 0 |  | 0 | 0 | 0
8756 | МТП 8-15 ПС В.Михайловка | филиал ПАО "Россети Центр" - "Белгородэнерго" | Белгородская область | Новооскольский район | 10 | 0.16 | 0.022278 | 0.14572 |  | 0.168 | 0.14572 | 0 |  | 0 | 0 | 0 |  | 0 | 0 | 0
8757 | МТП 3-02 ПС В.Михайловка | филиал ПАО "Россети Центр" - "Белгородэнерго" | Белгородская область | Новооскольский район | 10 | 0.16 | 0.006315 | 0.16168 |  | 0.168 | 0.16168 | 0 |  | 0 | 0 | 0 |  | 0 | 0 | 0
8758 | МТП 8-17 ПС В.Михайловка | филиал ПАО "Россети Центр" - "Белгородэнерго" | Белгородская область | Новооскольский район | 10 | 0.25 | 0.031778 | 0.23072 |  | 0.2625 | 0.23072 | 0 |  | 0 | 0 | 0 |  | 0 | 0 | 0
8759 | МТП 8-27 ПС В.Михайловка | филиал ПАО "Россети Центр" - "Белгородэнерго" | Белгородская область | Новооскольский район | 10 | 0.25 | 0.045103 | 0.2174 |  | 0.2625 | 0.2174 | 0 |  | 0 | 0 | 0 |  | 0 | 0 | 0
8760 | МТП 8-32 ПС В.Михайловка | филиал ПАО "Россети Центр" - "Белгородэнерго" | Белгородская область | Новооскольский район | 10 | 0.16 | 0.000714 | 0.1649 |  | 0.168 | 0.16729 | 0 |  | 0 | 0 | 4.5 |  | 2.25 | 2.25 | 0.0023835
8761 | КТП 4-59 ПС Б.Ивановка | филиал ПАО "Россети Центр" - "Белгородэнерго" | Белгородская область | Новооскольский район | 10 | 0.1 | 0.039112 | 0.065888 |  | 0.105 | 0.065888 | 0 |  | 0 | 0 | 0 |  | 0 | 0 | 0
8762 | МТП 4-65 ПС Б.Ивановка | филиал ПАО "Россети Центр" - "Белгородэнерго" | Белгородская область | Новооскольский район | 10 | 0.25 | 0 | 0.2625 |  | 0.2625 | 0.2625 | 0 |  | 0 | 0 | 0 |  | 0 | 0 | 0
8763 | МТП 2-05 ПС Глинное | филиал ПАО "Россети Центр" - "Белгородэнерго" | Белгородская область | Новооскольский район | 10 | 0.06 | 0.02 | 0.043 |  | 0.063 | 0.043 | 0 |  | 0 | 0 | 0 | 0 | 0 | 0 | 0
8764 | КТП 3-04 ПС Глинное | филиал ПАО "Россети Центр" - "Белгородэнерго" | Белгородская область | Новооскольский район | 10 | 0.16 | 0.016805 | 0.15119 |  | 0.168 | 0.15119 | 0 |  | 0 | 0 | 0 |  | 0 | 0 | 0
8765 | КТП 3-6-02 ПС Глинное | филиал ПАО "Россети Центр" - "Белгородэнерго" | Белгородская область | Новооскольский район | 10 | 0.8 | 0.41713 | 0.002874 |  | 0.42 | 0.002874 | 0 |  | 0 | 0 | 0 |  | 0 | 0 | 0
8766 | КТП 3-6-03 ПС Глинное | филиал ПАО "Россети Центр" - "Белгородэнерго" | Белгородская область | Новооскольский район | 10 | 0.8 | 0.50671 | отсутствует |  | 0.42 | -0.086714 | 0 |  | 0 | 0 | 0 |  | 0 | 0 | 0
8767 | ЗТП 11-05 РП 1 ПС Н.Оскол | филиал ПАО "Россети Центр" - "Белгородэнерго" | Белгородская область | Новооскольский район | 10 | 0.8 | 0.47066 | отсутствует |  | 0.42 | -0.05066 | 0 |  | 0 | 0 | 0 |  | 0 | 0 | 0
8768 | КТП 13-09 РП 1 ПС Н.Оскол | филиал ПАО "Россети Центр" - "Белгородэнерго" | Белгородская область | Новооскольский район | 10 | 0.25 | 0.014887 | 0.24761 |  | 0.2625 | 0.24761 | 0 |  | 0 | 0 | 0 |  | 0 | 0 | 0
8769 | КТП 14-05 РП 1 ПС Н.Оскол | филиал ПАО "Россети Центр" - "Белгородэнерго" | Белгородская область | Новооскольский район | 10 | 0.25 | 0.008859 | 0.25364 |  | 0.2625 | 0.25364 | 0 |  | 0 | 0 | 0 |  | 0 | 0 | 0
8770 | КТП 26-23 РП 2 ПС Н.Оскол | филиал ПАО "Россети Центр" - "Белгородэнерго" | Белгородская область | Новооскольский район | 10 | 0.25 | 0.013219 | 0.24928 |  | 0.2625 | 0.24928 | 0 |  | 0 | 0 | 0 |  | 0 | 0 | 0
8771 | КТП 1-01 ПС В.Михайловка | филиал ПАО "Россети Центр" - "Белгородэнерго" | Белгородская область | Новооскольский район | 10 | 0.16 | 0.071 | 0.097 |  | 0.168 | 0.097 | 0 |  | 0 | 0 | 0 |  | 0 | 0 | 0
8772 | КТП 5-04 ПС Глинное | филиал ПАО "Россети Центр" - "Белгородэнерго" | Белгородская область | Новооскольский район | 10 | 0.16 | 0.050693 | 0.11731 |  | 0.168 | 0.11731 | 0 |  | 0 | 0 | 0 |  | 0 | 0 | 0
8773 | КТП 1-2-01 РП Приосколье | филиал ПАО "Россети Центр" - "Белгородэнерго" | Белгородская область | Новооскольский район | 10 | 2 | 0.516 | 0.534 |  | 1.05 | 0.534 | 0 |  | 0 | 0 | 0 |  | 0 | 0 | 0
8774 | КТП 3-09 ПС Ярское | филиал ПАО "Россети Центр" - "Белгородэнерго" | Белгородская область | Новооскольский район | 10 | 0.1 | 0.004157 | 0.10084 |  | 0.105 | 0.10084 | 0 |  | 0 | 0 | 0 |  | 0 | 0 | 0
8775 | КТП 2-06 ПС В.Михайловка | филиал ПАО "Россети Центр" - "Белгородэнерго" | Белгородская область | Новооскольский район | 10 | 0.025 | 0.004119 | 0.022131 |  | 0.02625 | 0.022131 | 0 |  | 0 | 0 | 0 |  | 0 | 0 | 0
8776 | КТП 2-01 ПС Птицефабрика | филиал ПАО "Россети Центр" - "Белгородэнерго" | Белгородская область | Новооскольский район | 10 | 0.063 | 0.000931 | 0.065219 |  | 0.06615 | 0.065219 | 0 |  | 0 | 0 | 0 |  | 0 | 0 | 0
8777 | КТП 27-01 РП 2 ПС Н.Оскол | филиал ПАО "Россети Центр" - "Белгородэнерго" | Белгородская область | Новооскольский район | 10 | 0.16 | 0.001152 | 0.16685 |  | 0.168 | 0.16685 | 0 |  | 0 | 0 | 0 |  | 0 | 0 | 0
8778 | КТП 29-18 ПС Н.Оскол | филиал ПАО "Россети Центр" - "Белгородэнерго" | Белгородская область | Новооскольский район | 10 | 0.063 | 0.000235 | 0.065915 |  | 0.06615 | 0.065915 | 0 |  | 0 | 0 | 0 |  | 0 | 0 | 0
8779 | КТП 1-19-09 ПС Глинное | филиал ПАО "Россети Центр" - "Белгородэнерго" | Белгородская область | Новооскольский район | 10 | 0.32 | 0.16999 | отсутствует |  | 0.168 | -0.001991 | 0 |  | 0 | 0 | 0 |  | 0 | 0 | 0
8781 | КТП 9-10 ПС Серебрянка | филиал ПАО "Россети Центр" - "Белгородэнерго" | Белгородская область | Новооскольский район | 10 | 0.4 | 0.029583 | 0.39042 |  | 0.42 | 0.39042 | 0 |  | 0 | 0 | 0 |  | 0 | 0 | 0
8782 | КТП 8-12 ПС Слоновка | филиал ПАО "Россети Центр" - "Белгородэнерго" | Белгородская область | Новооскольский район | 10 | 0.4 | 0.164 | 0.256 |  | 0.42 | 0.256 | 0 |  | 0 | 0 | 0 |  | 0 | 0 | 0
8783 | КТП 2-24 ПС В.Михайловка | филиал ПАО "Россети Центр" - "Белгородэнерго" | Белгородская область | Новооскольский район | 10 | 0.25 | 0.001896 | 0.2606 |  | 0.2625 | 0.2606 | 0 |  | 0 | 0 | 0 |  | 0 | 0 | 0
8784 | КТП 5-06 ПС Н.Оскол | филиал ПАО "Россети Центр" - "Белгородэнерго" | Белгородская область | Новооскольский район | 10 | 0.16 | 0 | 0.168 |  | 0.168 | 0.168 | 0 |  | 0 | 0 | 0 |  | 0 | 0 | 0
8785 | КТП 25-03 ПС Н.Оскол | филиал ПАО "Россети Центр" - "Белгородэнерго" | Белгородская область | Новооскольский район | 10 | 0.16 | 0.078 | 0.09 |  | 0.168 | 0.09 | 0 |  | 0 | 0 | 0 |  | 0 | 0 | 0
8786 | КТП 25-05 ПС Н.Оскол | филиал ПАО "Россети Центр" - "Белгородэнерго" | Белгородская область | Новооскольский район | 10 | 0.063 | 0.044 | 0.02215 |  | 0.06615 | 0.02215 | 0 |  | 0 | 0 | 0 |  | 0 | 0 | 0
8787 | КТП 25-10 ПС Н.Оскол | филиал ПАО "Россети Центр" - "Белгородэнерго" | Белгородская область | Новооскольский район | 10 | 0.04 | 0.00411 | 0.03789 |  | 0.042 | 0.03789 | 0 |  | 0 | 0 | 0 |  | 0 | 0 | 0
8788 | КТП 25-12 ПС Н.Оскол | филиал ПАО "Россети Центр" - "Белгородэнерго" | Белгородская область | Новооскольский район | 10 | 0.4 | 0.23 | 0.19 |  | 0.42 | 0.19 | 0 |  | 0 | 0 | 0 |  | 0 | 0 | 0
8789 | КТП 27-03 ПС Н.Оскол | филиал ПАО "Россети Центр" - "Белгородэнерго" | Белгородская область | Новооскольский район | 10 | 0.16 | 0.066 | 0.102 |  | 0.168 | 0.102 | 0 |  | 0 | 0 | 0 |  | 0 | 0 | 0
8790 | КТП 11-02 РП-1 ПС Н.Оскол | филиал ПАО "Россети Центр" - "Белгородэнерго" | Белгородская область | Новооскольский район | 10 | 0.1 | 0.043 | 0.062 |  | 0.105 | 0.062 | 0 |  | 0 | 0 | 0 |  | 0 | 0 | 0
8791 | КТП 13-11 РП 1 ПС Н.Оскол | филиал ПАО "Россети Центр" - "Белгородэнерго" | Белгородская область | Новооскольский район | 10 | 0.25 | 0.030473 | 0.23203 |  | 0.2625 | 0.23203 | 0 |  | 0 | 0 | 0 |  | 0 | 0 | 0
8792 | КТП 13-17 РП 1 ПС Н.Оскол | филиал ПАО "Россети Центр" - "Белгородэнерго" | Белгородская область | Новооскольский район | 10 | 0.063 | 0.003452 | 0.062698 |  | 0.06615 | 0.062698 | 0 |  | 0 | 0 | 0 |  | 0 | 0 | 0
8793 | КТП 13-18 РП 1 ПС Н.Оскол | филиал ПАО "Россети Центр" - "Белгородэнерго" | Белгородская область | Новооскольский район | 10 | 0.16 | 0.039874 | 0.12813 |  | 0.168 | 0.12813 | 0 |  | 0 | 0 | 0 |  | 0 | 0 | 0
8794 | КТП 5-13 ПС Н.Оскол | филиал ПАО "Россети Центр" - "Белгородэнерго" | Белгородская область | Новооскольский район | 10 | 0.1 | 0.1 | 0.005 |  | 0.105 | 0.005 | 0 |  | 0 | 0 | 0 |  | 0 | 0 | 0
8795 | ЗТП 14-11 РП 1 ПС Н.Оскол | филиал ПАО "Россети Центр" - "Белгородэнерго" | Белгородская область | Новооскольский район | 10 | 1.03 | 0.855 | отсутствует |  | 0.42 | -0.435 | 0 |  | 0 | 0 | 0 |  | 0 | 0 | 0
8796 | КТП 14-12 РП 1 ПС Н.Оскол | филиал ПАО "Россети Центр" - "Белгородэнерго" | Белгородская область | Новооскольский район | 10 | 0.16 | 0.002987 | 0.16501 |  | 0.168 | 0.16501 | 0 |  | 0 | 0 | 0 |  | 0 | 0 | 0
8797 | КТП 29-10 ПС Н.Оскол | филиал ПАО "Россети Центр" - "Белгородэнерго" | Белгородская область | Новооскольский район | 10 | 0.1 | 0.037 | 0.068 |  | 0.105 | 0.068 | 0 |  | 0 | 0 | 0 |  | 0 | 0 | 0
8798 | КТП 14-18 РП 1 ПС Н.Оскол | филиал ПАО "Россети Центр" - "Белгородэнерго" | Белгородская область | Новооскольский район | 10 | 0.16 | 0.001175 | 0.16683 |  | 0.168 | 0.16683 | 0 |  | 0 | 0 | 0 |  | 0 | 0 | 0
8799 | КТП 26-24 РП 2 ПС Н.Оскол | филиал ПАО "Россети Центр" - "Белгородэнерго" | Белгородская область | Новооскольский район | 10 | 0.25 | 0.12459 | 0.1379 |  | 0.2625 | 0.1379 | 0 |  | 0 | 0 | 0 |  | 0 | 0 | 0
8800 | КТП 4-04 ПС Глинное | филиал ПАО "Россети Центр" - "Белгородэнерго" | Белгородская область | Новооскольский район | 10 | 0.16 | 0.049396 | 0.11754 |  | 0.168 | 0.1186 | 0 |  | 0 | 0 | 2 |  | 1 | 1 | 0.0010593
8801 | КТП 4-8-02 ПС Глинное | филиал ПАО "Россети Центр" - "Белгородэнерго" | Белгородская область | Новооскольский район | 10 | 0.8 | 0.4358 | отсутствует |  | 0.42 | -0.015796 | 0 |  | 0 | 0 | 0 |  | 0 | 0 | 0
8802 | КТП 4-8-03 ПС Глинное | филиал ПАО "Россети Центр" - "Белгородэнерго" | Белгородская область | Новооскольский район | 10 | 0.8 | 0.4707 | отсутствует |  | 0.42 | -0.050702 | 0 |  | 0 | 0 | 0 |  | 0 | 0 | 0
8803 | КТП 11-04 ПС Птицефабрика | филиал ПАО "Россети Центр" - "Белгородэнерго" | Белгородская область | Новооскольский район | 10 | 0.04 | 0.019579 | 0.022421 |  | 0.042 | 0.022421 | 0 |  | 0 | 0 | 0 |  | 0 | 0 | 0
8804 | КТП 15-02 ПС Птицефабрика | филиал ПАО "Россети Центр" - "Белгородэнерго" | Белгородская область | Новооскольский район | 10 | 0.1 | 0.011176 | 0.093824 |  | 0.105 | 0.093824 | 0 |  | 0 | 0 | 0 |  | 0 | 0 | 0
8805 | КТП 4-01 РП Птицефабрика | филиал ПАО "Россети Центр" - "Белгородэнерго" | Белгородская область | Новооскольский район | 10 | 0.04 | 0.008292 | 0.033708 |  | 0.042 | 0.033708 | 0 |  | 0 | 0 | 0 |  | 0 | 0 | 0
8806 | КТП 5-01 РП Птицефабрика | филиал ПАО "Россети Центр" - "Белгородэнерго" | Белгородская область | Новооскольский район | 10 | 0.25 | 0.024851 | 0.23765 |  | 0.2625 | 0.23765 | 0 |  | 0 | 0 | 0 |  | 0 | 0 | 0
8807 | ЗТП 5-07 РП Птицефабрика | филиал ПАО "Россети Центр" - "Белгородэнерго" | Белгородская область | Новооскольский район | 10 | 0.25 | 0.038874 | 0.22363 |  | 0.2625 | 0.22363 | 0 |  | 0 | 0 | 0 |  | 0 | 0 | 0
8808 | ЗТП 20-26-14 РП 2 ПС Н.Оскол | филиал ПАО "Россети Центр" - "Белгородэнерго" | Белгородская область | Новооскольский район | 10 | 1.26 | 0.63 | 0.0315 |  | 0.6615 | 0.0315 | 0 |  | 0 | 0 | 0 |  | 0 | 0 | 0
8809 | КТП 14-03 РП 1 ПС Н.Оскол | филиал ПАО "Россети Центр" - "Белгородэнерго" | Белгородская область | Новооскольский район | 10 | 0.63 | 0.003346 | 0.65815 |  | 0.6615 | 0.65815 | 0 |  | 0 | 0 | 0 |  | 0 | 0 | 0
8810 | ЗТП 14-16 РП 1 ПС Н.Оскол | филиал ПАО "Россети Центр" - "Белгородэнерго" | Белгородская область | Новооскольский район | 10 | 0.1 | 0.012488 | 0.092512 |  | 0.105 | 0.092512 | 0 |  | 0 | 0 | 0 |  | 0 | 0 | 0
8811 | ЗТП 35-32-01 РП 3 ПС Н.Оскол | филиал ПАО "Россети Центр" - "Белгородэнерго" | Белгородская область | Новооскольский район | 10 | 0.8 | 0.40212 | 0.017885 |  | 0.42 | 0.017885 | 0 |  | 0 | 0 | 0 |  | 0 | 0 | 0
8812 | ЗТП 7-17-01 РП Птицефабрика | филиал ПАО "Россети Центр" - "Белгородэнерго" | Белгородская область | Новооскольский район | 10 | 0.8 | 0.326 | 0.09347 |  | 0.42 | 0.094 | 0 |  | 0 | 0 | 1 |  | 0.5 | 0.5 | 0.00052966
8813 | ЗТП 7-17-02 РП Птицефабрика | филиал ПАО "Россети Центр" - "Белгородэнерго" | Белгородская область | Новооскольский район | 10 | 0.8 | 0.49269 | отсутствует |  | 0.42 | -0.072687 | 0 |  | 0 | 0 | 0 |  | 0 | 0 | 0
8814 | ЗТП 7-17-03 РП Птицефабрика | филиал ПАО "Россети Центр" - "Белгородэнерго" | Белгородская область | Новооскольский район | 10 | 0.8 | 0.42668 | отсутствует |  | 0.42 | -0.006676 | 0 |  | 0 | 0 | 0 |  | 0 | 0 | 0
8815 | ЗТП 12-15-01 РП 1 ПС Н.Оскол | филиал ПАО "Россети Центр" - "Белгородэнерго" | Белгородская область | Новооскольский район | 10 | 2 | 0.775 | 0.275 |  | 1.05 | 0.275 | 0 |  | 0 | 0 | 0 |  | 0 | 0 | 0
8816 | ЗТП 12-15-02 РП 1 ПС Н.Оскол | филиал ПАО "Россети Центр" - "Белгородэнерго" | Белгородская область | Новооскольский район | 10 | 2 | 0.521 | 0.529 |  | 1.05 | 0.529 | 0 |  | 0 | 0 | 0 |  | 0 | 0 | 0
8817 | ЗТП 7-17-04 РП Птицефабрика | филиал ПАО "Россети Центр" - "Белгородэнерго" | Белгородская область | Новооскольский район | 10 | 0.8 | 0.42087 | отсутствует |  | 0.42 | -0.000874 | 0 |  | 0 | 0 | 0 |  | 0 | 0 | 0
8818 | ЗТП 8-16-02 РП Птицефабрика | филиал ПАО "Россети Центр" - "Белгородэнерго" | Белгородская область | Новооскольский район | 10 | 1.26 | 0.75656 | отсутствует |  | 0.6615 | -0.09506 | 0 |  | 0 | 0 | 0 |  | 0 | 0 | 0
8819 | ЗТП 15-01 ПС Н.Оскол | филиал ПАО "Россети Центр" - "Белгородэнерго" | Белгородская область | Новооскольский район | 10 | 0.8 | 0.45663 | отсутствует |  | 0.42 | -0.036633 | 0 |  | 0 | 0 | 0 |  | 0 | 0 | 0
8820 | ЗТП 32-34-06 РП 3 ПС Н.Оскол | филиал ПАО "Россети Центр" - "Белгородэнерго" | Белгородская область | Новооскольский район | 10 | 0.5 | 0.26249 | 6e-06 |  | 0.2625 | 6e-06 | 0 |  | 0 | 0 | 0 |  | 0 | 0 | 0
8821 | ЗТП 5-6-01 РП Приосколье | филиал ПАО "Россети Центр" - "Белгородэнерго" | Белгородская область | Новооскольский район | 10 | 2 | 0.544 | 0.506 |  | 1.05 | 0.506 | 0 |  | 0 | 0 | 0 |  | 0 | 0 | 0
8822 | ЗТП 3-4-01 РП Приосколье | филиал ПАО "Россети Центр" - "Белгородэнерго" | Белгородская область | Новооскольский район | 10 | 2 | 0.416 | 0.634 |  | 1.05 | 0.634 | 0 |  | 0 | 0 | 0 |  | 0 | 0 | 0
8823 | ЗТП 11-12-01 РП Приосколье | филиал ПАО "Россети Центр" - "Белгородэнерго" | Белгородская область | Новооскольский район | 10 | 2 | 0.535 | 0.515 |  | 1.05 | 0.515 | 0 |  | 0 | 0 | 0 |  | 0 | 0 | 0
8824 | ЗТП 7-8-01 РП Приосколье | филиал ПАО "Россети Центр" - "Белгородэнерго" | Белгородская область | Новооскольский район | 10 | 2 | 1.0129 | 0.03714 |  | 1.05 | 0.03714 | 0 |  | 0 | 0 | 0 |  | 0 | 0 | 0
8825 | ЗТП 11-21-01 ПС Птицефабрика | филиал ПАО "Россети Центр" - "Белгородэнерго" | Белгородская область | Новооскольский район | 10 | 1.26 | 0.69979 | отсутствует |  | 0.6615 | -0.038291 | 0 |  | 0 | 0 | 0 |  | 0 | 0 | 0
8826 | ЗТП 1-2-04 РП Птицефабрика | филиал ПАО "Россети Центр" - "Белгородэнерго" | Белгородская область | Новооскольский район | 10 | 0.32 | 0.32 | отсутствует |  | 0.168 | -0.152 | 0 |  | 0 | 0 | 0 |  | 0 | 0 | 0
8827 | ЗТП 1-2-05 РП Птицефабрика | филиал ПАО "Россети Центр" - "Белгородэнерго" | Белгородская область | Новооскольский район | 10 | 0.5 | 0.25708 | 0.005417 |  | 0.2625 | 0.005417 | 0 |  | 0 | 0 | 0 |  | 0 | 0 | 0
8828 | ЗТП 1-2-06 РП Птицефабрика | филиал ПАО "Россети Центр" - "Белгородэнерго" | Белгородская область | Новооскольский район | 10 | 1.26 | 0.69696 | отсутствует |  | 0.6615 | -0.03546 | 0 |  | 0 | 0 | 0 |  | 0 | 0 | 0
8829 | ЗТП 1-2-07 РП Птицефабрика | филиал ПАО "Россети Центр" - "Белгородэнерго" | Белгородская область | Новооскольский район | 10 | 0.8 | 0.44218 | отсутствует |  | 0.42 | -0.022177 | 0 |  | 0 | 0 | 0 |  | 0 | 0 | 0
8830 | ЗТП 3-4-02 РП Птицефабрика | филиал ПАО "Россети Центр" - "Белгородэнерго" | Белгородская область | Новооскольский район | 10 | 0.8 | 0.43537 | отсутствует |  | 0.42 | -0.015366 | 0 |  | 0 | 0 | 0 |  | 0 | 0 | 0
8831 | ЗТП 5-6-02 РП Птицефабрика | филиал ПАО "Россети Центр" - "Белгородэнерго" | Белгородская область | Новооскольский район | 10 | 1.26 | 1.027 | отсутствует |  | 0.6615 | -0.3655 | 0 |  | 0 | 0 | 0 |  | 0 | 0 | 0
8832 | ЗТП 5-6-03 РП Птицефабрика | филиал ПАО "Россети Центр" - "Белгородэнерго" | Белгородская область | Новооскольский район | 10 | 1.26 | 0.63893 | 0.02257 |  | 0.6615 | 0.02257 | 0 |  | 0 | 0 | 0 |  | 0 | 0 | 0
8833 | ЗТП 5-04 РП Птицефабрика | филиал ПАО "Россети Центр" - "Белгородэнерго" | Белгородская область | Новооскольский район | 10 | 0.4 | 0.085087 | 0.33491 |  | 0.42 | 0.33491 | 0 |  | 0 | 0 | 0 |  | 0 | 0 | 0
8834 | ЗТП 15-18-01 РП Птицефабрика | филиал ПАО "Россети Центр" - "Белгородэнерго" | Белгородская область | Новооскольский район | 10 | 0.8 | 0.44396 | отсутствует |  | 0.42 | -0.023961 | 0 |  | 0 | 0 | 0 |  | 0 | 0 | 0
8835 | ЗТП 15-18-02 РП Птицефабрика | филиал ПАО "Россети Центр" - "Белгородэнерго" | Белгородская область | Новооскольский район | 10 | 0.8 | 0.4 | 0.02 |  | 0.42 | 0.02 | 0 |  | 0 | 0 | 0 |  | 0 | 0 | 0
8836 | КТП 15-07 ПС Н.Оскол | филиал ПАО "Россети Центр" - "Белгородэнерго" | Белгородская область | Новооскольский район | 10 | 0.16 | 0.029836 | 0.13816 |  | 0.168 | 0.13816 | 0 |  | 0 | 0 | 0 |  | 0 | 0 | 0
8837 | БКТП 5-9-02 ПС Глинное | филиал ПАО "Россети Центр" - "Белгородэнерго" | Белгородская область | Новооскольский район | 10 | 1.26 | 0.64667 | 0.014829 |  | 0.6615 | 0.014829 | 0 |  | 0 | 0 | 0 |  | 0 | 0 | 0
8838 | БКТП 5-15-05 ПС Птицефабрика | филиал ПАО "Россети Центр" - "Белгородэнерго" | Белгородская область | Новооскольский район | 10 | 1.26 | 0.71273 | отсутствует |  | 0.6615 | -0.051232 | 0 |  | 0 | 0 | 0 |  | 0 | 0 | 0
8839 | КТП 14-04 РП 1 ПС Н.Оскол | филиал ПАО "Россети Центр" - "Белгородэнерго" | Белгородская область | Новооскольский район | 10 | 0.1 | 0.006758 | 0.098242 |  | 0.105 | 0.098242 | 0 |  | 0 | 0 | 0 |  | 0 | 0 | 0
8840 | МТП 8-07 ПС Слоновка | филиал ПАО "Россети Центр" - "Белгородэнерго" | Белгородская область | Новооскольский район | 10 | 0.1 | 0.0195 | 0.0855 |  | 0.105 | 0.0855 | 0 |  | 0 | 0 | 0 |  | 0 | 0 | 0
8841 | КТП 27-01 ПС Н.Оскол | филиал ПАО "Россети Центр" - "Белгородэнерго" | Белгородская область | Новооскольский район | 10 | 0.1 | 0.019136 | 0.085864 |  | 0.105 | 0.085864 | 0 |  | 0 | 0 | 0 |  | 0 | 0 | 0
8842 | КТП 2-12 ПС В.Михайловка | филиал ПАО "Россети Центр" - "Белгородэнерго" | Белгородская область | Новооскольский район | 10 | 0.25 | 0.062331 | 0.20017 |  | 0.2625 | 0.20017 | 0 |  | 0 | 0 | 0 |  | 0 | 0 | 0
8843 | КТП 17-07 РП 1 ПС Н.Оскол | филиал ПАО "Россети Центр" - "Белгородэнерго" | Белгородская область | Новооскольский район | 10 | 0.25 | 0.092095 | 0.17041 |  | 0.2625 | 0.17041 | 0 |  | 0 | 0 | 0 |  | 0 | 0 | 0
8844 | КТП 8-04 ПС Глинное | филиал ПАО "Россети Центр" - "Белгородэнерго" | Белгородская область | Новооскольский район | 10 | 0.16 | 0.079194 | 0.088806 |  | 0.168 | 0.088806 | 0 |  | 0 | 0 | 0 |  | 0 | 0 | 0
8845 | КТП 3-17-09 ПС Серебрянка | филиал ПАО "Россети Центр" - "Белгородэнерго" | Белгородская область | Новооскольский район | 10 | 0.8 | 0.70673 | отсутствует |  | 0.42 | -0.28673 | 0 |  | 0 | 0 | 0 |  | 0 | 0 | 0
8846 | ЗТП 11-21-05 ПС Птицефабрика | филиал ПАО "Россети Центр" - "Белгородэнерго" | Белгородская область | Новооскольский район | 10 | 1.26 | 0.7398 | отсутствует |  | 0.6615 | -0.078297 | 0 |  | 0 | 0 | 0 |  | 0 | 0 | 0
8847 | ЗТП 11-21-02 ПС Птицефабрика | филиал ПАО "Россети Центр" - "Белгородэнерго" | Белгородская область | Новооскольский район | 10 | 1.26 | 0.8081 | отсутствует |  | 0.6615 | -0.1466 | 0 |  | 0 | 0 | 0 |  | 0 | 0 | 0
8848 | КТП 1-04 ПС Б.Ивановка | филиал ПАО "Россети Центр" - "Белгородэнерго" | Белгородская область | Новооскольский район | 10 | 0.04 | 0.002196 | 0.039804 |  | 0.042 | 0.039804 | 0 |  | 0 | 0 | 0 |  | 0 | 0 | 0
8849 | КТП 8-06 ПС Глинное | филиал ПАО "Россети Центр" - "Белгородэнерго" | Белгородская область | Новооскольский район | 10 | 0.16 | 0.036191 | 0.13181 |  | 0.168 | 0.13181 | 0 |  | 0 | 0 | 0 |  | 0 | 0 | 0
8850 | КТП 5-8-05 ПС Глинное | филиал ПАО "Россети Центр" - "Белгородэнерго" | Белгородская область | Новооскольский район | 10 | 1.26 | 0.79121 | отсутствует |  | 0.6615 | -0.12971 | 0 |  | 0 | 0 | 0 |  | 0 | 0 | 0
8851 | КТП 5-15-03 ПС Птицефабрика | филиал ПАО "Россети Центр" - "Белгородэнерго" | Белгородская область | Новооскольский район | 10 | 0.8 | 0.505 | отсутствует |  | 0.42 | -0.085 | 0 |  | 0 | 0 | 0 |  | 0 | 0 | 0
8852 | КТП 13-24 РП 1 ПС Н.Оскол | филиал ПАО "Россети Центр" - "Белгородэнерго" | Белгородская область | Новооскольский район | 10 | 0.25 | 0.04483 | 0.21767 |  | 0.2625 | 0.21767 | 0 |  | 0 | 0 | 0 |  | 0 | 0 | 0
8853 | КТП 3-20 ПС Серебрянка | филиал ПАО "Россети Центр" - "Белгородэнерго" | Белгородская область | Новооскольский район | 10 | 0.1 | 0.000944 | 0.10406 |  | 0.105 | 0.10406 | 0 |  | 0 | 0 | 0 |  | 0 | 0 | 0
8854 | КТП 2-27 ПС В.Михайловка | филиал ПАО "Россети Центр" - "Белгородэнерго" | Белгородская область | Новооскольский район | 10 | 0.16 | 0.026267 | 0.14173 |  | 0.168 | 0.14173 | 0 |  | 0 | 0 | 0 |  | 0 | 0 | 0
8855 | КТП 5-8-07 ПС Глинное | филиал ПАО "Россети Центр" - "Белгородэнерго" | Белгородская область | Новооскольский район | 10 | 1.26 | 0.537 | 0.12449 |  | 0.6615 | 0.1245 | 15 |  | 0.0075 | 0.0075 | 0 |  | 0 | 0 | 7.9449e-06
8856 | КТП 5-9-03 ПС Глинное | филиал ПАО "Россети Центр" - "Белгородэнерго" | Белгородская область | Новооскольский район | 10 | 0.8 | 0.45353 | отсутствует |  | 0.42 | -0.033534 | 0 |  | 0 | 0 | 0 |  | 0 | 0 | 0
8857 | МТП 2-10 ПС Птицефабрика | филиал ПАО "Россети Центр" - "Белгородэнерго" | Белгородская область | Новооскольский район | 10 | 0.25 | 0.002315 | 0.26018 |  | 0.2625 | 0.26018 | 0 |  | 0 | 0 | 0 |  | 0 | 0 | 0
8858 | КТП 11-01 ПС Н.Оскол | филиал ПАО "Россети Центр" - "Белгородэнерго" | Белгородская область | Новооскольский район | 10 | 0.025 | 0 | 0.02625 |  | 0.02625 | 0.02625 | 0 |  | 0 | 0 | 0 |  | 0 | 0 | 0
8859 | КТП 5-14 ПС Н.Оскол | филиал ПАО "Россети Центр" - "Белгородэнерго" | Белгородская область | Новооскольский район | 10 | 0.1 | 0.053 | 0.052 |  | 0.105 | 0.052 | 0 |  | 0 | 0 | 0 |  | 0 | 0 | 0
8860 | КТП 1-22 ПС Б.Ивановка | филиал ПАО "Россети Центр" - "Белгородэнерго" | Белгородская область | Новооскольский район | 10 | 0.063 | 0.002636 | 0.063514 |  | 0.06615 | 0.063514 | 0 |  | 0 | 0 | 0 |  | 0 | 0 | 0
8861 | КТП 5-6-03 ПС Слоновка | филиал ПАО "Россети Центр" - "Белгородэнерго" | Белгородская область | Новооскольский район | 10 | 0.8 | 0.42412 | отсутствует |  | 0.42 | -0.004121 | 0 |  | 0 | 0 | 0 |  | 0 | 0 | 0
8862 | КТП 5-6-05 ПС Слоновка | филиал ПАО "Россети Центр" - "Белгородэнерго" | Белгородская область | Новооскольский район | 10 | 0.5 | 0.25 | 0.0125 |  | 0.2625 | 0.0125 | 0 |  | 0 | 0 | 0 |  | 0 | 0 | 0
8863 | КТП 1-2-02 РП Приосколье | филиал ПАО "Россети Центр" - "Белгородэнерго" | Белгородская область | Новооскольский район | 10 | 2 | 0.751 | 0.299 |  | 1.05 | 0.299 | 0 |  | 0 | 0 | 0 |  | 0 | 0 | 0
8864 | КТП 8-16-03 РП Птицефабрика | филиал ПАО "Россети Центр" - "Белгородэнерго" | Белгородская область | Новооскольский район | 10 | 1.26 | 0.71562 | отсутствует |  | 0.6615 | -0.054122 | 0 |  | 0 | 0 | 0 |  | 0 | 0 | 0
8865 | КТП 5-6-06 РП Птицефабрика | филиал ПАО "Россети Центр" - "Белгородэнерго" | Белгородская область | Новооскольский район | 10 | 2 | 0.781 | 0.269 |  | 1.05 | 0.269 | 0 |  | 0 | 0 | 0 |  | 0 | 0 | 0
8866 | КТП 8-16-04 РП Птицефабрика | филиал ПАО "Россети Центр" - "Белгородэнерго" | Белгородская область | Новооскольский район | 10 | 1.26 | 0.86876 | отсутствует |  | 0.6615 | -0.20726 | 0 |  | 0 | 0 | 0 |  | 0 | 0 | 0
8867 | КТП 1-05 ПС Б.Ивановка | филиал ПАО "Россети Центр" - "Белгородэнерго" | Белгородская область | Новооскольский район | 10 | 0.25 | 0.017625 | 0.24488 |  | 0.2625 | 0.24488 | 0 |  | 0 | 0 | 0 |  | 0 | 0 | 0
8868 | КТП 19-04 ПС Н.Оскол | филиал ПАО "Россети Центр" - "Белгородэнерго" | Белгородская область | Новооскольский район | 10 | 0.04 | 0 | 0.042 |  | 0.042 | 0.042 | 0 |  | 0 | 0 | 0 |  | 0 | 0 | 0
8869 | ЗТП 4-11-06 РП Птицефабрика | филиал ПАО "Россети Центр" - "Белгородэнерго" | Белгородская область | Новооскольский район | 10 | 1.26 | 0.81253 | отсутствует |  | 0.6615 | -0.15103 | 0 |  | 0 | 0 | 0 |  | 0 | 0 | 0
8870 | ЗТП 4-11-07 РП Птицефабрика | филиал ПАО "Россети Центр" - "Белгородэнерго" | Белгородская область | Новооскольский район | 10 | 1.26 | 0.70729 | отсутствует |  | 0.6615 | -0.045791 | 0 |  | 0 | 0 | 0 |  | 0 | 0 | 0
8871 | КТП 2-51 ПС В.Михайловка | филиал ПАО "Россети Центр" - "Белгородэнерго" | Белгородская область | Новооскольский район | 10 | 0.16 | 0.010503 | 0.1575 |  | 0.168 | 0.1575 | 0 |  | 0 | 0 | 0 |  | 0 | 0 | 0
8872 | КТП 3-6-05 ПС Глинное | филиал ПАО "Россети Центр" - "Белгородэнерго" | Белгородская область | Новооскольский район | 10 | 1.26 | 0.68741 | отсутствует |  | 0.6615 | -0.025905 | 0 |  | 0 | 0 | 0 |  | 0 | 0 | 0
8873 | КТП 3-06 ПС Глинное | филиал ПАО "Россети Центр" - "Белгородэнерго" | Белгородская область | Новооскольский район | 10 | 0.16 | 0.047746 | 0.12025 |  | 0.168 | 0.12025 | 0 |  | 0 | 0 | 0 |  | 0 | 0 | 0
8874 | КТП 4-8-05 ПС Глинное | филиал ПАО "Россети Центр" - "Белгородэнерго" | Белгородская область | Новооскольский район | 10 | 1.26 | 0.7148 | отсутствует |  | 0.6615 | -0.053296 | 0 |  | 0 | 0 | 0 |  | 0 | 0 | 0
8875 | КТП 1-2-03 РП Приосколье | филиал ПАО "Россети Центр" - "Белгородэнерго" | Белгородская область | Новооскольский район | 10 | 2 | 0.872 | 0.178 |  | 1.05 | 0.178 | 0 |  | 0 | 0 | 0 |  | 0 | 0 | 0
8876 | КТП 1-2-04 РП Приосколье | филиал ПАО "Россети Центр" - "Белгородэнерго" | Белгородская область | Новооскольский район | 10 | 2 | 0.814 | 0.236 |  | 1.05 | 0.236 | 0 |  | 0 | 0 | 0 |  | 0 | 0 | 0
8877 | КТП 13-21 РП 1 ПС Н.Оскол | филиал ПАО "Россети Центр" - "Белгородэнерго" | Белгородская область | Новооскольский район | 10 | 0.1 | 0.007631 | 0.097369 |  | 0.105 | 0.097369 | 0 |  | 0 | 0 | 0 |  | 0 | 0 | 0
8878 | КТП 7-06 ПС Слоновка | филиал ПАО "Россети Центр" - "Белгородэнерго" | Белгородская область | Новооскольский район | 10 | 0.025 | 0.0075 | 0.01875 |  | 0.02625 | 0.01875 | 0 |  | 0 | 0 | 0 |  | 0 | 0 | 0
8879 | КТП 2-31 ПС В.Михайловка | филиал ПАО "Россети Центр" - "Белгородэнерго" | Белгородская область | Новооскольский район | 10 | 0.063 | 0.023294 | 0.042856 |  | 0.06615 | 0.042856 | 0 |  | 0 | 0 | 0 |  | 0 | 0 | 0
8880 | КТП 1-28 ПС В.Михайловка | филиал ПАО "Россети Центр" - "Белгородэнерго" | Белгородская область | Новооскольский район | 10 | 0.25 | 0.028122 | 0.23438 |  | 0.2625 | 0.23438 | 0 |  | 0 | 0 | 0 |  | 0 | 0 | 0
8881 | КТП 26-42-21 РП 2 ПС Н.Оскол | филиал ПАО "Россети Центр" - "Белгородэнерго" | Белгородская область | Новооскольский район | 10 | 0.32 | 0.16 | 5.5085e-05 |  | 0.168 | 0.008 | 0 |  | 0 | 0 | 15 |  | 7.5 | 7.5 | 0.0079449
8882 | КТП 5-6-01 ПС Слоновка | филиал ПАО "Россети Центр" - "Белгородэнерго" | Белгородская область | Новооскольский район | 10 | 0.5 | 0.26336 | отсутствует |  | 0.2625 | -0.000858 | 0 |  | 0 | 0 | 0 |  | 0 | 0 | 0
8883 | КТП 5-6-02 ПС Слоновка | филиал ПАО "Россети Центр" - "Белгородэнерго" | Белгородская область | Новооскольский район | 10 | 2.5 | 1.2671 | 1.3579 |  | 2.625 | 1.3579 | 0 |  | 0 | 0 | 0 |  | 0 | 0 | 0
8884 | КТП 7-4-28 ПС Слоновка | филиал ПАО "Россети Центр" - "Белгородэнерго" | Белгородская область | Новооскольский район | 10 | 2 | 1.0035 | 0.04649 |  | 1.05 | 0.04649 | 0 |  | 0 | 0 | 0 |  | 0 | 0 | 0
8885 | КТП 1-11-09 РП Птицефабрика | филиал ПАО "Россети Центр" - "Белгородэнерго" | Белгородская область | Новооскольский район | 10 | 2 | 0.329 | 0.721 |  | 1.05 | 0.721 | 0 |  | 0 | 0 | 0 |  | 0 | 0 | 0
8886 | КТП 15-06 ПС Птицефабрика | филиал ПАО "Россети Центр" - "Белгородэнерго" | Белгородская область | Новооскольский район | 10 | 0.63 | 0.12228 | 0.53922 |  | 0.6615 | 0.53922 | 0 |  | 0 | 0 | 0 |  | 0 | 0 | 0
8887 | КТП 7-05 ПС Серебрянка | филиал ПАО "Россети Центр" - "Белгородэнерго" | Белгородская область | Новооскольский район | 10 | 0.025 | 0.017 | 0.00925 |  | 0.02625 | 0.00925 | 0 |  | 0 | 0 | 0 |  | 0 | 0 | 0
8888 | КТП 35-03 РП 3 ПС Н.Оскол | филиал ПАО "Россети Центр" - "Белгородэнерго" | Белгородская область | Новооскольский район | 10 | 0.16 | 0.011044 | 0.15696 |  | 0.168 | 0.15696 | 0 |  | 0 | 0 | 0 |  | 0 | 0 | 0
8889 | КТП 42-09 РП 4 ПС Н.Оскол | филиал ПАО "Россети Центр" - "Белгородэнерго" | Белгородская область | Новооскольский район | 10 | 0.16 | 0.032068 | 0.13593 |  | 0.168 | 0.13593 | 0 |  | 0 | 0 | 0 |  | 0 | 0 | 0
8890 | КТП 13-10 РП-1 ПС Н.Оскол | филиал ПАО "Россети Центр" - "Белгородэнерго" | Белгородская область | Новооскольский район | 10 | 0.25 | 0.009449 | 0.25305 |  | 0.2625 | 0.25305 | 0 |  | 0 | 0 | 0 |  | 0 | 0 | 0
8891 | СТП 3-03 ПС Ярское | филиал ПАО "Россети Центр" - "Белгородэнерго" | Белгородская область | Новооскольский район | 10 | 0.04 | 0.000238 | 0.041762 |  | 0.042 | 0.041762 | 0 |  | 0 | 0 | 0 |  | 0 | 0 | 0
8892 | СТП 6-03 ПС Б.Ивановка | филиал ПАО "Россети Центр" - "Белгородэнерго" | Белгородская область | Новооскольский район | 10 | 0.04 | 0 | 0.042 |  | 0.042 | 0.042 | 0 |  | 0 | 0 | 0 |  | 0 | 0 | 0
8893 | СТП 15-18 ПС Н.Оскол | филиал ПАО "Россети Центр" - "Белгородэнерго" | Белгородская область | Новооскольский район | 10 | 0.032 | 0.001121 | 0.032479 |  | 0.0336 | 0.032479 | 0 |  | 0 | 0 | 0 |  | 0 | 0 | 0
8894 | КТП 34-03 РП-3 ПС Н.Оскол | филиал ПАО "Россети Центр" - "Белгородэнерго" | Белгородская область | Новооскольский район | 10 | 0.16 | 0 | 0.168 |  | 0.168 | 0.168 | 0 |  | 0 | 0 | 0 |  | 0 | 0 | 0
8895 | КТП 26-25 РП-2 ПС Н.Оскол | филиал ПАО "Россети Центр" - "Белгородэнерго" | Белгородская область | Новооскольский район | 10 | 0.16 | 0.002552 | 0.16545 |  | 0.168 | 0.16545 | 0 |  | 0 | 0 | 0 |  | 0 | 0 | 0
8896 | КТП 4-04 ПС Б.Ивановка | филиал ПАО "Россети Центр" - "Белгородэнерго" | Белгородская область | Новооскольский район | 10 | 0.1 | 0.001876 | 0.10312 |  | 0.105 | 0.10312 | 0 |  | 0 | 0 | 0 |  | 0 | 0 | 0
8897 | КТП 7-01 ПС Серебрянка | филиал ПАО "Россети Центр" - "Белгородэнерго" | Белгородская область | Новооскольский район | 10 | 0.04 | 0 | 0.042 |  | 0.042 | 0.042 | 0 |  | 0 | 0 | 0 |  | 0 | 0 | 0
8898 | КТП 5-6-06 ПС Слоновка | филиал ПАО "Россети Центр" - "Белгородэнерго" | Белгородская область | Новооскольский район | 10 | 0.8 | 0.55 | отсутствует |  | 0.42 | -0.13 | 0 |  | 0 | 0 | 0 |  | 0 | 0 | 0
8899 | КТП 4-02 ПС Ярское | филиал ПАО "Россети Центр" - "Белгородэнерго" | Белгородская область | Новооскольский район | 10 | 0.1 | 0.038476 | 0.066524 |  | 0.105 | 0.066524 | 0 |  | 0 | 0 | 0 |  | 0 | 0 | 0
8900 | СТП 9-02 ПС Серебрянка | филиал ПАО "Россети Центр" - "Белгородэнерго" | Белгородская область | Новооскольский район | 10 | 0.025 | 0.001843 | 0.024407 |  | 0.02625 | 0.024407 | 0 |  | 0 | 0 | 0 |  | 0 | 0 | 0
8901 | КТП 13-22 РП-1 ПС Н.Оскол | филиал ПАО "Россети Центр" - "Белгородэнерго" | Белгородская область | Новооскольский район | 10 | 0.25 | 0.000223 | 0.26228 |  | 0.2625 | 0.26228 | 0 |  | 0 | 0 | 0 |  | 0 | 0 | 0
8902 | КТП 23-27-03 РП-2 ПС Н.Оскол | филиал ПАО "Россети Центр" - "Белгородэнерго" | Белгородская область | Новооскольский район | 10 | 0.32 | 0.1676 | 0.000399 |  | 0.168 | 0.000399 | 0 |  | 0 | 0 | 0 |  | 0 | 0 | 0
8903 | КТП 5-6-08 ПС Слоновка | филиал ПАО "Россети Центр" - "Белгородэнерго" | Белгородская область | Новооскольский район | 10 | 2 | 1.0348 | 0.015237 |  | 1.05 | 0.015237 | 0 |  | 0 | 0 | 0 |  | 0 | 0 | 0
8904 | КТП 13-23 РП-1 ПС Н.Оскол | филиал ПАО "Россети Центр" - "Белгородэнерго" | Белгородская область | Новооскольский район | 10 | 0.16 | 0.032138 | 0.13586 |  | 0.168 | 0.13586 | 0 |  | 0 | 0 | 0 |  | 0 | 0 | 0
8905 | КТП 9-01 ПС Птицефабрика | филиал ПАО "Россети Центр" - "Белгородэнерго" | Белгородская область | Новооскольский район | 10 | 0.04 | 0.019867 | 0.022133 |  | 0.042 | 0.022133 | 0 |  | 0 | 0 | 0 |  | 0 | 0 | 0
8906 | КТП 14-01 ПС Птицефабрика | филиал ПАО "Россети Центр" - "Белгородэнерго" | Белгородская область | Новооскольский район | 10 | 0.04 | 0.019172 | 0.022828 |  | 0.042 | 0.022828 | 0 |  | 0 | 0 | 0 |  | 0 | 0 | 0
8907 | КТП 2-26 ПС В.Михайловка | филиал ПАО "Россети Центр" - "Белгородэнерго" | Белгородская область | Новооскольский район | 10 | 0.16 | 0.026982 | 0.14102 |  | 0.168 | 0.14102 | 0 |  | 0 | 0 | 0 |  | 0 | 0 | 0
8908 | КТП 2-22 ПС В.Михайловка | филиал ПАО "Россети Центр" - "Белгородэнерго" | Белгородская область | Новооскольский район | 10 | 0.25 | 0.07542 | 0.18708 |  | 0.2625 | 0.18708 | 0 |  | 0 | 0 | 0 |  | 0 | 0 | 0
8909 | КТП 2-28 ПС В.Михайловка | филиал ПАО "Россети Центр" - "Белгородэнерго" | Белгородская область | Новооскольский район | 10 | 0.16 | 0.051311 | 0.11669 |  | 0.168 | 0.11669 | 0 |  | 0 | 0 | 0 |  | 0 | 0 | 0
8910 | КТП 8-27 ПС Слоновка | филиал ПАО "Россети Центр" - "Белгородэнерго" | Белгородская область | Новооскольский район | 10 | 0.4 | 0.041401 | 0.3786 |  | 0.42 | 0.3786 | 0 |  | 0 | 0 | 0 |  | 0 | 0 | 0
8911 | КТП 2-01 ПС В.Михайловка | филиал ПАО "Россети Центр" - "Белгородэнерго" | Белгородская область | Новооскольский район | 10 | 0.25 | 0.01705 | 0.24545 |  | 0.2625 | 0.24545 | 0 |  | 0 | 0 | 0 |  | 0 | 0 | 0
8912 | КТП 2-08 пс В.Михайловка | филиал ПАО "Россети Центр" - "Белгородэнерго" | Белгородская область | Новооскольский район | 10 | 0.16 | 0.005889 | 0.16211 |  | 0.168 | 0.16211 | 0 |  | 0 | 0 | 0 |  | 0 | 0 | 0
8913 | СТП 4-10 пс В.Михайловка | филиал ПАО "Россети Центр" - "Белгородэнерго" | Белгородская область | Новооскольский район | 10 | 0.04 | 0.000942 | 0.041058 |  | 0.042 | 0.041058 | 0 |  | 0 | 0 | 0 |  | 0 | 0 | 0
8914 | КТП 2-07 ПС В.Михайловка | филиал ПАО "Россети Центр" - "Белгородэнерго" | Белгородская область | Новооскольский район | 10 | 0.16 | 0.025203 | 0.1428 |  | 0.168 | 0.1428 | 0 |  | 0 | 0 | 0 |  | 0 | 0 | 0
8915 | КТП 2-19 ПС В.Михайловка | филиал ПАО "Россети Центр" - "Белгородэнерго" | Белгородская область | Новооскольский район | 10 | 0.25 | 0.027219 | 0.23528 |  | 0.2625 | 0.23528 | 0 |  | 0 | 0 | 0 |  | 0 | 0 | 0
8916 | КТП 2-21 ПС В.Михайловка | филиал ПАО "Россети Центр" - "Белгородэнерго" | Белгородская область | Новооскольский район | 10 | 0.4 | 0.092705 | 0.3273 |  | 0.42 | 0.3273 | 0 |  | 0 | 0 | 0 |  | 0 | 0 | 0
8917 | КТП 2-05 ПС В.Михайловка | филиал ПАО "Россети Центр" - "Белгородэнерго" | Белгородская область | Новооскольский район | 10 | 0.25 | 0.13363 | 0.12887 |  | 0.2625 | 0.12887 | 0 |  | 0 | 0 | 0 |  | 0 | 0 | 0
8918 | КТП 4-11 пс В.Михайловка | филиал ПАО "Россети Центр" - "Белгородэнерго" | Белгородская область | Новооскольский район | 10 | 1 | 0.11748 | 0.93252 |  | 1.05 | 0.93252 | 0 |  | 0 | 0 | 0 |  | 0 | 0 | 0
8919 | СТП 4-01 ПС Серебрянка | филиал ПАО "Россети Центр" - "Белгородэнерго" | Белгородская область | Новооскольский район | 10 | 0.04 | 0.000229 | 0.041771 |  | 0.042 | 0.041771 | 0 |  | 0 | 0 | 0 |  | 0 | 0 | 0
8920 | КТП 27-05 пс Н.Оскол | филиал ПАО "Россети Центр" - "Белгородэнерго" | Белгородская область | Новооскольский район | 10 | 0.16 | 0.004008 | 0.16399 |  | 0.168 | 0.16399 | 0 |  | 0 | 0 | 0 |  | 0 | 0 | 0
8921 | КТП 15-20 ПС Н.Оскол | филиал ПАО "Россети Центр" - "Белгородэнерго" | Белгородская область | Новооскольский район | 10 | 0.16 | 0.028032 | 0.13997 |  | 0.168 | 0.13997 | 0 |  | 0 | 0 | 0 |  | 0 | 0 | 0
8922 | СТП 4-13 ПС Серебрянка | филиал ПАО "Россети Центр" - "Белгородэнерго" | Белгородская область | Новооскольский район | 10 | 0.025 | 0 | 0.02625 |  | 0.02625 | 0.02625 | 0 |  | 0 | 0 | 0 |  | 0 | 0 | 0
8923 | СТП 4-05 ПС Ярское | филиал ПАО "Россети Центр" - "Белгородэнерго" | Белгородская область | Новооскольский район | 10 | 0.025 | 0.00117 | 0.02508 |  | 0.02625 | 0.02508 | 0 |  | 0 | 0 | 0 |  | 0 | 0 | 0
8924 | КТП 42-10 РП 4 ПС Н.Оскол | филиал ПАО "Россети Центр" - "Белгородэнерго" | Белгородская область | Новооскольский район | 10 | 0.16 | 0.042939 | 0.12506 |  | 0.168 | 0.12506 | 0 |  | 0 | 0 | 0 |  | 0 | 0 | 0
8925 | КТП 8-26 ПС Слоновка | филиал ПАО "Россети Центр" - "Белгородэнерго" | Белгородская область | Новооскольский район | 10 | 0.16 | 0.003016 | 0.16498 |  | 0.168 | 0.16498 | 15 |  | 0.0075 | 0.0075 | 0 |  | 0 | 0 | 7.9449e-06
8926 | КТП 8-28 ПС Слоновка | филиал ПАО "Россети Центр" - "Белгородэнерго" | Белгородская область | Новооскольский район | 10 | 0.25 | 0.02718 | 0.23532 |  | 0.2625 | 0.23532 | 0 |  | 0 | 0 | 0 |  | 0 | 0 | 0
8927 | КТП 8-29 ПС Слоновка | филиал ПАО "Россети Центр" - "Белгородэнерго" | Белгородская область | Новооскольский район | 10 | 0.4 | 0.037398 | 0.37466 |  | 0.42 | 0.3826 | 0 |  | 0 | 0 | 15 |  | 7.5 | 7.5 | 0.0079449
8928 | КТП 42-11 РП 4 ПС Н.Оскол | филиал ПАО "Россети Центр" - "Белгородэнерго" | Белгородская область | Новооскольский район | 10 | 0.16 | 0.022795 | 0.14256 |  | 0.168 | 0.14521 | 0 |  | 0 | 0 | 5 |  | 2.5 | 2.5 | 0.0026483
8929 | КТП 1-4-20 ПС Ярское | филиал ПАО "Россети Центр" - "Белгородэнерго" | Белгородская область | Новооскольский район | 10 | 0.8 | 0.44148 | отсутствует |  | 0.42 | -0.021482 | 0 |  | 0 | 0 | 0 |  | 0 | 0 | 0
8930 | КТП 26-17 РП-2 ПС Н.Оскол | филиал ПАО "Россети Центр" - "Белгородэнерго" | Белгородская область | Новооскольский район | 10 | 0.25 | 0.10138 | 0.16112 |  | 0.2625 | 0.16112 | 0 |  | 0 | 0 | 0 |  | 0 | 0 | 0
8931 | КТП 8-11 ПС Серебрянка | филиал ПАО "Россети Центр" - "Белгородэнерго" | Белгородская область | Новооскольский район | 10 | 0.1 | 0 | 0.105 |  | 0.105 | 0.105 | 0 |  | 0 | 0 | 0 |  | 0 | 0 | 0
8932 | КТП 20-05 РП-2 ПС Н.Оскол | филиал ПАО "Россети Центр" - "Белгородэнерго" | Белгородская область | Новооскольский район | 10 | 0.25 | 0.037644 | 0.22486 |  | 0.2625 | 0.22486 | 0 |  | 0 | 0 | 0 | 0 | 0 | 0 | 0
8933 | КТП 20-16 РП-2 ПС Н.Оскол | филиал ПАО "Россети Центр" - "Белгородэнерго" | Белгородская область | Новооскольский район | 10 | 0.25 | 0.082071 | 0.18043 |  | 0.2625 | 0.18043 | 0 |  | 0 | 0 | 0 |  | 0 | 0 | 0
8934 | КТП 20-04 РП-2 ПС Н.Оскол | филиал ПАО "Россети Центр" - "Белгородэнерго" | Белгородская область | Новооскольский район | 10 | 0.4 | 0.10798 | 0.31202 |  | 0.42 | 0.31202 | 0 |  | 0 | 0 | 0 |  | 0 | 0 | 0
8935 | КТП 20-26-06 РП-2 ПС Н.Оскол | филиал ПАО "Россети Центр" - "Белгородэнерго" | Белгородская область | Новооскольский район | 10 | 0.5 | 0.218 | 0.039203 |  | 0.2625 | 0.0445 | 0 |  | 0 | 0 | 10 |  | 5 | 5 | 0.0052966
8936 | КТП 20-35-15 РП-2 ПС Н.Оскол | филиал ПАО "Россети Центр" - "Белгородэнерго" | Белгородская область | Новооскольский район | 10 | 0.32 | 0.1859 | отсутствует |  | 0.168 | -0.017896 | 0 |  | 0 | 0 | 0 |  | 0 | 0 | 0
8937 | КТП 20-12 РП-2 ПС Н.Оскол | филиал ПАО "Россети Центр" - "Белгородэнерго" | Белгородская область | Новооскольский район | 10 | 0.25 | 0.091685 | 0.17081 |  | 0.2625 | 0.17081 | 0 |  | 0 | 0 | 0 |  | 0 | 0 | 0
8938 | КТП 20-26-13 РП-2 ПС Н.Оскол | филиал ПАО "Россети Центр" - "Белгородэнерго" | Белгородская область | Новооскольский район | 10 | 0.5 | 0.33329 | отсутствует |  | 0.2625 | -0.070787 | 0 |  | 0 | 0 | 0 |  | 0 | 0 | 0
8939 | КТП 20-34-01 РП-2 ПС Н.Оскол | филиал ПАО "Россети Центр" - "Белгородэнерго" | Белгородская область | Новооскольский район | 10 | 0.5 | 0.28892 | отсутствует |  | 0.2625 | -0.026425 | 0 |  | 0 | 0 | 0 |  | 0 | 0 | 0
8940 | КТП 3-18-03 ПС Птицефабрика | филиал ПАО "Россети Центр" - "Белгородэнерго" | Белгородская область | Новооскольский район | 10 | 2 | 0.834 | 0.216 |  | 1.05 | 0.216 | 0 |  | 0 | 0 | 0 |  | 0 | 0 | 0
8941 | КТП 20-34-02 РП-2 ПС Н.Оскол | филиал ПАО "Россети Центр" - "Белгородэнерго" | Белгородская область | Новооскольский район | 10 | 0.5 | 0.29379 | отсутствует |  | 0.2625 | -0.031291 | 0 |  | 0 | 0 | 0 |  | 0 | 0 | 0
8942 | КТП 13-25 РП-1 ПС Н.Оскол | филиал ПАО "Россети Центр" - "Белгородэнерго" | Белгородская область | Новооскольский район | 10 | 0.25 | 0.026315 | 0.23619 |  | 0.2625 | 0.23619 | 0 |  | 0 | 0 | 0 |  | 0 | 0 | 0
8943 | СТП 9-15 ПС Серебрянка | филиал ПАО "Россети Центр" - "Белгородэнерго" | Белгородская область | Новооскольский район | 10 | 0.063 | 0.012384 | 0.053766 |  | 0.06615 | 0.053766 | 0 |  | 0 | 0 | 0 |  | 0 | 0 | 0
8944 | КТП 2-11 ПС В.Михайловка | филиал ПАО "Россети Центр" - "Белгородэнерго" | Белгородская область | Новооскольский район | 10 | 0.1 | 0.012286 | 0.092714 |  | 0.105 | 0.092714 | 0 |  | 0 | 0 | 0 |  | 0 | 0 | 0
8945 | КТП 35-20 ПС Н.Оскол | филиал ПАО "Россети Центр" - "Белгородэнерго" | Белгородская область | Новооскольский район | 10 | 0.4 | 0.039501 | 0.3805 |  | 0.42 | 0.3805 | 0 |  | 0 | 0 | 0 |  | 0 | 0 | 0
8946 | СТП 9-16 ПС Серебрянка | филиал ПАО "Россети Центр" - "Белгородэнерго" | Белгородская область | Новооскольский район | 10 | 0.063 | 0.012577 | 0.053573 |  | 0.06615 | 0.053573 | 0 |  | 0 | 0 | 0 |  | 0 | 0 | 0
8947 | СТП 4-12 ПС Серебрянка | филиал ПАО "Россети Центр" - "Белгородэнерго" | Белгородская область | Новооскольский район | 10 | 0.063 | 0 | 0.06615 |  | 0.06615 | 0.06615 | 0 |  | 0 | 0 | 0 |  | 0 | 0 | 0
8948 | КТП 29-04 ПС Н.Оскол | филиал ПАО "Россети Центр" - "Белгородэнерго" | Белгородская область | Новооскольский район | 10 | 0.25 | 0.030785 | 0.23172 |  | 0.2625 | 0.23172 | 0 |  | 0 | 0 | 0 |  | 0 | 0 | 0
8949 | КТП 29-05 ПС Н.Оскол | филиал ПАО "Россети Центр" - "Белгородэнерго" | Белгородская область | Новооскольский район | 10 | 0.25 | 0.018124 | 0.24438 |  | 0.2625 | 0.24438 | 0 |  | 0 | 0 | 0 |  | 0 | 0 | 0
8950 | КТП 29-06 ПС Н.Оскол | филиал ПАО "Россети Центр" - "Белгородэнерго" | Белгородская область | Новооскольский район | 10 | 0.25 | 0.02976 | 0.23274 |  | 0.2625 | 0.23274 | 0 |  | 0 | 0 | 0 |  | 0 | 0 | 0
8951 | КТП 29-07 ПС Н.Оскол | филиал ПАО "Россети Центр" - "Белгородэнерго" | Белгородская область | Новооскольский район | 10 | 0.25 | 0 | 0.2625 |  | 0.2625 | 0.2625 | 0 |  | 0 | 0 | 0 |  | 0 | 0 | 0
8952 | КТП 2-04 ПС В.Михайловка | филиал ПАО "Россети Центр" - "Белгородэнерго" | Белгородская область | Новооскольский район | 10 | 0.1 | 0 | 0.105 |  | 0.105 | 0.105 | 0 |  | 0 | 0 | 0 |  | 0 | 0 | 0
8953 | КТП 1-04 ПС Слоновка | филиал ПАО "Россети Центр" - "Белгородэнерго" | Белгородская область | Новооскольский район | 10 | 0.1 | 0.004284 | 0.10072 |  | 0.105 | 0.10072 | 0 |  | 0 | 0 | 0 |  | 0 | 0 | 0
8954 | КТП 21-04 РП 2 ПС Н.Оскол | филиал ПАО "Россети Центр" - "Белгородэнерго" | Белгородская область | Новооскольский район | 10 | 0.25 | 0.017043 | 0.24546 |  | 0.2625 | 0.24546 | 0 |  | 0 | 0 | 0 |  | 0 | 0 | 0
8955 | СТП 1-23 ПС Птицефабрика | филиал ПАО "Россети Центр" - "Белгородэнерго" | Белгородская область | Новооскольский район | 10 | 0.063 | 0 | 0.06615 |  | 0.06615 | 0.06615 | 0 |  | 0 | 0 | 0 |  | 0 | 0 | 0
8956 | СТП 1-08 ПС Слоновка | филиал ПАО "Россети Центр" - "Белгородэнерго" | Белгородская область | Новооскольский район | 10 | 0.063 | 0.039432 | 0.026718 |  | 0.06615 | 0.026718 | 0 |  | 0 | 0 | 0 |  | 0 | 0 | 0
8957 | СТП 6-02 ПС В.Михайловка | филиал ПАО "Россети Центр" - "Белгородэнерго" | Белгородская область | Новооскольский район | 10 | 0.063 | 0.008806 | 0.057344 |  | 0.06615 | 0.057344 | 0 |  | 0 | 0 | 0 |  | 0 | 0 | 0
8958 | КТП 20-26-17 РП-2 ПС Н.Оскол | филиал ПАО "Россети Центр" - "Белгородэнерго" | Белгородская область | Новооскольский район | 10 | 0.32 | 0.16226 | 0.00574 |  | 0.168 | 0.00574 | 0 |  | 0 | 0 | 0 |  | 0 | 0 | 0
8959 | СТП 15-10 ПС Н.Оскол | филиал ПАО "Россети Центр" - "Белгородэнерго" | Белгородская область | Новооскольский район | 10 | 0.063 | 0.042 | 0.02415 |  | 0.06615 | 0.02415 | 0 |  | 0 | 0 | 0 |  | 0 | 0 | 0
8960 | СТП 8-12 ПС В.Михайловка | филиал ПАО "Россети Центр" - "Белгородэнерго" | Белгородская область | Новооскольский район | 10 | 0.1 | 0.031 | 0.074 |  | 0.105 | 0.074 | 0 |  | 0 | 0 | 0 |  | 0 | 0 | 0
8961 | КТП 26-42-22 РП 2 ПС Н.Оскол | филиал ПАО "Россети Центр" - "Белгородэнерго" | Белгородская область | Новооскольский район | 10 | 0.8 | 0.40685 | 0.013153 |  | 0.42 | 0.013153 | 0 |  | 0 | 0 | 0 |  | 0 | 0 | 0
8962 | КТП 29-08 ПС Н.Оскол | филиал ПАО "Россети Центр" - "Белгородэнерго" | Белгородская область | Новооскольский район | 10 | 0.25 | 0 | 0.2625 |  | 0.2625 | 0.2625 | 0 |  | 0 | 0 | 0 |  | 0 | 0 | 0
8963 | СТП 7-23 ПС В.Михайловка | филиал ПАО "Россети Центр" - "Белгородэнерго" | Белгородская область | Новооскольский район | 10 | 0.063 | 0.028 | 0.03815 |  | 0.06615 | 0.03815 | 0 |  | 0 | 0 | 0 |  | 0 | 0 | 0
8964 | КТП 25-86 ПС Н.Оскол | филиал ПАО "Россети Центр" - "Белгородэнерго" | Белгородская область | Новооскольский район | 10 | 0.25 | 0.16 | 0.1025 |  | 0.2625 | 0.1025 | 0 |  | 0 | 0 | 0 |  | 0 | 0 | 0
8965 | СТП 1-11 ПС Слоновка | филиал ПАО "Россети Центр" - "Белгородэнерго" | Белгородская область | Новооскольский район | 10 | 0.063 | 0 | 0.06615 |  | 0.06615 | 0.06615 | 0 |  | 0 | 0 | 0 |  | 0 | 0 | 0
8966 | СТП 8-30 ПС Слоновка | филиал ПАО "Россети Центр" - "Белгородэнерго" | Белгородская область | Новооскольский район | 10 | 0.063 | 0.010515 | 0.055635 |  | 0.06615 | 0.055635 | 0 |  | 0 | 0 | 0 |  | 0 | 0 | 0
8967 | СТП 1-12 ПС Слоновка | филиал ПАО "Россети Центр" - "Белгородэнерго" | Белгородская область | Новооскольский район | 10 | 0.063 | 0 | 0.06615 |  | 0.06615 | 0.06615 | 0 |  | 0 | 0 | 0 |  | 0 | 0 | 0
8968 | КТП 34-05 РП-3 ПС Н.Оскол | филиал ПАО "Россети Центр" - "Белгородэнерго" | Белгородская область | Новооскольский район | 10 | 0.16 | 0.039 | 0.129 |  | 0.168 | 0.129 | 0 |  | 0 | 0 | 0 |  | 0 | 0 | 0
8969 | КТП 7-07 ПС Б.Ивановка | филиал ПАО "Россети Центр" - "Белгородэнерго" | Белгородская область | Новооскольский район | 10 | 0.63 | 0.003094 | 0.65841 |  | 0.6615 | 0.65841 | 0 |  | 0 | 0 | 0 |  | 0 | 0 | 0
8970 | СТП 8-31 ПС Слоновка | филиал ПАО "Россети Центр" - "Белгородэнерго" | Белгородская область | Новооскольский район | 10 | 0.063 | 0.015459 | отсутствует |  | 0.06615 | 0.050691 | 0 |  | 0 | 0 | 100 | 75 |  | 75 | 0.079449
8971 | СТП 7-24 ПС В.Михайловка | филиал ПАО "Россети Центр" - "Белгородэнерго" | Белгородская область | Новооскольский район | 10 | 0.063 | 0.02 | 0.04615 |  | 0.06615 | 0.04615 | 0 |  | 0 | 0 | 0 |  | 0 | 0 | 0
8972 | СТП 25-15 ПС Н.Оскол | филиал ПАО "Россети Центр" - "Белгородэнерго" | Белгородская область | Новооскольский район | 10 | 0.063 | 0.03 | 0.0043703 |  | 0.06615 | 0.03615 | 0 |  | 0 | 0 | 40 | 30 |  | 30 | 0.03178
8973 | КТП 4-99 ПС Слоновка | филиал ПАО "Россети Центр" - "Белгородэнерго" | Белгородская область | Новооскольский район | 10 | 0.16 | 0.06 | 0.108 |  | 0.168 | 0.108 | 0 |  | 0 | 0 | 0 |  | 0 | 0 | 0
8974 | КТП 13-26 РП-1 ПС Н.Оскол | филиал ПАО "Россети Центр" - "Белгородэнерго" | Белгородская область | Новооскольский район | 10 | 1 | 0.621 | 0.429 |  | 1.05 | 0.429 | 0 |  | 0 | 0 | 0 |  | 0 | 0 | 0
8975 | КТП 25-87 ПС Н.Оскол | филиал ПАО "Россети Центр" - "Белгородэнерго" | Белгородская область | Новооскольский район | 10 | 0.16 | 0.089 | 0.079 |  | 0.168 | 0.079 | 0 |  | 0 | 0 | 0 |  | 0 | 0 | 0
8976 | СТП 8-12 ПС Серебрянка | филиал ПАО "Россети Центр" - "Белгородэнерго" | Белгородская область | Новооскольский район | 10 | 0.063 | 0.032 | 0.03415 |  | 0.06615 | 0.03415 | 0 |  | 0 | 0 | 0 |  | 0 | 0 | 0
8977 | КТП 3-08 ПС Ярское | филиал ПАО "Россети Центр" - "Белгородэнерго" | Белгородская область | Новооскольский район | 10 | 0.16 | 0.089 | 0.079 |  | 0.168 | 0.079 | 0 |  | 0 | 0 | 0 |  | 0 | 0 | 0
8978 | КТП 6-10 ПС В.Михайловка | филиал ПАО "Россети Центр" - "Белгородэнерго" | Белгородская область | Новооскольский район | 10 | 0.16 | 0.085 | 0.083 |  | 0.168 | 0.083 | 0 |  | 0 | 0 | 0 |  | 0 | 0 | 0
8979 | СТП 27-06 ПС Н.Оскол | филиал ПАО "Россети Центр" - "Белгородэнерго" | Белгородская область | Новооскольский район | 10 | 0.063 | 0.044022 | 0.022128 |  | 0.06615 | 0.022128 | 0 |  | 0 | 0 | 0 |  | 0 | 0 | 0
8980 | КТП 3-22 ПС Серебрянка | филиал ПАО "Россети Центр" - "Белгородэнерго" | Белгородская область | Новооскольский район | 10 | 0.16 | 0.086 | 0.082 |  | 0.168 | 0.082 | 0 |  | 0 | 0 | 0 |  | 0 | 0 | 0
8981 | КТП 20-18 РП-2 ПС Н.Оскол | филиал ПАО "Россети Центр" - "Белгородэнерго" | Белгородская область | Новооскольский район | 10 | 0.25 | 0.149 | 0.1135 |  | 0.2625 | 0.1135 | 0 |  | 0 | 0 | 0 |  | 0 | 0 | 0
8982 | СТП 1-24 ПС Птицефабрика | филиал ПАО "Россети Центр" - "Белгородэнерго" | Белгородская область | Новооскольский район | 10 | 0.063 | 0.033 | 0.03315 |  | 0.06615 | 0.03315 | 0 |  | 0 | 0 | 0 |  | 0 | 0 | 0
8983 | КТП 25-16 ПС Н.Оскол | филиал ПАО "Россети Центр" - "Белгородэнерго" | Белгородская область | Новооскольский район | 10 | 0.25 | 0.118 | 0.1445 |  | 0.2625 | 0.1445 | 0 |  | 0 | 0 | 0 |  | 0 | 0 | 0
8984 | РП 10кВ Прохоровка | филиал ПАО "Россети Центр" - "Белгородэнерго" | Белгородская область | Прохоровский район | 10 | 1.26 | 0.77848 | отсутствует |  | 0.6615 | -0.11698 | 0 |  | 0 | 0 | 0 |  | 0 | 0 | 0
8985 | ЗТП №101 ПС Александровка | филиал ПАО "Россети Центр" - "Белгородэнерго" | Белгородская область | Прохоровский район | 10 | 0.5 | 0.26679 | отсутствует |  | 0.2625 | -0.00429 | 0 |  | 0 | 0 | 0 |  | 0 | 0 | 0
8986 | ЗТП №1101 ПС Прелестное | филиал ПАО "Россети Центр" - "Белгородэнерго" | Белгородская область | Прохоровский район | 10 | 2 | 0.621 | 0.429 |  | 1.05 | 0.429 | 0 |  | 0 | 0 | 0 |  | 0 | 0 | 0
8987 | ЗТП №203 ПС Прелестное | филиал ПАО "Россети Центр" - "Белгородэнерго" | Белгородская область | Прохоровский район | 10 | 0.4 | 0.223 | 0.197 |  | 0.42 | 0.197 | 0 |  | 0 | 0 | 0 |  | 0 | 0 | 0
8988 | ЗТП №504 ПС Холодное | филиал ПАО "Россети Центр" - "Белгородэнерго" | Белгородская область | Прохоровский район | 10 | 0.32 | 0.24851 | отсутствует |  | 0.168 | -0.080509 | 0 |  | 0 | 0 | 0 |  | 0 | 0 | 0
8989 | КТП №412 ПС Прелестное | филиал ПАО "Россети Центр" - "Белгородэнерго" | Белгородская область | Прохоровский район | 10 | 0.063 | 0.03 | 0.03615 |  | 0.06615 | 0.03615 | 0 |  | 0 | 0 | 0 | 0 | 0 | 0 | 0
8990 | КТП №704 ПС Прелестное | филиал ПАО "Россети Центр" - "Белгородэнерго" | Белгородская область | Прохоровский район | 10 | 0.4 | 0.0466 | 0.3734 |  | 0.42 | 0.3734 | 0 |  | 0 | 0 | 0 |  | 0 | 0 | 0
8991 | КТП №1205 РП Прохоровка | филиал ПАО "Россети Центр" - "Белгородэнерго" | Белгородская область | Прохоровский район | 10 | 0.1 | 0.001411 | 0.10359 |  | 0.105 | 0.10359 | 0 |  | 0 | 0 | 0 |  | 0 | 0 | 0
8992 | КТП №101 ПС Радьковка | филиал ПАО "Россети Центр" - "Белгородэнерго" | Белгородская область | Прохоровский район | 10 | 0.1 | 0.014259 | 0.090741 |  | 0.105 | 0.090741 | 0 |  | 0 | 0 | 0 |  | 0 | 0 | 0
8993 | КТП №102 ПС Радьковка | филиал ПАО "Россети Центр" - "Белгородэнерго" | Белгородская область | Прохоровский район | 10 | 0.16 | 0.039 | 0.0098263 |  | 0.168 | 0.129 | 0 |  | 0 | 0 | 150 | 112.5 |  | 112.5 | 0.11917
8994 | КТП №103 ПС Радьковка | филиал ПАО "Россети Центр" - "Белгородэнерго" | Белгородская область | Прохоровский район | 10 | 0.16 | 0.010573 | 0.15743 |  | 0.168 | 0.15743 | 0 |  | 0 | 0 | 0 |  | 0 | 0 | 0
8995 | КТП №104 ВЛ-10 №1 ПС-35 Радьковка | филиал ПАО "Россети Центр" - "Белгородэнерго" | Белгородская область | Прохоровский район | 10 | 0.16 | 0.0047 | 0.1633 |  | 0.168 | 0.1633 | 0 |  | 0 | 0 | 0 |  | 0 | 0 | 0
8996 | КТП №106 ВЛ-10 №1 ПС-35 Радьковка | филиал ПАО "Россети Центр" - "Белгородэнерго" | Белгородская область | Прохоровский район | 10 | 0.25 | 0.023306 | 0.11994 |  | 0.2625 | 0.23919 | 0 |  | 0 | 0 | 150 | 112.5 | 0.075 | 112.575 | 0.11925
8997 | КТП №107 ВЛ-10 №1 ПС-35 Радьковка | филиал ПАО "Россети Центр" - "Белгородэнерго" | Белгородская область | Прохоровский район | 10 | 0.16 | 0.022512 | 0.14549 |  | 0.168 | 0.14549 | 0 |  | 0 | 0 | 0 |  | 0 | 0 | 0
8998 | КТП №108 ВЛ-10 №1 ПС-35 Радьковка | филиал ПАО "Россети Центр" - "Белгородэнерго" | Белгородская область | Прохоровский район | 10 | 0.16 | 0.043032 | 0.12497 |  | 0.168 | 0.12497 | 0 |  | 0 | 0 | 0 |  | 0 | 0 | 0
8999 | КТП №109 ВЛ-10 №1 ПС-35 Радьковка | филиал ПАО "Россети Центр" - "Белгородэнерго" | Белгородская область | Прохоровский район | 10 | 0.1 | 0.005429 | 0.099571 |  | 0.105 | 0.099571 | 0 |  | 0 | 0 | 0 |  | 0 | 0 | 0
9000 | КТП №110 ВЛ-10 №1 ПС-35 Радьковка | филиал ПАО "Россети Центр" - "Белгородэнерго" | Белгородская область | Прохоровский район | 10 | 0.25 | 0.1113 | 0.1512 |  | 0.2625 | 0.1512 | 0 |  | 0 | 0 | 0 |  | 0 | 0 | 0
9001 | КТП №111 ВЛ-10 №1 ПС-35 Радьковка | филиал ПАО "Россети Центр" - "Белгородэнерго" | Белгородская область | Прохоровский район | 10 | 0.25 | 0.020634 | 0.24187 |  | 0.2625 | 0.24187 | 0 |  | 0 | 0 | 0 |  | 0 | 0 | 0
9002 | КТП №112 ВЛ-10 №1 ПС-35 Радьковка | филиал ПАО "Россети Центр" - "Белгородэнерго" | Белгородская область | Прохоровский район | 10 | 0.25 | 0.013825 | 0.24868 |  | 0.2625 | 0.24868 | 0 |  | 0 | 0 | 0 |  | 0 | 0 | 0
9003 | КТП №113 ВЛ-10 №1 ПС-35 Радьковка | филиал ПАО "Россети Центр" - "Белгородэнерго" | Белгородская область | Прохоровский район | 10 | 0.1 | 0.01436 | 0.09064 |  | 0.105 | 0.09064 | 0 |  | 0 | 0 | 0 |  | 0 | 0 | 0
9004 | КТП №115 ВЛ-10 №1 ПС-35 Радьковка | филиал ПАО "Россети Центр" - "Белгородэнерго" | Белгородская область | Прохоровский район | 10 | 0.1 | 0.01566 | 0.08934 |  | 0.105 | 0.08934 | 0 |  | 0 | 0 | 0 |  | 0 | 0 | 0
9005 | КТП №116 ВЛ-10 №1 ПС-35 Радьковка | филиал ПАО "Россети Центр" - "Белгородэнерго" | Белгородская область | Прохоровский район | 10 | 0.25 | 0.030581 | 0.23192 |  | 0.2625 | 0.23192 | 0 |  | 0 | 0 | 0 |  | 0 | 0 | 0
9006 | КТП №201 ВЛ-10 №2 ПС-35 Радьковка | филиал ПАО "Россети Центр" - "Белгородэнерго" | Белгородская область | Прохоровский район | 10 | 0.1 | 0.01075 | 0.09425 |  | 0.105 | 0.09425 | 0 |  | 0 | 0 | 0 |  | 0 | 0 | 0
9007 | КТП №202 ВЛ-10 №2 ПС-35 Радьковка | филиал ПАО "Россети Центр" - "Белгородэнерго" | Белгородская область | Прохоровский район | 10 | 0.1 | 0.012768 | 0.092232 |  | 0.105 | 0.092232 | 0 |  | 0 | 0 | 0 |  | 0 | 0 | 0
9008 | КТП №203 ВЛ-10 №2 ПС-35 Радьковка | филиал ПАО "Россети Центр" - "Белгородэнерго" | Белгородская область | Прохоровский район | 10 | 0.25 | 0.01693 | 0.24557 |  | 0.2625 | 0.24557 | 0 |  | 0 | 0 | 0 |  | 0 | 0 | 0
9009 | КТП №204 ВЛ-10 №2 ПС-35 Радьковка | филиал ПАО "Россети Центр" - "Белгородэнерго" | Белгородская область | Прохоровский район | 10 | 0.25 | 0.09797 | 0.16453 |  | 0.2625 | 0.16453 | 0 |  | 0 | 0 | 0 |  | 0 | 0 | 0
9010 | КТП №206 ВЛ-10 №2 ПС-35 Радьковка | филиал ПАО "Россети Центр" - "Белгородэнерго" | Белгородская область | Прохоровский район | 10 | 0.1 | 0.010576 | 0.094421 |  | 0.105 | 0.094424 | 5.5 |  | 0.00275 | 0.00275 | 0 |  | 0 | 0 | 2.9131e-06
9011 | КТП №207 ВЛ-10 №2 ПС-35 Радьковка | филиал ПАО "Россети Центр" - "Белгородэнерго" | Белгородская область | Прохоровский район | 10 | 0.1 | 0.010356 | 0.094644 |  | 0.105 | 0.094644 | 0 |  | 0 | 0 | 0 |  | 0 | 0 | 0
9012 | КТП №209 ВЛ-10 №2 ПС-35 Радьковка | филиал ПАО "Россети Центр" - "Белгородэнерго" | Белгородская область | Прохоровский район | 10 | 0.25 | 0.0163 | 0.2462 |  | 0.2625 | 0.2462 | 0 |  | 0 | 0 | 0 |  | 0 | 0 | 0
9013 | КТП №211 ВЛ-10 №2 ПС-35 Радьковка | филиал ПАО "Россети Центр" - "Белгородэнерго" | Белгородская область | Прохоровский район | 10 | 0.1 | 0.013718 | 0.091282 |  | 0.105 | 0.091282 | 0 |  | 0 | 0 | 0 |  | 0 | 0 | 0
9014 | КТП №215 ВЛ-10 №2 ПС-35 Радьковка | филиал ПАО "Россети Центр" - "Белгородэнерго" | Белгородская область | Прохоровский район | 10 | 0.04 | 0.012 | 0.03 |  | 0.042 | 0.03 | 0 |  | 0 | 0 | 0 |  | 0 | 0 | 0
9015 | КТП №616 ПС Александровка | филиал ПАО "Россети Центр" - "Белгородэнерго" | Белгородская область | Прохоровский район | 10 | 0.1 | 0.009094 | 0.095906 |  | 0.105 | 0.095906 | 0 |  | 0 | 0 | 0 |  | 0 | 0 | 0
9016 | КТП 617 ПС Александровка | филиал ПАО "Россети Центр" - "Белгородэнерго" | Белгородская область | Прохоровский район | 10 | 0.1 | 0.005888 | 0.099112 |  | 0.105 | 0.099112 | 0 |  | 0 | 0 | 0 |  | 0 | 0 | 0
9017 | КТП №614 ВЛ-10 №6 ПС-110/35/10 Александр | филиал ПАО "Россети Центр" - "Белгородэнерго" | Белгородская область | Прохоровский район | 10 | 0.1 | 0.012212 | 0.092788 |  | 0.105 | 0.092788 | 0 |  | 0 | 0 | 0 |  | 0 | 0 | 0
9018 | КТП №611 ВЛ-10 №6 ПС-110/35/10 Александр | филиал ПАО "Россети Центр" - "Белгородэнерго" | Белгородская область | Прохоровский район | 10 | 0.1 | 0.017756 | 0.087244 |  | 0.105 | 0.087244 | 0 |  | 0 | 0 | 0 |  | 0 | 0 | 0
9019 | КТП №606 ВЛ-10 №6 ПС-110/35/10 Алекса | филиал ПАО "Россети Центр" - "Белгородэнерго" | Белгородская область | Прохоровский район | 10 | 0.25 | 0.008967 | 0.25353 |  | 0.2625 | 0.25353 | 0 |  | 0 | 0 | 0 |  | 0 | 0 | 0
9020 | КТП №605 ВЛ-10 №6 ПС-110/35/10 Александ | филиал ПАО "Россети Центр" - "Белгородэнерго" | Белгородская область | Прохоровский район | 10 | 0.063 | 0.027 | 0.03915 |  | 0.06615 | 0.03915 | 0 |  | 0 | 0 | 0 |  | 0 | 0 | 0
9021 | КТП №223 ВЛ-10 №2 ПС-35 Радьковка | филиал ПАО "Россети Центр" - "Белгородэнерго" | Белгородская область | Прохоровский район | 10 | 0.063 | 0.032214 | 0.033936 |  | 0.06615 | 0.033936 | 0 |  | 0 | 0 | 0 | 0 | 0 | 0 | 0
9022 | КТП №225 ВЛ-10 №2 ПС-35 Радьковка | филиал ПАО "Россети Центр" - "Белгородэнерго" | Белгородская область | Прохоровский район | 10 | 0.16 | 0.014685 | 0.15332 |  | 0.168 | 0.15332 | 0 |  | 0 | 0 | 0 |  | 0 | 0 | 0
9023 | КТП №226 ВЛ-10 №2 ПС-35 Радьковка | филиал ПАО "Россети Центр" - "Белгородэнерго" | Белгородская область | Прохоровский район | 10 | 0.06 | 0.039 | 0.024 |  | 0.063 | 0.024 | 0 |  | 0 | 0 | 0 |  | 0 | 0 | 0
9024 | КТП №227 ВЛ-10 №2 ПС-35 Радьковка | филиал ПАО "Россети Центр" - "Белгородэнерго" | Белгородская область | Прохоровский район | 10 | 0.1 | 0.023691 | 0.081309 |  | 0.105 | 0.081309 | 0 |  | 0 | 0 | 0 |  | 0 | 0 | 0
9025 | КТП №613 ВЛ-10 №6 ПС-110/35/10 Александр | филиал ПАО "Россети Центр" - "Белгородэнерго" | Белгородская область | Прохоровский район | 10 | 0.16 | 0.01292 | 0.15508 |  | 0.168 | 0.15508 | 0 |  | 0 | 0 | 0 |  | 0 | 0 | 0
9026 | КТП №615 ВЛ-10 №6 ПС-110/35/10 Александр | филиал ПАО "Россети Центр" - "Белгородэнерго" | Белгородская область | Прохоровский район | 10 | 0.16 | 0.074467 | 0.093533 |  | 0.168 | 0.093533 | 0 |  | 0 | 0 | 0 |  | 0 | 0 | 0
9027 | КТП №301 ВЛ-10 №3 ПС-35 Радьковка | филиал ПАО "Россети Центр" - "Белгородэнерго" | Белгородская область | Прохоровский район | 10 | 0.16 | 0.001649 | 0.16635 |  | 0.168 | 0.16635 | 0 |  | 0 | 0 | 0 |  | 0 | 0 | 0
9028 | КТП №302 ВЛ-10 №3 ПС-35 Радьковка | филиал ПАО "Россети Центр" - "Белгородэнерго" | Белгородская область | Прохоровский район | 10 | 0.1 | 0.004711 | 0.10029 |  | 0.105 | 0.10029 | 0 |  | 0 | 0 | 0 |  | 0 | 0 | 0
9029 | КТП №303 ВЛ-10 №3 ПС-35 Радьковка | филиал ПАО "Россети Центр" - "Белгородэнерго" | Белгородская область | Прохоровский район | 10 | 0.16 | 0.006394 | 0.16161 |  | 0.168 | 0.16161 | 0 |  | 0 | 0 | 0 |  | 0 | 0 | 0
9030 | КТП №304 ВЛ-10 №3 ПС-35 Радьковка | филиал ПАО "Россети Центр" - "Белгородэнерго" | Белгородская область | Прохоровский район | 10 | 0.16 | 0.01518 | 0.15282 |  | 0.168 | 0.15282 | 0 |  | 0 | 0 | 0 |  | 0 | 0 | 0
9031 | КТП №305 ВЛ-10 №3 ПС-35 Радьковка | филиал ПАО "Россети Центр" - "Белгородэнерго" | Белгородская область | Прохоровский район | 10 | 0.1 | 0.004682 | 0.10032 |  | 0.105 | 0.10032 | 0 |  | 0 | 0 | 0 |  | 0 | 0 | 0
9032 | КТП №306 ВЛ-10 №3 ПС-35 Радьковка | филиал ПАО "Россети Центр" - "Белгородэнерго" | Белгородская область | Прохоровский район | 10 | 0.1 | 0.016992 | 0.088008 |  | 0.105 | 0.088008 | 0 |  | 0 | 0 | 0 |  | 0 | 0 | 0
9033 | КТП №307 ВЛ-10 №3 ПС-35 Радьковка | филиал ПАО "Россети Центр" - "Белгородэнерго" | Белгородская область | Прохоровский район | 10 | 0.25 | 0.10258 | 0.15992 |  | 0.2625 | 0.15992 | 0 |  | 0 | 0 | 0 |  | 0 | 0 | 0
9034 | КТП №310 ВЛ-10 №3 ПС-35 Радьковка | филиал ПАО "Россети Центр" - "Белгородэнерго" | Белгородская область | Прохоровский район | 10 | 0.1 | 0.008403 | 0.096597 |  | 0.105 | 0.096597 | 0 |  | 0 | 0 | 0 |  | 0 | 0 | 0
9035 | МТП №311 ВЛ-10 №3 ПС-35 Радьковка | филиал ПАО "Россети Центр" - "Белгородэнерго" | Белгородская область | Прохоровский район | 10 | 0.063 | 0.008991 | 0.057159 |  | 0.06615 | 0.057159 | 0 |  | 0 | 0 | 0 |  | 0 | 0 | 0
9036 | КТП №313 ВЛ-10 №3 ПС-35 Радьковка | филиал ПАО "Россети Центр" - "Белгородэнерго" | Белгородская область | Прохоровский район | 10 | 0.25 | 0.020326 | 0.24217 |  | 0.2625 | 0.24217 | 0 |  | 0 | 0 | 0 |  | 0 | 0 | 0
9037 | КТП №314 ВЛ-10 №3 ПС-35 Радьковка | филиал ПАО "Россети Центр" - "Белгородэнерго" | Белгородская область | Прохоровский район | 10 | 0.25 | 0.004465 | 0.25804 |  | 0.2625 | 0.25804 | 0 |  | 0 | 0 | 0 |  | 0 | 0 | 0
9038 | КТП №315 ВЛ-10 №3 ПС-35 Радьковка | филиал ПАО "Россети Центр" - "Белгородэнерго" | Белгородская область | Прохоровский район | 10 | 0.06 | 0.033 | 0.03 |  | 0.063 | 0.03 | 0 |  | 0 | 0 | 0 | 0 | 0 | 0 | 0
9039 | КТП №316 ВЛ-10 №3 ПС-35 Радьковка | филиал ПАО "Россети Центр" - "Белгородэнерго" | Белгородская область | Прохоровский район | 10 | 0.1 | 0.009976 | 0.095024 |  | 0.105 | 0.095024 | 0 |  | 0 | 0 | 0 |  | 0 | 0 | 0
9040 | КТП №317 ВЛ-10 №3 ПС-35 Радьковка | филиал ПАО "Россети Центр" - "Белгородэнерго" | Белгородская область | Прохоровский район | 10 | 0.1 | 0.03861 | 0.06639 |  | 0.105 | 0.06639 | 0 |  | 0 | 0 | 0 |  | 0 | 0 | 0
9041 | КТП №318 ВЛ-10 №3 ПС-35 Радьковка | филиал ПАО "Россети Центр" - "Белгородэнерго" | Белгородская область | Прохоровский район | 10 | 0.1 | 0.00161 | 0.10339 |  | 0.105 | 0.10339 | 0 |  | 0 | 0 | 0 |  | 0 | 0 | 0
9042 | КТП №319 ВЛ-10 №3 ПС-35 Радьковка | филиал ПАО "Россети Центр" - "Белгородэнерго" | Белгородская область | Прохоровский район | 10 | 0.16 | 0.023904 | 0.1441 |  | 0.168 | 0.1441 | 0 |  | 0 | 0 | 0 |  | 0 | 0 | 0
9043 | КТП №323 ВЛ-10 №3 ПС-35 Радьковка | филиал ПАО "Россети Центр" - "Белгородэнерго" | Белгородская область | Прохоровский район | 10 | 0.1 | 0.002815 | 0.10218 |  | 0.105 | 0.10218 | 0 |  | 0 | 0 | 0 |  | 0 | 0 | 0
9044 | КТП №401 ВЛ-10 №4 ПС-35 Радьковка | филиал ПАО "Россети Центр" - "Белгородэнерго" | Белгородская область | Прохоровский район | 10 | 0.1 | 0.016373 | 0.088627 |  | 0.105 | 0.088627 | 0 |  | 0 | 0 | 0 |  | 0 | 0 | 0
9045 | КТП №402 ВЛ-10 №4 ПС-35 Радьковка | филиал ПАО "Россети Центр" - "Белгородэнерго" | Белгородская область | Прохоровский район | 10 | 0.16 | 0.015646 | 0.15235 |  | 0.168 | 0.15235 | 0 |  | 0 | 0 | 0 |  | 0 | 0 | 0
9046 | КТП №403 ВЛ-10 №4 ПС-35 Радьковка | филиал ПАО "Россети Центр" - "Белгородэнерго" | Белгородская область | Прохоровский район | 10 | 0.1 | 0.012 | отсутствует |  | 0.105 | 0.093 | 0 |  | 0 | 0 | 137 | 102.75 |  | 102.75 | 0.10885
9047 | КТП №404 ВЛ-10 №4 ПС-35 Радьковка | филиал ПАО "Россети Центр" - "Белгородэнерго" | Белгородская область | Прохоровский район | 10 | 0.1 | 0.053067 | 0.051933 |  | 0.105 | 0.051933 | 0 |  | 0 | 0 | 0 |  | 0 | 0 | 0
9048 | КТП №702 ВЛ-10 №7 ПС-35 Подольхи | филиал ПАО "Россети Центр" - "Белгородэнерго" | Белгородская область | Прохоровский район | 10 | 0.1 | 0.007972 | 0.097028 |  | 0.105 | 0.097028 | 0 |  | 0 | 0 | 0 |  | 0 | 0 | 0
9049 | КТП №406 ВЛ-10 №4 ПС-35 Радьковка | филиал ПАО "Россети Центр" - "Белгородэнерго" | Белгородская область | Прохоровский район | 10 | 0.25 | 0.13589 | 0.12661 |  | 0.2625 | 0.12661 | 0 |  | 0 | 0 | 0 |  | 0 | 0 | 0
9050 | КТП №407 ВЛ-10 №4 ПС-35 Радьковка | филиал ПАО "Россети Центр" - "Белгородэнерго" | Белгородская область | Прохоровский район | 10 | 0.16 | 0.007208 | 0.16079 |  | 0.168 | 0.16079 | 5.5 |  | 0.00275 | 0.00275 | 0 |  | 0 | 0 | 2.9131e-06
9051 | КТП №408 ВЛ-10 №4 ПС-35 Радьковка | филиал ПАО "Россети Центр" - "Белгородэнерго" | Белгородская область | Прохоровский район | 10 | 0.16 | 0.028949 | 0.13905 |  | 0.168 | 0.13905 | 0 |  | 0 | 0 | 0 |  | 0 | 0 | 0
9052 | КТП №411 ВЛ-10 №4 ПС-35 Радьковка | филиал ПАО "Россети Центр" - "Белгородэнерго" | Белгородская область | Прохоровский район | 10 | 0.04 | 0.000235 | 0.041765 |  | 0.042 | 0.041765 | 0 |  | 0 | 0 | 0 |  | 0 | 0 | 0
9053 | КТП №412 ВЛ-10 №4 ПС-35 Радьковка | филиал ПАО "Россети Центр" - "Белгородэнерго" | Белгородская область | Прохоровский район | 10 | 0.1 | 0.038 | 0.067 |  | 0.105 | 0.067 | 0 |  | 0 | 0 | 0 |  | 0 | 0 | 0
9054 | КТП №413 ВЛ-10 №4 ПС-35 Радьковка | филиал ПАО "Россети Центр" - "Белгородэнерго" | Белгородская область | Прохоровский район | 10 | 0.16 | 0.118 | 0.05 |  | 0.168 | 0.05 | 0 |  | 0 | 0 | 0 |  | 0 | 0 | 0
9055 | КТП №414 ВЛ-10 №4 ПС-35 Радьковка | филиал ПАО "Россети Центр" - "Белгородэнерго" | Белгородская область | Прохоровский район | 10 | 0.16 | 0.066098 | 0.1019 |  | 0.168 | 0.1019 | 0 |  | 0 | 0 | 0 |  | 0 | 0 | 0
9056 | КТП №501 ВЛ-10 №5 ПС-35 Радьковка | филиал ПАО "Россети Центр" - "Белгородэнерго" | Белгородская область | Прохоровский район | 10 | 0.25 | 0.037166 | 0.22533 |  | 0.2625 | 0.22533 | 0 |  | 0 | 0 | 0 |  | 0 | 0 | 0
9057 | КТП №502 ВЛ-10 №5 ПС-35 Радьковка | филиал ПАО "Россети Центр" - "Белгородэнерго" | Белгородская область | Прохоровский район | 10 | 0.16 | 0.012235 | 0.15576 |  | 0.168 | 0.15576 | 0 |  | 0 | 0 | 0 |  | 0 | 0 | 0
9058 | КТП №503 ВЛ-10 №5 ПС-35 Радьковка | филиал ПАО "Россети Центр" - "Белгородэнерго" | Белгородская область | Прохоровский район | 10 | 0.1 | 0.012453 | 0.092547 |  | 0.105 | 0.092547 | 0 |  | 0 | 0 | 0 |  | 0 | 0 | 0
9059 | КТП №505 ВЛ-10 №5 ПС-35 Радьковка | филиал ПАО "Россети Центр" - "Белгородэнерго" | Белгородская область | Прохоровский район | 10 | 0.1 | 0.005193 | 0.099807 |  | 0.105 | 0.099807 | 0 |  | 0 | 0 | 0 |  | 0 | 0 | 0
9060 | КТП №506 ВЛ-10 №5 ПС-35 Радьковка | филиал ПАО "Россети Центр" - "Белгородэнерго" | Белгородская область | Прохоровский район | 10 | 0.1 | 0.011182 | 0.093818 |  | 0.105 | 0.093818 | 0 |  | 0 | 0 | 0 |  | 0 | 0 | 0
9061 | КТП №507 ВЛ-10 №5 ПС-35 Радьковка | филиал ПАО "Россети Центр" - "Белгородэнерго" | Белгородская область | Прохоровский район | 10 | 0.16 | 0.004756 | 0.16324 |  | 0.168 | 0.16324 | 0 |  | 0 | 0 | 0 |  | 0 | 0 | 0
9062 | КТП №509 ВЛ-10 №5 ПС-35 Радьковка | филиал ПАО "Россети Центр" - "Белгородэнерго" | Белгородская область | Прохоровский район | 10 | 0.1 | 0.00332 | 0.10168 |  | 0.105 | 0.10168 | 0 |  | 0 | 0 | 0 |  | 0 | 0 | 0
9063 | СТП №411 ВЛ-10 №4 ПС-35 Прелестное | филиал ПАО "Россети Центр" - "Белгородэнерго" | Белгородская область | Прохоровский район | 10 | 0.04 | 0.015 | 0.027 |  | 0.042 | 0.027 | 0 |  | 0 | 0 | 0 |  | 0 | 0 | 0
9064 | КТП №511 ВЛ-10 №5 ПС-35 Радьковка | филиал ПАО "Россети Центр" - "Белгородэнерго" | Белгородская область | Прохоровский район | 10 | 0.063 | 0.036 | 0.03015 |  | 0.06615 | 0.03015 | 0 |  | 0 | 0 | 0 |  | 0 | 0 | 0
9065 | КТП №512 ВЛ-10 №5 ПС-35 Радьковка | филиал ПАО "Россети Центр" - "Белгородэнерго" | Белгородская область | Прохоровский район | 10 | 0.1 | 0.012991 | 0.092009 |  | 0.105 | 0.092009 | 0 |  | 0 | 0 | 0 |  | 0 | 0 | 0
9066 | КТП №515 ВЛ-10 №5 ПС-35 Радьковка | филиал ПАО "Россети Центр" - "Белгородэнерго" | Белгородская область | Прохоровский район | 10 | 0.16 | 0.067811 | 0.10019 |  | 0.168 | 0.10019 | 0 |  | 0 | 0 | 0 |  | 0 | 0 | 0
9067 | КТП №516 ВЛ-10 №5 ПС-35 Радьковка | филиал ПАО "Россети Центр" - "Белгородэнерго" | Белгородская область | Прохоровский район | 10 | 0.16 | 0.093237 | 0.074763 |  | 0.168 | 0.074763 | 0 |  | 0 | 0 | 0 |  | 0 | 0 | 0
9068 | КТП №517 ВЛ-10 №5 ПС-35 Радьковка | филиал ПАО "Россети Центр" - "Белгородэнерго" | Белгородская область | Прохоровский район | 10 | 0.1 | 0.019324 | 0.082763 |  | 0.105 | 0.085676 | 0 |  | 0 | 0 | 5.5 |  | 2.75 | 2.75 | 0.0029131
9069 | КТП №519 ВЛ-10 №5 ПС-35 Радьковка | филиал ПАО "Россети Центр" - "Белгородэнерго" | Белгородская область | Прохоровский район | 10 | 0.1 | 0.00222 | 0.10278 |  | 0.105 | 0.10278 | 0 |  | 0 | 0 | 0 |  | 0 | 0 | 0
9070 | КТП №520 ВЛ-10 №5 ПС-35 Радьковка | филиал ПАО "Россети Центр" - "Белгородэнерго" | Белгородская область | Прохоровский район | 10 | 0.16 | 0.09374 | 0.07426 |  | 0.168 | 0.07426 | 0 |  | 0 | 0 | 0 |  | 0 | 0 | 0
9071 | КТП №524 ВЛ-10 №5 ПС-35 Радьковка | филиал ПАО "Россети Центр" - "Белгородэнерго" | Белгородская область | Прохоровский район | 10 | 0.25 | 0.03122 | 0.23128 |  | 0.2625 | 0.23128 | 0 |  | 0 | 0 | 0 |  | 0 | 0 | 0
9072 | КТП №525 ВЛ-10 №5 ПС-35 Радьковка | филиал ПАО "Россети Центр" - "Белгородэнерго" | Белгородская область | Прохоровский район | 10 | 0.1 | 0.010202 | 0.094798 |  | 0.105 | 0.094798 | 0 |  | 0 | 0 | 0 |  | 0 | 0 | 0
9073 | КТП №321 ВЛ-10 №3 ПС-35 Радьковка | филиал ПАО "Россети Центр" - "Белгородэнерго" | Белгородская область | Прохоровский район | 10 | 0.1 | 0.004931 | 0.10007 |  | 0.105 | 0.10007 | 0 |  | 0 | 0 | 0 |  | 0 | 0 | 0
9074 | КТП №527 ВЛ-10 №5 ПС-35 Радьковка | филиал ПАО "Россети Центр" - "Белгородэнерго" | Белгородская область | Прохоровский район | 10 | 0.063 | 0.032 | 0.03415 |  | 0.06615 | 0.03415 | 0 |  | 0 | 0 | 0 |  | 0 | 0 | 0
9075 | КТП №601 ВЛ-10 №6 ПС-35 Радьковка | филиал ПАО "Россети Центр" - "Белгородэнерго" | Белгородская область | Прохоровский район | 10 | 0.1 | 0.033 | 0.072 |  | 0.105 | 0.072 | 0 |  | 0 | 0 | 0 |  | 0 | 0 | 0
9076 | КТП №505 ВЛ-10 №5 ПС-35 Холодное | филиал ПАО "Россети Центр" - "Белгородэнерго" | Белгородская область | Прохоровский район | 10 | 0.16 | 0.035333 | 0.13267 |  | 0.168 | 0.13267 | 0 |  | 0 | 0 | 0 |  | 0 | 0 | 0
9077 | КТП №506 ВЛ-10 №5 ПС-35 Холодное | филиал ПАО "Россети Центр" - "Белгородэнерго" | Белгородская область | Прохоровский район | 10 | 0.25 | 0.04292 | 0.21958 |  | 0.2625 | 0.21958 | 0 |  | 0 | 0 | 0 |  | 0 | 0 | 0
9078 | КТП №507 ВЛ-10 №5 ПС-35 Холодное | филиал ПАО "Россети Центр" - "Белгородэнерго" | Белгородская область | Прохоровский район | 10 | 0.1 | 0.00828 | 0.09672 |  | 0.105 | 0.09672 | 0 |  | 0 | 0 | 0 |  | 0 | 0 | 0
9079 | КТП №508 ВЛ-10 №5 ПС-35 Холодное | филиал ПАО "Россети Центр" - "Белгородэнерго" | Белгородская область | Прохоровский район | 10 | 0.063 | 0.010974 | 0.055176 |  | 0.06615 | 0.055176 | 0 |  | 0 | 0 | 0 |  | 0 | 0 | 0
9080 | КТП №510 ВЛ-10 №5 ПС-35 Холодное | филиал ПАО "Россети Центр" - "Белгородэнерго" | Белгородская область | Прохоровский район | 10 | 0.1 | 0.005608 | 0.099392 |  | 0.105 | 0.099392 | 0 |  | 0 | 0 | 0 |  | 0 | 0 | 0
9081 | КТП №511 ВЛ-10 №5 ПС-35 Холодное | филиал ПАО "Россети Центр" - "Белгородэнерго" | Белгородская область | Прохоровский район | 10 | 0.25 | 0.019068 | 0.24343 |  | 0.2625 | 0.24343 | 0 |  | 0 | 0 | 0 |  | 0 | 0 | 0
9082 | КТП №513 ВЛ-10 №5 ПС-35 Холодное | филиал ПАО "Россети Центр" - "Белгородэнерго" | Белгородская область | Прохоровский район | 10 | 0.16 | 0.010506 | 0.15749 |  | 0.168 | 0.15749 | 0 |  | 0 | 0 | 0 |  | 0 | 0 | 0
9083 | КТП №514 ВЛ-10 №5 ПС-35 Холодное | филиал ПАО "Россети Центр" - "Белгородэнерго" | Белгородская область | Прохоровский район | 10 | 0.1 | 0.000237 | 0.10476 |  | 0.105 | 0.10476 | 0 |  | 0 | 0 | 0 |  | 0 | 0 | 0
9084 | КТП №515 ВЛ-10 №5 ПС-35 Холодное | филиал ПАО "Россети Центр" - "Белгородэнерго" | Белгородская область | Прохоровский район | 10 | 0.1 | 0.019851 | 0.085149 |  | 0.105 | 0.085149 | 0 |  | 0 | 0 | 0 |  | 0 | 0 | 0
9085 | КТП №518 ВЛ-10 №5 ПС-35 Холодное | филиал ПАО "Россети Центр" - "Белгородэнерго" | Белгородская область | Прохоровский район | 10 | 0.1 | 0.05 | 0.055 |  | 0.105 | 0.055 | 0 |  | 0 | 0 | 0 |  | 0 | 0 | 0
9086 | КТП №1101 ВЛ-10 №11 ПС-35 Холодное | филиал ПАО "Россети Центр" - "Белгородэнерго" | Белгородская область | Прохоровский район | 10 | 0.06 | 0.029 | 0.034 |  | 0.063 | 0.034 | 0 |  | 0 | 0 | 0 |  | 0 | 0 | 0
9087 | КТП №1102 ВЛ-10 №11 ПС-35 Холодное | филиал ПАО "Россети Центр" - "Белгородэнерго" | Белгородская область | Прохоровский район | 10 | 0.1 | 0.040052 | 0.064948 |  | 0.105 | 0.064948 | 0 |  | 0 | 0 | 0 |  | 0 | 0 | 0
9088 | КТП №1104 ВЛ-10 №11 ПС-35 Холодное | филиал ПАО "Россети Центр" - "Белгородэнерго" | Белгородская область | Прохоровский район | 10 | 0.1 | 0.054424 | 0.050576 |  | 0.105 | 0.050576 | 0 |  | 0 | 0 | 0 |  | 0 | 0 | 0
9089 | КТП №1105 ВЛ-10 №11 ПС-35 Холодное | филиал ПАО "Россети Центр" - "Белгородэнерго" | Белгородская область | Прохоровский район | 10 | 0.1 | 0.001368 | 0.10363 |  | 0.105 | 0.10363 | 0 |  | 0 | 0 | 0 |  | 0 | 0 | 0
9090 | КТП №1106 ВЛ-10 №11 ПС-35 Холодное | филиал ПАО "Россети Центр" - "Белгородэнерго" | Белгородская область | Прохоровский район | 10 | 0.16 | 0.00883 | 0.15917 |  | 0.168 | 0.15917 | 0 |  | 0 | 0 | 0 |  | 0 | 0 | 0
9091 | КТП №1107 ВЛ-10 №11 ПС-35 Холодное | филиал ПАО "Россети Центр" - "Белгородэнерго" | Белгородская область | Прохоровский район | 10 | 0.25 | 0.16168 | 0.10082 |  | 0.2625 | 0.10082 | 0 |  | 0 | 0 | 0 |  | 0 | 0 | 0
9092 | КТП №1108 ВЛ-10 №11 ПС-35 Холодное | филиал ПАО "Россети Центр" - "Белгородэнерго" | Белгородская область | Прохоровский район | 10 | 0.16 | 0.040645 | 0.12735 |  | 0.168 | 0.12735 | 0 |  | 0 | 0 | 0 |  | 0 | 0 | 0
9093 | КТП №1109 ВЛ-10 №11 ПС-35 Холодное | филиал ПАО "Россети Центр" - "Белгородэнерго" | Белгородская область | Прохоровский район | 10 | 0.16 | 0.022386 | 0.14561 |  | 0.168 | 0.14561 | 0 |  | 0 | 0 | 0 |  | 0 | 0 | 0
9094 | КТП №1110 ВЛ-10 №11 ПС-35 Холодное | филиал ПАО "Россети Центр" - "Белгородэнерго" | Белгородская область | Прохоровский район | 10 | 0.1 | 0.008412 | 0.096588 |  | 0.105 | 0.096588 | 0 |  | 0 | 0 | 0 |  | 0 | 0 | 0
9095 | КТП №1111 ВЛ-10 №11 ПС-35 Холодное | филиал ПАО "Россети Центр" - "Белгородэнерго" | Белгородская область | Прохоровский район | 10 | 0.1 | 0.012931 | 0.092069 |  | 0.105 | 0.092069 | 0 |  | 0 | 0 | 0 |  | 0 | 0 | 0
9096 | КТП №1112 ВЛ-10 №11 ПС-35 Холодное | филиал ПАО "Россети Центр" - "Белгородэнерго" | Белгородская область | Прохоровский район | 10 | 0.063 | 0.010049 | 0.056101 |  | 0.06615 | 0.056101 | 0 |  | 0 | 0 | 0 |  | 0 | 0 | 0
9097 | КТП №1113 ВЛ-10 №11 ПС-35 Холодное | филиал ПАО "Россети Центр" - "Белгородэнерго" | Белгородская область | Прохоровский район | 10 | 0.063 | 0.012636 | 0.053514 |  | 0.06615 | 0.053514 | 0 |  | 0 | 0 | 0 |  | 0 | 0 | 0
9098 | КТП №1114 ВЛ-10 №11 ПС-35 Холодное | филиал ПАО "Россети Центр" - "Белгородэнерго" | Белгородская область | Прохоровский район | 10 | 0.1 | 0.00253 | 0.10247 |  | 0.105 | 0.10247 | 0 |  | 0 | 0 | 0 |  | 0 | 0 | 0
9099 | КТП №1115 ВЛ-10 №11 ПС-35 Холодное | филиал ПАО "Россети Центр" - "Белгородэнерго" | Белгородская область | Прохоровский район | 10 | 0.16 | 0.004382 | 0.16362 |  | 0.168 | 0.16362 | 0 |  | 0 | 0 | 0 |  | 0 | 0 | 0
9100 | КТП №516 ВЛ-10 №5 ПС-35 Холодное | филиал ПАО "Россети Центр" - "Белгородэнерго" | Белгородская область | Прохоровский район | 10 | 0.1 | 0.016754 | 0.088246 |  | 0.105 | 0.088246 | 0 |  | 0 | 0 | 0 |  | 0 | 0 | 0
9101 | КТП №1120 ВЛ-10 №11 ПС-35 Холодное | филиал ПАО "Россети Центр" - "Белгородэнерго" | Белгородская область | Прохоровский район | 10 | 0.1 | 0.009989 | 0.095011 |  | 0.105 | 0.095011 | 0 |  | 0 | 0 | 0 |  | 0 | 0 | 0
9102 | КТП №102 ПС Прелестное | филиал ПАО "Россети Центр" - "Белгородэнерго" | Белгородская область | Прохоровский район | 10 | 0.25 | 0.146 | 0.1165 |  | 0.2625 | 0.1165 | 0 |  | 0 | 0 | 0 |  | 0 | 0 | 0
9103 | КТП №104 ПС Прелестное | филиал ПАО "Россети Центр" - "Белгородэнерго" | Белгородская область | Прохоровский район | 10 | 0.315 | 0.186 | 0.14475 |  | 0.33075 | 0.14475 | 0 |  | 0 | 0 | 0 |  | 0 | 0 | 0
9104 | ЗТП №105 ПС Прелестное | филиал ПАО "Россети Центр" - "Белгородэнерго" | Белгородская область | Прохоровский район | 10 | 1.26 | 0.97 | отсутствует |  | 0.6615 | -0.3085 | 0 |  | 0 | 0 | 0 |  | 0 | 0 | 0
9105 | КТП №201 ВЛ-10 №2 ПС-35 Прелестное | филиал ПАО "Россети Центр" - "Белгородэнерго" | Белгородская область | Прохоровский район | 10 | 0.25 | 0.009804 | 0.2527 |  | 0.2625 | 0.2527 | 0 |  | 0 | 0 | 0 |  | 0 | 0 | 0
9106 | КТП №202 ВЛ-10 №2 ПС-35 Прелестное | филиал ПАО "Россети Центр" - "Белгородэнерго" | Белгородская область | Прохоровский район | 10 | 0.1 | 0.008855 | 0.096145 |  | 0.105 | 0.096145 | 0 |  | 0 | 0 | 0 |  | 0 | 0 | 0
9107 | КТП №208 ВЛ-10 №2 ПС-35 Прелестное | филиал ПАО "Россети Центр" - "Белгородэнерго" | Белгородская область | Прохоровский район | 10 | 0.1 | 0.023929 | 0.081071 |  | 0.105 | 0.081071 | 0 |  | 0 | 0 | 0 |  | 0 | 0 | 0
9108 | КТП №210 ВЛ-10 №2 ПС-35 Прелестное | филиал ПАО "Россети Центр" - "Белгородэнерго" | Белгородская область | Прохоровский район | 10 | 0.1 | 0.018592 | 0.086408 |  | 0.105 | 0.086408 | 0 |  | 0 | 0 | 0 |  | 0 | 0 | 0
9109 | КТП №211 ВЛ-10 №2 ПС-35 Прелестное | филиал ПАО "Россети Центр" - "Белгородэнерго" | Белгородская область | Прохоровский район | 10 | 0.063 | 0.012418 | 0.053732 |  | 0.06615 | 0.053732 | 0 |  | 0 | 0 | 0 |  | 0 | 0 | 0
9110 | КТП №212 ВЛ-10 №2 ПС-35 Прелестное | филиал ПАО "Россети Центр" - "Белгородэнерго" | Белгородская область | Прохоровский район | 10 | 0.25 | 0.14051 | 0.12199 |  | 0.2625 | 0.12199 | 0 |  | 0 | 0 | 0 |  | 0 | 0 | 0
9111 | КТП №215 ВЛ-10 №2 ПС-35 Прелестное | филиал ПАО "Россети Центр" - "Белгородэнерго" | Белгородская область | Прохоровский район | 10 | 0.16 | 0.010703 | 0.1573 |  | 0.168 | 0.1573 | 0 |  | 0 | 0 | 0 |  | 0 | 0 | 0
9112 | КТП №301 ВЛ-10 №3 ПС-35 Прелестное | филиал ПАО "Россети Центр" - "Белгородэнерго" | Белгородская область | Прохоровский район | 10 | 0.4 | 0.186 | 0.234 |  | 0.42 | 0.234 | 0 |  | 0 | 0 | 0 |  | 0 | 0 | 0
9113 | КТП №302 ВЛ-10 №3 ПС-35 Прелестное | филиал ПАО "Россети Центр" - "Белгородэнерго" | Белгородская область | Прохоровский район | 10 | 0.025 | 0.014 | 0.01225 |  | 0.02625 | 0.01225 | 0 |  | 0 | 0 | 0 |  | 0 | 0 | 0
9114 | КТП №304 ВЛ-10 №3 ПС-35 Прелестное | филиал ПАО "Россети Центр" - "Белгородэнерго" | Белгородская область | Прохоровский район | 10 | 0.1 | 0.029293 | 0.075707 |  | 0.105 | 0.075707 | 0 |  | 0 | 0 | 0 |  | 0 | 0 | 0
9115 | КТП №318 ВЛ-10 №3 ПС-35 Прелестное | филиал ПАО "Россети Центр" - "Белгородэнерго" | Белгородская область | Прохоровский район | 10 | 0.25 | 0.037942 | 0.22456 |  | 0.2625 | 0.22456 | 0 |  | 0 | 0 | 0 |  | 0 | 0 | 0
9116 | КТП №401 ВЛ-10 №4 ПС-35 Прелестное | филиал ПАО "Россети Центр" - "Белгородэнерго" | Белгородская область | Прохоровский район | 10 | 0.1 | 0.003266 | 0.10173 |  | 0.105 | 0.10173 | 0 |  | 0 | 0 | 0 |  | 0 | 0 | 0
9117 | КТП №402 ВЛ-10 №4 ПС-35 Прелестное | филиал ПАО "Россети Центр" - "Белгородэнерго" | Белгородская область | Прохоровский район | 10 | 0.25 | 0.13366 | 0.12884 |  | 0.2625 | 0.12884 | 0 |  | 0 | 0 | 0 |  | 0 | 0 | 0
9118 | КТП №403 ВЛ-10 №4 ПС-35 Прелестное | филиал ПАО "Россети Центр" - "Белгородэнерго" | Белгородская область | Прохоровский район | 10 | 0.063 | 0.014789 | 0.045005 |  | 0.06615 | 0.051361 | 0 |  | 0 | 0 | 12 |  | 6 | 6 | 0.0063559
9119 | КТП №404 ВЛ-10 №4 ПС-35 Прелестное | филиал ПАО "Россети Центр" - "Белгородэнерго" | Белгородская область | Прохоровский район | 10 | 0.16 | 0.026757 | 0.14124 |  | 0.168 | 0.14124 | 0 |  | 0 | 0 | 0 |  | 0 | 0 | 0
9120 | КТП №405 ВЛ-10 №4 ПС-35 Прелестное | филиал ПАО "Россети Центр" - "Белгородэнерго" | Белгородская область | Прохоровский район | 10 | 0.16 | 0.04256 | 0.12544 |  | 0.168 | 0.12544 | 0 |  | 0 | 0 | 0 |  | 0 | 0 | 0
9121 | КТП №406 ВЛ-10 №4 ПС-35 Прелестное | филиал ПАО "Россети Центр" - "Белгородэнерго" | Белгородская область | Прохоровский район | 10 | 0.1 | 0.052 | 0.053 |  | 0.105 | 0.053 | 0 |  | 0 | 0 | 0 |  | 0 | 0 | 0
9122 | КТП №407 ВЛ-10 №4 ПС-35 Прелестное | филиал ПАО "Россети Центр" - "Белгородэнерго" | Белгородская область | Прохоровский район | 10 | 0.1 | 0.001874 | 0.10313 |  | 0.105 | 0.10313 | 0 |  | 0 | 0 | 0 |  | 0 | 0 | 0
9123 | КТП №408 ВЛ-10 №4 ПС-35 Прелестное | филиал ПАО "Россети Центр" - "Белгородэнерго" | Белгородская область | Прохоровский район | 10 | 0.16 | 0.021339 | 0.14666 |  | 0.168 | 0.14666 | 0 |  | 0 | 0 | 0 |  | 0 | 0 | 0
9124 | КТП №409 ВЛ-10 №4 ПС-35 Прелестное | филиал ПАО "Россети Центр" - "Белгородэнерго" | Белгородская область | Прохоровский район | 10 | 0.1 | 0.01664 | 0.08836 |  | 0.105 | 0.08836 | 0 |  | 0 | 0 | 0 |  | 0 | 0 | 0
9125 | КТП №414 ВЛ-10 №4 ПС-35 Прелестное | филиал ПАО "Россети Центр" - "Белгородэнерго" | Белгородская область | Прохоровский район | 10 | 0.1 | 0.018929 | 0.086071 |  | 0.105 | 0.086071 | 0 |  | 0 | 0 | 0 |  | 0 | 0 | 0
9126 | КТП №1201 ВЛ-10 №12 ПС-35 Прелестное | филиал ПАО "Россети Центр" - "Белгородэнерго" | Белгородская область | Прохоровский район | 10 | 0.04 | 0.005962 | 0.036038 |  | 0.042 | 0.036038 | 0 |  | 0 | 0 | 0 |  | 0 | 0 | 0
9127 | КТП №1202 ВЛ-10 №12 ПС-35 Прелестное | филиал ПАО "Россети Центр" - "Белгородэнерго" | Белгородская область | Прохоровский район | 10 | 0.1 | 0.002549 | 0.10245 |  | 0.105 | 0.10245 | 0 |  | 0 | 0 | 0 |  | 0 | 0 | 0
9128 | КТП №1203 ВЛ-10 №12 ПС-35 Прелестное | филиал ПАО "Россети Центр" - "Белгородэнерго" | Белгородская область | Прохоровский район | 10 | 0.1 | 0.005888 | 0.099112 |  | 0.105 | 0.099112 | 0 |  | 0 | 0 | 0 |  | 0 | 0 | 0
9129 | МТП №1205 ВЛ-10 №12 ПС-35 Прелестное | филиал ПАО "Россети Центр" - "Белгородэнерго" | Белгородская область | Прохоровский район | 10 | 0.16 | 0.080346 | 0.087654 |  | 0.168 | 0.087654 | 0 |  | 0 | 0 | 0 |  | 0 | 0 | 0
9130 | КТП №1206 ВЛ-10 №12 ПС-35 Прелестное | филиал ПАО "Россети Центр" - "Белгородэнерго" | Белгородская область | Прохоровский район | 10 | 0.1 | 0.013898 | 0.091102 |  | 0.105 | 0.091102 | 0 |  | 0 | 0 | 0 |  | 0 | 0 | 0
9131 | КТП №1207 ВЛ-10 №12 ПС-35 Прелестное | филиал ПАО "Россети Центр" - "Белгородэнерго" | Белгородская область | Прохоровский район | 10 | 0.8 | 0.538 | отсутствует |  | 0.42 | -0.118 | 0 |  | 0 | 0 | 0 |  | 0 | 0 | 0
9132 | КТП №1208 ВЛ-10 №12 ПС-35 Прелестное | филиал ПАО "Россети Центр" - "Белгородэнерго" | Белгородская область | Прохоровский район | 10 | 0.1 | 0.005668 | 0.099332 |  | 0.105 | 0.099332 | 0 |  | 0 | 0 | 0 |  | 0 | 0 | 0
9133 | КТП №1209 ВЛ-10 №12 ПС-35 Прелестное | филиал ПАО "Россети Центр" - "Белгородэнерго" | Белгородская область | Прохоровский район | 10 | 0.1 | 0.006275 | 0.098725 |  | 0.105 | 0.098725 | 0 |  | 0 | 0 | 0 |  | 0 | 0 | 0
9134 | КТП №1210 ВЛ-10 №12 ПС-35 Прелестное | филиал ПАО "Россети Центр" - "Белгородэнерго" | Белгородская область | Прохоровский район | 10 | 0.25 | 0.008705 | 0.25379 |  | 0.2625 | 0.25379 | 0 |  | 0 | 0 | 0 |  | 0 | 0 | 0
9135 | КТП №802 ВЛ-10 №8 ПС-35 Прелестное | филиал ПАО "Россети Центр" - "Белгородэнерго" | Белгородская область | Прохоровский район | 10 | 0.1 | 0.000694 | 0.10431 |  | 0.105 | 0.10431 | 0 |  | 0 | 0 | 0 |  | 0 | 0 | 0
9136 | КТП №804 ПС Прелестное | филиал ПАО "Россети Центр" - "Белгородэнерго" | Белгородская область | Прохоровский район | 10 | 0.1 | 0.010628 | 0.094372 |  | 0.105 | 0.094372 | 0 |  | 0 | 0 | 0 |  | 0 | 0 | 0
9137 | КТП №806 ПС Прелестное | филиал ПАО "Россети Центр" - "Белгородэнерго" | Белгородская область | Прохоровский район | 10 | 0.1 | 0.001335 | 0.10366 |  | 0.105 | 0.10366 | 0 |  | 0 | 0 | 0 |  | 0 | 0 | 0
9138 | КТП №808 ПС Прелестное | филиал ПАО "Россети Центр" - "Белгородэнерго" | Белгородская область | Прохоровский район | 10 | 0.16 | 0.018351 | 0.14965 |  | 0.168 | 0.14965 | 0 |  | 0 | 0 | 0 |  | 0 | 0 | 0
9139 | МТП №809 ПС Прелестное | филиал ПАО "Россети Центр" - "Белгородэнерго" | Белгородская область | Прохоровский район | 10 | 0.1 | 0.031598 | 0.073402 |  | 0.105 | 0.073402 | 0 |  | 0 | 0 | 0 |  | 0 | 0 | 0
9140 | КТП №810 ПС Прелестное | филиал ПАО "Россети Центр" - "Белгородэнерго" | Белгородская область | Прохоровский район | 10 | 0.1 | 0.01272 | 0.09228 |  | 0.105 | 0.09228 | 0 |  | 0 | 0 | 0 |  | 0 | 0 | 0
9141 | КТП №811 ПС Прелестное | филиал ПАО "Россети Центр" - "Белгородэнерго" | Белгородская область | Прохоровский район | 10 | 0.1 | 0.015518 | 0.089482 |  | 0.105 | 0.089482 | 0 |  | 0 | 0 | 0 |  | 0 | 0 | 0
9142 | КТП №1001 ПС Прелестное | филиал ПАО "Россети Центр" - "Белгородэнерго" | Белгородская область | Прохоровский район | 10 | 0.1 | 0.01241 | 0.09259 |  | 0.105 | 0.09259 | 0 |  | 0 | 0 | 0 |  | 0 | 0 | 0
9143 | КТП №1002 ПС Прелестное | филиал ПАО "Россети Центр" - "Белгородэнерго" | Белгородская область | Прохоровский район | 10 | 0.063 | 0 | 0.06615 |  | 0.06615 | 0.06615 | 0 |  | 0 | 0 | 0 |  | 0 | 0 | 0
9144 | КТП №1003 ПС Прелестное | филиал ПАО "Россети Центр" - "Белгородэнерго" | Белгородская область | Прохоровский район | 10 | 0.1 | 0.001206 | 0.10379 |  | 0.105 | 0.10379 | 0 |  | 0 | 0 | 0 |  | 0 | 0 | 0
9145 | КТП №1004 ПС Прелестное | филиал ПАО "Россети Центр" - "Белгородэнерго" | Белгородская область | Прохоровский район | 10 | 0.16 | 0.007223 | 0.16078 |  | 0.168 | 0.16078 | 0 |  | 0 | 0 | 0 |  | 0 | 0 | 0
9146 | КТП №1006 ПС Прелестное | филиал ПАО "Россети Центр" - "Белгородэнерго" | Белгородская область | Прохоровский район | 10 | 0.25 | 0.006038 | 0.25646 |  | 0.2625 | 0.25646 | 0 |  | 0 | 0 | 0 |  | 0 | 0 | 0
9147 | ЗТП №102 ПС Подольхи | филиал ПАО "Россети Центр" - "Белгородэнерго" | Белгородская область | Прохоровский район | 10 | 0.315 | 0.113 | 0.21775 |  | 0.33075 | 0.21775 | 0 |  | 0 | 0 | 0 |  | 0 | 0 | 0
9148 | КТП №202 ВЛ-10 №2 ПС-35 Подольхи | филиал ПАО "Россети Центр" - "Белгородэнерго" | Белгородская область | Прохоровский район | 10 | 0.1 | 0.04607 | 0.05893 |  | 0.105 | 0.05893 | 0 |  | 0 | 0 | 0 |  | 0 | 0 | 0
9149 | КТП №204 ВЛ-10 №2 ПС-35 Подольхи | филиал ПАО "Россети Центр" - "Белгородэнерго" | Белгородская область | Прохоровский район | 10 | 0.04 | 0.003096 | 0.038904 |  | 0.042 | 0.038904 | 0 |  | 0 | 0 | 0 |  | 0 | 0 | 0
9150 | КТП №205 ВЛ-10 №2 ПС-35 Подольхи | филиал ПАО "Россети Центр" - "Белгородэнерго" | Белгородская область | Прохоровский район | 10 | 0.1 | 0.046612 | 0.058388 |  | 0.105 | 0.058388 | 0 |  | 0 | 0 | 0 |  | 0 | 0 | 0
9151 | КТП №206 ВЛ-10 №2 ПС-35 Подольхи | филиал ПАО "Россети Центр" - "Белгородэнерго" | Белгородская область | Прохоровский район | 10 | 0.06 | 0.02273 | 0.04027 |  | 0.063 | 0.04027 | 0 |  | 0 | 0 | 0 |  | 0 | 0 | 0
9152 | КТП №207 ВЛ-10 №2 ПС-35 Подольхи | филиал ПАО "Россети Центр" - "Белгородэнерго" | Белгородская область | Прохоровский район | 10 | 0.1 | 0.004296 | 0.1007 |  | 0.105 | 0.1007 | 0 |  | 0 | 0 | 0 |  | 0 | 0 | 0
9153 | КТП №208 ВЛ-10 №2 ПС-35 Подольхи | филиал ПАО "Россети Центр" - "Белгородэнерго" | Белгородская область | Прохоровский район | 10 | 0.16 | 0.10174 | 0.066259 |  | 0.168 | 0.066259 | 0 |  | 0 | 0 | 0 |  | 0 | 0 | 0
9154 | КТП №209 ВЛ-10 №2 ПС-35 Подольхи | филиал ПАО "Россети Центр" - "Белгородэнерго" | Белгородская область | Прохоровский район | 10 | 0.1 | 0.008121 | 0.096879 |  | 0.105 | 0.096879 | 0 |  | 0 | 0 | 0 |  | 0 | 0 | 0
9155 | КТП №212 ВЛ-10 №2 ПС-35 Подольхи | филиал ПАО "Россети Центр" - "Белгородэнерго" | Белгородская область | Прохоровский район | 10 | 0.16 | 0.026135 | 0.14186 |  | 0.168 | 0.14186 | 0 |  | 0 | 0 | 0 |  | 0 | 0 | 0
9156 | КТП №213 ВЛ-10 №2 ПС-35 Подольхи | филиал ПАО "Россети Центр" - "Белгородэнерго" | Белгородская область | Прохоровский район | 10 | 0.16 | 0.018513 | 0.14949 |  | 0.168 | 0.14949 | 0 |  | 0 | 0 | 0 |  | 0 | 0 | 0
9157 | КТП №302 ВЛ-10 №3 ПС-35 Подольхи | филиал ПАО "Россети Центр" - "Белгородэнерго" | Белгородская область | Прохоровский район | 10 | 0.1 | 0.00273 | 0.10227 |  | 0.105 | 0.10227 | 0 |  | 0 | 0 | 0 |  | 0 | 0 | 0
9158 | КТП №303 ВЛ-10 №3 ПС-35 Подольхи | филиал ПАО "Россети Центр" - "Белгородэнерго" | Белгородская область | Прохоровский район | 10 | 0.1 | 0.00313 | 0.10187 |  | 0.105 | 0.10187 | 0 |  | 0 | 0 | 0 |  | 0 | 0 | 0
9159 | КТП №304 ВЛ-10 №3 ПС-35 Подольхи | филиал ПАО "Россети Центр" - "Белгородэнерго" | Белгородская область | Прохоровский район | 10 | 0.06 | 0.006679 | 0.056321 |  | 0.063 | 0.056321 | 0 |  | 0 | 0 | 0 |  | 0 | 0 | 0
9160 | КТП №305 ВЛ-10 №3 ПС-35 Подольхи | филиал ПАО "Россети Центр" - "Белгородэнерго" | Белгородская область | Прохоровский район | 10 | 0.1 | 0.006733 | 0.098267 |  | 0.105 | 0.098267 | 0 |  | 0 | 0 | 0 |  | 0 | 0 | 0
9161 | КТП №306 ВЛ-10 №3 ПС-35 Подольхи | филиал ПАО "Россети Центр" - "Белгородэнерго" | Белгородская область | Прохоровский район | 10 | 0.1 | 0.013786 | 0.091214 |  | 0.105 | 0.091214 | 0 |  | 0 | 0 | 0 |  | 0 | 0 | 0
9162 | ЗТП №308 ПС Подольхи | филиал ПАО "Россети Центр" - "Белгородэнерго" | Белгородская область | Прохоровский район | 10 | 0.25 | 0.1092 | 0.1533 |  | 0.2625 | 0.1533 | 0 |  | 0 | 0 | 0 |  | 0 | 0 | 0
9163 | КТП №309 ВЛ-10 №3 ПС-35 Подольхи | филиал ПАО "Россети Центр" - "Белгородэнерго" | Белгородская область | Прохоровский район | 10 | 0.16 | 0.00724 | 0.16076 |  | 0.168 | 0.16076 | 0 |  | 0 | 0 | 0 |  | 0 | 0 | 0
9164 | КТП №310 ВЛ-10 №3 ПС-35 Подольхи | филиал ПАО "Россети Центр" - "Белгородэнерго" | Белгородская область | Прохоровский район | 10 | 0.16 | 0.06943 | 0.09857 |  | 0.168 | 0.09857 | 0 |  | 0 | 0 | 0 |  | 0 | 0 | 0
9165 | КТП №311 ВЛ-10 №3 ПС-35 Подольхи | филиал ПАО "Россети Центр" - "Белгородэнерго" | Белгородская область | Прохоровский район | 10 | 0.4 | 0.006815 | 0.41319 |  | 0.42 | 0.41319 | 0 |  | 0 | 0 | 0 |  | 0 | 0 | 0
9166 | КТП №401 ВЛ-10 №4 ПС-35 Подольхи | филиал ПАО "Россети Центр" - "Белгородэнерго" | Белгородская область | Прохоровский район | 10 | 0.04 | 0.016154 | 0.025846 |  | 0.042 | 0.025846 | 0 |  | 0 | 0 | 0 |  | 0 | 0 | 0
9167 | КТП №403 ВЛ-10 №4 ПС-35 Подольхи | филиал ПАО "Россети Центр" - "Белгородэнерго" | Белгородская область | Прохоровский район | 10 | 0.1 | 0.021265 | 0.083735 |  | 0.105 | 0.083735 | 0 |  | 0 | 0 | 0 |  | 0 | 0 | 0
9168 | КТП №404 ВЛ-10 №4 ПС-35 Подольхи | филиал ПАО "Россети Центр" - "Белгородэнерго" | Белгородская область | Прохоровский район | 10 | 0.16 | 0.033476 | 0.13452 |  | 0.168 | 0.13452 | 0 |  | 0 | 0 | 0 |  | 0 | 0 | 0
9169 | КТП №405 ВЛ-10 №4 ПС-35 Подольхи | филиал ПАО "Россети Центр" - "Белгородэнерго" | Белгородская область | Прохоровский район | 10 | 0.16 | 0.026052 | 0.14195 |  | 0.168 | 0.14195 | 0 |  | 0 | 0 | 0 |  | 0 | 0 | 0
9170 | КТП №407 ВЛ-10 №4 ПС-35 Подольхи | филиал ПАО "Россети Центр" - "Белгородэнерго" | Белгородская область | Прохоровский район | 10 | 0.1 | 0.01126 | 0.09374 |  | 0.105 | 0.09374 | 0 |  | 0 | 0 | 0 |  | 0 | 0 | 0
9171 | КТП №408 ВЛ-10 №4 ПС-35 Подольхи | филиал ПАО "Россети Центр" - "Белгородэнерго" | Белгородская область | Прохоровский район | 10 | 0.06 | 0.006419 | 0.056581 |  | 0.063 | 0.056581 | 0 |  | 0 | 0 | 0 |  | 0 | 0 | 0
9172 | КТП №412 ВЛ-10 №4 ПС-35 Подольхи | филиал ПАО "Россети Центр" - "Белгородэнерго" | Белгородская область | Прохоровский район | 10 | 0.1 | 0.030762 | 0.074238 |  | 0.105 | 0.074238 | 0 |  | 0 | 0 | 0 |  | 0 | 0 | 0
9173 | КТП №701 ВЛ-10 №7 ПС-35 Подольхи | филиал ПАО "Россети Центр" - "Белгородэнерго" | Белгородская область | Прохоровский район | 10 | 0.25 | 0.033686 | 0.22881 |  | 0.2625 | 0.22881 | 0 |  | 0 | 0 | 0 |  | 0 | 0 | 0
9174 | КТП №601 ВЛ-10 №6 ПС-35 Подольхи | филиал ПАО "Россети Центр" - "Белгородэнерго" | Белгородская область | Прохоровский район | 10 | 0.16 | 0.034284 | 0.13372 |  | 0.168 | 0.13372 | 0 |  | 0 | 0 | 0 |  | 0 | 0 | 0
9175 | КТП №602 ВЛ-10 №6 ПС-35 Подольхи | филиал ПАО "Россети Центр" - "Белгородэнерго" | Белгородская область | Прохоровский район | 10 | 0.06 | 0.006307 | 0.056693 |  | 0.063 | 0.056693 | 0 |  | 0 | 0 | 0 |  | 0 | 0 | 0
9176 | КТП №603 ВЛ-10 №6 ПС-35 Подольхи | филиал ПАО "Россети Центр" - "Белгородэнерго" | Белгородская область | Прохоровский район | 10 | 0.1 | 0.004438 | 0.10056 |  | 0.105 | 0.10056 | 0 |  | 0 | 0 | 0 |  | 0 | 0 | 0
9177 | КТП №605 ВЛ-10 №6 ПС-35 Подольхи | филиал ПАО "Россети Центр" - "Белгородэнерго" | Белгородская область | Прохоровский район | 10 | 0.04 | 0.000467 | 0.041533 |  | 0.042 | 0.041533 | 0 |  | 0 | 0 | 0 |  | 0 | 0 | 0
9178 | КТП №606 ВЛ-10 №6 ПС-35 Подольхи | филиал ПАО "Россети Центр" - "Белгородэнерго" | Белгородская область | Прохоровский район | 10 | 0.063 | 0.018356 | 0.047794 |  | 0.06615 | 0.047794 | 0 |  | 0 | 0 | 0 |  | 0 | 0 | 0
9179 | КТП №607 ВЛ-10 №6 ПС-35 Подольхи | филиал ПАО "Россети Центр" - "Белгородэнерго" | Белгородская область | Прохоровский район | 10 | 0.25 | 0.10369 | 0.15881 |  | 0.2625 | 0.15881 | 0 |  | 0 | 0 | 0 |  | 0 | 0 | 0
9180 | КТП №608 ВЛ-10 №6 ПС-35 Подольхи | филиал ПАО "Россети Центр" - "Белгородэнерго" | Белгородская область | Прохоровский район | 10 | 0.06 | 0.012296 | 0.050704 |  | 0.063 | 0.050704 | 0 |  | 0 | 0 | 0 |  | 0 | 0 | 0
9181 | КТП №610 ВЛ-10 №6 ПС-35 Подольхи | филиал ПАО "Россети Центр" - "Белгородэнерго" | Белгородская область | Прохоровский район | 10 | 0.16 | 0.022214 | 0.14579 |  | 0.168 | 0.14579 | 0 |  | 0 | 0 | 0 |  | 0 | 0 | 0
9182 | КТП №612 ВЛ-10 №6 ПС-35 Подольхи | филиал ПАО "Россети Центр" - "Белгородэнерго" | Белгородская область | Прохоровский район | 10 | 0.1 | 0.005642 | 0.099358 |  | 0.105 | 0.099358 | 0 |  | 0 | 0 | 0 |  | 0 | 0 | 0
9183 | МТП №615 ПС Подольхи | филиал ПАО "Россети Центр" - "Белгородэнерго" | Белгородская область | Прохоровский район | 10 | 0.1 | 0.01064 | 0.09436 |  | 0.105 | 0.09436 | 0 |  | 0 | 0 | 0 |  | 0 | 0 | 0
9184 | КТП №704 ВЛ-10 №7 ПС-35 Подольхи | филиал ПАО "Россети Центр" - "Белгородэнерго" | Белгородская область | Прохоровский район | 10 | 0.063 | 0.005316 | 0.060828 |  | 0.06615 | 0.060834 | 12 |  | 0.006 | 0.006 | 0 |  | 0 | 0 | 6.3559e-06
9185 | КТП №301 ВЛ-10 №3 ПС-110 Александровка | филиал ПАО "Россети Центр" - "Белгородэнерго" | Белгородская область | Прохоровский район | 10 | 0.1 | 0.023653 | 0.081347 |  | 0.105 | 0.081347 | 0 |  | 0 | 0 | 0 |  | 0 | 0 | 0
9186 | КТП №1024 ПС Александровка | филиал ПАО "Россети Центр" - "Белгородэнерго" | Белгородская область | Прохоровский район | 10 | 0.1 | 0.01824 | 0.08676 |  | 0.105 | 0.08676 | 0 |  | 0 | 0 | 0 |  | 0 | 0 | 0
9187 | КТП №1025 ПС Александровка | филиал ПАО "Россети Центр" - "Белгородэнерго" | Белгородская область | Прохоровский район | 10 | 0.16 | 0.013858 | 0.15414 |  | 0.168 | 0.15414 | 0 |  | 0 | 0 | 0 |  | 0 | 0 | 0
9188 | КТП №1026 ПС Александровка | филиал ПАО "Россети Центр" - "Белгородэнерго" | Белгородская область | Прохоровский район | 10 | 0.063 | 0.006491 | 0.059659 |  | 0.06615 | 0.059659 | 0 |  | 0 | 0 | 0 |  | 0 | 0 | 0
9189 | МТП №302 ПС Александровка | филиал ПАО "Россети Центр" - "Белгородэнерго" | Белгородская область | Прохоровский район | 10 | 0.16 | 0.003952 | 0.16405 |  | 0.168 | 0.16405 | 0 |  | 0 | 0 | 0 |  | 0 | 0 | 0
9190 | КТП №303 ВЛ-10 №3 ПС-110 Александровка | филиал ПАО "Россети Центр" - "Белгородэнерго" | Белгородская область | Прохоровский район | 10 | 0.1 | 0.01509 | 0.08991 |  | 0.105 | 0.08991 | 0 |  | 0 | 0 | 0 |  | 0 | 0 | 0
9191 | КТП №304 ВЛ-10 №3 ПС-110 Александровка | филиал ПАО "Россети Центр" - "Белгородэнерго" | Белгородская область | Прохоровский район | 10 | 0.1 | 0.003739 | 0.10126 |  | 0.105 | 0.10126 | 0 |  | 0 | 0 | 0 |  | 0 | 0 | 0
9192 | КТП №305 ВЛ-10 №3 ПС-110 Александровка | филиал ПАО "Россети Центр" - "Белгородэнерго" | Белгородская область | Прохоровский район | 10 | 0.1 | 0.004894 | 0.10011 |  | 0.105 | 0.10011 | 0 |  | 0 | 0 | 0 |  | 0 | 0 | 0
9193 | КТП №307 ВЛ-10 №3 ПС-110 Александровка | филиал ПАО "Россети Центр" - "Белгородэнерго" | Белгородская область | Прохоровский район | 10 | 0.1 | 0.009997 | 0.095003 |  | 0.105 | 0.095003 | 0 |  | 0 | 0 | 0 |  | 0 | 0 | 0
9194 | КТП №308 ВЛ-10 №3 ПС-110 Александровка | филиал ПАО "Россети Центр" - "Белгородэнерго" | Белгородская область | Прохоровский район | 10 | 0.1 | 0.002088 | 0.10291 |  | 0.105 | 0.10291 | 0 |  | 0 | 0 | 0 |  | 0 | 0 | 0
9195 | КТП №309 ВЛ-10 №3 ПС-110 Александровка | филиал ПАО "Россети Центр" - "Белгородэнерго" | Белгородская область | Прохоровский район | 10 | 0.1 | 0.004889 | 0.10011 |  | 0.105 | 0.10011 | 0 |  | 0 | 0 | 0 |  | 0 | 0 | 0
9196 | КТП №311 ВЛ-10 №3 ПС-110 Александровка | филиал ПАО "Россети Центр" - "Белгородэнерго" | Белгородская область | Прохоровский район | 10 | 0.1 | 0.019167 | 0.085833 |  | 0.105 | 0.085833 | 0 |  | 0 | 0 | 0 |  | 0 | 0 | 0
9197 | КТП №313 ВЛ-10 №3 ПС-110 Александровка | филиал ПАО "Россети Центр" - "Белгородэнерго" | Белгородская область | Прохоровский район | 10 | 0.1 | 0.006523 | 0.098477 |  | 0.105 | 0.098477 | 0 |  | 0 | 0 | 0 |  | 0 | 0 | 0
9198 | КТП №315 ВЛ-10 №3 ПС-110 Александровка | филиал ПАО "Россети Центр" - "Белгородэнерго" | Белгородская область | Прохоровский район | 10 | 0.063 | 0.028 | 0.03815 |  | 0.06615 | 0.03815 | 0 |  | 0 | 0 | 0 |  | 0 | 0 | 0
9199 | КТП №316 ВЛ-10 №3 ПС-110 Александровка | филиал ПАО "Россети Центр" - "Белгородэнерго" | Белгородская область | Прохоровский район | 10 | 0.1 | 0.000328 | 0.10467 |  | 0.105 | 0.10467 | 0 |  | 0 | 0 | 0 |  | 0 | 0 | 0
9200 | КТП №317 ВЛ-10 №3 ПС-110 Александровка | филиал ПАО "Россети Центр" - "Белгородэнерго" | Белгородская область | Прохоровский район | 10 | 0.1 | 0.001196 | 0.1038 |  | 0.105 | 0.1038 | 0 |  | 0 | 0 | 0 |  | 0 | 0 | 0
9201 | КТП №705 ВЛ-10 №7 ПС-35/10 Радьковка | филиал ПАО "Россети Центр" - "Белгородэнерго" | Белгородская область | Прохоровский район | 10 | 0.1 | 0.06 | 0.045 |  | 0.105 | 0.045 | 0 |  | 0 | 0 | 0 |  | 0 | 0 | 0
9202 | КТП №319 ВЛ-10 №3 ПС-110 Александровка | филиал ПАО "Россети Центр" - "Белгородэнерго" | Белгородская область | Прохоровский район | 10 | 0.063 | 0.013152 | 0.052998 |  | 0.06615 | 0.052998 | 0 |  | 0 | 0 | 0 |  | 0 | 0 | 0
9203 | КТП №321 ВЛ-10 №3 ПС-110 Александровка | филиал ПАО "Россети Центр" - "Белгородэнерго" | Белгородская область | Прохоровский район | 10 | 0.25 | 0.1737 | 0.088802 |  | 0.2625 | 0.088802 | 0 |  | 0 | 0 | 0 |  | 0 | 0 | 0
9204 | КТП №501 ВЛ-10 №5 ПС-110 Александровка | филиал ПАО "Россети Центр" - "Белгородэнерго" | Белгородская область | Прохоровский район | 10 | 0.1 | 0.020736 | 0.084264 |  | 0.105 | 0.084264 | 0 |  | 0 | 0 | 0 |  | 0 | 0 | 0
9205 | КТП №502 ВЛ-10 №5 ПС-110 Александровка | филиал ПАО "Россети Центр" - "Белгородэнерго" | Белгородская область | Прохоровский район | 10 | 0.1 | 0.044 | 0.061 |  | 0.105 | 0.061 | 0 |  | 0 | 0 | 0 |  | 0 | 0 | 0
9206 | КТП №503 ВЛ-10 №5 ПС-110 Александровка | филиал ПАО "Россети Центр" - "Белгородэнерго" | Белгородская область | Прохоровский район | 10 | 0.1 | 0.018186 | 0.086814 |  | 0.105 | 0.086814 | 0 |  | 0 | 0 | 0 |  | 0 | 0 | 0
9207 | КТП №504 ВЛ-10 №5 ПС-110 Александровка | филиал ПАО "Россети Центр" - "Белгородэнерго" | Белгородская область | Прохоровский район | 10 | 0.1 | 0.011127 | 0.093873 |  | 0.105 | 0.093873 | 0 |  | 0 | 0 | 0 |  | 0 | 0 | 0
9208 | КТП №505 ВЛ-10 №5 ПС-110 Александровка | филиал ПАО "Россети Центр" - "Белгородэнерго" | Белгородская область | Прохоровский район | 10 | 0.06 | 0 | 0.063 |  | 0.063 | 0.063 | 0 |  | 0 | 0 | 0 |  | 0 | 0 | 0
9209 | КТП №601 ВЛ-10 №6 ПС-110 Александровка | филиал ПАО "Россети Центр" - "Белгородэнерго" | Белгородская область | Прохоровский район | 10 | 0.1 | 0.021183 | 0.083817 |  | 0.105 | 0.083817 | 0 |  | 0 | 0 | 0 |  | 0 | 0 | 0
9210 | КТП №602 ВЛ-10 №6 ПС-110 Александровка | филиал ПАО "Россети Центр" - "Белгородэнерго" | Белгородская область | Прохоровский район | 10 | 0.1 | 0.026808 | 0.078192 |  | 0.105 | 0.078192 | 0 |  | 0 | 0 | 0 |  | 0 | 0 | 0
9211 | КТП №603 ВЛ-10 №6 ПС-110 Александровка | филиал ПАО "Россети Центр" - "Белгородэнерго" | Белгородская область | Прохоровский район | 10 | 0.04 | 0.003952 | 0.038048 |  | 0.042 | 0.038048 | 0 |  | 0 | 0 | 0 |  | 0 | 0 | 0
9212 | ЗТП №1103 ПС Александровка | филиал ПАО "Россети Центр" - "Белгородэнерго" | Белгородская область | Прохоровский район | 10 | 0.25 | 0.029752 | 0.23275 |  | 0.2625 | 0.23275 | 0 |  | 0 | 0 | 0 |  | 0 | 0 | 0
9213 | КТП №1104 ВЛ-10 №11 ПС-110 Александровка | филиал ПАО "Россети Центр" - "Белгородэнерго" | Белгородская область | Прохоровский район | 10 | 0.4 | 0.15638 | 0.21198 |  | 0.42 | 0.26362 | 0 |  | 0 | 0 | 65 | 48.75 |  | 48.75 | 0.051642
9214 | КТП №402 ВЛ-10 №4 РП-10 Сажное | филиал ПАО "Россети Центр" - "Белгородэнерго" | Белгородская область | Прохоровский район | 10 | 0.1 | 0.0252 | 0.0798 |  | 0.105 | 0.0798 | 0 |  | 0 | 0 | 0 |  | 0 | 0 | 0
9215 | КТП №404 ВЛ-10 №4 РП-10 Сажное | филиал ПАО "Россети Центр" - "Белгородэнерго" | Белгородская область | Прохоровский район | 10 | 0.1 | 0.044 | 0.061 |  | 0.105 | 0.061 | 0 |  | 0 | 0 | 0 |  | 0 | 0 | 0
9216 | КТП №405 ВЛ-10 №4 РП-10 Сажное | филиал ПАО "Россети Центр" - "Белгородэнерго" | Белгородская область | Прохоровский район | 10 | 0.1 | 0.046787 | 0.058213 |  | 0.105 | 0.058213 | 0 |  | 0 | 0 | 0 |  | 0 | 0 | 0
9217 | КТП №410 ВЛ-10 №4 РП-10 Сажное | филиал ПАО "Россети Центр" - "Белгородэнерго" | Белгородская область | Прохоровский район | 10 | 0.25 | 0.060529 | 0.20197 |  | 0.2625 | 0.20197 | 0 |  | 0 | 0 | 0 |  | 0 | 0 | 0
9218 | ЗТП 415 РП Сажное | филиал ПАО "Россети Центр" - "Белгородэнерго" | Белгородская область | Прохоровский район | 10 | 0.25 | 0.036567 | 0.22593 |  | 0.2625 | 0.22593 | 0 |  | 0 | 0 | 0 |  | 0 | 0 | 0
9219 | КТП №701 ВЛ-10 №7 РП-10 Сажное | филиал ПАО "Россети Центр" - "Белгородэнерго" | Белгородская область | Прохоровский район | 10 | 0.16 | 0.085986 | 0.082014 |  | 0.168 | 0.082014 | 0 |  | 0 | 0 | 0 |  | 0 | 0 | 0
9220 | КТП №702 ВЛ-10 №7 РП-10 Сажное | филиал ПАО "Россети Центр" - "Белгородэнерго" | Белгородская область | Прохоровский район | 10 | 0.16 | 0.01632 | 0.15168 |  | 0.168 | 0.15168 | 0 |  | 0 | 0 | 0 |  | 0 | 0 | 0
9221 | КТП №703 ВЛ-10 №7 РП-10 Сажное | филиал ПАО "Россети Центр" - "Белгородэнерго" | Белгородская область | Прохоровский район | 10 | 0.063 | 0.000897 | 0.065253 |  | 0.06615 | 0.065253 | 0 |  | 0 | 0 | 0 |  | 0 | 0 | 0
9222 | КТП №705 ВЛ-10 №7 РП-10 Сажное | филиал ПАО "Россети Центр" - "Белгородэнерго" | Белгородская область | Прохоровский район | 10 | 0.1 | 0.052074 | 0.052926 |  | 0.105 | 0.052926 | 0 |  | 0 | 0 | 0 |  | 0 | 0 | 0
9223 | КТП №706 ВЛ-10 №7 РП-10 Сажное | филиал ПАО "Россети Центр" - "Белгородэнерго" | Белгородская область | Прохоровский район | 10 | 0.063 | 0.01197 | 0.05418 |  | 0.06615 | 0.05418 | 0 |  | 0 | 0 | 0 |  | 0 | 0 | 0
9224 | КТП №707 ВЛ-10 №7 РП-10 Сажное | филиал ПАО "Россети Центр" - "Белгородэнерго" | Белгородская область | Прохоровский район | 10 | 0.1 | 0.058898 | 0.046102 |  | 0.105 | 0.046102 | 0 |  | 0 | 0 | 0 |  | 0 | 0 | 0
9225 | МТП №708 РП Сажное | филиал ПАО "Россети Центр" - "Белгородэнерго" | Белгородская область | Прохоровский район | 10 | 0.1 | 0.004679 | 0.10032 |  | 0.105 | 0.10032 | 0 |  | 0 | 0 | 0 |  | 0 | 0 | 0
9226 | МТП №709 РП Сажное | филиал ПАО "Россети Центр" - "Белгородэнерго" | Белгородская область | Прохоровский район | 10 | 0.04 | 0.0024 | 0.0396 |  | 0.042 | 0.0396 | 0 |  | 0 | 0 | 0 |  | 0 | 0 | 0
9227 | МТП №710 РП Сажное | филиал ПАО "Россети Центр" - "Белгородэнерго" | Белгородская область | Прохоровский район | 10 | 0.063 | 0.028 | 0.03815 |  | 0.06615 | 0.03815 | 0 |  | 0 | 0 | 0 |  | 0 | 0 | 0
9228 | КТП №716 ВЛ-10 №7 РП-10 Сажное | филиал ПАО "Россети Центр" - "Белгородэнерго" | Белгородская область | Прохоровский район | 10 | 0.25 | 0.1093 | 0.1532 |  | 0.2625 | 0.1532 | 0 |  | 0 | 0 | 0 |  | 0 | 0 | 0
9229 | КТП №717 ВЛ-10 №7 РП-10 Сажное | филиал ПАО "Россети Центр" - "Белгородэнерго" | Белгородская область | Прохоровский район | 10 | 0.25 | 0.011711 | 0.25079 |  | 0.2625 | 0.25079 | 0 |  | 0 | 0 | 0 |  | 0 | 0 | 0
9230 | КТП №718 ВЛ-10 №7 РП-10 Сажное | филиал ПАО "Россети Центр" - "Белгородэнерго" | Белгородская область | Прохоровский район | 10 | 0.1 | 0.007375 | 0.097625 |  | 0.105 | 0.097625 | 0 |  | 0 | 0 | 0 |  | 0 | 0 | 0
9231 | КТП №719 ВЛ-10 №7 РП-10 Сажное | филиал ПАО "Россети Центр" - "Белгородэнерго" | Белгородская область | Прохоровский район | 10 | 0.1 | 0.022752 | 0.082248 |  | 0.105 | 0.082248 | 0 |  | 0 | 0 | 0 |  | 0 | 0 | 0
9232 | КТП №1201 ВЛ-10 №12 РП-10 Прохоровка | филиал ПАО "Россети Центр" - "Белгородэнерго" | Белгородская область | Прохоровский район | 10 | 0.25 | 0.051327 | 0.21117 |  | 0.2625 | 0.21117 | 0 |  | 0 | 0 | 0 |  | 0 | 0 | 0
9233 | КТП №1203 ВЛ-10 №12 РП-10 Прохоровка | филиал ПАО "Россети Центр" - "Белгородэнерго" | Белгородская область | Прохоровский район | 10 | 0.25 | 0.024278 | 0.23822 |  | 0.2625 | 0.23822 | 0 |  | 0 | 0 | 0 |  | 0 | 0 | 0
9234 | КТП №1218 ВЛ-10 №12 РП-10 Прохоровка | филиал ПАО "Россети Центр" - "Белгородэнерго" | Белгородская область | Прохоровский район | 10 | 0.16 | 0.043868 | 0.12413 |  | 0.168 | 0.12413 | 0 |  | 0 | 0 | 0 |  | 0 | 0 | 0
9235 | КТП №1222 ВЛ-10 №12 РП-10 Прохоровка | филиал ПАО "Россети Центр" - "Белгородэнерго" | Белгородская область | Прохоровский район | 10 | 0.25 | 0.056052 | 0.20645 |  | 0.2625 | 0.20645 | 0 |  | 0 | 0 | 0 |  | 0 | 0 | 0
9236 | КТП №1225 ВЛ-10 №12 РП-10 Прохоровка | филиал ПАО "Россети Центр" - "Белгородэнерго" | Белгородская область | Прохоровский район | 10 | 0.4 | 0.093498 | 0.3265 |  | 0.42 | 0.3265 | 0 |  | 0 | 0 | 0 |  | 0 | 0 | 0
9237 | КТП №522 ВЛ-10 №5 ПС Радьковка | филиал ПАО "Россети Центр" - "Белгородэнерго" | Белгородская область | Прохоровский район | 10 | 0.16 | 0.092 | 0.076 |  | 0.168 | 0.076 | 0 |  | 0 | 0 | 0 |  | 0 | 0 | 0
9238 | КТП №1301 ВЛ-10 №13 РП-10 Прохоровка | филиал ПАО "Россети Центр" - "Белгородэнерго" | Белгородская область | Прохоровский район | 10 | 0.25 | 0.041992 | 0.22051 |  | 0.2625 | 0.22051 | 0 |  | 0 | 0 | 0 |  | 0 | 0 | 0
9239 | КТП №1314 ВЛ-10 №13 РП-10 Прохоровка | филиал ПАО "Россети Центр" - "Белгородэнерго" | Белгородская область | Прохоровский район | 10 | 0.16 | 0.042133 | 0.12587 |  | 0.168 | 0.12587 | 0 |  | 0 | 0 | 0 |  | 0 | 0 | 0
9240 | КТП №1317 ВЛ-10 №13 РП-10 Прохоровка | филиал ПАО "Россети Центр" - "Белгородэнерго" | Белгородская область | Прохоровский район | 10 | 0.4 | 0.051294 | 0.36871 |  | 0.42 | 0.36871 | 0 |  | 0 | 0 | 0 |  | 0 | 0 | 0
9241 | КТП №301 ВЛ-10 №3 ПС-35 Подольхи | филиал ПАО "Россети Центр" - "Белгородэнерго" | Белгородская область | Прохоровский район | 10 | 0.16 | 0.016079 | 0.15192 |  | 0.168 | 0.15192 | 0 |  | 0 | 0 | 0 |  | 0 | 0 | 0
9242 | КТП №509 ВЛ-10 №5 ПС-35 Холодное | филиал ПАО "Россети Центр" - "Белгородэнерго" | Белгородская область | Прохоровский район | 10 | 0.1 | 0.061 | 0.044 |  | 0.105 | 0.044 | 0 |  | 0 | 0 | 0 |  | 0 | 0 | 0
9243 | МТП №503 ПС Холодное | филиал ПАО "Россети Центр" - "Белгородэнерго" | Белгородская область | Прохоровский район | 10 | 0.4 | 0.25 | 0.17 |  | 0.42 | 0.17 | 0 |  | 0 | 0 | 0 |  | 0 | 0 | 0
9244 | КТП №502 ВЛ-10 №5 ПС-35 Холодное | филиал ПАО "Россети Центр" - "Белгородэнерго" | Белгородская область | Прохоровский район | 10 | 0.1 | 0.043 | 0.062 |  | 0.105 | 0.062 | 0 |  | 0 | 0 | 0 |  | 0 | 0 | 0
9245 | ЗТП №1013 ПС Александровка | филиал ПАО "Россети Центр" - "Белгородэнерго" | Белгородская область | Прохоровский район | 10 | 0.56 | 0.186 | отсутствует |  | 0.168 | -0.018 | 0 |  | 0 | 0 | 0 |  | 0 | 0 | 0
9246 | КТП №1023 ПС Александровка | филиал ПАО "Россети Центр" - "Белгородэнерго" | Белгородская область | Прохоровский район | 10 | 0.25 | 0.099 | 0.1635 |  | 0.2625 | 0.1635 | 0 |  | 0 | 0 | 0 |  | 0 | 0 | 0
9247 | КТП №323 ВЛ-10 №3 ПС-110 Александровка | филиал ПАО "Россети Центр" - "Белгородэнерго" | Белгородская область | Прохоровский район | 10 | 0.063 | 0.006094 | 0.060056 |  | 0.06615 | 0.060056 | 0 |  | 0 | 0 | 0 |  | 0 | 0 | 0
9248 | КТП №214 ВЛ-10 №2 ПС-35 Подольхи | филиал ПАО "Россети Центр" - "Белгородэнерго" | Белгородская область | Прохоровский район | 10 | 0.1 | 0.057 | 0.048 |  | 0.105 | 0.048 | 0 |  | 0 | 0 | 0 |  | 0 | 0 | 0
9249 | КТП №312 ВЛ-10 №3 ПС-35 Подольхи | филиал ПАО "Россети Центр" - "Белгородэнерго" | Белгородская область | Прохоровский район | 10 | 0.16 | 0.018096 | 0.1499 |  | 0.168 | 0.1499 | 0 |  | 0 | 0 | 0 |  | 0 | 0 | 0
9250 | КТП №319 ВЛ-10 №3 ПС-35 Подольхи | филиал ПАО "Россети Центр" - "Белгородэнерго" | Белгородская область | Прохоровский район | 10 | 0.16 | 0.013192 | 0.15481 |  | 0.168 | 0.15481 | 0 |  | 0 | 0 | 0 |  | 0 | 0 | 0
9251 | КТП №1102 ВЛ-10 №11 ПС-35 Прелестное | филиал ПАО "Россети Центр" - "Белгородэнерго" | Белгородская область | Прохоровский район | 10 | 0.25 | 0.116 | 0.1465 |  | 0.2625 | 0.1465 | 0 |  | 0 | 0 | 0 |  | 0 | 0 | 0
9252 | КТП №611 ВЛ-10 №6 ПС-35 Подольхи | филиал ПАО "Россети Центр" - "Белгородэнерго" | Белгородская область | Прохоровский район | 10 | 0.25 | 0.053269 | 0.20923 |  | 0.2625 | 0.20923 | 0 |  | 0 | 0 | 0 |  | 0 | 0 | 0
9253 | КТП №1122 ВЛ-10 №11 ПС-35 Холодное | филиал ПАО "Россети Центр" - "Белгородэнерго" | Белгородская область | Прохоровский район | 10 | 0.1 | 0.065 | 0.04 |  | 0.105 | 0.04 | 0 |  | 0 | 0 | 0 |  | 0 | 0 | 0
9254 | КТП №1018 ПС Александровка | филиал ПАО "Россети Центр" - "Белгородэнерго" | Белгородская область | Прохоровский район | 10 | 0.4 | 0.057963 | 0.36204 |  | 0.42 | 0.36204 | 0 |  | 0 | 0 | 0 | 0 | 0 | 0 | 0
9255 | КТП 1019 ПС Александровка | филиал ПАО "Россети Центр" - "Белгородэнерго" | Белгородская область | Прохоровский район | 10 | 0.16 | 0.103 | 0.064995 |  | 0.168 | 0.064995 | 0 |  | 0 | 0 | 0 |  | 0 | 0 | 0
9256 | КТП №526 ВЛ-10 №5 ПС-35 Радьковка | филиал ПАО "Россети Центр" - "Белгородэнерго" | Белгородская область | Прохоровский район | 10 | 0.1 | 0.053 | 0.052 |  | 0.105 | 0.052 | 0 |  | 0 | 0 | 0 |  | 0 | 0 | 0
9257 | ЗТП №1108 ПС Александровка | филиал ПАО "Россети Центр" - "Белгородэнерго" | Белгородская область | Прохоровский район | 10 | 0.16 | 0.065 | 0.103 |  | 0.168 | 0.103 | 0 |  | 0 | 0 | 0 |  | 0 | 0 | 0
9258 | КТП №1022 ПС Александровка | филиал ПАО "Россети Центр" - "Белгородэнерго" | Белгородская область | Прохоровский район | 10 | 0.1 | 0.043 | 0.062 |  | 0.105 | 0.062 | 0 |  | 0 | 0 | 0 |  | 0 | 0 | 0
9259 | КТП №1034 ПС Александровка | филиал ПАО "Россети Центр" - "Белгородэнерго" | Белгородская область | Прохоровский район | 10 | 0.25 | 0.024755 | 0.23774 |  | 0.2625 | 0.23775 | 8 |  | 0.004 | 0.004 | 0 |  | 0 | 0 | 4.2373e-06
9260 | КТП №106 ПС Александровка | филиал ПАО "Россети Центр" - "Белгородэнерго" | Белгородская область | Прохоровский район | 10 | 0.063 | 0.027 | 0.03915 |  | 0.06615 | 0.03915 | 0 |  | 0 | 0 | 0 |  | 0 | 0 | 0
9261 | ЗТП №1105 ПС Александровка | филиал ПАО "Россети Центр" - "Белгородэнерго" | Белгородская область | Прохоровский район | 10 | 0.32 | 0.234 | отсутствует |  | 0.168 | -0.066 | 0 |  | 0 | 0 | 0 |  | 0 | 0 | 0
9262 | КТП №608 ВЛ-10 №6 ПС-110 Александровка | филиал ПАО "Россети Центр" - "Белгородэнерго" | Белгородская область | Прохоровский район | 10 | 0.1 | 0.031 | 0.074 |  | 0.105 | 0.074 | 0 |  | 0 | 0 | 0 |  | 0 | 0 | 0
9263 | КТП №1215 ВЛ-10 №12 РП-10 Прохоровка | филиал ПАО "Россети Центр" - "Белгородэнерго" | Белгородская область | Прохоровский район | 10 | 0.25 | 0.017422 | 0.24508 |  | 0.2625 | 0.24508 | 0 |  | 0 | 0 | 0 |  | 0 | 0 | 0
9264 | КТП №1219 ВЛ-10 №12 РП-10 Прохоровка | филиал ПАО "Россети Центр" - "Белгородэнерго" | Белгородская область | Прохоровский район | 10 | 0.25 | 0.01569 | 0.24681 |  | 0.2625 | 0.24681 | 0 |  | 0 | 0 | 0 |  | 0 | 0 | 0
9265 | КТП №1403 ВЛ-10 №14 РП-10 Прохоровка | филиал ПАО "Россети Центр" - "Белгородэнерго" | Белгородская область | Прохоровский район | 10 | 0.25 | 0.019393 | 0.24311 |  | 0.2625 | 0.24311 | 0 |  | 0 | 0 | 0 |  | 0 | 0 | 0
9266 | КТП №1407 ВЛ-10 №14 РП-10 Прохоровка | филиал ПАО "Россети Центр" - "Белгородэнерго" | Белгородская область | Прохоровский район | 10 | 0.1 | 0.004397 | 0.1006 |  | 0.105 | 0.1006 | 0 |  | 0 | 0 | 0 |  | 0 | 0 | 0
9267 | КТП №419 ВЛ-10 №4 РП-10 Сажное | филиал ПАО "Россети Центр" - "Белгородэнерго" | Белгородская область | Прохоровский район | 10 | 0.063 | 0.019 | 0.04715 |  | 0.06615 | 0.04715 | 0 |  | 0 | 0 | 0 |  | 0 | 0 | 0
9268 | КТП №423 ВЛ-10 №4 РП-10 Сажное | филиал ПАО "Россети Центр" - "Белгородэнерго" | Белгородская область | Прохоровский район | 10 | 0.1 | 0.044 | 0.061 |  | 0.105 | 0.061 | 0 |  | 0 | 0 | 0 |  | 0 | 0 | 0
9269 | КТП №408 ВЛ-10 №4 РП-10 Сажное | филиал ПАО "Россети Центр" - "Белгородэнерго" | Белгородская область | Прохоровский район | 10 | 0.1 | 0.013154 | 0.091846 |  | 0.105 | 0.091846 | 0 |  | 0 | 0 | 0 |  | 0 | 0 | 0
9270 | КТП №411 ВЛ-10 №4 РП-10 Сажное | филиал ПАО "Россети Центр" - "Белгородэнерго" | Белгородская область | Прохоровский район | 10 | 0.1 | 0.01248 | 0.09252 |  | 0.105 | 0.09252 | 0 |  | 0 | 0 | 0 |  | 0 | 0 | 0
9271 | КТП №414 ВЛ-10 №4 РП-10 Сажное | филиал ПАО "Россети Центр" - "Белгородэнерго" | Белгородская область | Прохоровский район | 10 | 0.25 | 0.005201 | 0.2573 |  | 0.2625 | 0.2573 | 0 |  | 0 | 0 | 0 |  | 0 | 0 | 0
9272 | КТП №416 ВЛ-10 №4 РП-10 Сажное | филиал ПАО "Россети Центр" - "Белгородэнерго" | Белгородская область | Прохоровский район | 10 | 0.25 | 0.11157 | 0.15093 |  | 0.2625 | 0.15093 | 0 |  | 0 | 0 | 0 |  | 0 | 0 | 0
9273 | КТП №417 ВЛ-10 №4 РП-10 Сажное | филиал ПАО "Россети Центр" - "Белгородэнерго" | Белгородская область | Прохоровский район | 10 | 0.1 | 0.03 | 0.075 |  | 0.105 | 0.075 | 0 |  | 0 | 0 | 0 |  | 0 | 0 | 0
9274 | КТП №418 ВЛ-10 №4 РП-10 Сажное | филиал ПАО "Россети Центр" - "Белгородэнерго" | Белгородская область | Прохоровский район | 10 | 0.063 | 0.001656 | 0.064494 |  | 0.06615 | 0.064494 | 0 |  | 0 | 0 | 0 |  | 0 | 0 | 0
9275 | КТП №420 ВЛ-10 №4 РП-10 Сажное | филиал ПАО "Россети Центр" - "Белгородэнерго" | Белгородская область | Прохоровский район | 10 | 0.1 | 0.069 | 0.036 |  | 0.105 | 0.036 | 0 |  | 0 | 0 | 0 |  | 0 | 0 | 0
9276 | КТП №421 ВЛ-10 №4 РП-10 Сажное | филиал ПАО "Россети Центр" - "Белгородэнерго" | Белгородская область | Прохоровский район | 10 | 0.16 | 0.072 | 0.096 |  | 0.168 | 0.096 | 0 |  | 0 | 0 | 0 |  | 0 | 0 | 0
9277 | КТП №422 ВЛ-10 №4 РП-10 Сажное | филиал ПАО "Россети Центр" - "Белгородэнерго" | Белгородская область | Прохоровский район | 10 | 0.4 | 0.017784 | 0.40222 |  | 0.42 | 0.40222 | 0 |  | 0 | 0 | 0 |  | 0 | 0 | 0
9278 | ЗТП 720 РП Сажное | филиал ПАО "Россети Центр" - "Белгородэнерго" | Белгородская область | Прохоровский район | 10 | 0.32 | 0.223 | отсутствует |  | 0.168 | -0.055 | 0 |  | 0 | 0 | 0 |  | 0 | 0 | 0
9279 | КТП №1106 ВЛ-10 №11 ПС-110 Александровка | филиал ПАО "Россети Центр" - "Белгородэнерго" | Белгородская область | Прохоровский район | 10 | 0.16 | 0.047072 | 0.12093 |  | 0.168 | 0.12093 | 0 |  | 0 | 0 | 0 |  | 0 | 0 | 0
9280 | КТП №1113 ВЛ-10 №11 ПС-110 Александровка | филиал ПАО "Россети Центр" - "Белгородэнерго" | Белгородская область | Прохоровский район | 10 | 0.25 | 0.064192 | 0.19831 |  | 0.2625 | 0.19831 | 0 |  | 0 | 0 | 0 |  | 0 | 0 | 0
9281 | ЗТП №322 ПС Александровка | филиал ПАО "Россети Центр" - "Белгородэнерго" | Белгородская область | Прохоровский район | 10 | 0.8 | 0.41445 | 0.005554 |  | 0.42 | 0.005554 | 0 |  | 0 | 0 | 0 | 0 | 0 | 0 | 0
9282 | КТП №314 ВЛ-10 №3 ПС-110 Александровка | филиал ПАО "Россети Центр" - "Белгородэнерго" | Белгородская область | Прохоровский район | 10 | 0.25 | 0.11505 | 0.068796 |  | 0.2625 | 0.14745 | 0 |  | 0 | 0 | 99 | 74.25 |  | 74.25 | 0.078655
9283 | КТП №902 ПС Александровка | филиал ПАО "Россети Центр" - "Белгородэнерго" | Белгородская область | Прохоровский район | 10 | 0.063 | 0.034824 | 0.031326 |  | 0.06615 | 0.031326 | 0 |  | 0 | 0 | 0 |  | 0 | 0 | 0
9284 | КТП №705 ПС Прелестное | филиал ПАО "Россети Центр" - "Белгородэнерго" | Белгородская область | Прохоровский район | 10 | 0.25 | 0.037962 | 0.22454 |  | 0.2625 | 0.22454 | 0 |  | 0 | 0 | 0 |  | 0 | 0 | 0
9285 | КТП №1212 ВЛ-10 №12 ПС-35 Прелестное | филиал ПАО "Россети Центр" - "Белгородэнерго" | Белгородская область | Прохоровский район | 10 | 0.25 | 0.006901 | 0.2556 |  | 0.2625 | 0.2556 | 0 |  | 0 | 0 | 0 |  | 0 | 0 | 0
9286 | КТП №805 ПС Прелестное | филиал ПАО "Россети Центр" - "Белгородэнерго" | Белгородская область | Прохоровский район | 10 | 0.1 | 0.01003 | 0.09497 |  | 0.105 | 0.09497 | 0 |  | 0 | 0 | 0 |  | 0 | 0 | 0
9287 | КТП №314 ВЛ-10 №3 ПС-35 Подольхи | филиал ПАО "Россети Центр" - "Белгородэнерго" | Белгородская область | Прохоровский район | 10 | 0.1 | 0.035522 | 0.069478 |  | 0.105 | 0.069478 | 0 |  | 0 | 0 | 0 |  | 0 | 0 | 0
9288 | КТП №317 ВЛ-10 №3 ПС-35 Подольхи | филиал ПАО "Россети Центр" - "Белгородэнерго" | Белгородская область | Прохоровский район | 10 | 0.25 | 0.217 | 0.045497 |  | 0.2625 | 0.0455 | 5.5 |  | 0.00275 | 0.00275 | 0 |  | 0 | 0 | 2.9131e-06
9289 | КТП №315 ВЛ-10 №3 ПС-35 Подольхи | филиал ПАО "Россети Центр" - "Белгородэнерго" | Белгородская область | Прохоровский район | 10 | 0.1 | 0.007729 | 0.097271 |  | 0.105 | 0.097271 | 0 |  | 0 | 0 | 0 |  | 0 | 0 | 0
9290 | ЗТП №504 ПС Подольхи | филиал ПАО "Россети Центр" - "Белгородэнерго" | Белгородская область | Прохоровский район | 10 | 0.32 | 0.17391 | отсутствует |  | 0.168 | -0.005912 | 0 |  | 0 | 0 | 0 |  | 0 | 0 | 0
9291 | КТП №707 ВЛ-10 №7 ПС-35 Радьковка | филиал ПАО "Россети Центр" - "Белгородэнерго" | Белгородская область | Прохоровский район | 10 | 0.2 | 0.169 | отсутствует |  | 0.105 | -0.064 | 0 |  | 0 | 0 | 0 |  | 0 | 0 | 0
9292 | КТП №228 ВЛ-10 №2 ПС-35 Радьковка | филиал ПАО "Россети Центр" - "Белгородэнерго" | Белгородская область | Прохоровский район | 10 | 0.25 | 0.042 | 0.2205 |  | 0.2625 | 0.2205 | 0 |  | 0 | 0 | 0 |  | 0 | 0 | 0
9293 | КТП №114 ВЛ-10 №1 ПС-35 Радьковка | филиал ПАО "Россети Центр" - "Белгородэнерго" | Белгородская область | Прохоровский район | 10 | 0.1 | 0.020036 | 0.0063093 |  | 0.105 | 0.084964 | 0 |  | 0 | 0 | 99 | 74.25 |  | 74.25 | 0.078655
9294 | КТП №1126 ВЛ-10 №11 ПС-35 Холодное | филиал ПАО "Россети Центр" - "Белгородэнерго" | Белгородская область | Прохоровский район | 10 | 0.25 | 0.04819 | 0.21431 |  | 0.2625 | 0.21431 | 0 |  | 0 | 0 | 0 |  | 0 | 0 | 0
9295 | КТП №1123 ВЛ-10 №11 ПС-35 Холодное | филиал ПАО "Россети Центр" - "Белгородэнерго" | Белгородская область | Прохоровский район | 10 | 0.16 | 0.020576 | 0.14742 |  | 0.168 | 0.14742 | 0 |  | 0 | 0 | 0 |  | 0 | 0 | 0
9296 | КТП №1125 ВЛ-10 №11 ПС-35 Холодное | филиал ПАО "Россети Центр" - "Белгородэнерго" | Белгородская область | Прохоровский район | 10 | 0.25 | 0.029481 | 0.23302 |  | 0.2625 | 0.23302 | 0 |  | 0 | 0 | 0 |  | 0 | 0 | 0
9297 | КТП №1124 ВЛ-10 №11 ПС-35 Холодное | филиал ПАО "Россети Центр" - "Белгородэнерго" | Белгородская область | Прохоровский район | 10 | 0.25 | 0.014276 | 0.24822 |  | 0.2625 | 0.24822 | 0 |  | 0 | 0 | 0 |  | 0 | 0 | 0
9298 | КТП №1213 ВЛ-10 №12 РП Прохоровка | филиал ПАО "Россети Центр" - "Белгородэнерго" | Белгородская область | Прохоровский район | 10 | 0.25 | 0.036262 | 0.22624 |  | 0.2625 | 0.22624 | 0 |  | 0 | 0 | 0 |  | 0 | 0 | 0
9299 | КТП №118 ВЛ-10 №1 ПС-35 Радьковка | филиал ПАО "Россети Центр" - "Белгородэнерго" | Белгородская область | Прохоровский район | 10 | 0.04 | 0.026 | 0.016 |  | 0.042 | 0.016 | 0 |  | 0 | 0 | 0 |  | 0 | 0 | 0
9300 | КТП №609 ВЛ-10 №6 ПС-110 Александровка | филиал ПАО "Россети Центр" - "Белгородэнерго" | Белгородская область | Прохоровский район | 10 | 0.16 | 0.024564 | 0.14344 |  | 0.168 | 0.14344 | 0 |  | 0 | 0 | 0 |  | 0 | 0 | 0
9301 | КТП №610 ВЛ-10 №6 ПС-110 Александровка | филиал ПАО "Россети Центр" - "Белгородэнерго" | Белгородская область | Прохоровский район | 10 | 0.25 | 0.14443 | 0.11807 |  | 0.2625 | 0.11807 | 0 |  | 0 | 0 | 0 |  | 0 | 0 | 0
9302 | КТП №1430 ВЛ-10 №14 РП-10 Прохоровка | филиал ПАО "Россети Центр" - "Белгородэнерго" | Белгородская область | Прохоровский район | 10 | 0.16 | 0.112 | 0.053352 |  | 0.168 | 0.056 | 0 |  | 0 | 0 | 5 |  | 2.5 | 2.5 | 0.0026483
9303 | КТП №117 ВЛ-10 №1 ПС-35 Радьковка | филиал ПАО "Россети Центр" - "Белгородэнерго" | Белгородская область | Прохоровский район | 10 | 0.16 | 0.089 | 0.079 |  | 0.168 | 0.079 | 0 |  | 0 | 0 | 0 |  | 0 | 0 | 0
9304 | МТП №519 ПС Холодное | филиал ПАО "Россети Центр" - "Белгородэнерго" | Белгородская область | Прохоровский район | 10 | 0.1 | 0.064 | 0.041 |  | 0.105 | 0.041 | 0 |  | 0 | 0 | 0 |  | 0 | 0 | 0
9305 | КТП №520 ВЛ-10 №5 ПС-35 Холодное | филиал ПАО "Россети Центр" - "Белгородэнерго" | Белгородская область | Прохоровский район | 10 | 0.063 | 0.015088 | 0.051062 |  | 0.06615 | 0.051062 | 0 |  | 0 | 0 | 0 |  | 0 | 0 | 0
9306 | КТП №1119 ВЛ-10 №11 ПС-35 Холодное | филиал ПАО "Россети Центр" - "Белгородэнерго" | Белгородская область | Прохоровский район | 10 | 0.063 | 0.010381 | 0.055769 |  | 0.06615 | 0.055769 | 0 |  | 0 | 0 | 0 |  | 0 | 0 | 0
9307 | КТП №312 ВЛ-10 №3 ПС-35 Прелестное | филиал ПАО "Россети Центр" - "Белгородэнерго" | Белгородская область | Прохоровский район | 10 | 0.25 | 0.034602 | 0.2279 |  | 0.2625 | 0.2279 | 0 |  | 0 | 0 | 0 |  | 0 | 0 | 0
9308 | КТП №812 ПС Прелестное | филиал ПАО "Россети Центр" - "Белгородэнерго" | Белгородская область | Прохоровский район | 10 | 0.1 | 0.010902 | 0.094098 |  | 0.105 | 0.094098 | 0 |  | 0 | 0 | 0 |  | 0 | 0 | 0
9309 | КТП №1213 ВЛ-10 №12 ПС-35 Прелестное | филиал ПАО "Россети Центр" - "Белгородэнерго" | Белгородская область | Прохоровский район | 10 | 0.063 | 0.000234 | 0.065916 |  | 0.06615 | 0.065916 | 0 |  | 0 | 0 | 0 |  | 0 | 0 | 0
9310 | КТП №424 ВЛ-10 №4 РП-10 Сажное | филиал ПАО "Россети Центр" - "Белгородэнерго" | Белгородская область | Прохоровский район | 10 | 0.25 | 0.088 | 0.1745 |  | 0.2625 | 0.1745 | 0 |  | 0 | 0 | 0 |  | 0 | 0 | 0
9311 | КТП №1007 ПС Прелестное | филиал ПАО "Россети Центр" - "Белгородэнерго" | Белгородская область | Прохоровский район | 10 | 0.16 | 0.069 | 0.099 |  | 0.168 | 0.099 | 0 |  | 0 | 0 | 0 |  | 0 | 0 | 0
9312 | КТП №521 ВЛ-10 №5 ПС-35 Холодное | филиал ПАО "Россети Центр" - "Белгородэнерго" | Белгородская область | Прохоровский район | 10 | 0.1 | 0.011415 | 0.093585 |  | 0.105 | 0.093585 | 0 |  | 0 | 0 | 0 |  | 0 | 0 | 0
9313 | КТП №1116 ВЛ-10 №11 ПС-35 Холодное | филиал ПАО "Россети Центр" - "Белгородэнерго" | Белгородская область | Прохоровский район | 10 | 0.1 | 0.008276 | 0.096724 |  | 0.105 | 0.096724 | 0 |  | 0 | 0 | 0 |  | 0 | 0 | 0
9314 | КТП №1030 ПС Александровка | филиал ПАО "Россети Центр" - "Белгородэнерго" | Белгородская область | Прохоровский район | 10 | 0.25 | 0.057452 | 0.20505 |  | 0.2625 | 0.20505 | 0 |  | 0 | 0 | 0 |  | 0 | 0 | 0
9315 | КТП №528 ВЛ-10 №5 ПС Радьковка | филиал ПАО "Россети Центр" - "Белгородэнерго" | Белгородская область | Прохоровский район | 10 | 0.1 | 0.0014655 | 0.10353 |  | 0.105 | 0.10353 | 0 |  | 0 | 0 | 0 |  | 0 | 0 | 0
9316 | МТП №1015 ПС Александровка | филиал ПАО "Россети Центр" - "Белгородэнерго" | Белгородская область | Прохоровский район | 10 | 0.25 | 0.11418 | 0.14832 |  | 0.2625 | 0.14832 | 0 |  | 0 | 0 | 0 |  | 0 | 0 | 0
9317 | КТП №101 ПС Подольхи | филиал ПАО "Россети Центр" - "Белгородэнерго" | Белгородская область | Прохоровский район | 10 | 0.1 | 0.05 | 0.055 |  | 0.105 | 0.055 | 0 |  | 0 | 0 | 0 |  | 0 | 0 | 0
9318 | МТП №703 ПС Подольхи | филиал ПАО "Россети Центр" - "Белгородэнерго" | Белгородская область | Прохоровский район | 10 | 0.16 | 0.014063 | 0.15394 |  | 0.168 | 0.15394 | 0 |  | 0 | 0 | 0 |  | 0 | 0 | 0
9319 | КТП №612 ВЛ-10 №6 ПС-110/35/10 Александр | филиал ПАО "Россети Центр" - "Белгородэнерго" | Белгородская область | Прохоровский район | 10 | 0.1 | 0.00757 | 0.09743 |  | 0.105 | 0.09743 | 0 |  | 0 | 0 | 0 |  | 0 | 0 | 0
9320 | КТП №312 ВЛ-10 №3 ПС-35 Радьковка | филиал ПАО "Россети Центр" - "Белгородэнерго" | Белгородская область | Прохоровский район | 10 | 0.1 | 0.039454 | 0.065546 |  | 0.105 | 0.065546 | 0 |  | 0 | 0 | 0 |  | 0 | 0 | 0
9321 | МТП №504 ПС Радьковка | филиал ПАО "Россети Центр" - "Белгородэнерго" | Белгородская область | Прохоровский район | 10 | 0.1 | 0.005627 | 0.099373 |  | 0.105 | 0.099373 | 0 |  | 0 | 0 | 0 |  | 0 | 0 | 0
9322 | МТП №407 РП Сажное | филиал ПАО "Россети Центр" - "Белгородэнерго" | Белгородская область | Прохоровский район | 10 | 0.063 | 0.001116 | 0.065031 |  | 0.06615 | 0.065034 | 5.5 |  | 0.00275 | 0.00275 | 0 |  | 0 | 0 | 2.9131e-06
9323 | КТП №201 ВЛ-10 №2 ПС Александровка | филиал ПАО "Россети Центр" - "Белгородэнерго" | Белгородская область | Прохоровский район | 10 | 0.1 | 0.001872 | 0.10313 |  | 0.105 | 0.10313 | 0 |  | 0 | 0 | 0 |  | 0 | 0 | 0
9324 | КТП №202 ВЛ-10 №2 ПС Александровка | филиал ПАО "Россети Центр" - "Белгородэнерго" | Белгородская область | Прохоровский район | 10 | 0.063 | 0.015168 | 0.050982 |  | 0.06615 | 0.050982 | 0 |  | 0 | 0 | 0 |  | 0 | 0 | 0
9325 | КТП №203 ВЛ-10 №2 ПС Александровка | филиал ПАО "Россети Центр" - "Белгородэнерго" | Белгородская область | Прохоровский район | 10 | 0.1 | 0.011505 | 0.093495 |  | 0.105 | 0.093495 | 0 |  | 0 | 0 | 0 |  | 0 | 0 | 0
9326 | КТП №204 ВЛ-10 №2 ПС Александровка | филиал ПАО "Россети Центр" - "Белгородэнерго" | Белгородская область | Прохоровский район | 10 | 0.063 | 0.001885 | 0.064265 |  | 0.06615 | 0.064265 | 0 |  | 0 | 0 | 0 | 0 | 0 | 0 | 0
9327 | КТП №106 ПС Прелестное | филиал ПАО "Россети Центр" - "Белгородэнерго" | Белгородская область | Прохоровский район | 10 | 0.1 | 0.006236 | 0.098764 |  | 0.105 | 0.098764 | 0 |  | 0 | 0 | 0 |  | 0 | 0 | 0
9328 | КТП 107 ПС Прелестное | филиал ПАО "Россети Центр" - "Белгородэнерго" | Белгородская область | Прохоровский район | 10 | 0.16 | 0.021666 | 0.14633 |  | 0.168 | 0.14633 | 0 |  | 0 | 0 | 0 |  | 0 | 0 | 0
9329 | КТП №108 ПС Прелестное | филиал ПАО "Россети Центр" - "Белгородэнерго" | Белгородская область | Прохоровский район | 10 | 0.16 | 0.009762 | 0.15824 |  | 0.168 | 0.15824 | 0 |  | 0 | 0 | 0 |  | 0 | 0 | 0
9330 | КТП №1005 ПС Прелестное | филиал ПАО "Россети Центр" - "Белгородэнерго" | Белгородская область | Прохоровский район | 10 | 0.1 | 0.013066 | 0.091934 |  | 0.105 | 0.091934 | 0 |  | 0 | 0 | 0 |  | 0 | 0 | 0
9331 | ЗТП №806 ПС Александровка | филиал ПАО "Россети Центр" - "Белгородэнерго" | Белгородская область | Прохоровский район | 10 | 0.8 | 0.574 | отсутствует |  | 0.42 | -0.154 | 0 |  | 0 | 0 | 0 |  | 0 | 0 | 0
9332 | ЗТП №1017 ПС Александровка | филиал ПАО "Россети Центр" - "Белгородэнерго" | Белгородская область | Прохоровский район | 10 | 0.4 | 0.0443 | 0.3757 |  | 0.42 | 0.3757 | 0 |  | 0 | 0 | 0 |  | 0 | 0 | 0
9333 | ЗТП №1204 РП Прохоровка | филиал ПАО "Россети Центр" - "Белгородэнерго" | Белгородская область | Прохоровский район | 10 | 0.8 | 0.598 | отсутствует |  | 0.42 | -0.178 | 0 |  | 0 | 0 | 0 |  | 0 | 0 | 0
9334 | ЗТП №1311 РП Прохоровка | филиал ПАО "Россети Центр" - "Белгородэнерго" | Белгородская область | Прохоровский район | 10 | 0.25 | 0.065752 | 0.19675 |  | 0.2625 | 0.19675 | 0 |  | 0 | 0 | 0 |  | 0 | 0 | 0
9335 | ЗТП №1323 РП Прохоровка | филиал ПАО "Россети Центр" - "Белгородэнерго" | Белгородская область | Прохоровский район | 10 | 1.26 | 0.4026 | 0.2589 |  | 0.6615 | 0.2589 | 5 |  | 0.0025 | 0.0025 | 0 |  | 0 | 0 | 2.6483e-06
9336 | ЗТП №1303 РП Прохоровка | филиал ПАО "Россети Центр" - "Белгородэнерго" | Белгородская область | Прохоровский район | 10 | 0.8 | 0.42187 | отсутствует |  | 0.42 | -0.001871 | 0 |  | 0 | 0 | 0 |  | 0 | 0 | 0
9337 | ЗТП №1408 РП Прохоровка | филиал ПАО "Россети Центр" - "Белгородэнерго" | Белгородская область | Прохоровский район | 10 | 0.5 | 0.29523 | отсутствует |  | 0.2625 | -0.032731 | 0 |  | 0 | 0 | 0 |  | 0 | 0 | 0
9338 | ЗТП №1409 РП Прохоровка | филиал ПАО "Россети Центр" - "Белгородэнерго" | Белгородская область | Прохоровский район | 10 | 0.16 | 0.099 | 0.069 |  | 0.168 | 0.069 | 0 |  | 0 | 0 | 0 |  | 0 | 0 | 0
9339 | ЗТП №103 ПС Прелестное | филиал ПАО "Россети Центр" - "Белгородэнерго" | Белгородская область | Прохоровский район | 10 | 0.4 | 0.177 | 0.243 |  | 0.42 | 0.243 | 0 |  | 0 | 0 | 0 |  | 0 | 0 | 0
9340 | ЗТП №1429 РП Прохоровка | филиал ПАО "Россети Центр" - "Белгородэнерго" | Белгородская область | Прохоровский район | 10 | 0.63 | 0.2692 | 0.3923 |  | 0.6615 | 0.3923 | 0 |  | 0 | 0 | 0 |  | 0 | 0 | 0
9341 | ЗТП №1214 РП Прохоровка | филиал ПАО "Россети Центр" - "Белгородэнерго" | Белгородская область | Прохоровский район | 10 | 0.16 | 0.047037 | 0.12096 |  | 0.168 | 0.12096 | 0 |  | 0 | 0 | 0 |  | 0 | 0 | 0
9342 | КТП №1027 ПС Александровка | филиал ПАО "Россети Центр" - "Белгородэнерго" | Белгородская область | Прохоровский район | 10 | 0.16 | 0.023322 | 0.14468 |  | 0.168 | 0.14468 | 0 |  | 0 | 0 | 0 |  | 0 | 0 | 0
9343 | КТП №204 ВЛ-10 №2 ПС Прелестное | филиал ПАО "Россети Центр" - "Белгородэнерго" | Белгородская область | Прохоровский район | 10 | 0.1 | 0.042947 | 0.062053 |  | 0.105 | 0.062053 | 0 |  | 0 | 0 | 0 |  | 0 | 0 | 0
9344 | КТП №313 ПС Подольхи | филиал ПАО "Россети Центр" - "Белгородэнерго" | Белгородская область | Прохоровский район | 10 | 0.06 | 0.0007 | 0.0623 |  | 0.063 | 0.0623 | 0 |  | 0 | 0 | 0 |  | 0 | 0 | 0
9345 | КТП №1402 РП Прохоровка | филиал ПАО "Россети Центр" - "Белгородэнерго" | Белгородская область | Прохоровский район | 10 | 0.25 | 0.024672 | 0.23783 |  | 0.2625 | 0.23783 | 0 |  | 0 | 0 | 0 |  | 0 | 0 | 0
9346 | КТП №416 ПС Радьковка | филиал ПАО "Россети Центр" - "Белгородэнерго" | Белгородская область | Прохоровский район | 10 | 0.5 | 0.374 | отсутствует |  | 0.2625 | -0.1115 | 0 |  | 0 | 0 | 0 |  | 0 | 0 | 0
9347 | КТП №524 ПС Холодное | филиал ПАО "Россети Центр" - "Белгородэнерго" | Белгородская область | Прохоровский район | 10 | 1.26 | 0.947 | отсутствует |  | 0.6615 | -0.2855 | 0 |  | 0 | 0 | 0 |  | 0 | 0 | 0
9348 | КТП №1031 ПС Александровка | филиал ПАО "Россети Центр" - "Белгородэнерго" | Белгородская область | Прохоровский район | 10 | 0.16 | 0.049881 | 0.11812 |  | 0.168 | 0.11812 | 0 |  | 0 | 0 | 0 |  | 0 | 0 | 0
9349 | КТП №1401 РП Прохоровка | филиал ПАО "Россети Центр" - "Белгородэнерго" | Белгородская область | Прохоровский район | 10 | 0.16 | 0.026098 | 0.1419 |  | 0.168 | 0.1419 | 0 |  | 0 | 0 | 0 |  | 0 | 0 | 0
9350 | КТП №1406 РП Прохоровка | филиал ПАО "Россети Центр" - "Белгородэнерго" | Белгородская область | Прохоровский район | 10 | 0.25 | 0.077509 | 0.18499 |  | 0.2625 | 0.18499 | 0 |  | 0 | 0 | 0 |  | 0 | 0 | 0
9351 | КТП №702 ПС Прелестное | филиал ПАО "Россети Центр" - "Белгородэнерго" | Белгородская область | Прохоровский район | 10 | 0.25 | 0.16071 | 0.10179 |  | 0.2625 | 0.10179 | 0 |  | 0 | 0 | 0 |  | 0 | 0 | 0
9352 | КТП №105 ПС Александровка | филиал ПАО "Россети Центр" - "Белгородэнерго" | Белгородская область | Прохоровский район | 10 | 0.16 | 0.003313 | 0.16469 |  | 0.168 | 0.16469 | 0 |  | 0 | 0 | 0 |  | 0 | 0 | 0
9353 | КТП №1021 пс Александровка | филиал ПАО "Россети Центр" - "Белгородэнерго" | Белгородская область | Прохоровский район | 10 | 0.1 | 0.067 | 0.038 |  | 0.105 | 0.038 | 0 |  | 0 | 0 | 0 |  | 0 | 0 | 0
9354 | КТП 402 ВЛ 10кВ №4 ПС Александровка | филиал ПАО "Россети Центр" - "Белгородэнерго" | Белгородская область | Прохоровский район | 10 | 0.1 | 0.063 | 0.042 |  | 0.105 | 0.042 | 0 |  | 0 | 0 | 0 |  | 0 | 0 | 0
9355 | КТП №802 ПС Радьковка | филиал ПАО "Россети Центр" - "Белгородэнерго" | Белгородская область | Прохоровский район | 10 | 0.5 | 0.407 | отсутствует |  | 0.2625 | -0.1445 | 0 |  | 0 | 0 | 0 |  | 0 | 0 | 0
9356 | КТП №801 пс Подольхи | филиал ПАО "Россети Центр" - "Белгородэнерго" | Белгородская область | Прохоровский район | 10 | 1.26 | 1.039 | отсутствует |  | 0.6615 | -0.3775 | 0 |  | 0 | 0 | 0 |  | 0 | 0 | 0
9357 | КТП №802 ПС Подольхи | филиал ПАО "Россети Центр" - "Белгородэнерго" | Белгородская область | Прохоровский район | 10 | 0.8 | 0.527 | отсутствует |  | 0.42 | -0.107 | 0 |  | 0 | 0 | 0 |  | 0 | 0 | 0
9358 | КТП №105 ПС Радьковка | филиал ПАО "Россети Центр" - "Белгородэнерго" | Белгородская область | Прохоровский район | 10 | 0.8 | 0.667 | отсутствует |  | 0.42 | -0.247 | 0 |  | 0 | 0 | 0 |  | 0 | 0 | 0
9359 | КТП №233 ПС Радьковка | филиал ПАО "Россети Центр" - "Белгородэнерго" | Белгородская область | Прохоровский район | 10 | 1.26 | 0.873 | отсутствует |  | 0.6615 | -0.2115 | 0 |  | 0 | 0 | 0 |  | 0 | 0 | 0
9360 | КТП №602 ПС Радьковка | филиал ПАО "Россети Центр" - "Белгородэнерго" | Белгородская область | Прохоровский район | 10 | 1.26 | 1.015 | отсутствует |  | 0.6615 | -0.3535 | 0 |  | 0 | 0 | 0 |  | 0 | 0 | 0
9361 | КТП №607 ПС Александровка | филиал ПАО "Россети Центр" - "Белгородэнерго" | Белгородская область | Прохоровский район | 10 | 0.16 | 0.071 | 0.097 |  | 0.168 | 0.097 | 0 |  | 0 | 0 | 0 |  | 0 | 0 | 0
9362 | КТП №604 ПС Подольхи | филиал ПАО "Россети Центр" - "Белгородэнерго" | Белгородская область | Прохоровский район | 10 | 0.1 | 0.041244 | 0.063756 |  | 0.105 | 0.063756 | 0 |  | 0 | 0 | 0 |  | 0 | 0 | 0
9363 | КТП №214 ПС Радьковка | филиал ПАО "Россети Центр" - "Белгородэнерго" | Белгородская область | Прохоровский район | 10 | 0.1 | 0.004344 | 0.10066 |  | 0.105 | 0.10066 | 0 |  | 0 | 0 | 0 |  | 0 | 0 | 0
9364 | КТП №1033 ПС Александровка | филиал ПАО "Россети Центр" - "Белгородэнерго" | Белгородская область | Прохоровский район | 10 | 0.315 | 0.010626 | 0.32012 |  | 0.33075 | 0.32012 | 0 |  | 0 | 0 | 0 |  | 0 | 0 | 0
9365 | КТП №1032 ПС Александровка | филиал ПАО "Россети Центр" - "Белгородэнерго" | Белгородская область | Прохоровский район | 10 | 0.25 | 0.030773 | 0.23173 |  | 0.2625 | 0.23173 | 0 |  | 0 | 0 | 0 |  | 0 | 0 | 0
9366 | КТП №903 ПС Александровка | филиал ПАО "Россети Центр" - "Белгородэнерго" | Белгородская область | Прохоровский район | 10 | 0.25 | 0.020351 | 0.24215 |  | 0.2625 | 0.24215 | 0 |  | 0 | 0 | 0 |  | 0 | 0 | 0
9367 | КТП №802 ПС Александровка | филиал ПАО "Россети Центр" - "Белгородэнерго" | Белгородская область | Прохоровский район | 10 | 0.4 | 0.03358 | 0.38377 |  | 0.42 | 0.38642 | 0 |  | 0 | 0 | 5 |  | 2.5 | 2.5 | 0.0026483
9368 | КТП №901 ПС Александровка | филиал ПАО "Россети Центр" - "Белгородэнерго" | Белгородская область | Прохоровский район | 10 | 0.4 | 0.17551 | 0.24449 |  | 0.42 | 0.24449 | 0 |  | 0 | 0 | 0 |  | 0 | 0 | 0
9369 | КТП №1001 ПС Александровка | филиал ПАО "Россети Центр" - "Белгородэнерго" | Белгородская область | Прохоровский район | 10 | 0.4 | 0.047 | 0.373 |  | 0.42 | 0.373 | 0 |  | 0 | 0 | 0 |  | 0 | 0 | 0
9370 | КТП №205 ПС Александровка | филиал ПАО "Россети Центр" - "Белгородэнерго" | Белгородская область | Прохоровский район | 10 | 0.025 | 0.011 | 0.01525 |  | 0.02625 | 0.01525 | 0 |  | 0 | 0 | 0 |  | 0 | 0 | 0
9371 | КТП №704 РП-10 Сажное | филиал ПАО "Россети Центр" - "Белгородэнерго" | Белгородская область | Прохоровский район | 10 | 1.26 | 0.931 | отсутствует |  | 0.6615 | -0.2695 | 0 |  | 0 | 0 | 0 |  | 0 | 0 | 0
9372 | СТП №711 РП Сажное | филиал ПАО "Россети Центр" - "Белгородэнерго" | Белгородская область | Прохоровский район | 10 | 0.04 | 0.026 | 0.016 |  | 0.042 | 0.016 | 0 |  | 0 | 0 | 0 |  | 0 | 0 | 0
9373 | КТП №1802 ПС Александровка | филиал ПАО "Россети Центр" - "Белгородэнерго" | Белгородская область | Прохоровский район | 10 | 3.2 | 1.09 | 0.59 |  | 1.68 | 0.59 | 0 |  | 0 | 0 | 0 |  | 0 | 0 | 0
9374 | КТП №1302 РП 10 Прохоровка | филиал ПАО "Россети Центр" - "Белгородэнерго" | Белгородская область | Прохоровский район | 10 | 0.16 | 0.084 | 0.084 |  | 0.168 | 0.084 | 0 |  | 0 | 0 | 0 |  | 0 | 0 | 0
9375 | КТП №406 ПС Подольхи | филиал ПАО "Россети Центр" - "Белгородэнерго" | Белгородская область | Прохоровский район | 10 | 0.2 | 0.181 | отсутствует |  | 0.105 | -0.076 | 0 |  | 0 | 0 | 0 |  | 0 | 0 | 0
9376 | КТП №702 ВЛ 10 кВ № 7 ПС Радьковка | филиал ПАО "Россети Центр" - "Белгородэнерго" | Белгородская область | Прохоровский район | 10 | 0.5 | 0.367 | отсутствует |  | 0.2625 | -0.1045 | 0 |  | 0 | 0 | 0 |  | 0 | 0 | 0
9377 | КТП №206 ПС Александровка | филиал ПАО "Россети Центр" - "Белгородэнерго" | Белгородская область | Прохоровский район | 10 | 0.25 | 0.092 | 0.1705 |  | 0.2625 | 0.1705 | 0 |  | 0 | 0 | 0 |  | 0 | 0 | 0
9378 | КТП №1505 ВЛ-10 кВ № 15 ПС Александровка | филиал ПАО "Россети Центр" - "Белгородэнерго" | Белгородская область | Прохоровский район | 10 | 1.26 | 0.9 | отсутствует |  | 0.6615 | -0.2385 | 0 |  | 0 | 0 | 0 |  | 0 | 0 | 0
9379 | КТП №1506 ВЛ 10 кВ № 15 ПС 110 кВ Алекса | филиал ПАО "Россети Центр" - "Белгородэнерго" | Белгородская область | Прохоровский район | 10 | 0.8 | 0.634 | отсутствует |  | 0.42 | -0.214 | 0 |  | 0 | 0 | 0 |  | 0 | 0 | 0
9380 | КТП №1507 ВЛ 10 кВ № 15 ПС 110 кВ Алекса | филиал ПАО "Россети Центр" - "Белгородэнерго" | Белгородская область | Прохоровский район | 10 | 1.26 | 0.987 | отсутствует |  | 0.6615 | -0.3255 | 0 |  | 0 | 0 | 0 |  | 0 | 0 | 0
9381 | КТП №1304 РП Прохоровка | филиал ПАО "Россети Центр" - "Белгородэнерго" | Белгородская область | Прохоровский район | 10 | 0.25 | 0.12 | 0.1425 |  | 0.2625 | 0.1425 | 0 |  | 0 | 0 | 0 |  | 0 | 0 | 0
9382 | КТП №1801 ПС Александровка | филиал ПАО "Россети Центр" - "Белгородэнерго" | Белгородская область | Прохоровский район | 10 | 5 | 3.264 | 2621.736 |  | 2625 | 2621.736 | 0 |  | 0 | 0 | 0 | 0 | 0 | 0 | 0
9383 | КТП №803 ПС Подольхи | филиал ПАО "Россети Центр" - "Белгородэнерго" | Белгородская область | Прохоровский район | 10 | 0.8 | 0.55 | отсутствует |  | 0.42 | -0.13 | 0 |  | 0 | 0 | 0 |  | 0 | 0 | 0
9384 | КТП №1601 ПС Александровка | филиал ПАО "Россети Центр" - "Белгородэнерго" | Белгородская область | Прохоровский район | 10 | 3.2 | 1.201 | 0.479 |  | 1.68 | 0.479 | 0 |  | 0 | 0 | 0 |  | 0 | 0 | 0
9385 | КТП №529 ВЛ-10 №5 ПС-35 Радьковка | филиал ПАО "Россети Центр" - "Белгородэнерго" | Белгородская область | Прохоровский район | 10 | 0.25 | 0.15708 | 0.10542 |  | 0.2625 | 0.10542 | 0 |  | 0 | 0 | 0 |  | 0 | 0 | 0
9386 | КТП №513 ВЛ-10 №5 ПС-35 Радьковка | филиал ПАО "Россети Центр" - "Белгородэнерго" | Белгородская область | Прохоровский район | 10 | 0.16 | 0.015424 | 0.15258 |  | 0.168 | 0.15258 | 0 |  | 0 | 0 | 0 |  | 0 | 0 | 0
9387 | КТП №1206 ВЛ-10 №12 РП-10 Прохоровка | филиал ПАО "Россети Центр" - "Белгородэнерго" | Белгородская область | Прохоровский район | 10 | 0.25 | 0.02979 | 0.23271 |  | 0.2625 | 0.23271 | 0 |  | 0 | 0 | 0 |  | 0 | 0 | 0
9388 | КТП №309 ПС Радьковка | филиал ПАО "Россети Центр" - "Белгородэнерго" | Белгородская область | Прохоровский район | 10 | 0.16 | 0.020307 | 0.14769 |  | 0.168 | 0.14769 | 0 |  | 0 | 0 | 0 |  | 0 | 0 | 0
9389 | КТП №1504 ВЛ-10 кВ № 15 ПС Александровка | филиал ПАО "Россети Центр" - "Белгородэнерго" | Белгородская область | Прохоровский район | 10 | 0.8 | 0.53 | отсутствует |  | 0.42 | -0.11 | 0 |  | 0 | 0 | 0 |  | 0 | 0 | 0
9390 | КТП №804 ПС Подольхи | филиал ПАО "Россети Центр" - "Белгородэнерго" | Белгородская область | Прохоровский район | 10 | 0.8 | 0.566 | отсутствует |  | 0.42 | -0.146 | 0 |  | 0 | 0 | 0 |  | 0 | 0 | 0
9391 | КТП №1508 ПС Александровка | филиал ПАО "Россети Центр" - "Белгородэнерго" | Белгородская область | Прохоровский район | 10 | 1.26 | 0.823 | отсутствует |  | 0.6615 | -0.1615 | 0 |  | 0 | 0 | 0 |  | 0 | 0 | 0
9392 | КТП №401 РП 10 Сажное | филиал ПАО "Россети Центр" - "Белгородэнерго" | Белгородская область | Прохоровский район | 10 | 0.16 | 0.005967 | 0.16203 |  | 0.168 | 0.16203 | 0 |  | 0 | 0 | 0 |  | 0 | 0 | 0
9393 | КТП №701 ПС Холодное | филиал ПАО "Россети Центр" - "Белгородэнерго" | Белгородская область | Прохоровский район | 10 | 0.8 | 0.557 | отсутствует |  | 0.42 | -0.137 | 0 |  | 0 | 0 | 0 |  | 0 | 0 | 0
9394 | КТП №1008 ПС Прелестное | филиал ПАО "Россети Центр" - "Белгородэнерго" | Белгородская область | Прохоровский район | 10 | 0.063 | 0.041 | 0.02515 |  | 0.06615 | 0.02515 | 0 |  | 0 | 0 | 0 |  | 0 | 0 | 0
9395 | КТП №1602 ПС Александровка | филиал ПАО "Россети Центр" - "Белгородэнерго" | Белгородская область | Прохоровский район | 10 | 3.2 | 1.528 | 0.152 |  | 1.68 | 0.152 | 0 | 0 | 0 | 0 | 0 | 0 | 0 | 0 | 0
9396 | КТП №1510 ПС Александровка | филиал ПАО "Россети Центр" - "Белгородэнерго" | Белгородская область | Прохоровский район | 10 | 0.8 | 0.655 | отсутствует |  | 0.42 | -0.235 | 0 |  | 0 | 0 | 0 |  | 0 | 0 | 0
9397 | КТП №1509 ПС Александровка | филиал ПАО "Россети Центр" - "Белгородэнерго" | Белгородская область | Прохоровский район | 10 | 0.8 | 0.64 | отсутствует |  | 0.42 | -0.22 | 0 |  | 0 | 0 | 0 |  | 0 | 0 | 0
9398 | КТП №1603 ПС Александровка | филиал ПАО "Россети Центр" - "Белгородэнерго" | Белгородская область | Прохоровский район | 10 | 5 | 3.662 | 2621.338 |  | 2625 | 2621.338 | 0 |  | 0 | 0 | 0 |  | 0 | 0 | 0
9399 | КТП №2801 ПС Крапивенская | филиал ПАО "Россети Центр" - "Белгородэнерго" | Белгородская область | Прохоровский район | 10 | 2.5 | 1.772 | 0.853 |  | 2.625 | 0.853 | 0 |  | 0 | 0 | 0 |  | 0 | 0 | 0
9400 | СТП №324 ПС Радьковка | филиал ПАО "Россети Центр" - "Белгородэнерго" | Белгородская область | Прохоровский район | 10 | 0.032 | 0.013 | 0.0206 |  | 0.0336 | 0.0206 | 0 |  | 0 | 0 | 0 |  | 0 | 0 | 0
9401 | СТП №614 ПС Подольхи | филиал ПАО "Россети Центр" - "Белгородэнерго" | Белгородская область | Прохоровский район | 10 | 0.04 | 0.016 | 0.026 |  | 0.042 | 0.026 | 0 |  | 0 | 0 | 0 | 0 | 0 | 0 | 0
9402 | КТП №205 ВЛ-10 №2 ПС-35 Радьковка | филиал ПАО "Россети Центр" - "Белгородэнерго" | Белгородская область | Прохоровский район | 10 | 0.1 | 0.006729 | 0.098271 |  | 0.105 | 0.098271 | 0 |  | 0 | 0 | 0 |  | 0 | 0 | 0
9403 | КТП №2001 ПС Александровка | филиал ПАО "Россети Центр" - "Белгородэнерго" | Белгородская область | Прохоровский район | 10 | 3.2 | 0.701 | 0.979 |  | 1.68 | 0.979 | 0 |  | 0 | 0 | 0 |  | 0 | 0 | 0
9404 | КТП №2002 ПС Александровка | филиал ПАО "Россети Центр" - "Белгородэнерго" | Белгородская область | Прохоровский район | 10 | 3.2 | 1.161 | 0.519 |  | 1.68 | 0.519 | 0 |  | 0 | 0 | 0 |  | 0 | 0 | 0
9405 | КТП №1411 РП 10 Прохоровка | филиал ПАО "Россети Центр" - "Белгородэнерго" | Белгородская область | Прохоровский район | 10 | 0.25 | 0.02189 | 0.24061 |  | 0.2625 | 0.24061 | 0 |  | 0 | 0 | 0 |  | 0 | 0 | 0
9406 | КТП №618 ВЛ-10 №6 ПС Александровка | филиал ПАО "Россети Центр" - "Белгородэнерго" | Белгородская область | Прохоровский район | 10 | 0.063 | 0.005644 | 0.060506 |  | 0.06615 | 0.060506 | 0 |  | 0 | 0 | 0 | 0 | 0 | 0 | 0
9407 | КТП №416 ВЛ-10 №4 ПС-35 Прелестное | филиал ПАО "Россети Центр" - "Белгородэнерго" | Белгородская область | Прохоровский район | 10 | 0.063 | 0.02 | 0.04615 |  | 0.06615 | 0.04615 | 0 |  | 0 | 0 | 0 |  | 0 | 0 | 0
9408 | КТП №208 ВЛ-10 №2 ПС-35 Радьковка | филиал ПАО "Россети Центр" - "Белгородэнерго" | Белгородская область | Прохоровский район | 10 | 0.25 | 0.014652 | 0.24785 |  | 0.2625 | 0.24785 | 0 |  | 0 | 0 | 0 |  | 0 | 0 | 0
9409 | КТП №1035 ПС Александровка | филиал ПАО "Россети Центр" - "Белгородэнерго" | Белгородская область | Прохоровский район | 10 | 0.25 | 0.025089 | 0.23741 |  | 0.2625 | 0.23741 | 0 |  | 0 | 0 | 0 |  | 0 | 0 | 0
9410 | КТП № 905 ПС Александровка | филиал ПАО "Россети Центр" - "Белгородэнерго" | Белгородская область | Прохоровский район | 10 | 0.16 | 0.00945 | 0.15855 |  | 0.168 | 0.15855 | 0 |  | 0 | 0 | 0 |  | 0 | 0 | 0
9411 | КТП №104 ПС Александровка | филиал ПАО "Россети Центр" - "Белгородэнерго" | Белгородская область | Прохоровский район | 10 | 0.4 | 0.09144 | 0.32856 |  | 0.42 | 0.32856 | 0 |  | 0 | 0 | 0 |  | 0 | 0 | 0
9412 | КТП-703 ВЛ-10 кВ №7 ПС Прелестное | филиал ПАО "Россети Центр" - "Белгородэнерго" | Белгородская область | Прохоровский район | 10 | 0.1 | 0.008806 | 0.096194 |  | 0.105 | 0.096194 | 0 |  | 0 | 0 | 0 |  | 0 | 0 | 0
9413 | КТП №604 ВЛ-10 №6 ПС Александровка | филиал ПАО "Россети Центр" - "Белгородэнерго" | Белгородская область | Прохоровский район | 10 | 0.4 | 0.00094 | 0.41906 |  | 0.42 | 0.41906 | 0 |  | 0 | 0 | 0 |  | 0 | 0 | 0
9414 | КТП №1211 ВЛ-10 №12 РП-10 Прохоровка | филиал ПАО "Россети Центр" - "Белгородэнерго" | Белгородская область | Прохоровский район | 10 | 0.4 | 0.010565 | 0.40943 |  | 0.42 | 0.40943 | 0 |  | 0 | 0 | 0 |  | 0 | 0 | 0
9415 | КТП №1212 ВЛ-10 №12 РП-10 Прохоровка | филиал ПАО "Россети Центр" - "Белгородэнерго" | Белгородская область | Прохоровский район | 10 | 0.4 | 0.253 | 0.167 |  | 0.42 | 0.167 | 0 |  | 0 | 0 | 0 |  | 0 | 0 | 0
9416 | КТП №2701 ПС Крапивенская | филиал ПАО "Россети Центр" - "Белгородэнерго" | Белгородская область | Прохоровский район | 10 | 1.25 | 0.304 | отсутствует |  | 0.2625 | -0.0415 | 0 |  | 0 | 0 | 0 |  | 0 | 0 | 0
9417 | КТП №417 ПС Прелестное | филиал ПАО "Россети Центр" - "Белгородэнерго" | Белгородская область | Прохоровский район | 10 | 0.16 | 0.1 | 0.068 |  | 0.168 | 0.068 | 0 |  | 0 | 0 | 0 |  | 0 | 0 | 0
9418 | СТП №619 ПС Александровка | филиал ПАО "Россети Центр" - "Белгородэнерго" | Белгородская область | Прохоровский район | 10 | 0.063 | 0.028 | 0.03815 |  | 0.06615 | 0.03815 | 0 |  | 0 | 0 | 0 |  | 0 | 0 | 0
9419 | КТП №506 ПС Александровка | филиал ПАО "Россети Центр" - "Белгородэнерго" | Белгородская область | Прохоровский район | 10 | 0.63 | 0.43 | 0.2315 |  | 0.6615 | 0.2315 | 0 |  | 0 | 0 | 0 |  | 0 | 0 | 0
9420 | СТП №620 ПС Александровка | филиал ПАО "Россети Центр" - "Белгородэнерго" | Белгородская область | Прохоровский район | 10 | 0.063 | 0.035 | 0.03115 |  | 0.06615 | 0.03115 | 0 |  | 0 | 0 | 0 |  | 0 | 0 | 0
9421 | КТП №2702 ПС Крапивенская | филиал ПАО "Россети Центр" - "Белгородэнерго" | Белгородская область | Прохоровский район | 10 | 0.8 | 0.655 | отсутствует |  | 0.42 | -0.235 | 0 |  | 0 | 0 | 0 |  | 0 | 0 | 0
9422 | КТП №1220 РП Прохоровка | филиал ПАО "Россети Центр" - "Белгородэнерго" | Белгородская область | Прохоровский район | 10 | 0.8 | 0.65 | отсутствует |  | 0.42 | -0.23 | 0 |  | 0 | 0 | 0 |  | 0 | 0 | 0
9423 | КТП №1214 ПС Прелестное | филиал ПАО "Россети Центр" - "Белгородэнерго" | Белгородская область | Прохоровский район | 10 | 1.26 | 0.834 | отсутствует |  | 0.6615 | -0.1725 | 0 |  | 0 | 0 | 0 |  | 0 | 0 | 0
9424 | КТП №621 ПС Александровка | филиал ПАО "Россети Центр" - "Белгородэнерго" | Белгородская область | Прохоровский район | 10 | 0.16 | 0.00893 | 0.15907 |  | 0.168 | 0.15907 | 0 |  | 0 | 0 | 0 |  | 0 | 0 | 0
9425 | СТП №205 ПС Прелестное | филиал ПАО "Россети Центр" - "Белгородэнерго" | Белгородская область | Прохоровский район | 10 | 0.063 | 0.043 | 0.02315 |  | 0.06615 | 0.02315 | 0 |  | 0 | 0 | 0 |  | 0 | 0 | 0
9426 | КТП №212 ПС Радьковка | филиал ПАО "Россети Центр" - "Белгородэнерго" | Белгородская область | Прохоровский район | 10 | 0.1 | 0.00024 | 0.10476 |  | 0.105 | 0.10476 | 0 |  | 0 | 0 | 0 |  | 0 | 0 | 0
9427 | КТП №630 ПС Александровка | филиал ПАО "Россети Центр" - "Белгородэнерго" | Белгородская область | Прохоровский район | 10 | 0.16 | 0.00376 | 0.16424 |  | 0.168 | 0.16424 | 0 |  | 0 | 0 | 0 |  | 0 | 0 | 0
9428 | СТП №801 ВЛ-10 №8 ПС Прелестное | филиал ПАО "Россети Центр" - "Белгородэнерго" | Белгородская область | Прохоровский район | 10 | 0.063 | 0.029 | 0.03715 |  | 0.06615 | 0.03715 | 0 |  | 0 | 0 | 0 |  | 0 | 0 | 0
9429 | КТП №210 ВЛ-10 №2 ПС-35 Радьковка | филиал ПАО "Россети Центр" - "Белгородэнерго" | Белгородская область | Прохоровский район | 10 | 0.16 | 0.063557 | 0.10444 |  | 0.168 | 0.10444 | 0 |  | 0 | 0 | 0 |  | 0 | 0 | 0
9430 | КТП №530 ВЛ-10 №5 ПС-35 Радьковка | филиал ПАО "Россети Центр" - "Белгородэнерго" | Белгородская область | Прохоровский район | 10 | 0.63 | 0.434 | 0.2275 |  | 0.6615 | 0.2275 | 0 |  | 0 | 0 | 0 |  | 0 | 0 | 0
9431 | КТП №803 ПС Прелестное | филиал ПАО "Россети Центр" - "Белгородэнерго" | Белгородская область | Прохоровский район | 10 | 1.26 | 0.822 | отсутствует |  | 0.6615 | -0.1605 | 0 |  | 0 | 0 | 0 |  | 0 | 0 | 0
9432 | КТП №1305 РП Прохоровка | филиал ПАО "Россети Центр" - "Белгородэнерго" | Белгородская область | Прохоровский район | 10 | 1.26 | 1.013 | отсутствует |  | 0.6615 | -0.3515 | 0 |  | 0 | 0 | 0 |  | 0 | 0 | 0
9433 | СТП №631 ПС Александровка | филиал ПАО "Россети Центр" - "Белгородэнерго" | Белгородская область | Прохоровский район | 10 | 0.063 | 0.026 | отсутствует |  | 0.06615 | 0.04015 | 0 |  | 0 | 0 | 63 | 47.25 |  | 47.25 | 0.050053
9434 | КТП №708 ПС Радьковка | филиал ПАО "Россети Центр" - "Белгородэнерго" | Белгородская область | Прохоровский район | 10 | 0.4 | 0.232 | 0.188 |  | 0.42 | 0.188 | 0 |  | 0 | 0 | 0 |  | 0 | 0 | 0
9435 | КТП №1511 ПС Александровка | филиал ПАО "Россети Центр" - "Белгородэнерго" | Белгородская область | Прохоровский район | 10 | 0.16 | 0.063 | 0.105 |  | 0.168 | 0.105 | 0 |  | 0 | 0 | 0 |  | 0 | 0 | 0
9436 | КТП 622 ПС Александровка | филиал ПАО "Россети Центр" - "Белгородэнерго" | Белгородская область | Прохоровский район | 10 | 0.16 | 0.069 | 0.099 |  | 0.168 | 0.099 | 0 |  | 0 | 0 | 0 |  | 0 | 0 | 0
9437 | СТП №507 ПС Александровка | филиал ПАО "Россети Центр" - "Белгородэнерго" | Белгородская область | Прохоровский район | 10 | 0.063 | 0.037 | 0.02915 |  | 0.06615 | 0.02915 | 0 |  | 0 | 0 | 0 |  | 0 | 0 | 0
9438 | КТП 807 ПС Прелестное | филиал ПАО "Россети Центр" - "Белгородэнерго" | Белгородская область | Прохоровский район | 10 | 0.1 | 0.059 | 0.046 |  | 0.105 | 0.046 | 0 |  | 0 | 0 | 0 |  | 0 | 0 | 0
9439 | КТП №1503 ВЛ 10 кВ № 15 ПС 110 кВ Алекса | филиал ПАО "Россети Центр" - "Белгородэнерго" | Белгородская область | Прохоровский район | 10 | 1.26 | 0.945 | отсутствует |  | 0.6615 | -0.2835 | 0 |  | 0 | 0 | 0 |  | 0 | 0 | 0
9440 | КТП №1502 ВЛ 10 кВ № 15 ПС 110 кВ Алекса | филиал ПАО "Россети Центр" - "Белгородэнерго" | Белгородская область | Прохоровский район | 10 | 1.26 | 0.995 | отсутствует |  | 0.6615 | -0.3335 | 0 |  | 0 | 0 | 0 |  | 0 | 0 | 0
9441 | КТП №1501 ВЛ 10 кВ № 15 ПС 110 кВ Алекса | филиал ПАО "Россети Центр" - "Белгородэнерго" | Белгородская область | Прохоровский район | 10 | 1.26 | 0.921 | отсутствует |  | 0.6615 | -0.2595 | 0 |  | 0 | 0 | 0 |  | 0 | 0 | 0
9442 | РП-10 Ракитное ВЛ-10 кВ №4 ПС 35 кВ Мали | филиал ПАО "Россети Центр" - "Белгородэнерго" | Белгородская область | Ракитянский район | 10 | 0.8 | 0.43427 | отсутствует |  | 0.42 | -0.014273 | 0 |  | 0 | 0 | 0 | 0 | 0 | 0 | 0
9443 | ЗТП №102 ВЛ-10 кВ №1 ПС 110 кВ Ракитное | филиал ПАО "Россети Центр" - "Белгородэнерго" | Белгородская область | Ракитянский район | 10 | 1.26 | 1.0172 | отсутствует |  | 0.6615 | -0.35566 | 0 |  | 0 | 0 | 0 |  | 0 | 0 | 0
9444 | ЗТП №107 ВЛ-10 кВ №1 ПС 110 кВ Ракитное | филиал ПАО "Россети Центр" - "Белгородэнерго" | Белгородская область | Ракитянский район | 10 | 0.8 | 0.4 | 0.02 |  | 0.42 | 0.02 | 0 |  | 0 | 0 | 0 |  | 0 | 0 | 0
9445 | ЗТП №109 ВЛ-10 кВ №1 ПС 110 кВ Ракитное | филиал ПАО "Россети Центр" - "Белгородэнерго" | Белгородская область | Ракитянский район | 10 | 0.4 | 0.09102 | 0.32898 |  | 0.42 | 0.32898 | 0 |  | 0 | 0 | 0 |  | 0 | 0 | 0
9446 | ЗТП №601 ВЛ-10 кВ №6 ПС 110 кВ Ракитное | филиал ПАО "Россети Центр" - "Белгородэнерго" | Белгородская область | Ракитянский район | 10 | 0.5 | 0.26793 | отсутствует |  | 0.2625 | -0.005431 | 0 |  | 0 | 0 | 1 |  | 0.5 | 0.5 | 0.00052966
9447 | ЗТП №801 ВЛ-10 кВ №8 ПС 110 кВ Готня | филиал ПАО "Россети Центр" - "Белгородэнерго" | Белгородская область | Ракитянский район | 10 | 0.4 | 0.056609 | 0.36339 |  | 0.42 | 0.36339 | 0 |  | 0 | 0 | 0 |  | 0 | 0 | 0
9448 | ЗТП №804 ВЛ-10 кВ №8 ПС 110 кВ Готня | филиал ПАО "Россети Центр" - "Белгородэнерго" | Белгородская область | Ракитянский район | 10 | 0.8 | 0.373 | 0.039055 |  | 0.42 | 0.047 | 0 |  | 0 | 0 | 15 |  | 7.5 | 7.5 | 0.0079449
9449 | ЗТП №807 ВЛ-10 кВ №8 ПС 110 кВ Готня | филиал ПАО "Россети Центр" - "Белгородэнерго" | Белгородская область | Ракитянский район | 10 | 0.8 | 0.364 | 0.050174 |  | 0.42 | 0.056 | 0 |  | 0 | 0 | 11 |  | 5.5 | 5.5 | 0.0058263
9450 | ЗТП №808 ВЛ-10 кВ №8 ПС 110 кВ Готня | филиал ПАО "Россети Центр" - "Белгородэнерго" | Белгородская область | Ракитянский район | 10 | 0.8 | 0.49241 | отсутствует |  | 0.42 | -0.072406 | 0 |  | 0 | 0 | 0 |  | 0 | 0 | 0
9451 | ЗТП №804 ВЛ-10 кВ №8 ПС 35 кВ Кировская | филиал ПАО "Россети Центр" - "Белгородэнерго" | Белгородская область | Ракитянский район | 10 | 0.63 | 0.002801 | 0.6587 |  | 0.6615 | 0.6587 | 0 |  | 0 | 0 | 0 |  | 0 | 0 | 0
9452 | ЗТП №806 ВЛ-10 кВ №8 ПС 35 кВ Кировская | филиал ПАО "Россети Центр" - "Белгородэнерго" | Белгородская область | Ракитянский район | 10 | 0.25 | 0.036554 | 0.22595 |  | 0.2625 | 0.22595 | 0 |  | 0 | 0 | 0 |  | 0 | 0 | 0
9453 | ЗТП №905 ВЛ-10 кВ №9 ПС 35 кВ Кировская | филиал ПАО "Россети Центр" - "Белгородэнерго" | Белгородская область | Ракитянский район | 10 | 0.1 | 0.026566 | 0.078434 |  | 0.105 | 0.078434 | 0 |  | 0 | 0 | 0 |  | 0 | 0 | 0
9454 | ЗТП-501 ПС Венгеровка | филиал ПАО "Россети Центр" - "Белгородэнерго" | Белгородская область | Ракитянский район | 10 | 0.5 | 0.28483 | отсутствует |  | 0.2625 | -0.022329 | 0 |  | 0 | 0 | 0 |  | 0 | 0 | 0
9455 | ЗТП №211 ВЛ-10 кВ №2 ПС 35 кВ Дмитриевка | филиал ПАО "Россети Центр" - "Белгородэнерго" | Белгородская область | Ракитянский район | 10 | 0.5 | 0.25547 | 0.007026 |  | 0.2625 | 0.007026 | 0 |  | 0 | 0 | 0 |  | 0 | 0 | 0
9456 | ЗТП №116 ВЛ-10 №1 ПС-110 Ракитное | филиал ПАО "Россети Центр" - "Белгородэнерго" | Белгородская область | Ракитянский район | 10 | 0.5 | 0.401 | отсутствует |  | 0.2625 | -0.1385 | 0 |  | 0 | 0 | 0 |  | 0 | 0 | 0
9457 | ЗТП №121 ВЛ-10 кВ №1 ПС 35 кВ Венгеровка | филиал ПАО "Россети Центр" - "Белгородэнерго" | Белгородская область | Ракитянский район | 10 | 0.5 | 0.26971 | отсутствует |  | 0.2625 | -0.007208 | 0 |  | 0 | 0 | 0 |  | 0 | 0 | 0
9458 | ЗТП №1211 ВЛ-10 №12 ПС-35 Кировская | филиал ПАО "Россети Центр" - "Белгородэнерго" | Белгородская область | Ракитянский район | 10 | 0.5 | 0.26395 | отсутствует |  | 0.2625 | -0.001446 | 0 |  | 0 | 0 | 0 |  | 0 | 0 | 0
9459 | КТП №1101 ВЛ-10 кВ №11 ПС Готня | филиал ПАО "Россети Центр" - "Белгородэнерго" | Белгородская область | Ракитянский район | 10 | 0.1 | 0.011967 | 0.093033 |  | 0.105 | 0.093033 | 0 |  | 0 | 0 | 0 |  | 0 | 0 | 0
9460 | КТП №1102 ВЛ-10 кВ №11 ПС Готня | филиал ПАО "Россети Центр" - "Белгородэнерго" | Белгородская область | Ракитянский район | 10 | 0.1 | 0.028373 | 0.076627 |  | 0.105 | 0.076627 | 0 |  | 0 | 0 | 0 |  | 0 | 0 | 0
9461 | КТП №1103 ВЛ-10 кВ №11 ПС Готня | филиал ПАО "Россети Центр" - "Белгородэнерго" | Белгородская область | Ракитянский район | 10 | 0.8 | 0.76635 | отсутствует |  | 0.42 | -0.34635 | 0 |  | 0 | 0 | 0 |  | 0 | 0 | 0
9462 | КТП №101 ВЛ-10 кВ №1 ПС 110 кВ Ракитное | филиал ПАО "Россети Центр" - "Белгородэнерго" | Белгородская область | Ракитянский район | 10 | 0.16 | 0.025852 | 0.14215 |  | 0.168 | 0.14215 | 0 |  | 0 | 0 | 0 |  | 0 | 0 | 0
9463 | КТП №105 ВЛ-10 кВ №1 ПС 110 кВ Ракитное | филиал ПАО "Россети Центр" - "Белгородэнерго" | Белгородская область | Ракитянский район | 10 | 0.16 | 0.0978 | 0.0702 |  | 0.168 | 0.0702 | 0 |  | 0 | 0 | 0 |  | 0 | 0 | 0
9464 | КТП 106 ПС Ракитное | филиал ПАО "Россети Центр" - "Белгородэнерго" | Белгородская область | Ракитянский район | 10 | 0.25 | 0.034978 | 0.22752 |  | 0.2625 | 0.22752 | 0 |  | 0 | 0 | 0 |  | 0 | 0 | 0
9465 | КТП №110 ВЛ-10 кВ №1 ПС 110 кВ Ракитное | филиал ПАО "Россети Центр" - "Белгородэнерго" | Белгородская область | Ракитянский район | 10 | 0.25 | 0.034608 | 0.22789 |  | 0.2625 | 0.22789 | 0 |  | 0 | 0 | 0 |  | 0 | 0 | 0
9466 | КТП №111 ВЛ-10 кВ №1 ПС 110 кВ Ракитное | филиал ПАО "Россети Центр" - "Белгородэнерго" | Белгородская область | Ракитянский район | 10 | 0.16 | 0.095967 | 0.072033 |  | 0.168 | 0.072033 | 0 |  | 0 | 0 | 0 |  | 0 | 0 | 0
9467 | КТП №112 ВЛ-10 кВ №1 ПС 110 кВ Ракитное | филиал ПАО "Россети Центр" - "Белгородэнерго" | Белгородская область | Ракитянский район | 10 | 0.1 | 0.035168 | 0.069832 |  | 0.105 | 0.069832 | 0 |  | 0 | 0 | 0 |  | 0 | 0 | 0
9468 | КТП №114 ВЛ-10 кВ №1 ПС 110 кВ Ракитное | филиал ПАО "Россети Центр" - "Белгородэнерго" | Белгородская область | Ракитянский район | 10 | 0.25 | 0.07304 | 0.18946 |  | 0.2625 | 0.18946 | 0 |  | 0 | 0 | 0 |  | 0 | 0 | 0
9469 | КТП №113 ВЛ-10 кВ №1 ПС 110 кВ Ракитное | филиал ПАО "Россети Центр" - "Белгородэнерго" | Белгородская область | Ракитянский район | 10 | 0.25 | 0.091134 | 0.17137 |  | 0.2625 | 0.17137 | 0 |  | 0 | 0 | 0 |  | 0 | 0 | 0
9470 | КТП №119 ВЛ-10 кВ №1 ПС 110 кВ Ракитное | филиал ПАО "Россети Центр" - "Белгородэнерго" | Белгородская область | Ракитянский район | 10 | 0.1 | 0.055388 | 0.049612 |  | 0.105 | 0.049612 | 0 |  | 0 | 0 | 0 |  | 0 | 0 | 0
9471 | КТП №301 ВЛ-10 кВ №3 ПС 110 кВ Ракитное | филиал ПАО "Россети Центр" - "Белгородэнерго" | Белгородская область | Ракитянский район | 10 | 0.1 | 0 | 0.105 |  | 0.105 | 0.105 | 0 |  | 0 | 0 | 0 |  | 0 | 0 | 0
9472 | КТП №302 ВЛ-10 кВ №3 ПС 110 кВ Ракитное | филиал ПАО "Россети Центр" - "Белгородэнерго" | Белгородская область | Ракитянский район | 10 | 0.063 | 0.012936 | 0.053214 |  | 0.06615 | 0.053214 | 0 |  | 0 | 0 | 0 |  | 0 | 0 | 0
9473 | КТП №303 ВЛ-10 кВ №3 ПС 110 кВ Ракитное | филиал ПАО "Россети Центр" - "Белгородэнерго" | Белгородская область | Ракитянский район | 10 | 0.063 | 0.002398 | 0.063752 |  | 0.06615 | 0.063752 | 0 |  | 0 | 0 | 0 |  | 0 | 0 | 0
9474 | КТП №304 ВЛ-10 кВ №3 ПС 110 кВ Ракитное | филиал ПАО "Россети Центр" - "Белгородэнерго" | Белгородская область | Ракитянский район | 10 | 0.63 | 0.23518 | 0.42632 |  | 0.6615 | 0.42632 | 0 |  | 0 | 0 | 0 |  | 0 | 0 | 0
9475 | КТП №307 ВЛ-10 кВ №3 ПС 110 кВ Ракитное | филиал ПАО "Россети Центр" - "Белгородэнерго" | Белгородская область | Ракитянский район | 10 | 0.1 | 0.019246 | 0.085754 |  | 0.105 | 0.085754 | 0 |  | 0 | 0 | 0 |  | 0 | 0 | 0
9476 | КТП №306 ВЛ-10 кВ №3 ПС 110 кВ Ракитное | филиал ПАО "Россети Центр" - "Белгородэнерго" | Белгородская область | Ракитянский район | 10 | 0.25 | 0.082902 | 0.1796 |  | 0.2625 | 0.1796 | 0 |  | 0 | 0 | 0 |  | 0 | 0 | 0
9477 | КТП №308 ВЛ-10 кВ №3 ПС 110 кВ Ракитное | филиал ПАО "Россети Центр" - "Белгородэнерго" | Белгородская область | Ракитянский район | 10 | 0.06 | 0.025 | 0.038 |  | 0.063 | 0.038 | 0 |  | 0 | 0 | 0 |  | 0 | 0 | 0
9478 | КТП №309 ВЛ-10 кВ №3 ПС 110 кВ Ракитное | филиал ПАО "Россети Центр" - "Белгородэнерго" | Белгородская область | Ракитянский район | 10 | 0.063 | 0.004546 | 0.061604 |  | 0.06615 | 0.061604 | 0 |  | 0 | 0 | 0 |  | 0 | 0 | 0
9479 | КТП №310 ВЛ-10 кВ №3 ПС 110 кВ Ракитное | филиал ПАО "Россети Центр" - "Белгородэнерго" | Белгородская область | Ракитянский район | 10 | 0.25 | 0.028272 | 0.23423 |  | 0.2625 | 0.23423 | 0 |  | 0 | 0 | 0 |  | 0 | 0 | 0
9480 | КТП №305 ВЛ-10 кВ №3 ПС 110 кВ Ракитное | филиал ПАО "Россети Центр" - "Белгородэнерго" | Белгородская область | Ракитянский район | 10 | 0.16 | 0.056 | 0.112 |  | 0.168 | 0.112 | 0 |  | 0 | 0 | 0 |  | 0 | 0 | 0
9481 | КТП №401 ВЛ-10 кВ №4 ПС 110 кВ Ракитное | филиал ПАО "Россети Центр" - "Белгородэнерго" | Белгородская область | Ракитянский район | 10 | 0.1 | 0.0029895 | 0.10201 |  | 0.105 | 0.10201 | 0 |  | 0 | 0 | 0 |  | 0 | 0 | 0
9482 | КТП №402 ВЛ-10 кВ №4 ПС 110 кВ Ракитное | филиал ПАО "Россети Центр" - "Белгородэнерго" | Белгородская область | Ракитянский район | 10 | 0.063 | 0.0064402 | 0.05971 |  | 0.06615 | 0.05971 | 0 |  | 0 | 0 | 0 |  | 0 | 0 | 0
9483 | КТП №404 ВЛ-10 кВ №4 ПС 110 кВ Ракитное | филиал ПАО "Россети Центр" - "Белгородэнерго" | Белгородская область | Ракитянский район | 10 | 0.16 | 0.016652 | 0.15135 |  | 0.168 | 0.15135 | 0 |  | 0 | 0 | 0 |  | 0 | 0 | 0
9484 | КТП №405 ВЛ-10 кВ №4 ПС 110 кВ Ракитное | филиал ПАО "Россети Центр" - "Белгородэнерго" | Белгородская область | Ракитянский район | 10 | 0.16 | 0.0089194 | 0.15908 |  | 0.168 | 0.15908 | 0 |  | 0 | 0 | 0 |  | 0 | 0 | 0
9485 | КТП 217 ПС Готня | филиал ПАО "Россети Центр" - "Белгородэнерго" | Белгородская область | Ракитянский район | 10 | 0.063 | 0.02754 | 0.03861 |  | 0.06615 | 0.03861 | 0 |  | 0 | 0 | 0 |  | 0 | 0 | 0
9486 | КТП №407 ВЛ-10 кВ №4 ПС 110 кВ Ракитное | филиал ПАО "Россети Центр" - "Белгородэнерго" | Белгородская область | Ракитянский район | 10 | 0.25 | 0.15047 | 0.11187 |  | 0.2625 | 0.11203 | 0 |  | 0 | 0 | 0.3 |  | 0.15 | 0.15 | 0.0001589
9487 | КТП №408 ВЛ-10 кВ №4 ПС 110 кВ Ракитное | филиал ПАО "Россети Центр" - "Белгородэнерго" | Белгородская область | Ракитянский район | 10 | 0.1 | 0.019781 | 0.085219 |  | 0.105 | 0.085219 | 0 |  | 0 | 0 | 0 |  | 0 | 0 | 0
9488 | КТП №410 ВЛ-10 кВ №4 ПС 110 кВ Ракитное | филиал ПАО "Россети Центр" - "Белгородэнерго" | Белгородская область | Ракитянский район | 10 | 0.25 | 0.0070125 | 0.24754 |  | 0.2625 | 0.25549 | 0 |  | 0 | 0 | 15 |  | 7.5 | 7.5 | 0.0079449
9489 | КТП №502 ВЛ-10 кВ №5 ПС 110 кВ Ракитное | филиал ПАО "Россети Центр" - "Белгородэнерго" | Белгородская область | Ракитянский район | 10 | 0.16 | 0.016109 | 0.15189 |  | 0.168 | 0.15189 | 0 |  | 0 | 0 | 0 |  | 0 | 0 | 0
9490 | КТП №503 ВЛ-10 кВ №5 ПС 110 кВ Ракитное | филиал ПАО "Россети Центр" - "Белгородэнерго" | Белгородская область | Ракитянский район | 10 | 0.16 | 0.026375 | 0.14163 |  | 0.168 | 0.14163 | 0 |  | 0 | 0 | 0 |  | 0 | 0 | 0
9491 | КТП №504 ВЛ-10 кВ №5 ПС 110 кВ Ракитное | филиал ПАО "Россети Центр" - "Белгородэнерго" | Белгородская область | Ракитянский район | 10 | 0.25 | 0.035426 | 0.22707 |  | 0.2625 | 0.22707 | 0 |  | 0 | 0 | 0 |  | 0 | 0 | 0
9492 | КТП №505 ВЛ-10 кВ №5 ПС 110 кВ Ракитное | филиал ПАО "Россети Центр" - "Белгородэнерго" | Белгородская область | Ракитянский район | 10 | 0.16 | 0.041569 | 0.12643 |  | 0.168 | 0.12643 | 0 |  | 0 | 0 | 0 |  | 0 | 0 | 0
9493 | КТП №506 ВЛ-10 кВ №5 ПС 110 кВ Ракитное | филиал ПАО "Россети Центр" - "Белгородэнерго" | Белгородская область | Ракитянский район | 10 | 0.25 | 0.037269 | 0.22523 |  | 0.2625 | 0.22523 | 0 |  | 0 | 0 | 0 |  | 0 | 0 | 0
9494 | КТП №507 ВЛ-10 кВ №5 ПС 110 кВ Ракитное | филиал ПАО "Россети Центр" - "Белгородэнерго" | Белгородская область | Ракитянский район | 10 | 0.1 | 0.021318 | 0.083682 |  | 0.105 | 0.083682 | 0 |  | 0 | 0 | 0 |  | 0 | 0 | 0
9495 | КТП №509 ВЛ-10 кВ №5 ПС 110 кВ Ракитное | филиал ПАО "Россети Центр" - "Белгородэнерго" | Белгородская область | Ракитянский район | 10 | 0.4 | 0.048866 | 0.37113 |  | 0.42 | 0.37113 | 0 |  | 0 | 0 | 0 |  | 0 | 0 | 0
9496 | КТП №510 ВЛ-10 кВ №5 ПС 110 кВ Ракитное | филиал ПАО "Россети Центр" - "Белгородэнерго" | Белгородская область | Ракитянский район | 10 | 0.25 | 0.12172 | 0.14078 |  | 0.2625 | 0.14078 | 0 |  | 0 | 0 | 0 |  | 0 | 0 | 0
9497 | КТП №511 ВЛ-10 кВ №5 ПС 110 кВ Ракитное | филиал ПАО "Россети Центр" - "Белгородэнерго" | Белгородская область | Ракитянский район | 10 | 0.16 | 0.062062 | 0.10594 |  | 0.168 | 0.10594 | 0 |  | 0 | 0 | 0 |  | 0 | 0 | 0
9498 | КТП №512 ВЛ-10 кВ №5 ПС 110 кВ Ракитное | филиал ПАО "Россети Центр" - "Белгородэнерго" | Белгородская область | Ракитянский район | 10 | 0.4 | 0.034319 | 0.38568 |  | 0.42 | 0.38568 | 0 |  | 0 | 0 | 0 |  | 0 | 0 | 0
9499 | КТП №515 ВЛ-10 кВ №5 ПС 110 кВ Ракитное | филиал ПАО "Россети Центр" - "Белгородэнерго" | Белгородская область | Ракитянский район | 10 | 0.063 | 0 | 0.06615 |  | 0.06615 | 0.06615 | 0 |  | 0 | 0 | 0 |  | 0 | 0 | 0
9500 | КТП №516 ВЛ-10 кВ №5 ПС 110 кВ Ракитное | филиал ПАО "Россети Центр" - "Белгородэнерго" | Белгородская область | Ракитянский район | 10 | 0.1 | 0.001569 | 0.10343 |  | 0.105 | 0.10343 | 0 |  | 0 | 0 | 0 |  | 0 | 0 | 0
9501 | КТП №520 ВЛ-10 кВ №5 ПС 110 кВ Ракитное | филиал ПАО "Россети Центр" - "Белгородэнерго" | Белгородская область | Ракитянский район | 10 | 0.1 | 0.015214 | 0.089786 |  | 0.105 | 0.089786 | 0 |  | 0 | 0 | 0 |  | 0 | 0 | 0
9502 | КТП №521 ВЛ-10 кВ №5 ПС 110 кВ Ракитное | филиал ПАО "Россети Центр" - "Белгородэнерго" | Белгородская область | Ракитянский район | 10 | 0.16 | 0.0185 | 0.1495 |  | 0.168 | 0.1495 | 0 |  | 0 | 0 | 0 |  | 0 | 0 | 0
9503 | КТП №202 ВЛ-10 кВ Армзавод ПС 110 кВ Рак | филиал ПАО "Россети Центр" - "Белгородэнерго" | Белгородская область | Ракитянский район | 10 | 0.16 | 0 | 0.168 |  | 0.168 | 0.168 | 0 |  | 0 | 0 | 0 |  | 0 | 0 | 0
9504 | КТП №101 ВЛ-10 кВ №1 ПС 110 кВ Готня | филиал ПАО "Россети Центр" - "Белгородэнерго" | Белгородская область | Ракитянский район | 10 | 0.04 | 0.008 | 0.034 |  | 0.042 | 0.034 | 0 |  | 0 | 0 | 0 |  | 0 | 0 | 0
9505 | КТП №102 ВЛ-10 кВ №1 ПС 110 кВ Готня | филиал ПАО "Россети Центр" - "Белгородэнерго" | Белгородская область | Ракитянский район | 10 | 0.1 | 0.021034 | 0.083966 |  | 0.105 | 0.083966 | 0 |  | 0 | 0 | 0 |  | 0 | 0 | 0
9506 | КТП №103 ВЛ-10 кВ №1 ПС 110 кВ Готня | филиал ПАО "Россети Центр" - "Белгородэнерго" | Белгородская область | Ракитянский район | 10 | 0.1 | 0.009271 | 0.095729 |  | 0.105 | 0.095729 | 0 |  | 0 | 0 | 0 |  | 0 | 0 | 0
9507 | КТП №105 ВЛ-10 кВ №1 ПС 110 кВ Готня | филиал ПАО "Россети Центр" - "Белгородэнерго" | Белгородская область | Ракитянский район | 10 | 0.1 | 0.02113 | 0.08387 |  | 0.105 | 0.08387 | 0 |  | 0 | 0 | 0 |  | 0 | 0 | 0
9508 | КТП №106 ВЛ-10 кВ №1 ПС 110 кВ Готня | филиал ПАО "Россети Центр" - "Белгородэнерго" | Белгородская область | Ракитянский район | 10 | 0.1 | 0.007253 | 0.097747 |  | 0.105 | 0.097747 | 0 |  | 0 | 0 | 0 |  | 0 | 0 | 0
9509 | КТП №108 ВЛ-10 кВ №1 ПС 110 кВ Готня | филиал ПАО "Россети Центр" - "Белгородэнерго" | Белгородская область | Ракитянский район | 10 | 0.16 | 0.07236 | 0.09564 |  | 0.168 | 0.09564 | 0 |  | 0 | 0 | 0 |  | 0 | 0 | 0
9510 | КТП №112 ВЛ-10 кВ №1 ПС 110 кВ Готня | филиал ПАО "Россети Центр" - "Белгородэнерго" | Белгородская область | Ракитянский район | 10 | 0.04 | 0.004067 | 0.037933 |  | 0.042 | 0.037933 | 0 |  | 0 | 0 | 0 | 0 | 0 | 0 | 0
9511 | КТП №114 ВЛ-10 кВ №1 ПС 110 кВ Готня | филиал ПАО "Россети Центр" - "Белгородэнерго" | Белгородская область | Ракитянский район | 10 | 0.1 | 0.019819 | 0.085181 |  | 0.105 | 0.085181 | 0 |  | 0 | 0 | 0 |  | 0 | 0 | 0
9512 | КТП №115 ВЛ-10 кВ №1 ПС 110 кВ Готня | филиал ПАО "Россети Центр" - "Белгородэнерго" | Белгородская область | Ракитянский район | 10 | 0.4 | 0.005309 | 0.41469 |  | 0.42 | 0.41469 | 0 |  | 0 | 0 | 0 |  | 0 | 0 | 0
9513 | КТП №116 ВЛ-10 кВ №1 ПС 110 кВ Готня | филиал ПАО "Россети Центр" - "Белгородэнерго" | Белгородская область | Ракитянский район | 10 | 0.16 | 0.004929 | 0.16307 |  | 0.168 | 0.16307 | 0 |  | 0 | 0 | 0 |  | 0 | 0 | 0
9514 | КТП №117 ВЛ-10 кВ №1 ПС 110 кВ Готня | филиал ПАО "Россети Центр" - "Белгородэнерго" | Белгородская область | Ракитянский район | 10 | 0.16 | 0.000705 | 0.16729 |  | 0.168 | 0.16729 | 0 |  | 0 | 0 | 0 |  | 0 | 0 | 0
9515 | КТП №118 ВЛ-10 кВ №1 ПС 110 кВ Готня | филиал ПАО "Россети Центр" - "Белгородэнерго" | Белгородская область | Ракитянский район | 10 | 0.16 | 0.0118 | 0.1562 |  | 0.168 | 0.1562 | 0 |  | 0 | 0 | 0 |  | 0 | 0 | 0
9516 | КТП №121 ВЛ-10 кВ №1 ПС 110 кВ Готня | филиал ПАО "Россети Центр" - "Белгородэнерго" | Белгородская область | Ракитянский район | 10 | 0.04 | 0.021 | 0.021 |  | 0.042 | 0.021 | 0 |  | 0 | 0 | 0 |  | 0 | 0 | 0
9517 | КТП №201 ВЛ-10 кВ №2 ПС 110 кВ Готня | филиал ПАО "Россети Центр" - "Белгородэнерго" | Белгородская область | Ракитянский район | 10 | 0.63 | 0.041731 | 0.61977 |  | 0.6615 | 0.61977 | 0 |  | 0 | 0 | 0 |  | 0 | 0 | 0
9518 | КТП №202 ВЛ-10 кВ №2 ПС 110 кВ Готня | филиал ПАО "Россети Центр" - "Белгородэнерго" | Белгородская область | Ракитянский район | 10 | 0.25 | 0.017353 | 0.24515 |  | 0.2625 | 0.24515 | 0 |  | 0 | 0 | 0 |  | 0 | 0 | 0
9519 | КТП №203 ВЛ-10 кВ №2 ПС 110 кВ Готня | филиал ПАО "Россети Центр" - "Белгородэнерго" | Белгородская область | Ракитянский район | 10 | 0.25 | 0.153 | 0.1095 |  | 0.2625 | 0.1095 | 0 |  | 0 | 0 | 0 |  | 0 | 0 | 0
9520 | КТП №204 ВЛ-10 кВ №2 ПС 110 кВ Готня | филиал ПАО "Россети Центр" - "Белгородэнерго" | Белгородская область | Ракитянский район | 10 | 0.1 | 0.054 | 0.051 |  | 0.105 | 0.051 | 0 |  | 0 | 0 | 0 |  | 0 | 0 | 0
9521 | КТП №205 ВЛ-10 кВ №2 ПС 110 кВ Готня | филиал ПАО "Россети Центр" - "Белгородэнерго" | Белгородская область | Ракитянский район | 10 | 0.1 | 0.04143 | 0.06357 |  | 0.105 | 0.06357 | 0 |  | 0 | 0 | 0 |  | 0 | 0 | 0
9522 | КТП №207 ВЛ-10 кВ №2 ПС 110 кВ Готня | филиал ПАО "Россети Центр" - "Белгородэнерго" | Белгородская область | Ракитянский район | 10 | 0.25 | 0.007998 | 0.2545 |  | 0.2625 | 0.2545 | 0 |  | 0 | 0 | 0 |  | 0 | 0 | 0
9523 | КТП №208 ВЛ-10 кВ №2 ПС 110 кВ Готня | филиал ПАО "Россети Центр" - "Белгородэнерго" | Белгородская область | Ракитянский район | 10 | 0.25 | 0.084101 | 0.1784 |  | 0.2625 | 0.1784 | 0 |  | 0 | 0 | 0 |  | 0 | 0 | 0
9524 | КТП №212 ВЛ-10 кВ №2 ПС 110 кВ Готня | филиал ПАО "Россети Центр" - "Белгородэнерго" | Белгородская область | Ракитянский район | 10 | 0.1 | 0.056 | 0.049 |  | 0.105 | 0.049 | 0 |  | 0 | 0 | 0 |  | 0 | 0 | 0
9525 | КТП №301 ВЛ-10 кВ №3 ПС 110 кВ Готня | филиал ПАО "Россети Центр" - "Белгородэнерго" | Белгородская область | Ракитянский район | 10 | 0.16 | 0.00623 | 0.16177 |  | 0.168 | 0.16177 | 0 |  | 0 | 0 | 0 |  | 0 | 0 | 0
9526 | КТП №304 ПС Готня | филиал ПАО "Россети Центр" - "Белгородэнерго" | Белгородская область | Ракитянский район | 10 | 0.16 | 0.015919 | 0.15208 |  | 0.168 | 0.15208 | 0 |  | 0 | 0 | 0 |  | 0 | 0 | 0
9527 | КТП №305 ВЛ-10 кВ №3 ПС 110 кВ Готня | филиал ПАО "Россети Центр" - "Белгородэнерго" | Белгородская область | Ракитянский район | 10 | 0.16 | 0.00023918 | 0.16776 |  | 0.168 | 0.16776 | 0 |  | 0 | 0 | 0 |  | 0 | 0 | 0
9528 | КТП №311 ВЛ-10 кВ №3 ПС 110 кВ Готня | филиал ПАО "Россети Центр" - "Белгородэнерго" | Белгородская область | Ракитянский район | 10 | 0.1 | 0.015973 | 0.089027 |  | 0.105 | 0.089027 | 0 |  | 0 | 0 | 0 |  | 0 | 0 | 0
9529 | КТП №312 ВЛ-10 кВ №3 ПС 110 кВ Готня | филиал ПАО "Россети Центр" - "Белгородэнерго" | Белгородская область | Ракитянский район | 10 | 0.16 | 0.077116 | 0.090884 |  | 0.168 | 0.090884 | 0 |  | 0 | 0 | 0 |  | 0 | 0 | 0
9530 | КТП №313 ВЛ-10 кВ №3 ПС 110 кВ Готня | филиал ПАО "Россети Центр" - "Белгородэнерго" | Белгородская область | Ракитянский район | 10 | 0.06 | 0.013345 | 0.049655 |  | 0.063 | 0.049655 | 0 |  | 0 | 0 | 0 |  | 0 | 0 | 0
9531 | КТП №316 ВЛ-10 кВ №3 ПС 110 кВ Готня | филиал ПАО "Россети Центр" - "Белгородэнерго" | Белгородская область | Ракитянский район | 10 | 0.06 | 0.005988 | 0.057012 |  | 0.063 | 0.057012 | 0 |  | 0 | 0 | 0 |  | 0 | 0 | 0
9532 | КТП №318 ВЛ-10 кВ №3 ПС 110 кВ Готня | филиал ПАО "Россети Центр" - "Белгородэнерго" | Белгородская область | Ракитянский район | 10 | 0.063 | 0 | 0.06615 |  | 0.06615 | 0.06615 | 0 |  | 0 | 0 | 0 |  | 0 | 0 | 0
9533 | КТП №320 ВЛ-10 кВ №3 ПС 110 кВ Готня | филиал ПАО "Россети Центр" - "Белгородэнерго" | Белгородская область | Ракитянский район | 10 | 0.063 | 0.034874 | 0.031276 |  | 0.06615 | 0.031276 | 0 |  | 0 | 0 | 0 | 0 | 0 | 0 | 0
9534 | КТП №324 ВЛ-10 кВ №3 ПС 110 кВ Готня | филиал ПАО "Россети Центр" - "Белгородэнерго" | Белгородская область | Ракитянский район | 10 | 0.16 | 0.005075 | 0.16292 |  | 0.168 | 0.16292 | 0 |  | 0 | 0 | 0 |  | 0 | 0 | 0
9535 | КТП №333 ВЛ-10 кВ №3 ПС 110 кВ Готня | филиал ПАО "Россети Центр" - "Белгородэнерго" | Белгородская область | Ракитянский район | 10 | 0.1 | 0.006742 | 0.098258 |  | 0.105 | 0.098258 | 0 |  | 0 | 0 | 0 |  | 0 | 0 | 0
9536 | КТП №337 ВЛ-10 кВ №3 ПС 110 кВ Готня | филиал ПАО "Россети Центр" - "Белгородэнерго" | Белгородская область | Ракитянский район | 10 | 0.16 | 0.010596 | 0.1574 |  | 0.168 | 0.1574 | 0 |  | 0 | 0 | 0 |  | 0 | 0 | 0
9537 | КТП №338 ВЛ-10 кВ №3 ПС 110 кВ Готня | филиал ПАО "Россети Центр" - "Белгородэнерго" | Белгородская область | Ракитянский район | 10 | 0.063 | 0.013814 | 0.052336 |  | 0.06615 | 0.052336 | 0 |  | 0 | 0 | 0 |  | 0 | 0 | 0
9538 | КТП №339 ВЛ-10 кВ №3 ПС 110 кВ Готня | филиал ПАО "Россети Центр" - "Белгородэнерго" | Белгородская область | Ракитянский район | 10 | 0.1 | 0.023052 | 0.081948 |  | 0.105 | 0.081948 | 0 |  | 0 | 0 | 0 |  | 0 | 0 | 0
9539 | КТП №401 ВЛ-10 кВ №4 ПС 110 кВ Готня | филиал ПАО "Россети Центр" - "Белгородэнерго" | Белгородская область | Ракитянский район | 10 | 0.16 | 0.004251 | 0.16375 |  | 0.168 | 0.16375 | 0 |  | 0 | 0 | 0 |  | 0 | 0 | 0
9540 | КТП №403 ВЛ-10 кВ №4 ПС 110 кВ Готня | филиал ПАО "Россети Центр" - "Белгородэнерго" | Белгородская область | Ракитянский район | 10 | 0.56 | 0.017265 | 0.15074 |  | 0.168 | 0.15074 | 0 |  | 0 | 0 | 0 |  | 0 | 0 | 0
9541 | КТП №406 ВЛ-10 №4 ПС-110 Готня | филиал ПАО "Россети Центр" - "Белгородэнерго" | Белгородская область | Ракитянский район | 10 | 0.4 | 0.201 | 0.219 |  | 0.42 | 0.219 | 0 |  | 0 | 0 | 0 |  | 0 | 0 | 0
9542 | КТП №410 ВЛ-10 кВ №4 ПС 110 кВ Готня | филиал ПАО "Россети Центр" - "Белгородэнерго" | Белгородская область | Ракитянский район | 10 | 0.16 | 0.102 | 0.066 |  | 0.168 | 0.066 | 0 |  | 0 | 0 | 0 |  | 0 | 0 | 0
9543 | КТП №413 ВЛ-10 кВ №4 ПС 110 кВ Готня | филиал ПАО "Россети Центр" - "Белгородэнерго" | Белгородская область | Ракитянский район | 10 | 0.1 | 0.017642 | 0.087358 |  | 0.105 | 0.087358 | 0 |  | 0 | 0 | 0 |  | 0 | 0 | 0
9544 | КТП №414 ВЛ-10 кВ №4 ПС 110 кВ Готня | филиал ПАО "Россети Центр" - "Белгородэнерго" | Белгородская область | Ракитянский район | 10 | 0.16 | 0.072604 | 0.095396 |  | 0.168 | 0.095396 | 0 |  | 0 | 0 | 0 |  | 0 | 0 | 0
9545 | КТП №124 ПС Готня | филиал ПАО "Россети Центр" - "Белгородэнерго" | Белгородская область | Ракитянский район | 10 | 0.16 | 0.086 | 0.082 |  | 0.168 | 0.082 | 0 |  | 0 | 0 | 0 |  | 0 | 0 | 0
9546 | КТП №502 ВЛ-10 №5 ПС-110 Готня | филиал ПАО "Россети Центр" - "Белгородэнерго" | Белгородская область | Ракитянский район | 10 | 0.4 | 0.18874 | 0.23126 |  | 0.42 | 0.23126 | 0 |  | 0 | 0 | 0 |  | 0 | 0 | 0
9547 | КТП №504 ВЛ-10 кВ №5 ПС 110 кВ Готня | филиал ПАО "Россети Центр" - "Белгородэнерго" | Белгородская область | Ракитянский район | 10 | 0.1 | 0.043 | 0.062 |  | 0.105 | 0.062 | 0 |  | 0 | 0 | 0 |  | 0 | 0 | 0
9548 | КТП №506 ВЛ-10 кВ №5 ПС 110 кВ Готня | филиал ПАО "Россети Центр" - "Белгородэнерго" | Белгородская область | Ракитянский район | 10 | 0.063 | 0.026 | 0.04015 |  | 0.06615 | 0.04015 | 0 |  | 0 | 0 | 0 |  | 0 | 0 | 0
9549 | КТП №507 ВЛ-10 кВ №5 ПС 110 кВ Готня | филиал ПАО "Россети Центр" - "Белгородэнерго" | Белгородская область | Ракитянский район | 10 | 0.06 | 0.010623 | 0.052377 |  | 0.063 | 0.052377 | 0 |  | 0 | 0 | 0 |  | 0 | 0 | 0
9550 | КТП №508 ВЛ-10 кВ №5 ПС 110 кВ Готня | филиал ПАО "Россети Центр" - "Белгородэнерго" | Белгородская область | Ракитянский район | 10 | 0.06 | 0.012491 | 0.050509 |  | 0.063 | 0.050509 | 0 |  | 0 | 0 | 0 |  | 0 | 0 | 0
9551 | КТП №511 ВЛ-10 кВ №5 ПС 110 кВ Готня | филиал ПАО "Россети Центр" - "Белгородэнерго" | Белгородская область | Ракитянский район | 10 | 0.16 | 0.006019 | 0.15404 |  | 0.168 | 0.16198 | 0 |  | 0 | 0 | 15 |  | 7.5 | 7.5 | 0.0079449
9552 | КТП №516 ВЛ-10 кВ №5 ПС 110 кВ Готня | филиал ПАО "Россети Центр" - "Белгородэнерго" | Белгородская область | Ракитянский район | 10 | 0.1 | 0.012587 | 0.092413 |  | 0.105 | 0.092413 | 0 |  | 0 | 0 | 0 |  | 0 | 0 | 0
9553 | КТП №601 ВЛ-10 кВ №6 ПС 110 кВ Готня | филиал ПАО "Россети Центр" - "Белгородэнерго" | Белгородская область | Ракитянский район | 10 | 0.16 | 0.092 | 0.07547 |  | 0.168 | 0.076 | 0 |  | 0 | 0 | 1 |  | 0.5 | 0.5 | 0.00052966
9554 | КТП №604 ВЛ-10 кВ №6 ПС 110 кВ Готня | филиал ПАО "Россети Центр" - "Белгородэнерго" | Белгородская область | Ракитянский район | 10 | 0.25 | 0.11891 | 0.14359 |  | 0.2625 | 0.14359 | 0 |  | 0 | 0 | 0 |  | 0 | 0 | 0
9555 | КТП №608 ВЛ-10 кВ №6 ПС 110 кВ Готня | филиал ПАО "Россети Центр" - "Белгородэнерго" | Белгородская область | Ракитянский район | 10 | 0.25 | 0.052502 | 0.21 |  | 0.2625 | 0.21 | 0 |  | 0 | 0 | 0 |  | 0 | 0 | 0
9556 | КТП №611 ВЛ-10 кВ №6 ПС 110 кВ Готня | филиал ПАО "Россети Центр" - "Белгородэнерго" | Белгородская область | Ракитянский район | 10 | 0.25 | 0.071786 | 0.19071 |  | 0.2625 | 0.19071 | 0 |  | 0 | 0 | 0 |  | 0 | 0 | 0
9557 | КТП №613 ВЛ-10 кВ №6 ПС 110 кВ Готня | филиал ПАО "Россети Центр" - "Белгородэнерго" | Белгородская область | Ракитянский район | 10 | 0.25 | 0.16473 | 0.09777 |  | 0.2625 | 0.09777 | 0 |  | 0 | 0 | 0 |  | 0 | 0 | 0
9558 | КТП №614 ВЛ-10 кВ №6 ПС 110 кВ Готня | филиал ПАО "Россети Центр" - "Белгородэнерго" | Белгородская область | Ракитянский район | 10 | 0.25 | 0.029034 | 0.23347 |  | 0.2625 | 0.23347 | 0 |  | 0 | 0 | 0 |  | 0 | 0 | 0
9559 | КТП №802 ВЛ-10 кВ №8 ПС 110 кВ Готня | филиал ПАО "Россети Центр" - "Белгородэнерго" | Белгородская область | Ракитянский район | 10 | 0.25 | 0.097857 | 0.16464 |  | 0.2625 | 0.16464 | 0 |  | 0 | 0 | 0 |  | 0 | 0 | 0
9560 | КТП №803 ВЛ-10 кВ №8 ПС 110 кВ Готня | филиал ПАО "Россети Центр" - "Белгородэнерго" | Белгородская область | Ракитянский район | 10 | 0.25 | 0.076696 | 0.1858 |  | 0.2625 | 0.1858 | 0 |  | 0 | 0 | 0 |  | 0 | 0 | 0
9561 | КТП №805 ВЛ-10 кВ №8 ПС 110 кВ Готня | филиал ПАО "Россети Центр" - "Белгородэнерго" | Белгородская область | Ракитянский район | 10 | 0.16 | 0.127 | 0.041 |  | 0.168 | 0.041 | 0 |  | 0 | 0 | 0 |  | 0 | 0 | 0
9562 | КТП №806 ВЛ-10 кВ №8 ПС 110 кВ Готня | филиал ПАО "Россети Центр" - "Белгородэнерго" | Белгородская область | Ракитянский район | 10 | 0.16 | 0.039527 | 0.12847 |  | 0.168 | 0.12847 | 0 |  | 0 | 0 | 0 |  | 0 | 0 | 0
9563 | КТП №809 ВЛ-10 кВ №8 ПС 110 кВ Готня | филиал ПАО "Россети Центр" - "Белгородэнерго" | Белгородская область | Ракитянский район | 10 | 0.8 | 0.46546 | отсутствует |  | 0.42 | -0.045461 | 0 |  | 0 | 0 | 0 |  | 0 | 0 | 0
9564 | КТП №810 ВЛ-10 кВ №8 ПС 110 кВ Готня | филиал ПАО "Россети Центр" - "Белгородэнерго" | Белгородская область | Ракитянский район | 10 | 0.25 | 0.04416 | 0.21198 |  | 0.2625 | 0.21834 | 0 |  | 0 | 0 | 12 |  | 6 | 6 | 0.0063559
9565 | КТП №811 ВЛ-10 кВ №8 ПС 110 кВ Готня | филиал ПАО "Россети Центр" - "Белгородэнерго" | Белгородская область | Ракитянский район | 10 | 0.1 | 0.058 | 0.047 |  | 0.105 | 0.047 | 0 |  | 0 | 0 | 0 |  | 0 | 0 | 0
9566 | КТП №812 ВЛ-10 кВ №8 ПС 110 кВ Готня | филиал ПАО "Россети Центр" - "Белгородэнерго" | Белгородская область | Ракитянский район | 10 | 0.25 | 0.072212 | 0.19029 |  | 0.2625 | 0.19029 | 0 |  | 0 | 0 | 0 |  | 0 | 0 | 0
9567 | КТП №813 ВЛ-10 кВ №8 ПС 110 кВ Готня | филиал ПАО "Россети Центр" - "Белгородэнерго" | Белгородская область | Ракитянский район | 10 | 0.4 | 0.078662 | 0.34134 |  | 0.42 | 0.34134 | 0 |  | 0 | 0 | 0 |  | 0 | 0 | 0
9568 | КТП №814 ВЛ-10 кВ №8 ПС 110 кВ Готня | филиал ПАО "Россети Центр" - "Белгородэнерго" | Белгородская область | Ракитянский район | 10 | 0.4 | 0.067832 | 0.35217 |  | 0.42 | 0.35217 | 0 |  | 0 | 0 | 0 |  | 0 | 0 | 0
9569 | КТП №862 ПС 10 кВ Готня | филиал ПАО "Россети Центр" - "Белгородэнерго" | Белгородская область | Ракитянский район | 10 | 0.4 | 0.27692 | 0.14308 |  | 0.42 | 0.14308 | 0 |  | 0 | 0 | 0 |  | 0 | 0 | 0
9570 | КТП №1117 ПС Готня | филиал ПАО "Россети Центр" - "Белгородэнерго" | Белгородская область | Ракитянский район | 10 | 0.08 | 0.04 | 0.002 |  | 0.042 | 0.002 | 0 |  | 0 | 0 | 0 |  | 0 | 0 | 0
9571 | КТП №1106 ВЛ-10 кВ №11 ПС Готня | филиал ПАО "Россети Центр" - "Белгородэнерго" | Белгородская область | Ракитянский район | 10 | 0.16 | 0.079383 | 0.088617 |  | 0.168 | 0.088617 | 0 |  | 0 | 0 | 0 |  | 0 | 0 | 0
9572 | КТП №102 ВЛ-10 кВ №1 ПС 35 кВ Кировская | филиал ПАО "Россети Центр" - "Белгородэнерго" | Белгородская область | Ракитянский район | 10 | 0.2 | 0.106 | отсутствует |  | 0.105 | -0.001001 | 0 |  | 0 | 0 | 0 |  | 0 | 0 | 0
9573 | КТП №603 ПС Венгеровка | филиал ПАО "Россети Центр" - "Белгородэнерго" | Белгородская область | Ракитянский район | 10 | 0.1 | 0.0059817 | 0.099018 |  | 0.105 | 0.099018 | 0 |  | 0 | 0 | 0 |  | 0 | 0 | 0
9574 | КТП №604 ПС Венгеровка | филиал ПАО "Россети Центр" - "Белгородэнерго" | Белгородская область | Ракитянский район | 10 | 0.1 | 0.007293 | 0.097707 |  | 0.105 | 0.097707 | 0 |  | 0 | 0 | 0 |  | 0 | 0 | 0
9575 | КТП №605 ПС Венгеровка | филиал ПАО "Россети Центр" - "Белгородэнерго" | Белгородская область | Ракитянский район | 10 | 0.1 | 0.064728 | 0.040272 |  | 0.105 | 0.040272 | 0 |  | 0 | 0 | 0 |  | 0 | 0 | 0
9576 | КТП №607 ПС Венгеровка | филиал ПАО "Россети Центр" - "Белгородэнерго" | Белгородская область | Ракитянский район | 10 | 0.063 | 0.034 | 0.03215 |  | 0.06615 | 0.03215 | 0 |  | 0 | 0 | 0 |  | 0 | 0 | 0
9577 | КТП №108 ВЛ-10 кВ №1 ПС 35 кВ Малиновка | филиал ПАО "Россети Центр" - "Белгородэнерго" | Белгородская область | Ракитянский район | 10 | 0.04 | 0.01281 | 0.02919 |  | 0.042 | 0.02919 | 0 |  | 0 | 0 | 0 |  | 0 | 0 | 0
9578 | КТП №609 ПС Венгеровка | филиал ПАО "Россети Центр" - "Белгородэнерго" | Белгородская область | Ракитянский район | 10 | 0.16 | 0.072 | 0.096 |  | 0.168 | 0.096 | 0 |  | 0 | 0 | 0 |  | 0 | 0 | 0
9579 | КТП №610 ПС Венгеровка | филиал ПАО "Россети Центр" - "Белгородэнерго" | Белгородская область | Ракитянский район | 10 | 0.4 | 0.037677 | 0.38232 |  | 0.42 | 0.38232 | 0 |  | 0 | 0 | 0 |  | 0 | 0 | 0
9580 | КТП №611 ПС Венгеровка | филиал ПАО "Россети Центр" - "Белгородэнерго" | Белгородская область | Ракитянский район | 10 | 0.1 | 0.009694 | 0.095306 |  | 0.105 | 0.095306 | 0 |  | 0 | 0 | 0 |  | 0 | 0 | 0
9581 | КТП №602 ПС Венгеровка | филиал ПАО "Россети Центр" - "Белгородэнерго" | Белгородская область | Ракитянский район | 10 | 0.063 | 0.03 | 0.03615 |  | 0.06615 | 0.03615 | 0 |  | 0 | 0 | 0 |  | 0 | 0 | 0
9582 | КТП №616 ПС Венгеровка | филиал ПАО "Россети Центр" - "Белгородэнерго" | Белгородская область | Ракитянский район | 10 | 0.06 | 0.025 | 0.038 |  | 0.063 | 0.038 | 0 |  | 0 | 0 | 0 |  | 0 | 0 | 0
9583 | КТП №617 ПС Венгеровка | филиал ПАО "Россети Центр" - "Белгородэнерго" | Белгородская область | Ракитянский район | 10 | 0.1 | 0.046489 | 0.058511 |  | 0.105 | 0.058511 | 0 |  | 0 | 0 | 0 |  | 0 | 0 | 0
9584 | КТП №314 ВЛ-10 кВ №3 ПС Ракитное | филиал ПАО "Россети Центр" - "Белгородэнерго" | Белгородская область | Ракитянский район | 10 | 0.1 | 0.005607 | 0.099393 |  | 0.105 | 0.099393 | 0 |  | 0 | 0 | 0 |  | 0 | 0 | 0
9585 | КТП №501 ВЛ-10 кВ №5 ПС 35 кВ Кировская | филиал ПАО "Россети Центр" - "Белгородэнерго" | Белгородская область | Ракитянский район | 10 | 0.063 | 0.005219 | 0.060931 |  | 0.06615 | 0.060931 | 0 |  | 0 | 0 | 0 |  | 0 | 0 | 0
9586 | КТП №506 ВЛ-10 кВ №5 ПС 35 кВ Кировская | филиал ПАО "Россети Центр" - "Белгородэнерго" | Белгородская область | Ракитянский район | 10 | 0.16 | 0.012188 | 0.15581 |  | 0.168 | 0.15581 | 0 |  | 0 | 0 | 0 |  | 0 | 0 | 0
9587 | КТП №514 ВЛ-10 кВ №5 ПС 35 кВ Кировская | филиал ПАО "Россети Центр" - "Белгородэнерго" | Белгородская область | Ракитянский район | 10 | 0.16 | 0.074774 | 0.093226 |  | 0.168 | 0.093226 | 0 |  | 0 | 0 | 0 |  | 0 | 0 | 0
9588 | КТП №522 ВЛ-10 кВ №5 ПС 35 кВ Кировская | филиал ПАО "Россети Центр" - "Белгородэнерго" | Белгородская область | Ракитянский район | 10 | 0.16 | 0.015227 | 0.15277 |  | 0.168 | 0.15277 | 0 |  | 0 | 0 | 0 |  | 0 | 0 | 0
9589 | КТП №523 ВЛ-10 кВ №5 ПС 35 кВ Кировская | филиал ПАО "Россети Центр" - "Белгородэнерго" | Белгородская область | Ракитянский район | 10 | 0.1 | 0.023345 | 0.081655 |  | 0.105 | 0.081655 | 0 |  | 0 | 0 | 0 |  | 0 | 0 | 0
9590 | КТП №512 ВЛ-10 кВ №5 ПС 35 кВ Кировская | филиал ПАО "Россети Центр" - "Белгородэнерго" | Белгородская область | Ракитянский район | 10 | 0.063 | 0.015701 | 0.050449 |  | 0.06615 | 0.050449 | 0 |  | 0 | 0 | 0 |  | 0 | 0 | 0
9591 | КТП №701 ВЛ-10 кВ №7 ПС 35 кВ Кировская | филиал ПАО "Россети Центр" - "Белгородэнерго" | Белгородская область | Ракитянский район | 10 | 0.1 | 0.002492 | 0.10251 |  | 0.105 | 0.10251 | 0 |  | 0 | 0 | 0 |  | 0 | 0 | 0
9592 | КТП №702 ВЛ-10 кВ №7 ПС 35 кВ Кировская | филиал ПАО "Россети Центр" - "Белгородэнерго" | Белгородская область | Ракитянский район | 10 | 0.04 | 0.017689 | 0.024311 |  | 0.042 | 0.024311 | 0 |  | 0 | 0 | 0 |  | 0 | 0 | 0
9593 | КТП-525 ПС Ракитное | филиал ПАО "Россети Центр" - "Белгородэнерго" | Белгородская область | Ракитянский район | 10 | 0.16 | 0.097 | 0.071 |  | 0.168 | 0.071 | 0 |  | 0 | 0 | 0 |  | 0 | 0 | 0
9594 | КТП №706 ВЛ-10 кВ №7 ПС 35 кВ Кировская | филиал ПАО "Россети Центр" - "Белгородэнерго" | Белгородская область | Ракитянский район | 10 | 0.16 | 0.029712 | 0.13829 |  | 0.168 | 0.13829 | 0 |  | 0 | 0 | 0 |  | 0 | 0 | 0
9595 | КТП №707 ВЛ-10 кВ №7 ПС 35 кВ Кировская | филиал ПАО "Россети Центр" - "Белгородэнерго" | Белгородская область | Ракитянский район | 10 | 0.25 | 0.013413 | 0.24909 |  | 0.2625 | 0.24909 | 0 |  | 0 | 0 | 0 |  | 0 | 0 | 0
9596 | КТП №801 ВЛ-10 кВ №8 ПС 35 кВ Кировская | филиал ПАО "Россети Центр" - "Белгородэнерго" | Белгородская область | Ракитянский район | 10 | 0.06 | 0.025841 | 0.037159 |  | 0.063 | 0.037159 | 0 |  | 0 | 0 | 0 |  | 0 | 0 | 0
9597 | КТП №802 ВЛ-10 кВ №8 ПС 35 кВ Кировская | филиал ПАО "Россети Центр" - "Белгородэнерго" | Белгородская область | Ракитянский район | 10 | 0.16 | 0.068618 | 0.099382 |  | 0.168 | 0.099382 | 0 |  | 0 | 0 | 0 |  | 0 | 0 | 0
9598 | КТП №803 ВЛ-10 кВ №8 ПС 35 кВ Кировская | филиал ПАО "Россети Центр" - "Белгородэнерго" | Белгородская область | Ракитянский район | 10 | 0.16 | 0.0041635 | 0.16384 |  | 0.168 | 0.16384 | 0 |  | 0 | 0 | 0 |  | 0 | 0 | 0
9599 | КТП №805 ВЛ-10 кВ №8 ПС 35 кВ Кировская | филиал ПАО "Россети Центр" - "Белгородэнерго" | Белгородская область | Ракитянский район | 10 | 0.063 | 0.006408 | 0.059742 |  | 0.06615 | 0.059742 | 0 |  | 0 | 0 | 0 |  | 0 | 0 | 0
9600 | КТП №807 ВЛ-10 кВ №8 ПС 35 кВ Кировская | филиал ПАО "Россети Центр" - "Белгородэнерго" | Белгородская область | Ракитянский район | 10 | 0.025 | 0.013 | 0.01325 |  | 0.02625 | 0.01325 | 0 |  | 0 | 0 | 0 |  | 0 | 0 | 0
9601 | КТП №808 ВЛ-10 кВ №8 ПС 35 кВ Кировская | филиал ПАО "Россети Центр" - "Белгородэнерго" | Белгородская область | Ракитянский район | 10 | 0.16 | 0.127 | 0.041 |  | 0.168 | 0.041 | 0 |  | 0 | 0 | 0 |  | 0 | 0 | 0
9602 | КТП №809 ВЛ-10 кВ №8 ПС 35 кВ Кировская | филиал ПАО "Россети Центр" - "Белгородэнерго" | Белгородская область | Ракитянский район | 10 | 0.16 | 0.02987 | 0.13813 |  | 0.168 | 0.13813 | 0 |  | 0 | 0 | 0 |  | 0 | 0 | 0
9603 | КТП №810 ВЛ-10 кВ №8 ПС 35 кВ Кировская | филиал ПАО "Россети Центр" - "Белгородэнерго" | Белгородская область | Ракитянский район | 10 | 0.25 | 0.017844 | 0.24466 |  | 0.2625 | 0.24466 | 0 |  | 0 | 0 | 0 |  | 0 | 0 | 0
9604 | КТП 812 ПС Кировская | филиал ПАО "Россети Центр" - "Белгородэнерго" | Белгородская область | Ракитянский район | 10 | 0.1 | 0.005496 | 0.099504 |  | 0.105 | 0.099504 | 0 |  | 0 | 0 | 0 |  | 0 | 0 | 0
9605 | КТП №814 ВЛ-10 кВ №8 ПС 35 кВ Кировская | филиал ПАО "Россети Центр" - "Белгородэнерго" | Белгородская область | Ракитянский район | 10 | 0.25 | 0.030003 | 0.2325 |  | 0.2625 | 0.2325 | 0 |  | 0 | 0 | 0 |  | 0 | 0 | 0
9606 | КТП №815 ВЛ-10 кВ №8 ПС 35 кВ Кировская | филиал ПАО "Россети Центр" - "Белгородэнерго" | Белгородская область | Ракитянский район | 10 | 0.16 | 0.01514 | 0.15286 |  | 0.168 | 0.15286 | 0 |  | 0 | 0 | 0 |  | 0 | 0 | 0
9607 | КТП №816 ВЛ-10 кВ №8 ПС 35 кВ Кировская | филиал ПАО "Россети Центр" - "Белгородэнерго" | Белгородская область | Ракитянский район | 10 | 0.16 | 0.017288 | 0.15071 |  | 0.168 | 0.15071 | 0 |  | 0 | 0 | 0 |  | 0 | 0 | 0
9608 | КТП №817 ВЛ-10 кВ №8 ПС 35 кВ Кировская | филиал ПАО "Россети Центр" - "Белгородэнерго" | Белгородская область | Ракитянский район | 10 | 0.4 | 0.025782 | 0.39422 |  | 0.42 | 0.39422 | 0 |  | 0 | 0 | 0 |  | 0 | 0 | 0
9609 | КТП №903 ВЛ-10 кВ №9 ПС 35 кВ Кировская | филиал ПАО "Россети Центр" - "Белгородэнерго" | Белгородская область | Ракитянский район | 10 | 0.1 | 0.01675 | 0.08825 |  | 0.105 | 0.08825 | 0 |  | 0 | 0 | 0 |  | 0 | 0 | 0
9610 | КТП №906 ВЛ-10 кВ №9 ПС 35 кВ Кировская | филиал ПАО "Россети Центр" - "Белгородэнерго" | Белгородская область | Ракитянский район | 10 | 0.1 | 0.003778 | 0.10122 |  | 0.105 | 0.10122 | 0 |  | 0 | 0 | 0 |  | 0 | 0 | 0
9611 | КТП №1003 ВЛ-10 кВ №10 ПС 35 кВ Кировска | филиал ПАО "Россети Центр" - "Белгородэнерго" | Белгородская область | Ракитянский район | 10 | 0.1 | 0.008995 | 0.096005 |  | 0.105 | 0.096005 | 0 |  | 0 | 0 | 0 |  | 0 | 0 | 0
9612 | КТП №1004 ВЛ-10 кВ №10 ПС 35 кВ Кировска | филиал ПАО "Россети Центр" - "Белгородэнерго" | Белгородская область | Ракитянский район | 10 | 0.2 | 0.188 | отсутствует |  | 0.105 | -0.083 | 0 |  | 0 | 0 | 0 |  | 0 | 0 | 0
9613 | КТП №1005 ВЛ-10 кВ №10 ПС 35 кВ Кировска | филиал ПАО "Россети Центр" - "Белгородэнерго" | Белгородская область | Ракитянский район | 10 | 0.16 | 0.041518 | 0.12648 |  | 0.168 | 0.12648 | 0 |  | 0 | 0 | 0 |  | 0 | 0 | 0
9614 | КТП №1007 ВЛ-10 кВ №10 ПС 35 кВ Кировска | филиал ПАО "Россети Центр" - "Белгородэнерго" | Белгородская область | Ракитянский район | 10 | 0.1 | 0.040557 | 0.064443 |  | 0.105 | 0.064443 | 0 |  | 0 | 0 | 0 |  | 0 | 0 | 0
9615 | КТП №1106 ВЛ-10 кВ №11 ПС 35 кВ Кировска | филиал ПАО "Россети Центр" - "Белгородэнерго" | Белгородская область | Ракитянский район | 10 | 0.1 | 0.042 | 0.063 |  | 0.105 | 0.063 | 0 |  | 0 | 0 | 0 |  | 0 | 0 | 0
9616 | КТП №1107 ВЛ-10 кВ №11 ПС 35 кВ Кировска | филиал ПАО "Россети Центр" - "Белгородэнерго" | Белгородская область | Ракитянский район | 10 | 0.25 | 0.038731 | 0.22377 |  | 0.2625 | 0.22377 | 0 |  | 0 | 0 | 0 |  | 0 | 0 | 0
9617 | КТП №1108 ВЛ-10 кВ №11 ПС 35 кВ Кировска | филиал ПАО "Россети Центр" - "Белгородэнерго" | Белгородская область | Ракитянский район | 10 | 0.1 | 0.01975 | 0.08525 |  | 0.105 | 0.08525 | 0 |  | 0 | 0 | 0 |  | 0 | 0 | 0
9618 | КТП №1204 ВЛ-10 кВ №12 ПС 35 кВ Кировска | филиал ПАО "Россети Центр" - "Белгородэнерго" | Белгородская область | Ракитянский район | 10 | 0.16 | 0.036652 | 0.13135 |  | 0.168 | 0.13135 | 0 |  | 0 | 0 | 0 |  | 0 | 0 | 0
9619 | КТП №1207 ВЛ-10 кВ №12 ПС 35 кВ Кировска | филиал ПАО "Россети Центр" - "Белгородэнерго" | Белгородская область | Ракитянский район | 10 | 0.25 | 0.057191 | 0.20515 |  | 0.2625 | 0.20531 | 0 |  | 0 | 0 | 0.3 |  | 0.15 | 0.15 | 0.0001589
9620 | КТП №1208 ВЛ-10 кВ №12 ПС 35 кВ Кировска | филиал ПАО "Россети Центр" - "Белгородэнерго" | Белгородская область | Ракитянский район | 10 | 0.25 | 0.04078 | 0.22172 |  | 0.2625 | 0.22172 | 0 |  | 0 | 0 | 0 |  | 0 | 0 | 0
9621 | КТП №1209 ВЛ-10 кВ №12 ПС 35 кВ Кировска | филиал ПАО "Россети Центр" - "Белгородэнерго" | Белгородская область | Ракитянский район | 10 | 0.25 | 0.033441 | 0.22906 |  | 0.2625 | 0.22906 | 0 |  | 0 | 0 | 0 |  | 0 | 0 | 0
9622 | КТП №1210 ВЛ-10 кВ №12 ПС 35 кВ Кировска | филиал ПАО "Россети Центр" - "Белгородэнерго" | Белгородская область | Ракитянский район | 10 | 0.25 | 0.031814 | 0.23069 |  | 0.2625 | 0.23069 | 0 |  | 0 | 0 | 0 |  | 0 | 0 | 0
9623 | КТП №1212 ВЛ-10 кВ №12 ПС 35 кВ Кировска | филиал ПАО "Россети Центр" - "Белгородэнерго" | Белгородская область | Ракитянский район | 10 | 0.16 | 0.033726 | 0.13427 |  | 0.168 | 0.13427 | 0 |  | 0 | 0 | 0 |  | 0 | 0 | 0
9624 | КТП №1009 ВЛ-10 кВ №10 ПС 35 кВ Кировска | филиал ПАО "Россети Центр" - "Белгородэнерго" | Белгородская область | Ракитянский район | 10 | 0.025 | 0.01975 | 0.0065 |  | 0.02625 | 0.0065 | 0 |  | 0 | 0 | 0 |  | 0 | 0 | 0
9625 | КТП №1010 ВЛ-10 кВ №10 ПС 35 кВ Кировска | филиал ПАО "Россети Центр" - "Белгородэнерго" | Белгородская область | Ракитянский район | 10 | 0.1 | 0.003924 | 0.10108 |  | 0.105 | 0.10108 | 0 |  | 0 | 0 | 0 |  | 0 | 0 | 0
9626 | КТП №509 ПС Дмитриевка | филиал ПАО "Россети Центр" - "Белгородэнерго" | Белгородская область | Ракитянский район | 10 | 0.16 | 0.010343 | 0.15766 |  | 0.168 | 0.15766 | 0 |  | 0 | 0 | 0 |  | 0 | 0 | 0
9627 | КТП №201 ВЛ-10 кВ №2 ПС 35 кВ Дмитриевка | филиал ПАО "Россети Центр" - "Белгородэнерго" | Белгородская область | Ракитянский район | 10 | 0.4 | 0.007395 | 0.4126 |  | 0.42 | 0.4126 | 0 |  | 0 | 0 | 0 |  | 0 | 0 | 0
9628 | КТП №203 ВЛ-10 кВ №2 ПС 35 кВ Дмитриевка | филиал ПАО "Россети Центр" - "Белгородэнерго" | Белгородская область | Ракитянский район | 10 | 0.16 | 0.01516 | 0.15284 |  | 0.168 | 0.15284 | 0 |  | 0 | 0 | 0 |  | 0 | 0 | 0
9629 | КТП №204 ВЛ-10 кВ №2 ПС 35 кВ Дмитриевка | филиал ПАО "Россети Центр" - "Белгородэнерго" | Белгородская область | Ракитянский район | 10 | 0.25 | 0.16724 | 0.095257 |  | 0.2625 | 0.095257 | 0 |  | 0 | 0 | 0 |  | 0 | 0 | 0
9630 | КТП №205 ВЛ-10 кВ №2 ПС 35 кВ Дмитриевка | филиал ПАО "Россети Центр" - "Белгородэнерго" | Белгородская область | Ракитянский район | 10 | 0.16 | 0.018265 | 0.14974 |  | 0.168 | 0.14974 | 0 |  | 0 | 0 | 0 |  | 0 | 0 | 0
9631 | КТП 302 ПС Дмитриевка | филиал ПАО "Россети Центр" - "Белгородэнерго" | Белгородская область | Ракитянский район | 10 | 0.063 | 0.006354 | 0.059796 |  | 0.06615 | 0.059796 | 0 |  | 0 | 0 | 0 |  | 0 | 0 | 0
9632 | КТП №207 ВЛ-10 кВ №2 ПС 35 кВ Дмитриевка | филиал ПАО "Россети Центр" - "Белгородэнерго" | Белгородская область | Ракитянский район | 10 | 0.16 | 0.004694 | 0.16331 |  | 0.168 | 0.16331 | 0 |  | 0 | 0 | 0 |  | 0 | 0 | 0
9633 | КТП 505 ПС Дмитриевка | филиал ПАО "Россети Центр" - "Белгородэнерго" | Белгородская область | Ракитянский район | 10 | 0.063 | 0.004131 | 0.062019 |  | 0.06615 | 0.062019 | 0 |  | 0 | 0 | 0 | 0 | 0 | 0 | 0
9634 | КТП №1106 ПС Дмитриевка | филиал ПАО "Россети Центр" - "Белгородэнерго" | Белгородская область | Ракитянский район | 10 | 0.1 | 0.005062 | 0.099938 |  | 0.105 | 0.099938 | 0 |  | 0 | 0 | 0 |  | 0 | 0 | 0
9635 | КТП1107 ПС Дмитриевка | филиал ПАО "Россети Центр" - "Белгородэнерго" | Белгородская область | Ракитянский район | 10 | 0.1 | 0.012651 | 0.092349 |  | 0.105 | 0.092349 | 0 |  | 0 | 0 | 0 |  | 0 | 0 | 0
9636 | КТП №903 ВЛ-10 кВ №3 ПС 35 кВ Дмитриевка | филиал ПАО "Россети Центр" - "Белгородэнерго" | Белгородская область | Ракитянский район | 10 | 0.1 | 0.054 | 0.051 |  | 0.105 | 0.051 | 0 |  | 0 | 0 | 0 |  | 0 | 0 | 0
9637 | КТП 1118 ПС Готня | филиал ПАО "Россети Центр" - "Белгородэнерго" | Белгородская область | Ракитянский район | 10 | 0.063 | 0.017385 | 0.048765 |  | 0.06615 | 0.048765 | 0 |  | 0 | 0 | 0 |  | 0 | 0 | 0
9638 | КТП №403 ВЛ-10 кВ №4 ПС 35 кВ Дмитриевка | филиал ПАО "Россети Центр" - "Белгородэнерго" | Белгородская область | Ракитянский район | 10 | 0.06 | 0.03 | 0.033 |  | 0.063 | 0.033 | 0 |  | 0 | 0 | 0 |  | 0 | 0 | 0
9639 | КТП №404 ВЛ-10 кВ №4 ПС 35 кВ Дмитриевка | филиал ПАО "Россети Центр" - "Белгородэнерго" | Белгородская область | Ракитянский район | 10 | 0.1 | 0.00777 | 0.09723 |  | 0.105 | 0.09723 | 0 |  | 0 | 0 | 0 |  | 0 | 0 | 0
9640 | КТП №405 ВЛ-10 кВ №4 ПС 35 кВ Дмитриевка | филиал ПАО "Россети Центр" - "Белгородэнерго" | Белгородская область | Ракитянский район | 10 | 0.16 | 0.068757 | 0.099243 |  | 0.168 | 0.099243 | 0 |  | 0 | 0 | 0 |  | 0 | 0 | 0
9641 | КТП №406 ВЛ-10 кВ №4 ПС 35 кВ Дмитриевка | филиал ПАО "Россети Центр" - "Белгородэнерго" | Белгородская область | Ракитянский район | 10 | 0.04 | 0.021 | 0.021 |  | 0.042 | 0.021 | 0 |  | 0 | 0 | 0 |  | 0 | 0 | 0
9642 | КТП №407 ВЛ-10 кВ №4 ПС 35 кВ Дмитриевка | филиал ПАО "Россети Центр" - "Белгородэнерго" | Белгородская область | Ракитянский район | 10 | 0.025 | 0.0127 | 0.01355 |  | 0.02625 | 0.01355 | 0 |  | 0 | 0 | 0 |  | 0 | 0 | 0
9643 | КТП №408 ВЛ-10 кВ №4 ПС 35 кВ Дмитриевка | филиал ПАО "Россети Центр" - "Белгородэнерго" | Белгородская область | Ракитянский район | 10 | 0.25 | 0.17867 | 0.083828 |  | 0.2625 | 0.083828 | 0 |  | 0 | 0 | 0 |  | 0 | 0 | 0
9644 | КТП №409 ВЛ-10 кВ №4 ПС 35 кВ Дмитриевка | филиал ПАО "Россети Центр" - "Белгородэнерго" | Белгородская область | Ракитянский район | 10 | 0.1 | 0.002328 | 0.10267 |  | 0.105 | 0.10267 | 0 |  | 0 | 0 | 0 |  | 0 | 0 | 0
9645 | КТП 412 ПС Дмитриевка | филиал ПАО "Россети Центр" - "Белгородэнерго" | Белгородская область | Ракитянский район | 10 | 0.1 | 0.012044 | 0.092956 |  | 0.105 | 0.092956 | 0 |  | 0 | 0 | 0 |  | 0 | 0 | 0
9646 | КТП №501 ВЛ-10 кВ №5 ПС 35 кВ Дмитриевка | филиал ПАО "Россети Центр" - "Белгородэнерго" | Белгородская область | Ракитянский район | 10 | 0.1 | 0.006589 | 0.098411 |  | 0.105 | 0.098411 | 0 |  | 0 | 0 | 0 |  | 0 | 0 | 0
9647 | КТП №502 ВЛ-10 кВ №5 ПС 35 кВ Дмитриевка | филиал ПАО "Россети Центр" - "Белгородэнерго" | Белгородская область | Ракитянский район | 10 | 0.25 | 0.00213 | 0.26037 |  | 0.2625 | 0.26037 | 0 |  | 0 | 0 | 0 |  | 0 | 0 | 0
9648 | КТП №503 ВЛ-10 кВ №5 ПС 35 кВ Дмитриевка | филиал ПАО "Россети Центр" - "Белгородэнерго" | Белгородская область | Ракитянский район | 10 | 0.063 | 0.0318 | 0.03435 |  | 0.06615 | 0.03435 | 0 |  | 0 | 0 | 0 |  | 0 | 0 | 0
9649 | КТП №504 ВЛ-10 кВ №5 ПС 35 кВ Дмитриевка | филиал ПАО "Россети Центр" - "Белгородэнерго" | Белгородская область | Ракитянский район | 10 | 0.1 | 0.003458 | 0.10154 |  | 0.105 | 0.10154 | 0 |  | 0 | 0 | 0 |  | 0 | 0 | 0
9650 | КТП №601 ВЛ-10 кВ №6 ПС 35 кВ Дмитриевка | филиал ПАО "Россети Центр" - "Белгородэнерго" | Белгородская область | Ракитянский район | 10 | 0.4 | 0.00026571 | 0.41973 |  | 0.42 | 0.41973 | 0 |  | 0 | 0 | 0 |  | 0 | 0 | 0
9651 | КТП №602 ВЛ-10 кВ №6 ПС 35 кВ Дмитриевка | филиал ПАО "Россети Центр" - "Белгородэнерго" | Белгородская область | Ракитянский район | 10 | 0.16 | 0.01239 | 0.15561 |  | 0.168 | 0.15561 | 0 |  | 0 | 0 | 0 |  | 0 | 0 | 0
9652 | КТП №603 ВЛ-10 кВ №6 ПС 35 кВ Дмитриевка | филиал ПАО "Россети Центр" - "Белгородэнерго" | Белгородская область | Ракитянский район | 10 | 0.16 | 0.072196 | 0.095804 |  | 0.168 | 0.095804 | 0 |  | 0 | 0 | 0 | 0 | 0 | 0 | 0
9653 | КТП №606 ВЛ-10 кВ №6 ПС 35 кВ Дмитриевка | филиал ПАО "Россети Центр" - "Белгородэнерго" | Белгородская область | Ракитянский район | 10 | 0.1 | 0.001896 | 0.1031 |  | 0.105 | 0.1031 | 0 |  | 0 | 0 | 0 |  | 0 | 0 | 0
9654 | КТП №608 ВЛ-10 кВ №6 ПС 35 кВ Дмитриевка | филиал ПАО "Россети Центр" - "Белгородэнерго" | Белгородская область | Ракитянский район | 10 | 0.06 | 0.0234 | 0.0396 |  | 0.063 | 0.0396 | 0 |  | 0 | 0 | 0 |  | 0 | 0 | 0
9655 | КТП №609 ВЛ-10 кВ №6 ПС 35 кВ Дмитриевка | филиал ПАО "Россети Центр" - "Белгородэнерго" | Белгородская область | Ракитянский район | 10 | 0.1 | 0.005037 | 0.099963 |  | 0.105 | 0.099963 | 0 |  | 0 | 0 | 0 |  | 0 | 0 | 0
9656 | КТП 701 ПС Дмитриевка | филиал ПАО "Россети Центр" - "Белгородэнерго" | Белгородская область | Ракитянский район | 10 | 0.06 | 0.001798 | 0.061202 |  | 0.063 | 0.061202 | 0 |  | 0 | 0 | 0 |  | 0 | 0 | 0
9657 | КТП 702 ПС Дмитриевка | филиал ПАО "Россети Центр" - "Белгородэнерго" | Белгородская область | Ракитянский район | 10 | 0.06 | 0.004289 | 0.058711 |  | 0.063 | 0.058711 | 0 |  | 0 | 0 | 0 |  | 0 | 0 | 0
9658 | КТП №703 ВЛ-10 кВ №7 ПС 35 кВ Дмитриевка | филиал ПАО "Россети Центр" - "Белгородэнерго" | Белгородская область | Ракитянский район | 10 | 0.1 | 0.007705 | 0.097295 |  | 0.105 | 0.097295 | 0 |  | 0 | 0 | 0 |  | 0 | 0 | 0
9659 | КТП №704 ВЛ-10 кВ №7 ПС 35 кВ Дмитриевка | филиал ПАО "Россети Центр" - "Белгородэнерго" | Белгородская область | Ракитянский район | 10 | 0.1 | 0.001577 | 0.10342 |  | 0.105 | 0.10342 | 0 |  | 0 | 0 | 0 |  | 0 | 0 | 0
9660 | КТП №101 ВЛ-10 кВ №1 ПС 35 кВ Венгеровка | филиал ПАО "Россети Центр" - "Белгородэнерго" | Белгородская область | Ракитянский район | 10 | 0.1 | 0.004782 | 0.10022 |  | 0.105 | 0.10022 | 0 |  | 0 | 0 | 0 |  | 0 | 0 | 0
9661 | КТП №102 ВЛ-10 кВ №1 ПС 35 кВ Венгеровка | филиал ПАО "Россети Центр" - "Белгородэнерго" | Белгородская область | Ракитянский район | 10 | 0.1 | 0.018844 | 0.086156 |  | 0.105 | 0.086156 | 0 |  | 0 | 0 | 0 |  | 0 | 0 | 0
9662 | КТП №103 ВЛ-10 кВ №1 ПС 35 кВ Венгеровка | филиал ПАО "Россети Центр" - "Белгородэнерго" | Белгородская область | Ракитянский район | 10 | 0.16 | 0.020298 | 0.14754 |  | 0.168 | 0.1477 | 0 |  | 0 | 0 | 0.3 |  | 0.15 | 0.15 | 0.0001589
9663 | КТП №104 ВЛ-10 №1 ПС-35 Венгеровка | филиал ПАО "Россети Центр" - "Белгородэнерго" | Белгородская область | Ракитянский район | 10 | 0.1 | 0.01399 | 0.084124 |  | 0.105 | 0.09101 | 0 |  | 0 | 0 | 13 |  | 6.5 | 6.5 | 0.0068856
9664 | КТП №105 ВЛ-10 кВ №1 ПС 35 кВ Венгеровка | филиал ПАО "Россети Центр" - "Белгородэнерго" | Белгородская область | Ракитянский район | 10 | 0.25 | 0.006541 | 0.25596 |  | 0.2625 | 0.25596 | 0 |  | 0 | 0 | 0 |  | 0 | 0 | 0
9665 | КТП №106 ВЛ-10 кВ №1 ПС 35 кВ Венгеровка | филиал ПАО "Россети Центр" - "Белгородэнерго" | Белгородская область | Ракитянский район | 10 | 0.16 | 0.010609 | 0.15739 |  | 0.168 | 0.15739 | 0 |  | 0 | 0 | 0 |  | 0 | 0 | 0
9666 | КТП №107 ВЛ-10 кВ №1 ПС 35 кВ Венгеровка | филиал ПАО "Россети Центр" - "Белгородэнерго" | Белгородская область | Ракитянский район | 10 | 0.1 | 0.042606 | 0.062394 |  | 0.105 | 0.062394 | 0 |  | 0 | 0 | 0 |  | 0 | 0 | 0
9667 | КТП №109 ВЛ-10 кВ №1 ПС 35 кВ Венгеровка | филиал ПАО "Россети Центр" - "Белгородэнерго" | Белгородская область | Ракитянский район | 10 | 0.16 | 0.013388 | 0.15461 |  | 0.168 | 0.15461 | 0 |  | 0 | 0 | 0 |  | 0 | 0 | 0
9668 | КТП 110 ПС Венгеровка | филиал ПАО "Россети Центр" - "Белгородэнерго" | Белгородская область | Ракитянский район | 10 | 0.25 | 0.015746 | 0.24675 |  | 0.2625 | 0.24675 | 0 |  | 0 | 0 | 0 |  | 0 | 0 | 0
9669 | КТП №111 ВЛ-10 кВ №1 ПС 35 кВ Венгеровка | филиал ПАО "Россети Центр" - "Белгородэнерго" | Белгородская область | Ракитянский район | 10 | 0.16 | 0.011581 | 0.15642 |  | 0.168 | 0.15642 | 0 |  | 0 | 0 | 0 |  | 0 | 0 | 0
9670 | КТП №112 ВЛ-10 кВ №1 ПС 35 кВ Венгеровка | филиал ПАО "Россети Центр" - "Белгородэнерго" | Белгородская область | Ракитянский район | 10 | 0.16 | 0.016516 | 0.15148 |  | 0.168 | 0.15148 | 0 |  | 0 | 0 | 0 |  | 0 | 0 | 0
9671 | КТП 113 ПС Венгеровка | филиал ПАО "Россети Центр" - "Белгородэнерго" | Белгородская область | Ракитянский район | 10 | 0.16 | 0.06 | 0.108 |  | 0.168 | 0.108 | 0 |  | 0 | 0 | 0 |  | 0 | 0 | 0
9672 | КТП №115 ВЛ-10 кВ №1 ПС 35 кВ Венгеровка | филиал ПАО "Россети Центр" - "Белгородэнерго" | Белгородская область | Ракитянский район | 10 | 0.1 | 0.010123 | 0.094877 |  | 0.105 | 0.094877 | 0 |  | 0 | 0 | 0 |  | 0 | 0 | 0
9673 | КТП №116 ВЛ-10 кВ №1 ПС 35 кВ Венгеровка | филиал ПАО "Россети Центр" - "Белгородэнерго" | Белгородская область | Ракитянский район | 10 | 0.16 | 0 | 0.168 |  | 0.168 | 0.168 | 0 |  | 0 | 0 | 0 |  | 0 | 0 | 0
9674 | КТП №117 ВЛ-10 кВ №1 ПС 35 кВ Венгеровка | филиал ПАО "Россети Центр" - "Белгородэнерго" | Белгородская область | Ракитянский район | 10 | 0.25 | 0.017598 | 0.2449 |  | 0.2625 | 0.2449 | 0 |  | 0 | 0 | 0 |  | 0 | 0 | 0
9675 | КТП №122 ВЛ-10 кВ №1 ПС 35 кВ Венгеровка | филиал ПАО "Россети Центр" - "Белгородэнерго" | Белгородская область | Ракитянский район | 10 | 0.25 | 0.040938 | 0.22156 |  | 0.2625 | 0.22156 | 0 |  | 0 | 0 | 0 |  | 0 | 0 | 0
9676 | КТП 123 Венгеровка | филиал ПАО "Россети Центр" - "Белгородэнерго" | Белгородская область | Ракитянский район | 10 | 0.1 | 0.009499 | 0.095501 |  | 0.105 | 0.095501 | 0 |  | 0 | 0 | 0 |  | 0 | 0 | 0
9677 | КТП №202 ВЛ-10 кВ №2 ПС 35 кВ Венгеровка | филиал ПАО "Россети Центр" - "Белгородэнерго" | Белгородская область | Ракитянский район | 10 | 0.16 | 0.015303 | 0.1527 |  | 0.168 | 0.1527 | 0 |  | 0 | 0 | 0 |  | 0 | 0 | 0
9678 | КТП 615 ПС Венгеровка | филиал ПАО "Россети Центр" - "Белгородэнерго" | Белгородская область | Ракитянский район | 10 | 0.063 | 0.00163 | 0.06452 |  | 0.06615 | 0.06452 | 0 |  | 0 | 0 | 0 |  | 0 | 0 | 0
9679 | КТП 206 ПС Венгеровка | филиал ПАО "Россети Центр" - "Белгородэнерго" | Белгородская область | Ракитянский район | 10 | 0.1 | 0.011343 | 0.093657 |  | 0.105 | 0.093657 | 0 |  | 0 | 0 | 0 |  | 0 | 0 | 0
9680 | КТП 207 ПС Венгеровка | филиал ПАО "Россети Центр" - "Белгородэнерго" | Белгородская область | Ракитянский район | 10 | 0.16 | 0.005359 | 0.16264 |  | 0.168 | 0.16264 | 0 |  | 0 | 0 | 0 |  | 0 | 0 | 0
9681 | КТП №208 ВЛ-10 кВ №2 ПС 35 кВ Венгеровка | филиал ПАО "Россети Центр" - "Белгородэнерго" | Белгородская область | Ракитянский район | 10 | 0.25 | 0.037401 | 0.2251 |  | 0.2625 | 0.2251 | 0 |  | 0 | 0 | 0 |  | 0 | 0 | 0
9682 | КТП 606 ПС Венгеровка | филиал ПАО "Россети Центр" - "Белгородэнерго" | Белгородская область | Ракитянский район | 10 | 0.06 | 0.008244 | 0.054756 |  | 0.063 | 0.054756 | 0 |  | 0 | 0 | 0 |  | 0 | 0 | 0
9683 | КТП 612 ПС Венгеровка | филиал ПАО "Россети Центр" - "Белгородэнерго" | Белгородская область | Ракитянский район | 10 | 0.063 | 0.006171 | 0.059979 |  | 0.06615 | 0.059979 | 0 |  | 0 | 0 | 0 |  | 0 | 0 | 0
9684 | КТП 613 ПС Венгеровка | филиал ПАО "Россети Центр" - "Белгородэнерго" | Белгородская область | Ракитянский район | 10 | 0.1 | 0.001115 | 0.10389 |  | 0.105 | 0.10389 | 0 |  | 0 | 0 | 0 |  | 0 | 0 | 0
9685 | КТП №216 ВЛ-10 кВ №2 ПС 35 кВ Венгеровка | филиал ПАО "Россети Центр" - "Белгородэнерго" | Белгородская область | Ракитянский район | 10 | 0.063 | 0.003 | 0.06315 |  | 0.06615 | 0.06315 | 0 |  | 0 | 0 | 0 |  | 0 | 0 | 0
9686 | КТП №217 ВЛ-10 кВ №2 ПС 35 кВ Венгеровка | филиал ПАО "Россети Центр" - "Белгородэнерго" | Белгородская область | Ракитянский район | 10 | 0.1 | 0.044902 | 0.060098 |  | 0.105 | 0.060098 | 0 |  | 0 | 0 | 0 |  | 0 | 0 | 0
9687 | КТП №301 ВЛ-10 кВ №3 ПС 35 кВ Венгеровка | филиал ПАО "Россети Центр" - "Белгородэнерго" | Белгородская область | Ракитянский район | 10 | 0.25 | 0.018511 | 0.24399 |  | 0.2625 | 0.24399 | 0 |  | 0 | 0 | 0 |  | 0 | 0 | 0
9688 | КТП №304 ВЛ-10 кВ №3 ПС 35 кВ Венгеровка | филиал ПАО "Россети Центр" - "Белгородэнерго" | Белгородская область | Ракитянский район | 10 | 0.1 | 0.031984 | 0.073016 |  | 0.105 | 0.073016 | 0 |  | 0 | 0 | 0 |  | 0 | 0 | 0
9689 | КТП №305 ВЛ-10 кВ №3 ПС 35 кВ Венгеровка | филиал ПАО "Россети Центр" - "Белгородэнерго" | Белгородская область | Ракитянский район | 10 | 0.16 | 0.043376 | 0.12462 |  | 0.168 | 0.12462 | 0 |  | 0 | 0 | 0 |  | 0 | 0 | 0
9690 | КТП №124 ВЛ-10 кВ №1 ПС 35 кВ Венгеровка | филиал ПАО "Россети Центр" - "Белгородэнерго" | Белгородская область | Ракитянский район | 10 | 0.16 | 0.067 | 0.101 |  | 0.168 | 0.101 | 0 |  | 0 | 0 | 0 |  | 0 | 0 | 0
9691 | КТП 1105 ПС Малиновка | филиал ПАО "Россети Центр" - "Белгородэнерго" | Белгородская область | Ракитянский район | 10 | 0.1 | 0.037 | 0.068 |  | 0.105 | 0.068 | 0 |  | 0 | 0 | 0 |  | 0 | 0 | 0
9692 | КТП 1108 ПС Дмитриевка | филиал ПАО "Россети Центр" - "Белгородэнерго" | Белгородская область | Ракитянский район | 10 | 0.06 | 0.037 | 0.026 |  | 0.063 | 0.026 | 0 |  | 0 | 0 | 0 |  | 0 | 0 | 0
9693 | КТП 401 ПС Дмитриевка | филиал ПАО "Россети Центр" - "Белгородэнерго" | Белгородская область | Ракитянский район | 10 | 0.1 | 0.048 | 0.057 |  | 0.105 | 0.057 | 0 |  | 0 | 0 | 0 |  | 0 | 0 | 0
9694 | КТП №411 ВЛ-10 кВ №4 ПС 35 кВ Дмитриевка | филиал ПАО "Россети Центр" - "Белгородэнерго" | Белгородская область | Ракитянский район | 10 | 0.1 | 0.043 | 0.062 |  | 0.105 | 0.062 | 0 |  | 0 | 0 | 0 |  | 0 | 0 | 0
9695 | КТП №1114 ВЛ10 кВ №11ПС 110 кВ Готня | филиал ПАО "Россети Центр" - "Белгородэнерго" | Белгородская область | Ракитянский район | 10 | 0.1 | 0.021628 | 0.083372 |  | 0.105 | 0.083372 | 0 |  | 0 | 0 | 0 |  | 0 | 0 | 0
9696 | КТП 602 ПС Готня | филиал ПАО "Россети Центр" - "Белгородэнерго" | Белгородская область | Ракитянский район | 10 | 0.4 | 0.034486 | 0.38551 |  | 0.42 | 0.38551 | 0 |  | 0 | 0 | 0 |  | 0 | 0 | 0
9697 | КТП 603 ПС Готня | филиал ПАО "Россети Центр" - "Белгородэнерго" | Белгородская область | Ракитянский район | 10 | 0.1 | 0.057 | 0.048 |  | 0.105 | 0.048 | 0 |  | 0 | 0 | 0 |  | 0 | 0 | 0
9698 | КТП 605 ПС Готня | филиал ПАО "Россети Центр" - "Белгородэнерго" | Белгородская область | Ракитянский район | 10 | 0.4 | 0.1773 | 0.2427 |  | 0.42 | 0.2427 | 0 |  | 0 | 0 | 0 |  | 0 | 0 | 0
9699 | КТП 606 ПС Готня | филиал ПАО "Россети Центр" - "Белгородэнерго" | Белгородская область | Ракитянский район | 10 | 0.25 | 0.12937 | 0.13313 |  | 0.2625 | 0.13313 | 0 |  | 0 | 0 | 0 |  | 0 | 0 | 0
9700 | КТП 609 ПС 110 кВ Готня | филиал ПАО "Россети Центр" - "Белгородэнерго" | Белгородская область | Ракитянский район | 10 | 0.25 | 0.1185 | 0.144 |  | 0.2625 | 0.144 | 0 |  | 0 | 0 | 0 |  | 0 | 0 | 0
9701 | КТП 610 ПС Готня | филиал ПАО "Россети Центр" - "Белгородэнерго" | Белгородская область | Ракитянский район | 10 | 0.1 | 0.024425 | 0.080575 |  | 0.105 | 0.080575 | 0 |  | 0 | 0 | 0 |  | 0 | 0 | 0
9702 | КТП №108 ВЛ-10 кВ №1 ПС 110 кВ Ракитное | филиал ПАО "Россети Центр" - "Белгородэнерго" | Белгородская область | Ракитянский район | 10 | 0.4 | 0.002668 | 0.41733 |  | 0.42 | 0.41733 | 0 |  | 0 | 0 | 0 |  | 0 | 0 | 0
9703 | КТП №110 ВЛ-10 кВ №1 ПС 110 кВ Готня | филиал ПАО "Россети Центр" - "Белгородэнерго" | Белгородская область | Ракитянский район | 10 | 0.1 | 0.041 | 0.064 |  | 0.105 | 0.064 | 0 |  | 0 | 0 | 0 |  | 0 | 0 | 0
9704 | КТП №811 ПС Кировская | филиал ПАО "Россети Центр" - "Белгородэнерго" | Белгородская область | Ракитянский район | 10 | 0.1 | 0.022644 | 0.082356 |  | 0.105 | 0.082356 | 0 |  | 0 | 0 | 0 |  | 0 | 0 | 0
9705 | КТП 1203 ПС Кировска | филиал ПАО "Россети Центр" - "Белгородэнерго" | Белгородская область | Ракитянский район | 10 | 0.25 | 0.11205 | 0.15045 |  | 0.2625 | 0.15045 | 0 |  | 0 | 0 | 0 |  | 0 | 0 | 0
9706 | КТП №211 ВЛ-10 кВ №2 ПС 110 кВ Готня | филиал ПАО "Россети Центр" - "Белгородэнерго" | Белгородская область | Ракитянский район | 10 | 0.25 | 0.00045 | 0.26205 |  | 0.2625 | 0.26205 | 0 |  | 0 | 0 | 0 |  | 0 | 0 | 0
9707 | КТП 417 ПС Дмитриевка | филиал ПАО "Россети Центр" - "Белгородэнерго" | Белгородская область | Ракитянский район | 10 | 0.06 | 0.0277 | 0.0353 |  | 0.063 | 0.0353 | 0 |  | 0 | 0 | 0 |  | 0 | 0 | 0
9708 | КТП 402 ПС Готня | филиал ПАО "Россети Центр" - "Белгородэнерго" | Белгородская область | Ракитянский район | 10 | 0.1 | 0.000687 | 0.10431 |  | 0.105 | 0.10431 | 0 |  | 0 | 0 | 0 |  | 0 | 0 | 0
9709 | КТП 218 ПС Готня | филиал ПАО "Россети Центр" - "Белгородэнерго" | Белгородская область | Ракитянский район | 10 | 0.06 | 0.015866 | 0.044486 |  | 0.063 | 0.047134 | 0 |  | 0 | 0 | 5 |  | 2.5 | 2.5 | 0.0026483
9710 | КТП 407 ПС Готня | филиал ПАО "Россети Центр" - "Белгородэнерго" | Белгородская область | Ракитянский район | 10 | 0.16 | 0 | 0.168 |  | 0.168 | 0.168 | 0 |  | 0 | 0 | 0 |  | 0 | 0 | 0
9711 | КТП №408 ВЛ-10 кВ №4 ПС 110 кВ Готня | филиал ПАО "Россети Центр" - "Белгородэнерго" | Белгородская область | Ракитянский район | 10 | 0.1 | 0.000696 | 0.1043 |  | 0.105 | 0.1043 | 0 |  | 0 | 0 | 0 |  | 0 | 0 | 0
9712 | КТП 415 ПС Готня | филиал ПАО "Россети Центр" - "Белгородэнерго" | Белгородская область | Ракитянский район | 10 | 0.4 | 0.17164 | 0.24837 |  | 0.42 | 0.24837 | 0 |  | 0 | 0 | 0 |  | 0 | 0 | 0
9713 | КТП №417 ВЛ-10 кВ №4 ПС 110 кВ Готня | филиал ПАО "Россети Центр" - "Белгородэнерго" | Белгородская область | Ракитянский район | 10 | 0.25 | 0.094507 | 0.16799 |  | 0.2625 | 0.16799 | 0 |  | 0 | 0 | 0 |  | 0 | 0 | 0
9714 | КТП 513 ПС Ракитное | филиал ПАО "Россети Центр" - "Белгородэнерго" | Белгородская область | Ракитянский район | 10 | 0.4 | 0 | 0.42 |  | 0.42 | 0.42 | 0 |  | 0 | 0 | 0 |  | 0 | 0 | 0
9715 | КТП 517 ПС Ракитное | филиал ПАО "Россети Центр" - "Белгородэнерго" | Белгородская область | Ракитянский район | 10 | 0.063 | 0.002286 | 0.063864 |  | 0.06615 | 0.063864 | 0 |  | 0 | 0 | 0 |  | 0 | 0 | 0
9716 | КТП 518 ПС Ракитное | филиал ПАО "Россети Центр" - "Белгородэнерго" | Белгородская область | Ракитянский район | 10 | 0.25 | 0.035884 | 0.22662 |  | 0.2625 | 0.22662 | 0 |  | 0 | 0 | 0 |  | 0 | 0 | 0
9717 | КТП 519 ПС Ракитное | филиал ПАО "Россети Центр" - "Белгородэнерго" | Белгородская область | Ракитянский район | 10 | 0.25 | 0.01115 | 0.25135 |  | 0.2625 | 0.25135 | 0 |  | 0 | 0 | 0 |  | 0 | 0 | 0
9718 | КТП №618 ВЛ-10 кВ №6 ПС 110 кВ Готня | филиал ПАО "Россети Центр" - "Белгородэнерго" | Белгородская область | Ракитянский район | 10 | 0.25 | 0.072376 | 0.19012 |  | 0.2625 | 0.19012 | 0 |  | 0 | 0 | 0 |  | 0 | 0 | 0
9719 | КТП 709 ПС Кировская | филиал ПАО "Россети Центр" - "Белгородэнерго" | Белгородская область | Ракитянский район | 10 | 0.1 | 0.01125 | 0.09375 |  | 0.105 | 0.09375 | 0 |  | 0 | 0 | 0 |  | 0 | 0 | 0
9720 | КТП №819 ВЛ-10 кВ №8 ПС 35 кВ Кировская | филиал ПАО "Россети Центр" - "Белгородэнерго" | Белгородская область | Ракитянский район | 10 | 0.1 | 0.009023 | 0.095977 |  | 0.105 | 0.095977 | 0 |  | 0 | 0 | 0 |  | 0 | 0 | 0
9721 | КТП №908 ВЛ-10 кВ №9 ПС 35 кВ Кировская | филиал ПАО "Россети Центр" - "Белгородэнерго" | Белгородская область | Ракитянский район | 10 | 0.16 | 0.1 | 0.068 |  | 0.168 | 0.068 | 0 |  | 0 | 0 | 0 |  | 0 | 0 | 0
9722 | КТП 909 ПС Кировская | филиал ПАО "Россети Центр" - "Белгородэнерго" | Белгородская область | Ракитянский район | 10 | 0.1 | 0.041 | 0.064 |  | 0.105 | 0.064 | 0 |  | 0 | 0 | 0 |  | 0 | 0 | 0
9723 | КТП 301 ПС Дмитриевка | филиал ПАО "Россети Центр" - "Белгородэнерго" | Белгородская область | Ракитянский район | 10 | 0.16 | 0.005524 | 0.16248 |  | 0.168 | 0.16248 | 0 |  | 0 | 0 | 0 |  | 0 | 0 | 0
9724 | КТП №1213 ВЛ-10 кВ №12 ПС 35 Кировская | филиал ПАО "Россети Центр" - "Белгородэнерго" | Белгородская область | Ракитянский район | 10 | 0.16 | 0.012209 | 0.15563 |  | 0.168 | 0.15579 | 0 |  | 0 | 0 | 0.3 |  | 0.15 | 0.15 | 0.0001589
9725 | КТП №901 ВЛ-10 кВ №9 ПС 35 кВ Кировская | филиал ПАО "Россети Центр" - "Белгородэнерго" | Белгородская область | Ракитянский район | 10 | 0.16 | 0.020842 | 0.14716 |  | 0.168 | 0.14716 | 0 |  | 0 | 0 | 0 |  | 0 | 0 | 0
9726 | КТП №302 ВЛ-10 кВ №3 ПС 110 кВ Готня | филиал ПАО "Россети Центр" - "Белгородэнерго" | Белгородская область | Ракитянский район | 10 | 0.25 | 0.090235 | 0.17227 |  | 0.2625 | 0.17227 | 0 |  | 0 | 0 | 0 |  | 0 | 0 | 0
9727 | КТП №619 ВЛ-10 кВ №6 ПС 110 кВ Готня | филиал ПАО "Россети Центр" - "Белгородэнерго" | Белгородская область | Ракитянский район | 10 | 0.25 | 0.17292 | 0.089582 |  | 0.2625 | 0.089582 | 0 |  | 0 | 0 | 0 |  | 0 | 0 | 0
9728 | КТП №1104 ВЛ-10 кВ №11 ПС 35 кВ Кировска | филиал ПАО "Россети Центр" - "Белгородэнерго" | Белгородская область | Ракитянский район | 10 | 0.06 | 0.024 | 0.039 |  | 0.063 | 0.039 | 0 |  | 0 | 0 | 0 |  | 0 | 0 | 0
9729 | КТП №1008 ВЛ-10 кВ №10 ПС 35 кВ Кировска | филиал ПАО "Россети Центр" - "Белгородэнерго" | Белгородская область | Ракитянский район | 10 | 0.1 | 0.008151 | 0.096849 |  | 0.105 | 0.096849 | 0 |  | 0 | 0 | 0 |  | 0 | 0 | 0
9730 | КТП №120 ВЛ-10 кВ №1 ПС Ракитное | филиал ПАО "Россети Центр" - "Белгородэнерго" | Белгородская область | Ракитянский район | 10 | 0.1 | 0 | 0.105 |  | 0.105 | 0.105 | 0 |  | 0 | 0 | 0 |  | 0 | 0 | 0
9731 | КТП №312 ВЛ-10 кВ №3 ПС Ракитное | филиал ПАО "Россети Центр" - "Белгородэнерго" | Белгородская область | Ракитянский район | 10 | 0.02 | 0.010228 | 0.010772 |  | 0.021 | 0.010772 | 0 |  | 0 | 0 | 0 |  | 0 | 0 | 0
9732 | КТП №620 ВЛ-10 кВ №6 ПС Готня | филиал ПАО "Россети Центр" - "Белгородэнерго" | Белгородская область | Ракитянский район | 10 | 0.1 | 0.034109 | 0.070891 |  | 0.105 | 0.070891 | 0 |  | 0 | 0 | 0 |  | 0 | 0 | 0
9733 | КТП №516 ВЛ-10 кВ №5 ПС Кировская | филиал ПАО "Россети Центр" - "Белгородэнерго" | Белгородская область | Ракитянский район | 10 | 0.1 | 0.03 | 0.075 |  | 0.105 | 0.075 | 0 |  | 0 | 0 | 0 |  | 0 | 0 | 0
9734 | КТП 820 ПС Кировская | филиал ПАО "Россети Центр" - "Белгородэнерго" | Белгородская область | Ракитянский район | 10 | 0.16 | 0.032179 | 0.13582 |  | 0.168 | 0.13582 | 0 |  | 0 | 0 | 0 |  | 0 | 0 | 0
9735 | КТП 1214 ПС Кировская | филиал ПАО "Россети Центр" - "Белгородэнерго" | Белгородская область | Ракитянский район | 10 | 0.063 | 0.032429 | 0.033721 |  | 0.06615 | 0.033721 | 0 |  | 0 | 0 | 0 |  | 0 | 0 | 0
9736 | КТП 1215 ПС Кировская | филиал ПАО "Россети Центр" - "Белгородэнерго" | Белгородская область | Ракитянский район | 10 | 0.16 | 0.041013 | 0.12699 |  | 0.168 | 0.12699 | 0 |  | 0 | 0 | 0 |  | 0 | 0 | 0
9737 | КТП 203 ПС Венгеровка | филиал ПАО "Россети Центр" - "Белгородэнерго" | Белгородская область | Ракитянский район | 10 | 0.025 | 0.006308 | 0.019942 |  | 0.02625 | 0.019942 | 0 |  | 0 | 0 | 0 |  | 0 | 0 | 0
9738 | КТП №701 ВЛ-10 кВ №7 ПС Венгеровка | филиал ПАО "Россети Центр" - "Белгородэнерго" | Белгородская область | Ракитянский район | 10 | 0.63 | 0.043776 | 0.61772 |  | 0.6615 | 0.61772 | 0 |  | 0 | 0 | 0 |  | 0 | 0 | 0
9739 | КТП 801 ПС Дмитриевка | филиал ПАО "Россети Центр" - "Белгородэнерго" | Белгородская область | Ракитянский район | 10 | 1.26 | 0.66789 | отсутствует |  | 0.6615 | -0.006387 | 0 |  | 0 | 0 | 0 |  | 0 | 0 | 0
9740 | КТП 802 ПС Дмитриевка | филиал ПАО "Россети Центр" - "Белгородэнерго" | Белгородская область | Ракитянский район | 10 | 0.16 | 0.082 | 0.086 |  | 0.168 | 0.086 | 0 |  | 0 | 0 | 0 |  | 0 | 0 | 0
9741 | КТП 823 ПС Кировская | филиал ПАО "Россети Центр" - "Белгородэнерго" | Белгородская область | Ракитянский район | 10 | 0.16 | 0.009222 | 0.15878 |  | 0.168 | 0.15878 | 0 |  | 0 | 0 | 0 |  | 0 | 0 | 0
9742 | МТП №214 ВЛ-10кВ №2 ПС Венгеровка | филиал ПАО "Россети Центр" - "Белгородэнерго" | Белгородская область | Ракитянский район | 10 | 0.25 | 0.159 | 0.1035 |  | 0.2625 | 0.1035 | 0 |  | 0 | 0 | 0 |  | 0 | 0 | 0
9743 | КТП-101 ВЛ-10кВ №1 ПС Малиновка | филиал ПАО "Россети Центр" - "Белгородэнерго" | Белгородская область | Ракитянский район | 10 | 0.063 | 0.014511 | 0.051639 |  | 0.06615 | 0.051639 | 0 |  | 0 | 0 | 0 | 0 | 0 | 0 | 0
9744 | КТП-1110 ПС Малиновка | филиал ПАО "Россети Центр" - "Белгородэнерго" | Белгородская область | Ракитянский район | 10 | 0.1 | 0.002974 | 0.10203 |  | 0.105 | 0.10203 | 0 |  | 0 | 0 | 0 |  | 0 | 0 | 0
9745 | КТП-103 ВЛ-10кВ №1 ПС Малиновка | филиал ПАО "Россети Центр" - "Белгородэнерго" | Белгородская область | Ракитянский район | 10 | 0.16 | 0.023289 | 0.14471 |  | 0.168 | 0.14471 | 0 |  | 0 | 0 | 0 |  | 0 | 0 | 0
9746 | КТП-401 ВЛ-10кВ №4 ПС Малиновка | филиал ПАО "Россети Центр" - "Белгородэнерго" | Белгородская область | Ракитянский район | 10 | 0.16 | 0.007246 | 0.16075 |  | 0.168 | 0.16075 | 0 |  | 0 | 0 | 0 |  | 0 | 0 | 0
9747 | КТП 402 ПС Малиновка | филиал ПАО "Россети Центр" - "Белгородэнерго" | Белгородская область | Ракитянский район | 10 | 0.16 | 0.039385 | 0.12862 |  | 0.168 | 0.12862 | 0 |  | 0 | 0 | 0 |  | 0 | 0 | 0
9748 | КТП-404 ВЛ-10кВ №4 С Малиновка | филиал ПАО "Россети Центр" - "Белгородэнерго" | Белгородская область | Ракитянский район | 10 | 0.25 | 0.027706 | 0.23479 |  | 0.2625 | 0.23479 | 0 |  | 0 | 0 | 0 |  | 0 | 0 | 0
9749 | КТП-407 ВЛ-10кВ №4 ПС Малиновка | филиал ПАО "Россети Центр" - "Белгородэнерго" | Белгородская область | Ракитянский район | 10 | 0.4 | 0.004308 | 0.41569 |  | 0.42 | 0.41569 | 0 |  | 0 | 0 | 0 |  | 0 | 0 | 0
9750 | КТП-409 ВЛ-10кВ №4 ПС Малиновка | филиал ПАО "Россети Центр" - "Белгородэнерго" | Белгородская область | Ракитянский район | 10 | 0.4 | 0.005244 | 0.41476 |  | 0.42 | 0.41476 | 0 |  | 0 | 0 | 0 |  | 0 | 0 | 0
9751 | МТП-410 ВЛ-10кВ №4 ПС Малиновка | филиал ПАО "Россети Центр" - "Белгородэнерго" | Белгородская область | Ракитянский район | 10 | 0.16 | 0.034124 | 0.13388 |  | 0.168 | 0.13388 | 0 |  | 0 | 0 | 0 |  | 0 | 0 | 0
9752 | КТП 501 ПС Малиновка | филиал ПАО "Россети Центр" - "Белгородэнерго" | Белгородская область | Ракитянский район | 10 | 1.26 | 0.69471 | отсутствует |  | 0.6615 | -0.033215 | 0 |  | 0 | 0 | 0 |  | 0 | 0 | 0
9753 | КТП 1101 ПС Малиновка | филиал ПАО "Россети Центр" - "Белгородэнерго" | Белгородская область | Ракитянский район | 10 | 0.16 | 0.11241 | 0.05559 |  | 0.168 | 0.05559 | 0 |  | 0 | 0 | 0 |  | 0 | 0 | 0
9754 | КТП 301 ПС Малиновка | филиал ПАО "Россети Центр" - "Белгородэнерго" | Белгородская область | Ракитянский район | 10 | 1.26 | 0.72897 | отсутствует |  | 0.6615 | -0.067471 | 0 |  | 0 | 0 | 0 |  | 0 | 0 | 0
9755 | КТП 302 ПС Малиновка | филиал ПАО "Россети Центр" - "Белгородэнерго" | Белгородская область | Ракитянский район | 10 | 1.26 | 0.65077 | 0.010731 |  | 0.6615 | 0.010731 | 0 |  | 0 | 0 | 0 |  | 0 | 0 | 0
9757 | КТП 1001 ПС Дмитриевка | филиал ПАО "Россети Центр" - "Белгородэнерго" | Белгородская область | Ракитянский район | 10 | 0.2 | 0.10622 | отсутствует |  | 0.105 | -0.001223 | 0 |  | 0 | 0 | 0 |  | 0 | 0 | 0
9758 | КТП 1201 ПС Дмитриевка | филиал ПАО "Россети Центр" - "Белгородэнерго" | Белгородская область | Ракитянский район | 10 | 0.2 | 0.11554 | отсутствует |  | 0.105 | -0.010537 | 0 |  | 0 | 0 | 0 |  | 0 | 0 | 0
9759 | КТП 1202 ПС Дмитриевка | филиал ПАО "Россети Центр" - "Белгородэнерго" | Белгородская область | Ракитянский район | 10 | 0.16 | 0.038528 | 0.12947 |  | 0.168 | 0.12947 | 0 |  | 0 | 0 | 0 |  | 0 | 0 | 0
9760 | КТП 508 ПС Ракитное | филиал ПАО "Россети Центр" - "Белгородэнерго" | Белгородская область | Ракитянский район | 10 | 0.16 | 0.016768 | 0.15123 |  | 0.168 | 0.15123 | 0 |  | 0 | 0 | 0 |  | 0 | 0 | 0
9761 | МТП №615 ВЛ-10 №6 ПС-110 Готня | филиал ПАО "Россети Центр" - "Белгородэнерго" | Белгородская область | Ракитянский район | 10 | 0.1 | 0.016825 | 0.088175 |  | 0.105 | 0.088175 | 0 |  | 0 | 0 | 0 |  | 0 | 0 | 0
9762 | МТП №616 ВЛ-10 №6 ПС-110 Готня | филиал ПАО "Россети Центр" - "Белгородэнерго" | Белгородская область | Ракитянский район | 10 | 0.16 | 0.054018 | 0.11398 |  | 0.168 | 0.11398 | 0 |  | 0 | 0 | 0 |  | 0 | 0 | 0
9763 | КТП 1101 ПС Дмитриевка | филиал ПАО "Россети Центр" - "Белгородэнерго" | Белгородская область | Ракитянский район | 10 | 0.32 | 0.17137 | отсутствует |  | 0.168 | -0.003366 | 0 |  | 0 | 0 | 0 |  | 0 | 0 | 0
9764 | КТП 1102 ПС Дмитриевка | филиал ПАО "Россети Центр" - "Белгородэнерго" | Белгородская область | Ракитянский район | 10 | 0.32 | 0.11689 | 0.051111 |  | 0.168 | 0.051111 | 0 |  | 0 | 0 | 0 |  | 0 | 0 | 0
9765 | КТП 901 ПС Дмитриевка | филиал ПАО "Россети Центр" - "Белгородэнерго" | Белгородская область | Ракитянский район | 10 | 0.025 | 0.01 | 0.01625 |  | 0.02625 | 0.01625 | 0 |  | 0 | 0 | 0 |  | 0 | 0 | 0
9766 | КТП 902 ПС Дмитриевка | филиал ПАО "Россети Центр" - "Белгородэнерго" | Белгородская область | Ракитянский район | 10 | 0.025 | 0.013 | 0.01325 |  | 0.02625 | 0.01325 | 0 |  | 0 | 0 | 0 |  | 0 | 0 | 0
9767 | КТП 825 ПС Кировская | филиал ПАО "Россети Центр" - "Белгородэнерго" | Белгородская область | Ракитянский район | 10 | 0.16 | 0.008907 | 0.15909 |  | 0.168 | 0.15909 | 0 |  | 0 | 0 | 0 |  | 0 | 0 | 0
9768 | КТП 616 ПС Кировская | филиал ПАО "Россети Центр" - "Белгородэнерго" | Белгородская область | Ракитянский район | 10 | 0.16 | 0 | 0.168 |  | 0.168 | 0.168 | 0 |  | 0 | 0 | 0 |  | 0 | 0 | 0
9769 | КТП 901 ПС Малиновка | филиал ПАО "Россети Центр" - "Белгородэнерго" | Белгородская область | Ракитянский район | 10 | 1.26 | 0.707 | отсутствует |  | 0.6615 | -0.045495 | 0 |  | 0 | 0 | 0 |  | 0 | 0 | 0
9770 | КТП 902 ПС Малиновка | филиал ПАО "Россети Центр" - "Белгородэнерго" | Белгородская область | Ракитянский район | 10 | 1.26 | 0.8491 | отсутствует |  | 0.6615 | -0.1876 | 0 |  | 0 | 0 | 0 |  | 0 | 0 | 0
9771 | КТП 701 ПС Малиновка | филиал ПАО "Россети Центр" - "Белгородэнерго" | Белгородская область | Ракитянский район | 10 | 1.26 | 0.76843 | отсутствует |  | 0.6615 | -0.10693 | 0 |  | 0 | 0 | 0 |  | 0 | 0 | 0
9772 | КТП 702 ПС Малиновка | филиал ПАО "Россети Центр" - "Белгородэнерго" | Белгородская область | Ракитянский район | 10 | 1.26 | 0.72185 | отсутствует |  | 0.6615 | -0.060348 | 0 |  | 0 | 0 | 0 |  | 0 | 0 | 0
9773 | КТП 703 ПС Малиновка | филиал ПАО "Россети Центр" - "Белгородэнерго" | Белгородская область | Ракитянский район | 10 | 1.26 | 0.65589 | 0.0056055 |  | 0.6615 | 0.0056055 | 0 |  | 0 | 0 | 0 |  | 0 | 0 | 0
9774 | МТП №1206 ВЛ-10кВ №12 ПС Кировская | филиал ПАО "Россети Центр" - "Белгородэнерго" | Белгородская область | Ракитянский район | 10 | 0.4 | 0.016431 | 0.40357 |  | 0.42 | 0.40357 | 0 |  | 0 | 0 | 0 |  | 0 | 0 | 0
9775 | КТП 119 ПС Венгеровка | филиал ПАО "Россети Центр" - "Белгородэнерго" | Белгородская область | Ракитянский район | 10 | 0.16 | 0.035608 | 0.13239 |  | 0.168 | 0.13239 | 0 |  | 0 | 0 | 0 |  | 0 | 0 | 0
9776 | КТП 216 ПС Готня | филиал ПАО "Россети Центр" - "Белгородэнерго" | Белгородская область | Ракитянский район | 10 | 0.5 | 0.28727 | отсутствует |  | 0.2625 | -0.024768 | 0 |  | 0 | 0 | 0 |  | 0 | 0 | 0
9777 | КТП 1011 ПС Кировская | филиал ПАО "Россети Центр" - "Белгородэнерго" | Белгородская область | Ракитянский район | 10 | 0.063 | 0.021628 | 0.044522 |  | 0.06615 | 0.044522 | 0 |  | 0 | 0 | 0 |  | 0 | 0 | 0
9778 | КТП 427 ПС Готня | филиал ПАО "Россети Центр" - "Белгородэнерго" | Белгородская область | Ракитянский район | 10 | 0.1 | 0.067036 | 0.037964 |  | 0.105 | 0.037964 | 0 |  | 0 | 0 | 0 |  | 0 | 0 | 0
9779 | КТП №412 ПС 110/35/10 кВ Ракитное | филиал ПАО "Россети Центр" - "Белгородэнерго" | Белгородская область | Ракитянский район | 10 | 0.025 | 0.002 | 0.02425 |  | 0.02625 | 0.02425 | 0 |  | 0 | 0 | 0 |  | 0 | 0 | 0
9780 | КТП 503 ПС Кировская | филиал ПАО "Россети Центр" - "Белгородэнерго" | Белгородская область | Ракитянский район | 10 | 0.16 | 0.006573 | 0.16143 |  | 0.168 | 0.16143 | 0 |  | 0 | 0 | 0 |  | 0 | 0 | 0
9781 | КТП-10 кВ № 1218 ПС-Кировская | филиал ПАО "Россети Центр" - "Белгородэнерго" | Белгородская область | Ракитянский район | 10 | 0.16 | 0.073305 | 0.094695 |  | 0.168 | 0.094695 | 0 |  | 0 | 0 | 0 |  | 0 | 0 | 0
9782 | КТП 514 ПС Ракитное | филиал ПАО "Россети Центр" - "Белгородэнерго" | Белгородская область | Ракитянский район | 10 | 0.4 | 0.074927 | 0.34507 |  | 0.42 | 0.34507 | 0 |  | 0 | 0 | 0 |  | 0 | 0 | 0
9783 | КТП 10кВ 209 ПС-110 Готня | филиал ПАО "Россети Центр" - "Белгородэнерго" | Белгородская область | Ракитянский район | 10 | 0.16 | 0.07628 | 0.09172 |  | 0.168 | 0.09172 | 0 |  | 0 | 0 | 0 |  | 0 | 0 | 0
9784 | КТП 123 ПС-110 Готня | филиал ПАО "Россети Центр" - "Белгородэнерго" | Белгородская область | Ракитянский район | 10 | 0.16 | 0.077 | 0.091 |  | 0.168 | 0.091 | 0 |  | 0 | 0 | 0 | 0 | 0 | 0 | 0
9785 | КТП 621 ПС-110 Готня | филиал ПАО "Россети Центр" - "Белгородэнерго" | Белгородская область | Ракитянский район | 10 | 0.16 | 0.092547 | 0.075453 |  | 0.168 | 0.075453 | 0 |  | 0 | 0 | 0 |  | 0 | 0 | 0
9786 | КТП-903 ПС Готня | филиал ПАО "Россети Центр" - "Белгородэнерго" | Белгородская область | Ракитянский район | 10 | 0.25 | 0.024143 | 0.23836 |  | 0.2625 | 0.23836 | 0 |  | 0 | 0 | 0 |  | 0 | 0 | 0
9787 | КТП 904 ПС-110 Готня | филиал ПАО "Россети Центр" - "Белгородэнерго" | Белгородская область | Ракитянский район | 10 | 0.1 | 0.013488 | 0.091512 |  | 0.105 | 0.091512 | 0 |  | 0 | 0 | 0 |  | 0 | 0 | 0
9788 | КТП 905 ПС-110 Готня | филиал ПАО "Россети Центр" - "Белгородэнерго" | Белгородская область | Ракитянский район | 10 | 0.1 | 0.042766 | 0.062234 |  | 0.105 | 0.062234 | 0 |  | 0 | 0 | 0 |  | 0 | 0 | 0
9789 | КТП 1004 ПС 110 Готня | филиал ПАО "Россети Центр" - "Белгородэнерго" | Белгородская область | Ракитянский район | 10 | 0.1 | 0.009023 | 0.095977 |  | 0.105 | 0.095977 | 0 |  | 0 | 0 | 0 |  | 0 | 0 | 0
9790 | КТП 907 ПС Готня | филиал ПАО "Россети Центр" - "Белгородэнерго" | Белгородская область | Ракитянский район | 10 | 0.1 | 0.012691 | 0.092309 |  | 0.105 | 0.092309 | 0 |  | 0 | 0 | 0 |  | 0 | 0 | 0
9791 | КТП 909 ПС-110 Готня | филиал ПАО "Россети Центр" - "Белгородэнерго" | Белгородская область | Ракитянский район | 10 | 0.06 | 0.016308 | 0.046692 |  | 0.063 | 0.046692 | 0 |  | 0 | 0 | 0 |  | 0 | 0 | 0
9792 | КТП 10кВ 827 ПС-35 Кировская | филиал ПАО "Россети Центр" - "Белгородэнерго" | Белгородская область | Ракитянский район | 10 | 0.16 | 0.01779 | 0.15021 |  | 0.168 | 0.15021 | 0 |  | 0 | 0 | 0 |  | 0 | 0 | 0
9793 | КТП 1205 ПС Кировская | филиал ПАО "Россети Центр" - "Белгородэнерго" | Белгородская область | Ракитянский район | 10 | 0.25 | 0.11791 | 0.14459 |  | 0.2625 | 0.14459 | 0 |  | 0 | 0 | 0 |  | 0 | 0 | 0
9794 | КТП 1216 ПС-35 Кировская | филиал ПАО "Россети Центр" - "Белгородэнерго" | Белгородская область | Ракитянский район | 10 | 0.16 | 0.024058 | 0.14394 |  | 0.168 | 0.14394 | 0 |  | 0 | 0 | 0 |  | 0 | 0 | 0
9795 | КТП 1217 ПС Кировская | филиал ПАО "Россети Центр" - "Белгородэнерго" | Белгородская область | Ракитянский район | 10 | 0.063 | 0.010806 | 0.055344 |  | 0.06615 | 0.055344 | 0 |  | 0 | 0 | 0 |  | 0 | 0 | 0
9796 | КТП 219 ПС-35 Венгеровка | филиал ПАО "Россети Центр" - "Белгородэнерго" | Белгородская область | Ракитянский район | 10 | 0.1 | 0.013985 | 0.091015 |  | 0.105 | 0.091015 | 0 |  | 0 | 0 | 0 |  | 0 | 0 | 0
9797 | КТП-413 ВЛ-10кВ №4 ПС Малиновка | филиал ПАО "Россети Центр" - "Белгородэнерго" | Белгородская область | Ракитянский район | 10 | 0.16 | 0.088817 | 0.079183 |  | 0.168 | 0.079183 | 0 |  | 0 | 0 | 0 |  | 0 | 0 | 0
9798 | ЗТП №101 РП-10кВ Ракитное | филиал ПАО "Россети Центр" - "Белгородэнерго" | Белгородская область | Ракитянский район | 10 | 0.8 | 0.4152 | 0.004803 |  | 0.42 | 0.004803 | 0 |  | 0 | 0 | 0 |  | 0 | 0 | 0
9799 | КТП-102 РП-Ракитное | филиал ПАО "Россети Центр" - "Белгородэнерго" | Белгородская область | Ракитянский район | 10 | 0.4 | 0.021643 | 0.39836 |  | 0.42 | 0.39836 | 0 |  | 0 | 0 | 0 |  | 0 | 0 | 0
9800 | КТП КТП-103 РП-Ракитное | филиал ПАО "Россети Центр" - "Белгородэнерго" | Белгородская область | Ракитянский район | 10 | 0.16 | 0.054272 | 0.11373 |  | 0.168 | 0.11373 | 0 |  | 0 | 0 | 0 |  | 0 | 0 | 0
9801 | КТП 201 РП-Ракитное | филиал ПАО "Россети Центр" - "Белгородэнерго" | Белгородская область | Ракитянский район | 10 | 0.4 | 0.19305 | 0.22059 |  | 0.42 | 0.22695 | 0 |  | 0 | 0 | 12 |  | 6 | 6 | 0.0063559
9802 | КТП-801 ПС Малиновка | филиал ПАО "Россети Центр" - "Белгородэнерго" | Белгородская область | Ракитянский район | 10 | 1.26 | 0.67956 | отсутствует |  | 0.6615 | -0.01806 | 0 |  | 0 | 0 | 0 |  | 0 | 0 | 0
9803 | КТП 802 ПС Малиновка | филиал ПАО "Россети Центр" - "Белгородэнерго" | Белгородская область | Ракитянский район | 10 | 1.26 | 0.7495 | отсутствует |  | 0.6615 | -0.087998 | 0 |  | 0 | 0 | 0 |  | 0 | 0 | 0
9804 | КТП 601 ПС Венгеровка | филиал ПАО "Россети Центр" - "Белгородэнерго" | Белгородская область | Ракитянский район | 10 | 0.63 | 0.0023 | 0.6592 |  | 0.6615 | 0.6592 | 0 |  | 0 | 0 | 0 |  | 0 | 0 | 0
9805 | КТП 502 ПС -35 Кировская | филиал ПАО "Россети Центр" - "Белгородэнерго" | Белгородская область | Ракитянский район | 10 | 0.1 | 0.000686 | 0.10431 |  | 0.105 | 0.10431 | 0 |  | 0 | 0 | 0 |  | 0 | 0 | 0
9806 | КТП 502 ПС малиновка | филиал ПАО "Россети Центр" - "Белгородэнерго" | Белгородская область | Ракитянский район | 10 | 0.8 | 0.46141 | отсутствует |  | 0.42 | -0.041413 | 0 |  | 0 | 0 | 0 |  | 0 | 0 | 0
9807 | КТП 201 ПС Малиновка | филиал ПАО "Россети Центр" - "Белгородэнерго" | Белгородская область | Ракитянский район | 10 | 0.8 | 0.40716 | 0.012836 |  | 0.42 | 0.012836 | 0 |  | 0 | 0 | 0 |  | 0 | 0 | 0
9809 | КТП-10 кВ №202 ПС Малиновка | филиал ПАО "Россети Центр" - "Белгородэнерго" | Белгородская область | Ракитянский район | 10 | 0.8 | 0.18308 | 0.23692 |  | 0.42 | 0.23692 | 0 |  | 0 | 0 | 0 |  | 0 | 0 | 0
9810 | КТП 903 ПС Малиновка | филиал ПАО "Россети Центр" - "Белгородэнерго" | Белгородская область | Ракитянский район | 10 | 0.04 | 0.006 | 0.036 |  | 0.042 | 0.036 | 0 |  | 0 | 0 | 0 |  | 0 | 0 | 0
9811 | КТП 1109 ПС Готня | филиал ПАО "Россети Центр" - "Белгородэнерго" | Белгородская область | Ракитянский район | 10 | 0.4 | 0.005373 | 0.41463 |  | 0.42 | 0.41463 | 0 |  | 0 | 0 | 0 |  | 0 | 0 | 0
9812 | КТП 107 ПС Малиновка | филиал ПАО "Россети Центр" - "Белгородэнерго" | Белгородская область | Ракитянский район | 10 | 0.063 | 0.008772 | 0.057378 |  | 0.06615 | 0.057378 | 0 |  | 0 | 0 | 0 |  | 0 | 0 | 0
9813 | КТП 803 ПС Дмитриевка | филиал ПАО "Россети Центр" - "Белгородэнерго" | Белгородская область | Ракитянский район | 10 | 1.26 | 0.65595 | 0.005551 |  | 0.6615 | 0.005551 | 0 |  | 0 | 0 | 0 |  | 0 | 0 | 0
9814 | КТП 1115 ПС Готня | филиал ПАО "Россети Центр" - "Белгородэнерго" | Белгородская область | Ракитянский район | 10 | 0.1 | 0 | 0.105 |  | 0.105 | 0.105 | 0 |  | 0 | 0 | 0 |  | 0 | 0 | 0
9815 | КТП №201 ПС Венгеровка | филиал ПАО "Россети Центр" - "Белгородэнерго" | Белгородская область | Ракитянский район | 10 | 0.16 | 0.014852 | 0.15315 |  | 0.168 | 0.15315 | 0 |  | 0 | 0 | 0 |  | 0 | 0 | 0
9816 | КТП 1103 ПС Малиновка | филиал ПАО "Россети Центр" - "Белгородэнерго" | Белгородская область | Ракитянский район | 10 | 0.063 | 0 | 0.06615 |  | 0.06615 | 0.06615 | 0 |  | 0 | 0 | 0 | 0 | 0 | 0 | 0
9817 | КТП 1301 ПС Малиновка | филиал ПАО "Россети Центр" - "Белгородэнерго" | Белгородская область | Ракитянский район | 10 | 2 | 0.462 | 0.588 |  | 1.05 | 0.588 | 0 |  | 0 | 0 | 0 |  | 0 | 0 | 0
9818 | КТП 1302 ПС Малиновка | филиал ПАО "Россети Центр" - "Белгородэнерго" | Белгородская область | Ракитянский район | 10 | 2 | 0.612 | 0.438 |  | 1.05 | 0.438 | 0 |  | 0 | 0 | 0 |  | 0 | 0 | 0
9819 | КТП 1110 ПС Готня | филиал ПАО "Россети Центр" - "Белгородэнерго" | Белгородская область | Ракитянский район | 10 | 0.25 | 0.008065 | 0.25444 |  | 0.2625 | 0.25444 | 0 |  | 0 | 0 | 0 |  | 0 | 0 | 0
9820 | КТП 1401 ПС Малиновка | филиал ПАО "Россети Центр" - "Белгородэнерго" | Белгородская область | Ракитянский район | 10 | 1.26 | 0.625 | 0.028555 |  | 0.6615 | 0.0365 | 0 |  | 0 | 0 | 15 |  | 7.5 | 7.5 | 0.0079449
9821 | КТП 1402 ПС Малиновка | филиал ПАО "Россети Центр" - "Белгородэнерго" | Белгородская область | Ракитянский район | 10 | 1.26 | 0.67868 | отсутствует |  | 0.6615 | -0.017183 | 0 |  | 0 | 0 | 0 |  | 0 | 0 | 0
9822 | КТП 1108 ПС Готня | филиал ПАО "Россети Центр" - "Белгородэнерго" | Белгородская область | Ракитянский район | 10 | 0.25 | 0.012098 | 0.2504 |  | 0.2625 | 0.2504 | 0 |  | 0 | 0 | 0 |  | 0 | 0 | 0
9823 | ЗТП 612 ПС-Готня | филиал ПАО "Россети Центр" - "Белгородэнерго" | Белгородская область | Ракитянский район | 10 | 0.4 | 0.18554 | 0.22916 |  | 0.42 | 0.23446 | 0 |  | 0 | 0 | 10 |  | 5 | 5 | 0.0052966
9824 | КТП 1104 ПС Готня | филиал ПАО "Россети Центр" - "Белгородэнерго" | Белгородская область | Ракитянский район | 10 | 0.16 | 0.02918 | 0.13882 |  | 0.168 | 0.13882 | 0 |  | 0 | 0 | 0 | 0 | 0 | 0 | 0
9825 | КТП 1107 ПС Готня | филиал ПАО "Россети Центр" - "Белгородэнерго" | Белгородская область | Ракитянский район | 10 | 0.25 | 0.066734 | 0.19577 |  | 0.2625 | 0.19577 | 0 |  | 0 | 0 | 0 |  | 0 | 0 | 0
9826 | КТП №501 ВЛ-10кВ №5 ПС Ракитное | филиал ПАО "Россети Центр" - "Белгородэнерго" | Белгородская область | Ракитянский район | 10 | 0.16 | 0.038631 | 0.12937 |  | 0.168 | 0.12937 | 0 |  | 0 | 0 | 0 |  | 0 | 0 | 0
9827 | КТП №1102 ПС Малиновка | филиал ПАО "Россети Центр" - "Белгородэнерго" | Белгородская область | Ракитянский район | 10 | 0.5 | 0.25897 | 0.003535 |  | 0.2625 | 0.003535 | 0 |  | 0 | 0 | 0 |  | 0 | 0 | 0
9828 | КТП №105 РП Ракитное | филиал ПАО "Россети Центр" - "Белгородэнерго" | Белгородская область | Ракитянский район | 10 | 0.8 | 0.45346 | отсутствует |  | 0.42 | -0.033456 | 0 |  | 0 | 0 | 0 |  | 0 | 0 | 0
9829 | КТП №109 ПС Готня | филиал ПАО "Россети Центр" - "Белгородэнерго" | Белгородская область | Ракитянский район | 10 | 0.063 | 0.023 | 0.04315 |  | 0.06615 | 0.04315 | 0 |  | 0 | 0 | 0 |  | 0 | 0 | 0
9830 | КТП №1002 ПС Дмитриевка | филиал ПАО "Россети Центр" - "Белгородэнерго" | Белгородская область | Ракитянский район | 10 | 0.5 | 0.328 | отсутствует |  | 0.2625 | -0.0655 | 0 |  | 0 | 0 | 0 |  | 0 | 0 | 0
9831 | КТП №-1105 ПС Кировская | филиал ПАО "Россети Центр" - "Белгородэнерго" | Белгородская область | Ракитянский район | 10 | 0.16 | 0 | 0.168 |  | 0.168 | 0.168 | 0 |  | 0 | 0 | 0 |  | 0 | 0 | 0
9832 | КТП №419 ПС 110/10 Готня | филиал ПАО "Россети Центр" - "Белгородэнерго" | Белгородская область | Ракитянский район | 10 | 0.16 | 0.007953 | 0.16005 |  | 0.168 | 0.16005 | 0 |  | 0 | 0 | 0 |  | 0 | 0 | 0
9833 | КТП №128 ПС 35/10 Венгеровка | филиал ПАО "Россети Центр" - "Белгородэнерго" | Белгородская область | Ракитянский район | 10 | 1.26 | 0.85698 | отсутствует |  | 0.6615 | -0.19548 | 0 |  | 0 | 0 | 0 |  | 0 | 0 | 0
9834 | КТП №127 ПС 35/10 Венгеровка | филиал ПАО "Россети Центр" - "Белгородэнерго" | Белгородская область | Ракитянский район | 10 | 1.26 | 0.82172 | отсутствует |  | 0.6615 | -0.16022 | 0 |  | 0 | 0 | 0 |  | 0 | 0 | 0
9835 | КТП №1112 ПС 110/10 Готня | филиал ПАО "Россети Центр" - "Белгородэнерго" | Белгородская область | Ракитянский район | 10 | 1.26 | 0.63262 | 0.028884 |  | 0.6615 | 0.028884 | 0 |  | 0 | 0 | 0 |  | 0 | 0 | 0
9836 | КТП-№ 707 ПС 110/35/10 Ракитное | филиал ПАО "Россети Центр" - "Белгородэнерго" | Белгородская область | Ракитянский район | 10 | 0.1 | 0.045 | 0.06 |  | 0.105 | 0.06 | 0 |  | 0 | 0 | 0 |  | 0 | 0 | 0
9837 | КТП-340 ПС 110/10 Готня | филиал ПАО "Россети Центр" - "Белгородэнерго" | Белгородская область | Ракитянский район | 10 | 0.16 | 0.002243 | 0.16576 |  | 0.168 | 0.16576 | 0 |  | 0 | 0 | 0 |  | 0 | 0 | 0
9838 | КТП-10 кВ № 122 ПС 110/35/10 Ракитное | филиал ПАО "Россети Центр" - "Белгородэнерго" | Белгородская область | Ракитянский район | 10 | 0.16 | 0.031881 | 0.13612 |  | 0.168 | 0.13612 | 0 |  | 0 | 0 | 0 |  | 0 | 0 | 0
9839 | КТП-10 кВ № 1111 ПС 110/10 Готня | филиал ПАО "Россети Центр" - "Белгородэнерго" | Белгородская область | Ракитянский район | 10 | 0.4 | 0.01975 | 0.40025 |  | 0.42 | 0.40025 | 0 |  | 0 | 0 | 0 |  | 0 | 0 | 0
9840 | КТП-524 ПС 110/35/10 Ракитное | филиал ПАО "Россети Центр" - "Белгородэнерго" | Белгородская область | Ракитянский район | 10 | 0.32 | 0.16618 | 0.001817 |  | 0.168 | 0.001817 | 0 |  | 0 | 0 | 0 |  | 0 | 0 | 0
9841 | КТП-10 кВ №1107 ПС 35/10 Малиновка | филиал ПАО "Россети Центр" - "Белгородэнерго" | Белгородская область | Ракитянский район | 10 | 0.4 | 0.01541 | 0.40459 |  | 0.42 | 0.40459 | 0 |  | 0 | 0 | 0 |  | 0 | 0 | 0
9842 | КТП-415 ПС 35/10 Малиновка | филиал ПАО "Россети Центр" - "Белгородэнерго" | Белгородская область | Ракитянский район | 10 | 0.063 | 0.000678 | 0.065472 |  | 0.06615 | 0.065472 | 0 |  | 0 | 0 | 0 |  | 0 | 0 | 0
9843 | КТП-10 кВ № 416 ПС 35/10 Малиновка | филиал ПАО "Россети Центр" - "Белгородэнерго" | Белгородская область | Ракитянский район | 10 | 0.16 | 0.002987 | 0.16501 |  | 0.168 | 0.16501 | 0 |  | 0 | 0 | 0 |  | 0 | 0 | 0
9844 | КТП-10 кВ №1104 ПС Малиновка | филиал ПАО "Россети Центр" - "Белгородэнерго" | Белгородская область | Ракитянский район | 10 | 0.25 | 0.129 | 0.1335 |  | 0.2625 | 0.1335 | 0 |  | 0 | 0 | 0 |  | 0 | 0 | 0
9845 | КТП-10 кВ №806 ПС Малиновка | филиал ПАО "Россети Центр" - "Белгородэнерго" | Белгородская область | Ракитянский район | 10 | 3.2 | 0.708 | 0.972 |  | 1.68 | 0.972 | 0 |  | 0 | 0 | 0 | 0 | 0 | 0 | 0
9846 | КТП-10 кВ №1103 ПС Дмитриевка | филиал ПАО "Россети Центр" - "Белгородэнерго" | Белгородская область | Ракитянский район | 10 | 0.8 | 0.18425 | 0.23575 |  | 0.42 | 0.23575 | 0 |  | 0 | 0 | 0 |  | 0 | 0 | 0
9847 | КТП-10 кВ №807 ПС Малиновка | филиал ПАО "Россети Центр" - "Белгородэнерго" | Белгородская область | Ракитянский район | 10 | 0.08 | 0.028 | 0.014 |  | 0.042 | 0.014 | 0 |  | 0 | 0 | 0 |  | 0 | 0 | 0
9848 | СТП-10 кВ № 129 ПС Венгеровка | филиал ПАО "Россети Центр" - "Белгородэнерго" | Белгородская область | Ракитянский район | 10 | 0.04 | 0.006912 | 0.035088 |  | 0.042 | 0.035088 | 0 |  | 0 | 0 | 0 |  | 0 | 0 | 0
9849 | КТП-10 кВ №122 ПС Готня | филиал ПАО "Россети Центр" - "Белгородэнерго" | Белгородская область | Ракитянский район | 10 | 0.063 | 0.004625 | 0.061525 |  | 0.06615 | 0.061525 | 0 |  | 0 | 0 | 0 |  | 0 | 0 | 0
9850 | КТП-10 кВ № 123 ПС Ракитное | филиал ПАО "Россети Центр" - "Белгородэнерго" | Белгородская область | Ракитянский район | 10 | 0.063 | 0.013544 | 0.052606 |  | 0.06615 | 0.052606 | 0 |  | 0 | 0 | 0 |  | 0 | 0 | 0
9851 | КТП 417 ПС Малиновка | филиал ПАО "Россети Центр" - "Белгородэнерго" | Белгородская область | Ракитянский район | 10 | 0.8 | 0.609 | отсутствует |  | 0.42 | -0.189 | 0 |  | 0 | 0 | 0 |  | 0 | 0 | 0
9852 | КТП-10 кВ №520 ПС Готня | филиал ПАО "Россети Центр" - "Белгородэнерго" | Белгородская область | Ракитянский район | 10 | 0.126 | 0.078 | отсутствует |  | 0.06615 | -0.01185 | 0 |  | 0 | 0 | 0 |  | 0 | 0 | 0
9853 | КТП № 710 ПС 35/10 кВ Кировская | филиал ПАО "Россети Центр" - "Белгородэнерго" | Белгородская область | Ракитянский район | 10 | 0.1 | 0.006012 | 0.098988 |  | 0.105 | 0.098988 | 0 |  | 0 | 0 | 0 |  | 0 | 0 | 0
9854 | КТП-10 кВ №1001 ПС Малиновка | филиал ПАО "Россети Центр" - "Белгородэнерго" | Белгородская область | Ракитянский район | 10 | 2.5 | 0.017036 | 2.608 |  | 2.625 | 2.608 | 0 |  | 0 | 0 | 0 |  | 0 | 0 | 0
9855 | КТП-10 кВ №817 ПС Готня | филиал ПАО "Россети Центр" - "Белгородэнерго" | Белгородская область | Ракитянский район | 10 | 0.8 | 0.40625 | 0.013752 |  | 0.42 | 0.013752 | 0 |  | 0 | 0 | 0 |  | 0 | 0 | 0
9856 | КТП-10 кВ №904 ПС Дмитриевка | филиал ПАО "Россети Центр" - "Белгородэнерго" | Белгородская область | Ракитянский район | 10 | 0.2 | 0.053812 | 0.051188 |  | 0.105 | 0.051188 | 0 |  | 0 | 0 | 0 |  | 0 | 0 | 0
9857 | КТП-10 кВ №1106 ПС Малиновка | филиал ПАО "Россети Центр" - "Белгородэнерго" | Белгородская область | Ракитянский район | 10 | 2 | 0.555 | 0.495 |  | 1.05 | 0.495 | 0 |  | 0 | 0 | 0 |  | 0 | 0 | 0
9858 | КТП 526 ПС Ракитное | филиал ПАО "Россети Центр" - "Белгородэнерго" | Белгородская область | Ракитянский район | 10 | 0.063 | 0.00137 | 0.06478 |  | 0.06615 | 0.06478 | 0 |  | 0 | 0 | 0 |  | 0 | 0 | 0
9859 | КТП 524 ПС Кировская | филиал ПАО "Россети Центр" - "Белгородэнерго" | Белгородская область | Ракитянский район | 10 | 0.04 | 0.004912 | 0.037088 |  | 0.042 | 0.037088 | 0 |  | 0 | 0 | 0 |  | 0 | 0 | 0
9860 | КТП 702 ПС Готня | филиал ПАО "Россети Центр" - "Белгородэнерго" | Белгородская область | Ракитянский район | 10 | 0.04 | 0.001598 | 0.040402 |  | 0.042 | 0.040402 | 0 |  | 0 | 0 | 0 |  | 0 | 0 | 0
9861 | СТП 1219 ПС Кировская | филиал ПАО "Россети Центр" - "Белгородэнерго" | Белгородская область | Ракитянский район | 10 | 0.063 | 0.014155 | 0.051995 |  | 0.06615 | 0.051995 | 0 |  | 0 | 0 | 0 |  | 0 | 0 | 0
9862 | КТП 1003 ПС Готня | филиал ПАО "Россети Центр" - "Белгородэнерго" | Белгородская область | Ракитянский район | 10 | 0.16 | 0.072159 | 0.095841 |  | 0.168 | 0.095841 | 0 |  | 0 | 0 | 0 |  | 0 | 0 | 0
9863 | КТП 703 ПС Готня | филиал ПАО "Россети Центр" - "Белгородэнерго" | Белгородская область | Ракитянский район | 10 | 0.16 | 0.002989 | 0.16501 |  | 0.168 | 0.16501 | 0 |  | 0 | 0 | 0 |  | 0 | 0 | 0
9864 | КТП-108 ПС Венгеровка | филиал ПАО "Россети Центр" - "Белгородэнерго" | Белгородская область | Ракитянский район | 10 | 0.1 | 0.064 | 0.041 |  | 0.105 | 0.041 | 0 |  | 0 | 0 | 0 |  | 0 | 0 | 0
9865 | КТП-114 ПС Венгеровка | филиал ПАО "Россети Центр" - "Белгородэнерго" | Белгородская область | Ракитянский район | 10 | 0.1 | 0.011852 | 0.093148 |  | 0.105 | 0.093148 | 0 |  | 0 | 0 | 0 |  | 0 | 0 | 0
9866 | КТП-818 ПС Готня | филиал ПАО "Россети Центр" - "Белгородэнерго" | Белгородская область | Ракитянский район | 10 | 0.5 | 0.11289 | 0.1496 |  | 0.2625 | 0.1496 | 0 |  | 0 | 0 | 0 |  | 0 | 0 | 0
9867 | КТП 527 ПС Ракитное | филиал ПАО "Россети Центр" - "Белгородэнерго" | Белгородская область | Ракитянский район | 10 | 0.5 | 0.2594 | 0.003104 |  | 0.2625 | 0.003104 | 0 |  | 0 | 0 | 0 |  | 0 | 0 | 0
9868 | КТП-10 кВ №905 ПС Дмитриевка | филиал ПАО "Россети Центр" - "Белгородэнерго" | Белгородская область | Ракитянский район | 10 | 0.5 | 0.25559 | 0.00691 |  | 0.2625 | 0.00691 | 0 |  | 0 | 0 | 0 |  | 0 | 0 | 0
9869 | КТП-10 кВ №1105 пс Дмитриевка | филиал ПАО "Россети Центр" - "Белгородэнерго" | Белгородская область | Ракитянский район | 10 | 0.8 | 0.41855 | 0.001449 |  | 0.42 | 0.001449 | 0 |  | 0 | 0 | 0 |  | 0 | 0 | 0
9870 | КТП 506 ПС Дмитриевка | филиал ПАО "Россети Центр" - "Белгородэнерго" | Белгородская область | Ракитянский район | 10 | 0.16 | 0.012328 | 0.15567 |  | 0.168 | 0.15567 | 0 |  | 0 | 0 | 0 |  | 0 | 0 | 0
9871 | КТП 623 ПС Готня | филиал ПАО "Россети Центр" - "Белгородэнерго" | Белгородская область | Ракитянский район | 10 | 0.8 | 0.07161 | 0.34839 |  | 0.42 | 0.34839 | 0 |  | 0 | 0 | 0 |  | 0 | 0 | 0
9872 | КТП-1201 ПС Венгеровка | филиал ПАО "Россети Центр" - "Белгородэнерго" | Белгородская область | Ракитянский район | 10 | 0.063 | 0.012783 | 0.053367 |  | 0.06615 | 0.053367 | 0 |  | 0 | 0 | 0 |  | 0 | 0 | 0
9873 | КТП 527 ПС Кировская | филиал ПАО "Россети Центр" - "Белгородэнерго" | Белгородская область | Ракитянский район | 10 | 0.16 | 0.12851 | 0.039493 |  | 0.168 | 0.039493 | 0 |  | 0 | 0 | 0 |  | 0 | 0 | 0
9874 | КТП 528 ПС Кировская | филиал ПАО "Россети Центр" - "Белгородэнерго" | Белгородская область | Ракитянский район | 10 | 0.16 | 0.003432 | 0.16457 |  | 0.168 | 0.16457 | 0 |  | 0 | 0 | 0 |  | 0 | 0 | 0
9875 | КТП 526 ПС Кировская | филиал ПАО "Россети Центр" - "Белгородэнерго" | Белгородская область | Ракитянский район | 10 | 0.04 | 0.003351 | 0.038649 |  | 0.042 | 0.038649 | 0 |  | 0 | 0 | 0 |  | 0 | 0 | 0
9876 | КТП 602 ПС Ракитное | филиал ПАО "Россети Центр" - "Белгородэнерго" | Белгородская область | Ракитянский район | 10 | 0.16 | 0.006333 | 0.16167 |  | 0.168 | 0.16167 | 0 |  | 0 | 0 | 0 |  | 0 | 0 | 0
9877 | КТП-819 ПС Готня | филиал ПАО "Россети Центр" - "Белгородэнерго" | Белгородская область | Ракитянский район | 10 | 0.25 | 0.12563 | 0.13687 |  | 0.2625 | 0.13687 | 0 |  | 0 | 0 | 0 |  | 0 | 0 | 0
9878 | КТП 218 ПС Венгеровка | филиал ПАО "Россети Центр" - "Белгородэнерго" | Белгородская область | Ракитянский район | 10 | 0.1 | 0.011343 | 0.093657 |  | 0.105 | 0.093657 | 0 |  | 0 | 0 | 0 |  | 0 | 0 | 0
9879 | КТП 1109 ПС Дмитриевка | филиал ПАО "Россети Центр" - "Белгородэнерго" | Белгородская область | Ракитянский район | 10 | 0.1 | 0 | 0.105 |  | 0.105 | 0.105 | 0 |  | 0 | 0 | 0 |  | 0 | 0 | 0
9880 | КТП 1108 ПС Малиновка | филиал ПАО "Россети Центр" - "Белгородэнерго" | Белгородская область | Ракитянский район | 10 | 0.16 | 0.016129 | 0.15187 |  | 0.168 | 0.15187 | 0 |  | 0 | 0 | 0 |  | 0 | 0 | 0
9881 | КТП 604 ПС Малиновка | филиал ПАО "Россети Центр" - "Белгородэнерго" | Белгородская область | Ракитянский район | 10 | 2 | 0.364 | 0.686 |  | 1.05 | 0.686 | 0 |  | 0 | 0 | 0 |  | 0 | 0 | 0
9882 | КТП 704 ПС Готня | филиал ПАО "Россети Центр" - "Белгородэнерго" | Белгородская область | Ракитянский район | 10 | 0.5 | 0.25227 | 0.010233 |  | 0.2625 | 0.010233 | 0 |  | 0 | 0 | 0 |  | 0 | 0 | 0
9883 | КТП 406 ПС Ракитное | филиал ПАО "Россети Центр" - "Белгородэнерго" | Белгородская область | Ракитянский район | 10 | 0.063 | 0.033 | 0.03315 |  | 0.06615 | 0.03315 | 0 |  | 0 | 0 | 0 |  | 0 | 0 | 0
9884 | КТП-1202 ПС Малиновка | филиал ПАО "Россети Центр" - "Белгородэнерго" | Белгородская область | Ракитянский район | 10 | 0.5 | 0.389 | отсутствует |  | 0.2625 | -0.1265 | 0 |  | 0 | 0 | 0 |  | 0 | 0 | 0
9885 | КТП 618 ПС Венгеровка | филиал ПАО "Россети Центр" - "Белгородэнерго" | Белгородская область | Ракитянский район | 10 | 0.1 | 0.00368 | 0.10132 |  | 0.105 | 0.10132 | 0 |  | 0 | 0 | 0 |  | 0 | 0 | 0
9886 | КТП 428 ПС Готня | филиал ПАО "Россети Центр" - "Белгородэнерго" | Белгородская область | Ракитянский район | 10 | 0.1 | 0.004927 | 0.10007 |  | 0.105 | 0.10007 | 0 |  | 0 | 0 | 0 |  | 0 | 0 | 0
9887 | КТП 1201 ПС Малиновка | филиал ПАО "Россети Центр" - "Белгородэнерго" | Белгородская область | Ракитянский район | 10 | 2 | 0.086623 | 0.96338 |  | 1.05 | 0.96338 | 0 |  | 0 | 0 | 0 |  | 0 | 0 | 0
9888 | КТП 529 ПС Кировская | филиал ПАО "Россети Центр" - "Белгородэнерго" | Белгородская область | Ракитянский район | 10 | 0.25 | 0.21258 | 0.049923 |  | 0.2625 | 0.049923 | 0 |  | 0 | 0 | 0 |  | 0 | 0 | 0
9889 | КТП 420 ПС Готня | филиал ПАО "Россети Центр" - "Белгородэнерго" | Белгородская область | Ракитянский район | 10 | 0.4 | 0.18542 | 0.23458 |  | 0.42 | 0.23458 | 0 |  | 0 | 0 | 0 |  | 0 | 0 | 0
9890 | КТП 1119 ПС Готня | филиал ПАО "Россети Центр" - "Белгородэнерго" | Белгородская область | Ракитянский район | 10 | 0.16 | 0.075 | 0.021496 |  | 0.168 | 0.093 | 0 |  | 0 | 0 | 90 | 67.5 |  | 67.5 | 0.071504
9891 | КТП 1120 ПС Готня | филиал ПАО "Россети Центр" - "Белгородэнерго" | Белгородская область | Ракитянский район | 10 | 0.16 | 0.10557 | 0.062427 |  | 0.168 | 0.062427 | 0 |  | 0 | 0 | 0 |  | 0 | 0 | 0
9892 | КТП 2501 ПС Готня | филиал ПАО "Россети Центр" - "Белгородэнерго" | Белгородская область | Ракитянский район | 10 | 3.2 | 0.01225 | 1.6678 |  | 1.68 | 1.6678 | 0 |  | 0 | 0 | 0 |  | 0 | 0 | 0
9893 | КТП 130 ПС Венгеровка | филиал ПАО "Россети Центр" - "Белгородэнерго" | Белгородская область | Ракитянский район | 10 | 0.25 | 0.00572 | 0.25678 |  | 0.2625 | 0.25678 | 0 |  | 0 | 0 | 0 |  | 0 | 0 | 0
9894 | КТП 528 ПС Ракитное | филиал ПАО "Россети Центр" - "Белгородэнерго" | Белгородская область | Ракитянский район | 10 | 0.1 | 0.041071 | 0.063929 |  | 0.105 | 0.063929 | 0 |  | 0 | 0 | 0 |  | 0 | 0 | 0
9895 | КТП 220 ПС Готня | филиал ПАО "Россети Центр" - "Белгородэнерго" | Белгородская область | Ракитянский район | 10 | 0.63 | 0.003438 | 0.65753 |  | 0.6615 | 0.65806 | 0 |  | 0 | 0 | 1 |  | 0.5 | 0.5 | 0.00052966
9896 | КТП 508 ПС Дмитриевка | филиал ПАО "Россети Центр" - "Белгородэнерго" | Белгородская область | Ракитянский район | 10 | 0.063 | 0.0086 | 0.05755 |  | 0.06615 | 0.05755 | 0 |  | 0 | 0 | 0 |  | 0 | 0 | 0
9897 | КТП 804 ПС Дмитриевка | филиал ПАО "Россети Центр" - "Белгородэнерго" | Белгородская область | Ракитянский район | 10 | 0.063 | 0.007958 | 0.058192 |  | 0.06615 | 0.058192 | 0 |  | 0 | 0 | 0 |  | 0 | 0 | 0
9898 | КТП 805 ПС Дмитриевка | филиал ПАО "Россети Центр" - "Белгородэнерго" | Белгородская область | Ракитянский район | 10 | 0.063 | 0.007244 | 0.058906 |  | 0.06615 | 0.058906 | 0 |  | 0 | 0 | 0 |  | 0 | 0 | 0
9899 | КТП 906 ПС Дмитриевка | филиал ПАО "Россети Центр" - "Белгородэнерго" | Белгородская область | Ракитянский район | 10 | 0.063 | 0.011932 | 0.054218 |  | 0.06615 | 0.054218 | 0 |  | 0 | 0 | 0 |  | 0 | 0 | 0
9900 | СТП 316 ПС Ракитное | филиал ПАО "Россети Центр" - "Белгородэнерго" | Белгородская область | Ракитянский район | 10 | 0.063 | 0.000226 | 0.065924 |  | 0.06615 | 0.065924 | 0 |  | 0 | 0 | 0 |  | 0 | 0 | 0
9901 | СТП 419 ПС Дмитриевка | филиал ПАО "Россети Центр" - "Белгородэнерго" | Белгородская область | Ракитянский район | 10 | 0.063 | 0.007953 | 0.058197 |  | 0.06615 | 0.058197 | 0 |  | 0 | 0 | 0 |  | 0 | 0 | 0
9902 | СТП 420 ПС Дмитриевка | филиал ПАО "Россети Центр" - "Белгородэнерго" | Белгородская область | Ракитянский район | 10 | 0.063 | 0.007219 | 0.058931 |  | 0.06615 | 0.058931 | 0 |  | 0 | 0 | 0 |  | 0 | 0 | 0
9903 | СТП 421 ПС Дмитриевка | филиал ПАО "Россети Центр" - "Белгородэнерго" | Белгородская область | Ракитянский район | 10 | 0.063 | 0.006347 | 0.059803 |  | 0.06615 | 0.059803 | 0 |  | 0 | 0 | 0 |  | 0 | 0 | 0
9904 | СТП 802 ПС Ракитное | филиал ПАО "Россети Центр" - "Белгородэнерго" | Белгородская область | Ракитянский район | 10 | 0.063 | 0.004788 | 0.061362 |  | 0.06615 | 0.061362 | 0 |  | 0 | 0 | 0 |  | 0 | 0 | 0
9905 | СТП 803 ПС Ракитное | филиал ПАО "Россети Центр" - "Белгородэнерго" | Белгородская область | Ракитянский район | 10 | 0.063 | 0.005175 | 0.060975 |  | 0.06615 | 0.060975 | 0 |  | 0 | 0 | 0 |  | 0 | 0 | 0
9906 | СТП 124 ПС Ракитное | филиал ПАО "Россети Центр" - "Белгородэнерго" | Белгородская область | Ракитянский район | 10 | 0.063 | 0.012847 | 0.053303 |  | 0.06615 | 0.053303 | 0 |  | 0 | 0 | 0 |  | 0 | 0 | 0
9907 | КТП 521 ПС Готня | филиал ПАО "Россети Центр" - "Белгородэнерго" | Белгородская область | Ракитянский район | 10 | 1.26 | 0.86392 | отсутствует |  | 0.6615 | -0.20242 | 0 |  | 0 | 0 | 0 |  | 0 | 0 | 0
9908 | КТП 522 ПС Готня | филиал ПАО "Россети Центр" - "Белгородэнерго" | Белгородская область | Ракитянский район | 10 | 0.16 | 0.067359 | 0.10064 |  | 0.168 | 0.10064 | 0 |  | 0 | 0 | 0 |  | 0 | 0 | 0
9909 | КТП 820 ПС Готня | филиал ПАО "Россети Центр" - "Белгородэнерго" | Белгородская область | Ракитянский район | 10 | 0.1 | 0.054 | 0.051 |  | 0.105 | 0.051 | 0 |  | 0 | 0 | 0 |  | 0 | 0 | 0
9910 | КТП 1109 ПС Малиновка | филиал ПАО "Россети Центр" - "Белгородэнерго" | Белгородская область | Ракитянский район | 10 | 1.26 | 0.845 | отсутствует |  | 0.6615 | -0.1835 | 0 |  | 0 | 0 | 0 |  | 0 | 0 | 0
9911 | КТП 325 ПС Готня | филиал ПАО "Россети Центр" - "Белгородэнерго" | Белгородская область | Ракитянский район | 10 | 0.5 | 0.40419 | отсутствует |  | 0.2625 | -0.14169 | 0 |  | 0 | 0 | 0 |  | 0 | 0 | 0
9912 | КТП 206 ПС Готня | филиал ПАО "Россети Центр" - "Белгородэнерго" | Белгородская область | Ракитянский район | 10 | 0.4 | 0.19162 | 0.22838 |  | 0.42 | 0.22838 | 0 |  | 0 | 0 | 0 |  | 0 | 0 | 0
9913 | КТП 104 РП 10 Ракитное | филиал ПАО "Россети Центр" - "Белгородэнерго" | Белгородская область | Ракитянский район | 10 | 0.5 | 0.41558 | отсутствует |  | 0.2625 | -0.15308 | 0 |  | 0 | 0 | 0 |  | 0 | 0 | 0
9914 | СТП 1121 ПС Готня | филиал ПАО "Россети Центр" - "Белгородэнерго" | Белгородская область | Ракитянский район | 10 | 0.063 | 0.006067 | 0.060083 |  | 0.06615 | 0.060083 | 0 |  | 0 | 0 | 0 |  | 0 | 0 | 0
9915 | КТП 907 ПС Дмитриевка | филиал ПАО "Россети Центр" - "Белгородэнерго" | Белгородская область | Ракитянский район | 10 | 0.063 | 0.044 | 0.02215 |  | 0.06615 | 0.02215 | 0 |  | 0 | 0 | 0 |  | 0 | 0 | 0
9916 | КТП 1122 ПС Готня | филиал ПАО "Россети Центр" - "Белгородэнерго" | Белгородская область | Ракитянский район | 10 | 0.16 | 0.012177 | 0.15582 |  | 0.168 | 0.15582 | 0 |  | 0 | 0 | 0 |  | 0 | 0 | 0
9917 | КТП 1123 ПС Готня | филиал ПАО "Россети Центр" - "Белгородэнерго" | Белгородская область | Ракитянский район | 10 | 0.063 | 0.013547 | 0.052603 |  | 0.06615 | 0.052603 | 0 |  | 0 | 0 | 0 |  | 0 | 0 | 0
9918 | КТП 806 ПС Дмитриевка | филиал ПАО "Россети Центр" - "Белгородэнерго" | Белгородская область | Ракитянский район | 10 | 2 | 0.776 | 0.274 |  | 1.05 | 0.274 | 0 |  | 0 | 0 | 0 |  | 0 | 0 | 0
9919 | КТП 219 ПС Готня | филиал ПАО "Россети Центр" - "Белгородэнерго" | Белгородская область | Ракитянский район | 10 | 0.25 | 0.16215 | 0.10035 |  | 0.2625 | 0.10035 | 0 |  | 0 | 0 | 0 |  | 0 | 0 | 0
9920 | КТП 706 ПС Дмириевка | филиал ПАО "Россети Центр" - "Белгородэнерго" | Белгородская область | Ракитянский район | 10 | 0.16 | 0.048 | 0.12 |  | 0.168 | 0.12 | 0 |  | 0 | 0 | 0 |  | 0 | 0 | 0
9921 | КТП 1005 ПС Готня | филиал ПАО "Россети Центр" - "Белгородэнерго" | Белгородская область | Ракитянский район | 10 | 0.8 | 0.40387 | 0.016127 |  | 0.42 | 0.016127 | 0 |  | 0 | 0 | 0 |  | 0 | 0 | 0
9922 | СТП 523 ПС Готня | филиал ПАО "Россети Центр" - "Белгородэнерго" | Белгородская область | Ракитянский район | 10 | 0.063 | 0.005038 | 0.061112 |  | 0.06615 | 0.061112 | 0 |  | 0 | 0 | 0 |  | 0 | 0 | 0
9923 | СТП 524 ПС Готня | филиал ПАО "Россети Центр" - "Белгородэнерго" | Белгородская область | Ракитянский район | 10 | 0.063 | 0 | 0.06615 |  | 0.06615 | 0.06615 | 0 |  | 0 | 0 | 0 | 0 | 0 | 0 | 0
9924 | КТП 603 ПС Ракитное | филиал ПАО "Россети Центр" - "Белгородэнерго" | Белгородская область | Ракитянский район | 10 | 0.25 | 0.002951 | 0.25955 |  | 0.2625 | 0.25955 | 0 |  | 0 | 0 | 0 |  | 0 | 0 | 0
9925 | КТП 411 ПС Малиновка | филиал ПАО "Россети Центр" - "Белгородэнерго" | Белгородская область | Ракитянский район | 10 | 0.16 | 0.09702 | 0.063023 |  | 0.168 | 0.07098 | 0 |  | 0 | 0 | 15 | 0.01125 | 7.5 | 7.5113 | 0.0079568
9926 | КТП 412 ПС Готня | филиал ПАО "Россети Центр" - "Белгородэнерго" | Белгородская область | Ракитянский район | 10 | 0.25 | 0.044264 | 0.21824 |  | 0.2625 | 0.21824 | 0 |  | 0 | 0 | 0 |  | 0 | 0 | 0
9927 | КТП 405 ПС Малиновка | филиал ПАО "Россети Центр" - "Белгородэнерго" | Белгородская область | Ракитянский район | 10 | 0.25 | 0.12083 | 0.14167 |  | 0.2625 | 0.14167 | 0 |  | 0 | 0 | 0 |  | 0 | 0 | 0
9928 | КТП-10 кВ №821 ПС Готня | филиал ПАО "Россети Центр" - "Белгородэнерго" | Белгородская область | Ракитянский район | 10 | 0.25 | 0.166 | 0.09597 |  | 0.2625 | 0.0965 | 0 |  | 0 | 0 | 1 |  | 0.5 | 0.5 | 0.00052966
9929 | КТП 530 ПС ракитное | филиал ПАО "Россети Центр" - "Белгородэнерго" | Белгородская область | Ракитянский район | 10 | 0.4 | 0.22 | 0.2 |  | 0.42 | 0.2 | 0 |  | 0 | 0 | 0 |  | 0 | 0 | 0
9930 | СТП 1202 ПС Венгеровка | филиал ПАО "Россети Центр" - "Белгородэнерго" | Белгородская область | Ракитянский район | 10 | 0.063 | 0.023 | 0.04315 |  | 0.06615 | 0.04315 | 0 |  | 0 | 0 | 0 |  | 0 | 0 | 0
9931 | КТП 531 ПС Ракитное | филиал ПАО "Россети Центр" - "Белгородэнерго" | Белгородская область | Ракитянский район | 10 | 0.16 | 0.059 | 0.109 |  | 0.168 | 0.109 | 0 |  | 0 | 0 | 0 |  | 0 | 0 | 0
9932 | КТП 221 ПС Готня | филиал ПАО "Россети Центр" - "Белгородэнерго" | Белгородская область | Ракитянский район | 10 | 0.4 | 0.167 | 0.253 |  | 0.42 | 0.253 | 0 |  | 0 | 0 | 0 |  | 0 | 0 | 0
9933 | КТП 421 ПС Готня | филиал ПАО "Россети Центр" - "Белгородэнерго" | Белгородская область | Ракитянский район | 10 | 0.4 | 0.21 | 0.21 |  | 0.42 | 0.21 | 0 |  | 0 | 0 | 0 |  | 0 | 0 | 0
9934 | КТП 705 ПС Готня | филиал ПАО "Россети Центр" - "Белгородэнерго" | Белгородская область | Ракитянский район | 10 | 0.25 | 0.165 | 0.0975 |  | 0.2625 | 0.0975 | 0 |  | 0 | 0 | 0 |  | 0 | 0 | 0
9935 | КТП №104 ВЛ-10 кВ №1 ПС Малиновка | филиал ПАО "Россети Центр" - "Белгородэнерго" | Белгородская область | Ракитянский район | 10 | 0.063 | 0.045 | 0.02115 |  | 0.06615 | 0.02115 | 0 |  | 0 | 0 | 0 |  | 0 | 0 | 0
9936 | КТП № 703 ВЛ-10 кВ № 7 ПС Ракитное | филиал ПАО "Россети Центр" - "Белгородэнерго" | Белгородская область | Ракитянский район | 10 | 0.063 | 0.028 | 0.03815 |  | 0.06615 | 0.03815 | 0 |  | 0 | 0 | 0 |  | 0 | 0 | 0
9937 | КТП №106 ВЛ-10 кВ №1 ПС Малиновка | филиал ПАО "Россети Центр" - "Белгородэнерго" | Белгородская область | Ракитянский район | 10 | 0.16 | 0.03189 | 0.13611 |  | 0.168 | 0.13611 | 0 |  | 0 | 0 | 0 |  | 0 | 0 | 0
9938 | КТП №901 ВЛ-10 кВ №10 ПС 110 кВ Готня | филиал ПАО "Россети Центр" - "Белгородэнерго" | Белгородская область | Ракитянский район | 10 | 0.32 | 0.1853 | отсутствует |  | 0.168 | -0.017299 | 0 |  | 0 | 0 | 0 |  | 0 | 0 | 0
9939 | КТП №1002 ВЛ-10 кВ №10 ПС 110 кВ Готня | филиал ПАО "Россети Центр" - "Белгородэнерго" | Белгородская область | Ракитянский район | 10 | 0.04 | 0 | 0.042 |  | 0.042 | 0.042 | 0 |  | 0 | 0 | 0 |  | 0 | 0 | 0
9940 | КТП №1001 ВЛ-10 кВ №10 ПС 110 кВ Готня | филиал ПАО "Россети Центр" - "Белгородэнерго" | Белгородская область | Ракитянский район | 10 | 0.025 | 0 | 0.02625 |  | 0.02625 | 0.02625 | 0 |  | 0 | 0 | 0 |  | 0 | 0 | 0
9941 | КТП 315 ПС Ракитное | филиал ПАО "Россети Центр" - "Белгородэнерго" | Белгородская область | Ракитянский район | 10 | 0.04 | 0.011 | 0.031 |  | 0.042 | 0.031 | 0 |  | 0 | 0 | 0 |  | 0 | 0 | 0
9942 | КТП №908 ВЛ-10 кВ №10 ПС 110 кВ Готня | филиал ПАО "Россети Центр" - "Белгородэнерго" | Белгородская область | Ракитянский район | 10 | 0.32 | 0.19217 | отсутствует |  | 0.168 | -0.024173 | 0 |  | 0 | 0 | 0 |  | 0 | 0 | 0
9943 | КТП №902 ВЛ-10 кВ №10 ПС 110 кВ Готня | филиал ПАО "Россети Центр" - "Белгородэнерго" | Белгородская область | Ракитянский район | 10 | 0.32 | 0.18285 | отсутствует |  | 0.168 | -0.014848 | 0 |  | 0 | 0 | 0 |  | 0 | 0 | 0
9944 | КТП №412 ВЛ-10 кВ №4 ПС Малиновка | филиал ПАО "Россети Центр" - "Белгородэнерго" | Белгородская область | Ракитянский район | 10 | 0.16 | 0.027042 | 0.14096 |  | 0.168 | 0.14096 | 0 |  | 0 | 0 | 0 |  | 0 | 0 | 0
9945 | КТП № 826 ВЛ-10 кВ № 8 ПС Кировская | филиал ПАО "Россети Центр" - "Белгородэнерго" | Белгородская область | Ракитянский район | 10 | 0.16 | 0.007379 | 0.16062 |  | 0.168 | 0.16062 | 0 |  | 0 | 0 | 0 |  | 0 | 0 | 0
9946 | ЗТП №212 ВЛ-10 №2 ПС-35 кВ Ровеньки | филиал ПАО "Россети Центр" - "Белгородэнерго" | Белгородская область | Ровеньской район | 10 | 0.25 | 0.002268 | 0.26023 |  | 0.2625 | 0.26023 | 0 |  | 0 | 0 | 0 |  | 0 | 0 | 0
9947 | ЗТП №247 ВЛ-10 №2 ПС-35 Ровеньки | филиал ПАО "Россети Центр" - "Белгородэнерго" | Белгородская область | Ровеньской район | 10 | 0.4 | 0.018362 | 0.40164 |  | 0.42 | 0.40164 | 0 |  | 0 | 0 | 0 |  | 0 | 0 | 0
9948 | ЗТП №606 ВЛ-10 №6 ПС-35 Ровеньки | филиал ПАО "Россети Центр" - "Белгородэнерго" | Белгородская область | Ровеньской район | 10 | 0.25 | 0.035582 | 0.22692 |  | 0.2625 | 0.22692 | 0 |  | 0 | 0 | 0 |  | 0 | 0 | 0
9949 | ЗТП №612 ВЛ-10 №6 ПС-35 Ровеньки | филиал ПАО "Россети Центр" - "Белгородэнерго" | Белгородская область | Ровеньской район | 10 | 0.25 | 0.10185 | 0.16065 |  | 0.2625 | 0.16065 | 0 |  | 0 | 0 | 0 |  | 0 | 0 | 0
9950 | ЗТП №613 ВЛ-10 №6 ПС Ровеньки | филиал ПАО "Россети Центр" - "Белгородэнерго" | Белгородская область | Ровеньской район | 10 | 0.25 | 0.019678 | 0.24282 |  | 0.2625 | 0.24282 | 0 |  | 0 | 0 | 0 |  | 0 | 0 | 0
9951 | ЗТП №501 ВЛ-10 кВ №5 ПС Н.Александровка | филиал ПАО "Россети Центр" - "Белгородэнерго" | Белгородская область | Ровеньской район | 10 | 0.4 | 0.012711 | 0.40729 |  | 0.42 | 0.40729 | 0 |  | 0 | 0 | 0 |  | 0 | 0 | 0
9952 | КТП №102 ВЛ-10 №1 ПС-35 Ровеньки | филиал ПАО "Россети Центр" - "Белгородэнерго" | Белгородская область | Ровеньской район | 10 | 0.1 | 0.033485 | 0.071515 |  | 0.105 | 0.071515 | 0 |  | 0 | 0 | 0 |  | 0 | 0 | 0
9953 | КТП №104 ВЛ-10 №1 ПС-35 Ровеньки | филиал ПАО "Россети Центр" - "Белгородэнерго" | Белгородская область | Ровеньской район | 10 | 0.16 | 0.042706 | 0.12529 |  | 0.168 | 0.12529 | 0 |  | 0 | 0 | 0 |  | 0 | 0 | 0
9954 | ТП №105 ВЛ-10 №1 ПС-35 Ровеньки | филиал ПАО "Россети Центр" - "Белгородэнерго" | Белгородская область | Ровеньской район | 10 | 0.16 | 0.06404 | 0.10396 |  | 0.168 | 0.10396 | 0 |  | 0 | 0 | 0 |  | 0 | 0 | 0
9955 | ТП №106 ВЛ-10 №1 ПС-35 Ровеньки | филиал ПАО "Россети Центр" - "Белгородэнерго" | Белгородская область | Ровеньской район | 10 | 0.1 | 0.016736 | 0.080319 |  | 0.105 | 0.088264 | 0 |  | 0 | 0 | 15 |  | 7.5 | 7.5 | 0.0079449
9956 | КТП №108 ВЛ-10 №1 ПС-35 Ровеньки | филиал ПАО "Россети Центр" - "Белгородэнерго" | Белгородская область | Ровеньской район | 10 | 0.06 | 0.03108 | 0.023975 |  | 0.063 | 0.03192 | 0 |  | 0 | 0 | 15 |  | 7.5 | 7.5 | 0.0079449
9957 | ТП №117 ВЛ-10 №1 ПС-35 Ровеньки | филиал ПАО "Россети Центр" - "Белгородэнерго" | Белгородская область | Ровеньской район | 10 | 0.1 | 0.01757 | 0.08743 |  | 0.105 | 0.08743 | 0 |  | 0 | 0 | 0 |  | 0 | 0 | 0
9958 | КТП №124 ВЛ-10 №1 ПС-35 Ровеньки | филиал ПАО "Россети Центр" - "Белгородэнерго" | Белгородская область | Ровеньской район | 10 | 0.25 | 0.0011676 | 0.26133 |  | 0.2625 | 0.26133 | 0 |  | 0 | 0 | 0 |  | 0 | 0 | 0
9959 | КТП №128 ВЛ-10 №1 ПС-35 Ровеньки | филиал ПАО "Россети Центр" - "Белгородэнерго" | Белгородская область | Ровеньской район | 10 | 0.063 | 0.019408 | 0.046742 |  | 0.06615 | 0.046742 | 0 |  | 0 | 0 | 0 |  | 0 | 0 | 0
9960 | КТП №131 ВЛ-10 кВ №1 ПС-35 Ровеньки | филиал ПАО "Россети Центр" - "Белгородэнерго" | Белгородская область | Ровеньской район | 10 | 0.06 | 0.042 | 0.021 |  | 0.063 | 0.021 | 0 |  | 0 | 0 | 0 |  | 0 | 0 | 0
9961 | МТП №208 ВЛ-10 №2 ПС-35 Ровеньки | филиал ПАО "Россети Центр" - "Белгородэнерго" | Белгородская область | Ровеньской район | 10 | 0.25 | 0.02376 | 0.23874 |  | 0.2625 | 0.23874 | 0 |  | 0 | 0 | 0 |  | 0 | 0 | 0
9962 | КТП №216 ВЛ-10 №2 ПС-35 Ровеньки | филиал ПАО "Россети Центр" - "Белгородэнерго" | Белгородская область | Ровеньской район | 10 | 0.16 | 0.030646 | 0.13735 |  | 0.168 | 0.13735 | 0 |  | 0 | 0 | 0 |  | 0 | 0 | 0
9963 | КТП №217 ВЛ-10 №2 ПС-35 Ровеньки | филиал ПАО "Россети Центр" - "Белгородэнерго" | Белгородская область | Ровеньской район | 10 | 0.315 | 0.0007576 | 0.32999 |  | 0.33075 | 0.32999 | 0 |  | 0 | 0 | 0 |  | 0 | 0 | 0
9964 | КТП №218 ВЛ-10 №2 ПС-Ровеньки | филиал ПАО "Россети Центр" - "Белгородэнерго" | Белгородская область | Ровеньской район | 10 | 0.25 | 0.020236 | 0.24226 |  | 0.2625 | 0.24226 | 0 |  | 0 | 0 | 0 |  | 0 | 0 | 0
9965 | КТП №219 ВЛ-10 №2 ПС-35 Ровеньки | филиал ПАО "Россети Центр" - "Белгородэнерго" | Белгородская область | Ровеньской район | 10 | 0.16 | 0.021605 | 0.14242 |  | 0.168 | 0.14639 | 0 |  | 0 | 0 | 7.5 |  | 3.75 | 3.75 | 0.0039725
9966 | КТП №222 ВЛ-10 №2 ПС-35 Ровеньки | филиал ПАО "Россети Центр" - "Белгородэнерго" | Белгородская область | Ровеньской район | 10 | 0.1 | 0 | 0.105 |  | 0.105 | 0.105 | 0 |  | 0 | 0 | 0 |  | 0 | 0 | 0
9967 | КТП №224 ВЛ-10 №2 ПС-35 Ровеньки | филиал ПАО "Россети Центр" - "Белгородэнерго" | Белгородская область | Ровеньской район | 10 | 0.1 | 0.013546 | 0.091454 |  | 0.105 | 0.091454 | 0 |  | 0 | 0 | 0 |  | 0 | 0 | 0
9968 | КТП №225 ВЛ-10 №2 ПС-35 Ровеньки | филиал ПАО "Россети Центр" - "Белгородэнерго" | Белгородская область | Ровеньской район | 10 | 0.16 | 0.025086 | 0.14291 |  | 0.168 | 0.14291 | 0 |  | 0 | 0 | 0 |  | 0 | 0 | 0
9969 | КТП №226 ВЛ-10 №2 ПС-35 Ровеньки | филиал ПАО "Россети Центр" - "Белгородэнерго" | Белгородская область | Ровеньской район | 10 | 0.1 | 0.014866 | 0.090134 |  | 0.105 | 0.090134 | 0 |  | 0 | 0 | 0 |  | 0 | 0 | 0
9970 | КТП №230 ВЛ-10 №2 ПС-35 Ровеньки | филиал ПАО "Россети Центр" - "Белгородэнерго" | Белгородская область | Ровеньской район | 10 | 0.1 | 0.017101 | 0.087899 |  | 0.105 | 0.087899 | 0 |  | 0 | 0 | 0 |  | 0 | 0 | 0
9971 | КТП №231 ВЛ-10 №2 ПС-35 Ровеньки | филиал ПАО "Россети Центр" - "Белгородэнерго" | Белгородская область | Ровеньской район | 10 | 0.16 | 0.022153 | 0.14585 |  | 0.168 | 0.14585 | 0 |  | 0 | 0 | 0 |  | 0 | 0 | 0
9972 | КТП №232 ВЛ-10 №2 ПС-35 Ровеньки | филиал ПАО "Россети Центр" - "Белгородэнерго" | Белгородская область | Ровеньской район | 10 | 0.1 | 0.024027 | 0.080973 |  | 0.105 | 0.080973 | 0 |  | 0 | 0 | 0 |  | 0 | 0 | 0
9973 | КТП №233 ВЛ-10 №2 ПС-35 Ровеньки | филиал ПАО "Россети Центр" - "Белгородэнерго" | Белгородская область | Ровеньской район | 10 | 0.1 | 0.0093085 | 0.095691 |  | 0.105 | 0.095691 | 0 |  | 0 | 0 | 0 |  | 0 | 0 | 0
9974 | КТП №234 ВЛ-10 №2 ПС-35 Ровеньки | филиал ПАО "Россети Центр" - "Белгородэнерго" | Белгородская область | Ровеньской район | 10 | 0.16 | 0.0097091 | 0.15829 |  | 0.168 | 0.15829 | 0 |  | 0 | 0 | 0 |  | 0 | 0 | 0
9975 | КТП №236 ВЛ-10 №2 ПС-35 Ровеньки | филиал ПАО "Россети Центр" - "Белгородэнерго" | Белгородская область | Ровеньской район | 10 | 0.025 | 0.000414 | 0.025836 |  | 0.02625 | 0.025836 | 0 |  | 0 | 0 | 0 |  | 0 | 0 | 0
9976 | КТП №238 ВЛ-10 №2 ПС-35 Ровеньки | филиал ПАО "Россети Центр" - "Белгородэнерго" | Белгородская область | Ровеньской район | 10 | 0.063 | 0.0031185 | 0.063032 |  | 0.06615 | 0.063032 | 0 |  | 0 | 0 | 0 |  | 0 | 0 | 0
9977 | КТП №241 ВЛ-10 №2 ПС-35 Ровеньки | филиал ПАО "Россети Центр" - "Белгородэнерго" | Белгородская область | Ровеньской район | 10 | 0.1 | 0.015156 | 0.089844 |  | 0.105 | 0.089844 | 0 |  | 0 | 0 | 0 |  | 0 | 0 | 0
9978 | КТП №243 ВЛ-10 №2 ПС-35 Ровеньки | филиал ПАО "Россети Центр" - "Белгородэнерго" | Белгородская область | Ровеньской район | 10 | 0.16 | 0.010291 | 0.15771 |  | 0.168 | 0.15771 | 0 |  | 0 | 0 | 0 |  | 0 | 0 | 0
9979 | КТП №244 ВЛ-10 №2 ПС-35 Ровеньки | филиал ПАО "Россети Центр" - "Белгородэнерго" | Белгородская область | Ровеньской район | 10 | 0.16 | 0.0048479 | 0.16315 |  | 0.168 | 0.16315 | 0 |  | 0 | 0 | 0 |  | 0 | 0 | 0
9980 | КТП №245 ВЛ-10 №2 ПС-35 Ровеньки | филиал ПАО "Россети Центр" - "Белгородэнерго" | Белгородская область | Ровеньской район | 10 | 0.063 | 0.0073391 | 0.058811 |  | 0.06615 | 0.058811 | 0 |  | 0 | 0 | 0 |  | 0 | 0 | 0
9981 | КТП №246 ВЛ-10 №2 ПС-35 Ровеньки | филиал ПАО "Россети Центр" - "Белгородэнерго" | Белгородская область | Ровеньской район | 10 | 0.1 | 0.01033 | 0.09467 |  | 0.105 | 0.09467 | 0 |  | 0 | 0 | 0 |  | 0 | 0 | 0
9982 | КТП-206 ВЛ-10 №2 ПС-35 Ровеньки | филиал ПАО "Россети Центр" - "Белгородэнерго" | Белгородская область | Ровеньской район | 10 | 0.063 | 0.0042782 | 0.061872 |  | 0.06615 | 0.061872 | 0 |  | 0 | 0 | 0 |  | 0 | 0 | 0
9983 | КТП №306 ВЛ-10 №3 ПС-35 Ровеньки | филиал ПАО "Россети Центр" - "Белгородэнерго" | Белгородская область | Ровеньской район | 10 | 0.25 | 0.04153 | 0.22097 |  | 0.2625 | 0.22097 | 0 |  | 0 | 0 | 0 |  | 0 | 0 | 0
9984 | КТП №314 ВЛ-10 №3 ПС-35 Ровеньки | филиал ПАО "Россети Центр" - "Белгородэнерго" | Белгородская область | Ровеньской район | 10 | 0.1 | 0.011548 | 0.093452 |  | 0.105 | 0.093452 | 0 |  | 0 | 0 | 0 |  | 0 | 0 | 0
9985 | КТП №317 ВЛ-10 №3 ПС-35 Ровеньки | филиал ПАО "Россети Центр" - "Белгородэнерго" | Белгородская область | Ровеньской район | 10 | 0.1 | 0.014678 | 0.090322 |  | 0.105 | 0.090322 | 0 |  | 0 | 0 | 0 |  | 0 | 0 | 0
9986 | КТП №1202 от ВЛ-10кВ №12 ПС-110 РОВЕНЬКИ | филиал ПАО "Россети Центр" - "Белгородэнерго" | Белгородская область | Ровеньской район | 10 | 0.16 | 0.037964 | 0.13004 |  | 0.168 | 0.13004 | 0 |  | 0 | 0 | 0 |  | 0 | 0 | 0
9987 | КТП №410 ВЛ-10 №4 ПС-110 Ровеньки | филиал ПАО "Россети Центр" - "Белгородэнерго" | Белгородская область | Ровеньской район | 10 | 0.1 | 0.011906 | 0.093094 |  | 0.105 | 0.093094 | 0 |  | 0 | 0 | 0 |  | 0 | 0 | 0
9988 | КТП №411 ВЛ-10 №4 ПС-110 Ровеньки | филиал ПАО "Россети Центр" - "Белгородэнерго" | Белгородская область | Ровеньской район | 10 | 0.1 | 0.035445 | 0.069555 |  | 0.105 | 0.069555 | 0 |  | 0 | 0 | 0 |  | 0 | 0 | 0
9989 | КТП №413 ВЛ-10 №4 ПС-Ровеньки | филиал ПАО "Россети Центр" - "Белгородэнерго" | Белгородская область | Ровеньской район | 10 | 0.16 | 0.038025 | 0.12997 |  | 0.168 | 0.12997 | 0 |  | 0 | 0 | 0 |  | 0 | 0 | 0
9990 | КТП №414 ВЛ-10 №4 ПС-Ровеньки | филиал ПАО "Россети Центр" - "Белгородэнерго" | Белгородская область | Ровеньской район | 10 | 0.04 | 0.0020807 | 0.039919 |  | 0.042 | 0.039919 | 0 |  | 0 | 0 | 0 |  | 0 | 0 | 0
9991 | КТП №415 ВЛ-10 №4 ПС-110 Ровеньки | филиал ПАО "Россети Центр" - "Белгородэнерго" | Белгородская область | Ровеньской район | 10 | 0.4 | 0.016862 | 0.40314 |  | 0.42 | 0.40314 | 0 |  | 0 | 0 | 0 |  | 0 | 0 | 0
9992 | КТП №416 ВЛ-10 №4 ПС-110 Ровеньки | филиал ПАО "Россети Центр" - "Белгородэнерго" | Белгородская область | Ровеньской район | 10 | 0.1 | 0.0071844 | 0.097816 |  | 0.105 | 0.097816 | 0 |  | 0 | 0 | 0 |  | 0 | 0 | 0
9993 | КТП №418 ВЛ-10 №4 ПС-110 Ровеньки | филиал ПАО "Россети Центр" - "Белгородэнерго" | Белгородская область | Ровеньской район | 10 | 0.16 | 0.0080605 | 0.15994 |  | 0.168 | 0.15994 | 0 |  | 0 | 0 | 0 |  | 0 | 0 | 0
9994 | КТП №610 ВЛ-10 №6 ПС-35 Ровеньки | филиал ПАО "Россети Центр" - "Белгородэнерго" | Белгородская область | Ровеньской район | 10 | 0.25 | 0.021846 | 0.24065 |  | 0.2625 | 0.24065 | 0 |  | 0 | 0 | 0 |  | 0 | 0 | 0
9995 | КТП №705 ВЛ-10 №7 ПС Ровеньки | филиал ПАО "Россети Центр" - "Белгородэнерго" | Белгородская область | Ровеньской район | 10 | 0.063 | 0.015339 | 0.050811 |  | 0.06615 | 0.050811 | 0 |  | 0 | 0 | 0 |  | 0 | 0 | 0
9996 | КТП №707 ВЛ-10 №7 ПС-110 Ровеньки | филиал ПАО "Россети Центр" - "Белгородэнерго" | Белгородская область | Ровеньской район | 10 | 0.16 | 0.036888 | 0.13111 |  | 0.168 | 0.13111 | 0 |  | 0 | 0 | 0 |  | 0 | 0 | 0
9997 | КТП №708 ВЛ-10 №7 ПС-110 Ровеньки | филиал ПАО "Россети Центр" - "Белгородэнерго" | Белгородская область | Ровеньской район | 10 | 0.1 | 0.021651 | 0.083349 |  | 0.105 | 0.083349 | 0 |  | 0 | 0 | 0 |  | 0 | 0 | 0
9998 | КТП №709 ВЛ-10 №7 ПС-110 Ровеньки | филиал ПАО "Россети Центр" - "Белгородэнерго" | Белгородская область | Ровеньской район | 10 | 0.16 | 0.038518 | 0.12948 |  | 0.168 | 0.12948 | 0 |  | 0 | 0 | 0 |  | 0 | 0 | 0
9999 | КТП №710 ВЛ-10 №7 ПС-110 Ровеньки | филиал ПАО "Россети Центр" - "Белгородэнерго" | Белгородская область | Ровеньской район | 10 | 0.16 | 0.019878 | 0.14812 |  | 0.168 | 0.14812 | 0 |  | 0 | 0 | 0 |  | 0 | 0 | 0
10000 | КТП №711 ВЛ-10 №7 ПС-110 Ровеньки | филиал ПАО "Россети Центр" - "Белгородэнерго" | Белгородская область | Ровеньской район | 10 | 0.1 | 0.01441 | 0.09059 |  | 0.105 | 0.09059 | 0 |  | 0 | 0 | 0 |  | 0 | 0 | 0
10001 | КТП №806 ВЛ-10 №8 ПС-110 Ровеньки | филиал ПАО "Россети Центр" - "Белгородэнерго" | Белгородская область | Ровеньской район | 10 | 0.04 | 0.000435 | 0.041565 |  | 0.042 | 0.041565 | 0 |  | 0 | 0 | 0 |  | 0 | 0 | 0
10002 | КТП №1105 х.н. ВЛ-10 №11 ПС-35 Ровеньки | филиал ПАО "Россети Центр" - "Белгородэнерго" | Белгородская область | Ровеньской район | 10 | 0.4 | 0.064011 | 0.35599 |  | 0.42 | 0.35599 | 0 |  | 0 | 0 | 0 |  | 0 | 0 | 0
10003 | КТП №305 ВЛ-10 №3 ПС Айдар | филиал ПАО "Россети Центр" - "Белгородэнерго" | Белгородская область | Ровеньской район | 10 | 0.04 | 0 | 0.042 |  | 0.042 | 0.042 | 0 |  | 0 | 0 | 0 |  | 0 | 0 | 0
10004 | КТП №702 ВЛ-10 №7 ПС Айдар | филиал ПАО "Россети Центр" - "Белгородэнерго" | Белгородская область | Ровеньской район | 10 | 0.25 | 0.20531 | 0.057193 |  | 0.2625 | 0.057193 | 0 |  | 0 | 0 | 0 |  | 0 | 0 | 0
10005 | КТП №304 ВЛ-10 №3 ПС Айдар | филиал ПАО "Россети Центр" - "Белгородэнерго" | Белгородская область | Ровеньской район | 10 | 0.16 | 0.03078 | 0.13722 |  | 0.168 | 0.13722 | 0 |  | 0 | 0 | 0 |  | 0 | 0 | 0
10006 | КТП №308 ВЛ-10 №3 ПС Айдар | филиал ПАО "Россети Центр" - "Белгородэнерго" | Белгородская область | Ровеньской район | 10 | 0.1 | 0.0056132 | 0.099387 |  | 0.105 | 0.099387 | 0 |  | 0 | 0 | 0 |  | 0 | 0 | 0
10007 | КТП №809 ВЛ-10 №8 ПС Айдар | филиал ПАО "Россети Центр" - "Белгородэнерго" | Белгородская область | Ровеньской район | 10 | 0.063 | 0.028505 | 0.037645 |  | 0.06615 | 0.037645 | 0 |  | 0 | 0 | 0 |  | 0 | 0 | 0
10008 | ТП №401 ВЛ-10 №4 ПС Айдар | филиал ПАО "Россети Центр" - "Белгородэнерго" | Белгородская область | Ровеньской район | 10 | 0.04 | 0.009979 | 0.032021 |  | 0.042 | 0.032021 | 0 |  | 0 | 0 | 0 |  | 0 | 0 | 0
10009 | КТП №403 ВЛ-10 №4 ПС Айдар | филиал ПАО "Россети Центр" - "Белгородэнерго" | Белгородская область | Ровеньской район | 10 | 0.1 | 0.012084 | 0.092916 |  | 0.105 | 0.092916 | 0 |  | 0 | 0 | 0 |  | 0 | 0 | 0
10010 | КТП №404 ВЛ-10 №4 ПС Айдар | филиал ПАО "Россети Центр" - "Белгородэнерго" | Белгородская область | Ровеньской район | 10 | 0.063 | 0.0011554 | 0.064995 |  | 0.06615 | 0.064995 | 0 |  | 0 | 0 | 0 |  | 0 | 0 | 0
10011 | КТП №405 ВЛ-10 №4 ПС Айдар | филиал ПАО "Россети Центр" - "Белгородэнерго" | Белгородская область | Ровеньской район | 10 | 0.16 | 0.0086467 | 0.15935 |  | 0.168 | 0.15935 | 0 |  | 0 | 0 | 0 |  | 0 | 0 | 0
10012 | КТП №407 ВЛ-10 №4 ПС Айдар | филиал ПАО "Россети Центр" - "Белгородэнерго" | Белгородская область | Ровеньской район | 10 | 0.1 | 0.0086357 | 0.096364 |  | 0.105 | 0.096364 | 0 |  | 0 | 0 | 0 |  | 0 | 0 | 0
10013 | КТП №410 ВЛ-10 №4 ПС Айдар | филиал ПАО "Россети Центр" - "Белгородэнерго" | Белгородская область | Ровеньской район | 10 | 0.1 | 0.000138 | 0.10486 |  | 0.105 | 0.10486 | 0 |  | 0 | 0 | 0 |  | 0 | 0 | 0
10014 | КТП №411 ВЛ-10 №4 ПС Айдар | филиал ПАО "Россети Центр" - "Белгородэнерго" | Белгородская область | Ровеньской район | 10 | 0.16 | 0.004353 | 0.16365 |  | 0.168 | 0.16365 | 0 |  | 0 | 0 | 0 |  | 0 | 0 | 0
10015 | КТП №412 ВЛ-10 №4 ПС Айдар | филиал ПАО "Россети Центр" - "Белгородэнерго" | Белгородская область | Ровеньской район | 10 | 0.16 | 0.012702 | 0.1553 |  | 0.168 | 0.1553 | 0 |  | 0 | 0 | 0 |  | 0 | 0 | 0
10016 | КТП №413 ВЛ-10 №4 ПС Айдар | филиал ПАО "Россети Центр" - "Белгородэнерго" | Белгородская область | Ровеньской район | 10 | 0.1 | 0.022756 | 0.082244 |  | 0.105 | 0.082244 | 0 |  | 0 | 0 | 0 |  | 0 | 0 | 0
10017 | КТП №414 ВЛ-10 №4 ПС Айдар | филиал ПАО "Россети Центр" - "Белгородэнерго" | Белгородская область | Ровеньской район | 10 | 0.16 | 0.056977 | 0.095133 |  | 0.168 | 0.11102 | 0 |  | 0 | 0 | 20 | 15 |  | 15 | 0.01589
10018 | КТП №415 ВЛ-10 №4 ПС Айдар | филиал ПАО "Россети Центр" - "Белгородэнерго" | Белгородская область | Ровеньской район | 10 | 0.063 | 0.04 | 0.02615 |  | 0.06615 | 0.02615 | 0 |  | 0 | 0 | 0 |  | 0 | 0 | 0
10019 | КТП №623 ВЛ-10 №6 ПС Айдар | филиал ПАО "Россети Центр" - "Белгородэнерго" | Белгородская область | Ровеньской район | 10 | 0.1 | 0.018632 | 0.086368 |  | 0.105 | 0.086368 | 0 |  | 0 | 0 | 0 |  | 0 | 0 | 0
10020 | КТП №604 ВЛ-10 №6 ПС Айдар | филиал ПАО "Россети Центр" - "Белгородэнерго" | Белгородская область | Ровеньской район | 10 | 0.16 | 0.03577 | 0.13223 |  | 0.168 | 0.13223 | 0 |  | 0 | 0 | 0 |  | 0 | 0 | 0
10021 | КТП №708 ВЛ-10 №7 ПС Айдар | филиал ПАО "Россети Центр" - "Белгородэнерго" | Белгородская область | Ровеньской район | 10 | 0.16 | 0.00261 | 0.16539 |  | 0.168 | 0.16539 | 0 |  | 0 | 0 | 0 |  | 0 | 0 | 0
10022 | КТП №621 ВЛ-10 №6 ПС Айдар | филиал ПАО "Россети Центр" - "Белгородэнерго" | Белгородская область | Ровеньской район | 10 | 0.25 | 0.030627 | 0.23187 |  | 0.2625 | 0.23187 | 0 |  | 0 | 0 | 0 |  | 0 | 0 | 0
10023 | КТП №622 ВЛ-10 №6 ПС Айдар | филиал ПАО "Россети Центр" - "Белгородэнерго" | Белгородская область | Ровеньской район | 10 | 0.16 | 0.01187 | 0.15613 |  | 0.168 | 0.15613 | 0 |  | 0 | 0 | 0 |  | 0 | 0 | 0
10024 | КТП №603 ВЛ-10 №6 ПС Айдар | филиал ПАО "Россети Центр" - "Белгородэнерго" | Белгородская область | Ровеньской район | 10 | 0.1 | 0.014604 | 0.090396 |  | 0.105 | 0.090396 | 0 |  | 0 | 0 | 0 |  | 0 | 0 | 0
10025 | КТП №605 ВЛ-10 №6 ПС Айдар | филиал ПАО "Россети Центр" - "Белгородэнерго" | Белгородская область | Ровеньской район | 10 | 0.063 | 0.041995 | 0.024155 |  | 0.06615 | 0.024155 | 0 |  | 0 | 0 | 0 |  | 0 | 0 | 0
10026 | КТП №606 ВЛ-10 №6 ПС Айдар | филиал ПАО "Россети Центр" - "Белгородэнерго" | Белгородская область | Ровеньской район | 10 | 0.1 | 0.010595 | 0.094405 |  | 0.105 | 0.094405 | 0 |  | 0 | 0 | 0 |  | 0 | 0 | 0
10027 | КТП №607 ВЛ-10 №6 ПС Айдар | филиал ПАО "Россети Центр" - "Белгородэнерго" | Белгородская область | Ровеньской район | 10 | 0.04 | 0.006726 | 0.035274 |  | 0.042 | 0.035274 | 0 |  | 0 | 0 | 0 |  | 0 | 0 | 0
10028 | КТП №608 ВЛ-10 №6 ПС Айдар | филиал ПАО "Россети Центр" - "Белгородэнерго" | Белгородская область | Ровеньской район | 10 | 0.063 | 0.01527 | 0.05088 |  | 0.06615 | 0.05088 | 0 |  | 0 | 0 | 0 |  | 0 | 0 | 0
10029 | КТП №609 ВЛ-10 №6 ПС Айдар | филиал ПАО "Россети Центр" - "Белгородэнерго" | Белгородская область | Ровеньской район | 10 | 0.16 | 0.031685 | 0.13631 |  | 0.168 | 0.13631 | 0 |  | 0 | 0 | 0 |  | 0 | 0 | 0
10030 | КТП №610 ВЛ-10 №6 ПС Айдар | филиал ПАО "Россети Центр" - "Белгородэнерго" | Белгородская область | Ровеньской район | 10 | 0.1 | 0.04 | 0.065 |  | 0.105 | 0.065 | 0 |  | 0 | 0 | 0 |  | 0 | 0 | 0
10031 | КТП №611 ВЛ-10 №6 ПС Айдар | филиал ПАО "Россети Центр" - "Белгородэнерго" | Белгородская область | Ровеньской район | 10 | 0.04 | 0.027 | 0.015 |  | 0.042 | 0.015 | 0 |  | 0 | 0 | 0 |  | 0 | 0 | 0
10032 | КТП №613 ВЛ-10 №6 ПС Айдар | филиал ПАО "Россети Центр" - "Белгородэнерго" | Белгородская область | Ровеньской район | 10 | 0.16 | 0.01847 | 0.14953 |  | 0.168 | 0.14953 | 0 |  | 0 | 0 | 0 |  | 0 | 0 | 0
10033 | КТП №615 ВЛ-10 №6 ПС Айдар | филиал ПАО "Россети Центр" - "Белгородэнерго" | Белгородская область | Ровеньской район | 10 | 0.1 | 0.039 | 0.066 |  | 0.105 | 0.066 | 0 |  | 0 | 0 | 0 |  | 0 | 0 | 0
10034 | КТП №616 ВЛ-10 №6 ПС Айдар | филиал ПАО "Россети Центр" - "Белгородэнерго" | Белгородская область | Ровеньской район | 10 | 0.04 | 0.007372 | 0.034628 |  | 0.042 | 0.034628 | 0 |  | 0 | 0 | 0 |  | 0 | 0 | 0
10035 | КТП №617 ВЛ-10 №6 ПС Айдар | филиал ПАО "Россети Центр" - "Белгородэнерго" | Белгородская область | Ровеньской район | 10 | 0.16 | 0.014122 | 0.15388 |  | 0.168 | 0.15388 | 0 |  | 0 | 0 | 0 |  | 0 | 0 | 0
10036 | КТП №101 ВЛ-10 №1 ПС Всесвятка | филиал ПАО "Россети Центр" - "Белгородэнерго" | Белгородская область | Ровеньской район | 10 | 0.1 | 0.002151 | 0.10285 |  | 0.105 | 0.10285 | 0 |  | 0 | 0 | 0 |  | 0 | 0 | 0
10037 | КТП №104 ВЛ-10 №1 ПС Всесвятка | филиал ПАО "Россети Центр" - "Белгородэнерго" | Белгородская область | Ровеньской район | 10 | 0.16 | 0.03128 | 0.13672 |  | 0.168 | 0.13672 | 0 |  | 0 | 0 | 0 |  | 0 | 0 | 0
10038 | КТП №105 ВЛ-10 №1 ПС Всесвятка | филиал ПАО "Россети Центр" - "Белгородэнерго" | Белгородская область | Ровеньской район | 10 | 0.063 | 0.006691 | 0.059459 |  | 0.06615 | 0.059459 | 0 |  | 0 | 0 | 0 |  | 0 | 0 | 0
10039 | КТП №106 ВЛ-10 №1 ПС Всесвятка | филиал ПАО "Россети Центр" - "Белгородэнерго" | Белгородская область | Ровеньской район | 10 | 0.1 | 0.030482 | 0.074518 |  | 0.105 | 0.074518 | 0 |  | 0 | 0 | 0 |  | 0 | 0 | 0
10040 | КТП №108 ВЛ-10 №1 ПС Всесвятка | филиал ПАО "Россети Центр" - "Белгородэнерго" | Белгородская область | Ровеньской район | 10 | 0.1 | 0.0023 | 0.1027 |  | 0.105 | 0.1027 | 0 |  | 0 | 0 | 0 |  | 0 | 0 | 0
10041 | КТП №109 ВЛ-10 №1 ПС Всесвятка | филиал ПАО "Россети Центр" - "Белгородэнерго" | Белгородская область | Ровеньской район | 10 | 0.16 | 0.001165 | 0.16684 |  | 0.168 | 0.16684 | 0 |  | 0 | 0 | 0 |  | 0 | 0 | 0
10042 | КТП №110 ВЛ-10 №1 ПС Всесвятка | филиал ПАО "Россети Центр" - "Белгородэнерго" | Белгородская область | Ровеньской район | 10 | 0.025 | 0 | 0.02625 |  | 0.02625 | 0.02625 | 0 |  | 0 | 0 | 0 |  | 0 | 0 | 0
10043 | КТП №111 ВЛ-10 кВ №1 ПС Всесвятка | филиал ПАО "Россети Центр" - "Белгородэнерго" | Белгородская область | Ровеньской район | 10 | 0.04 | 0.018 | 0.024 |  | 0.042 | 0.024 | 0 |  | 0 | 0 | 0 |  | 0 | 0 | 0
10044 | КТП №113 ВЛ-10 №1 ПС Всесвятка | филиал ПАО "Россети Центр" - "Белгородэнерго" | Белгородская область | Ровеньской район | 10 | 0.1 | 0.03123 | 0.07377 |  | 0.105 | 0.07377 | 0 |  | 0 | 0 | 0 |  | 0 | 0 | 0
10045 | КТП №115 ВЛ-10 №1 ПС Всесвятка | филиал ПАО "Россети Центр" - "Белгородэнерго" | Белгородская область | Ровеньской район | 10 | 0.04 | 0 | 0.042 |  | 0.042 | 0.042 | 0 |  | 0 | 0 | 0 |  | 0 | 0 | 0
10046 | КТП №116 ВЛ-10 №1 ПС Всесвятка | филиал ПАО "Россети Центр" - "Белгородэнерго" | Белгородская область | Ровеньской район | 10 | 0.1 | 0.039092 | 0.065908 |  | 0.105 | 0.065908 | 0 |  | 0 | 0 | 0 |  | 0 | 0 | 0
10047 | КТП №117 ВЛ-10 №1 ПС Всесвятка | филиал ПАО "Россети Центр" - "Белгородэнерго" | Белгородская область | Ровеньской район | 10 | 0.25 | 0 | 0.2625 |  | 0.2625 | 0.2625 | 0 |  | 0 | 0 | 0 |  | 0 | 0 | 0
10048 | КТП №201 ВЛ-10 №2 ПС Всесвятка | филиал ПАО "Россети Центр" - "Белгородэнерго" | Белгородская область | Ровеньской район | 10 | 0.025 | 0.015 | 0.01125 |  | 0.02625 | 0.01125 | 0 |  | 0 | 0 | 0 |  | 0 | 0 | 0
10049 | КТП №202 ВЛ-10 №2 ПС Всесвятка | филиал ПАО "Россети Центр" - "Белгородэнерго" | Белгородская область | Ровеньской район | 10 | 0.1 | 0.008403 | 0.096597 |  | 0.105 | 0.096597 | 0 |  | 0 | 0 | 0 |  | 0 | 0 | 0
10050 | КТП №303 ВЛ-10 №3 ПС Всесвятка | филиал ПАО "Россети Центр" - "Белгородэнерго" | Белгородская область | Ровеньской район | 10 | 0.1 | 0.022528 | 0.082472 |  | 0.105 | 0.082472 | 0 |  | 0 | 0 | 0 |  | 0 | 0 | 0
10051 | КТП №304 ВЛ-10 №3 ПС Всесвятка | филиал ПАО "Россети Центр" - "Белгородэнерго" | Белгородская область | Ровеньской район | 10 | 0.063 | 0.019469 | 0.046681 |  | 0.06615 | 0.046681 | 0 |  | 0 | 0 | 0 |  | 0 | 0 | 0
10052 | КТП №305 ВЛ-10 №3 ПС Всесвятка | филиал ПАО "Россети Центр" - "Белгородэнерго" | Белгородская область | Ровеньской район | 10 | 0.063 | 0.006754 | 0.059396 |  | 0.06615 | 0.059396 | 0 |  | 0 | 0 | 0 |  | 0 | 0 | 0
10053 | КТП №306 ВЛ-10 №3 ПС Всесвятка | филиал ПАО "Россети Центр" - "Белгородэнерго" | Белгородская область | Ровеньской район | 10 | 0.1 | 0.003772 | 0.10123 |  | 0.105 | 0.10123 | 0 |  | 0 | 0 | 0 |  | 0 | 0 | 0
10054 | КТП №307 ВЛ-10 №3 ПС Всесвятка | филиал ПАО "Россети Центр" - "Белгородэнерго" | Белгородская область | Ровеньской район | 10 | 0.16 | 0 | 0.168 |  | 0.168 | 0.168 | 0 |  | 0 | 0 | 0 |  | 0 | 0 | 0
10055 | КТП №308 ВЛ-10 №3 ПС Всесвятка | филиал ПАО "Россети Центр" - "Белгородэнерго" | Белгородская область | Ровеньской район | 10 | 0.04 | 0 | 0.042 |  | 0.042 | 0.042 | 0 |  | 0 | 0 | 0 |  | 0 | 0 | 0
10056 | КТП №309 ВЛ-10 №3 ПС Всесвятка | филиал ПАО "Россети Центр" - "Белгородэнерго" | Белгородская область | Ровеньской район | 10 | 0.1 | 0.046571 | 0.058429 |  | 0.105 | 0.058429 | 0 |  | 0 | 0 | 0 |  | 0 | 0 | 0
10057 | КТП №312 ВЛ-10 №3 ПС Всесвятка | филиал ПАО "Россети Центр" - "Белгородэнерго" | Белгородская область | Ровеньской район | 10 | 0.1 | 0.005013 | 0.099987 |  | 0.105 | 0.099987 | 0 |  | 0 | 0 | 0 |  | 0 | 0 | 0
10058 | КТП №314 ВЛ-10 №3 ПС Всесвятка | филиал ПАО "Россети Центр" - "Белгородэнерго" | Белгородская область | Ровеньской район | 10 | 0.063 | 0.027 | 0.03915 |  | 0.06615 | 0.03915 | 0 |  | 0 | 0 | 0 |  | 0 | 0 | 0
10059 | КТП №315 ВЛ-10 №3 ПС Всесвятка | филиал ПАО "Россети Центр" - "Белгородэнерго" | Белгородская область | Ровеньской район | 10 | 0.063 | 0.000935 | 0.065215 |  | 0.06615 | 0.065215 | 0 |  | 0 | 0 | 0 |  | 0 | 0 | 0
10060 | КТП №316 ВЛ-10 №3 ПС Всесвятка | филиал ПАО "Россети Центр" - "Белгородэнерго" | Белгородская область | Ровеньской район | 10 | 0.1 | 0.01394 | 0.09106 |  | 0.105 | 0.09106 | 0 |  | 0 | 0 | 0 |  | 0 | 0 | 0
10061 | КТП №317 ВЛ-10 №3 ПС Всесвятка | филиал ПАО "Россети Центр" - "Белгородэнерго" | Белгородская область | Ровеньской район | 10 | 0.1 | 0.010776 | 0.094224 |  | 0.105 | 0.094224 | 0 |  | 0 | 0 | 0 |  | 0 | 0 | 0
10062 | КТП №319 ВЛ-10 №3 ПС Всесвятка | филиал ПАО "Россети Центр" - "Белгородэнерго" | Белгородская область | Ровеньской район | 10 | 0.1 | 0.005376 | 0.099624 |  | 0.105 | 0.099624 | 0 |  | 0 | 0 | 0 |  | 0 | 0 | 0
10063 | КТП №320 ВЛ-10 №3 ПС Всесвятка | филиал ПАО "Россети Центр" - "Белгородэнерго" | Белгородская область | Ровеньской район | 10 | 0.16 | 0.01291 | 0.15509 |  | 0.168 | 0.15509 | 0 |  | 0 | 0 | 0 |  | 0 | 0 | 0
10064 | КТП №401 ВЛ-10 №4 ПС Всесвятка | филиал ПАО "Россети Центр" - "Белгородэнерго" | Белгородская область | Ровеньской район | 10 | 0.04 | 0.00046 | 0.04154 |  | 0.042 | 0.04154 | 0 |  | 0 | 0 | 0 |  | 0 | 0 | 0
10065 | КТП №403 ВЛ-10 №4 ПС Всесвятка | филиал ПАО "Россети Центр" - "Белгородэнерго" | Белгородская область | Ровеньской район | 10 | 0.063 | 0.024137 | 0.042013 |  | 0.06615 | 0.042013 | 0 |  | 0 | 0 | 0 |  | 0 | 0 | 0
10066 | КТП №404 ВЛ-10 №4 ПС Всесвятка | филиал ПАО "Россети Центр" - "Белгородэнерго" | Белгородская область | Ровеньской район | 10 | 0.16 | 0.02643 | 0.14157 |  | 0.168 | 0.14157 | 0 |  | 0 | 0 | 0 |  | 0 | 0 | 0
10067 | КТП №405 ВЛ-10 №4 ПС Всесвятка | филиал ПАО "Россети Центр" - "Белгородэнерго" | Белгородская область | Ровеньской район | 10 | 0.16 | 0.052545 | 0.11546 |  | 0.168 | 0.11546 | 0 |  | 0 | 0 | 0 |  | 0 | 0 | 0
10068 | КТП №406 ВЛ-10 №4 ПС Всесвятка | филиал ПАО "Россети Центр" - "Белгородэнерго" | Белгородская область | Ровеньской район | 10 | 0.063 | 0.01787 | 0.04828 |  | 0.06615 | 0.04828 | 0 |  | 0 | 0 | 0 |  | 0 | 0 | 0
10069 | КТП №407 ВЛ-10 №4 ПС Всесвятка | филиал ПАО "Россети Центр" - "Белгородэнерго" | Белгородская область | Ровеньской район | 10 | 0.25 | 0.027965 | 0.23453 |  | 0.2625 | 0.23453 | 0 |  | 0 | 0 | 0 |  | 0 | 0 | 0
10070 | ТП №408 ВЛ-10 №4 ПС Всесвятка | филиал ПАО "Россети Центр" - "Белгородэнерго" | Белгородская область | Ровеньской район | 10 | 0.25 | 0.036356 | 0.22614 |  | 0.2625 | 0.22614 | 0 |  | 0 | 0 | 0 |  | 0 | 0 | 0
10071 | КТП №409 ВЛ-10 №4 ПС Всесвятка | филиал ПАО "Россети Центр" - "Белгородэнерго" | Белгородская область | Ровеньской район | 10 | 0.16 | 0.047945 | 0.12005 |  | 0.168 | 0.12005 | 0 |  | 0 | 0 | 0 |  | 0 | 0 | 0
10072 | КТП №410 ВЛ-10 №4 ПС Всесвятка | филиал ПАО "Россети Центр" - "Белгородэнерго" | Белгородская область | Ровеньской район | 10 | 0.16 | 0.009656 | 0.15834 |  | 0.168 | 0.15834 | 0 |  | 0 | 0 | 0 |  | 0 | 0 | 0
10073 | КТП №411 ВЛ-10 №4 ПС Всесвятка | филиал ПАО "Россети Центр" - "Белгородэнерго" | Белгородская область | Ровеньской район | 10 | 0.063 | 0.029 | 0.03715 |  | 0.06615 | 0.03715 | 0 |  | 0 | 0 | 0 |  | 0 | 0 | 0
10074 | КТП №502 ВЛ-10 №5 ПС Всесвятка | филиал ПАО "Россети Центр" - "Белгородэнерго" | Белгородская область | Ровеньской район | 10 | 0.1 | 0.014055 | 0.090945 |  | 0.105 | 0.090945 | 0 |  | 0 | 0 | 0 |  | 0 | 0 | 0
10075 | КТП №504 ВЛ-10 №5 ПС Всесвятка | филиал ПАО "Россети Центр" - "Белгородэнерго" | Белгородская область | Ровеньской район | 10 | 0.16 | 0.00231 | 0.16569 |  | 0.168 | 0.16569 | 0 |  | 0 | 0 | 0 |  | 0 | 0 | 0
10076 | КТП №505 ВЛ-10 №5 ПС Всесвятка | филиал ПАО "Россети Центр" - "Белгородэнерго" | Белгородская область | Ровеньской район | 10 | 0.25 | 0.034713 | 0.22779 |  | 0.2625 | 0.22779 | 0 |  | 0 | 0 | 0 |  | 0 | 0 | 0
10077 | КТП №506 ВЛ-10 №5 ПС Всесвятка | филиал ПАО "Россети Центр" - "Белгородэнерго" | Белгородская область | Ровеньской район | 10 | 0.16 | 0.010457 | 0.15754 |  | 0.168 | 0.15754 | 0 |  | 0 | 0 | 0 |  | 0 | 0 | 0
10078 | КТП №507 ВЛ-10 №5 ПС Всесвятка | филиал ПАО "Россети Центр" - "Белгородэнерго" | Белгородская область | Ровеньской район | 10 | 0.16 | 0.038539 | 0.12946 |  | 0.168 | 0.12946 | 0 |  | 0 | 0 | 0 |  | 0 | 0 | 0
10079 | ТП №508 ВЛ-10 №5 ПС Всесвятка | филиал ПАО "Россети Центр" - "Белгородэнерго" | Белгородская область | Ровеньской район | 10 | 0.1 | 0.021308 | 0.083692 |  | 0.105 | 0.083692 | 0 |  | 0 | 0 | 0 |  | 0 | 0 | 0
10080 | КТП №509 ВЛ-10 №5 ПС Всесвятка | филиал ПАО "Россети Центр" - "Белгородэнерго" | Белгородская область | Ровеньской район | 10 | 0.1 | 0.044 | 0.061 |  | 0.105 | 0.061 | 0 |  | 0 | 0 | 0 |  | 0 | 0 | 0
10081 | КТП №510 ВЛ-10 №5 ПС Всесвятка | филиал ПАО "Россети Центр" - "Белгородэнерго" | Белгородская область | Ровеньской район | 10 | 0.063 | 0.000472 | 0.065678 |  | 0.06615 | 0.065678 | 0 |  | 0 | 0 | 0 |  | 0 | 0 | 0
10082 | КТП №511 ВЛ-10 №5 ПС Всесвятка | филиал ПАО "Россети Центр" - "Белгородэнерго" | Белгородская область | Ровеньской район | 10 | 0.16 | 0.018567 | 0.14943 |  | 0.168 | 0.14943 | 0 |  | 0 | 0 | 0 |  | 0 | 0 | 0
10083 | КТП №512 ВЛ-10 №5 ПС Всесвятка | филиал ПАО "Россети Центр" - "Белгородэнерго" | Белгородская область | Ровеньской район | 10 | 0.1 | 0.032798 | 0.072202 |  | 0.105 | 0.072202 | 0 |  | 0 | 0 | 0 |  | 0 | 0 | 0
10084 | КТП №515 ВЛ-10 №5 ПС Всесвятка | филиал ПАО "Россети Центр" - "Белгородэнерго" | Белгородская область | Ровеньской район | 10 | 0.1 | 0 | 0.105 |  | 0.105 | 0.105 | 0 |  | 0 | 0 | 0 |  | 0 | 0 | 0
10085 | КТП №601 ВЛ-10 №6 ПС Всесвятка | филиал ПАО "Россети Центр" - "Белгородэнерго" | Белгородская область | Ровеньской район | 10 | 0.063 | 0.010565 | 0.055585 |  | 0.06615 | 0.055585 | 0 |  | 0 | 0 | 0 |  | 0 | 0 | 0
10086 | КТП №602 ВЛ-10 №6 ПС Всесвятка | филиал ПАО "Россети Центр" - "Белгородэнерго" | Белгородская область | Ровеньской район | 10 | 0.1 | 0.008051 | 0.094036 |  | 0.105 | 0.096949 | 0 |  | 0 | 0 | 5.5 |  | 2.75 | 2.75 | 0.0029131
10087 | КТП №603 ВЛ-10 №6 ПС Всесвятка | филиал ПАО "Россети Центр" - "Белгородэнерго" | Белгородская область | Ровеньской район | 10 | 0.063 | 0.00674 | 0.05941 |  | 0.06615 | 0.05941 | 0 |  | 0 | 0 | 0 |  | 0 | 0 | 0
10088 | КТП №607 ВЛ-10 №6 ПС Всесвятка | филиал ПАО "Россети Центр" - "Белгородэнерго" | Белгородская область | Ровеньской район | 10 | 0.063 | 0.002982 | 0.063168 |  | 0.06615 | 0.063168 | 0 |  | 0 | 0 | 0 | 0 | 0 | 0 | 0
10089 | КТП №609 ВЛ-10 №6 ПС Всесвятка | филиал ПАО "Россети Центр" - "Белгородэнерго" | Белгородская область | Ровеньской район | 10 | 0.063 | 0.006365 | 0.059785 |  | 0.06615 | 0.059785 | 0 |  | 0 | 0 | 0 |  | 0 | 0 | 0
10090 | КТП №611 ВЛ-10 №6 ПС Всесвятка | филиал ПАО "Россети Центр" - "Белгородэнерго" | Белгородская область | Ровеньской район | 10 | 0.06 | 0.008514 | 0.054486 |  | 0.063 | 0.054486 | 0 |  | 0 | 0 | 0 |  | 0 | 0 | 0
10091 | КТП №612 ВЛ-10 №6 ПС Всесвятка | филиал ПАО "Россети Центр" - "Белгородэнерго" | Белгородская область | Ровеньской район | 10 | 0.16 | 0.026103 | 0.1419 |  | 0.168 | 0.1419 | 0 |  | 0 | 0 | 0 |  | 0 | 0 | 0
10092 | КТП №613 ВЛ-10 №6 ПС Всесвятка | филиал ПАО "Россети Центр" - "Белгородэнерго" | Белгородская область | Ровеньской район | 10 | 0.1 | 0.047106 | 0.057894 |  | 0.105 | 0.057894 | 0 |  | 0 | 0 | 0 |  | 0 | 0 | 0
10093 | КТП №615 ВЛ-10 №6 ПС Всесвятка | филиал ПАО "Россети Центр" - "Белгородэнерго" | Белгородская область | Ровеньской район | 10 | 0.063 | 0 | 0.06615 |  | 0.06615 | 0.06615 | 0 |  | 0 | 0 | 0 |  | 0 | 0 | 0
10094 | КТП №702 ВЛ-10 №7 ПС Всесвятка | филиал ПАО "Россети Центр" - "Белгородэнерго" | Белгородская область | Ровеньской район | 10 | 0.16 | 0.000478 | 0.16752 |  | 0.168 | 0.16752 | 0 |  | 0 | 0 | 0 |  | 0 | 0 | 0
10095 | КТП №703 ВЛ-10 №7 ПС Всесвятка | филиал ПАО "Россети Центр" - "Белгородэнерго" | Белгородская область | Ровеньской район | 10 | 0.16 | 0.00985 | 0.15815 |  | 0.168 | 0.15815 | 0 |  | 0 | 0 | 0 |  | 0 | 0 | 0
10096 | КТП №706 ВЛ-10 №7 ПС Всесвятка | филиал ПАО "Россети Центр" - "Белгородэнерго" | Белгородская область | Ровеньской район | 10 | 0.04 | 0.008478 | 0.033522 |  | 0.042 | 0.033522 | 0 |  | 0 | 0 | 0 |  | 0 | 0 | 0
10097 | КТП №707 ВЛ-10 №7 ПС Всесвятка | филиал ПАО "Россети Центр" - "Белгородэнерго" | Белгородская область | Ровеньской район | 10 | 0.063 | 0.013471 | 0.052679 |  | 0.06615 | 0.052679 | 0 |  | 0 | 0 | 0 |  | 0 | 0 | 0
10098 | КТП №101 ВЛ-10 №1 ПС Новоалександр. | филиал ПАО "Россети Центр" - "Белгородэнерго" | Белгородская область | Ровеньской район | 10 | 0.16 | 0.040396 | 0.1276 |  | 0.168 | 0.1276 | 0 |  | 0 | 0 | 0 |  | 0 | 0 | 0
10099 | КТП №102 ВЛ-10 №1 ПС Новоалександр. | филиал ПАО "Россети Центр" - "Белгородэнерго" | Белгородская область | Ровеньской район | 10 | 0.1 | 0.006198 | 0.098802 |  | 0.105 | 0.098802 | 0 |  | 0 | 0 | 0 |  | 0 | 0 | 0
10100 | КТП №103 ВЛ-10 №1 ПС Новоалександр. | филиал ПАО "Россети Центр" - "Белгородэнерго" | Белгородская область | Ровеньской район | 10 | 0.1 | 0.009284 | 0.095716 |  | 0.105 | 0.095716 | 0 |  | 0 | 0 | 0 |  | 0 | 0 | 0
10101 | КТП №104 ВЛ-10 №1 ПС Новоалександр. | филиал ПАО "Россети Центр" - "Белгородэнерго" | Белгородская область | Ровеньской район | 10 | 0.063 | 0.012671 | 0.053479 |  | 0.06615 | 0.053479 | 0 |  | 0 | 0 | 0 |  | 0 | 0 | 0
10102 | КТП №105 ВЛ-10 №1 ПС Новоалександр. | филиал ПАО "Россети Центр" - "Белгородэнерго" | Белгородская область | Ровеньской район | 10 | 0.025 | 0.011 | 0.01525 |  | 0.02625 | 0.01525 | 0 |  | 0 | 0 | 0 |  | 0 | 0 | 0
10103 | КТП №106 ВЛ-10 №1 ПС Новоалександр. | филиал ПАО "Россети Центр" - "Белгородэнерго" | Белгородская область | Ровеньской район | 10 | 0.063 | 0 | 0.06615 |  | 0.06615 | 0.06615 | 0 |  | 0 | 0 | 0 |  | 0 | 0 | 0
10104 | КТП №107 ВЛ-10 №1 ПС Новоалександр. | филиал ПАО "Россети Центр" - "Белгородэнерго" | Белгородская область | Ровеньской район | 10 | 0.063 | 0.004761 | 0.061389 |  | 0.06615 | 0.061389 | 0 |  | 0 | 0 | 0 |  | 0 | 0 | 0
10105 | КТП 110 ПС Н.Александровка | филиал ПАО "Россети Центр" - "Белгородэнерго" | Белгородская область | Ровеньской район | 10 | 0.25 | 0.002563 | 0.25994 |  | 0.2625 | 0.25994 | 0 |  | 0 | 0 | 0 |  | 0 | 0 | 0
10106 | КТП-111/160КВА Н.Александровка | филиал ПАО "Россети Центр" - "Белгородэнерго" | Белгородская область | Ровеньской район | 10 | 0.16 | 0.002776 | 0.16522 |  | 0.168 | 0.16522 | 0 |  | 0 | 0 | 0 |  | 0 | 0 | 0
10107 | КТП №115 ВЛ-10 №1 ПС Новоалександр. | филиал ПАО "Россети Центр" - "Белгородэнерго" | Белгородская область | Ровеньской район | 10 | 0.025 | 0.003417 | 0.022833 |  | 0.02625 | 0.022833 | 0 |  | 0 | 0 | 0 |  | 0 | 0 | 0
10108 | КТП №119 ВЛ-10 №1 ПС Новоалександр. | филиал ПАО "Россети Центр" - "Белгородэнерго" | Белгородская область | Ровеньской район | 10 | 0.1 | 0.032088 | 0.072912 |  | 0.105 | 0.072912 | 0 |  | 0 | 0 | 0 |  | 0 | 0 | 0
10109 | КТП №121 ВЛ-10 №1 ПС Новоалександр. | филиал ПАО "Россети Центр" - "Белгородэнерго" | Белгородская область | Ровеньской район | 10 | 0.25 | 0.030729 | 0.23177 |  | 0.2625 | 0.23177 | 0 |  | 0 | 0 | 0 |  | 0 | 0 | 0
10110 | КТП №123 ВЛ-10 №1 ПС Новоалександр. | филиал ПАО "Россети Центр" - "Белгородэнерго" | Белгородская область | Ровеньской район | 10 | 0.25 | 0.032688 | 0.22981 |  | 0.2625 | 0.22981 | 0 |  | 0 | 0 | 0 |  | 0 | 0 | 0
10111 | КТП №125 ВЛ-10 №1 ПС Новоалександр. | филиал ПАО "Россети Центр" - "Белгородэнерго" | Белгородская область | Ровеньской район | 10 | 0.1 | 0.007172 | 0.097828 |  | 0.105 | 0.097828 | 0 |  | 0 | 0 | 0 |  | 0 | 0 | 0
10112 | КТП №133 ВЛ-10 №1 ПС Новоалександр. | филиал ПАО "Россети Центр" - "Белгородэнерго" | Белгородская область | Ровеньской район | 10 | 0.25 | 0.02506 | 0.23744 |  | 0.2625 | 0.23744 | 0 |  | 0 | 0 | 0 |  | 0 | 0 | 0
10113 | КТП №135 ВЛ-10 №1 ПС Новоалександр. | филиал ПАО "Россети Центр" - "Белгородэнерго" | Белгородская область | Ровеньской район | 10 | 0.16 | 0.006836 | 0.16116 |  | 0.168 | 0.16116 | 0 |  | 0 | 0 | 0 |  | 0 | 0 | 0
10114 | КТП №137 ВЛ-10 №1 ПС Новоалександр. | филиал ПАО "Россети Центр" - "Белгородэнерго" | Белгородская область | Ровеньской район | 10 | 0.16 | 0.002266 | 0.16573 |  | 0.168 | 0.16573 | 0 |  | 0 | 0 | 0 |  | 0 | 0 | 0
10115 | КТП №201 ВЛ-10 №2 ПС Новоалександр. | филиал ПАО "Россети Центр" - "Белгородэнерго" | Белгородская область | Ровеньской район | 10 | 0.1 | 0.021653 | 0.083347 |  | 0.105 | 0.083347 | 0 |  | 0 | 0 | 0 |  | 0 | 0 | 0
10116 | КТП №202 ВЛ-10 №2 ПС Новоалександр. | филиал ПАО "Россети Центр" - "Белгородэнерго" | Белгородская область | Ровеньской район | 10 | 0.16 | 0.016412 | 0.15159 |  | 0.168 | 0.15159 | 0 |  | 0 | 0 | 0 |  | 0 | 0 | 0
10117 | КТП №203 ВЛ-10 №2 ПС Новоалександр. | филиал ПАО "Россети Центр" - "Белгородэнерго" | Белгородская область | Ровеньской район | 10 | 0.16 | 0.035169 | 0.13283 |  | 0.168 | 0.13283 | 0 |  | 0 | 0 | 0 |  | 0 | 0 | 0
10118 | КТП №204 ВЛ-10 №2 ПС Новоалександр. | филиал ПАО "Россети Центр" - "Белгородэнерго" | Белгородская область | Ровеньской район | 10 | 0.1 | 0.008955 | 0.096045 |  | 0.105 | 0.096045 | 0 |  | 0 | 0 | 0 |  | 0 | 0 | 0
10119 | КТП №208 ВЛ-10 №2 ПС Новоалександр. | филиал ПАО "Россети Центр" - "Белгородэнерго" | Белгородская область | Ровеньской район | 10 | 0.1 | 0.011267 | 0.093733 |  | 0.105 | 0.093733 | 0 |  | 0 | 0 | 0 |  | 0 | 0 | 0
10120 | КТП №210 ВЛ-10 №2 ПС Новоалександр. | филиал ПАО "Россети Центр" - "Белгородэнерго" | Белгородская область | Ровеньской район | 10 | 0.063 | 0.028 | 0.03815 |  | 0.06615 | 0.03815 | 0 |  | 0 | 0 | 0 |  | 0 | 0 | 0
10121 | КТП №211 ВЛ-10 №2 ПС Новоалександр. | филиал ПАО "Россети Центр" - "Белгородэнерго" | Белгородская область | Ровеньской район | 10 | 0.16 | 0.066378 | 0.10162 |  | 0.168 | 0.10162 | 0 |  | 0 | 0 | 0 |  | 0 | 0 | 0
10122 | КТП №212 ВЛ-10 №2 ПС Новоалександр. | филиал ПАО "Россети Центр" - "Белгородэнерго" | Белгородская область | Ровеньской район | 10 | 0.16 | 0.002874 | 0.16513 |  | 0.168 | 0.16513 | 0 |  | 0 | 0 | 0 |  | 0 | 0 | 0
10123 | КТП №416 ВЛ-10 №4 ПС Айдар | филиал ПАО "Россети Центр" - "Белгородэнерго" | Белгородская область | Ровеньской район | 10 | 0.04 | 0.01647 | 0.02553 |  | 0.042 | 0.02553 | 0 |  | 0 | 0 | 0 |  | 0 | 0 | 0
10124 | КТП №219 ВЛ-10 №2 ПС Новоалександр. | филиал ПАО "Россети Центр" - "Белгородэнерго" | Белгородская область | Ровеньской район | 10 | 0.063 | 0.014363 | 0.051787 |  | 0.06615 | 0.051787 | 0 |  | 0 | 0 | 0 |  | 0 | 0 | 0
10125 | КТП №220 ВЛ-10 №2 ПС Новоалександр. | филиал ПАО "Россети Центр" - "Белгородэнерго" | Белгородская область | Ровеньской район | 10 | 0.16 | 0 | 0.168 |  | 0.168 | 0.168 | 0 |  | 0 | 0 | 0 |  | 0 | 0 | 0
10126 | КТП №221 ВЛ-10 №2 ПС Новоалександр. | филиал ПАО "Россети Центр" - "Белгородэнерго" | Белгородская область | Ровеньской район | 10 | 0.06 | 0.012862 | 0.050138 |  | 0.063 | 0.050138 | 0 |  | 0 | 0 | 0 |  | 0 | 0 | 0
10127 | КТП №401 ВЛ-10 №4 ПС Новоалександр. | филиал ПАО "Россети Центр" - "Белгородэнерго" | Белгородская область | Ровеньской район | 10 | 0.063 | 0.034634 | 0.031516 |  | 0.06615 | 0.031516 | 0 |  | 0 | 0 | 0 |  | 0 | 0 | 0
10128 | КТП №402 ВЛ-10 №4 ПС Новоалександр. | филиал ПАО "Россети Центр" - "Белгородэнерго" | Белгородская область | Ровеньской район | 10 | 0.1 | 0.011614 | 0.093386 |  | 0.105 | 0.093386 | 0 |  | 0 | 0 | 0 |  | 0 | 0 | 0
10129 | КТП №403 ВЛ-10 №4 ПС Новоалександр. | филиал ПАО "Россети Центр" - "Белгородэнерго" | Белгородская область | Ровеньской район | 10 | 0.04 | 0.018994 | 0.023006 |  | 0.042 | 0.023006 | 0 |  | 0 | 0 | 0 |  | 0 | 0 | 0
10130 | КТП №416 ВЛ-10 №4 ПС Новоалександр. | филиал ПАО "Россети Центр" - "Белгородэнерго" | Белгородская область | Ровеньской район | 10 | 0.04 | 0.01 | 0.032 |  | 0.042 | 0.032 | 0 |  | 0 | 0 | 0 |  | 0 | 0 | 0
10131 | КТП №417 ВЛ-10 №4 ПС Новоалександр. | филиал ПАО "Россети Центр" - "Белгородэнерго" | Белгородская область | Ровеньской район | 10 | 0.25 | 0.005058 | 0.25744 |  | 0.2625 | 0.25744 | 0 |  | 0 | 0 | 0 |  | 0 | 0 | 0
10132 | КТП №418 ВЛ-10 №4 ПС Новоалександр. | филиал ПАО "Россети Центр" - "Белгородэнерго" | Белгородская область | Ровеньской район | 10 | 0.25 | 0.11903 | 0.14347 |  | 0.2625 | 0.14347 | 0 |  | 0 | 0 | 0 |  | 0 | 0 | 0
10133 | КТП-430/100КВА Н.Александровка | филиал ПАО "Россети Центр" - "Белгородэнерго" | Белгородская область | Ровеньской район | 10 | 0.1 | 0.003697 | 0.1013 |  | 0.105 | 0.1013 | 0 |  | 0 | 0 | 0 |  | 0 | 0 | 0
10134 | КТП №601 ВЛ-10 №6 ПС Новоалександр. | филиал ПАО "Россети Центр" - "Белгородэнерго" | Белгородская область | Ровеньской район | 10 | 0.4 | 0.011247 | 0.40875 |  | 0.42 | 0.40875 | 0 |  | 0 | 0 | 0 |  | 0 | 0 | 0
10135 | КТП №602 ВЛ-10 №6 ПС Новоалександр. | филиал ПАО "Россети Центр" - "Белгородэнерго" | Белгородская область | Ровеньской район | 10 | 0.025 | 0 | 0.02625 |  | 0.02625 | 0.02625 | 0 |  | 0 | 0 | 0 |  | 0 | 0 | 0
10136 | КТП №603 ВЛ-10 №6 ПС Новоалександр. | филиал ПАО "Россети Центр" - "Белгородэнерго" | Белгородская область | Ровеньской район | 10 | 0.4 | 0.004753 | 0.41525 |  | 0.42 | 0.41525 | 0 |  | 0 | 0 | 0 |  | 0 | 0 | 0
10137 | КТП №702 ВЛ-10 №7 ПС Новоалександр. | филиал ПАО "Россети Центр" - "Белгородэнерго" | Белгородская область | Ровеньской район | 10 | 0.25 | 0.004157 | 0.25834 |  | 0.2625 | 0.25834 | 0 |  | 0 | 0 | 0 |  | 0 | 0 | 0
10138 | КТП №702А ВЛ-10 №7 ПС Новоалександр. | филиал ПАО "Россети Центр" - "Белгородэнерго" | Белгородская область | Ровеньской район | 10 | 0.25 | 0 | 0.2625 |  | 0.2625 | 0.2625 | 0 |  | 0 | 0 | 0 |  | 0 | 0 | 0
10139 | КТП №703 ВЛ-10 №7 ПС Новоалександр. | филиал ПАО "Россети Центр" - "Белгородэнерго" | Белгородская область | Ровеньской район | 10 | 0.16 | 0.119 | 0.049 |  | 0.168 | 0.049 | 0 |  | 0 | 0 | 0 |  | 0 | 0 | 0
10140 | КТП №705 ВЛ-10 №7 ПС Новоалександр. | филиал ПАО "Россети Центр" - "Белгородэнерго" | Белгородская область | Ровеньской район | 10 | 0.1 | 0.014518 | 0.090482 |  | 0.105 | 0.090482 | 0 |  | 0 | 0 | 0 |  | 0 | 0 | 0
10141 | КТП №706 ВЛ-10 №7 ПС Новоалександр. | филиал ПАО "Россети Центр" - "Белгородэнерго" | Белгородская область | Ровеньской район | 10 | 0.1 | 0.000663 | 0.10434 |  | 0.105 | 0.10434 | 0 |  | 0 | 0 | 0 |  | 0 | 0 | 0
10142 | КТП №712 ВЛ-10 №7 ПС Новоалександр. | филиал ПАО "Россети Центр" - "Белгородэнерго" | Белгородская область | Ровеньской район | 10 | 0.1 | 0.002937 | 0.10206 |  | 0.105 | 0.10206 | 0 |  | 0 | 0 | 0 |  | 0 | 0 | 0
10143 | КТП №103 ВЛ-10 №1 ПС Харьковская | филиал ПАО "Россети Центр" - "Белгородэнерго" | Белгородская область | Ровеньской район | 10 | 0.16 | 0.022248 | 0.14575 |  | 0.168 | 0.14575 | 0 |  | 0 | 0 | 0 |  | 0 | 0 | 0
10144 | КТП №104 ВЛ-10 №1 ПС Харьковская | филиал ПАО "Россети Центр" - "Белгородэнерго" | Белгородская область | Ровеньской район | 10 | 0.16 | 0.01591 | 0.15209 |  | 0.168 | 0.15209 | 0 |  | 0 | 0 | 0 |  | 0 | 0 | 0
10145 | КТП №102 ВЛ-10 №1 ПС Харьковская | филиал ПАО "Россети Центр" - "Белгородэнерго" | Белгородская область | Ровеньской район | 10 | 0.16 | 0.11627 | 0.051732 |  | 0.168 | 0.051732 | 0 |  | 0 | 0 | 0 |  | 0 | 0 | 0
10146 | КТП №125 ВЛ-10 №1 ПС Харьковская | филиал ПАО "Россети Центр" - "Белгородэнерго" | Белгородская область | Ровеньской район | 10 | 0.16 | 0.014496 | 0.1535 |  | 0.168 | 0.1535 | 0 |  | 0 | 0 | 0 |  | 0 | 0 | 0
10147 | КТП №126 ВЛ-10 №1 ПС Харьковская | филиал ПАО "Россети Центр" - "Белгородэнерго" | Белгородская область | Ровеньской район | 10 | 0.16 | 0.06345 | 0.10455 |  | 0.168 | 0.10455 | 0 |  | 0 | 0 | 0 |  | 0 | 0 | 0
10148 | КТП №127 ВЛ-10 №1 ПС Харьковская | филиал ПАО "Россети Центр" - "Белгородэнерго" | Белгородская область | Ровеньской район | 10 | 0.063 | 0.01589 | 0.05026 |  | 0.06615 | 0.05026 | 0 |  | 0 | 0 | 0 |  | 0 | 0 | 0
10149 | КТП №128 ВЛ-10 №1 ПС Харьковская | филиал ПАО "Россети Центр" - "Белгородэнерго" | Белгородская область | Ровеньской район | 10 | 0.063 | 0.009516 | 0.056634 |  | 0.06615 | 0.056634 | 0 |  | 0 | 0 | 0 |  | 0 | 0 | 0
10150 | КТП №130 ВЛ-10 №1 ПС Харьковская | филиал ПАО "Россети Центр" - "Белгородэнерго" | Белгородская область | Ровеньской район | 10 | 0.1 | 0.076 | 0.029 |  | 0.105 | 0.029 | 0 |  | 0 | 0 | 0 |  | 0 | 0 | 0
10151 | КТП №131 ВЛ-10 №1 ПС Харьковская | филиал ПАО "Россети Центр" - "Белгородэнерго" | Белгородская область | Ровеньской район | 10 | 0.25 | 0.0045 | 0.258 |  | 0.2625 | 0.258 | 0 |  | 0 | 0 | 0 |  | 0 | 0 | 0
10152 | КТП №132 ВЛ-10 №1 ПС Харьковская | филиал ПАО "Россети Центр" - "Белгородэнерго" | Белгородская область | Ровеньской район | 10 | 0.1 | 0.01913 | 0.08587 |  | 0.105 | 0.08587 | 0 |  | 0 | 0 | 0 |  | 0 | 0 | 0
10153 | КТП №134 ВЛ-10 №1 ПС Харьковская | филиал ПАО "Россети Центр" - "Белгородэнерго" | Белгородская область | Ровеньской район | 10 | 0.1 | 0.007721 | 0.097279 |  | 0.105 | 0.097279 | 0 |  | 0 | 0 | 0 |  | 0 | 0 | 0
10154 | КТП №136 ВЛ-10 №1 ПС Харьковская | филиал ПАО "Россети Центр" - "Белгородэнерго" | Белгородская область | Ровеньской район | 10 | 0.16 | 0.009046 | 0.15895 |  | 0.168 | 0.15895 | 0 |  | 0 | 0 | 0 |  | 0 | 0 | 0
10155 | КТП №137 ВЛ-10 №1 ПС Харьковская | филиал ПАО "Россети Центр" - "Белгородэнерго" | Белгородская область | Ровеньской район | 10 | 0.1 | 0.024667 | 0.080333 |  | 0.105 | 0.080333 | 0 |  | 0 | 0 | 0 |  | 0 | 0 | 0
10156 | КТП №307 ВЛ-10 №3 ПС Харьковская | филиал ПАО "Россети Центр" - "Белгородэнерго" | Белгородская область | Ровеньской район | 10 | 0.16 | 0.004728 | 0.16327 |  | 0.168 | 0.16327 | 0 |  | 0 | 0 | 0 |  | 0 | 0 | 0
10157 | КТП №308 ВЛ-10 №3 ПС Харьковская | филиал ПАО "Россети Центр" - "Белгородэнерго" | Белгородская область | Ровеньской район | 10 | 0.063 | 0.034 | 0.03215 |  | 0.06615 | 0.03215 | 0 |  | 0 | 0 | 0 |  | 0 | 0 | 0
10158 | КТП №309 ВЛ-10 №3 ПС Харьковская | филиал ПАО "Россети Центр" - "Белгородэнерго" | Белгородская область | Ровеньской район | 10 | 0.1 | 0.01334 | 0.09166 |  | 0.105 | 0.09166 | 0 |  | 0 | 0 | 0 |  | 0 | 0 | 0
10159 | КТП №320 ВЛ-10 №3 ПС Харьковская | филиал ПАО "Россети Центр" - "Белгородэнерго" | Белгородская область | Ровеньской район | 10 | 0.4 | 0.013703 | 0.4063 |  | 0.42 | 0.4063 | 0 |  | 0 | 0 | 0 |  | 0 | 0 | 0
10160 | КТП №321 ВЛ-10 №3 ПС Харьковская | филиал ПАО "Россети Центр" - "Белгородэнерго" | Белгородская область | Ровеньской район | 10 | 0.16 | 0.039612 | 0.12839 |  | 0.168 | 0.12839 | 0 |  | 0 | 0 | 0 |  | 0 | 0 | 0
10161 | КТП №326 ВЛ-10 №3 ПС Харьковская | филиал ПАО "Россети Центр" - "Белгородэнерго" | Белгородская область | Ровеньской район | 10 | 0.1 | 0.000231 | 0.10477 |  | 0.105 | 0.10477 | 0 |  | 0 | 0 | 0 |  | 0 | 0 | 0
10162 | КТП №329 ВЛ-10 №3 ПС Харьковская | филиал ПАО "Россети Центр" - "Белгородэнерго" | Белгородская область | Ровеньской район | 10 | 0.25 | 0.050871 | 0.21163 |  | 0.2625 | 0.21163 | 0 |  | 0 | 0 | 0 |  | 0 | 0 | 0
10163 | КТП №401 ВЛ-10 №4 ПС Харьковская | филиал ПАО "Россети Центр" - "Белгородэнерго" | Белгородская область | Ровеньской район | 10 | 0.16 | 0.015897 | 0.1521 |  | 0.168 | 0.1521 | 0 |  | 0 | 0 | 0 |  | 0 | 0 | 0
10164 | КТП №402 ВЛ-10 №4 ПС Харьковская | филиал ПАО "Россети Центр" - "Белгородэнерго" | Белгородская область | Ровеньской район | 10 | 0.063 | 0.011453 | 0.054697 |  | 0.06615 | 0.054697 | 0 |  | 0 | 0 | 0 |  | 0 | 0 | 0
10165 | КТП №411 ВЛ-10 №4 ПС Харьковская | филиал ПАО "Россети Центр" - "Белгородэнерго" | Белгородская область | Ровеньской район | 10 | 0.16 | 0.01313 | 0.15487 |  | 0.168 | 0.15487 | 0 |  | 0 | 0 | 0 |  | 0 | 0 | 0
10166 | КТП №414 ВЛ-10 №4 ПС Харьковская | филиал ПАО "Россети Центр" - "Белгородэнерго" | Белгородская область | Ровеньской район | 10 | 0.063 | 0.01003 | 0.05612 |  | 0.06615 | 0.05612 | 0 |  | 0 | 0 | 0 |  | 0 | 0 | 0
10167 | КТП №422 ВЛ-10 №4 ПС Харьковская | филиал ПАО "Россети Центр" - "Белгородэнерго" | Белгородская область | Ровеньской район | 10 | 0.16 | 0.000232 | 0.16777 |  | 0.168 | 0.16777 | 0 |  | 0 | 0 | 0 |  | 0 | 0 | 0
10168 | ТП №202 ВЛ-10 №2 ПС-35 Ровеньки | филиал ПАО "Россети Центр" - "Белгородэнерго" | Белгородская область | Ровеньской район | 10 | 0.25 | 0.0048591 | 0.25764 |  | 0.2625 | 0.25764 | 0 |  | 0 | 0 | 0 |  | 0 | 0 | 0
10169 | КТП №205 ВЛ-10 №2 ПС-35 Ровеньки | филиал ПАО "Россети Центр" - "Белгородэнерго" | Белгородская область | Ровеньской район | 10 | 0.4 | 0.044753 | 0.37525 |  | 0.42 | 0.37525 | 0 |  | 0 | 0 | 0 |  | 0 | 0 | 0
10170 | КТП №207 ВЛ-10 №2 ПС-35 Ровеньки | филиал ПАО "Россети Центр" - "Белгородэнерго" | Белгородская область | Ровеньской район | 10 | 0.25 | 0.023785 | 0.23872 |  | 0.2625 | 0.23872 | 0 |  | 0 | 0 | 0 |  | 0 | 0 | 0
10171 | КТП №209 ВЛ-10 №2 ПС-35 Ровеньки | филиал ПАО "Россети Центр" - "Белгородэнерго" | Белгородская область | Ровеньской район | 10 | 0.63 | 0.345 | 0.3165 |  | 0.6615 | 0.3165 | 0 |  | 0 | 0 | 0 |  | 0 | 0 | 0
10172 | КТП №211 ВЛ-10 №2 ПС-35 Ровеньки | филиал ПАО "Россети Центр" - "Белгородэнерго" | Белгородская область | Ровеньской район | 10 | 0.16 | 0.01084 | 0.15716 |  | 0.168 | 0.15716 | 0 |  | 0 | 0 | 0 |  | 0 | 0 | 0
10173 | КТП №214 ВЛ-10 №2 ПС-35 Ровеньки | филиал ПАО "Россети Центр" - "Белгородэнерго" | Белгородская область | Ровеньской район | 10 | 0.16 | 0.0008971 | 0.1671 |  | 0.168 | 0.1671 | 0 |  | 0 | 0 | 0 |  | 0 | 0 | 0
10174 | КТП №215 ВЛ-10 №2 ПС-35 Ровеньки | филиал ПАО "Россети Центр" - "Белгородэнерго" | Белгородская область | Ровеньской район | 10 | 0.16 | 0.01856 | 0.14944 |  | 0.168 | 0.14944 | 0 |  | 0 | 0 | 0 |  | 0 | 0 | 0
10175 | КТП 239 ПС Ровеньки | филиал ПАО "Россети Центр" - "Белгородэнерго" | Белгородская область | Ровеньской район | 10 | 0.4 | 0.0086142 | 0.41139 |  | 0.42 | 0.41139 | 0 |  | 0 | 0 | 0 |  | 0 | 0 | 0
10176 | КТП №240 ВЛ-10 №2 ПС-35 Ровеньки | филиал ПАО "Россети Центр" - "Белгородэнерго" | Белгородская область | Ровеньской район | 10 | 0.16 | 0.001156 | 0.16684 |  | 0.168 | 0.16684 | 0 |  | 0 | 0 | 0 |  | 0 | 0 | 0
10177 | КТП №249 ВЛ-10 №2 ПС-35 Ровеньки | филиал ПАО "Россети Центр" - "Белгородэнерго" | Белгородская область | Ровеньской район | 10 | 0.4 | 0.036551 | 0.38345 |  | 0.42 | 0.38345 | 0 |  | 0 | 0 | 0 |  | 0 | 0 | 0
10178 | КТП №303 ВЛ-10 №3 ПС-35 Ровеньки | филиал ПАО "Россети Центр" - "Белгородэнерго" | Белгородская область | Ровеньской район | 10 | 0.25 | 0.03772 | 0.22478 |  | 0.2625 | 0.22478 | 0 |  | 0 | 0 | 0 |  | 0 | 0 | 0
10179 | КТП №307 ВЛ-10 №3 ПС Ровеньки | филиал ПАО "Россети Центр" - "Белгородэнерго" | Белгородская область | Ровеньской район | 10 | 0.1 | 0.023778 | 0.081223 |  | 0.105 | 0.081223 | 0 |  | 0 | 0 | 0 |  | 0 | 0 | 0
10180 | КТП №1204 №12 ПС 110-Ровеньки | филиал ПАО "Россети Центр" - "Белгородэнерго" | Белгородская область | Ровеньской район | 10 | 0.1 | 0 | 0.105 |  | 0.105 | 0.105 | 0 |  | 0 | 0 | 0 |  | 0 | 0 | 0
10181 | КТП №313 ВЛ-10 №3 ПС-35 Ровеньки | филиал ПАО "Россети Центр" - "Белгородэнерго" | Белгородская область | Ровеньской район | 10 | 0.06 | 0.023487 | 0.039513 |  | 0.063 | 0.039513 | 0 |  | 0 | 0 | 0 |  | 0 | 0 | 0
10182 | КТП №312 ВЛ-10 №3 ПС Ровеньки | филиал ПАО "Россети Центр" - "Белгородэнерго" | Белгородская область | Ровеньской район | 10 | 0.16 | 0.061214 | 0.10679 |  | 0.168 | 0.10679 | 0 |  | 0 | 0 | 0 |  | 0 | 0 | 0
10183 | КТП №203 ВЛ-10 №2 ПС-35 Ровеньки | филиал ПАО "Россети Центр" - "Белгородэнерго" | Белгородская область | Ровеньской район | 10 | 0.4 | 0.021514 | 0.39849 |  | 0.42 | 0.39849 | 0 |  | 0 | 0 | 0 |  | 0 | 0 | 0
10184 | КТП №401 ВЛ-10 №4 ПС-110 Ровеньки | филиал ПАО "Россети Центр" - "Белгородэнерго" | Белгородская область | Ровеньской район | 10 | 0.16 | 0.046999 | 0.121 |  | 0.168 | 0.121 | 0 |  | 0 | 0 | 0 |  | 0 | 0 | 0
10185 | КТП №422 ВЛ-10 №4 ПС-110 Ровеньки | филиал ПАО "Россети Центр" - "Белгородэнерго" | Белгородская область | Ровеньской район | 10 | 0.16 | 0.0090169 | 0.15898 |  | 0.168 | 0.15898 | 0 |  | 0 | 0 | 0 |  | 0 | 0 | 0
10186 | КТП №602 ВЛ-10 №6 ПС-Ровеньки | филиал ПАО "Россети Центр" - "Белгородэнерго" | Белгородская область | Ровеньской район | 10 | 0.4 | 0.060311 | 0.35969 |  | 0.42 | 0.35969 | 0 |  | 0 | 0 | 0 |  | 0 | 0 | 0
10187 | КТП №604 ВЛ-10 №6 ПС-35 Ровеньки | филиал ПАО "Россети Центр" - "Белгородэнерго" | Белгородская область | Ровеньской район | 10 | 0.4 | 0.11148 | 0.30852 |  | 0.42 | 0.30852 | 0 |  | 0 | 0 | 0 |  | 0 | 0 | 0
10188 | КТП №607 ВЛ-10 №6 ПС-35 Ровеньки | филиал ПАО "Россети Центр" - "Белгородэнерго" | Белгородская область | Ровеньской район | 10 | 0.25 | 0.049626 | 0.21287 |  | 0.2625 | 0.21287 | 0 |  | 0 | 0 | 0 |  | 0 | 0 | 0
10189 | КТП №608 ВЛ-10 №6 ПС-35 Ровеньки | филиал ПАО "Россети Центр" - "Белгородэнерго" | Белгородская область | Ровеньской район | 10 | 0.25 | 0.043851 | 0.21865 |  | 0.2625 | 0.21865 | 0 |  | 0 | 0 | 0 |  | 0 | 0 | 0
10190 | КТП №609 ВЛ-10 №6 ПС-35 Ровеньки | филиал ПАО "Россети Центр" - "Белгородэнерго" | Белгородская область | Ровеньской район | 10 | 0.4 | 0.024806 | 0.39519 |  | 0.42 | 0.39519 | 0 |  | 0 | 0 | 0 |  | 0 | 0 | 0
10191 | ЗТП №611 ВЛ-10 №6 ПС-35 Ровеньки | филиал ПАО "Россети Центр" - "Белгородэнерго" | Белгородская область | Ровеньской район | 10 | 0.4 | 0.10565 | 0.31435 |  | 0.42 | 0.31435 | 0 |  | 0 | 0 | 0 |  | 0 | 0 | 0
10192 | КТП №615 ВЛ-10 №6 ПС-35 Ровеньки | филиал ПАО "Россети Центр" - "Белгородэнерго" | Белгородская область | Ровеньской район | 10 | 0.4 | 0.30351 | 0.11649 |  | 0.42 | 0.11649 | 0 |  | 0 | 0 | 0 |  | 0 | 0 | 0
10193 | КТП №703 ВЛ-10 №7 ПС-110 Ровеньки | филиал ПАО "Россети Центр" - "Белгородэнерго" | Белгородская область | Ровеньской район | 10 | 0.4 | 0.063299 | 0.3567 |  | 0.42 | 0.3567 | 0 |  | 0 | 0 | 0 |  | 0 | 0 | 0
10194 | КТП №713 ВЛ-10 №7 ПС-110 Ровеньки | филиал ПАО "Россети Центр" - "Белгородэнерго" | Белгородская область | Ровеньской район | 10 | 0.4 | 0.012264 | 0.40774 |  | 0.42 | 0.40774 | 0 |  | 0 | 0 | 0 |  | 0 | 0 | 0
10195 | КТП 1214 ПС Ровеньки | филиал ПАО "Россети Центр" - "Белгородэнерго" | Белгородская область | Ровеньской район | 10 | 0.04 | 0.0020365 | 0.039963 |  | 0.042 | 0.039963 | 0 |  | 0 | 0 | 0 |  | 0 | 0 | 0
10196 | КТП №124 ВЛ-10 №1 ПС Харьковская | филиал ПАО "Россети Центр" - "Белгородэнерго" | Белгородская область | Ровеньской район | 10 | 0.16 | 0.032495 | 0.1355 |  | 0.168 | 0.1355 | 0 |  | 0 | 0 | 0 |  | 0 | 0 | 0
10197 | КТП №624 ВЛ-10 №6 ПС Айдар | филиал ПАО "Россети Центр" - "Белгородэнерго" | Белгородская область | Ровеньской район | 10 | 0.1 | 0.025566 | 0.079434 |  | 0.105 | 0.079434 | 0 |  | 0 | 0 | 0 |  | 0 | 0 | 0
10198 | КТП №709 ВЛ-10 №7 ПС Айдар | филиал ПАО "Россети Центр" - "Белгородэнерго" | Белгородская область | Ровеньской район | 10 | 0.063 | 0.004268 | 0.061882 |  | 0.06615 | 0.061882 | 0 |  | 0 | 0 | 0 |  | 0 | 0 | 0
10199 | КТП №402 ВЛ-10кВ №4 ПС110/35кВ Айдар | филиал ПАО "Россети Центр" - "Белгородэнерго" | Белгородская область | Ровеньской район | 10 | 0.1 | 0.017135 | 0.087865 |  | 0.105 | 0.087865 | 0 |  | 0 | 0 | 0 |  | 0 | 0 | 0
10200 | КТП №618 ВЛ-10кВ №6 ПС Айдар | филиал ПАО "Россети Центр" - "Белгородэнерго" | Белгородская область | Ровеньской район | 10 | 0.25 | 0.006246 | 0.25625 |  | 0.2625 | 0.25625 | 0 |  | 0 | 0 | 0 |  | 0 | 0 | 0
10201 | КТП №619 ВЛ-10кВ №6 ПС110/35кВ Айдар | филиал ПАО "Россети Центр" - "Белгородэнерго" | Белгородская область | Ровеньской район | 10 | 0.16 | 0 | 0.168 |  | 0.168 | 0.168 | 0 |  | 0 | 0 | 0 |  | 0 | 0 | 0
10202 | КТП №701 ВЛ-10кВ №7 ПС110/35кВ Айдар | филиал ПАО "Россети Центр" - "Белгородэнерго" | Белгородская область | Ровеньской район | 10 | 0.1 | 0.009139 | 0.095861 |  | 0.105 | 0.095861 | 0 |  | 0 | 0 | 0 |  | 0 | 0 | 0
10203 | КТП №703 ВЛ-10кВ №7 ПС110/35кВ Айдар | филиал ПАО "Россети Центр" - "Белгородэнерго" | Белгородская область | Ровеньской район | 10 | 0.063 | 0.025531 | 0.040619 |  | 0.06615 | 0.040619 | 0 |  | 0 | 0 | 0 | 0 | 0 | 0 | 0
10204 | КТП №705 ВЛ-10кВ №7 ПС Айдар | филиал ПАО "Россети Центр" - "Белгородэнерго" | Белгородская область | Ровеньской район | 10 | 0.1 | 0.0076773 | 0.097323 |  | 0.105 | 0.097323 | 0 |  | 0 | 0 | 0 |  | 0 | 0 | 0
10205 | КТП №706 ВЛ-10 кВ №7 ПС110/35кВ Айдар | филиал ПАО "Россети Центр" - "Белгородэнерго" | Белгородская область | Ровеньской район | 10 | 0.06 | 0.003516 | 0.059484 |  | 0.063 | 0.059484 | 0 |  | 0 | 0 | 0 |  | 0 | 0 | 0
10206 | КТП №707 ВЛ-10кВ №7 ПС110/35кВ Айдар | филиал ПАО "Россети Центр" - "Белгородэнерго" | Белгородская область | Ровеньской район | 10 | 0.04 | 0.000686 | 0.041314 |  | 0.042 | 0.041314 | 0 |  | 0 | 0 | 0 |  | 0 | 0 | 0
10207 | КТП №214 ВЛ-10кВ №2 ПС Новоалександровка | филиал ПАО "Россети Центр" - "Белгородэнерго" | Белгородская область | Ровеньской район | 10 | 0.16 | 0.047567 | 0.12043 |  | 0.168 | 0.12043 | 0 |  | 0 | 0 | 0 |  | 0 | 0 | 0
10208 | КТП №110 ВЛ-10 кВ №1 ПС-Ровеньки | филиал ПАО "Россети Центр" - "Белгородэнерго" | Белгородская область | Ровеньской район | 10 | 0.063 | 0.0008158 | 0.065334 |  | 0.06615 | 0.065334 | 0 |  | 0 | 0 | 0 |  | 0 | 0 | 0
10209 | КТП №315 ВЛ-10кВ №3 ПС-35 Ровеньки | филиал ПАО "Россети Центр" - "Белгородэнерго" | Белгородская область | Ровеньской район | 10 | 0.16 | 0.019466 | 0.14853 |  | 0.168 | 0.14853 | 0 |  | 0 | 0 | 0 |  | 0 | 0 | 0
10210 | КТП №1107 ВЛ-10 кВ №11 ПС Ровеньки | филиал ПАО "Россети Центр" - "Белгородэнерго" | Белгородская область | Ровеньской район | 10 | 0.1 | 0.0153 | 0.0897 |  | 0.105 | 0.0897 | 0 |  | 0 | 0 | 0 |  | 0 | 0 | 0
10211 | КТП №514 ВЛ-10кВ №5 ПС Всесвятка | филиал ПАО "Россети Центр" - "Белгородэнерго" | Белгородская область | Ровеньской район | 10 | 0.16 | 0.023211 | 0.14479 |  | 0.168 | 0.14479 | 0 |  | 0 | 0 | 0 |  | 0 | 0 | 0
10212 | КТП №704 ВЛ-10 кВ №7 ПС Всесвятка | филиал ПАО "Россети Центр" - "Белгородэнерго" | Белгородская область | Ровеньской район | 10 | 0.16 | 0.022856 | 0.14514 |  | 0.168 | 0.14514 | 0 |  | 0 | 0 | 0 |  | 0 | 0 | 0
10213 | КТП-707 ВЛ-10кВ №7 ПС Н.Александровка | филиал ПАО "Россети Центр" - "Белгородэнерго" | Белгородская область | Ровеньской район | 10 | 0.25 | 0.019869 | 0.24263 |  | 0.2625 | 0.24263 | 0 |  | 0 | 0 | 0 |  | 0 | 0 | 0
10214 | КТП-222 ВЛ-10кВ №2 ПС Н.Александровка | филиал ПАО "Россети Центр" - "Белгородэнерго" | Белгородская область | Ровеньской район | 10 | 0.25 | 0 | 0.2625 |  | 0.2625 | 0.2625 | 0 |  | 0 | 0 | 0 |  | 0 | 0 | 0
10215 | КТП-235 ВЛ-10кВ №2 ПС35 кВ Ровеньки | филиал ПАО "Россети Центр" - "Белгородэнерго" | Белгородская область | Ровеньской район | 10 | 0.16 | 0.0053837 | 0.16262 |  | 0.168 | 0.16262 | 0 |  | 0 | 0 | 0 |  | 0 | 0 | 0
10216 | КТП №801 ВЛ-10кВ №8 ПС110кВ Ровеньки | филиал ПАО "Россети Центр" - "Белгородэнерго" | Белгородская область | Ровеньской район | 10 | 0.25 | 0.030323 | 0.23218 |  | 0.2625 | 0.23218 | 0 |  | 0 | 0 | 0 |  | 0 | 0 | 0
10217 | КТП №802 ВЛ-10кВ №8 ПС Айдар | филиал ПАО "Россети Центр" - "Белгородэнерго" | Белгородская область | Ровеньской район | 10 | 0.25 | 0 | 0.2625 |  | 0.2625 | 0.2625 | 0 |  | 0 | 0 | 0 |  | 0 | 0 | 0
10218 | КТП-1203 ВЛ-10кВ №12 ПС Ровеньки | филиал ПАО "Россети Центр" - "Белгородэнерго" | Белгородская область | Ровеньской район | 10 | 0.04 | 0.000552 | 0.041448 |  | 0.042 | 0.041448 | 0 |  | 0 | 0 | 0 |  | 0 | 0 | 0
10219 | КТП-417 ВЛ-10кВ №4 ПС Ровеньки | филиал ПАО "Россети Центр" - "Белгородэнерго" | Белгородская область | Ровеньской район | 10 | 0.25 | 0.0002941 | 0.26221 |  | 0.2625 | 0.26221 | 0 |  | 0 | 0 | 0 |  | 0 | 0 | 0
10220 | КТП-420 ВЛ-10кВ №4 ПС Ровеньки | филиал ПАО "Россети Центр" - "Белгородэнерго" | Белгородская область | Ровеньской район | 10 | 0.04 | 0.012 | 0.03 |  | 0.042 | 0.03 | 0 |  | 0 | 0 | 0 |  | 0 | 0 | 0
10221 | КТП-201 ВЛ-10кВ №2 ПС Ровеньки | филиал ПАО "Россети Центр" - "Белгородэнерго" | Белгородская область | Ровеньской район | 10 | 0.25 | 0.0046106 | 0.25789 |  | 0.2625 | 0.25789 | 0 |  | 0 | 0 | 0 |  | 0 | 0 | 0
10222 | КТП-1205 ВЛ-10кВ №12 ПС Ровеньки | филиал ПАО "Россети Центр" - "Белгородэнерго" | Белгородская область | Ровеньской район | 10 | 0.1 | 0.024512 | 0.080488 |  | 0.105 | 0.080488 | 0 |  | 0 | 0 | 0 |  | 0 | 0 | 0
10223 | КТП №706 ВЛ-10 кВ №7 ПС Ровеньки | филиал ПАО "Россети Центр" - "Белгородэнерго" | Белгородская область | Ровеньской район | 10 | 0.063 | 0.014863 | 0.051286 |  | 0.06615 | 0.051286 | 0 |  | 0 | 0 | 0 |  | 0 | 0 | 0
10224 | КТП №115 ВЛ-10кВ №1 ПС Ровеньки | филиал ПАО "Россети Центр" - "Белгородэнерго" | Белгородская область | Ровеньской район | 10 | 0.16 | 0.016906 | 0.15109 |  | 0.168 | 0.15109 | 0 |  | 0 | 0 | 0 |  | 0 | 0 | 0
10225 | КТП №123 ВЛ-10кВ №1 ПС Ровеньки | филиал ПАО "Россети Центр" - "Белгородэнерго" | Белгородская область | Ровеньской район | 10 | 0.16 | 0.020872 | 0.14713 |  | 0.168 | 0.14713 | 0 |  | 0 | 0 | 0 |  | 0 | 0 | 0
10226 | КТП №602 ВЛ-10 кВ №6 ПС Айдар | филиал ПАО "Россети Центр" - "Белгородэнерго" | Белгородская область | Ровеньской район | 10 | 0.063 | 0.026533 | 0.039617 |  | 0.06615 | 0.039617 | 0 |  | 0 | 0 | 0 |  | 0 | 0 | 0
10227 | КТП 1215 ПС Ровеньки | филиал ПАО "Россети Центр" - "Белгородэнерго" | Белгородская область | Ровеньской район | 10 | 0.1 | 0.016198 | 0.088802 |  | 0.105 | 0.088802 | 0 |  | 0 | 0 | 0 |  | 0 | 0 | 0
10228 | КТП-1206 ВЛ-10 кВ №12 ПС-110 Ровеньки | филиал ПАО "Россети Центр" - "Белгородэнерго" | Белгородская область | Ровеньской район | 10 | 0.25 | 0.015934 | 0.24657 |  | 0.2625 | 0.24657 | 0 |  | 0 | 0 | 0 |  | 0 | 0 | 0
10229 | КТП-614 ПС-35 Ровеньки | филиал ПАО "Россети Центр" - "Белгородэнерго" | Белгородская область | Ровеньской район | 10 | 0.04 | 0 | 0.042 |  | 0.042 | 0.042 | 0 |  | 0 | 0 | 0 |  | 0 | 0 | 0
10230 | ЗТП-118 ПС-35 Ровеньки | филиал ПАО "Россети Центр" - "Белгородэнерго" | Белгородская область | Ровеньской район | 10 | 0.25 | 0.011381 | 0.25112 |  | 0.2625 | 0.25112 | 0 |  | 0 | 0 | 0 |  | 0 | 0 | 0
10231 | КТП №138 ВЛ-10 кВ №1 ПС Н.Александровка | филиал ПАО "Россети Центр" - "Белгородэнерго" | Белгородская область | Ровеньской район | 10 | 0.16 | 0.101 | 0.067 |  | 0.168 | 0.067 | 0 |  | 0 | 0 | 0 |  | 0 | 0 | 0
10232 | КТП-213 ПС-35 Ровеньки | филиал ПАО "Россети Центр" - "Белгородэнерго" | Белгородская область | Ровеньской район | 10 | 0.4 | 0.123 | 0.297 |  | 0.42 | 0.297 | 0 |  | 0 | 0 | 0 |  | 0 | 0 | 0
10233 | БКТП-103 ВЛ-10 кВ №1 ПС Ровеньки | филиал ПАО "Россети Центр" - "Белгородэнерго" | Белгородская область | Ровеньской район | 10 | 0.25 | 0.014581 | 0.24792 |  | 0.2625 | 0.24792 | 0 |  | 0 | 0 | 0 |  | 0 | 0 | 0
10234 | КТП-503 ПС-110 Ровеньки | филиал ПАО "Россети Центр" - "Белгородэнерго" | Белгородская область | Ровеньской район | 10 | 0.25 | 0.0003235 | 0.26218 |  | 0.2625 | 0.26218 | 0 |  | 0 | 0 | 0 |  | 0 | 0 | 0
10235 | КТП-227 ПС-35 Ровеньки | филиал ПАО "Россети Центр" - "Белгородэнерго" | Белгородская область | Ровеньской район | 10 | 0.25 | 0.0096874 | 0.25281 |  | 0.2625 | 0.25281 | 0 |  | 0 | 0 | 0 |  | 0 | 0 | 0
10236 | КТП-325 ПС-35 Ровеньки | филиал ПАО "Россети Центр" - "Белгородэнерго" | Белгородская область | Ровеньской район | 10 | 0.25 | 0.0072316 | 0.25527 |  | 0.2625 | 0.25527 | 0 |  | 0 | 0 | 0 |  | 0 | 0 | 0
10237 | БКТП-704 ПС 110 ПС Ровеньки | филиал ПАО "Россети Центр" - "Белгородэнерго" | Белгородская область | Ровеньской район | 10 | 0.4 | 0.015113 | 0.40489 |  | 0.42 | 0.40489 | 0 |  | 0 | 0 | 0 |  | 0 | 0 | 0
10238 | МТП №114 ВЛ-10 №1 ПС-35 Ровеньки | филиал ПАО "Россети Центр" - "Белгородэнерго" | Белгородская область | Ровеньской район | 10 | 0.063 | 0.026 | 0.04015 |  | 0.06615 | 0.04015 | 0 |  | 0 | 0 | 0 |  | 0 | 0 | 0
10239 | КТП №120 ВЛ-10 №1 ПС-35 Ровеньки | филиал ПАО "Россети Центр" - "Белгородэнерго" | Белгородская область | Ровеньской район | 10 | 0.16 | 0.017572 | 0.15043 |  | 0.168 | 0.15043 | 0 |  | 0 | 0 | 0 |  | 0 | 0 | 0
10240 | МТП №122 ВЛ-10 №1 ПС-35 Ровеньки | филиал ПАО "Россети Центр" - "Белгородэнерго" | Белгородская область | Ровеньской район | 10 | 0.1 | 0.026986 | 0.078014 |  | 0.105 | 0.078014 | 0 |  | 0 | 0 | 0 |  | 0 | 0 | 0
10241 | МТП №127 ВЛ-10 №1 ПС-35 Ровеньки | филиал ПАО "Россети Центр" - "Белгородэнерго" | Белгородская область | Ровеньской район | 10 | 0.16 | 0.027405 | 0.1406 |  | 0.168 | 0.1406 | 0 |  | 0 | 0 | 0 |  | 0 | 0 | 0
10242 | МТП №129 ВЛ-10 №1 ПС-35 Ровеньки | филиал ПАО "Россети Центр" - "Белгородэнерго" | Белгородская область | Ровеньской район | 10 | 0.1 | 0.013104 | 0.091896 |  | 0.105 | 0.091896 | 0 |  | 0 | 0 | 0 |  | 0 | 0 | 0
10243 | МТП №130 ВЛ-10 №1 ПС-35 Ровеньки | филиал ПАО "Россети Центр" - "Белгородэнерго" | Белгородская область | Ровеньской район | 10 | 0.063 | 0.022052 | 0.044098 |  | 0.06615 | 0.044098 | 0 |  | 0 | 0 | 0 | 0 | 0 | 0 | 0
10244 | МТП №229 ВЛ-10 №2 ПС-35 Ровеньки | филиал ПАО "Россети Центр" - "Белгородэнерго" | Белгородская область | Ровеньской район | 10 | 0.4 | 0.005735 | 0.41426 |  | 0.42 | 0.41426 | 0 |  | 0 | 0 | 0 |  | 0 | 0 | 0
10245 | КТП №403 ВЛ-10 №4 ПС-Ровеньки | филиал ПАО "Россети Центр" - "Белгородэнерго" | Белгородская область | Ровеньской район | 10 | 0.16 | 0.044808 | 0.12319 |  | 0.168 | 0.12319 | 0 |  | 0 | 0 | 0 |  | 0 | 0 | 0
10246 | МТП №412 ВЛ-10 №4 ПС-110 Ровеньки | филиал ПАО "Россети Центр" - "Белгородэнерго" | Белгородская область | Ровеньской район | 10 | 0.1 | 0.0080422 | 0.096958 |  | 0.105 | 0.096958 | 0 |  | 0 | 0 | 0 |  | 0 | 0 | 0
10247 | МТП №206 ВЛ-10 №2 ПС Айдар | филиал ПАО "Россети Центр" - "Белгородэнерго" | Белгородская область | Ровеньской район | 10 | 0.063 | 0.022 | 0.04415 |  | 0.06615 | 0.04415 | 0 |  | 0 | 0 | 0 |  | 0 | 0 | 0
10248 | МТП №302 ВЛ-10 №3 ПС Айдар | филиал ПАО "Россети Центр" - "Белгородэнерго" | Белгородская область | Ровеньской район | 10 | 0.25 | 0 | 0.2625 |  | 0.2625 | 0.2625 | 0 |  | 0 | 0 | 0 |  | 0 | 0 | 0
10249 | МТП №101 ВЛ-10 №1 ПС Харьковская | филиал ПАО "Россети Центр" - "Белгородэнерго" | Белгородская область | Ровеньской район | 10 | 0.1 | 0.011076 | 0.093924 |  | 0.105 | 0.093924 | 0 |  | 0 | 0 | 0 |  | 0 | 0 | 0
10250 | КТП №206 ВЛ-10 кВ №2 ПС Всесвятка | филиал ПАО "Россети Центр" - "Белгородэнерго" | Белгородская область | Ровеньской район | 10 | 0.25 | 0.007898 | 0.2546 |  | 0.2625 | 0.2546 | 0 |  | 0 | 0 | 0 |  | 0 | 0 | 0
10251 | КТП 1217 ПС Ровеньки | филиал ПАО "Россети Центр" - "Белгородэнерго" | Белгородская область | Ровеньской район | 10 | 0.4 | 0.018995 | 0.40101 |  | 0.42 | 0.40101 | 0 |  | 0 | 0 | 0 |  | 0 | 0 | 0
10252 | КТП №604 ВЛ-10 кВ №6 ПС Новоалександровк | филиал ПАО "Россети Центр" - "Белгородэнерго" | Белгородская область | Ровеньской район | 10 | 0.16 | 0.102 | 0.0024407 |  | 0.168 | 0.066 | 0 |  | 0 | 0 | 80 | 60 |  | 60 | 0.063559
10253 | КТП-302 ВЛ-10кВ №3 ПС Ровеньки | филиал ПАО "Россети Центр" - "Белгородэнерго" | Белгородская область | Ровеньской район | 10 | 0.025 | 0.012 | 0.01425 |  | 0.02625 | 0.01425 | 0 |  | 0 | 0 | 0 |  | 0 | 0 | 0
10254 | КТП-1207 ВЛ-10кВ №12 ПС Ровеньки-110кВ | филиал ПАО "Россети Центр" - "Белгородэнерго" | Белгородская область | Ровеньской район | 10 | 0.25 | 0.011669 | 0.25083 |  | 0.2625 | 0.25083 | 0 |  | 0 | 0 | 0 |  | 0 | 0 | 0
10255 | КТП-412 ВЛ-10кВ №4 ПС Всесвятка | филиал ПАО "Россети Центр" - "Белгородэнерго" | Белгородская область | Ровеньской район | 10 | 0.16 | 0.004106 | 0.16389 |  | 0.168 | 0.16389 | 0 |  | 0 | 0 | 0 |  | 0 | 0 | 0
10256 | КТП-316 ВЛ-10кВ №3 ПС Ровеньки-35 | филиал ПАО "Россети Центр" - "Белгородэнерго" | Белгородская область | Ровеньской район | 10 | 0.25 | 0.11912 | 0.14338 |  | 0.2625 | 0.14338 | 0 |  | 0 | 0 | 0 |  | 0 | 0 | 0
10257 | КТП-1104 ВЛ-10кВ №11 ПС Ровеньки-110 | филиал ПАО "Россети Центр" - "Белгородэнерго" | Белгородская область | Ровеньской район | 10 | 0.1 | 0.0005998 | 0.1044 |  | 0.105 | 0.1044 | 0 |  | 0 | 0 | 0 |  | 0 | 0 | 0
10258 | КТП-716 ВЛ-10кВ №7 ПС Ровеньки-110 | филиал ПАО "Россети Центр" - "Белгородэнерго" | Белгородская область | Ровеньской район | 10 | 0.1 | 6.91e-05 | 0.10493 |  | 0.105 | 0.10493 | 0 |  | 0 | 0 | 0 |  | 0 | 0 | 0
10259 | КТП-614 ВЛ-10кВ №6 ПС Всесвятка | филиал ПАО "Россети Центр" - "Белгородэнерго" | Белгородская область | Ровеньской район | 10 | 0.04 | 0.004012 | 0.037988 |  | 0.042 | 0.037988 | 0 |  | 0 | 0 | 0 |  | 0 | 0 | 0
10260 | КТП-405 ВЛ-10кВ №4 ПС Н.Александровка | филиал ПАО "Россети Центр" - "Белгородэнерго" | Белгородская область | Ровеньской район | 10 | 0.1 | 0 | 0.105 |  | 0.105 | 0.105 | 0 |  | 0 | 0 | 0 |  | 0 | 0 | 0
10261 | КТП 505 ПС Ровеньки | филиал ПАО "Россети Центр" - "Белгородэнерго" | Белгородская область | Ровеньской район | 10 | 0.1 | 0.020027 | 0.084973 |  | 0.105 | 0.084973 | 0 |  | 0 | 0 | 0 |  | 0 | 0 | 0
10262 | КТП №802 ВЛ-10кВ №8 ПС Ровеньки | филиал ПАО "Россети Центр" - "Белгородэнерго" | Белгородская область | Ровеньской район | 10 | 0.5 | 0.247 | 0.010195 |  | 0.2625 | 0.0155 | 0 |  | 0 | 0 | 10 | 0.0075 | 5 | 5.0075 | 0.0053046
10263 | КТП-1001 ПС Ровеньки | филиал ПАО "Россети Центр" - "Белгородэнерго" | Белгородская область | Ровеньской район | 10 | 0.5 | 0.25412 | 0.0083824 |  | 0.2625 | 0.0083824 | 0 |  | 0 | 0 | 0 |  | 0 | 0 | 0
10264 | КТП №806 ПС Айдар | филиал ПАО "Россети Центр" - "Белгородэнерго" | Белгородская область | Ровеньской район | 10 | 0.5 | 0.30228 | отсутствует |  | 0.2625 | -0.03978 | 0 |  | 0 | 0 | 0 |  | 0 | 0 | 0
10265 | КТП №807 ПС Айдар | филиал ПАО "Россети Центр" - "Белгородэнерго" | Белгородская область | Ровеньской район | 10 | 0.8 | 0.45356 | отсутствует |  | 0.42 | -0.033558 | 0 |  | 0 | 0 | 0 |  | 0 | 0 | 0
10266 | КТП №808 ПС Айдар | филиал ПАО "Россети Центр" - "Белгородэнерго" | Белгородская область | Ровеньской район | 10 | 0.5 | 0.16899 | 0.093508 |  | 0.2625 | 0.093508 | 0 |  | 0 | 0 | 0 |  | 0 | 0 | 0
10267 | КТП-718 ПС Рвеньки | филиал ПАО "Россети Центр" - "Белгородэнерго" | Белгородская область | Ровеньской район | 10 | 0.16 | 0.017138 | 0.15086 |  | 0.168 | 0.15086 | 0 |  | 0 | 0 | 0 |  | 0 | 0 | 0
10268 | КТП-608 ПС Всесвятка | филиал ПАО "Россети Центр" - "Белгородэнерго" | Белгородская область | Ровеньской район | 10 | 0.1 | 0.027375 | 0.077625 |  | 0.105 | 0.077625 | 0 |  | 0 | 0 | 0 |  | 0 | 0 | 0
10269 | КТП №113 ВЛ-10 кВ №1 ПС-35 Ровеньки | филиал ПАО "Россети Центр" - "Белгородэнерго" | Белгородская область | Ровеньской район | 10 | 0.063 | 0.020527 | 0.045623 |  | 0.06615 | 0.045623 | 0 |  | 0 | 0 | 0 |  | 0 | 0 | 0
10270 | КТП-201 ПС Айдар | филиал ПАО "Россети Центр" - "Белгородэнерго" | Белгородская область | Ровеньской район | 10 | 0.5 | 0.27248 | отсутствует |  | 0.2625 | -0.00998 | 0 |  | 0 | 0 | 0 | 0 | 0 | 0 | 0
10271 | КТП-701 ПС Новоалександровка | филиал ПАО "Россети Центр" - "Белгородэнерго" | Белгородская область | Ровеньской район | 10 | 0.16 | 0.008181 | 0.15982 |  | 0.168 | 0.15982 | 0 |  | 0 | 0 | 0 |  | 0 | 0 | 0
10272 | КТП-1208 ПС Ровеньки-110 | филиал ПАО "Россети Центр" - "Белгородэнерго" | Белгородская область | Ровеньской район | 10 | 0.16 | 0.012158 | 0.15584 |  | 0.168 | 0.15584 | 0 |  | 0 | 0 | 0 |  | 0 | 0 | 0
10273 | КТП-1209 ПС Ровеньки | филиал ПАО "Россети Центр" - "Белгородэнерго" | Белгородская область | Ровеньской район | 10 | 0.16 | 0.009756 | 0.15824 |  | 0.168 | 0.15824 | 0 |  | 0 | 0 | 0 |  | 0 | 0 | 0
10274 | КТП-101 ПС-35 Ровеньки | филиал ПАО "Россети Центр" - "Белгородэнерго" | Белгородская область | Ровеньской район | 10 | 0.1 | 0.021031 | 0.083969 |  | 0.105 | 0.083969 | 0 |  | 0 | 0 | 0 |  | 0 | 0 | 0
10275 | КТП 111 ПС Ровеньки | филиал ПАО "Россети Центр" - "Белгородэнерго" | Белгородская область | Ровеньской район | 10 | 0.063 | 0.013511 | 0.052639 |  | 0.06615 | 0.052639 | 0 |  | 0 | 0 | 0 |  | 0 | 0 | 0
10276 | КТП-210/160кВа ПС Ровеньки | филиал ПАО "Россети Центр" - "Белгородэнерго" | Белгородская область | Ровеньской район | 10 | 0.16 | 0.0044484 | 0.16355 |  | 0.168 | 0.16355 | 0 |  | 0 | 0 | 0 |  | 0 | 0 | 0
10277 | КТП-305 ВЛ-10кВ №3 ПС Ровеньки | филиал ПАО "Россети Центр" - "Белгородэнерго" | Белгородская область | Ровеньской район | 10 | 0.1 | 0 | 0.105 |  | 0.105 | 0.105 | 0 |  | 0 | 0 | 0 |  | 0 | 0 | 0
10278 | КТП-313 ПС Всесвятка | филиал ПАО "Россети Центр" - "Белгородэнерго" | Белгородская область | Ровеньской район | 10 | 0.063 | 0 | 0.06615 |  | 0.06615 | 0.06615 | 0 |  | 0 | 0 | 0 |  | 0 | 0 | 0
10279 | КТП 708 ПС Новоалександровка | филиал ПАО "Россети Центр" - "Белгородэнерго" | Белгородская область | Ровеньской район | 10 | 0.1 | 0.044 | 0.061 |  | 0.105 | 0.061 | 0 |  | 0 | 0 | 0 |  | 0 | 0 | 0
10280 | КТП-318 ПС Ровеньки | филиал ПАО "Россети Центр" - "Белгородэнерго" | Белгородская область | Ровеньской район | 10 | 0.32 | 0.16582 | 0.0021783 |  | 0.168 | 0.0021783 | 0 |  | 0 | 0 | 0 |  | 0 | 0 | 0
10281 | КТП-134/250 ПС Ровеньки | филиал ПАО "Россети Центр" - "Белгородэнерго" | Белгородская область | Ровеньской район | 10 | 0.25 | 0.031042 | 0.23146 |  | 0.2625 | 0.23146 | 0 |  | 0 | 0 | 0 |  | 0 | 0 | 0
10282 | СТП-120 ПС Новоалександровка | филиал ПАО "Россети Центр" - "Белгородэнерго" | Белгородская область | Ровеньской район | 10 | 0.025 | 0.002714 | 0.023536 |  | 0.02625 | 0.023536 | 0 |  | 0 | 0 | 0 |  | 0 | 0 | 0
10283 | СТП №604 ПС Всесвятка | филиал ПАО "Россети Центр" - "Белгородэнерго" | Белгородская область | Ровеньской район | 10 | 0.025 | 0.00387 | 0.02238 |  | 0.02625 | 0.02238 | 0 |  | 0 | 0 | 0 |  | 0 | 0 | 0
10284 | КТП-709 ПС Новоалександровка | филиал ПАО "Россети Центр" - "Белгородэнерго" | Белгородская область | Ровеньской район | 10 | 0.1 | 0.017295 | 0.087705 |  | 0.105 | 0.087705 | 0 |  | 0 | 0 | 0 |  | 0 | 0 | 0
10285 | СТП - 404 ПС Ровеньки | филиал ПАО "Россети Центр" - "Белгородэнерго" | Белгородская область | Ровеньской район | 10 | 0.1 | 0.010072 | 0.094928 |  | 0.105 | 0.094928 | 0 |  | 0 | 0 | 0 |  | 0 | 0 | 0
10286 | КТП-1401 ПС Ровеньки | филиал ПАО "Россети Центр" - "Белгородэнерго" | Белгородская область | Ровеньской район | 10 | 0.25 | 0.0005094 | 0.26199 |  | 0.2625 | 0.26199 | 0 |  | 0 | 0 | 0 |  | 0 | 0 | 0
10287 | 1КТП-719 ПС Ровеньки | филиал ПАО "Россети Центр" - "Белгородэнерго" | Белгородская область | Ровеньской район | 10 | 0.25 | 6.94e-05 | 0.26243 |  | 0.2625 | 0.26243 | 0 |  | 0 | 0 | 0 |  | 0 | 0 | 0
10288 | КТП-139 ПС Новоалександровка | филиал ПАО "Россети Центр" - "Белгородэнерго" | Белгородская область | Ровеньской район | 10 | 0.063 | 0.002935 | 0.063215 |  | 0.06615 | 0.063215 | 0 |  | 0 | 0 | 0 |  | 0 | 0 | 0
10289 | КТП-1108 ПС Ровеньки | филиал ПАО "Россети Центр" - "Белгородэнерго" | Белгородская область | Ровеньской район | 10 | 0.32 | 0.0030975 | 0.1649 |  | 0.168 | 0.1649 | 0 |  | 0 | 0 | 0 |  | 0 | 0 | 0
10290 | КТП-803 ПС 110/35/10 кВ Ровеньки | филиал ПАО "Россети Центр" - "Белгородэнерго" | Белгородская область | Ровеньской район | 10 | 0.025 | 4.63e-05 | 0.026204 |  | 0.02625 | 0.026204 | 0 |  | 0 | 0 | 0 |  | 0 | 0 | 0
10291 | БКТП-308 ПС 35/10Ровеньки | филиал ПАО "Россети Центр" - "Белгородэнерго" | Белгородская область | Ровеньской район | 10 | 0.8 | 0.46877 | отсутствует |  | 0.42 | -0.048767 | 0 |  | 0 | 0 | 0 |  | 0 | 0 | 0
10292 | СТП 505 ПC Новоалександровка | филиал ПАО "Россети Центр" - "Белгородэнерго" | Белгородская область | Ровеньской район | 10 | 0.025 | 0 | 0.02625 |  | 0.02625 | 0.02625 | 0 |  | 0 | 0 | 0 |  | 0 | 0 | 0
10293 | КТП-901 ПС 35/10 Ровеньки | филиал ПАО "Россети Центр" - "Белгородэнерго" | Белгородская область | Ровеньской район | 10 | 0.1 | 0.0022587 | 0.10274 |  | 0.105 | 0.10274 | 0 |  | 0 | 0 | 0 |  | 0 | 0 | 0
10294 | КТП-605 ПС Новоалександровка | филиал ПАО "Россети Центр" - "Белгородэнерго" | Белгородская область | Ровеньской район | 10 | 0.126 | 0.10292 | отсутствует |  | 0.06615 | -0.036769 | 0 |  | 0 | 0 | 0 |  | 0 | 0 | 0
10295 | КТП-1210 ПС Ровеньки | филиал ПАО "Россети Центр" - "Белгородэнерго" | Белгородская область | Ровеньской район | 10 | 0.4 | 0.0025904 | 0.41741 |  | 0.42 | 0.41741 | 0 |  | 0 | 0 | 0 |  | 0 | 0 | 0
10296 | КТП-1211 ВЛ-10 кВ №12 ПС Ровеньки | филиал ПАО "Россети Центр" - "Белгородэнерго" | Белгородская область | Ровеньской район | 10 | 0.04 | 0.002502 | 0.039498 |  | 0.042 | 0.039498 | 0 |  | 0 | 0 | 0 |  | 0 | 0 | 0
10297 | СТП - 107 ВЛ-10 кВ №1ПС 35/10 Всесвятка | филиал ПАО "Россети Центр" - "Белгородэнерго" | Белгородская область | Ровеньской район | 10 | 0.04 | 0.003525 | 0.038475 |  | 0.042 | 0.038475 | 0 |  | 0 | 0 | 0 |  | 0 | 0 | 0
10298 | КТП-204 ВЛ-10кВ №2 ПС 35/10 Ровеньки | филиал ПАО "Россети Центр" - "Белгородэнерго" | Белгородская область | Ровеньской район | 10 | 0.04 | 0.014 | 0.028 |  | 0.042 | 0.028 | 0 |  | 0 | 0 | 0 |  | 0 | 0 | 0
10299 | КТП-205 ВЛ-10кВ №2 ПС Новоалександровка | филиал ПАО "Россети Центр" - "Белгородэнерго" | Белгородская область | Ровеньской район | 10 | 0.16 | 0.13151 | 0.036493 |  | 0.168 | 0.036493 | 0 |  | 0 | 0 | 0 |  | 0 | 0 | 0
10300 | КТП №720 ВЛ-10 №7 ПС-110 Ровеньки | филиал ПАО "Россети Центр" - "Белгородэнерго" | Белгородская область | Ровеньской район | 10 | 0.16 | 0.0037061 | 0.16429 |  | 0.168 | 0.16429 | 0 |  | 0 | 0 | 0 |  | 0 | 0 | 0
10301 | КТП №250 ВЛ-10 № 2 ПС-35/10Ровеньки | филиал ПАО "Россети Центр" - "Белгородэнерго" | Белгородская область | Ровеньской район | 10 | 0.16 | 0.0080368 | 0.15996 |  | 0.168 | 0.15996 | 0 |  | 0 | 0 | 0 |  | 0 | 0 | 0
10302 | СТП-722 ВЛ-10кВ №7 ПС Новоалександровка | филиал ПАО "Россети Центр" - "Белгородэнерго" | Белгородская область | Ровеньской район | 10 | 0.063 | 0.000458 | 0.065692 |  | 0.06615 | 0.065692 | 0 |  | 0 | 0 | 0 |  | 0 | 0 | 0
10303 | КТП № 409 ВЛ-10кВ №4 ПС110 Ровеньки | филиал ПАО "Россети Центр" - "Белгородэнерго" | Белгородская область | Ровеньской район | 10 | 0.25 | 0.012949 | 0.24955 |  | 0.2625 | 0.24955 | 0 |  | 0 | 0 | 0 |  | 0 | 0 | 0
10304 | КТП 902 ПС Ровеньки | филиал ПАО "Россети Центр" - "Белгородэнерго" | Белгородская область | Ровеньской район | 10 | 0.25 | 0.013806 | 0.24869 |  | 0.2625 | 0.24869 | 0 |  | 0 | 0 | 0 |  | 0 | 0 | 0
10305 | КТП-301 ПС Ровеньки | филиал ПАО "Россети Центр" - "Белгородэнерго" | Белгородская область | Ровеньской район | 10 | 0.63 | 0.57128 | 0.090222 |  | 0.6615 | 0.090222 | 0 |  | 0 | 0 | 0 |  | 0 | 0 | 0
10306 | КТП 605 ПС Всесвятка | филиал ПАО "Россети Центр" - "Белгородэнерго" | Белгородская область | Ровеньской район | 10 | 0.063 | 0.022901 | 0.043249 |  | 0.06615 | 0.043249 | 0 |  | 0 | 0 | 0 |  | 0 | 0 | 0
10307 | КТП-107 ПС Ровеньки | филиал ПАО "Россети Центр" - "Белгородэнерго" | Белгородская область | Ровеньской район | 10 | 0.063 | 0.0012713 | 0.064879 |  | 0.06615 | 0.064879 | 0 |  | 0 | 0 | 0 |  | 0 | 0 | 0
10308 | КТП-221 ВЛ-10кВ N2 ПС Ровеньки | филиал ПАО "Россети Центр" - "Белгородэнерго" | Белгородская область | Ровеньской район | 10 | 0.63 | 0.243 | 0.4185 |  | 0.6615 | 0.4185 | 0 |  | 0 | 0 | 0 |  | 0 | 0 | 0
10309 | КТП-501 ПС 110/35/10 Ровеньки | филиал ПАО "Россети Центр" - "Белгородэнерго" | Белгородская область | Ровеньской район | 10 | 2 | 0.427 | 0.623 |  | 1.05 | 0.623 | 0 |  | 0 | 0 | 0 |  | 0 | 0 | 0
10310 | КТП-504 ПС Ровеньки | филиал ПАО "Россети Центр" - "Белгородэнерго" | Белгородская область | Ровеньской район | 10 | 0.1 | 0.055 | 0.05 |  | 0.105 | 0.05 | 0 |  | 0 | 0 | 0 |  | 0 | 0 | 0
10311 | СТП 202 ПС Айдар | филиал ПАО "Россети Центр" - "Белгородэнерго" | Белгородская область | Ровеньской район | 10 | 0.04 | 0.017 | 0.025 |  | 0.042 | 0.025 | 0 |  | 0 | 0 | 0 |  | 0 | 0 | 0
10312 | СТП - 102 ПС Всесвятка | филиал ПАО "Россети Центр" - "Белгородэнерго" | Белгородская область | Ровеньской район | 10 | 0.04 | 0.017 | 0.025 |  | 0.042 | 0.025 | 0 |  | 0 | 0 | 0 |  | 0 | 0 | 0
10313 | СТП 805 ПС Ровеньки | филиал ПАО "Россети Центр" - "Белгородэнерго" | Белгородская область | Ровеньской район | 10 | 0.063 | 0.036 | 0.03015 |  | 0.06615 | 0.03015 | 0 |  | 0 | 0 | 0 |  | 0 | 0 | 0
10314 | КТП №721 ПС Ровеньки | филиал ПАО "Россети Центр" - "Белгородэнерго" | Белгородская область | Ровеньской район | 10 | 0.16 | 0.055 | 0.113 |  | 0.168 | 0.113 | 0 |  | 0 | 0 | 0 |  | 0 | 0 | 0
10315 | КТП 406 ПС110 Ровеньки | филиал ПАО "Россети Центр" - "Белгородэнерго" | Белгородская область | Ровеньской район | 10 | 0.1 | 0.051 | 0.054 |  | 0.105 | 0.054 | 0 |  | 0 | 0 | 0 |  | 0 | 0 | 0
10316 | КТП № 714 ВЛ-10кВ N7 ПС Н. Александровка | филиал ПАО "Россети Центр" - "Белгородэнерго" | Белгородская область | Ровеньской район | 10 | 0.063 | 0.004154 | 0.061996 |  | 0.06615 | 0.061996 | 0 |  | 0 | 0 | 0 |  | 0 | 0 | 0
10317 | ЗТП №618 ВЛ-10 кВ N6 ПС-35 Ровеньки | филиал ПАО "Россети Центр" - "Белгородэнерго" | Белгородская область | Ровеньской район | 10 | 0.2 | 0.1115 | отсутствует |  | 0.105 | -0.0064961 | 0 |  | 0 | 0 | 0 |  | 0 | 0 | 0
10318 | КТП № 617 ВЛ-10кВ N6 ПС Ровеньки-35 | филиал ПАО "Россети Центр" - "Белгородэнерго" | Белгородская область | Ровеньской район | 10 | 0.25 | 0.026325 | 0.23617 |  | 0.2625 | 0.23617 | 0 |  | 0 | 0 | 0 |  | 0 | 0 | 0
10319 | КТП № 406 ВЛ-10кВ N4 ПС Айдар | филиал ПАО "Россети Центр" - "Белгородэнерго" | Белгородская область | Ровеньской район | 10 | 0.25 | 0.0062837 | 0.25622 |  | 0.2625 | 0.25622 | 0 |  | 0 | 0 | 0 |  | 0 | 0 | 0
10320 | КТП № 405 ВЛ-10кВ N4 ПС Ровеньки-110 | филиал ПАО "Россети Центр" - "Белгородэнерго" | Белгородская область | Ровеньской район | 10 | 0.16 | 0.0058742 | 0.16213 |  | 0.168 | 0.16213 | 0 |  | 0 | 0 | 0 |  | 0 | 0 | 0
10321 | РП 8 ПС Старый Оскол-1 | филиал ПАО "Россети Центр" - "Белгородэнерго" | Белгородская область | Старооскольский городской округ | 6 | 0.25 | 0.12407 | 0.13843 |  | 0.2625 | 0.13843 | 0 |  | 0 | 0 | 0 |  | 0 | 0 | 0
10322 | РП 9 ПС Старый Оскол-1 | филиал ПАО "Россети Центр" - "Белгородэнерго" | Белгородская область | Старооскольский городской округ | 6 | 0.25 | 0.074046 | 0.18845 |  | 0.2625 | 0.18845 | 0 |  | 0 | 0 | 0 |  | 0 | 0 | 0
10323 | РП 10 ПС Старый Оскол-1 | филиал ПАО "Россети Центр" - "Белгородэнерго" | Белгородская область | Старооскольский городской округ | 6 | 1.26 | 0.65143 | 0.010075 |  | 0.6615 | 0.010075 | 0 |  | 0 | 0 | 0 |  | 0 | 0 | 0
10324 | РП 11 ПС Старый Оскол-1 | филиал ПАО "Россети Центр" - "Белгородэнерго" | Белгородская область | Старооскольский городской округ | 6 | 1.26 | 0.65218 | 0.009322 |  | 0.6615 | 0.009322 | 0 |  | 0 | 0 | 0 |  | 0 | 0 | 0
10325 | РП 12 ПС Казацкие Бугры | филиал ПАО "Россети Центр" - "Белгородэнерго" | Белгородская область | Старооскольский городской округ | 6 | 1.26 | 0.64843 | 0.01307 |  | 0.6615 | 0.01307 | 0 |  | 0 | 0 | 0 |  | 0 | 0 | 0
10326 | РП 13 ПС Казацкие Бугры | филиал ПАО "Россети Центр" - "Белгородэнерго" | Белгородская область | Старооскольский городской округ | 6 | 0.8 | 0.41556 | 0.004437 |  | 0.42 | 0.004437 | 0 |  | 0 | 0 | 0 |  | 0 | 0 | 0
10327 | РП 14 ПС Старый Оскол-1 | филиал ПАО "Россети Центр" - "Белгородэнерго" | Белгородская область | Старооскольский городской округ | 6 | 2 | 0.863 | 0.187 |  | 1.05 | 0.187 | 0 |  | 0 | 0 | 0 |  | 0 | 0 | 0
10328 | РП 1 ПС Старый Оскол-2 | филиал ПАО "Россети Центр" - "Белгородэнерго" | Белгородская область | Старооскольский городской округ | 6 | 1.26 | 0.95588 | отсутствует |  | 0.6615 | -0.29438 | 0 |  | 0 | 0 | 5 |  | 2.5 | 2.5 | 0.0026483
10329 | РП 4 ПС Старый Оскол-2 | филиал ПАО "Россети Центр" - "Белгородэнерго" | Белгородская область | Старооскольский городской округ | 6 | 0.65 | 0.27905 | отсутствует |  | 0.2625 | -0.016554 | 0 |  | 0 | 0 | 0 |  | 0 | 0 | 0
10330 | РП 5 ПС Старый Оскол-2 | филиал ПАО "Россети Центр" - "Белгородэнерго" | Белгородская область | Старооскольский городской округ | 6 | 0.63 | 0.11002 | 0.55148 |  | 0.6615 | 0.55148 | 0 |  | 0 | 0 | 0 |  | 0 | 0 | 0
10331 | РП 6 ПС Казацкие Бугры | филиал ПАО "Россети Центр" - "Белгородэнерго" | Белгородская область | Старооскольский городской округ | 6 | 0.63 | 0.12274 | 0.53876 |  | 0.6615 | 0.53876 | 0 |  | 0 | 0 | 0 |  | 0 | 0 | 0
10332 | РП 1н ПС Пушкарная | филиал ПАО "Россети Центр" - "Белгородэнерго" | Белгородская область | Старооскольский городской округ | 10 | 1.26 | 0.76184 | отсутствует |  | 0.6615 | -0.10033 | 0 |  | 0 | 0 | 0 |  | 0 | 0 | 0
10333 | РП 2н ПС Пушкарная | филиал ПАО "Россети Центр" - "Белгородэнерго" | Белгородская область | Старооскольский городской округ | 10 | 1.26 | 0.6757 | отсутствует |  | 0.6615 | -0.014196 | 0 |  | 0 | 0 | 0 |  | 0 | 0 | 0
10334 | РП 3н ПС Пушкарная | филиал ПАО "Россети Центр" - "Белгородэнерго" | Белгородская область | Старооскольский городской округ | 10 | 1.26 | 0.484 | 0.1722 |  | 0.6615 | 0.1775 | 0 |  | 0 | 0 | 10 |  | 5 | 5 | 0.0052966
10335 | РП 4н ПС Промышленная | филиал ПАО "Россети Центр" - "Белгородэнерго" | Белгородская область | Старооскольский городской округ | 10 | 1.03 | 0.67503 | отсутствует |  | 0.42 | -0.25503 | 0 |  | 0 | 0 | 0 |  | 0 | 0 | 0
10336 | РП 8н ПС Пушкарная | филиал ПАО "Россети Центр" - "Белгородэнерго" | Белгородская область | Старооскольский городской округ | 10 | 1.26 | 0.71831 | отсутствует |  | 0.6615 | -0.056814 | 0 |  | 0 | 0 | 0 |  | 0 | 0 | 0
10337 | РП 10н ПС Пушкарная | филиал ПАО "Россети Центр" - "Белгородэнерго" | Белгородская область | Старооскольский городской округ | 10 | 1 | 0.046788 | 1.0032 |  | 1.05 | 1.0032 | 0 |  | 0 | 0 | 0 |  | 0 | 0 | 0
10339 | РП 13н ПС Центральная | филиал ПАО "Россети Центр" - "Белгородэнерго" | Белгородская область | Старооскольский городской округ | 10 | 1.26 | 0.86242 | отсутствует |  | 0.6615 | -0.20092 | 0 |  | 0 | 0 | 0 |  | 0 | 0 | 0
10340 | РП 41н ПС Центральная | филиал ПАО "Россети Центр" - "Белгородэнерго" | Белгородская область | Старооскольский городской округ | 10 | 1.26 | 0.73087 | отсутствует |  | 0.6615 | -0.069372 | 0 |  | 0 | 0 | 0 |  | 0 | 0 | 0
10341 | РП 61н ПС Центральная | филиал ПАО "Россети Центр" - "Белгородэнерго" | Белгородская область | Старооскольский городской округ | 10 | 2 | 0.773 | 0.277 |  | 1.05 | 0.277 | 0 |  | 0 | 0 | 0 |  | 0 | 0 | 0
10342 | РП ПКЗ ПС Промышленная | филиал ПАО "Россети Центр" - "Белгородэнерго" | Белгородская область | Старооскольский городской округ | 10 | 0.25 | 0.006269 | 0.25623 |  | 0.2625 | 0.25623 | 0 |  | 0 | 0 | 0 |  | 0 | 0 | 0
10343 | РП 2 ПС Промышленная | филиал ПАО "Россети Центр" - "Белгородэнерго" | Белгородская область | Старооскольский городской округ | 10 | 1.26 | 0.66486 | отсутствует |  | 0.6615 | -0.003363 | 0 |  | 0 | 0 | 0 |  | 0 | 0 | 0
10344 | РП 3 ПС Казацкие Бугры | филиал ПАО "Россети Центр" - "Белгородэнерго" | Белгородская область | Старооскольский городской округ | 10 | 2 | 0.771 | 0.279 |  | 1.05 | 0.279 | 0 |  | 0 | 0 | 0 |  | 0 | 0 | 0
10345 | РП 14н ПС Центральная | филиал ПАО "Россети Центр" - "Белгородэнерго" | Белгородская область | Старооскольский городской округ | 10 | 1.26 | 0.67603 | отсутствует |  | 0.6615 | -0.014533 | 0 |  | 0 | 0 | 0 |  | 0 | 0 | 0
10346 | РП ПС Пионерная | филиал ПАО "Россети Центр" - "Белгородэнерго" | Белгородская область | Старооскольский городской округ | 10 | 5 | 4.208 | 2620.792 |  | 2625 | 2620.792 | 0 |  | 0 | 0 | 0 |  | 0 | 0 | 0
10348 | РП 15н ПС Центральная | филиал ПАО "Россети Центр" - "Белгородэнерго" | Белгородская область | Старооскольский городской округ | 10 | 3.2 | 0.796 | 0.884 |  | 1.68 | 0.884 | 0 |  | 0 | 0 | 0 |  | 0 | 0 | 0
10349 | РП 16н ПС Центральная | филиал ПАО "Россети Центр" - "Белгородэнерго" | Белгородская область | Старооскольский городской округ | 10 | 1.26 | 0.71788 | отсутствует |  | 0.6615 | -0.056382 | 0 |  | 0 | 0 | 0 |  | 0 | 0 | 0
10350 | РП 17н ПС Центральная | филиал ПАО "Россети Центр" - "Белгородэнерго" | Белгородская область | Старооскольский городской округ | 10 | 1.26 | 0.71 | отсутствует |  | 0.6615 | -0.0485 | 0 |  | 0 | 0 | 0 |  | 0 | 0 | 0
10351 | РП Генерация | филиал ПАО "Россети Центр" - "Белгородэнерго" | Белгородская область | Старооскольский городской округ | 10 | 0.32 | 0.1714 | отсутствует |  | 0.168 | -0.003399 | 0 |  | 0 | 0 | 0 |  | 0 | 0 | 0
10352 | РП 18н ПС Центральная | филиал ПАО "Россети Центр" - "Белгородэнерго" | Белгородская область | Старооскольский городской округ | 10 | 1.26 | 0.72055 | отсутствует |  | 0.6615 | -0.059055 | 0 |  | 0 | 0 | 0 |  | 0 | 0 | 0
10353 | ЗТП 12-08 ПС Федосеевка | филиал ПАО "Россети Центр" - "Белгородэнерго" | Белгородская область | Старооскольский городской округ | 6 | 0.18 | 0.031624 | 0.15738 |  | 0.189 | 0.15738 | 0 |  | 0 | 0 | 0 |  | 0 | 0 | 0
10354 | ЗТП 12-09 ПС Федосеевка | филиал ПАО "Россети Центр" - "Белгородэнерго" | Белгородская область | Старооскольский городской округ | 6 | 0.25 | 0.075679 | 0.063675 |  | 0.2625 | 0.18682 | 0 |  | 0 | 0 | 155 | 116.25 |  | 116.25 | 0.12315
10355 | ЗТП 8-07 ПС Федосеевка | филиал ПАО "Россети Центр" - "Белгородэнерго" | Белгородская область | Старооскольский городской округ | 6 | 0.4 | 0.11281 | 0.30454 |  | 0.42 | 0.30719 | 0 |  | 0 | 0 | 5 |  | 2.5 | 2.5 | 0.0026483
10356 | ЗТП 12-18 ПС Федосеевка | филиал ПАО "Россети Центр" - "Белгородэнерго" | Белгородская область | Старооскольский городской округ | 6 | 0.25 | 0.14021 | 0.12229 |  | 0.2625 | 0.12229 | 0 |  | 0 | 0 | 0 |  | 0 | 0 | 0
10357 | ЗТП 8-05 ПС Очистные | филиал ПАО "Россети Центр" - "Белгородэнерго" | Белгородская область | Старооскольский городской округ | 6 | 0.4 | 0.057006 | 0.36299 |  | 0.42 | 0.36299 | 0 |  | 0 | 0 | 0 |  | 0 | 0 | 0
10358 | ЗТП 9-08 ПС Старый Оскол-1 | филиал ПАО "Россети Центр" - "Белгородэнерго" | Белгородская область | Старооскольский городской округ | 6 | 0.1 | 0.002304 | 0.1027 |  | 0.105 | 0.1027 | 0 |  | 0 | 0 | 0 |  | 0 | 0 | 0
10359 | ЗТП 29-02 ПС Старый Оскол-1 | филиал ПАО "Россети Центр" - "Белгородэнерго" | Белгородская область | Старооскольский городской округ | 6 | 0.18 | 0.027295 | 0.1617 |  | 0.189 | 0.1617 | 0 |  | 0 | 0 | 0 |  | 0 | 0 | 0
10360 | ЗТП 1001 ПС Старый Оскол-1 | филиал ПАО "Россети Центр" - "Белгородэнерго" | Белгородская область | Старооскольский городской округ | 6 | 0.8 | 0.436 | отсутствует |  | 0.42 | -0.016004 | 0 |  | 0 | 0 | 0 |  | 0 | 0 | 0
10361 | ЗТП 1002 ПС Старый Оскол-1 | филиал ПАО "Россети Центр" - "Белгородэнерго" | Белгородская область | Старооскольский городской округ | 6 | 0.5 | 0.39569 | отсутствует |  | 0.2625 | -0.13319 | 0 |  | 0 | 0 | 0 |  | 0 | 0 | 0
10362 | ЗТП 1003 ПС Старый Оскол-1 | филиал ПАО "Россети Центр" - "Белгородэнерго" | Белгородская область | Старооскольский городской округ | 6 | 0.5 | 0.34514 | отсутствует |  | 0.2625 | -0.082638 | 0 |  | 0 | 0 | 0 |  | 0 | 0 | 0
10363 | ЗТП 1004 ПС Старый Оскол-1 | филиал ПАО "Россети Центр" - "Белгородэнерго" | Белгородская область | Старооскольский городской округ | 6 | 0.5 | 0.45045 | отсутствует |  | 0.2625 | -0.18795 | 0 |  | 0 | 0 | 0 |  | 0 | 0 | 0
10364 | ЗТП 1005 ПС Старый Оскол-1 | филиал ПАО "Россети Центр" - "Белгородэнерго" | Белгородская область | Старооскольский городской округ | 6 | 0.34 | 0.202 | отсутствует |  | 0.168 | -0.034 | 0 |  | 0 | 0 | 0 |  | 0 | 0 | 0
10365 | ЗТП 1006 ПС Старый Оскол-1 | филиал ПАО "Россети Центр" - "Белгородэнерго" | Белгородская область | Старооскольский городской округ | 6 | 1.26 | 0.83867 | отсутствует |  | 0.6615 | -0.17717 | 0 |  | 0 | 0 | 0 |  | 0 | 0 | 0
10366 | ЗТП 1007 ПС Старый Оскол-1 | филиал ПАО "Россети Центр" - "Белгородэнерго" | Белгородская область | Старооскольский городской округ | 6 | 0.5 | 0.33651 | отсутствует |  | 0.2625 | -0.074008 | 0 |  | 0 | 0 | 0 |  | 0 | 0 | 0
10367 | ЗТП 1008 ПС Старый Оскол-1 | филиал ПАО "Россети Центр" - "Белгородэнерго" | Белгородская область | Старооскольский городской округ | 6 | 0.5 | 0.44873 | отсутствует |  | 0.2625 | -0.18623 | 0 |  | 0 | 0 | 0 |  | 0 | 0 | 0
10368 | ЗТП 1009 ПС Старый Оскол-1 | филиал ПАО "Россети Центр" - "Белгородэнерго" | Белгородская область | Старооскольский городской округ | 6 | 0.5 | 0.35347 | отсутствует |  | 0.2625 | -0.090968 | 0 |  | 0 | 0 | 0 |  | 0 | 0 | 0
10369 | ЗТП 1010 ПС Старый Оскол-1 | филиал ПАО "Россети Центр" - "Белгородэнерго" | Белгородская область | Старооскольский городской округ | 6 | 0.41 | 0.182 | отсутствует |  | 0.168 | -0.014 | 0 |  | 0 | 0 | 0 |  | 0 | 0 | 0
10370 | ЗТП 1011 ПС Старый Оскол-1 | филиал ПАО "Россети Центр" - "Белгородэнерго" | Белгородская область | Старооскольский городской округ | 6 | 0.8 | 0.43223 | отсутствует |  | 0.42 | -0.012229 | 0 |  | 0 | 0 | 0 |  | 0 | 0 | 0
10371 | ЗТП 1101 ПС Старый Оскол-1 | филиал ПАО "Россети Центр" - "Белгородэнерго" | Белгородская область | Старооскольский городской округ | 6 | 0.8 | 0.283 | 0.025771 |  | 0.42 | 0.137 | 0 |  | 0 | 0 | 140 | 105 |  | 105 | 0.11123
10372 | ЗТП 1102 ПС Старый Оскол-1 | филиал ПАО "Россети Центр" - "Белгородэнерго" | Белгородская область | Старооскольский городской округ | 6 | 0.8 | 0.51474 | отсутствует |  | 0.42 | -0.094741 | 0 |  | 0 | 0 | 0 |  | 0 | 0 | 0
10373 | ЗТП 1103 ПС Старый Оскол-1 | филиал ПАО "Россети Центр" - "Белгородэнерго" | Белгородская область | Старооскольский городской округ | 6 | 1.26 | 0.69903 | отсутствует |  | 0.6615 | -0.037526 | 0 |  | 0 | 0 | 0 |  | 0 | 0 | 0
10374 | ЗТП 1104 ПС Старый Оскол-1 | филиал ПАО "Россети Центр" - "Белгородэнерго" | Белгородская область | Старооскольский городской округ | 6 | 0.5 | 0.39935 | отсутствует |  | 0.2625 | -0.13685 | 0 |  | 0 | 0 | 0 |  | 0 | 0 | 0
10375 | ЗТП 1105 ПС Старый Оскол-1 | филиал ПАО "Россети Центр" - "Белгородэнерго" | Белгородская область | Старооскольский городской округ | 6 | 0.8 | 0.47717 | отсутствует |  | 0.42 | -0.05717 | 0 |  | 0 | 0 | 0 |  | 0 | 0 | 0
10376 | ЗТП 1106 ПС Старый Оскол-1 | филиал ПАО "Россети Центр" - "Белгородэнерго" | Белгородская область | Старооскольский городской округ | 6 | 1.26 | 0.69046 | отсутствует |  | 0.6615 | -0.028965 | 0 |  | 0 | 0 | 0 |  | 0 | 0 | 0
10377 | ЗТП 1108 ПС Старый Оскол-1 | филиал ПАО "Россети Центр" - "Белгородэнерго" | Белгородская область | Старооскольский городской округ | 6 | 0.8 | 0.42805 | отсутствует |  | 0.42 | -0.008054 | 0 |  | 0 | 0 | 8 |  | 4 | 4 | 0.0042373
10378 | ЗТП 1109 ПС Старый Оскол-1 | филиал ПАО "Россети Центр" - "Белгородэнерго" | Белгородская область | Старооскольский городской округ | 6 | 0.5 | 0.28133 | отсутствует |  | 0.2625 | -0.01883 | 0 |  | 0 | 0 | 0 |  | 0 | 0 | 0
10379 | ЗТП 1201 ПС Казацкие Бугры | филиал ПАО "Россети Центр" - "Белгородэнерго" | Белгородская область | Старооскольский городской округ | 6 | 0.8 | 0.47934 | отсутствует |  | 0.42 | -0.059341 | 0 |  | 0 | 0 | 0 |  | 0 | 0 | 0
10380 | ЗТП 1202 ПС Казацкие Бугры | филиал ПАО "Россети Центр" - "Белгородэнерго" | Белгородская область | Старооскольский городской округ | 6 | 0.96 | 0.525 | отсутствует | 400+560 | 0.42 | -0.105 | 0 |  | 0 | 0 | 0 |  | 0 | 0 | 0
10381 | ЗТП 1203 ПС Казацкие Бугры | филиал ПАО "Россети Центр" - "Белгородэнерго" | Белгородская область | Старооскольский городской округ | 6 | 0.8 | 0.49903 | отсутствует |  | 0.42 | -0.079027 | 0 |  | 0 | 0 | 0 |  | 0 | 0 | 0
10382 | ЗТП 1205 ПС Казацкие Бугры | филиал ПАО "Россети Центр" - "Белгородэнерго" | Белгородская область | Старооскольский городской округ | 6 | 1.26 | 0.9074 | отсутствует |  | 0.6615 | -0.2459 | 0 |  | 0 | 0 | 0 |  | 0 | 0 | 0
10383 | ЗТП 1301 ПС Казацкие Бугры | филиал ПАО "Россети Центр" - "Белгородэнерго" | Белгородская область | Старооскольский городской округ | 6 | 0.8 | 0.321 | 0.075165 |  | 0.42 | 0.099 | 30 | 22.5 |  | 22.5 | 0 |  | 0 | 0 | 0.023835
10384 | ЗТП 1302 ПС Казацкие Бугры | филиал ПАО "Россети Центр" - "Белгородэнерго" | Белгородская область | Старооскольский городской округ | 6 | 0.8 | 0.55185 | отсутствует |  | 0.42 | -0.13185 | 0 |  | 0 | 0 | 0 |  | 0 | 0 | 0
10385 | ЗТП 1303 ПС Казацкие Бугры | филиал ПАО "Россети Центр" - "Белгородэнерго" | Белгородская область | Старооскольский городской округ | 6 | 0.8 | 0.55062 | отсутствует |  | 0.42 | -0.13062 | 0 |  | 0 | 0 | 0 |  | 0 | 0 | 0
10386 | ЗТП 1304 ПС Казацкие Бугры | филиал ПАО "Россети Центр" - "Белгородэнерго" | Белгородская область | Старооскольский городской округ | 6 | 0.5 | 0.3243 | отсутствует |  | 0.2625 | -0.061797 | 0 |  | 0 | 0 | 0 |  | 0 | 0 | 0
10387 | ЗТП 1305 ПС Казацкие Бугры | филиал ПАО "Россети Центр" - "Белгородэнерго" | Белгородская область | Старооскольский городской округ | 6 | 0.8 | 0.61198 | отсутствует |  | 0.42 | -0.19198 | 0 |  | 0 | 0 | 0 |  | 0 | 0 | 0
10388 | ЗТП 1306 ПС Казацкие Бугры | филиал ПАО "Россети Центр" - "Белгородэнерго" | Белгородская область | Старооскольский городской округ | 6 | 1.26 | 0.77697 | отсутствует |  | 0.6615 | -0.11547 | 0 |  | 0 | 0 | 0 |  | 0 | 0 | 0
10389 | ЗТП 1307 ПС Казацкие Бугры | филиал ПАО "Россети Центр" - "Белгородэнерго" | Белгородская область | Старооскольский городской округ | 6 | 1.26 | 0.881 | отсутствует |  | 0.6615 | -0.2195 | 0 |  | 0 | 0 | 0 |  | 0 | 0 | 0
10390 | ЗТП 1308 ПС Казацкие Бугры | филиал ПАО "Россети Центр" - "Белгородэнерго" | Белгородская область | Старооскольский городской округ | 6 | 1.26 | 0.63 | 0.0315 |  | 0.6615 | 0.0315 | 0 |  | 0 | 0 | 0 |  | 0 | 0 | 0
10391 | ЗТП 1401 ПС Старый Оскол-1 | филиал ПАО "Россети Центр" - "Белгородэнерго" | Белгородская область | Старооскольский городской округ | 6 | 0.8 | 0.43243 | отсутствует |  | 0.42 | -0.012433 | 0 |  | 0 | 0 | 0.3 |  | 0.15 | 0.15 | 0.0001589
10392 | ЗТП 1402 ПС Старый Оскол-1 | филиал ПАО "Россети Центр" - "Белгородэнерго" | Белгородская область | Старооскольский городской округ | 6 | 0.8 | 0.45861 | отсутствует |  | 0.42 | -0.038607 | 0 |  | 0 | 0 | 0 |  | 0 | 0 | 0
10393 | ЗТП 1403 ПС Старый Оскол-1 | филиал ПАО "Россети Центр" - "Белгородэнерго" | Белгородская область | Старооскольский городской округ | 6 | 1.03 | 0.76764 | отсутствует |  | 0.42 | -0.34764 | 0 |  | 0 | 0 | 0 |  | 0 | 0 | 0
10394 | ЗТП 1404 ПС Старый Оскол-1 | филиал ПАО "Россети Центр" - "Белгородэнерго" | Белгородская область | Старооскольский городской округ | 6 | 0.715 | 0.33296 | отсутствует |  | 0.33075 | -0.002208 | 0 |  | 0 | 0 | 0 |  | 0 | 0 | 0
10395 | ЗТП 2101 ПС Старый Оскол-1 | филиал ПАО "Россети Центр" - "Белгородэнерго" | Белгородская область | Старооскольский городской округ | 6 | 1.03 | 0.70245 | отсутствует |  | 0.42 | -0.28245 | 0 |  | 0 | 0 | 0 |  | 0 | 0 | 0
10396 | ЗТП 2102 ПС Старый Оскол-1 | филиал ПАО "Россети Центр" - "Белгородэнерго" | Белгородская область | Старооскольский городской округ | 6 | 1.26 | 0.7006 | отсутствует |  | 0.6615 | -0.039098 | 0 |  | 0 | 0 | 0 |  | 0 | 0 | 0
10397 | ЗТП 2103 ПС Старый Оскол-1 | филиал ПАО "Россети Центр" - "Белгородэнерго" | Белгородская область | Старооскольский городской округ | 6 | 0.715 | 0.234 | 0.09675 |  | 0.33075 | 0.09675 | 0 |  | 0 | 0 | 0 |  | 0 | 0 | 0
10398 | ЗТП 2104 ПС Старый Оскол-1 | филиал ПАО "Россети Центр" - "Белгородэнерго" | Белгородская область | Старооскольский городской округ | 6 | 0.8 | 0.44705 | отсутствует |  | 0.42 | -0.027047 | 0 |  | 0 | 0 | 0 |  | 0 | 0 | 0
10399 | ЗТП 81 ПС Старый Оскол-1 | филиал ПАО "Россети Центр" - "Белгородэнерго" | Белгородская область | Старооскольский городской округ | 6 | 1.26 | 0.64992 | 0.011576 |  | 0.6615 | 0.011576 | 0 |  | 0 | 0 | 0 |  | 0 | 0 | 0
10400 | ЗТП 82 ПС Старый Оскол-1 | филиал ПАО "Россети Центр" - "Белгородэнерго" | Белгородская область | Старооскольский городской округ | 6 | 0.8 | 0.44232 | отсутствует |  | 0.42 | -0.022319 | 0 |  | 0 | 0 | 0 |  | 0 | 0 | 0
10401 | ЗТП 83 ПС Старый Оскол-1 | филиал ПАО "Россети Центр" - "Белгородэнерго" | Белгородская область | Старооскольский городской округ | 6 | 1.26 | 0.63875 | 0.022749 |  | 0.6615 | 0.022749 | 0 |  | 0 | 0 | 0 |  | 0 | 0 | 0
10402 | ЗТП 801 ПС Старый Оскол-1 | филиал ПАО "Россети Центр" - "Белгородэнерго" | Белгородская область | Старооскольский городской округ | 6 | 0.5 | 0.29386 | отсутствует |  | 0.2625 | -0.03136 | 0 |  | 0 | 0 | 0 |  | 0 | 0 | 0
10403 | ЗТП 802 ПС Старый Оскол-1 | филиал ПАО "Россети Центр" - "Белгородэнерго" | Белгородская область | Старооскольский городской округ | 6 | 0.65 | 0.34647 | отсутствует |  | 0.2625 | -0.083975 | 0 |  | 0 | 0 | 0 |  | 0 | 0 | 0
10404 | ЗТП 803 ПС Старый Оскол-1 | филиал ПАО "Россети Центр" - "Белгородэнерго" | Белгородская область | Старооскольский городской округ | 6 | 0.8 | 0.67405 | отсутствует |  | 0.42 | -0.25405 | 0 |  | 0 | 0 | 0 |  | 0 | 0 | 0
10405 | ЗТП 804 ПС Старый Оскол-1 | филиал ПАО "Россети Центр" - "Белгородэнерго" | Белгородская область | Старооскольский городской округ | 6 | 1.03 | 0.48152 | отсутствует |  | 0.42 | -0.061524 | 0 |  | 0 | 0 | 0 |  | 0 | 0 | 0
10406 | ЗТП 805 ПС Старый Оскол-1 | филиал ПАО "Россети Центр" - "Белгородэнерго" | Белгородская область | Старооскольский городской округ | 6 | 1.26 | 0.599 | 0.028337 |  | 0.6615 | 0.0625 | 0 |  | 0 | 0 | 43 | 32.25 |  | 32.25 | 0.034163
10407 | ЗТП 806 ПС Старый Оскол-1 | филиал ПАО "Россети Центр" - "Белгородэнерго" | Белгородская область | Старооскольский городской округ | 6 | 0.8 | 0.42518 | отсутствует |  | 0.42 | -0.005175 | 0 |  | 0 | 0 | 0 |  | 0 | 0 | 0
10408 | ЗТП 807 ПС Старый Оскол-1 | филиал ПАО "Россети Центр" - "Белгородэнерго" | Белгородская область | Старооскольский городской округ | 6 | 0.41 | 0.214 | отсутствует |  | 0.168 | -0.046 | 0 |  | 0 | 0 | 0 |  | 0 | 0 | 0
10409 | ЗТП 901 ПС Старый Оскол-1 | филиал ПАО "Россети Центр" - "Белгородэнерго" | Белгородская область | Старооскольский городской округ | 6 | 1.03 | 0.87823 | отсутствует |  | 0.42 | -0.45823 | 0 |  | 0 | 0 | 0 |  | 0 | 0 | 0
10410 | ЗТП 902 ПС Старый Оскол-1 | филиал ПАО "Россети Центр" - "Белгородэнерго" | Белгородская область | Старооскольский городской округ | 6 | 0.8 | 0.46977 | отсутствует |  | 0.42 | -0.049768 | 0 |  | 0 | 0 | 0 |  | 0 | 0 | 0
10411 | ЗТП 903 ПС Старый Оскол-1 | филиал ПАО "Россети Центр" - "Белгородэнерго" | Белгородская область | Старооскольский городской округ | 6 | 1.03 | 0.6806 | отсутствует |  | 0.42 | -0.2606 | 0 |  | 0 | 0 | 0 |  | 0 | 0 | 0
10412 | ЗТП 904 ПС Старый Оскол-1 | филиал ПАО "Россети Центр" - "Белгородэнерго" | Белгородская область | Старооскольский городской округ | 6 | 0.65 | 0.5451 | отсутствует |  | 0.2625 | -0.2826 | 0 |  | 0 | 0 | 0 |  | 0 | 0 | 0
10413 | ЗТП 905 ПС Старый Оскол-1 | филиал ПАО "Россети Центр" - "Белгородэнерго" | Белгородская область | Старооскольский городской округ | 6 | 1.03 | 0.73224 | отсутствует |  | 0.42 | -0.31224 | 0 |  | 0 | 0 | 0 |  | 0 | 0 | 0
10414 | ЗТП 906 ПС Старый Оскол-1 | филиал ПАО "Россети Центр" - "Белгородэнерго" | Белгородская область | Старооскольский городской округ | 6 | 1.26 | 0.83752 | отсутствует |  | 0.6615 | -0.17602 | 0 |  | 0 | 0 | 0 |  | 0 | 0 | 0
10415 | ЗТП 9 ПС Старый Оскол-2 | филиал ПАО "Россети Центр" - "Белгородэнерго" | Белгородская область | Старооскольский городской округ | 6 | 0.32 | 0.16544 | 0.002556 |  | 0.168 | 0.002556 | 0 |  | 0 | 0 | 0 |  | 0 | 0 | 0
10416 | ЗТП 16 ПС Старый Оскол-2 | филиал ПАО "Россети Центр" - "Белгородэнерго" | Белгородская область | Старооскольский городской округ | 6 | 0.4 | 0.087434 | 0.33257 |  | 0.42 | 0.33257 | 0 |  | 0 | 0 | 0 |  | 0 | 0 | 0
10417 | ЗТП 77 ПС Старый Оскол-1 | филиал ПАО "Россети Центр" - "Белгородэнерго" | Белгородская область | Старооскольский городской округ | 6 | 0.8 | 0.598 | отсутствует |  | 0.42 | -0.178 | 0 |  | 0 | 0 | 0 |  | 0 | 0 | 0
10418 | ЗТП 79 ПС Очистные | филиал ПАО "Россети Центр" - "Белгородэнерго" | Белгородская область | Старооскольский городской округ | 6 | 0.25 | 0.044885 | 0.21762 |  | 0.2625 | 0.21762 | 0 |  | 0 | 0 | 0 |  | 0 | 0 | 0
10419 | ЗТП 120 ПС Старый Оскол-1 | филиал ПАО "Россети Центр" - "Белгородэнерго" | Белгородская область | Старооскольский городской округ | 6 | 1.26 | 0.69242 | отсутствует |  | 0.6615 | -0.030919 | 0 |  | 0 | 0 | 0 |  | 0 | 0 | 0
10420 | ЗТП 137 ПС Старый Оскол-1 | филиал ПАО "Россети Центр" - "Белгородэнерго" | Белгородская область | Старооскольский городской округ | 6 | 0.8 | 0.306 | 0.11024 |  | 0.42 | 0.114 | 0 |  | 0 | 0 | 7.1 |  | 3.55 | 3.55 | 0.0037606
10421 | ЗТП 141 ПС Старый Оскол-1 | филиал ПАО "Россети Центр" - "Белгородэнерго" | Белгородская область | Старооскольский городской округ | 6 | 1.26 | 0.81934 | отсутствует |  | 0.6615 | -0.15784 | 0 |  | 0 | 0 | 0 |  | 0 | 0 | 0
10422 | ЗТП 142 ПС Очистные | филиал ПАО "Россети Центр" - "Белгородэнерго" | Белгородская область | Старооскольский городской округ | 6 | 0.5 | 0.38192 | отсутствует |  | 0.2625 | -0.11942 | 0 |  | 0 | 0 | 0 |  | 0 | 0 | 0
10423 | ЗТП 143 ПС Старый Оскол-1 | филиал ПАО "Россети Центр" - "Белгородэнерго" | Белгородская область | Старооскольский городской округ | 6 | 1.26 | 0.69383 | отсутствует |  | 0.6615 | -0.032334 | 0 |  | 0 | 0 | 0 |  | 0 | 0 | 0
10424 | ЗТП 146 ПС Очистные | филиал ПАО "Россети Центр" - "Белгородэнерго" | Белгородская область | Старооскольский городской округ | 6 | 0.8 | 0.46249 | отсутствует |  | 0.42 | -0.04249 | 0 |  | 0 | 0 | 0 |  | 0 | 0 | 0
10425 | ЗТП 147 ПС Очистные | филиал ПАО "Россети Центр" - "Белгородэнерго" | Белгородская область | Старооскольский городской округ | 6 | 0.8 | 0.41694 | 0.00306 |  | 0.42 | 0.00306 | 0 |  | 0 | 0 | 0 |  | 0 | 0 | 0
10426 | ЗТП 149 ПС Очистные | филиал ПАО "Россети Центр" - "Белгородэнерго" | Белгородская область | Старооскольский городской округ | 6 | 0.8 | 0.50942 | отсутствует |  | 0.42 | -0.08942 | 0 |  | 0 | 0 | 0 |  | 0 | 0 | 0
10427 | ЗТП 151 ПС Очистные | филиал ПАО "Россети Центр" - "Белгородэнерго" | Белгородская область | Старооскольский городской округ | 6 | 0.8 | 0.299 | 0.11306 |  | 0.42 | 0.121 | 0 |  | 0 | 0 | 15 |  | 7.5 | 7.5 | 0.0079449
10428 | ЗТП 152 ПС Очистные | филиал ПАО "Россети Центр" - "Белгородэнерго" | Белгородская область | Старооскольский городской округ | 6 | 0.5 | 0.29146 | отсутствует |  | 0.2625 | -0.02896 | 0 |  | 0 | 0 | 0 |  | 0 | 0 | 0
10429 | ЗТП 163 ПС Старый Оскол-1 | филиал ПАО "Россети Центр" - "Белгородэнерго" | Белгородская область | Старооскольский городской округ | 6 | 0.5 | 0.32712 | отсутствует |  | 0.2625 | -0.064623 | 0 |  | 0 | 0 | 0 |  | 0 | 0 | 0
10430 | ЗТП 164 ПС Очистные | филиал ПАО "Россети Центр" - "Белгородэнерго" | Белгородская область | Старооскольский городской округ | 6 | 0.8 | 0.43951 | отсутствует |  | 0.42 | -0.019514 | 0 |  | 0 | 0 | 0 |  | 0 | 0 | 0
10431 | ЗТП 156 ПС Очистные | филиал ПАО "Россети Центр" - "Белгородэнерго" | Белгородская область | Старооскольский городской округ | 6 | 1.26 | 0.948 | отсутствует |  | 0.6615 | -0.2865 | 0 |  | 0 | 0 | 0 |  | 0 | 0 | 0
10432 | ЗТП 157 ПС Очистные | филиал ПАО "Россети Центр" - "Белгородэнерго" | Белгородская область | Старооскольский городской округ | 6 | 1.26 | 0.917 | отсутствует |  | 0.6615 | -0.2555 | 0 |  | 0 | 0 | 0 |  | 0 | 0 | 0
10433 | КТП 17 ПС Казацкие Бугры | филиал ПАО "Россети Центр" - "Белгородэнерго" | Белгородская область | Старооскольский городской округ | 6 | 0.25 | 0.070956 | 0.19154 |  | 0.2625 | 0.19154 | 0 |  | 0 | 0 | 0 |  | 0 | 0 | 0
10434 | ЗТП 223 ПС Очистные | филиал ПАО "Россети Центр" - "Белгородэнерго" | Белгородская область | Старооскольский городской округ | 6 | 0.1 | 0.047278 | 0.057722 |  | 0.105 | 0.057722 | 0 |  | 0 | 0 | 0 |  | 0 | 0 | 0
10435 | ЗТП 224 ПС Очистные | филиал ПАО "Россети Центр" - "Белгородэнерго" | Белгородская область | Старооскольский городской округ | 6 | 0.1 | 0.052342 | 0.052658 |  | 0.105 | 0.052658 | 0 |  | 0 | 0 | 0 |  | 0 | 0 | 0
10436 | ЗТП 226 ПС Очистные | филиал ПАО "Россети Центр" - "Белгородэнерго" | Белгородская область | Старооскольский городской округ | 6 | 0.1 | 0.042506 | 0.062494 |  | 0.105 | 0.062494 | 0 |  | 0 | 0 | 0 |  | 0 | 0 | 0
10437 | ЗТП 227 ПС Очистные | филиал ПАО "Россети Центр" - "Белгородэнерго" | Белгородская область | Старооскольский городской округ | 6 | 0.063 | 0.020344 | 0.045806 |  | 0.06615 | 0.045806 | 0 |  | 0 | 0 | 0 |  | 0 | 0 | 0
10438 | ЗТП 228 ПС Очистные | филиал ПАО "Россети Центр" - "Белгородэнерго" | Белгородская область | Старооскольский городской округ | 6 | 0.1 | 0.020022 | 0.084978 |  | 0.105 | 0.084978 | 0 |  | 0 | 0 | 0 |  | 0 | 0 | 0
10439 | ЗТП 229 ПС Очистные | филиал ПАО "Россети Центр" - "Белгородэнерго" | Белгородская область | Старооскольский городской округ | 6 | 0.063 | 0.055331 | 0.010819 |  | 0.06615 | 0.010819 | 0 |  | 0 | 0 | 0 |  | 0 | 0 | 0
10440 | ЗТП 230 ПС Очистные | филиал ПАО "Россети Центр" - "Белгородэнерго" | Белгородская область | Старооскольский городской округ | 6 | 0.063 | 0.029701 | 0.036449 |  | 0.06615 | 0.036449 | 0 |  | 0 | 0 | 0 | 0 | 0 | 0 | 0
10441 | ЗТП 4 ПС Старый Оскол-2 | филиал ПАО "Россети Центр" - "Белгородэнерго" | Белгородская область | Старооскольский городской округ | 6 | 1.03 | 0.72205 | отсутствует |  | 0.42 | -0.30205 | 0 |  | 0 | 0 | 0 |  | 0 | 0 | 0
10442 | ЗТП 5 ПС Старый Оскол-2 | филиал ПАО "Россети Центр" - "Белгородэнерго" | Белгородская область | Старооскольский городской округ | 6 | 0.4 | 0.084395 | 0.3356 |  | 0.42 | 0.3356 | 0 |  | 0 | 0 | 0 |  | 0 | 0 | 0
10443 | ЗТП 6 ПС Старый Оскол-2 | филиал ПАО "Россети Центр" - "Белгородэнерго" | Белгородская область | Старооскольский городской округ | 6 | 0.8 | 0.59825 | отсутствует |  | 0.42 | -0.17825 | 0 |  | 0 | 0 | 0 |  | 0 | 0 | 0
10444 | ЗТП 7 ПС Старый Оскол-2 | филиал ПАО "Россети Центр" - "Белгородэнерго" | Белгородская область | Старооскольский городской округ | 6 | 0.2 | 0.169 | отсутствует |  | 0.105 | -0.064 | 0 |  | 0 | 0 | 0 |  | 0 | 0 | 0
10445 | ЗТП 10 ПС Старый Оскол-2 | филиал ПАО "Россети Центр" - "Белгородэнерго" | Белгородская область | Старооскольский городской округ | 6 | 0.2 | 0.098847 | 0.006153 |  | 0.105 | 0.006153 | 0 |  | 0 | 0 | 0 |  | 0 | 0 | 0
10446 | ЗТП 11 ПС Привокзальная | филиал ПАО "Россети Центр" - "Белгородэнерго" | Белгородская область | Старооскольский городской округ | 6 | 0.5 | 0.35747 | отсутствует |  | 0.2625 | -0.094967 | 0 |  | 0 | 0 | 0 |  | 0 | 0 | 0
10447 | ЗТП 13 ПС Старый Оскол-2 | филиал ПАО "Россети Центр" - "Белгородэнерго" | Белгородская область | Старооскольский городской округ | 6 | 0.4 | 0.11389 | 0.30611 |  | 0.42 | 0.30611 | 0 |  | 0 | 0 | 0 |  | 0 | 0 | 0
10448 | ЗТП 15 ПС Привокзальная | филиал ПАО "Россети Центр" - "Белгородэнерго" | Белгородская область | Старооскольский городской округ | 6 | 1.03 | 0.74616 | отсутствует |  | 0.42 | -0.32616 | 0 |  | 0 | 0 | 0 |  | 0 | 0 | 0
10449 | ЗТП 24 ПС Старый Оскол-2 | филиал ПАО "Россети Центр" - "Белгородэнерго" | Белгородская область | Старооскольский городской округ | 6 | 0.8 | 0.277 | 0.14189 |  | 0.42 | 0.143 | 0 |  | 0 | 0 | 2.1 |  | 1.05 | 1.05 | 0.0011123
10450 | ЗТП 25 ПС Старый Оскол-2 | филиал ПАО "Россети Центр" - "Белгородэнерго" | Белгородская область | Старооскольский городской округ | 6 | 0.32 | 0.075859 | 0.092141 |  | 0.168 | 0.092141 | 0 |  | 0 | 0 | 0 |  | 0 | 0 | 0
10451 | ЗТП 26 ПС Привокзальная | филиал ПАО "Россети Центр" - "Белгородэнерго" | Белгородская область | Старооскольский городской округ | 6 | 0.8 | 0.3 | 0.1147 |  | 0.42 | 0.12 | 0 |  | 0 | 0 | 10 |  | 5 | 5 | 0.0052966
10452 | ЗТП 27 ПС Привокзальная | филиал ПАО "Россети Центр" - "Белгородэнерго" | Белгородская область | Старооскольский городской округ | 6 | 0.8 | 0.55584 | отсутствует |  | 0.42 | -0.13584 | 0 |  | 0 | 0 | 0 |  | 0 | 0 | 0
10453 | ЗТП 28 ПС Привокзальная | филиал ПАО "Россети Центр" - "Белгородэнерго" | Белгородская область | Старооскольский городской округ | 6 | 0.25 | 0.08164 | 0.18086 |  | 0.2625 | 0.18086 | 0 |  | 0 | 0 | 0 |  | 0 | 0 | 0
10454 | ЗТП 29 ПС Привокзальная | филиал ПАО "Россети Центр" - "Белгородэнерго" | Белгородская область | Старооскольский городской округ | 6 | 0.5 | 0.149 | отсутствует |  | 0.2625 | 0.1135 | 0 |  | 0 | 0 | 264.4 | 198.3 |  | 198.3 | 0.21006
10455 | ЗТП 33 ПС Казацкие Бугры | филиал ПАО "Россети Центр" - "Белгородэнерго" | Белгородская область | Старооскольский городской округ | 6 | 0.4 | 0.084056 | 0.33594 |  | 0.42 | 0.33594 | 0 |  | 0 | 0 | 0 |  | 0 | 0 | 0
10456 | ЗТП 34 ПС Старый Оскол-2 | филиал ПАО "Россети Центр" - "Белгородэнерго" | Белгородская область | Старооскольский городской округ | 6 | 1.26 | 0.68953 | отсутствует |  | 0.6615 | -0.028028 | 0 |  | 0 | 0 | 0 |  | 0 | 0 | 0
10457 | ЗТП 37 ПС Старый Оскол-2 | филиал ПАО "Россети Центр" - "Белгородэнерго" | Белгородская область | Старооскольский городской округ | 6 | 0.4 | 0.10375 | 0.31625 |  | 0.42 | 0.31625 | 0 |  | 0 | 0 | 0 |  | 0 | 0 | 0
10458 | ЗТП 38 ПС Казацкие Бугры | филиал ПАО "Россети Центр" - "Белгородэнерго" | Белгородская область | Старооскольский городской округ | 6 | 0.63 | 0.086918 | 0.57458 |  | 0.6615 | 0.57458 | 0 |  | 0 | 0 | 0 |  | 0 | 0 | 0
10459 | ЗТП 39 ПС Старый Оскол-2 | филиал ПАО "Россети Центр" - "Белгородэнерго" | Белгородская область | Старооскольский городской округ | 6 | 0.5 | 0.29663 | отсутствует |  | 0.2625 | -0.034126 | 0 |  | 0 | 0 | 0 |  | 0 | 0 | 0
10460 | ЗТП 41 ПС Старый Оскол-2 | филиал ПАО "Россети Центр" - "Белгородэнерго" | Белгородская область | Старооскольский городской округ | 6 | 0.8 | 0.47445 | отсутствует |  | 0.42 | -0.054452 | 0 |  | 0 | 0 | 0 |  | 0 | 0 | 0
10461 | ЗТП 45 ПС Старый Оскол-2 | филиал ПАО "Россети Центр" - "Белгородэнерго" | Белгородская область | Старооскольский городской округ | 6 | 0.4 | 0.068348 | 0.35165 |  | 0.42 | 0.35165 | 0 |  | 0 | 0 | 0 |  | 0 | 0 | 0
10462 | ЗТП 47 ПС Старый Оскол-2 | филиал ПАО "Россети Центр" - "Белгородэнерго" | Белгородская область | Старооскольский городской округ | 6 | 0.2 | 0.11108 | отсутствует |  | 0.105 | -0.006082 | 0 |  | 0 | 0 | 0 |  | 0 | 0 | 0
10463 | ЗТП 50 ПС Старый Оскол-2 | филиал ПАО "Россети Центр" - "Белгородэнерго" | Белгородская область | Старооскольский городской округ | 6 | 0.25 | 0.1534 | 0.1091 |  | 0.2625 | 0.1091 | 0 |  | 0 | 0 | 0 |  | 0 | 0 | 0
10464 | ЗТП 55 ПС Старый Оскол-2 | филиал ПАО "Россети Центр" - "Белгородэнерго" | Белгородская область | Старооскольский городской округ | 6 | 0.8 | 0.317 | 0.063275 |  | 0.42 | 0.103 | 0 |  | 0 | 0 | 50 | 37.5 |  | 37.5 | 0.039725
10465 | ЗТП 59 ПС Старый Оскол-2 | филиал ПАО "Россети Центр" - "Белгородэнерго" | Белгородская область | Старооскольский городской округ | 6 | 0.41 | 0.164 | 0.004 |  | 0.168 | 0.004 | 0 |  | 0 | 0 | 0 |  | 0 | 0 | 0
10466 | ЗТП 60 ПС Старый Оскол-2 | филиал ПАО "Россети Центр" - "Белгородэнерго" | Белгородская область | Старооскольский городской округ | 6 | 0.5 | 0.28582 | отсутствует |  | 0.2625 | -0.023322 | 0 |  | 0 | 0 | 0 |  | 0 | 0 | 0
10467 | ЗТП 86 ПС Казацкие Бугры | филиал ПАО "Россети Центр" - "Белгородэнерго" | Белгородская область | Старооскольский городской округ | 6 | 1.63 | 0.272 | 0.3895 |  | 0.6615 | 0.3895 | 0 |  | 0 | 0 | 0 |  | 0 | 0 | 0
10468 | ЗТП 87 ПС Казацкие Бугры | филиал ПАО "Россети Центр" - "Белгородэнерго" | Белгородская область | Старооскольский городской округ | 6 | 0.63 | 0.005512 | 0.64804 |  | 0.6615 | 0.65599 | 0 |  | 0 | 0 | 15 |  | 7.5 | 7.5 | 0.0079449
10469 | ЗТП 88 ПС Старый Оскол-2 | филиал ПАО "Россети Центр" - "Белгородэнерго" | Белгородская область | Старооскольский городской округ | 6 | 0.8 | 0.44201 | отсутствует |  | 0.42 | -0.022009 | 0 |  | 0 | 0 | 0 |  | 0 | 0 | 0
10470 | КТП 96 ПС Привокзальная | филиал ПАО "Россети Центр" - "Белгородэнерго" | Белгородская область | Старооскольский городской округ | 6 | 0.25 | 0.070086 | 0.19241 |  | 0.2625 | 0.19241 | 0 |  | 0 | 0 | 0 |  | 0 | 0 | 0
10471 | КТП 97 ПС Привокзальная | филиал ПАО "Россети Центр" - "Белгородэнерго" | Белгородская область | Старооскольский городской округ | 6 | 0.4 | 0.0351 | 0.3849 |  | 0.42 | 0.3849 | 0 |  | 0 | 0 | 0 |  | 0 | 0 | 0
10472 | ЗТП 102 ПС Привокзальная | филиал ПАО "Россети Центр" - "Белгородэнерго" | Белгородская область | Старооскольский городской округ | 6 | 0.96 | 0.57266 | отсутствует | 400+560 | 0.42 | -0.15266 | 0 |  | 0 | 0 | 0 |  | 0 | 0 | 0
10473 | ЗТП 104 ПС Казацкие Бугры | филиал ПАО "Россети Центр" - "Белгородэнерго" | Белгородская область | Старооскольский городской округ | 6 | 0.8 | 0.367 | отсутствует |  | 0.42 | 0.053 | 0 |  | 0 | 0 | 135 | 101.25 |  | 101.25 | 0.10726
10474 | ЗТП 105 ПС Казацкие Бугры | филиал ПАО "Россети Центр" - "Белгородэнерго" | Белгородская область | Старооскольский городской округ | 6 | 0.57 | 0.27157 | отсутствует |  | 0.2625 | -0.00907 | 0 |  | 0 | 0 | 0 |  | 0 | 0 | 0
10475 | ЗТП 106 ПС Старый Оскол-2 | филиал ПАО "Россети Центр" - "Белгородэнерго" | Белгородская область | Старооскольский городской округ | 6 | 0.5 | 0.28576 | отсутствует |  | 0.2625 | -0.023259 | 0 |  | 0 | 0 | 0 |  | 0 | 0 | 0
10476 | ЗТП 107 ПС Старый Оскол-2 | филиал ПАО "Россети Центр" - "Белгородэнерго" | Белгородская область | Старооскольский городской округ | 6 | 0.4 | 0.06159 | 0.35841 |  | 0.42 | 0.35841 | 0 |  | 0 | 0 | 0 |  | 0 | 0 | 0
10477 | ЗТП 110 ПС Старый Оскол-2 | филиал ПАО "Россети Центр" - "Белгородэнерго" | Белгородская область | Старооскольский городской округ | 6 | 0.8 | 0.37 | 0.047352 |  | 0.42 | 0.05 | 0 |  | 0 | 0 | 5 |  | 2.5 | 2.5 | 0.0026483
10478 | ЗТП 114 ПС Казацкие Бугры | филиал ПАО "Россети Центр" - "Белгородэнерго" | Белгородская область | Старооскольский городской округ | 6 | 0.8 | 0.44095 | отсутствует |  | 0.42 | -0.020952 | 0 |  | 0 | 0 | 0 |  | 0 | 0 | 0
10479 | ЗТП 122 ПС Старый Оскол-2 | филиал ПАО "Россети Центр" - "Белгородэнерго" | Белгородская область | Старооскольский городской округ | 6 | 1.03 | 0.68637 | отсутствует |  | 0.42 | -0.26637 | 0 |  | 0 | 0 | 0 |  | 0 | 0 | 0
10480 | ЗТП 128 ПС Старый Оскол-2 | филиал ПАО "Россети Центр" - "Белгородэнерго" | Белгородская область | Старооскольский городской округ | 6 | 0.4 | 0.09179 | 0.32821 |  | 0.42 | 0.32821 | 0 |  | 0 | 0 | 0 |  | 0 | 0 | 0
10481 | ЗТП 134 ПС Старый Оскол-2 | филиал ПАО "Россети Центр" - "Белгородэнерго" | Белгородская область | Старооскольский городской округ | 6 | 0.32 | 0.21386 | отсутствует |  | 0.168 | -0.045865 | 0 |  | 0 | 0 | 0 |  | 0 | 0 | 0
10482 | ЗТП 135 ПС Старый Оскол-2 | филиал ПАО "Россети Центр" - "Белгородэнерго" | Белгородская область | Старооскольский городской округ | 6 | 1.26 | 0.77026 | отсутствует |  | 0.6615 | -0.10876 | 0 |  | 0 | 0 | 0 |  | 0 | 0 | 0
10483 | ЗТП 140 ПС Старый Оскол-2 | филиал ПАО "Россети Центр" - "Белгородэнерго" | Белгородская область | Старооскольский городской округ | 6 | 1.03 | 0.391 | 0.025239 |  | 0.42 | 0.029 | 0 |  | 0 | 0 | 7.1 |  | 3.55 | 3.55 | 0.0037606
10484 | ЗТП 154 УВЗ ПС Убля | филиал ПАО "Россети Центр" - "Белгородэнерго" | Белгородская область | Старооскольский городской округ | 6 | 0.1 | 0.058948 | 0.046052 |  | 0.105 | 0.046052 | 0 |  | 0 | 0 | 0 |  | 0 | 0 | 0
10485 | ЗТП 155 УВЗ ПС Убля | филиал ПАО "Россети Центр" - "Белгородэнерго" | Белгородская область | Старооскольский городской округ | 6 | 0.16 | 0.056633 | 0.11137 |  | 0.168 | 0.11137 | 0 |  | 0 | 0 | 0 |  | 0 | 0 | 0
10486 | ЗТП 158 УВЗ ПС Убля | филиал ПАО "Россети Центр" - "Белгородэнерго" | Белгородская область | Старооскольский городской округ | 6 | 0.1 | 0.02513 | 0.07987 |  | 0.105 | 0.07987 | 0 |  | 0 | 0 | 0 |  | 0 | 0 | 0
10487 | ЗТП 159 УВЗ ПС Убля | филиал ПАО "Россети Центр" - "Белгородэнерго" | Белгородская область | Старооскольский городской округ | 6 | 0.16 | 0.10092 | 0.067077 |  | 0.168 | 0.067077 | 0 |  | 0 | 0 | 0 |  | 0 | 0 | 0
10488 | ЗТП 160 УВЗ ПС Убля | филиал ПАО "Россети Центр" - "Белгородэнерго" | Белгородская область | Старооскольский городской округ | 6 | 0.1 | 0.054051 | 0.050949 |  | 0.105 | 0.050949 | 0 |  | 0 | 0 | 0 |  | 0 | 0 | 0
10489 | ЗТП 161 УВЗ ПС Убля | филиал ПАО "Россети Центр" - "Белгородэнерго" | Белгородская область | Старооскольский городской округ | 6 | 0.1 | 0.028304 | 0.076696 |  | 0.105 | 0.076696 | 0 |  | 0 | 0 | 0 |  | 0 | 0 | 0
10490 | ЗТП 162 УВЗ ПС Убля | филиал ПАО "Россети Центр" - "Белгородэнерго" | Белгородская область | Старооскольский городской округ | 6 | 0.25 | 0.057879 | 0.20462 |  | 0.2625 | 0.20462 | 0 |  | 0 | 0 | 0 |  | 0 | 0 | 0
10491 | ЗТП 148 ПС Очистные | филиал ПАО "Россети Центр" - "Белгородэнерго" | Белгородская область | Старооскольский городской округ | 6 | 0.8 | 0.47986 | отсутствует |  | 0.42 | -0.059856 | 0 |  | 0 | 0 | 0 |  | 0 | 0 | 0
10492 | ЗТП 1206 ПС Казацкие Бугры | филиал ПАО "Россети Центр" - "Белгородэнерго" | Белгородская область | Старооскольский городской округ | 6 | 0.8 | 0.40396 | 0.016039 |  | 0.42 | 0.016039 | 0 |  | 0 | 0 | 0 |  | 0 | 0 | 0
10493 | ЗТП 7-02 ПС Старый Оскол-1 | филиал ПАО "Россети Центр" - "Белгородэнерго" | Белгородская область | Старооскольский городской округ | 6 | 0.8 | 0.43175 | отсутствует |  | 0.42 | -0.01175 | 0 |  | 0 | 0 | 0 |  | 0 | 0 | 0
10494 | КТП 9-01 ПС Казацкая | филиал ПАО "Россети Центр" - "Белгородэнерго" | Белгородская область | Старооскольский городской округ | 6 | 0.1 | 0.04172 | 0.06328 |  | 0.105 | 0.06328 | 0 |  | 0 | 0 | 0 |  | 0 | 0 | 0
10495 | КТП 9-02 ПС Казацкая | филиал ПАО "Россети Центр" - "Белгородэнерго" | Белгородская область | Старооскольский городской округ | 6 | 0.1 | 0.069218 | 0.030485 |  | 0.105 | 0.035782 | 0 |  | 0 | 0 | 10 |  | 5 | 5 | 0.0052966
10496 | КТП 9-03 ПС Казацкая | филиал ПАО "Россети Центр" - "Белгородэнерго" | Белгородская область | Старооскольский городской округ | 6 | 0.1 | 0.05328 | 0.05172 |  | 0.105 | 0.05172 | 0 |  | 0 | 0 | 0 | 0 | 0 | 0 | 0
10497 | КТП 9-04 ПС Казацкая | филиал ПАО "Россети Центр" - "Белгородэнерго" | Белгородская область | Старооскольский городской округ | 6 | 0.063 | 0.00752 | 0.05863 |  | 0.06615 | 0.05863 | 0 |  | 0 | 0 | 0 |  | 0 | 0 | 0
10498 | КТП 9-05 ПС Казацкая | филиал ПАО "Россети Центр" - "Белгородэнерго" | Белгородская область | Старооскольский городской округ | 6 | 0.063 | 0.024521 | 0.041629 |  | 0.06615 | 0.041629 | 0 |  | 0 | 0 | 0 |  | 0 | 0 | 0
10499 | КТП 9-13 ПС Казацкая | филиал ПАО "Россети Центр" - "Белгородэнерго" | Белгородская область | Старооскольский городской округ | 6 | 0.1 | 0.05353 | 0.05147 |  | 0.105 | 0.05147 | 0 |  | 0 | 0 | 0 |  | 0 | 0 | 0
10500 | КТП 9-14 ПС Казацкая | филиал ПАО "Россети Центр" - "Белгородэнерго" | Белгородская область | Старооскольский городской округ | 6 | 0.16 | 0.030617 | 0.13738 |  | 0.168 | 0.13738 | 0 |  | 0 | 0 | 0 |  | 0 | 0 | 0
10501 | КТП 13-01 ПС Казацкая | филиал ПАО "Россети Центр" - "Белгородэнерго" | Белгородская область | Старооскольский городской округ | 6 | 0.25 | 0.084776 | 0.17772 |  | 0.2625 | 0.17772 | 0 |  | 0 | 0 | 0 |  | 0 | 0 | 0
10502 | КТП 13-02 ПС Казацкая | филиал ПАО "Россети Центр" - "Белгородэнерго" | Белгородская область | Старооскольский городской округ | 6 | 0.25 | 0.010591 | 0.25191 |  | 0.2625 | 0.25191 | 0 |  | 0 | 0 | 0 |  | 0 | 0 | 0
10503 | КТП 13-03 ПС Казацкая | филиал ПАО "Россети Центр" - "Белгородэнерго" | Белгородская область | Старооскольский городской округ | 6 | 0.25 | 0.15501 | 0.10749 |  | 0.2625 | 0.10749 | 0 |  | 0 | 0 | 0 |  | 0 | 0 | 0
10504 | КТП 13-05 ПС Казацкая | филиал ПАО "Россети Центр" - "Белгородэнерго" | Белгородская область | Старооскольский городской округ | 6 | 0.16 | 0.097113 | 0.070887 |  | 0.168 | 0.070887 | 0 |  | 0 | 0 | 0 | 0 | 0 | 0 | 0
10505 | КТП 13-06 ПС Казацкая | филиал ПАО "Россети Центр" - "Белгородэнерго" | Белгородская область | Старооскольский городской округ | 6 | 0.25 | 0.076536 | 0.18596 |  | 0.2625 | 0.18596 | 0 |  | 0 | 0 | 0 |  | 0 | 0 | 0
10506 | КТП 13-11 ПС Казацкая | филиал ПАО "Россети Центр" - "Белгородэнерго" | Белгородская область | Старооскольский городской округ | 6 | 0.16 | 0.005743 | 0.16226 |  | 0.168 | 0.16226 | 0 |  | 0 | 0 | 0 |  | 0 | 0 | 0
10507 | КТП 41-01 ПС Казацкие Бугры | филиал ПАО "Россети Центр" - "Белгородэнерго" | Белгородская область | Старооскольский городской округ | 6 | 0.16 | 0.044836 | 0.12316 |  | 0.168 | 0.12316 | 0 |  | 0 | 0 | 0 |  | 0 | 0 | 0
10508 | КТП 8-01 ПС Очистные | филиал ПАО "Россети Центр" - "Белгородэнерго" | Белгородская область | Старооскольский городской округ | 6 | 0.25 | 0.035087 | 0.22741 |  | 0.2625 | 0.22741 | 0 |  | 0 | 0 | 0 |  | 0 | 0 | 0
10509 | КТП 8-08 ПС Очистные | филиал ПАО "Россети Центр" - "Белгородэнерго" | Белгородская область | Старооскольский городской округ | 6 | 0.16 | 0.086288 | 0.081712 |  | 0.168 | 0.081712 | 0 |  | 0 | 0 | 0 |  | 0 | 0 | 0
10510 | КТП 8-13 ПС Очистные | филиал ПАО "Россети Центр" - "Белгородэнерго" | Белгородская область | Старооскольский городской округ | 6 | 0.25 | 0.162 | 0.1005 |  | 0.2625 | 0.1005 | 0 |  | 0 | 0 | 0 |  | 0 | 0 | 0
10511 | КТП 3-02 ПС Старый Оскол-1 | филиал ПАО "Россети Центр" - "Белгородэнерго" | Белгородская область | Старооскольский городской округ | 6 | 0.04 | 0.003239 | 0.038761 |  | 0.042 | 0.038761 | 0 |  | 0 | 0 | 0 |  | 0 | 0 | 0
10512 | КТП 3-03 ПС Старый Оскол-1 | филиал ПАО "Россети Центр" - "Белгородэнерго" | Белгородская область | Старооскольский городской округ | 6 | 0.063 | 0.007844 | 0.058306 |  | 0.06615 | 0.058306 | 0 |  | 0 | 0 | 0 |  | 0 | 0 | 0
10513 | КТП 3-08 ПС Старый Оскол-1 | филиал ПАО "Россети Центр" - "Белгородэнерго" | Белгородская область | Старооскольский городской округ | 6 | 0.4 | 0.008667 | 0.41133 |  | 0.42 | 0.41133 | 0 |  | 0 | 0 | 0 |  | 0 | 0 | 0
10514 | КТП 3-15 ПС Старый Оскол-1 | филиал ПАО "Россети Центр" - "Белгородэнерго" | Белгородская область | Старооскольский городской округ | 6 | 0.1 | 0.086 | 0.019 |  | 0.105 | 0.019 | 0 |  | 0 | 0 | 0 |  | 0 | 0 | 0
10515 | КТП 3-16 ПС Старый Оскол-1 | филиал ПАО "Россети Центр" - "Белгородэнерго" | Белгородская область | Старооскольский городской округ | 6 | 0.1 | 0.012675 | 0.092325 |  | 0.105 | 0.092325 | 0 |  | 0 | 0 | 0 |  | 0 | 0 | 0
10516 | КТП 3-19 ПС Старый Оскол-1 | филиал ПАО "Россети Центр" - "Белгородэнерго" | Белгородская область | Старооскольский городской округ | 6 | 0.1 | 0 | 0.105 |  | 0.105 | 0.105 | 0 |  | 0 | 0 | 0 |  | 0 | 0 | 0
10517 | КТП 3-20 ПС Старый Оскол-1 | филиал ПАО "Россети Центр" - "Белгородэнерго" | Белгородская область | Старооскольский городской округ | 6 | 0.16 | 0.003879 | 0.16412 |  | 0.168 | 0.16412 | 0 |  | 0 | 0 | 0 |  | 0 | 0 | 0
10518 | КТП 9-03 ПС Старый Оскол-1 | филиал ПАО "Россети Центр" - "Белгородэнерго" | Белгородская область | Старооскольский городской округ | 6 | 0.16 | 0.012614 | 0.15539 |  | 0.168 | 0.15539 | 0 |  | 0 | 0 | 0 |  | 0 | 0 | 0
10519 | КТП 9-04 ПС Старый Оскол-1 | филиал ПАО "Россети Центр" - "Белгородэнерго" | Белгородская область | Старооскольский городской округ | 6 | 0.25 | 0.075139 | 0.18736 |  | 0.2625 | 0.18736 | 0 |  | 0 | 0 | 0 |  | 0 | 0 | 0
10520 | КТП 9-05 ПС Старый Оскол-1 | филиал ПАО "Россети Центр" - "Белгородэнерго" | Белгородская область | Старооскольский городской округ | 6 | 0.25 | 0.003282 | 0.25922 |  | 0.2625 | 0.25922 | 0 |  | 0 | 0 | 0 |  | 0 | 0 | 0
10521 | КТП 9-07 ПС Старый Оскол-1 | филиал ПАО "Россети Центр" - "Белгородэнерго" | Белгородская область | Старооскольский городской округ | 6 | 0.16 | 0.019936 | 0.14542 |  | 0.168 | 0.14806 | 0 |  | 0 | 0 | 5 |  | 2.5 | 2.5 | 0.0026483
10522 | КТП 9-10 ПС Старый Оскол-1 | филиал ПАО "Россети Центр" - "Белгородэнерго" | Белгородская область | Старооскольский городской округ | 6 | 0.1 | 0.1 | 0.005 |  | 0.105 | 0.005 | 0 |  | 0 | 0 | 0 |  | 0 | 0 | 0
10523 | КТП 9-13 ПС Старый Оскол-1 | филиал ПАО "Россети Центр" - "Белгородэнерго" | Белгородская область | Старооскольский городской округ | 6 | 0.063 | 0.037 | 0.02915 |  | 0.06615 | 0.02915 | 0 |  | 0 | 0 | 0 |  | 0 | 0 | 0
10524 | КТП 9-14 ПС Старый Оскол-1 | филиал ПАО "Россети Центр" - "Белгородэнерго" | Белгородская область | Старооскольский городской округ | 6 | 0.25 | 0.013412 | 0.24909 |  | 0.2625 | 0.24909 | 0 |  | 0 | 0 | 0 |  | 0 | 0 | 0
10525 | КТП 9-16 ПС Старый Оскол-1 | филиал ПАО "Россети Центр" - "Белгородэнерго" | Белгородская область | Старооскольский городской округ | 6 | 0.1 | 0.039658 | 0.065342 |  | 0.105 | 0.065342 | 0 |  | 0 | 0 | 0 |  | 0 | 0 | 0
10526 | КТП 9-19 ПС Старый Оскол-1 | филиал ПАО "Россети Центр" - "Белгородэнерго" | Белгородская область | Старооскольский городской округ | 6 | 0.16 | 0.029034 | 0.13897 |  | 0.168 | 0.13897 | 0 |  | 0 | 0 | 0 |  | 0 | 0 | 0
10527 | КТП 1-02 ПС Федосеевка | филиал ПАО "Россети Центр" - "Белгородэнерго" | Белгородская область | Старооскольский городской округ | 6 | 0.16 | 0.025025 | 0.14297 |  | 0.168 | 0.14297 | 0 |  | 0 | 0 | 0 |  | 0 | 0 | 0
10528 | КТП 1-03 ПС Федосеевка | филиал ПАО "Россети Центр" - "Белгородэнерго" | Белгородская область | Старооскольский городской округ | 6 | 0.25 | 0.082149 | 0.18035 |  | 0.2625 | 0.18035 | 0 |  | 0 | 0 | 0 |  | 0 | 0 | 0
10529 | КТП 1-05 ПС Федосеевка | филиал ПАО "Россети Центр" - "Белгородэнерго" | Белгородская область | Старооскольский городской округ | 6 | 0.25 | 0.015322 | 0.24718 |  | 0.2625 | 0.24718 | 0 |  | 0 | 0 | 0 |  | 0 | 0 | 0
10530 | КТП 1-06 ПС Федосеевка | филиал ПАО "Россети Центр" - "Белгородэнерго" | Белгородская область | Старооскольский городской округ | 6 | 0.16 | 0.035955 | 0.12005 |  | 0.168 | 0.13204 | 0 |  | 0 | 0 | 15.1 | 11.325 |  | 11.325 | 0.011997
10531 | КТП 1-07 ПС Федосеевка | филиал ПАО "Россети Центр" - "Белгородэнерго" | Белгородская область | Старооскольский городской округ | 6 | 0.16 | 0.044534 | 0.12347 |  | 0.168 | 0.12347 | 0 |  | 0 | 0 | 0 |  | 0 | 0 | 0
10532 | КТП 1-14 ПС Федосеевка | филиал ПАО "Россети Центр" - "Белгородэнерго" | Белгородская область | Старооскольский городской округ | 6 | 0.1 | 0.001165 | 0.10383 |  | 0.105 | 0.10383 | 0 |  | 0 | 0 | 0 |  | 0 | 0 | 0
10533 | КТП 1-16 ПС Федосеевка | филиал ПАО "Россети Центр" - "Белгородэнерго" | Белгородская область | Старооскольский городской округ | 6 | 0.025 | 0.0047 | 9.8729e-05 |  | 0.02625 | 0.02155 | 0 |  | 0 | 0 | 27 | 20.25 |  | 20.25 | 0.021451
10534 | КТП 5-01 ПС Федосеевка | филиал ПАО "Россети Центр" - "Белгородэнерго" | Белгородская область | Старооскольский городской округ | 6 | 0.4 | 0 | 0.42 |  | 0.42 | 0.42 | 0 |  | 0 | 0 | 0 |  | 0 | 0 | 0
10535 | КТП 5-04 ПС Федосеевка | филиал ПАО "Россети Центр" - "Белгородэнерго" | Белгородская область | Старооскольский городской округ | 6 | 0.1 | 0.004727 | 0.10027 |  | 0.105 | 0.10027 | 0 |  | 0 | 0 | 0 |  | 0 | 0 | 0
10536 | КТП 5-08 ПС Федосеевка | филиал ПАО "Россети Центр" - "Белгородэнерго" | Белгородская область | Старооскольский городской округ | 6 | 0.04 | 0.002972 | 0.039028 |  | 0.042 | 0.039028 | 0 |  | 0 | 0 | 0 |  | 0 | 0 | 0
10537 | КТП 5-11 ПС Федосеевка | филиал ПАО "Россети Центр" - "Белгородэнерго" | Белгородская область | Старооскольский городской округ | 6 | 0.063 | 0.010984 | 0.055166 |  | 0.06615 | 0.055166 | 0 |  | 0 | 0 | 0 |  | 0 | 0 | 0
10538 | КТП 8-01 ПС Федосеевка | филиал ПАО "Россети Центр" - "Белгородэнерго" | Белгородская область | Старооскольский городской округ | 6 | 0.4 | 0.00094 | 0.41906 |  | 0.42 | 0.41906 | 0 |  | 0 | 0 | 0 |  | 0 | 0 | 0
10539 | КТП 8-02 ПС Федосеевка | филиал ПАО "Россети Центр" - "Белгородэнерго" | Белгородская область | Старооскольский городской округ | 6 | 0.04 | 0.00046 | 0.04154 |  | 0.042 | 0.04154 | 0 |  | 0 | 0 | 0 |  | 0 | 0 | 0
10540 | КТП 8-04 ПС Федосеевка | филиал ПАО "Россети Центр" - "Белгородэнерго" | Белгородская область | Старооскольский городской округ | 6 | 0.04 | 0 | 0.042 |  | 0.042 | 0.042 | 0 |  | 0 | 0 | 0 |  | 0 | 0 | 0
10541 | КТП 8-06 ПС Федосеевка | филиал ПАО "Россети Центр" - "Белгородэнерго" | Белгородская область | Старооскольский городской округ | 6 | 0.16 | 0.008742 | 0.15926 |  | 0.168 | 0.15926 | 0 |  | 0 | 0 | 0 |  | 0 | 0 | 0
10542 | КТП 12-26 ПС Федосеевка | филиал ПАО "Россети Центр" - "Белгородэнерго" | Белгородская область | Старооскольский городской округ | 6 | 0.4 | 0.075889 | 0.34411 |  | 0.42 | 0.34411 | 0 |  | 0 | 0 | 0 |  | 0 | 0 | 0
10543 | КТП 12-28 ПС Федосеевка | филиал ПАО "Россети Центр" - "Белгородэнерго" | Белгородская область | Старооскольский городской округ | 6 | 0.1 | 0.03836 | 0.06664 |  | 0.105 | 0.06664 | 0 |  | 0 | 0 | 0 |  | 0 | 0 | 0
10544 | КТП 12-29 ПС Федосеевка | филиал ПАО "Россети Центр" - "Белгородэнерго" | Белгородская область | Старооскольский городской округ | 6 | 0.16 | 0.086159 | 0.081841 |  | 0.168 | 0.081841 | 0 |  | 0 | 0 | 0 |  | 0 | 0 | 0
10545 | КТП 12-04 ПС Федосеевка | филиал ПАО "Россети Центр" - "Белгородэнерго" | Белгородская область | Старооскольский городской округ | 6 | 0.25 | 0.062195 | 0.20031 |  | 0.2625 | 0.20031 | 0 |  | 0 | 0 | 0 |  | 0 | 0 | 0
10546 | КТП 12-07 ПС Федосеевка | филиал ПАО "Россети Центр" - "Белгородэнерго" | Белгородская область | Старооскольский городской округ | 6 | 0.1 | 0.012602 | 0.092398 |  | 0.105 | 0.092398 | 0 |  | 0 | 0 | 0 |  | 0 | 0 | 0
10547 | КТП 12-13 ПС Федосеевка | филиал ПАО "Россети Центр" - "Белгородэнерго" | Белгородская область | Старооскольский городской округ | 6 | 0.16 | 0.07025 | 0.093989 |  | 0.168 | 0.09775 | 0 |  | 0 | 0 | 7.1 |  | 3.55 | 3.55 | 0.0037606
10548 | КТП 169 ПС Старый Оскол-1 | филиал ПАО "Россети Центр" - "Белгородэнерго" | Белгородская область | Старооскольский городской округ | 6 | 0.4 | 0.231 | 0.189 |  | 0.42 | 0.189 | 0 |  | 0 | 0 | 0 |  | 0 | 0 | 0
10549 | КТП 170 ПС Очистные | филиал ПАО "Россети Центр" - "Белгородэнерго" | Белгородская область | Старооскольский городской округ | 6 | 0.063 | 0.005057 | 0.057385 |  | 0.06615 | 0.061093 | 0 |  | 0 | 0 | 7 |  | 3.5 | 3.5 | 0.0037076
10550 | КТП 57 ПС Казацкие Бугры | филиал ПАО "Россети Центр" - "Белгородэнерго" | Белгородская область | Старооскольский городской округ | 6 | 0.16 | 0.053737 | 0.11426 |  | 0.168 | 0.11426 | 0 |  | 0 | 0 | 0 |  | 0 | 0 | 0
10551 | КТП 7-01 ПС Старый Оскол-1 | филиал ПАО "Россети Центр" - "Белгородэнерго" | Белгородская область | Старооскольский городской округ | 6 | 0.1 | 0.012083 | 0.092917 |  | 0.105 | 0.092917 | 0 |  | 0 | 0 | 0 |  | 0 | 0 | 0
10552 | КТП 124 ПС Привокзальная | филиал ПАО "Россети Центр" - "Белгородэнерго" | Белгородская область | Старооскольский городской округ | 6 | 0.16 | 0.047019 | 0.12045 |  | 0.168 | 0.12098 | 0 |  | 0 | 0 | 1 |  | 0.5 | 0.5 | 0.00052966
10553 | КТП 14 ПС Старый Оскол-2 | филиал ПАО "Россети Центр" - "Белгородэнерго" | Белгородская область | Старооскольский городской округ | 6 | 0.25 | 0.05771 | 0.20479 |  | 0.2625 | 0.20479 | 0 |  | 0 | 0 | 0 |  | 0 | 0 | 0
10554 | КТП 22 ПС Казацкие Бугры | филиал ПАО "Россети Центр" - "Белгородэнерго" | Белгородская область | Старооскольский городской округ | 6 | 0.16 | 0.093441 | 0.074559 |  | 0.168 | 0.074559 | 0 |  | 0 | 0 | 0 |  | 0 | 0 | 0
10555 | КТП 23 ПС Казацкие Бугры | филиал ПАО "Россети Центр" - "Белгородэнерго" | Белгородская область | Старооскольский городской округ | 6 | 0.18 | 0.090191 | 0.098809 |  | 0.189 | 0.098809 | 0 |  | 0 | 0 | 0 |  | 0 | 0 | 0
10556 | КТП 30 ПС Казацкие Бугры | филиал ПАО "Россети Центр" - "Белгородэнерго" | Белгородская область | Старооскольский городской округ | 6 | 0.25 | 0.12573 | 0.13677 |  | 0.2625 | 0.13677 | 0 |  | 0 | 0 | 0 |  | 0 | 0 | 0
10557 | КТП 31 ПС Старый Оскол-2 | филиал ПАО "Россети Центр" - "Белгородэнерго" | Белгородская область | Старооскольский городской округ | 6 | 0.4 | 0.14328 | 0.27672 |  | 0.42 | 0.27672 | 0 |  | 0 | 0 | 0 |  | 0 | 0 | 0
10558 | КТП 42 ПС Казацкие Бугры | филиал ПАО "Россети Центр" - "Белгородэнерго" | Белгородская область | Старооскольский городской округ | 6 | 0.1 | 0.019455 | 0.085545 |  | 0.105 | 0.085545 | 0 |  | 0 | 0 | 0 |  | 0 | 0 | 0
10559 | КТП 46 ПС Старый Оскол-2 | филиал ПАО "Россети Центр" - "Белгородэнерго" | Белгородская область | Старооскольский городской округ | 6 | 0.25 | 0.079899 | 0.1826 |  | 0.2625 | 0.1826 | 0 |  | 0 | 0 | 0 |  | 0 | 0 | 0
10560 | КТП 49 ПС Старый Оскол-2 | филиал ПАО "Россети Центр" - "Белгородэнерго" | Белгородская область | Старооскольский городской округ | 6 | 0.4 | 0.086554 | 0.33345 |  | 0.42 | 0.33345 | 0 |  | 0 | 0 | 0 |  | 0 | 0 | 0
10561 | КТП 51 ПС Старый Оскол-2 | филиал ПАО "Россети Центр" - "Белгородэнерго" | Белгородская область | Старооскольский городской округ | 6 | 0.16 | 0.1358 | 0.032202 |  | 0.168 | 0.032202 | 0 |  | 0 | 0 | 0 |  | 0 | 0 | 0
10562 | КТП 52 ПС Казацкие Бугры | филиал ПАО "Россети Центр" - "Белгородэнерго" | Белгородская область | Старооскольский городской округ | 6 | 0.18 | 0.051096 | 0.1379 |  | 0.189 | 0.1379 | 0 |  | 0 | 0 | 0 |  | 0 | 0 | 0
10563 | КТП 53 ПС Привокзальная | филиал ПАО "Россети Центр" - "Белгородэнерго" | Белгородская область | Старооскольский городской округ | 6 | 0.16 | 0.05834 | 0.10966 |  | 0.168 | 0.10966 | 0 |  | 0 | 0 | 0 |  | 0 | 0 | 0
10564 | КТП 56 ПС Старый Оскол-2 | филиал ПАО "Россети Центр" - "Белгородэнерго" | Белгородская область | Старооскольский городской округ | 6 | 0.25 | 0.12592 | 0.13393 |  | 0.2625 | 0.13658 | 0 |  | 0 | 0 | 5 |  | 2.5 | 2.5 | 0.0026483
10565 | КТП 58 ПС Старый Оскол-2 | филиал ПАО "Россети Центр" - "Белгородэнерго" | Белгородская область | Старооскольский городской округ | 6 | 0.25 | 0.17276 | 0.085979 |  | 0.2625 | 0.08974 | 0 |  | 0 | 0 | 7.1 |  | 3.55 | 3.55 | 0.0037606
10566 | КТП 98 ПС Привокзальная | филиал ПАО "Россети Центр" - "Белгородэнерго" | Белгородская область | Старооскольский городской округ | 6 | 0.18 | 0.050881 | 0.13812 |  | 0.189 | 0.13812 | 0 |  | 0 | 0 | 0 |  | 0 | 0 | 0
10567 | ЗТП 133 ПС Старый Оскол-2 | филиал ПАО "Россети Центр" - "Белгородэнерго" | Белгородская область | Старооскольский городской округ | 6 | 0.8 | 0.4707 | отсутствует |  | 0.42 | -0.050697 | 0 |  | 0 | 0 | 0 |  | 0 | 0 | 0
10568 | КТП 136 ПС Старый Оскол-2 | филиал ПАО "Россети Центр" - "Белгородэнерго" | Белгородская область | Старооскольский городской округ | 6 | 0.4 | 0.125 | 0.295 |  | 0.42 | 0.295 | 0 |  | 0 | 0 | 0 |  | 0 | 0 | 0
10569 | КТП 20 ПС Казацкие Бугры | филиал ПАО "Россети Центр" - "Белгородэнерго" | Белгородская область | Старооскольский городской округ | 6 | 0.25 | 0.10375 | 0.15875 |  | 0.2625 | 0.15875 | 0 |  | 0 | 0 | 0 |  | 0 | 0 | 0
10570 | КТП 225 ПС Очистные | филиал ПАО "Россети Центр" - "Белгородэнерго" | Белгородская область | Старооскольский городской округ | 6 | 0.2 | 0.05387 | 0.05113 |  | 0.105 | 0.05113 | 0 |  | 0 | 0 | 0 |  | 0 | 0 | 0
10571 | КТП 222 ПС Очистные | филиал ПАО "Россети Центр" - "Белгородэнерго" | Белгородская область | Старооскольский городской округ | 6 | 0.18 | 0.041739 | 0.14726 |  | 0.189 | 0.14726 | 0 |  | 0 | 0 | 0 |  | 0 | 0 | 0
10572 | КТП 19 ИВЗ ПС Пионерная | филиал ПАО "Россети Центр" - "Белгородэнерго" | Белгородская область | Старооскольский городской округ | 6 | 0.25 | 0.174 | 0.0885 |  | 0.2625 | 0.0885 | 0 |  | 0 | 0 | 0 |  | 0 | 0 | 0
10573 | КТП 18 НВЗ ПС Убля | филиал ПАО "Россети Центр" - "Белгородэнерго" | Белгородская область | Старооскольский городской округ | 6 | 0.25 | 0.134 | 0.1285 |  | 0.2625 | 0.1285 | 0 |  | 0 | 0 | 0 |  | 0 | 0 | 0
10574 | ЗТП 14 НВЗ ПС Убля | филиал ПАО "Россети Центр" - "Белгородэнерго" | Белгородская область | Старооскольский городской округ | 6 | 0.25 | 0.136 | 0.1265 |  | 0.2625 | 0.1265 | 0 |  | 0 | 0 | 0 |  | 0 | 0 | 0
10575 | ЗТП 15 НВЗ ПС Убля | филиал ПАО "Россети Центр" - "Белгородэнерго" | Белгородская область | Старооскольский городской округ | 6 | 0.25 | 0.094 | 0.1685 |  | 0.2625 | 0.1685 | 0 |  | 0 | 0 | 0 |  | 0 | 0 | 0
10576 | ЗТП 16 НВЗ ПС Убля | филиал ПАО "Россети Центр" - "Белгородэнерго" | Белгородская область | Старооскольский городской округ | 6 | 0.25 | 0.089 | 0.1735 |  | 0.2625 | 0.1735 | 0 |  | 0 | 0 | 0 |  | 0 | 0 | 0
10577 | ЗТП 17 НВЗ ПС Убля | филиал ПАО "Россети Центр" - "Белгородэнерго" | Белгородская область | Старооскольский городской округ | 6 | 0.25 | 0.08 | 0.1825 |  | 0.2625 | 0.1825 | 0 |  | 0 | 0 | 0 |  | 0 | 0 | 0
10578 | КТП 5 ПС Очистные | филиал ПАО "Россети Центр" - "Белгородэнерго" | Белгородская область | Старооскольский городской округ | 6 | 1.26 | 0.961 | отсутствует |  | 0.6615 | -0.2995 | 0 |  | 0 | 0 | 0 |  | 0 | 0 | 0
10579 | КТП 6 ПС Очистные | филиал ПАО "Россети Центр" - "Белгородэнерго" | Белгородская область | Старооскольский городской округ | 6 | 0.63 | 0.206 | 0.4555 |  | 0.6615 | 0.4555 | 0 |  | 0 | 0 | 0 |  | 0 | 0 | 0
10580 | КТП 1-23 ПС Федосеевка | филиал ПАО "Россети Центр" - "Белгородэнерго" | Белгородская область | Старооскольский городской округ | 6 | 0.1 | 0.046 | 0.059 |  | 0.105 | 0.059 | 0 |  | 0 | 0 | 0 |  | 0 | 0 | 0
10581 | КТП 8-02 ПС Очистные | филиал ПАО "Россети Центр" - "Белгородэнерго" | Белгородская область | Старооскольский городской округ | 6 | 0.25 | 0.00954 | 0.25296 |  | 0.2625 | 0.25296 | 0 |  | 0 | 0 | 0 |  | 0 | 0 | 0
10582 | КТП 8-18 ПС Очистные | филиал ПАО "Россети Центр" - "Белгородэнерго" | Белгородская область | Старооскольский городской округ | 6 | 0.16 | 0.035349 | 0.13265 |  | 0.168 | 0.13265 | 0 |  | 0 | 0 | 0 |  | 0 | 0 | 0
10583 | КТП 8-21 ПС Очистные | филиал ПАО "Россети Центр" - "Белгородэнерго" | Белгородская область | Старооскольский городской округ | 6 | 0.4 | 0.050261 | 0.36974 |  | 0.42 | 0.36974 | 0 |  | 0 | 0 | 0 |  | 0 | 0 | 0
10584 | КТП 9-01 ПС Старый Оскол-1 | филиал ПАО "Россети Центр" - "Белгородэнерго" | Белгородская область | Старооскольский городской округ | 6 | 0.16 | 0.00916 | 0.15884 |  | 0.168 | 0.15884 | 0 |  | 0 | 0 | 0 |  | 0 | 0 | 0
10585 | ЗТП 9-21 ПС Старый Оскол-1 | филиал ПАО "Россети Центр" - "Белгородэнерго" | Белгородская область | Старооскольский городской округ | 6 | 0.16 | 0.095 | 0.073 |  | 0.168 | 0.073 | 0 |  | 0 | 0 | 0 |  | 0 | 0 | 0
10586 | КТП 3-01 ПС Старый Оскол-1 | филиал ПАО "Россети Центр" - "Белгородэнерго" | Белгородская область | Старооскольский городской округ | 6 | 0.1 | 0.00069 | 0.10431 |  | 0.105 | 0.10431 | 0 |  | 0 | 0 | 0 |  | 0 | 0 | 0
10587 | КТП 9-09 ПС Старый Оскол-1 | филиал ПАО "Россети Центр" - "Белгородэнерго" | Белгородская область | Старооскольский городской округ | 6 | 0.315 | 0.060288 | 0.27046 |  | 0.33075 | 0.27046 | 0 |  | 0 | 0 | 0 |  | 0 | 0 | 0
10588 | КТП 9-15 ПС Старый Оскол-1 | филиал ПАО "Россети Центр" - "Белгородэнерго" | Белгородская область | Старооскольский городской округ | 6 | 0.1 | 0 | 0.105 |  | 0.105 | 0.105 | 0 |  | 0 | 0 | 0 |  | 0 | 0 | 0
10589 | КТП 9-22 ПС Старый Оскол-1 | филиал ПАО "Россети Центр" - "Белгородэнерго" | Белгородская область | Старооскольский городской округ | 6 | 0.25 | 0.017048 | 0.24545 |  | 0.2625 | 0.24545 | 0 |  | 0 | 0 | 0 |  | 0 | 0 | 0
10590 | КТП 1-13 Федосеевка | филиал ПАО "Россети Центр" - "Белгородэнерго" | Белгородская область | Старооскольский городской округ | 6 | 0.16 | 0.053 | 0.115 |  | 0.168 | 0.115 | 0 |  | 0 | 0 | 0 |  | 0 | 0 | 0
10591 | КТП 1-15 ПС Федосеевка | филиал ПАО "Россети Центр" - "Белгородэнерго" | Белгородская область | Старооскольский городской округ | 6 | 0.063 | 0.026 | 0.04015 |  | 0.06615 | 0.04015 | 0 |  | 0 | 0 | 0 | 0 | 0 | 0 | 0
10592 | КТП 5-10 ПС Федосеевка | филиал ПАО "Россети Центр" - "Белгородэнерго" | Белгородская область | Старооскольский городской округ | 6 | 0.063 | 0.001613 | 0.064537 |  | 0.06615 | 0.064537 | 0 |  | 0 | 0 | 0 |  | 0 | 0 | 0
10593 | КТП 252 ПС 1подъем ЛГОК | филиал ПАО "Россети Центр" - "Белгородэнерго" | Белгородская область | Старооскольский городской округ | 6 | 0.8 | 0.581 | отсутствует |  | 0.42 | -0.161 | 0 |  | 0 | 0 | 0 |  | 0 | 0 | 0
10594 | КТП 9-20 ПС Старый Оскол-1 | филиал ПАО "Россети Центр" - "Белгородэнерго" | Белгородская область | Старооскольский городской округ | 6 | 0.04 | 0.024 | 0.018 |  | 0.042 | 0.018 | 0 |  | 0 | 0 | 0 |  | 0 | 0 | 0
10595 | КТП 8-05 ПС Федосеевка | филиал ПАО "Россети Центр" - "Белгородэнерго" | Белгородская область | Старооскольский городской округ | 6 | 0.16 | 0.003916 | 0.15879 |  | 0.168 | 0.16408 | 0 |  | 0 | 0 | 10 |  | 5 | 5 | 0.0052966
10596 | КТП 12-30 ПС Федосеевка | филиал ПАО "Россети Центр" - "Белгородэнерго" | Белгородская область | Старооскольский городской округ | 6 | 0.25 | 0.148 | 0.1145 |  | 0.2625 | 0.1145 | 0 |  | 0 | 0 | 0 |  | 0 | 0 | 0
10597 | КТП 12-01 ПС Федосеевка | филиал ПАО "Россети Центр" - "Белгородэнерго" | Белгородская область | Старооскольский городской округ | 6 | 0.25 | 0 | 0.2625 |  | 0.2625 | 0.2625 | 0 |  | 0 | 0 | 0 |  | 0 | 0 | 0
10598 | КТП 57-01 ПС Старый Оскол-1 | филиал ПАО "Россети Центр" - "Белгородэнерго" | Белгородская область | Старооскольский городской округ | 6 | 0.25 | 0.057281 | 0.20522 |  | 0.2625 | 0.20522 | 0 |  | 0 | 0 | 0 |  | 0 | 0 | 0
10599 | КТП 1 ИВЗ ПС Пионерная | филиал ПАО "Россети Центр" - "Белгородэнерго" | Белгородская область | Старооскольский городской округ | 6 | 0.063 | 0.026 | 0.04015 |  | 0.06615 | 0.04015 | 0 |  | 0 | 0 | 0 |  | 0 | 0 | 0
10600 | КТП 2 ИВЗ ПС Пионерная | филиал ПАО "Россети Центр" - "Белгородэнерго" | Белгородская область | Старооскольский городской округ | 6 | 0.1 | 0.058 | 0.047 |  | 0.105 | 0.047 | 0 |  | 0 | 0 | 0 |  | 0 | 0 | 0
10601 | КТП 3 ИВЗ ПС Пионерная | филиал ПАО "Россети Центр" - "Белгородэнерго" | Белгородская область | Старооскольский городской округ | 6 | 0.16 | 0.104 | 0.064 |  | 0.168 | 0.064 | 0 |  | 0 | 0 | 0 |  | 0 | 0 | 0
10602 | КТП 4 ИВЗ ПС Пионерная | филиал ПАО "Россети Центр" - "Белгородэнерго" | Белгородская область | Старооскольский городской округ | 6 | 0.063 | 0.028 | 0.03815 |  | 0.06615 | 0.03815 | 0 |  | 0 | 0 | 0 | 0 | 0 | 0 | 0
10603 | КТП 5 ИВЗ ПС Пионерная | филиал ПАО "Россети Центр" - "Белгородэнерго" | Белгородская область | Старооскольский городской округ | 6 | 0.063 | 0.024 | 0.04215 |  | 0.06615 | 0.04215 | 0 |  | 0 | 0 | 0 |  | 0 | 0 | 0
10604 | КТП 6 ИВЗ ПС Пионерная | филиал ПАО "Россети Центр" - "Белгородэнерго" | Белгородская область | Старооскольский городской округ | 6 | 0.063 | 0.027 | 0.03915 |  | 0.06615 | 0.03915 | 0 |  | 0 | 0 | 0 |  | 0 | 0 | 0
10605 | КТП 7 ИВЗ ПС Пионерная | филиал ПАО "Россети Центр" - "Белгородэнерго" | Белгородская область | Старооскольский городской округ | 6 | 0.1 | 0.063 | 0.042 |  | 0.105 | 0.042 | 0 |  | 0 | 0 | 0 |  | 0 | 0 | 0
10606 | КТП 8 ИВЗ ПС Пионерная | филиал ПАО "Россети Центр" - "Белгородэнерго" | Белгородская область | Старооскольский городской округ | 6 | 0.063 | 0.038 | 0.02815 |  | 0.06615 | 0.02815 | 0 |  | 0 | 0 | 0 |  | 0 | 0 | 0
10607 | КТП 9 ИВЗ ПС Пионерная | филиал ПАО "Россети Центр" - "Белгородэнерго" | Белгородская область | Старооскольский городской округ | 6 | 0.063 | 0.031 | 0.03515 |  | 0.06615 | 0.03515 | 0 |  | 0 | 0 | 0 |  | 0 | 0 | 0
10608 | КТП 10 ИВЗ ПС Пионерная | филиал ПАО "Россети Центр" - "Белгородэнерго" | Белгородская область | Старооскольский городской округ | 6 | 0.063 | 0.042 | 0.02415 |  | 0.06615 | 0.02415 | 0 |  | 0 | 0 | 0 |  | 0 | 0 | 0
10609 | КТП 11 ИВЗ ПС Пионерная | филиал ПАО "Россети Центр" - "Белгородэнерго" | Белгородская область | Старооскольский городской округ | 6 | 0.16 | 0.112 | 0.056 |  | 0.168 | 0.056 | 0 |  | 0 | 0 | 0 |  | 0 | 0 | 0
10610 | КТП 12 ИВЗ ПС Пионерная | филиал ПАО "Россети Центр" - "Белгородэнерго" | Белгородская область | Старооскольский городской округ | 6 | 0.063 | 0.041 | 0.02515 |  | 0.06615 | 0.02515 | 0 |  | 0 | 0 | 0 |  | 0 | 0 | 0
10611 | КТП 13 ИВЗ ПС Пионерная | филиал ПАО "Россети Центр" - "Белгородэнерго" | Белгородская область | Старооскольский городской округ | 6 | 0.063 | 0.03 | 0.03615 |  | 0.06615 | 0.03615 | 0 |  | 0 | 0 | 0 |  | 0 | 0 | 0
10612 | КТП 14 ИВЗ ПС Пионерная | филиал ПАО "Россети Центр" - "Белгородэнерго" | Белгородская область | Старооскольский городской округ | 6 | 0.25 | 0.132 | 0.1305 |  | 0.2625 | 0.1305 | 0 |  | 0 | 0 | 0 |  | 0 | 0 | 0
10613 | КТП 15 ИВЗ ПС Пионерная | филиал ПАО "Россети Центр" - "Белгородэнерго" | Белгородская область | Старооскольский городской округ | 6 | 0.1 | 0.05 | 0.055 |  | 0.105 | 0.055 | 0 |  | 0 | 0 | 0 |  | 0 | 0 | 0
10614 | КТП 20н ПС Пионерная | филиал ПАО "Россети Центр" - "Белгородэнерго" | Белгородская область | Старооскольский городской округ | 6 | 0.4 | 0.206 | 0.214 |  | 0.42 | 0.214 | 0 |  | 0 | 0 | 0 |  | 0 | 0 | 0
10615 | КТП 63 ПС Очистные | филиал ПАО "Россети Центр" - "Белгородэнерго" | Белгородская область | Старооскольский городской округ | 6 | 0.025 | 0.005789 | 0.020461 |  | 0.02625 | 0.020461 | 0 |  | 0 | 0 | 0 |  | 0 | 0 | 0
10616 | КТП 119 ПС Казацкие Бугры | филиал ПАО "Россети Центр" - "Белгородэнерго" | Белгородская область | Старооскольский городской округ | 6 | 0.315 | 0.128 | 0.20275 |  | 0.33075 | 0.20275 | 0 |  | 0 | 0 | 0 |  | 0 | 0 | 0
10617 | КТП 166 ПС Очистные | филиал ПАО "Россети Центр" - "Белгородэнерго" | Белгородская область | Старооскольский городской округ | 6 | 0.16 | 0.021685 | 0.14632 |  | 0.168 | 0.14632 | 0 |  | 0 | 0 | 0 |  | 0 | 0 | 0
10618 | КТП 167 ПС Очистные | филиал ПАО "Россети Центр" - "Белгородэнерго" | Белгородская область | Старооскольский городской округ | 6 | 0.16 | 0.064721 | 0.10328 |  | 0.168 | 0.10328 | 0 |  | 0 | 0 | 0 |  | 0 | 0 | 0
10619 | ЗТП 103 ПС Старый Оскол-2 | филиал ПАО "Россети Центр" - "Белгородэнерго" | Белгородская область | Старооскольский городской округ | 6 | 0.8 | 0.602 | отсутствует |  | 0.42 | -0.182 | 0 |  | 0 | 0 | 0 |  | 0 | 0 | 0
10620 | ЗТП 84 ПС Казацкие Бугры | филиал ПАО "Россети Центр" - "Белгородэнерго" | Белгородская область | Старооскольский городской округ | 6 | 0.315 | 0.094386 | 0.23266 |  | 0.33075 | 0.23636 | 0 |  | 0 | 0 | 7 |  | 3.5 | 3.5 | 0.0037076
10621 | МТП 9-17 ПС Казацкая | филиал ПАО "Россети Центр" - "Белгородэнерго" | Белгородская область | Старооскольский городской округ | 6 | 0.063 | 0.041902 | 0.024248 |  | 0.06615 | 0.024248 | 0 |  | 0 | 0 | 0 |  | 0 | 0 | 0
10622 | МТП 9-18 ПС Казацкая | филиал ПАО "Россети Центр" - "Белгородэнерго" | Белгородская область | Старооскольский городской округ | 6 | 0.4 | 0.050907 | 0.36909 |  | 0.42 | 0.36909 | 0 |  | 0 | 0 | 0 |  | 0 | 0 | 0
10623 | МТП 3-01 ПС Казацкие Бугpы | филиал ПАО "Россети Центр" - "Белгородэнерго" | Белгородская область | Старооскольский городской округ | 6 | 0.4 | 0.11147 | 0.30853 |  | 0.42 | 0.30853 | 0 |  | 0 | 0 | 0 |  | 0 | 0 | 0
10624 | МТП 8-03 ПС Очистные | филиал ПАО "Россети Центр" - "Белгородэнерго" | Белгородская область | Старооскольский городской округ | 6 | 0.25 | 0.014655 | 0.24785 |  | 0.2625 | 0.24785 | 0 |  | 0 | 0 | 0 |  | 0 | 0 | 0
10625 | МТП 3-05 ПС Старый Оскол-1 | филиал ПАО "Россети Центр" - "Белгородэнерго" | Белгородская область | Старооскольский городской округ | 6 | 0.16 | 0.068868 | 0.097538 |  | 0.168 | 0.099132 | 10 |  | 0.005 | 0.005 | 3 |  | 1.5 | 1.5 | 0.0015943
10626 | МТП 12-27 ПС Федосеевка | филиал ПАО "Россети Центр" - "Белгородэнерго" | Белгородская область | Старооскольский городской округ | 6 | 0.1 | 0.044049 | 0.060951 |  | 0.105 | 0.060951 | 0 |  | 0 | 0 | 0 |  | 0 | 0 | 0
10627 | МТП 12-03 ПС Федосеевка | филиал ПАО "Россети Центр" - "Белгородэнерго" | Белгородская область | Старооскольский городской округ | 6 | 0.4 | 0.19369 | 0.22631 |  | 0.42 | 0.22631 | 0 |  | 0 | 0 | 0 |  | 0 | 0 | 0
10628 | МТП 12-22 ПС Федосеевка | филиал ПАО "Россети Центр" - "Белгородэнерго" | Белгородская область | Старооскольский городской округ | 6 | 0.4 | 0.015343 | 0.40466 |  | 0.42 | 0.40466 | 0 |  | 0 | 0 | 0 |  | 0 | 0 | 0
10629 | МТП 12-24 ПС Федосеевка | филиал ПАО "Россети Центр" - "Белгородэнерго" | Белгородская область | Старооскольский городской округ | 6 | 0.32 | 0.086724 | 0.077515 |  | 0.168 | 0.081276 | 0 |  | 0 | 0 | 7.1 |  | 3.55 | 3.55 | 0.0037606
10630 | КТП 165 ПС Очистные | филиал ПАО "Россети Центр" - "Белгородэнерго" | Белгородская область | Старооскольский городской округ | 6 | 0.1 | 0.019724 | 0.085276 |  | 0.105 | 0.085276 | 0 |  | 0 | 0 | 0 |  | 0 | 0 | 0
10631 | КТП 35 ПС Казацкие Бугры | филиал ПАО "Россети Центр" - "Белгородэнерго" | Белгородская область | Старооскольский городской округ | 6 | 0.1 | 0.053 | 0.034442 |  | 0.105 | 0.052 | 0 |  | 0 | 0 | 22.1 | 16.575 |  | 16.575 | 0.017558
10632 | КТП 18 ПС Старый Оскол-2 | филиал ПАО "Россети Центр" - "Белгородэнерго" | Белгородская область | Старооскольский городской округ | 6 | 0.1 | 0.041884 | 0.063116 |  | 0.105 | 0.063116 | 0 |  | 0 | 0 | 0 |  | 0 | 0 | 0
10633 | КТП 13-07 ПС Казацкая | филиал ПАО "Россети Центр" - "Белгородэнерго" | Белгородская область | Старооскольский городской округ | 6 | 0.25 | 0.059337 | 0.20316 |  | 0.2625 | 0.20316 | 0 |  | 0 | 0 | 0 |  | 0 | 0 | 0
10634 | МТП 1-09 ПС Федосеевка | филиал ПАО "Россети Центр" - "Белгородэнерго" | Белгородская область | Старооскольский городской округ | 6 | 0.05 | 0.00691 | 0.037645 |  | 0.0525 | 0.04559 | 0 |  | 0 | 0 | 15 |  | 7.5 | 7.5 | 0.0079449
10635 | ЗТП 2 ПС Старый Оскол-2 | филиал ПАО "Россети Центр" - "Белгородэнерго" | Белгородская область | Старооскольский городской округ | 6 | 0.8 | 0.45589 | отсутствует |  | 0.42 | -0.035895 | 0 |  | 0 | 0 | 0 |  | 0 | 0 | 0
10636 | КТП 64 ПС Казацкие Бугры | филиал ПАО "Россети Центр" - "Белгородэнерго" | Белгородская область | Старооскольский городской округ | 6 | 0.4 | 0.10536 | 0.31464 |  | 0.42 | 0.31464 | 0 |  | 0 | 0 | 0 |  | 0 | 0 | 0
10637 | КТП 3-25 ПС Старый Оскол-1 | филиал ПАО "Россети Центр" - "Белгородэнерго" | Белгородская область | Старооскольский городской округ | 6 | 0.25 | 0.055454 | 0.20705 |  | 0.2625 | 0.20705 | 0 |  | 0 | 0 | 0 |  | 0 | 0 | 0
10638 | КТП 12-02 ПС Федосеевка | филиал ПАО "Россети Центр" - "Белгородэнерго" | Белгородская область | Старооскольский городской округ | 6 | 0.16 | 0.10529 | 0.062708 |  | 0.168 | 0.062708 | 0 |  | 0 | 0 | 0 |  | 0 | 0 | 0
10639 | ЗТП 91 ПС Старый Оскол-2 | филиал ПАО "Россети Центр" - "Белгородэнерго" | Белгородская область | Старооскольский городской округ | 6 | 0.8 | 0.53119 | отсутствует |  | 0.42 | -0.11119 | 0 |  | 0 | 0 | 0 |  | 0 | 0 | 0
10640 | ЗТП 144 ПС Старый Оскол-1 | филиал ПАО "Россети Центр" - "Белгородэнерго" | Белгородская область | Старооскольский городской округ | 6 | 0.43 | 0.175 | 0.0060551 |  | 0.189 | 0.014 | 0 |  | 0 | 0 | 15 |  | 7.5 | 7.5 | 0.0079449
10641 | КТП 123 ПС Старый Оскол-2 | филиал ПАО "Россети Центр" - "Белгородэнерго" | Белгородская область | Старооскольский городской округ | 6 | 0.63 | 0.14633 | 0.51516 |  | 0.6615 | 0.51516 | 0 |  | 0 | 0 | 0 |  | 0 | 0 | 0
10642 | КТП 116 ПС Казацкие Бугры | филиал ПАО "Россети Центр" - "Белгородэнерго" | Белгородская область | Старооскольский городской округ | 6 | 0.25 | 0.046837 | 0.21566 |  | 0.2625 | 0.21566 | 0 |  | 0 | 0 | 0 |  | 0 | 0 | 0
10643 | КТП 118 ПС Казацкие Бугры | филиал ПАО "Россети Центр" - "Белгородэнерго" | Белгородская область | Старооскольский городской округ | 6 | 0.25 | 0.07671 | 0.18579 |  | 0.2625 | 0.18579 | 0 |  | 0 | 0 | 0 |  | 0 | 0 | 0
10644 | КТП 1309 ПС Казацкие Бугры | филиал ПАО "Россети Центр" - "Белгородэнерго" | Белгородская область | Старооскольский городской округ | 6 | 2 | 0.371 | 0.679 |  | 1.05 | 0.679 | 0 |  | 0 | 0 | 0 |  | 0 | 0 | 0
10645 | КТП 25-02 ПС Казацкие Бугры | филиал ПАО "Россети Центр" - "Белгородэнерго" | Белгородская область | Старооскольский городской округ | 6 | 0.1 | 0.040401 | 0.064599 |  | 0.105 | 0.064599 | 0 |  | 0 | 0 | 0 |  | 0 | 0 | 0
10646 | КТП 3-24 ПС Старый Оскол-1 | филиал ПАО "Россети Центр" - "Белгородэнерго" | Белгородская область | Старооскольский городской округ | 6 | 0.04 | 0.026828 | 0.015172 |  | 0.042 | 0.015172 | 0 |  | 0 | 0 | 0 |  | 0 | 0 | 0
10647 | КТП 16 ИВЗ ПС Пионерная | филиал ПАО "Россети Центр" - "Белгородэнерго" | Белгородская область | Старооскольский городской округ | 6 | 0.063 | 0.038 | 0.02815 |  | 0.06615 | 0.02815 | 0 |  | 0 | 0 | 0 | 0 | 0 | 0 | 0
10648 | КТП 41-07 ПС Казацкие Бугры | филиал ПАО "Россети Центр" - "Белгородэнерго" | Белгородская область | Старооскольский городской округ | 6 | 0.25 | 0.013527 | 0.24897 |  | 0.2625 | 0.24897 | 0 |  | 0 | 0 | 0 |  | 0 | 0 | 0
10649 | КТП 9-26 ПС Старый Оскол-1 | филиал ПАО "Россети Центр" - "Белгородэнерго" | Белгородская область | Старооскольский городской округ | 6 | 0.1 | 0.009244 | 0.095756 |  | 0.105 | 0.095756 | 0 |  | 0 | 0 | 0 |  | 0 | 0 | 0
10650 | КТП 9-11 ПС Казацкая | филиал ПАО "Россети Центр" - "Белгородэнерго" | Белгородская область | Старооскольский городской округ | 6 | 0.1 | 0.032853 | 0.072147 |  | 0.105 | 0.072147 | 0 |  | 0 | 0 | 0 |  | 0 | 0 | 0
10651 | КТП 9-16 ПС Казацкая | филиал ПАО "Россети Центр" - "Белгородэнерго" | Белгородская область | Старооскольский городской округ | 6 | 0.1 | 0.03416 | 0.07084 |  | 0.105 | 0.07084 | 0 |  | 0 | 0 | 0 |  | 0 | 0 | 0
10652 | КТП 5-05 ПС Федосеевка | филиал ПАО "Россети Центр" - "Белгородэнерго" | Белгородская область | Старооскольский городской округ | 6 | 0.1 | 0.02953 | 0.07547 |  | 0.105 | 0.07547 | 0 |  | 0 | 0 | 0 |  | 0 | 0 | 0
10653 | КТП 9-06 ПС Казацкая | филиал ПАО "Россети Центр" - "Белгородэнерго" | Белгородская область | Старооскольский городской округ | 6 | 0.04 | 0 | 0.042 |  | 0.042 | 0.042 | 0 |  | 0 | 0 | 0 |  | 0 | 0 | 0
10654 | КТП 9-07 ПС Казацкая | филиал ПАО "Россети Центр" - "Белгородэнерго" | Белгородская область | Старооскольский городской округ | 6 | 0.1 | 0.002314 | 0.10269 |  | 0.105 | 0.10269 | 0 |  | 0 | 0 | 0 |  | 0 | 0 | 0
10655 | КТП 12-25 ПС Федосеевка | филиал ПАО "Россети Центр" - "Белгородэнерго" | Белгородская область | Старооскольский городской округ | 6 | 0.4 | 0.088832 | 0.33117 |  | 0.42 | 0.33117 | 0 |  | 0 | 0 | 0 |  | 0 | 0 | 0
10656 | КТП 9-23 ПС Старый Оскол-1 | филиал ПАО "Россети Центр" - "Белгородэнерго" | Белгородская область | Старооскольский городской округ | 6 | 0.4 | 0.021517 | 0.39848 |  | 0.42 | 0.39848 | 0 |  | 0 | 0 | 0 |  | 0 | 0 | 0
10657 | КТП 47-01 ПС Старый Оскол-1 | филиал ПАО "Россети Центр" - "Белгородэнерго" | Белгородская область | Старооскольский городской округ | 6 | 0.25 | 0.01015 | 0.2497 |  | 0.2625 | 0.25235 | 0 |  | 0 | 0 | 5 |  | 2.5 | 2.5 | 0.0026483
10658 | КТП 8-03 ПС Федосеевка | филиал ПАО "Россети Центр" - "Белгородэнерго" | Белгородская область | Старооскольский городской округ | 6 | 0.1 | 0 | 0.105 |  | 0.105 | 0.105 | 0 |  | 0 | 0 | 0 |  | 0 | 0 | 0
10659 | КТП 9-24 ПС Старый Оскол-1 | филиал ПАО "Россети Центр" - "Белгородэнерго" | Белгородская область | Старооскольский городской округ | 6 | 0.025 | 0.004117 | 0.022133 |  | 0.02625 | 0.022133 | 0 |  | 0 | 0 | 0 |  | 0 | 0 | 0
10660 | КТП 9-27 ПС Старый Оскол-1 | филиал ПАО "Россети Центр" - "Белгородэнерго" | Белгородская область | Старооскольский городской округ | 6 | 0.04 | 0.001835 | 0.040165 |  | 0.042 | 0.040165 | 0 |  | 0 | 0 | 0 |  | 0 | 0 | 0
10661 | КТП 174 ПС Старый Оскол-1 | филиал ПАО "Россети Центр" - "Белгородэнерго" | Белгородская область | Старооскольский городской округ | 6 | 0.63 | 0.039657 | 0.62184 |  | 0.6615 | 0.62184 | 0 |  | 0 | 0 | 0 |  | 0 | 0 | 0
10662 | КТП 1 НВЗ ПС Убля | филиал ПАО "Россети Центр" - "Белгородэнерго" | Белгородская область | Старооскольский городской округ | 6 | 0.25 | 0.131 | 0.1315 |  | 0.2625 | 0.1315 | 0 |  | 0 | 0 | 0 |  | 0 | 0 | 0
10663 | КТП 3-23 ПС Старый Оскол-1 | филиал ПАО "Россети Центр" - "Белгородэнерго" | Белгородская область | Старооскольский городской округ | 6 | 0.1 | 0.042811 | 0.062189 |  | 0.105 | 0.062189 | 0 |  | 0 | 0 | 0 |  | 0 | 0 | 0
10664 | КТП 9-25 ПС Старый Оскол-1 | филиал ПАО "Россети Центр" - "Белгородэнерго" | Белгородская область | Старооскольский городской округ | 6 | 0.25 | 0.049561 | 0.21294 |  | 0.2625 | 0.21294 | 0 |  | 0 | 0 | 0 |  | 0 | 0 | 0
10665 | КТП 9-28 ПС Старый Оскол-1 | филиал ПАО "Россети Центр" - "Белгородэнерго" | Белгородская область | Старооскольский городской округ | 6 | 0.1 | 0.035707 | 0.069293 |  | 0.105 | 0.069293 | 0 |  | 0 | 0 | 0 |  | 0 | 0 | 0
10666 | СТП 1-32 ПС Федосеевка | филиал ПАО "Россети Центр" - "Белгородэнерго" | Белгородская область | Старооскольский городской округ | 6 | 0.063 | 0.005329 | 0.052876 |  | 0.06615 | 0.060821 | 0 |  | 0 | 0 | 15 |  | 7.5 | 7.5 | 0.0079449
10667 | КТП 8 ПС Старый Оскол-2 | филиал ПАО "Россети Центр" - "Белгородэнерго" | Белгородская область | Старооскольский городской округ | 6 | 0.5 | 0.25762 | 0.004876 |  | 0.2625 | 0.004876 | 0 |  | 0 | 0 | 0 |  | 0 | 0 | 0
10668 | КТП 4-01 ПС Казацкие Бугры | филиал ПАО "Россети Центр" - "Белгородэнерго" | Белгородская область | Старооскольский городской округ | 6 | 0.25 | 0.058106 | 0.20439 |  | 0.2625 | 0.20439 | 0 |  | 0 | 0 | 0 |  | 0 | 0 | 0
10669 | КТП 13-12 ПС Казацкая | филиал ПАО "Россети Центр" - "Белгородэнерго" | Белгородская область | Старооскольский городской округ | 6 | 0.1 | 0.025105 | 0.079895 |  | 0.105 | 0.079895 | 0 |  | 0 | 0 | 0 |  | 0 | 0 | 0
10670 | КТП 65 ПС Привокзальная | филиал ПАО "Россети Центр" - "Белгородэнерго" | Белгородская область | Старооскольский городской округ | 6 | 0.4 | 0.010628 | 0.40302 |  | 0.42 | 0.40937 | 0 |  | 0 | 0 | 12 |  | 6 | 6 | 0.0063559
10671 | КТП 9-29 ПС Старый Оскол-1 | филиал ПАО "Россети Центр" - "Белгородэнерго" | Белгородская область | Старооскольский городской округ | 6 | 0.063 | 0.037541 | 0.028609 |  | 0.06615 | 0.028609 | 0 |  | 0 | 0 | 0 |  | 0 | 0 | 0
10672 | КТП 66 ПС Убля | филиал ПАО "Россети Центр" - "Белгородэнерго" | Белгородская область | Старооскольский городской округ | 6 | 0.063 | 0.027119 | 0.039031 |  | 0.06615 | 0.039031 | 0 |  | 0 | 0 | 0 |  | 0 | 0 | 0
10673 | КТП 4-02 ПС Казацкие Бугры | филиал ПАО "Россети Центр" - "Белгородэнерго" | Белгородская область | Старооскольский городской округ | 6 | 0.25 | 0.025779 | 0.23672 |  | 0.2625 | 0.23672 | 0 |  | 0 | 0 | 0 |  | 0 | 0 | 0
10674 | КТП 4-05 ПС Казацкие Бугры | филиал ПАО "Россети Центр" - "Белгородэнерго" | Белгородская область | Старооскольский городской округ | 6 | 0.25 | 0.025589 | 0.23691 |  | 0.2625 | 0.23691 | 0 |  | 0 | 0 | 0 |  | 0 | 0 | 0
10675 | КТП 4-04 ПС Казацкие Бугры | филиал ПАО "Россети Центр" - "Белгородэнерго" | Белгородская область | Старооскольский городской округ | 6 | 0.25 | 0.043452 | 0.21905 |  | 0.2625 | 0.21905 | 0 |  | 0 | 0 | 0 |  | 0 | 0 | 0
10676 | КТП 47-02 ПС Казацкие Бугры | филиал ПАО "Россети Центр" - "Белгородэнерго" | Белгородская область | Старооскольский городской округ | 6 | 0.25 | 0.051464 | 0.21104 |  | 0.2625 | 0.21104 | 0 |  | 0 | 0 | 0 |  | 0 | 0 | 0
10677 | КТП 8-06 ПС Очистные | филиал ПАО "Россети Центр" - "Белгородэнерго" | Белгородская область | Старооскольский городской округ | 6 | 0.16 | 0.008165 | 0.13203 |  | 0.168 | 0.15984 | 0 |  | 0 | 0 | 35 | 26.25 |  | 26.25 | 0.027807
10678 | КТП 47-03 ПС Казацкие Бугры | филиал ПАО "Россети Центр" - "Белгородэнерго" | Белгородская область | Старооскольский городской округ | 6 | 0.25 | 0.049965 | 0.21254 |  | 0.2625 | 0.21254 | 0 |  | 0 | 0 | 0 |  | 0 | 0 | 0
10679 | КТП 168 ПС Старый Оскол-1 | филиал ПАО "Россети Центр" - "Белгородэнерго" | Белгородская область | Старооскольский городской округ | 6 | 0.25 | 0.117 | 0.1455 |  | 0.2625 | 0.1455 | 0 |  | 0 | 0 | 0 |  | 0 | 0 | 0
10680 | СТП 1-33 ПС Федосеевка | филиал ПАО "Россети Центр" - "Белгородэнерго" | Белгородская область | Старооскольский городской округ | 6 | 0.025 | 0.001422 | 0.024828 |  | 0.02625 | 0.024828 | 0 |  | 0 | 0 | 0 |  | 0 | 0 | 0
10681 | КТП 68 ПС Казацкие Бугры | филиал ПАО "Россети Центр" - "Белгородэнерго" | Белгородская область | Старооскольский городской округ | 6 | 0.32 | 0.1607 | 0.007295 |  | 0.168 | 0.007295 | 0 |  | 0 | 0 | 0 | 0 | 0 | 0 | 0
10682 | КТП 4-03 ПС Казацкие Бугры | филиал ПАО "Россети Центр" - "Белгородэнерго" | Белгородская область | Старооскольский городской округ | 6 | 0.25 | 0.028528 | 0.23397 |  | 0.2625 | 0.23397 | 0 |  | 0 | 0 | 0 |  | 0 | 0 | 0
10683 | КТП 47-01 ПС Казацкие Бугры | филиал ПАО "Россети Центр" - "Белгородэнерго" | Белгородская область | Старооскольский городской округ | 6 | 0.25 | 0.056714 | 0.20579 |  | 0.2625 | 0.20579 | 0 |  | 0 | 0 | 0 |  | 0 | 0 | 0
10684 | КТП 47-04 ПС Казацкие Бугры | филиал ПАО "Россети Центр" - "Белгородэнерго" | Белгородская область | Старооскольский городской округ | 6 | 0.1 | 0.005738 | 0.099262 |  | 0.105 | 0.099262 | 0 |  | 0 | 0 | 0 |  | 0 | 0 | 0
10685 | СТП 1-34 ПС Федосеевка | филиал ПАО "Россети Центр" - "Белгородэнерго" | Белгородская область | Старооскольский городской округ | 6 | 0.025 | 0 | 0.020953 |  | 0.02625 | 0.02625 | 0 |  | 0 | 0 | 10 |  | 5 | 5 | 0.0052966
10686 | КТП 69 ПС Старый Оскол-2 | филиал ПАО "Россети Центр" - "Белгородэнерго" | Белгородская область | Старооскольский городской округ | 6 | 0.32 | 0.21442 | отсутствует |  | 0.168 | -0.046422 | 0 |  | 0 | 0 | 0 |  | 0 | 0 | 0
10687 | КТП 5-02 ПС Федосеевка | филиал ПАО "Россети Центр" - "Белгородэнерго" | Белгородская область | Старооскольский городской округ | 6 | 0.4 | 0.187 | 0.233 |  | 0.42 | 0.233 | 0 |  | 0 | 0 | 0 |  | 0 | 0 | 0
10688 | СТП 19-01 ПС Привокзальная | филиал ПАО "Россети Центр" - "Белгородэнерго" | Белгородская область | Старооскольский городской округ | 6 | 0.04 | 0.018 | 0.024 |  | 0.042 | 0.024 | 0 |  | 0 | 0 | 0 |  | 0 | 0 | 0
10689 | КТП 13-13 ПС Казацкая | филиал ПАО "Россети Центр" - "Белгородэнерго" | Белгородская область | Старооскольский городской округ | 6 | 0.1 | 0.004793 | 0.10021 |  | 0.105 | 0.10021 | 0 |  | 0 | 0 | 0 |  | 0 | 0 | 0
10690 | КТП 1-04 ПС Пионерная | филиал ПАО "Россети Центр" - "Белгородэнерго" | Белгородская область | Старооскольский городской округ | 6 | 0.1 | 0.016525 | 0.088475 |  | 0.105 | 0.088475 | 0 |  | 0 | 0 | 0 |  | 0 | 0 | 0
10691 | КТП 72 ПС Старый Оскол-2 | филиал ПАО "Россети Центр" - "Белгородэнерго" | Белгородская область | Старооскольский городской округ | 6 | 0.25 | 0.062886 | 0.19908 |  | 0.2625 | 0.19961 | 0 |  | 0 | 0 | 1 |  | 0.5 | 0.5 | 0.00052966
10692 | КТП 73 ПС Старый Оскол-2 | филиал ПАО "Россети Центр" - "Белгородэнерго" | Белгородская область | Старооскольский городской округ | 6 | 0.16 | 0.0683 | 0.095939 |  | 0.168 | 0.0997 | 0 |  | 0 | 0 | 7.1 |  | 3.55 | 3.55 | 0.0037606
10693 | КТП 74 ПС Старый Оскол-2 | филиал ПАО "Россети Центр" - "Белгородэнерго" | Белгородская область | Старооскольский городской округ | 6 | 0.16 | 0.030086 | 0.13791 |  | 0.168 | 0.13791 | 0 |  | 0 | 0 | 0 |  | 0 | 0 | 0
10694 | КТП 75 ПС Старый Оскол-2 | филиал ПАО "Россети Центр" - "Белгородэнерго" | Белгородская область | Старооскольский городской округ | 6 | 0.16 | 0.01868 | 0.14932 |  | 0.168 | 0.14932 | 0 |  | 0 | 0 | 0 |  | 0 | 0 | 0
10695 | КТП 76 ПС Старый Оскол-2 | филиал ПАО "Россети Центр" - "Белгородэнерго" | Белгородская область | Старооскольский городской округ | 6 | 0.25 | 0.020034 | 0.24247 |  | 0.2625 | 0.24247 | 0 |  | 0 | 0 | 0 |  | 0 | 0 | 0
10696 | СТП 19-02 ПС Привокзальная | филиал ПАО "Россети Центр" - "Белгородэнерго" | Белгородская область | Старооскольский городской округ | 6 | 0.063 | 0.00694 | 0.05921 |  | 0.06615 | 0.05921 | 0 |  | 0 | 0 | 0 |  | 0 | 0 | 0
10697 | СТП 19-03 ПС Привокзальная | филиал ПАО "Россети Центр" - "Белгородэнерго" | Белгородская область | Старооскольский городской округ | 6 | 0.063 | 0.009272 | 0.056878 |  | 0.06615 | 0.056878 | 0 |  | 0 | 0 | 0 |  | 0 | 0 | 0
10698 | КТП 1-01 ПС Привокзальная | филиал ПАО "Россети Центр" - "Белгородэнерго" | Белгородская область | Старооскольский городской округ | 6 | 0.63 | 0.07682 | 0.58468 |  | 0.6615 | 0.58468 | 0 |  | 0 | 0 | 0 |  | 0 | 0 | 0
10699 | КТП 1-02 ПС Привокзальная | филиал ПАО "Россети Центр" - "Белгородэнерго" | Белгородская область | Старооскольский городской округ | 6 | 0.25 | 0.038171 | 0.21638 |  | 0.2625 | 0.22433 | 0 |  | 0 | 0 | 15 |  | 7.5 | 7.5 | 0.0079449
10700 | КТП 22-01 ПС Очистные | филиал ПАО "Россети Центр" - "Белгородэнерго" | Белгородская область | Старооскольский городской округ | 6 | 0.25 | 0.058332 | 0.20417 |  | 0.2625 | 0.20417 | 0 |  | 0 | 0 | 0 |  | 0 | 0 | 0
10701 | КТП 1310 ПС Казацкие Бугры | филиал ПАО "Россети Центр" - "Белгородэнерго" | Белгородская область | Старооскольский городской округ | 6 | 0.2 | 0.1123 | отсутствует |  | 0.105 | -0.007295 | 0 |  | 0 | 0 | 0 |  | 0 | 0 | 0
10702 | СТП 12-35 ПС Федосеевка | филиал ПАО "Россети Центр" - "Белгородэнерго" | Белгородская область | Старооскольский городской округ | 6 | 0.04 | 0.032174 | 0.009826 |  | 0.042 | 0.009826 | 0 |  | 0 | 0 | 0 |  | 0 | 0 | 0
10703 | КТП 12-34 ПС Федосеевка | филиал ПАО "Россети Центр" - "Белгородэнерго" | Белгородская область | Старооскольский городской округ | 6 | 0.1 | 0.068 | 0.037 |  | 0.105 | 0.037 | 0 |  | 0 | 0 | 0 |  | 0 | 0 | 0
10704 | КТП 131 ПС Старый Оскол-2 | филиал ПАО "Россети Центр" - "Белгородэнерго" | Белгородская область | Старооскольский городской округ | 6 | 0.25 | 0.028038 | 0.23446 |  | 0.2625 | 0.23446 | 0 |  | 0 | 0 | 0 |  | 0 | 0 | 0
10705 | КТП 94 ПС Старый Оскол-2 | филиал ПАО "Россети Центр" - "Белгородэнерго" | Белгородская область | Старооскольский городской округ | 6 | 1.26 | 0.65606 | 0.00013774 |  | 0.6615 | 0.005437 | 5 |  | 0.0025 | 0.0025 | 10 |  | 5 | 5 | 0.0052993
10706 | КТП 1311 ПС Казацкие Бугры | филиал ПАО "Россети Центр" - "Белгородэнерго" | Белгородская область | Старооскольский городской округ | 6 | 0.16 | 0.00276 | 0.16524 |  | 0.168 | 0.16524 | 0 |  | 0 | 0 | 0 |  | 0 | 0 | 0
10707 | КТП 113 ПС Привокзальная | филиал ПАО "Россети Центр" - "Белгородэнерго" | Белгородская область | Старооскольский городской округ | 6 | 0.25 | 0.011119 | 0.25138 |  | 0.2625 | 0.25138 | 0 |  | 0 | 0 | 0 |  | 0 | 0 | 0
10708 | КТП 109 ПС Старый Оскол-2 | филиал ПАО "Россети Центр" - "Белгородэнерго" | Белгородская область | Старооскольский городской округ | 6 | 0.32 | 0.17516 | отсутствует |  | 0.168 | -0.007163 | 0 |  | 0 | 0 | 0 |  | 0 | 0 | 0
10709 | СТП 1-37 ПС Федосеевка | филиал ПАО "Россети Центр" - "Белгородэнерго" | Белгородская область | Старооскольский городской округ | 6 | 0.063 | 0.000693 | 0.065457 |  | 0.06615 | 0.065457 | 0 |  | 0 | 0 | 0 |  | 0 | 0 | 0
10710 | СТП 1-39 ПС Федосеевка | филиал ПАО "Россети Центр" - "Белгородэнерго" | Белгородская область | Старооскольский городской округ | 6 | 0.063 | 0.002754 | 0.063396 |  | 0.06615 | 0.063396 | 0 |  | 0 | 0 | 0 |  | 0 | 0 | 0
10711 | КТП 121 ПС Привокзальная | филиал ПАО "Россети Центр" - "Белгородэнерго" | Белгородская область | Старооскольский городской округ | 6 | 0.16 | 0.009892 | 0.15811 |  | 0.168 | 0.15811 | 0 |  | 0 | 0 | 0 |  | 0 | 0 | 0
10712 | КТП 150 ПС Очистные | филиал ПАО "Россети Центр" - "Белгородэнерго" | Белгородская область | Старооскольский городской округ | 6 | 0.16 | 0.006971 | 0.16103 |  | 0.168 | 0.16103 | 0 |  | 0 | 0 | 0 |  | 0 | 0 | 0
10713 | КТП 1-42 ПС Федосеевка | филиал ПАО "Россети Центр" - "Белгородэнерго" | Белгородская область | Старооскольский городской округ | 6 | 0.063 | 0.015917 | 0.050233 |  | 0.06615 | 0.050233 | 0 |  | 0 | 0 | 0 |  | 0 | 0 | 0
10714 | КТП 1-40 ПС Федосеевка | филиал ПАО "Россети Центр" - "Белгородэнерго" | Белгородская область | Старооскольский городской округ | 6 | 0.063 | 0.041652 | 0.024498 |  | 0.06615 | 0.024498 | 0 |  | 0 | 0 | 0 |  | 0 | 0 | 0
10715 | СТП 1-41 ПС Федосеевка | филиал ПАО "Россети Центр" - "Белгородэнерго" | Белгородская область | Старооскольский городской округ | 6 | 0.063 | 0.014233 | 0.051917 |  | 0.06615 | 0.051917 | 0 |  | 0 | 0 | 0 |  | 0 | 0 | 0
10716 | КТП 9-32 ПС Старый Оскол-1 | филиал ПАО "Россети Центр" - "Белгородэнерго" | Белгородская область | Старооскольский городской округ | 6 | 0.16 | 0 | 0.168 |  | 0.168 | 0.168 | 0 |  | 0 | 0 | 0 |  | 0 | 0 | 0
10717 | КТП 126 ПС Старый Оскол-2 | филиал ПАО "Россети Центр" - "Белгородэнерго" | Белгородская область | Старооскольский городской округ | 6 | 0.25 | 0.03786 | 0.22464 |  | 0.2625 | 0.22464 | 0 |  | 0 | 0 | 0 |  | 0 | 0 | 0
10718 | КТП 1-43 ПС Федосеевка | филиал ПАО "Россети Центр" - "Белгородэнерго" | Белгородская область | Старооскольский городской округ | 6 | 0.25 | 0.006158 | 0.25634 |  | 0.2625 | 0.25634 | 0 |  | 0 | 0 | 0 |  | 0 | 0 | 0
10719 | КТП 1207 ПС Казацкие Бугры | филиал ПАО "Россети Центр" - "Белгородэнерго" | Белгородская область | Старооскольский городской округ | 6 | 0.25 | 0.003 | 0.2595 |  | 0.2625 | 0.2595 | 0 |  | 0 | 0 | 0 |  | 0 | 0 | 0
10720 | КТП 40 ПС Старый Оскол-2 | филиал ПАО "Россети Центр" - "Белгородэнерго" | Белгородская область | Старооскольский городской округ | 6 | 0.8 | 0.316 | 0.096055 |  | 0.42 | 0.104 | 0 |  | 0 | 0 | 15 |  | 7.5 | 7.5 | 0.0079449
10721 | СТП 40-01 ПС Старый Оскол-1 | филиал ПАО "Россети Центр" - "Белгородэнерго" | Белгородская область | Старооскольский городской округ | 6 | 0.063 | 0.000908 | 0.065242 |  | 0.06615 | 0.065242 | 0 |  | 0 | 0 | 0 |  | 0 | 0 | 0
10722 | КТП 7-03 ПС Старый Оскол-1 | филиал ПАО "Россети Центр" - "Белгородэнерго" | Белгородская область | Старооскольский городской округ | 6 | 0.25 | 0.020511 | 0.24199 |  | 0.2625 | 0.24199 | 0 |  | 0 | 0 | 0 |  | 0 | 0 | 0
10723 | СТП 5-02 ПС 1 Подъем ЛГОК | филиал ПАО "Россети Центр" - "Белгородэнерго" | Белгородская область | Старооскольский городской округ | 6 | 0.063 | 0.000928 | 0.046949 |  | 0.06615 | 0.065222 | 0 |  | 0 | 0 | 23 | 17.25 |  | 17.25 | 0.018273
10724 | CТП 3-27 Старый Оскол-1 | филиал ПАО "Россети Центр" - "Белгородэнерго" | Белгородская область | Старооскольский городской округ | 6 | 0.063 | 0.03 | 0.032442 |  | 0.06615 | 0.03615 | 0 |  | 0 | 0 | 7 |  | 3.5 | 3.5 | 0.0037076
10725 | КТП 85 ПС Старый Оскол-1 | филиал ПАО "Россети Центр" - "Белгородэнерго" | Белгородская область | Старооскольский городской округ | 6 | 1.26 | 0.66873 | отсутствует |  | 0.6615 | -0.007227 | 0 |  | 0 | 0 | 0 |  | 0 | 0 | 0
10726 | КТП 1-44 ПС Федосеевка | филиал ПАО "Россети Центр" - "Белгородэнерго" | Белгородская область | Старооскольский городской округ | 6 | 0.1 | 0.001844 | 0.10316 |  | 0.105 | 0.10316 | 0 |  | 0 | 0 | 0 |  | 0 | 0 | 0
10727 | СТП 9-33 ПС Старый Оскол-1 | филиал ПАО "Россети Центр" - "Белгородэнерго" | Белгородская область | Старооскольский городской округ | 6 | 0.063 | 0 | 0.06615 |  | 0.06615 | 0.06615 | 0 |  | 0 | 0 | 0 |  | 0 | 0 | 0
10728 | КТП 25-03 ПС Казацкие Бугры | филиал ПАО "Россети Центр" - "Белгородэнерго" | Белгородская область | Старооскольский городской округ | 6 | 0.16 | 0 | 0.168 |  | 0.168 | 0.168 | 0 |  | 0 | 0 | 0 |  | 0 | 0 | 0
10729 | КТП 132 ПС Старый Оскол-2 | филиал ПАО "Россети Центр" - "Белгородэнерго" | Белгородская область | Старооскольский городской округ | 6 | 0.16 | 0.049153 | 0.11885 |  | 0.168 | 0.11885 | 0 |  | 0 | 0 | 0 |  | 0 | 0 | 0
10730 | КТП 1-46 ПС Федосеевка | филиал ПАО "Россети Центр" - "Белгородэнерго" | Белгородская область | Старооскольский городской округ | 6 | 0.16 | 0.073 | 0.095 |  | 0.168 | 0.095 | 0 |  | 0 | 0 | 0 |  | 0 | 0 | 0
10731 | КТП 3-26 ПС Старый Оскол-1 | филиал ПАО "Россети Центр" - "Белгородэнерго" | Белгородская область | Старооскольский городской округ | 6 | 0.16 | 0.098 | 0.07 |  | 0.168 | 0.07 | 0 |  | 0 | 0 | 0 | 0 | 0 | 0 | 0
10732 | КТП РГК ПС Очистные | филиал ПАО "Россети Центр" - "Белгородэнерго" | Белгородская область | Старооскольский городской округ | 6 | 0.4 | 0.269 | 0.1457 |  | 0.42 | 0.151 | 5 |  | 0.0025 | 0.0025 | 10 |  | 5 | 5 | 0.0052993
10733 | СТП 25-04 ПС Казацкие Бугры | филиал ПАО "Россети Центр" - "Белгородэнерго" | Белгородская область | Старооскольский городской округ | 6 | 0.063 | 0.044 | 0.02215 |  | 0.06615 | 0.02215 | 0 |  | 0 | 0 | 0 |  | 0 | 0 | 0
10734 | КТП 3-28 ПС Старый Оскол-1 | филиал ПАО "Россети Центр" - "Белгородэнерго" | Белгородская область | Старооскольский городской округ | 6 | 0.16 | 0.073 | 0.095 |  | 0.168 | 0.095 | 0 |  | 0 | 0 | 0 |  | 0 | 0 | 0
10735 | КТП 1012 ПС Старый Оскол-1 | филиал ПАО "Россети Центр" - "Белгородэнерго" | Белгородская область | Старооскольский городской округ | 6 | 0.25 | 0.125 | 0.12956 |  | 0.2625 | 0.1375 | 0 |  | 0 | 0 | 15 |  | 7.5 | 7.5 | 0.0079449
10736 | КТП 5-12 ПС Федосеевка | филиал ПАО "Россети Центр" - "Белгородэнерго" | Белгородская область | Старооскольский городской округ | 6 | 0.16 | 0.087 | 0.04922 |  | 0.168 | 0.081 | 0 |  | 0 | 0 | 40 | 30 |  | 30 | 0.03178
10737 | ЗТП 24н ПС Центральная | филиал ПАО "Россети Центр" - "Белгородэнерго" | Белгородская область | Старооскольский городской округ | 10 | 1.26 | 0.71562 | отсутствует |  | 0.6615 | -0.054116 | 0 |  | 0 | 0 | 0 |  | 0 | 0 | 0
10738 | ЗТП 26н ПС Центральная | филиал ПАО "Россети Центр" - "Белгородэнерго" | Белгородская область | Старооскольский городской округ | 10 | 1.26 | 0.74863 | отсутствует |  | 0.6615 | -0.087127 | 0 |  | 0 | 0 | 0 |  | 0 | 0 | 0
10739 | ЗТП 201 ПС Промышленная | филиал ПАО "Россети Центр" - "Белгородэнерго" | Белгородская область | Старооскольский городской округ | 10 | 0.8 | 0.43052 | отсутствует |  | 0.42 | -0.010525 | 0 |  | 0 | 0 | 0 |  | 0 | 0 | 0
10740 | ЗТП 202 ПС Промышленная | филиал ПАО "Россети Центр" - "Белгородэнерго" | Белгородская область | Старооскольский городской округ | 10 | 0.5 | 0.34359 | отсутствует |  | 0.2625 | -0.081086 | 0 |  | 0 | 0 | 0 |  | 0 | 0 | 0
10741 | ЗТП 301 ПС Казацкие Бугры | филиал ПАО "Россети Центр" - "Белгородэнерго" | Белгородская область | Старооскольский городской округ | 10 | 0.8 | 0.46361 | отсутствует |  | 0.42 | -0.043606 | 0 |  | 0 | 0 | 0 |  | 0 | 0 | 0
10742 | ЗТП 302 ПС Казацкие Бугры | филиал ПАО "Россети Центр" - "Белгородэнерго" | Белгородская область | Старооскольский городской округ | 10 | 0.5 | 0.25333 | 0.00917 |  | 0.2625 | 0.00917 | 0 |  | 0 | 0 | 0 |  | 0 | 0 | 0
10743 | ЗТП 303 ПС Казацкие Бугры | филиал ПАО "Россети Центр" - "Белгородэнерго" | Белгородская область | Старооскольский городской округ | 10 | 1.26 | 0.71339 | отсутствует |  | 0.6615 | -0.051886 | 0 |  | 0 | 0 | 0 |  | 0 | 0 | 0
10744 | ЗТП 304 ПС Казацкие Бугры | филиал ПАО "Россети Центр" - "Белгородэнерго" | Белгородская область | Старооскольский городской округ | 10 | 0.8 | 0.48344 | отсутствует |  | 0.42 | -0.063444 | 0 |  | 0 | 0 | 0 |  | 0 | 0 | 0
10745 | ЗТП 305 ПС Казацкие Бугры | филиал ПАО "Россети Центр" - "Белгородэнерго" | Белгородская область | Старооскольский городской округ | 10 | 0.8 | 0.235 | 0.18389 |  | 0.42 | 0.185 | 0 |  | 0 | 0 | 2.1 |  | 1.05 | 1.05 | 0.0011123
10746 | ЗТП 101н ПС Пушкарная | филиал ПАО "Россети Центр" - "Белгородэнерго" | Белгородская область | Старооскольский городской округ | 10 | 1.26 | 0.70664 | отсутствует |  | 0.6615 | -0.045141 | 0 |  | 0 | 0 | 0 |  | 0 | 0 | 0
10747 | ЗТП 102н ПС Пушкарная | филиал ПАО "Россети Центр" - "Белгородэнерго" | Белгородская область | Старооскольский городской округ | 10 | 1.26 | 0.63 | 0.0315 |  | 0.6615 | 0.0315 | 0 |  | 0 | 0 | 0 |  | 0 | 0 | 0
10748 | ЗТП 103н ПС Пушкарная | филиал ПАО "Россети Центр" - "Белгородэнерго" | Белгородская область | Старооскольский городской округ | 10 | 1.26 | 0.77334 | отсутствует |  | 0.6615 | -0.11184 | 0 |  | 0 | 0 | 0 |  | 0 | 0 | 0
10749 | ЗТП 104н ПС Пушкарная | филиал ПАО "Россети Центр" - "Белгородэнерго" | Белгородская область | Старооскольский городской округ | 10 | 1.26 | 0.81951 | отсутствует |  | 0.6615 | -0.15801 | 0 |  | 0 | 0 | 0 |  | 0 | 0 | 0
10750 | ЗТП 105н ПС Пушкарная | филиал ПАО "Россети Центр" - "Белгородэнерго" | Белгородская область | Старооскольский городской округ | 10 | 1.26 | 0.83347 | отсутствует |  | 0.6615 | -0.17197 | 0 |  | 0 | 0 | 0 |  | 0 | 0 | 0
10751 | ЗТП 106н ПС Пушкарная | филиал ПАО "Россети Центр" - "Белгородэнерго" | Белгородская область | Старооскольский городской округ | 10 | 1.26 | 0.7412 | отсутствует |  | 0.6615 | -0.0797 | 0 |  | 0 | 0 | 0 |  | 0 | 0 | 0
10752 | ЗТП 108н ПС Пушкарная | филиал ПАО "Россети Центр" - "Белгородэнерго" | Белгородская область | Старооскольский городской округ | 10 | 1.26 | 0.66763 | отсутствует |  | 0.6615 | -0.006131 | 0 |  | 0 | 0 | 0 |  | 0 | 0 | 0
10753 | ЗТП 110н ПС Пушкарная | филиал ПАО "Россети Центр" - "Белгородэнерго" | Белгородская область | Старооскольский городской округ | 10 | 1.26 | 0.75947 | отсутствует |  | 0.6615 | -0.097974 | 0 |  | 0 | 0 | 0 |  | 0 | 0 | 0
10754 | ЗТП 111н ПС Пушкарная | филиал ПАО "Россети Центр" - "Белгородэнерго" | Белгородская область | Старооскольский городской округ | 10 | 1.26 | 0.82838 | отсутствует |  | 0.6615 | -0.16688 | 0 |  | 0 | 0 | 0 |  | 0 | 0 | 0
10755 | ЗТП 112н ПС Пушкарная | филиал ПАО "Россети Центр" - "Белгородэнерго" | Белгородская область | Старооскольский городской округ | 10 | 1.26 | 0.82074 | отсутствует |  | 0.6615 | -0.15924 | 0 |  | 0 | 0 | 0 |  | 0 | 0 | 0
10756 | ЗТП 113н ПС Пушкарная | филиал ПАО "Россети Центр" - "Белгородэнерго" | Белгородская область | Старооскольский городской округ | 10 | 1.26 | 0.7121 | отсутствует |  | 0.6615 | -0.050603 | 0 |  | 0 | 0 | 0 |  | 0 | 0 | 0
10757 | ЗТП 201н ПС Пушкарная | филиал ПАО "Россети Центр" - "Белгородэнерго" | Белгородская область | Старооскольский городской округ | 10 | 1.26 | 0.6429 | 0.018597 |  | 0.6615 | 0.018597 | 0 |  | 0 | 0 | 0 |  | 0 | 0 | 0
10758 | ЗТП 202н ПС Пушкарная | филиал ПАО "Россети Центр" - "Белгородэнерго" | Белгородская область | Старооскольский городской округ | 10 | 1.26 | 0.63238 | 0.02912 |  | 0.6615 | 0.02912 | 0 |  | 0 | 0 | 0 |  | 0 | 0 | 0
10759 | ЗТП 203н ПС Пушкарная | филиал ПАО "Россети Центр" - "Белгородэнерго" | Белгородская область | Старооскольский городской округ | 10 | 1.26 | 0.69389 | отсутствует |  | 0.6615 | -0.032394 | 0 |  | 0 | 0 | 0 |  | 0 | 0 | 0
10760 | ЗТП 204н ПС Пушкарная | филиал ПАО "Россети Центр" - "Белгородэнерго" | Белгородская область | Старооскольский городской округ | 10 | 1.26 | 0.64691 | 0.01459 |  | 0.6615 | 0.01459 | 0 |  | 0 | 0 | 0 |  | 0 | 0 | 0
10761 | ЗТП 205н ПС Пушкарная | филиал ПАО "Россети Центр" - "Белгородэнерго" | Белгородская область | Старооскольский городской округ | 10 | 1.26 | 0.72698 | отсутствует |  | 0.6615 | -0.065477 | 0 |  | 0 | 0 | 0 |  | 0 | 0 | 0
10762 | ЗТП 206н ПС Пушкарная | филиал ПАО "Россети Центр" - "Белгородэнерго" | Белгородская область | Старооскольский городской округ | 10 | 1.26 | 0.578 | 0.080852 |  | 0.6615 | 0.0835 | 0 |  | 0 | 0 | 5 |  | 2.5 | 2.5 | 0.0026483
10763 | ЗТП 207н ПС Пушкарная | филиал ПАО "Россети Центр" - "Белгородэнерго" | Белгородская область | Старооскольский городской округ | 10 | 1.03 | 0.55135 | отсутствует |  | 0.42 | -0.13135 | 0 |  | 0 | 0 | 0 |  | 0 | 0 | 0
10764 | ЗТП 208н ПС Пушкарная | филиал ПАО "Россети Центр" - "Белгородэнерго" | Белгородская область | Старооскольский городской округ | 10 | 1.26 | 0.89058 | отсутствует |  | 0.6615 | -0.22908 | 0 |  | 0 | 0 | 0 |  | 0 | 0 | 0
10765 | ЗТП 209н ПС Пушкарная | филиал ПАО "Россети Центр" - "Белгородэнерго" | Белгородская область | Старооскольский городской округ | 10 | 1.26 | 0.73176 | отсутствует |  | 0.6615 | -0.070257 | 0 |  | 0 | 0 | 0 |  | 0 | 0 | 0
10766 | ЗТП 211н ПС Пушкарная | филиал ПАО "Россети Центр" - "Белгородэнерго" | Белгородская область | Старооскольский городской округ | 10 | 1.26 | 0.90825 | отсутствует |  | 0.6615 | -0.24675 | 0 |  | 0 | 0 | 0 |  | 0 | 0 | 0
10767 | ЗТП 213н ПС Пушкарная | филиал ПАО "Россети Центр" - "Белгородэнерго" | Белгородская область | Старооскольский городской округ | 10 | 1.26 | 0.65723 | 0.004268 |  | 0.6615 | 0.004268 | 0 |  | 0 | 0 | 0 |  | 0 | 0 | 0
10768 | ЗТП 214н ПС Пушкарная | филиал ПАО "Россети Центр" - "Белгородэнерго" | Белгородская область | Старооскольский городской округ | 10 | 0.8 | 0.47091 | отсутствует |  | 0.42 | -0.050915 | 0 |  | 0 | 0 | 0 |  | 0 | 0 | 0
10769 | ЗТП 215н ПС Пушкарная | филиал ПАО "Россети Центр" - "Белгородэнерго" | Белгородская область | Старооскольский городской округ | 10 | 0.8 | 0.40462 | 0.015382 |  | 0.42 | 0.015382 | 0 |  | 0 | 0 | 0 |  | 0 | 0 | 0
10770 | ЗТП 302н ПС Пушкарная | филиал ПАО "Россети Центр" - "Белгородэнерго" | Белгородская область | Старооскольский городской округ | 10 | 1.26 | 0.81742 | отсутствует |  | 0.6615 | -0.15592 | 0 |  | 0 | 0 | 0 |  | 0 | 0 | 0
10771 | ЗТП 303н ПС Пушкарная | филиал ПАО "Россети Центр" - "Белгородэнерго" | Белгородская область | Старооскольский городской округ | 10 | 1.26 | 0.66513 | отсутствует |  | 0.6615 | -0.003628 | 0 |  | 0 | 0 | 0 |  | 0 | 0 | 0
10772 | ЗТП 305н ПС Пушкарная | филиал ПАО "Россети Центр" - "Белгородэнерго" | Белгородская область | Старооскольский городской округ | 10 | 1.26 | 0.73252 | отсутствует |  | 0.6615 | -0.071025 | 0 |  | 0 | 0 | 0 |  | 0 | 0 | 0
10773 | ЗТП 307н пс Пушкарная | филиал ПАО "Россети Центр" - "Белгородэнерго" | Белгородская область | Старооскольский городской округ | 10 | 0.8 | 0.315 | 0.097585 |  | 0.42 | 0.105 | 0 |  | 0 | 0 | 14 |  | 7 | 7 | 0.0074153
10774 | ЗТП 309н ПС Пушкарная | филиал ПАО "Россети Центр" - "Белгородэнерго" | Белгородская область | Старооскольский городской округ | 10 | 0.8 | 0.40424 | 0.015756 |  | 0.42 | 0.015756 | 0 |  | 0 | 0 | 0 |  | 0 | 0 | 0
10775 | ЗТП 310н ПС Пушкарная | филиал ПАО "Россети Центр" - "Белгородэнерго" | Белгородская область | Старооскольский городской округ | 10 | 0.8 | 0.59663 | отсутствует |  | 0.42 | -0.17663 | 0 |  | 0 | 0 | 0 |  | 0 | 0 | 0
10776 | ЗТП 311н ПС Пушкарная | филиал ПАО "Россети Центр" - "Белгородэнерго" | Белгородская область | Старооскольский городской округ | 10 | 0.8 | 0.47979 | отсутствует |  | 0.42 | -0.059787 | 0 |  | 0 | 0 | 0 |  | 0 | 0 | 0
10777 | ЗТП 312н ПС Пушкарная | филиал ПАО "Россети Центр" - "Белгородэнерго" | Белгородская область | Старооскольский городской округ | 10 | 1.26 | 0.89351 | отсутствует |  | 0.6615 | -0.23201 | 0 |  | 0 | 0 | 0 |  | 0 | 0 | 0
10778 | ЗТП 313н ПС Пушкарная | филиал ПАО "Россети Центр" - "Белгородэнерго" | Белгородская область | Старооскольский городской округ | 10 | 1.26 | 0.8008 | отсутствует |  | 0.6615 | -0.1393 | 0 |  | 0 | 0 | 0 |  | 0 | 0 | 0
10779 | ЗТП 314н ПС Пушкарная | филиал ПАО "Россети Центр" - "Белгородэнерго" | Белгородская область | Старооскольский городской округ | 10 | 1.26 | 0.63566 | 0.025841 |  | 0.6615 | 0.025841 | 0 |  | 0 | 0 | 0 |  | 0 | 0 | 0
10780 | ЗТП 317н ПС Пушкарная | филиал ПАО "Россети Центр" - "Белгородэнерго" | Белгородская область | Старооскольский городской округ | 10 | 1.26 | 0.78044 | отсутствует |  | 0.6615 | -0.11894 | 0 |  | 0 | 0 | 0 |  | 0 | 0 | 0
10781 | ЗТП 401н ПС Промышленная | филиал ПАО "Россети Центр" - "Белгородэнерго" | Белгородская область | Старооскольский городской округ | 10 | 2 | 0.814 | 0.236 |  | 1.05 | 0.236 | 0 |  | 0 | 0 | 0 |  | 0 | 0 | 0
10782 | ЗТП 402н ПС Промышленная | филиал ПАО "Россети Центр" - "Белгородэнерго" | Белгородская область | Старооскольский городской округ | 10 | 2 | 0.66 | 0.39 |  | 1.05 | 0.39 | 0 |  | 0 | 0 | 0 |  | 0 | 0 | 0
10783 | ЗТП 403н ПС Промышленная | филиал ПАО "Россети Центр" - "Белгородэнерго" | Белгородская область | Старооскольский городской округ | 10 | 1.26 | 0.436 | 0.10076 |  | 0.6615 | 0.2255 | 0 |  | 0 | 0 | 157 | 117.75 |  | 117.75 | 0.12474
10784 | ЗТП 404н ПС Промышленная | филиал ПАО "Россети Центр" - "Белгородэнерго" | Белгородская область | Старооскольский городской округ | 10 | 1.26 | 0.79263 | отсутствует |  | 0.6615 | -0.13113 | 0 |  | 0 | 0 | 0 |  | 0 | 0 | 0
10785 | ЗТП 714н ПС Пушкарная | филиал ПАО "Россети Центр" - "Белгородэнерго" | Белгородская область | Старооскольский городской округ | 10 | 0.8 | 0.52322 | отсутствует |  | 0.42 | -0.10322 | 0 |  | 0 | 0 | 0 |  | 0 | 0 | 0
10786 | ЗТП 715н ПС Пушкарная | филиал ПАО "Россети Центр" - "Белгородэнерго" | Белгородская область | Старооскольский городской округ | 10 | 1.03 | 0.54633 | отсутствует |  | 0.42 | -0.12633 | 0 |  | 0 | 0 | 0 |  | 0 | 0 | 0
10787 | ЗТП 717н ПС Пушкарная | филиал ПАО "Россети Центр" - "Белгородэнерго" | Белгородская область | Старооскольский городской округ | 10 | 1.26 | 0.82853 | отсутствует |  | 0.6615 | -0.16703 | 0 |  | 0 | 0 | 0 |  | 0 | 0 | 0
10788 | ЗТП 817н ПС Пушкарная | филиал ПАО "Россети Центр" - "Белгородэнерго" | Белгородская область | Старооскольский городской округ | 10 | 1.26 | 0.79961 | отсутствует |  | 0.6615 | -0.13811 | 0 |  | 0 | 0 | 0 |  | 0 | 0 | 0
10789 | ЗТП 818н ПС Пушкарная | филиал ПАО "Россети Центр" - "Белгородэнерго" | Белгородская область | Старооскольский городской округ | 10 | 1.26 | 0.68591 | отсутствует |  | 0.6615 | -0.024407 | 0 |  | 0 | 0 | 0 |  | 0 | 0 | 0
10790 | ЗТП 819н ПС Пушкарная | филиал ПАО "Россети Центр" - "Белгородэнерго" | Белгородская область | Старооскольский городской округ | 10 | 0.8 | 0.45874 | отсутствует |  | 0.42 | -0.038736 | 0 |  | 0 | 0 | 0 |  | 0 | 0 | 0
10791 | ЗТП 820н ПС Пушкарная | филиал ПАО "Россети Центр" - "Белгородэнерго" | Белгородская область | Старооскольский городской округ | 10 | 0.8 | 0.40834 | 0.01166 |  | 0.42 | 0.01166 | 0 |  | 0 | 0 | 0 |  | 0 | 0 | 0
10792 | ЗТП 1002н ПС Пушкарная | филиал ПАО "Россети Центр" - "Белгородэнерго" | Белгородская область | Старооскольский городской округ | 10 | 0.8 | 0.49208 | отсутствует |  | 0.42 | -0.072076 | 0 |  | 0 | 0 | 0 |  | 0 | 0 | 0
10793 | ЗТП 1003н ПС Пушкарная | филиал ПАО "Россети Центр" - "Белгородэнерго" | Белгородская область | Старооскольский городской округ | 10 | 0.8 | 0.51498 | отсутствует |  | 0.42 | -0.09498 | 0 |  | 0 | 0 | 0 |  | 0 | 0 | 0
10794 | ЗТП 1004н ПС Пушкарная | филиал ПАО "Россети Центр" - "Белгородэнерго" | Белгородская область | Старооскольский городской округ | 10 | 1.26 | 0.64025 | 0.021254 |  | 0.6615 | 0.021254 | 0 |  | 0 | 0 | 0 |  | 0 | 0 | 0
10795 | ЗТП 1006н ПС Пушкарная | филиал ПАО "Россети Центр" - "Белгородэнерго" | Белгородская область | Старооскольский городской округ | 10 | 1.26 | 0.304 | 0.017601 |  | 0.6615 | 0.3575 | 0 |  | 0 | 0 | 427.82 | 320.865 |  | 320.865 | 0.3399
10796 | ЗТП 1007н ПС Пушкарная | филиал ПАО "Россети Центр" - "Белгородэнерго" | Белгородская область | Старооскольский городской округ | 10 | 0.8 | 0.40555 | 0.014454 |  | 0.42 | 0.014454 | 0 |  | 0 | 0 | 0 |  | 0 | 0 | 0
10797 | ЗТП 1008н ПС Пушкарная | филиал ПАО "Россети Центр" - "Белгородэнерго" | Белгородская область | Старооскольский городской округ | 10 | 1.26 | 0.64833 | 0.013174 |  | 0.6615 | 0.013174 | 0 |  | 0 | 0 | 0 |  | 0 | 0 | 0
10798 | ЗТП 1009н ПС Пушкарная | филиал ПАО "Россети Центр" - "Белгородэнерго" | Белгородская область | Старооскольский городской округ | 10 | 0.8 | 0.42984 | отсутствует |  | 0.42 | -0.009843 | 0 |  | 0 | 0 | 0 |  | 0 | 0 | 0
10799 | ЗТП 1010н ПС Пушкарная | филиал ПАО "Россети Центр" - "Белгородэнерго" | Белгородская область | Старооскольский городской округ | 10 | 0.8 | 0.48106 | отсутствует |  | 0.42 | -0.06106 | 0 |  | 0 | 0 | 0 |  | 0 | 0 | 0
10800 | ЗТП 1201н ПС Центральная | филиал ПАО "Россети Центр" - "Белгородэнерго" | Белгородская область | Старооскольский городской округ | 10 | 1.26 | 0.96971 | отсутствует |  | 0.6615 | -0.30821 | 0 |  | 0 | 0 | 0 |  | 0 | 0 | 0
10801 | ЗТП 1202н ПС Центральная | филиал ПАО "Россети Центр" - "Белгородэнерго" | Белгородская область | Старооскольский городской округ | 10 | 1.26 | 0.95609 | отсутствует |  | 0.6615 | -0.29459 | 0 |  | 0 | 0 | 0 |  | 0 | 0 | 0
10802 | ЗТП 1203н ПС Центральная | филиал ПАО "Россети Центр" - "Белгородэнерго" | Белгородская область | Старооскольский городской округ | 10 | 1.26 | 0.83365 | отсутствует |  | 0.6615 | -0.17215 | 0 |  | 0 | 0 | 0 |  | 0 | 0 | 0
10803 | ЗТП 1204н ПС Центральная | филиал ПАО "Россети Центр" - "Белгородэнерго" | Белгородская область | Старооскольский городской округ | 10 | 1.26 | 0.75022 | отсутствует |  | 0.6615 | -0.088719 | 0 |  | 0 | 0 | 0 |  | 0 | 0 | 0
10804 | ЗТП 1205н ПС Центральная | филиал ПАО "Россети Центр" - "Белгородэнерго" | Белгородская область | Старооскольский городской округ | 10 | 1.26 | 0.70934 | отсутствует |  | 0.6615 | -0.047844 | 0 |  | 0 | 0 | 0 |  | 0 | 0 | 0
10805 | ЗТП 1206н ПС Центральная | филиал ПАО "Россети Центр" - "Белгородэнерго" | Белгородская область | Старооскольский городской округ | 10 | 1.26 | 0.65184 | 0.009665 |  | 0.6615 | 0.009665 | 0 |  | 0 | 0 | 0 |  | 0 | 0 | 0
10806 | ЗТП 1207н ПС Центральная | филиал ПАО "Россети Центр" - "Белгородэнерго" | Белгородская область | Старооскольский городской округ | 10 | 1.26 | 0.67213 | отсутствует |  | 0.6615 | -0.01063 | 0 |  | 0 | 0 | 0 |  | 0 | 0 | 0
10807 | ЗТП 1209н ПС Центральная | филиал ПАО "Россети Центр" - "Белгородэнерго" | Белгородская область | Старооскольский городской округ | 10 | 1.26 | 0.67172 | отсутствует |  | 0.6615 | -0.010224 | 0 |  | 0 | 0 | 0 |  | 0 | 0 | 0
10808 | ЗТП 1210н ПС Центральная | филиал ПАО "Россети Центр" - "Белгородэнерго" | Белгородская область | Старооскольский городской округ | 10 | 1.26 | 0.81 | отсутствует |  | 0.6615 | -0.1485 | 0 |  | 0 | 0 | 0 |  | 0 | 0 | 0
10809 | ЗТП 1211н ПС Центральная | филиал ПАО "Россети Центр" - "Белгородэнерго" | Белгородская область | Старооскольский городской округ | 10 | 2 | 0.761 | 0.289 |  | 1.05 | 0.289 | 0 |  | 0 | 0 | 0 | 0 | 0 | 0 | 0
10810 | ЗТП 1302н ПС Центральная | филиал ПАО "Россети Центр" - "Белгородэнерго" | Белгородская область | Старооскольский городской округ | 10 | 1.26 | 0.9352 | отсутствует |  | 0.6615 | -0.2737 | 0 |  | 0 | 0 | 0 |  | 0 | 0 | 0
10811 | ЗТП 1303н ПС Центральная | филиал ПАО "Россети Центр" - "Белгородэнерго" | Белгородская область | Старооскольский городской округ | 10 | 1.26 | 0.76712 | отсутствует |  | 0.6615 | -0.10562 | 0 |  | 0 | 0 | 0 |  | 0 | 0 | 0
10812 | ЗТП 1304н ПС Центральная | филиал ПАО "Россети Центр" - "Белгородэнерго" | Белгородская область | Старооскольский городской округ | 10 | 1.26 | 0.90159 | отсутствует |  | 0.6615 | -0.24009 | 0 |  | 0 | 0 | 0 |  | 0 | 0 | 0
10813 | ЗТП 1306н ПС Центральная | филиал ПАО "Россети Центр" - "Белгородэнерго" | Белгородская область | Старооскольский городской округ | 10 | 1.26 | 0.66187 | отсутствует |  | 0.6615 | -0.000372 | 0 |  | 0 | 0 | 0 |  | 0 | 0 | 0
10814 | ЗТП 1308н ПС Центральная | филиал ПАО "Россети Центр" - "Белгородэнерго" | Белгородская область | Старооскольский городской округ | 10 | 1.26 | 0.71859 | отсутствует |  | 0.6615 | -0.057092 | 0 |  | 0 | 0 | 0 |  | 0 | 0 | 0
10815 | ЗТП 1309н ПС Центральная | филиал ПАО "Россети Центр" - "Белгородэнерго" | Белгородская область | Старооскольский городской округ | 10 | 1.26 | 0.71066 | отсутствует |  | 0.6615 | -0.049161 | 0 |  | 0 | 0 | 0 |  | 0 | 0 | 0
10816 | ЗТП 4102н ПС Центральная | филиал ПАО "Россети Центр" - "Белгородэнерго" | Белгородская область | Старооскольский городской округ | 10 | 1.26 | 0.7777 | отсутствует |  | 0.6615 | -0.1162 | 0 |  | 0 | 0 | 0 |  | 0 | 0 | 0
10817 | ЗТП 4103н ПС Центральная | филиал ПАО "Россети Центр" - "Белгородэнерго" | Белгородская область | Старооскольский городской округ | 10 | 1.26 | 0.465 | 0.1965 |  | 0.6615 | 0.1965 | 0 |  | 0 | 0 | 0 |  | 0 | 0 | 0
10818 | ЗТП 4104н ПС Центральная | филиал ПАО "Россети Центр" - "Белгородэнерго" | Белгородская область | Старооскольский городской округ | 10 | 1.26 | 0.81924 | отсутствует |  | 0.6615 | -0.15774 | 0 |  | 0 | 0 | 0 |  | 0 | 0 | 0
10819 | ЗТП 4105н ПС Центральная | филиал ПАО "Россети Центр" - "Белгородэнерго" | Белгородская область | Старооскольский городской округ | 10 | 1.26 | 0.75311 | отсутствует |  | 0.6615 | -0.091613 | 0 |  | 0 | 0 | 0 |  | 0 | 0 | 0
10820 | ЗТП 4106н ПС Центральная | филиал ПАО "Россети Центр" - "Белгородэнерго" | Белгородская область | Старооскольский городской округ | 10 | 1.26 | 0.89945 | отсутствует |  | 0.6615 | -0.23795 | 0 |  | 0 | 0 | 0 |  | 0 | 0 | 0
10821 | ЗТП 6102н ПС Центральная | филиал ПАО "Россети Центр" - "Белгородэнерго" | Белгородская область | Старооскольский городской округ | 10 | 0.8 | 0.54554 | отсутствует |  | 0.42 | -0.12554 | 0 |  | 0 | 0 | 0 |  | 0 | 0 | 0
10822 | ЗТП 6103н ПС Центральная | филиал ПАО "Россети Центр" - "Белгородэнерго" | Белгородская область | Старооскольский городской округ | 10 | 0.8 | 0.40656 | 0.01344 |  | 0.42 | 0.01344 | 0 |  | 0 | 0 | 0 |  | 0 | 0 | 0
10823 | ЗТП 6104н ПС Центральная | филиал ПАО "Россети Центр" - "Белгородэнерго" | Белгородская область | Старооскольский городской округ | 10 | 0.8 | 0.53793 | отсутствует |  | 0.42 | -0.11793 | 0 |  | 0 | 0 | 0 |  | 0 | 0 | 0
10824 | ЗТП 6105н ПС Центральная | филиал ПАО "Россети Центр" - "Белгородэнерго" | Белгородская область | Старооскольский городской округ | 10 | 0.8 | 0.50303 | отсутствует |  | 0.42 | -0.083032 | 0 |  | 0 | 0 | 0 |  | 0 | 0 | 0
10825 | ЗТП 6106н ПС Центральная | филиал ПАО "Россети Центр" - "Белгородэнерго" | Белгородская область | Старооскольский городской округ | 10 | 1.26 | 0.76336 | отсутствует |  | 0.6615 | -0.10186 | 0 |  | 0 | 0 | 0 |  | 0 | 0 | 0
10826 | ЗТП 6107н ПС Центральная | филиал ПАО "Россети Центр" - "Белгородэнерго" | Белгородская область | Старооскольский городской округ | 10 | 0.8 | 0.46004 | отсутствует |  | 0.42 | -0.04004 | 0 |  | 0 | 0 | 0 |  | 0 | 0 | 0
10827 | ЗТП 6108н ПС Центральная | филиал ПАО "Россети Центр" - "Белгородэнерго" | Белгородская область | Старооскольский городской округ | 10 | 0.8 | 0.362 | 0.055352 |  | 0.42 | 0.058 | 0 |  | 0 | 0 | 5 |  | 2.5 | 2.5 | 0.0026483
10828 | ЗТП 33-03 ПС Центральная | филиал ПАО "Россети Центр" - "Белгородэнерго" | Белгородская область | Старооскольский городской округ | 10 | 0.5 | 0.2886 | отсутствует |  | 0.2625 | -0.026102 | 0 |  | 0 | 0 | 0 |  | 0 | 0 | 0
10829 | ЗТП 5-11 ПС Голофеевка | филиал ПАО "Россети Центр" - "Белгородэнерго" | Белгородская область | Старооскольский городской округ | 10 | 0.25 | 0.095 | 0.1675 |  | 0.2625 | 0.1675 | 0 |  | 0 | 0 | 0 |  | 0 | 0 | 0
10830 | ЗТП 3-04 ПС Городище | филиал ПАО "Россети Центр" - "Белгородэнерго" | Белгородская область | Старооскольский городской округ | 10 | 0.16 | 0.010796 | 0.13337 |  | 0.168 | 0.1572 | 0 |  | 0 | 0 | 30 | 22.5 |  | 22.5 | 0.023835
10831 | КТП 18-11 ПС Роговатое | филиал ПАО "Россети Центр" - "Белгородэнерго" | Белгородская область | Старооскольский городской округ | 10 | 0.4 | 0.027167 | 0.39283 |  | 0.42 | 0.39283 | 0 |  | 0 | 0 | 0 |  | 0 | 0 | 0
10832 | КТП 1-09 ПС Городище | филиал ПАО "Россети Центр" - "Белгородэнерго" | Белгородская область | Старооскольский городской округ | 10 | 0.063 | 0.019173 | 0.046977 |  | 0.06615 | 0.046977 | 0 |  | 0 | 0 | 0 |  | 0 | 0 | 0
10833 | ЗТП 5-08 ПС Городище | филиал ПАО "Россети Центр" - "Белгородэнерго" | Белгородская область | Старооскольский городской округ | 10 | 0.5 | 0.25483 | 0.007668 |  | 0.2625 | 0.007668 | 0 |  | 0 | 0 | 0 |  | 0 | 0 | 0
10834 | ЗТП 5-09 ПС Городище | филиал ПАО "Россети Центр" - "Белгородэнерго" | Белгородская область | Старооскольский городской округ | 10 | 0.5 | 0.27929 | отсутствует |  | 0.2625 | -0.016792 | 0 |  | 0 | 0 | 0 |  | 0 | 0 | 0
10835 | КТП 7-12 ПС Городище | филиал ПАО "Россети Центр" - "Белгородэнерго" | Белгородская область | Старооскольский городской округ | 10 | 0.1 | 0 | 0.105 |  | 0.105 | 0.105 | 0 |  | 0 | 0 | 0 |  | 0 | 0 | 0
10836 | СТП 11-14 ПС Роговатое | филиал ПАО "Россети Центр" - "Белгородэнерго" | Белгородская область | Старооскольский городской округ | 10 | 0.16 | 0.009868 | 0.15813 |  | 0.168 | 0.15813 | 0 |  | 0 | 0 | 0 |  | 0 | 0 | 0
10837 | КТП 18-10 ПС Роговатое | филиал ПАО "Россети Центр" - "Белгородэнерго" | Белгородская область | Старооскольский городской округ | 10 | 0.4 | 0.274 | 0.146 |  | 0.42 | 0.146 | 0 |  | 0 | 0 | 0 |  | 0 | 0 | 0
10838 | ЗТП 4-06 ПС Городище | филиал ПАО "Россети Центр" - "Белгородэнерго" | Белгородская область | Старооскольский городской округ | 10 | 0.25 | 0.017006 | 0.24549 |  | 0.2625 | 0.24549 | 0 |  | 0 | 0 | 0 |  | 0 | 0 | 0
10839 | ЗТП 406н ПС Промышленная | филиал ПАО "Россети Центр" - "Белгородэнерго" | Белгородская область | Старооскольский городской округ | 10 | 0.8 | 0.40848 | 0.01152 |  | 0.42 | 0.01152 | 0 |  | 0 | 0 | 0 |  | 0 | 0 | 0
10840 | КТП 3-05 ПС Архангельская | филиал ПАО "Россети Центр" - "Белгородэнерго" | Белгородская область | Старооскольский городской округ | 10 | 0.5 | 0.36094 | отсутствует |  | 0.2625 | -0.098442 | 0 |  | 0 | 0 | 0 |  | 0 | 0 | 0
10841 | КТП 2-24 ПС Голофеевка | филиал ПАО "Россети Центр" - "Белгородэнерго" | Белгородская область | Старооскольский городской округ | 10 | 0.25 | 0.105 | 0.1575 |  | 0.2625 | 0.1575 | 0 |  | 0 | 0 | 0 |  | 0 | 0 | 0
10842 | КТП 4-12 ПС Архангельская | филиал ПАО "Россети Центр" - "Белгородэнерго" | Белгородская область | Старооскольский городской округ | 10 | 0.063 | 0.045781 | 0.020369 |  | 0.06615 | 0.020369 | 0 |  | 0 | 0 | 0 |  | 0 | 0 | 0
10843 | КТП 3-01 ПС Архангельская | филиал ПАО "Россети Центр" - "Белгородэнерго" | Белгородская область | Старооскольский городской округ | 10 | 0.1 | 0.03037 | 0.07463 |  | 0.105 | 0.07463 | 0 |  | 0 | 0 | 0 |  | 0 | 0 | 0
10844 | КТП 3-03 ПС Архангельская | филиал ПАО "Россети Центр" - "Белгородэнерго" | Белгородская область | Старооскольский городской округ | 10 | 0.16 | 0.020056 | 0.14794 |  | 0.168 | 0.14794 | 0 |  | 0 | 0 | 0 |  | 0 | 0 | 0
10845 | КТП 3-04 ПС Архангельская | филиал ПАО "Россети Центр" - "Белгородэнерго" | Белгородская область | Старооскольский городской округ | 10 | 0.25 | 0.007118 | 0.25538 |  | 0.2625 | 0.25538 | 0 |  | 0 | 0 | 0 |  | 0 | 0 | 0
10846 | КТП 4-01 ПС Архангельская | филиал ПАО "Россети Центр" - "Белгородэнерго" | Белгородская область | Старооскольский городской округ | 10 | 0.1 | 0.018249 | 0.086751 |  | 0.105 | 0.086751 | 0 |  | 0 | 0 | 0 |  | 0 | 0 | 0
10847 | КТП 4-02 ПС Архангельская | филиал ПАО "Россети Центр" - "Белгородэнерго" | Белгородская область | Старооскольский городской округ | 10 | 0.1 | 0.034019 | 0.070981 |  | 0.105 | 0.070981 | 0 |  | 0 | 0 | 0 |  | 0 | 0 | 0
10848 | КТП 4-03 ПС Архангельская | филиал ПАО "Россети Центр" - "Белгородэнерго" | Белгородская область | Старооскольский городской округ | 10 | 0.063 | 0.006743 | 0.059407 |  | 0.06615 | 0.059407 | 0 |  | 0 | 0 | 0 |  | 0 | 0 | 0
10849 | КТП 4-04 ПС Архангельская | филиал ПАО "Россети Центр" - "Белгородэнерго" | Белгородская область | Старооскольский городской округ | 10 | 0.25 | 0.01039 | 0.25211 |  | 0.2625 | 0.25211 | 0 |  | 0 | 0 | 0 |  | 0 | 0 | 0
10850 | КТП 4-08 ПС Архангельская | филиал ПАО "Россети Центр" - "Белгородэнерго" | Белгородская область | Старооскольский городской округ | 10 | 0.1 | 0.014507 | 0.090493 |  | 0.105 | 0.090493 | 0 |  | 0 | 0 | 0 |  | 0 | 0 | 0
10851 | КТП 4-11 ПС Архангельская | филиал ПАО "Россети Центр" - "Белгородэнерго" | Белгородская область | Старооскольский городской округ | 10 | 0.1 | 0 | 0.105 |  | 0.105 | 0.105 | 0 |  | 0 | 0 | 0 |  | 0 | 0 | 0
10852 | КТП 4-09 ПС Архангельская | филиал ПАО "Россети Центр" - "Белгородэнерго" | Белгородская область | Старооскольский городской округ | 10 | 0.1 | 0.029928 | 0.075072 |  | 0.105 | 0.075072 | 0 |  | 0 | 0 | 0 |  | 0 | 0 | 0
10853 | КТП 3-02 ПС Архангельская | филиал ПАО "Россети Центр" - "Белгородэнерго" | Белгородская область | Старооскольский городской округ | 10 | 0.16 | 0.051272 | 0.11673 |  | 0.168 | 0.11673 | 0 |  | 0 | 0 | 0 |  | 0 | 0 | 0
10854 | КТП 5-02 ПС Архангельская | филиал ПАО "Россети Центр" - "Белгородэнерго" | Белгородская область | Старооскольский городской округ | 10 | 0.16 | 0.03959 | 0.12841 |  | 0.168 | 0.12841 | 0 |  | 0 | 0 | 0 |  | 0 | 0 | 0
10855 | КТП 5-06 ПС Архангельская | филиал ПАО "Россети Центр" - "Белгородэнерго" | Белгородская область | Старооскольский городской округ | 10 | 0.1 | 0.043528 | 0.061472 |  | 0.105 | 0.061472 | 0 |  | 0 | 0 | 0 |  | 0 | 0 | 0
10856 | КТП 10-06 ПС Владимировка | филиал ПАО "Россети Центр" - "Белгородэнерго" | Белгородская область | Старооскольский городской округ | 10 | 0.04 | 0.013618 | 0.028382 |  | 0.042 | 0.028382 | 0 |  | 0 | 0 | 0 |  | 0 | 0 | 0
10857 | КТП 1-03 ПС Голофеевка | филиал ПАО "Россети Центр" - "Белгородэнерго" | Белгородская область | Старооскольский городской округ | 10 | 0.063 | 0.009497 | 0.056653 |  | 0.06615 | 0.056653 | 0 |  | 0 | 0 | 0 |  | 0 | 0 | 0
10858 | КТП 1-04 ПС Голофеевка | филиал ПАО "Россети Центр" - "Белгородэнерго" | Белгородская область | Старооскольский городской округ | 10 | 0.1 | 0.042798 | 0.062202 |  | 0.105 | 0.062202 | 0 |  | 0 | 0 | 0 |  | 0 | 0 | 0
10859 | КТП 1-05 ПС Голофеевка | филиал ПАО "Россети Центр" - "Белгородэнерго" | Белгородская область | Старооскольский городской округ | 10 | 0.16 | 0.03085 | 0.13715 |  | 0.168 | 0.13715 | 0 |  | 0 | 0 | 0 |  | 0 | 0 | 0
10860 | КТП 1-06 ПС Голофеевка | филиал ПАО "Россети Центр" - "Белгородэнерго" | Белгородская область | Старооскольский городской округ | 10 | 0.16 | 0.04306 | 0.12494 |  | 0.168 | 0.12494 | 0 |  | 0 | 0 | 0 |  | 0 | 0 | 0
10861 | КТП 1-07 ПС Голофеевка | филиал ПАО "Россети Центр" - "Белгородэнерго" | Белгородская область | Старооскольский городской округ | 10 | 0.16 | 0.03483 | 0.13317 |  | 0.168 | 0.13317 | 0 |  | 0 | 0 | 0 |  | 0 | 0 | 0
10862 | КТП 1-08 ПС Голофеевка | филиал ПАО "Россети Центр" - "Белгородэнерго" | Белгородская область | Старооскольский городской округ | 10 | 0.1 | 0.029679 | 0.075321 |  | 0.105 | 0.075321 | 0 |  | 0 | 0 | 0 |  | 0 | 0 | 0
10863 | КТП 1-09 ПС Голофеевка | филиал ПАО "Россети Центр" - "Белгородэнерго" | Белгородская область | Старооскольский городской округ | 10 | 0.1 | 0.02229 | 0.08271 |  | 0.105 | 0.08271 | 0 |  | 0 | 0 | 0 |  | 0 | 0 | 0
10864 | КТП 1-11 ПС Голофеевка | филиал ПАО "Россети Центр" - "Белгородэнерго" | Белгородская область | Старооскольский городской округ | 10 | 0.16 | 0.037611 | 0.13039 |  | 0.168 | 0.13039 | 0 |  | 0 | 0 | 0 |  | 0 | 0 | 0
10865 | КТП 1-12 ПС Голофеевка | филиал ПАО "Россети Центр" - "Белгородэнерго" | Белгородская область | Старооскольский городской округ | 10 | 0.1 | 0.017899 | 0.087101 |  | 0.105 | 0.087101 | 0 |  | 0 | 0 | 0 |  | 0 | 0 | 0
10866 | КТП 1-13 ПС Голофеевка | филиал ПАО "Россети Центр" - "Белгородэнерго" | Белгородская область | Старооскольский городской округ | 10 | 0.25 | 0.006027 | 0.25647 |  | 0.2625 | 0.25647 | 0 |  | 0 | 0 | 0 |  | 0 | 0 | 0
10867 | КТП 1-14 ПС Голофеевка | филиал ПАО "Россети Центр" - "Белгородэнерго" | Белгородская область | Старооскольский городской округ | 10 | 0.16 | 0.013889 | 0.15411 |  | 0.168 | 0.15411 | 0 |  | 0 | 0 | 0 |  | 0 | 0 | 0
10868 | КТП 1-15 ПС Голофеевка | филиал ПАО "Россети Центр" - "Белгородэнерго" | Белгородская область | Старооскольский городской округ | 10 | 0.1 | 0.021449 | 0.083551 |  | 0.105 | 0.083551 | 0 |  | 0 | 0 | 0 |  | 0 | 0 | 0
10869 | КТП 1-20 ПС Голофеевка | филиал ПАО "Россети Центр" - "Белгородэнерго" | Белгородская область | Старооскольский городской округ | 10 | 0.063 | 0 | 0.06615 |  | 0.06615 | 0.06615 | 0 |  | 0 | 0 | 0 |  | 0 | 0 | 0
10870 | КТП 1-21 ПС Голофеевка | филиал ПАО "Россети Центр" - "Белгородэнерго" | Белгородская область | Старооскольский городской округ | 10 | 0.16 | 0.036999 | 0.1257 |  | 0.168 | 0.131 | 0 |  | 0 | 0 | 10 |  | 5 | 5 | 0.0052966
10871 | КТП 1-24 ПС Голофеевка | филиал ПАО "Россети Центр" - "Белгородэнерго" | Белгородская область | Старооскольский городской округ | 10 | 0.16 | 0.005025 | 0.16298 |  | 0.168 | 0.16298 | 0 |  | 0 | 0 | 0 |  | 0 | 0 | 0
10872 | КТП 2-03 ПС Голофеевка | филиал ПАО "Россети Центр" - "Белгородэнерго" | Белгородская область | Старооскольский городской округ | 10 | 0.1 | 0.050474 | 0.054526 |  | 0.105 | 0.054526 | 0 |  | 0 | 0 | 0 |  | 0 | 0 | 0
10873 | КТП 2-04 ПС Голофеевка | филиал ПАО "Россети Центр" - "Белгородэнерго" | Белгородская область | Старооскольский городской округ | 10 | 0.04 | 0.000924 | 0.041076 |  | 0.042 | 0.041076 | 0 |  | 0 | 0 | 0 |  | 0 | 0 | 0
10874 | КТП 2-06 ПС Голофеевка | филиал ПАО "Россети Центр" - "Белгородэнерго" | Белгородская область | Старооскольский городской округ | 10 | 0.1 | 0.016066 | 0.088934 |  | 0.105 | 0.088934 | 0 |  | 0 | 0 | 0 |  | 0 | 0 | 0
10875 | КТП 2-08 ПС Голофеевка | филиал ПАО "Россети Центр" - "Белгородэнерго" | Белгородская область | Старооскольский городской округ | 10 | 0.1 | 0.004511 | 0.10049 |  | 0.105 | 0.10049 | 0 |  | 0 | 0 | 0 |  | 0 | 0 | 0
10876 | КТП 2-09 ПС Голофеевка | филиал ПАО "Россети Центр" - "Белгородэнерго" | Белгородская область | Старооскольский городской округ | 10 | 0.1 | 0.009098 | 0.095902 |  | 0.105 | 0.095902 | 0 |  | 0 | 0 | 0 |  | 0 | 0 | 0
10877 | КТП 2-11 ПС Голофеевка | филиал ПАО "Россети Центр" - "Белгородэнерго" | Белгородская область | Старооскольский городской округ | 10 | 0.1 | 0.01438 | 0.09062 |  | 0.105 | 0.09062 | 0 |  | 0 | 0 | 0 |  | 0 | 0 | 0
10878 | КТП 2-14 ПС Голофеевка | филиал ПАО "Россети Центр" - "Белгородэнерго" | Белгородская область | Старооскольский городской округ | 10 | 0.1 | 0.010598 | 0.094402 |  | 0.105 | 0.094402 | 0 |  | 0 | 0 | 0 |  | 0 | 0 | 0
10879 | КТП 2-18 ПС Голофеевка | филиал ПАО "Россети Центр" - "Белгородэнерго" | Белгородская область | Старооскольский городской округ | 10 | 0.1 | 0.014418 | 0.090582 |  | 0.105 | 0.090582 | 0 |  | 0 | 0 | 0 |  | 0 | 0 | 0
10880 | КТП 2-20 ПС Голофеевка | филиал ПАО "Россети Центр" - "Белгородэнерго" | Белгородская область | Старооскольский городской округ | 10 | 0.063 | 0.00694 | 0.05921 |  | 0.06615 | 0.05921 | 0 |  | 0 | 0 | 0 |  | 0 | 0 | 0
10881 | КТП 1-30 ПС Голофеевка | филиал ПАО "Россети Центр" - "Белгородэнерго" | Белгородская область | Старооскольский городской округ | 10 | 0.063 | 0.014916 | 0.051234 |  | 0.06615 | 0.051234 | 0 |  | 0 | 0 | 0 |  | 0 | 0 | 0
10882 | КТП 5-20 ПС Голофеевка | филиал ПАО "Россети Центр" - "Белгородэнерго" | Белгородская область | Старооскольский городской округ | 10 | 0.1 | 0.03663 | 0.06837 |  | 0.105 | 0.06837 | 0 |  | 0 | 0 | 0 |  | 0 | 0 | 0
10883 | КТП 5-07 ПС Голофеевка | филиал ПАО "Россети Центр" - "Белгородэнерго" | Белгородская область | Старооскольский городской округ | 10 | 0.16 | 0.033109 | 0.13489 |  | 0.168 | 0.13489 | 0 |  | 0 | 0 | 0 |  | 0 | 0 | 0
10884 | КТП 5-08 ПС Голофеевка | филиал ПАО "Россети Центр" - "Белгородэнерго" | Белгородская область | Старооскольский городской округ | 10 | 0.1 | 0.017941 | 0.087059 |  | 0.105 | 0.087059 | 0 |  | 0 | 0 | 0 |  | 0 | 0 | 0
10885 | КТП 5-03 ПС Городище | филиал ПАО "Россети Центр" - "Белгородэнерго" | Белгородская область | Старооскольский городской округ | 10 | 0.16 | 0.019985 | 0.14802 |  | 0.168 | 0.14802 | 0 |  | 0 | 0 | 0 |  | 0 | 0 | 0
10886 | КТП 1-02 ПС Городище | филиал ПАО "Россети Центр" - "Белгородэнерго" | Белгородская область | Старооскольский городской округ | 10 | 0.1 | 0.000932 | 0.10407 |  | 0.105 | 0.10407 | 0 |  | 0 | 0 | 0 |  | 0 | 0 | 0
10887 | КТП 1-03 ПС Городище | филиал ПАО "Россети Центр" - "Белгородэнерго" | Белгородская область | Старооскольский городской округ | 10 | 0.16 | 0.04264 | 0.12536 |  | 0.168 | 0.12536 | 0 |  | 0 | 0 | 0 |  | 0 | 0 | 0
10888 | КТП 1-04 ПС Городище | филиал ПАО "Россети Центр" - "Белгородэнерго" | Белгородская область | Старооскольский городской округ | 10 | 0.025 | 0.006316 | 0.019934 |  | 0.02625 | 0.019934 | 0 |  | 0 | 0 | 0 |  | 0 | 0 | 0
10889 | КТП 1-05 ПС Городище | филиал ПАО "Россети Центр" - "Белгородэнерго" | Белгородская область | Старооскольский городской округ | 10 | 0.16 | 0.040545 | 0.12746 |  | 0.168 | 0.12746 | 0 |  | 0 | 0 | 0 |  | 0 | 0 | 0
10890 | КТП 1-06 ПС Городище | филиал ПАО "Россети Центр" - "Белгородэнерго" | Белгородская область | Старооскольский городской округ | 10 | 0.16 | 0.023831 | 0.14417 |  | 0.168 | 0.14417 | 0 |  | 0 | 0 | 0 |  | 0 | 0 | 0
10891 | КТП 1-07 ПС Городище | филиал ПАО "Россети Центр" - "Белгородэнерго" | Белгородская область | Старооскольский городской округ | 10 | 0.1 | 0.0080195 | 0.09698 |  | 0.105 | 0.09698 | 0 |  | 0 | 0 | 0 |  | 0 | 0 | 0
10892 | КТП 1-11 ПС Городище | филиал ПАО "Россети Центр" - "Белгородэнерго" | Белгородская область | Старооскольский городской округ | 10 | 0.06 | 0.010362 | 0.052638 |  | 0.063 | 0.052638 | 0 |  | 0 | 0 | 0 |  | 0 | 0 | 0
10893 | КТП 1-13 ПС Городище | филиал ПАО "Россети Центр" - "Белгородэнерго" | Белгородская область | Старооскольский городской округ | 10 | 0.1 | 0.022779 | 0.082221 |  | 0.105 | 0.082221 | 0 |  | 0 | 0 | 0 |  | 0 | 0 | 0
10894 | КТП 1-15 ПС Городище | филиал ПАО "Россети Центр" - "Белгородэнерго" | Белгородская область | Старооскольский городской округ | 10 | 0.1 | 0.0159 | 0.0891 |  | 0.105 | 0.0891 | 0 |  | 0 | 0 | 0 |  | 0 | 0 | 0
10895 | КТП 1-16 ПС Городище | филиал ПАО "Россети Центр" - "Белгородэнерго" | Белгородская область | Старооскольский городской округ | 10 | 0.16 | 0.023382 | 0.14462 |  | 0.168 | 0.14462 | 0 |  | 0 | 0 | 0 |  | 0 | 0 | 0
10896 | КТП 1-17 ПС Городище | филиал ПАО "Россети Центр" - "Белгородэнерго" | Белгородская область | Старооскольский городской округ | 10 | 0.25 | 0.017495 | 0.24501 |  | 0.2625 | 0.24501 | 0 |  | 0 | 0 | 0 |  | 0 | 0 | 0
10897 | КТП 1-18 ПС Городище | филиал ПАО "Россети Центр" - "Белгородэнерго" | Белгородская область | Старооскольский городской округ | 10 | 0.16 | 0.0319 | 0.12816 |  | 0.168 | 0.1361 | 0 |  | 0 | 0 | 15 |  | 7.5 | 7.5 | 0.0079449
10898 | КТП 1-19 ПС Городище | филиал ПАО "Россети Центр" - "Белгородэнерго" | Белгородская область | Старооскольский городской округ | 10 | 0.16 | 0.017283 | 0.15072 |  | 0.168 | 0.15072 | 0 |  | 0 | 0 | 0 |  | 0 | 0 | 0
10899 | КТП 1-20 ПС Городище | филиал ПАО "Россети Центр" - "Белгородэнерго" | Белгородская область | Старооскольский городской округ | 10 | 0.1 | 0.032882 | 0.072118 |  | 0.105 | 0.072118 | 0 |  | 0 | 0 | 0 |  | 0 | 0 | 0
10900 | КТП 1-22 ПС Городище | филиал ПАО "Россети Центр" - "Белгородэнерго" | Белгородская область | Старооскольский городской округ | 10 | 0.1 | 0.005268 | 0.099732 |  | 0.105 | 0.099732 | 0 |  | 0 | 0 | 0 |  | 0 | 0 | 0
10901 | КТП 1-25 ПС Городище | филиал ПАО "Россети Центр" - "Белгородэнерго" | Белгородская область | Старооскольский городской округ | 10 | 0.1 | 0.023529 | 0.081471 |  | 0.105 | 0.081471 | 0 |  | 0 | 0 | 0 |  | 0 | 0 | 0
10902 | КТП 1-26 ПС Городище | филиал ПАО "Россети Центр" - "Белгородэнерго" | Белгородская область | Старооскольский городской округ | 10 | 0.16 | 0.036902 | 0.1311 |  | 0.168 | 0.1311 | 0 |  | 0 | 0 | 0 |  | 0 | 0 | 0
10903 | КТП 1-39 ПС Городище | филиал ПАО "Россети Центр" - "Белгородэнерго" | Белгородская область | Старооскольский городской округ | 10 | 0.25 | 0.031948 | 0.23055 |  | 0.2625 | 0.23055 | 0 |  | 0 | 0 | 0 |  | 0 | 0 | 0
10904 | КТП 1-40 ПС Городище | филиал ПАО "Россети Центр" - "Белгородэнерго" | Белгородская область | Старооскольский городской округ | 10 | 0.16 | 0.003081 | 0.16492 |  | 0.168 | 0.16492 | 0 |  | 0 | 0 | 0 |  | 0 | 0 | 0
10905 | КТП 1-42 ПС Городище | филиал ПАО "Россети Центр" - "Белгородэнерго" | Белгородская область | Старооскольский городской округ | 10 | 0.1 | 0.05456 | 0.05044 |  | 0.105 | 0.05044 | 0 |  | 0 | 0 | 0 |  | 0 | 0 | 0
10906 | КТП 2-01 ПС Городище | филиал ПАО "Россети Центр" - "Белгородэнерго" | Белгородская область | Старооскольский городской округ | 10 | 0.16 | 0.099748 | 0.068252 |  | 0.168 | 0.068252 | 0 |  | 0 | 0 | 0 |  | 0 | 0 | 0
10907 | КТП 2-04 ПС Городище | филиал ПАО "Россети Центр" - "Белгородэнерго" | Белгородская область | Старооскольский городской округ | 10 | 0.1 | 0.026532 | 0.078468 |  | 0.105 | 0.078468 | 0 |  | 0 | 0 | 0 |  | 0 | 0 | 0
10908 | КТП 2-05 ПС Городище | филиал ПАО "Россети Центр" - "Белгородэнерго" | Белгородская область | Старооскольский городской округ | 10 | 0.1 | 0.015618 | 0.089382 |  | 0.105 | 0.089382 | 0 |  | 0 | 0 | 0 |  | 0 | 0 | 0
10909 | КТП 2-07 ПС Городище | филиал ПАО "Россети Центр" - "Белгородэнерго" | Белгородская область | Старооскольский городской округ | 10 | 0.063 | 0.028816 | 0.037334 |  | 0.06615 | 0.037334 | 0 |  | 0 | 0 | 0 |  | 0 | 0 | 0
10910 | КТП 2-08 ПС Городище | филиал ПАО "Россети Центр" - "Белгородэнерго" | Белгородская область | Старооскольский городской округ | 10 | 0.1 | 0.022881 | 0.082119 |  | 0.105 | 0.082119 | 0 |  | 0 | 0 | 0 |  | 0 | 0 | 0
10911 | КТП 2-12 ПС Городище | филиал ПАО "Россети Центр" - "Белгородэнерго" | Белгородская область | Старооскольский городской округ | 10 | 0.1 | 0.016262 | 0.088738 |  | 0.105 | 0.088738 | 0 |  | 0 | 0 | 0 |  | 0 | 0 | 0
10912 | КТП 2-13 ПС Городище | филиал ПАО "Россети Центр" - "Белгородэнерго" | Белгородская область | Старооскольский городской округ | 10 | 0.04 | 0.015419 | 0.026581 |  | 0.042 | 0.026581 | 0 |  | 0 | 0 | 0 |  | 0 | 0 | 0
10913 | КТП 2-14 ПС Городище | филиал ПАО "Россети Центр" - "Белгородэнерго" | Белгородская область | Старооскольский городской округ | 10 | 0.4 | 0.015163 | 0.40484 |  | 0.42 | 0.40484 | 0 |  | 0 | 0 | 0 |  | 0 | 0 | 0
10914 | КТП 2-15 ПС Городище | филиал ПАО "Россети Центр" - "Белгородэнерго" | Белгородская область | Старооскольский городской округ | 10 | 0.16 | 0.017147 | 0.15085 |  | 0.168 | 0.15085 | 0 |  | 0 | 0 | 0 |  | 0 | 0 | 0
10915 | КТП 2-16 ПС Городище | филиал ПАО "Россети Центр" - "Белгородэнерго" | Белгородская область | Старооскольский городской округ | 10 | 0.063 | 0.033861 | 0.032289 |  | 0.06615 | 0.032289 | 0 |  | 0 | 0 | 0 |  | 0 | 0 | 0
10916 | КТП 3-01 ПС Городище | филиал ПАО "Россети Центр" - "Белгородэнерго" | Белгородская область | Старооскольский городской округ | 10 | 0.1 | 0.025078 | 0.079922 |  | 0.105 | 0.079922 | 0 |  | 0 | 0 | 0 |  | 0 | 0 | 0
10917 | КТП 3-02 ПС Городище | филиал ПАО "Россети Центр" - "Белгородэнерго" | Белгородская область | Старооскольский городской округ | 10 | 0.1 | 0.004135 | 0.10086 |  | 0.105 | 0.10086 | 0 |  | 0 | 0 | 0 |  | 0 | 0 | 0
10918 | КТП 3-03 ПС Городище | филиал ПАО "Россети Центр" - "Белгородэнерго" | Белгородская область | Старооскольский городской округ | 10 | 0.1 | 0.028204 | 0.076796 |  | 0.105 | 0.076796 | 0 |  | 0 | 0 | 0 |  | 0 | 0 | 0
10919 | КТП 3-05 ПС Городище | филиал ПАО "Россети Центр" - "Белгородэнерго" | Белгородская область | Старооскольский городской округ | 10 | 0.16 | 0.040385 | 0.12762 |  | 0.168 | 0.12762 | 0 |  | 0 | 0 | 0 |  | 0 | 0 | 0
10920 | КТП 3-06 ПС Городище | филиал ПАО "Россети Центр" - "Белгородэнерго" | Белгородская область | Старооскольский городской округ | 10 | 0.1 | 0.051689 | 0.053311 |  | 0.105 | 0.053311 | 0 |  | 0 | 0 | 0 |  | 0 | 0 | 0
10921 | КТП 3-07 ПС Городище | филиал ПАО "Россети Центр" - "Белгородэнерго" | Белгородская область | Старооскольский городской округ | 10 | 0.1 | 0.038468 | 0.066532 |  | 0.105 | 0.066532 | 0 |  | 0 | 0 | 0 |  | 0 | 0 | 0
10922 | КТП 3-11 ПС Городище | филиал ПАО "Россети Центр" - "Белгородэнерго" | Белгородская область | Старооскольский городской округ | 10 | 0.1 | 0.022834 | 0.082166 |  | 0.105 | 0.082166 | 0 |  | 0 | 0 | 0 |  | 0 | 0 | 0
10923 | КТП 4-22 ПС Городище | филиал ПАО "Россети Центр" - "Белгородэнерго" | Белгородская область | Старооскольский городской округ | 10 | 0.16 | 0.044407 | 0.12359 |  | 0.168 | 0.12359 | 0 |  | 0 | 0 | 0 |  | 0 | 0 | 0
10924 | КТП 3-14 ПС Городище | филиал ПАО "Россети Центр" - "Белгородэнерго" | Белгородская область | Старооскольский городской округ | 10 | 0.1 | 0.011866 | 0.093134 |  | 0.105 | 0.093134 | 0 |  | 0 | 0 | 0 |  | 0 | 0 | 0
10925 | КТП 4-01 ПС Городище | филиал ПАО "Россети Центр" - "Белгородэнерго" | Белгородская область | Старооскольский городской округ | 10 | 0.1 | 0.026392 | 0.078608 |  | 0.105 | 0.078608 | 0 |  | 0 | 0 | 0 |  | 0 | 0 | 0
10926 | КТП 4-02 ПС Городище | филиал ПАО "Россети Центр" - "Белгородэнерго" | Белгородская область | Старооскольский городской округ | 10 | 0.16 | 0.0357 | 0.1323 |  | 0.168 | 0.1323 | 0 |  | 0 | 0 | 0 |  | 0 | 0 | 0
10927 | КТП 4-03 ПС Городище | филиал ПАО "Россети Центр" - "Белгородэнерго" | Белгородская область | Старооскольский городской округ | 10 | 0.25 | 0.039463 | 0.22304 |  | 0.2625 | 0.22304 | 0 |  | 0 | 0 | 0 |  | 0 | 0 | 0
10928 | КТП 4-04 ПС Городище | филиал ПАО "Россети Центр" - "Белгородэнерго" | Белгородская область | Старооскольский городской округ | 10 | 0.1 | 0.027944 | 0.077056 |  | 0.105 | 0.077056 | 0 |  | 0 | 0 | 0 |  | 0 | 0 | 0
10929 | КТП 4-05 ПС Городище | филиал ПАО "Россети Центр" - "Белгородэнерго" | Белгородская область | Старооскольский городской округ | 10 | 0.16 | 0.07028 | 0.09772 |  | 0.168 | 0.09772 | 0 |  | 0 | 0 | 0 |  | 0 | 0 | 0
10930 | КТП 4-07 ПС Городище | филиал ПАО "Россети Центр" - "Белгородэнерго" | Белгородская область | Старооскольский городской округ | 10 | 0.25 | 0.033712 | 0.22879 |  | 0.2625 | 0.22879 | 0 |  | 0 | 0 | 0 |  | 0 | 0 | 0
10931 | КТП 4-09 ПС Городище | филиал ПАО "Россети Центр" - "Белгородэнерго" | Белгородская область | Старооскольский городской округ | 10 | 0.16 | 0.001683 | 0.16632 |  | 0.168 | 0.16632 | 0 |  | 0 | 0 | 0 |  | 0 | 0 | 0
10932 | КТП 4-10 ПС Городище | филиал ПАО "Россети Центр" - "Белгородэнерго" | Белгородская область | Старооскольский городской округ | 10 | 0.16 | 0.026846 | 0.14115 |  | 0.168 | 0.14115 | 0 |  | 0 | 0 | 0 |  | 0 | 0 | 0
10933 | КТП 4-12 ПС Городище | филиал ПАО "Россети Центр" - "Белгородэнерго" | Белгородская область | Старооскольский городской округ | 10 | 0.25 | 0.043626 | 0.21887 |  | 0.2625 | 0.21887 | 0 |  | 0 | 0 | 0 |  | 0 | 0 | 0
10934 | КТП 4-13 ПС Городище | филиал ПАО "Россети Центр" - "Белгородэнерго" | Белгородская область | Старооскольский городской округ | 10 | 0.1 | 0.009076 | 0.095924 |  | 0.105 | 0.095924 | 0 |  | 0 | 0 | 0 |  | 0 | 0 | 0
10935 | КТП 4-14 ПС Городище | филиал ПАО "Россети Центр" - "Белгородэнерго" | Белгородская область | Старооскольский городской округ | 10 | 0.16 | 0.033833 | 0.13417 |  | 0.168 | 0.13417 | 0 |  | 0 | 0 | 0 |  | 0 | 0 | 0
10936 | КТП 4-15 ПС Городище | филиал ПАО "Россети Центр" - "Белгородэнерго" | Белгородская область | Старооскольский городской округ | 10 | 0.16 | 0.027792 | 0.14021 |  | 0.168 | 0.14021 | 0 |  | 0 | 0 | 0 |  | 0 | 0 | 0
10937 | КТП 4-16 ПС Городище | филиал ПАО "Россети Центр" - "Белгородэнерго" | Белгородская область | Старооскольский городской округ | 10 | 0.1 | 0.03613 | 0.06887 |  | 0.105 | 0.06887 | 0 |  | 0 | 0 | 0 |  | 0 | 0 | 0
10938 | КТП 5-02 ПС Городище | филиал ПАО "Россети Центр" - "Белгородэнерго" | Белгородская область | Старооскольский городской округ | 10 | 0.1 | 0.006628 | 0.098372 |  | 0.105 | 0.098372 | 0 |  | 0 | 0 | 0 |  | 0 | 0 | 0
10939 | КТП 5-04 ПС Городище | филиал ПАО "Россети Центр" - "Белгородэнерго" | Белгородская область | Старооскольский городской округ | 10 | 0.4 | 0.019183 | 0.40082 |  | 0.42 | 0.40082 | 0 |  | 0 | 0 | 0 |  | 0 | 0 | 0
10940 | КТП 5-05 ПС Городище | филиал ПАО "Россети Центр" - "Белгородэнерго" | Белгородская область | Старооскольский городской округ | 10 | 0.25 | 0.031297 | 0.2312 |  | 0.2625 | 0.2312 | 0 |  | 0 | 0 | 0 |  | 0 | 0 | 0
10941 | КТП 5-06 ПС Городище | филиал ПАО "Россети Центр" - "Белгородэнерго" | Белгородская область | Старооскольский городской округ | 10 | 0.16 | 0.019195 | 0.1488 |  | 0.168 | 0.1488 | 0 |  | 0 | 0 | 0 |  | 0 | 0 | 0
10942 | КТП 5-10 ПС Городище | филиал ПАО "Россети Центр" - "Белгородэнерго" | Белгородская область | Старооскольский городской округ | 10 | 0.25 | 0 | 0.2625 |  | 0.2625 | 0.2625 | 0 |  | 0 | 0 | 0 |  | 0 | 0 | 0
10943 | КТП 5-14 ПС Городище | филиал ПАО "Россети Центр" - "Белгородэнерго" | Белгородская область | Старооскольский городской округ | 10 | 0.25 | 0.035922 | 0.22658 |  | 0.2625 | 0.22658 | 0 |  | 0 | 0 | 0 |  | 0 | 0 | 0
10944 | КТП 7-04 ПС Городище | филиал ПАО "Россети Центр" - "Белгородэнерго" | Белгородская область | Старооскольский городской округ | 10 | 0.16 | 0.037402 | 0.1306 |  | 0.168 | 0.1306 | 0 |  | 0 | 0 | 0 |  | 0 | 0 | 0
10945 | КТП 7-05 ПС Городище | филиал ПАО "Россети Центр" - "Белгородэнерго" | Белгородская область | Старооскольский городской округ | 10 | 0.16 | 0.057212 | 0.11079 |  | 0.168 | 0.11079 | 0 |  | 0 | 0 | 0 |  | 0 | 0 | 0
10946 | КТП 7-06 ПС Городище | филиал ПАО "Россети Центр" - "Белгородэнерго" | Белгородская область | Старооскольский городской округ | 10 | 0.16 | 0.008589 | 0.15941 |  | 0.168 | 0.15941 | 0 |  | 0 | 0 | 0 |  | 0 | 0 | 0
10947 | КТП 7-07 ПС Городище | филиал ПАО "Россети Центр" - "Белгородэнерго" | Белгородская область | Старооскольский городской округ | 10 | 0.25 | 0.000701 | 0.2618 |  | 0.2625 | 0.2618 | 0 |  | 0 | 0 | 0 |  | 0 | 0 | 0
10948 | КТП 7-08 ПС Городище | филиал ПАО "Россети Центр" - "Белгородэнерго" | Белгородская область | Старооскольский городской округ | 10 | 0.1 | 0.013453 | 0.091547 |  | 0.105 | 0.091547 | 0 |  | 0 | 0 | 0 |  | 0 | 0 | 0
10949 | КТП 5-15 ПС Городище | филиал ПАО "Россети Центр" - "Белгородэнерго" | Белгородская область | Старооскольский городской округ | 10 | 0.16 | 0.042514 | 0.12549 |  | 0.168 | 0.12549 | 0 |  | 0 | 0 | 0 |  | 0 | 0 | 0
10950 | КТП 7-11 ПС Городище | филиал ПАО "Россети Центр" - "Белгородэнерго" | Белгородская область | Старооскольский городской округ | 10 | 0.1 | 0.01755 | 0.08745 |  | 0.105 | 0.08745 | 0 |  | 0 | 0 | 0 |  | 0 | 0 | 0
10951 | КТП 7-14 ПС Городище | филиал ПАО "Россети Центр" - "Белгородэнерго" | Белгородская область | Старооскольский городской округ | 10 | 0.16 | 0.034893 | 0.13311 |  | 0.168 | 0.13311 | 0 |  | 0 | 0 | 0 |  | 0 | 0 | 0
10952 | КТП 7-15 ПС Городище | филиал ПАО "Россети Центр" - "Белгородэнерго" | Белгородская область | Старооскольский городской округ | 10 | 0.063 | 0.020435 | 0.045715 |  | 0.06615 | 0.045715 | 0 |  | 0 | 0 | 0 |  | 0 | 0 | 0
10953 | КТП 5-16 ПС Городище | филиал ПАО "Россети Центр" - "Белгородэнерго" | Белгородская область | Старооскольский городской округ | 10 | 0.063 | 0.015546 | 0.050604 |  | 0.06615 | 0.050604 | 0 |  | 0 | 0 | 0 |  | 0 | 0 | 0
10954 | КТП 7-19 ПС Городище | филиал ПАО "Россети Центр" - "Белгородэнерго" | Белгородская область | Старооскольский городской округ | 10 | 0.1 | 0.008392 | 0.096608 |  | 0.105 | 0.096608 | 0 |  | 0 | 0 | 0 |  | 0 | 0 | 0
10955 | КТП 1-03 ПС Котово | филиал ПАО "Россети Центр" - "Белгородэнерго" | Белгородская область | Старооскольский городской округ | 10 | 0.16 | 0.00794 | 0.16006 |  | 0.168 | 0.16006 | 0 |  | 0 | 0 | 0 |  | 0 | 0 | 0
10956 | КТП 1-05 ПС Котово | филиал ПАО "Россети Центр" - "Белгородэнерго" | Белгородская область | Старооскольский городской округ | 10 | 0.16 | 0.009618 | 0.15838 |  | 0.168 | 0.15838 | 0 |  | 0 | 0 | 0 |  | 0 | 0 | 0
10957 | КТП 1-06 ПС Котово | филиал ПАО "Россети Центр" - "Белгородэнерго" | Белгородская область | Старооскольский городской округ | 10 | 0.063 | 0.02 | 0.04615 |  | 0.06615 | 0.04615 | 0 |  | 0 | 0 | 0 |  | 0 | 0 | 0
10958 | КТП 4-22 ПС Котово | филиал ПАО "Россети Центр" - "Белгородэнерго" | Белгородская область | Старооскольский городской округ | 10 | 0.16 | 0.032422 | 0.13558 |  | 0.168 | 0.13558 | 0 |  | 0 | 0 | 0 |  | 0 | 0 | 0
10959 | КТП 5-02 ПС Казацкая | филиал ПАО "Россети Центр" - "Белгородэнерго" | Белгородская область | Старооскольский городской округ | 10 | 0.1 | 0.01054 | 0.091812 |  | 0.105 | 0.09446 | 0 |  | 0 | 0 | 5 |  | 2.5 | 2.5 | 0.0026483
10960 | КТП 1-11 ПС Котово | филиал ПАО "Россети Центр" - "Белгородэнерго" | Белгородская область | Старооскольский городской округ | 10 | 0.25 | 0.006895 | 0.24766 |  | 0.2625 | 0.25561 | 0 |  | 0 | 0 | 15 |  | 7.5 | 7.5 | 0.0079449
10961 | КТП 1-12 ПС Котово | филиал ПАО "Россети Центр" - "Белгородэнерго" | Белгородская область | Старооскольский городской округ | 10 | 0.1 | 0.034524 | 0.070476 |  | 0.105 | 0.070476 | 0 |  | 0 | 0 | 0 |  | 0 | 0 | 0
10962 | КТП 1-16 ПС Котово | филиал ПАО "Россети Центр" - "Белгородэнерго" | Белгородская область | Старооскольский городской округ | 10 | 0.1 | 0.034456 | 0.070544 |  | 0.105 | 0.070544 | 0 |  | 0 | 0 | 0 |  | 0 | 0 | 0
10963 | КТП 1-17 ПС Котово | филиал ПАО "Россети Центр" - "Белгородэнерго" | Белгородская область | Старооскольский городской округ | 10 | 0.04 | 0.001185 | 0.038167 |  | 0.042 | 0.040815 | 0 |  | 0 | 0 | 5 |  | 2.5 | 2.5 | 0.0026483
10964 | КТП 1-20 ПС Котово | филиал ПАО "Россети Центр" - "Белгородэнерго" | Белгородская область | Старооскольский городской округ | 10 | 0.25 | 0.027484 | 0.23237 |  | 0.2625 | 0.23502 | 0 |  | 0 | 0 | 5 |  | 2.5 | 2.5 | 0.0026483
10965 | КТП 1-25 ПС Котово | филиал ПАО "Россети Центр" - "Белгородэнерго" | Белгородская область | Старооскольский городской округ | 10 | 0.16 | 0.034542 | 0.13346 |  | 0.168 | 0.13346 | 0 |  | 0 | 0 | 0 |  | 0 | 0 | 0
10966 | КТП 1-29 ПС Котово | филиал ПАО "Россети Центр" - "Белгородэнерго" | Белгородская область | Старооскольский городской округ | 10 | 0.25 | 0.029405 | 0.23309 |  | 0.2625 | 0.23309 | 0 |  | 0 | 0 | 0 |  | 0 | 0 | 0
10967 | КТП 1-32 ПС Котово | филиал ПАО "Россети Центр" - "Белгородэнерго" | Белгородская область | Старооскольский городской округ | 10 | 0.04 | 0.007619 | 0.034381 |  | 0.042 | 0.034381 | 0 |  | 0 | 0 | 0 |  | 0 | 0 | 0
10968 | КТП 1-35 ПС Котово | филиал ПАО "Россети Центр" - "Белгородэнерго" | Белгородская область | Старооскольский городской округ | 10 | 0.25 | 0.092178 | 0.17032 |  | 0.2625 | 0.17032 | 0 |  | 0 | 0 | 0 |  | 0 | 0 | 0
10969 | КТП 1-36 ПС Котово | филиал ПАО "Россети Центр" - "Белгородэнерго" | Белгородская область | Старооскольский городской округ | 10 | 0.1 | 0.057636 | 0.047364 |  | 0.105 | 0.047364 | 0 |  | 0 | 0 | 0 |  | 0 | 0 | 0
10970 | МТП 2-01 ПС Котово | филиал ПАО "Россети Центр" - "Белгородэнерго" | Белгородская область | Старооскольский городской округ | 10 | 0.4 | 0.025299 | 0.3947 |  | 0.42 | 0.3947 | 0 |  | 0 | 0 | 0 |  | 0 | 0 | 0
10971 | КТП 2-02 ПС Котово | филиал ПАО "Россети Центр" - "Белгородэнерго" | Белгородская область | Старооскольский городской округ | 10 | 0.16 | 0.035531 | 0.13247 |  | 0.168 | 0.13247 | 0 |  | 0 | 0 | 0 | 0 | 0 | 0 | 0
10972 | КТП 2-04 ПС Котово | филиал ПАО "Россети Центр" - "Белгородэнерго" | Белгородская область | Старооскольский городской округ | 10 | 0.4 | 0.039656 | 0.37658 |  | 0.42 | 0.38034 | 0 |  | 0 | 0 | 7.1 |  | 3.55 | 3.55 | 0.0037606
10973 | КТП 2-05 ПС Котово | филиал ПАО "Россети Центр" - "Белгородэнерго" | Белгородская область | Старооскольский городской округ | 10 | 0.1 | 0.036828 | 0.068172 |  | 0.105 | 0.068172 | 0 |  | 0 | 0 | 0 |  | 0 | 0 | 0
10974 | КТП 3-04 ПС Котово | филиал ПАО "Россети Центр" - "Белгородэнерго" | Белгородская область | Старооскольский городской округ | 10 | 0.1 | 0.026943 | 0.078057 |  | 0.105 | 0.078057 | 0 |  | 0 | 0 | 0 |  | 0 | 0 | 0
10975 | КТП 3-06 ПС Котово | филиал ПАО "Россети Центр" - "Белгородэнерго" | Белгородская область | Старооскольский городской округ | 10 | 0.16 | 0.017753 | 0.15025 |  | 0.168 | 0.15025 | 0 |  | 0 | 0 | 0 |  | 0 | 0 | 0
10976 | КТП 3-08 ПС Котово | филиал ПАО "Россети Центр" - "Белгородэнерго" | Белгородская область | Старооскольский городской округ | 10 | 0.063 | 0.014442 | 0.043763 |  | 0.06615 | 0.051708 | 0 |  | 0 | 0 | 15 |  | 7.5 | 7.5 | 0.0079449
10977 | КТП 3-09 ПС Котово | филиал ПАО "Россети Центр" - "Белгородэнерго" | Белгородская область | Старооскольский городской округ | 10 | 0.16 | 0.001624 | 0.16638 |  | 0.168 | 0.16638 | 0 |  | 0 | 0 | 0 |  | 0 | 0 | 0
10978 | КТП 3-10 ПС Котово | филиал ПАО "Россети Центр" - "Белгородэнерго" | Белгородская область | Старооскольский городской округ | 10 | 0.4 | 0.058153 | 0.36185 |  | 0.42 | 0.36185 | 0 |  | 0 | 0 | 0 |  | 0 | 0 | 0
10979 | КТП 4-01 ПС Котово | филиал ПАО "Россети Центр" - "Белгородэнерго" | Белгородская область | Старооскольский городской округ | 10 | 0.25 | 0.056543 | 0.20596 |  | 0.2625 | 0.20596 | 0 |  | 0 | 0 | 0 |  | 0 | 0 | 0
10980 | КТП 4-02 ПС Котово | филиал ПАО "Россети Центр" - "Белгородэнерго" | Белгородская область | Старооскольский городской округ | 10 | 0.25 | 0.000464 | 0.26204 |  | 0.2625 | 0.26204 | 0 |  | 0 | 0 | 0 |  | 0 | 0 | 0
10981 | КТП 4-06 ПС Котово | филиал ПАО "Россети Центр" - "Белгородэнерго" | Белгородская область | Старооскольский городской округ | 10 | 0.1 | 0.034402 | 0.070598 |  | 0.105 | 0.070598 | 0 |  | 0 | 0 | 0 |  | 0 | 0 | 0
10982 | КТП 4-07 ПС Котово | филиал ПАО "Россети Центр" - "Белгородэнерго" | Белгородская область | Старооскольский городской округ | 10 | 0.25 | 0.05136 | 0.21114 |  | 0.2625 | 0.21114 | 0 |  | 0 | 0 | 0 |  | 0 | 0 | 0
10983 | КТП 4-12 ПС Котово | филиал ПАО "Россети Центр" - "Белгородэнерго" | Белгородская область | Старооскольский городской округ | 10 | 0.25 | 0.047362 | 0.21514 |  | 0.2625 | 0.21514 | 0 |  | 0 | 0 | 0 |  | 0 | 0 | 0
10984 | КТП 4-13 ПС Котово | филиал ПАО "Россети Центр" - "Белгородэнерго" | Белгородская область | Старооскольский городской округ | 10 | 0.16 | 0.02991 | 0.13809 |  | 0.168 | 0.13809 | 0 |  | 0 | 0 | 0 |  | 0 | 0 | 0
10985 | КТП 5-02 ПС Котово | филиал ПАО "Россети Центр" - "Белгородэнерго" | Белгородская область | Старооскольский городской округ | 10 | 0.1 | 0.015284 | 0.089716 |  | 0.105 | 0.089716 | 0 |  | 0 | 0 | 0 |  | 0 | 0 | 0
10986 | КТП 5-03 ПС Котово | филиал ПАО "Россети Центр" - "Белгородэнерго" | Белгородская область | Старооскольский городской округ | 10 | 0.16 | 0.044415 | 0.11612 |  | 0.168 | 0.12359 | 0 |  | 0 | 0 | 14.1 |  | 7.05 | 7.05 | 0.0074682
10987 | КТП 5-04 ПС Котово | филиал ПАО "Россети Центр" - "Белгородэнерго" | Белгородская область | Старооскольский городской округ | 10 | 0.16 | 0.05251 | 0.11173 |  | 0.168 | 0.11549 | 0 |  | 0 | 0 | 7.1 |  | 3.55 | 3.55 | 0.0037606
10988 | КТП 5-06 пс Котово | филиал ПАО "Россети Центр" - "Белгородэнерго" | Белгородская область | Старооскольский городской округ | 10 | 0.1 | 0.044971 | 0.056321 |  | 0.105 | 0.060029 | 0 |  | 0 | 0 | 7 |  | 3.5 | 3.5 | 0.0037076
10989 | КТП 5-07 ПС Котово | филиал ПАО "Россети Центр" - "Белгородэнерго" | Белгородская область | Старооскольский городской округ | 10 | 0.25 | 0.042657 | 0.21984 |  | 0.2625 | 0.21984 | 0 |  | 0 | 0 | 0 |  | 0 | 0 | 0
10990 | КТП 5-08 ПС Котово | филиал ПАО "Россети Центр" - "Белгородэнерго" | Белгородская область | Старооскольский городской округ | 10 | 0.16 | 0.027102 | 0.1409 |  | 0.168 | 0.1409 | 0 |  | 0 | 0 | 0 |  | 0 | 0 | 0
10991 | КТП 5-09 ПС Котово | филиал ПАО "Россети Центр" - "Белгородэнерго" | Белгородская область | Старооскольский городской округ | 10 | 0.063 | 0.010633 | 0.055517 |  | 0.06615 | 0.055517 | 0 |  | 0 | 0 | 0 |  | 0 | 0 | 0
10992 | КТП 5-10 ПС Котово | филиал ПАО "Россети Центр" - "Белгородэнерго" | Белгородская область | Старооскольский городской округ | 10 | 0.16 | 0.08022 | 0.08778 |  | 0.168 | 0.08778 | 0 |  | 0 | 0 | 0 |  | 0 | 0 | 0
10993 | КТП 5-15 ПС Котово | филиал ПАО "Россети Центр" - "Белгородэнерго" | Белгородская область | Старооскольский городской округ | 10 | 0.063 | 0.00276 | 0.06339 |  | 0.06615 | 0.06339 | 0 |  | 0 | 0 | 0 |  | 0 | 0 | 0
10994 | КТП 5-17 ПС Котово | филиал ПАО "Россети Центр" - "Белгородэнерго" | Белгородская область | Старооскольский городской округ | 10 | 0.25 | 0.040022 | 0.19467 |  | 0.2625 | 0.22248 | 0 |  | 0 | 0 | 35 | 26.25 |  | 26.25 | 0.027807
10995 | КТП 15-01 ПС Пушкарная | филиал ПАО "Россети Центр" - "Белгородэнерго" | Белгородская область | Старооскольский городской округ | 10 | 0.16 | 0.067866 | 0.10013 |  | 0.168 | 0.10013 | 0 |  | 0 | 0 | 0 |  | 0 | 0 | 0
10996 | КТП 15-02 ПС Пушкарная | филиал ПАО "Россети Центр" - "Белгородэнерго" | Белгородская область | Старооскольский городской округ | 10 | 0.1 | 0.038172 | 0.066828 |  | 0.105 | 0.066828 | 0 |  | 0 | 0 | 0 |  | 0 | 0 | 0
10997 | КТП 15-03 ПС Пушкарная | филиал ПАО "Россети Центр" - "Белгородэнерго" | Белгородская область | Старооскольский городской округ | 10 | 0.16 | 0.065782 | 0.10222 |  | 0.168 | 0.10222 | 0 |  | 0 | 0 | 0 |  | 0 | 0 | 0
10998 | КТП 15-04 ПС Пушкарная | филиал ПАО "Россети Центр" - "Белгородэнерго" | Белгородская область | Старооскольский городской округ | 10 | 0.16 | 0.01028 | 0.15507 |  | 0.168 | 0.15772 | 0 |  | 0 | 0 | 5 |  | 2.5 | 2.5 | 0.0026483
10999 | КТП 15-06 ПС Пушкарная | филиал ПАО "Россети Центр" - "Белгородэнерго" | Белгородская область | Старооскольский городской округ | 10 | 0.16 | 0.052204 | 0.1158 |  | 0.168 | 0.1158 | 0 |  | 0 | 0 | 0 |  | 0 | 0 | 0
11000 | КТП 45-15 ПС Пушкарная | филиал ПАО "Россети Центр" - "Белгородэнерго" | Белгородская область | Старооскольский городской округ | 10 | 0.16 | 0.10088 | 0.06712 |  | 0.168 | 0.06712 | 0 |  | 0 | 0 | 0 |  | 0 | 0 | 0
11001 | КТП 5-06 ПС Роговатое | филиал ПАО "Россети Центр" - "Белгородэнерго" | Белгородская область | Старооскольский городской округ | 10 | 0.25 | 0.001862 | 0.26064 |  | 0.2625 | 0.26064 | 0 |  | 0 | 0 | 0 |  | 0 | 0 | 0
11002 | КТП 5-09 ПС Роговатое | филиал ПАО "Россети Центр" - "Белгородэнерго" | Белгородская область | Старооскольский городской округ | 10 | 0.16 | 0.022495 | 0.1455 |  | 0.168 | 0.1455 | 0 |  | 0 | 0 | 0 |  | 0 | 0 | 0
11003 | КТП 5-11 ПС Роговатое | филиал ПАО "Россети Центр" - "Белгородэнерго" | Белгородская область | Старооскольский городской округ | 10 | 0.1 | 0.016798 | 0.088202 |  | 0.105 | 0.088202 | 0 |  | 0 | 0 | 0 |  | 0 | 0 | 0
11004 | КТП 5-12 ПС Роговатое | филиал ПАО "Россети Центр" - "Белгородэнерго" | Белгородская область | Старооскольский городской округ | 10 | 0.04 | 0.003813 | 0.038187 |  | 0.042 | 0.038187 | 0 |  | 0 | 0 | 0 |  | 0 | 0 | 0
11005 | МТП 8-02 ПС Роговатое | филиал ПАО "Россети Центр" - "Белгородэнерго" | Белгородская область | Старооскольский городской округ | 10 | 0.16 | 0.045562 | 0.12244 |  | 0.168 | 0.12244 | 0 |  | 0 | 0 | 0 |  | 0 | 0 | 0
11006 | КТП 8-04 ПС Роговатое | филиал ПАО "Россети Центр" - "Белгородэнерго" | Белгородская область | Старооскольский городской округ | 10 | 0.16 | 0.054332 | 0.11367 |  | 0.168 | 0.11367 | 0 |  | 0 | 0 | 0 |  | 0 | 0 | 0
11007 | КТП 5-15 ПС Роговатое | филиал ПАО "Россети Центр" - "Белгородэнерго" | Белгородская область | Старооскольский городской округ | 10 | 0.063 | 0.00574 | 0.06041 |  | 0.06615 | 0.06041 | 0 |  | 0 | 0 | 0 |  | 0 | 0 | 0
11008 | КТП 8-06 ПС Роговатое | филиал ПАО "Россети Центр" - "Белгородэнерго" | Белгородская область | Старооскольский городской округ | 10 | 0.1 | 0.031924 | 0.073076 |  | 0.105 | 0.073076 | 0 |  | 0 | 0 | 0 |  | 0 | 0 | 0
11009 | КТП 5-16 ПС Роговатое | филиал ПАО "Россети Центр" - "Белгородэнерго" | Белгородская область | Старооскольский городской округ | 10 | 0.1 | 0.040226 | 0.064774 |  | 0.105 | 0.064774 | 0 |  | 0 | 0 | 0 |  | 0 | 0 | 0
11010 | КТП 8-13 ПС Роговатое | филиал ПАО "Россети Центр" - "Белгородэнерго" | Белгородская область | Старооскольский городской округ | 10 | 0.8 | 0.40024 | 0.019764 |  | 0.42 | 0.019764 | 0 |  | 0 | 0 | 0 |  | 0 | 0 | 0
11011 | КТП 7-13 ПС Шаталовка | филиал ПАО "Россети Центр" - "Белгородэнерго" | Белгородская область | Старооскольский городской округ | 10 | 0.16 | 0.008771 | 0.15923 |  | 0.168 | 0.15923 | 0 |  | 0 | 0 | 0 |  | 0 | 0 | 0
11012 | КТП 8-15 ПС Роговатое | филиал ПАО "Россети Центр" - "Белгородэнерго" | Белгородская область | Старооскольский городской округ | 10 | 0.1 | 0.013208 | 0.091792 |  | 0.105 | 0.091792 | 0 |  | 0 | 0 | 0 |  | 0 | 0 | 0
11013 | КТП 11-02 ПС Роговатое | филиал ПАО "Россети Центр" - "Белгородэнерго" | Белгородская область | Старооскольский городской округ | 10 | 0.16 | 0.038596 | 0.1294 |  | 0.168 | 0.1294 | 0 |  | 0 | 0 | 0 |  | 0 | 0 | 0
11014 | КТП 11-04 ПС Роговатое | филиал ПАО "Россети Центр" - "Белгородэнерго" | Белгородская область | Старооскольский городской округ | 10 | 0.16 | 0.042163 | 0.12584 |  | 0.168 | 0.12584 | 0 |  | 0 | 0 | 0 |  | 0 | 0 | 0
11015 | КТП 11-07 ПС Роговатое | филиал ПАО "Россети Центр" - "Белгородэнерго" | Белгородская область | Старооскольский городской округ | 10 | 0.16 | 0.034568 | 0.13343 |  | 0.168 | 0.13343 | 0 |  | 0 | 0 | 0 |  | 0 | 0 | 0
11016 | КТП 11-09 ПС Роговатое | филиал ПАО "Россети Центр" - "Белгородэнерго" | Белгородская область | Старооскольский городской округ | 10 | 0.16 | 0.042486 | 0.12551 |  | 0.168 | 0.12551 | 0 |  | 0 | 0 | 0 |  | 0 | 0 | 0
11017 | КТП 11-10 ПС Роговатое | филиал ПАО "Россети Центр" - "Белгородэнерго" | Белгородская область | Старооскольский городской округ | 10 | 0.1 | 0.033596 | 0.071404 |  | 0.105 | 0.071404 | 0 |  | 0 | 0 | 0 |  | 0 | 0 | 0
11018 | КТП 11-11 ПС Роговатое | филиал ПАО "Россети Центр" - "Белгородэнерго" | Белгородская область | Старооскольский городской округ | 10 | 0.1 | 0.022553 | 0.082447 |  | 0.105 | 0.082447 | 0 |  | 0 | 0 | 0 |  | 0 | 0 | 0
11019 | КТП 11-13 ПС Роговатое | филиал ПАО "Россети Центр" - "Белгородэнерго" | Белгородская область | Старооскольский городской округ | 10 | 0.063 | 0.016162 | 0.049988 |  | 0.06615 | 0.049988 | 0 |  | 0 | 0 | 0 |  | 0 | 0 | 0
11020 | КТП 11-15 ПС Роговатое | филиал ПАО "Россети Центр" - "Белгородэнерго" | Белгородская область | Старооскольский городской округ | 10 | 0.16 | 0.020052 | 0.14795 |  | 0.168 | 0.14795 | 0 |  | 0 | 0 | 0 |  | 0 | 0 | 0
11021 | КТП 11-16 ПС Роговатое | филиал ПАО "Россети Центр" - "Белгородэнерго" | Белгородская область | Старооскольский городской округ | 10 | 0.025 | 0.004989 | 0.021261 |  | 0.02625 | 0.021261 | 0 |  | 0 | 0 | 0 |  | 0 | 0 | 0
11022 | КТП 11-17 ПС Роговатое | филиал ПАО "Россети Центр" - "Белгородэнерго" | Белгородская область | Старооскольский городской округ | 10 | 0.25 | 0.115 | 0.1475 |  | 0.2625 | 0.1475 | 0 |  | 0 | 0 | 0 |  | 0 | 0 | 0
11023 | КТП 11-18 ПС Роговатое | филиал ПАО "Россети Центр" - "Белгородэнерго" | Белгородская область | Старооскольский городской округ | 10 | 0.025 | 0.008 | 0.01825 |  | 0.02625 | 0.01825 | 0 |  | 0 | 0 | 0 |  | 0 | 0 | 0
11024 | КТП 11-21 ПС Роговатое | филиал ПАО "Россети Центр" - "Белгородэнерго" | Белгородская область | Старооскольский городской округ | 10 | 0.25 | 0.001606 | 0.26089 |  | 0.2625 | 0.26089 | 0 |  | 0 | 0 | 0 |  | 0 | 0 | 0
11025 | КТП 18-01 ПС Роговатое | филиал ПАО "Россети Центр" - "Белгородэнерго" | Белгородская область | Старооскольский городской округ | 10 | 0.4 | 0.002621 | 0.41738 |  | 0.42 | 0.41738 | 0 |  | 0 | 0 | 0 |  | 0 | 0 | 0
11026 | КТП 18-03 ПС Роговатое | филиал ПАО "Россети Центр" - "Белгородэнерго" | Белгородская область | Старооскольский городской округ | 10 | 0.4 | 0.012299 | 0.4077 |  | 0.42 | 0.4077 | 0 |  | 0 | 0 | 0 |  | 0 | 0 | 0
11027 | КТП 18-09 ПС Роговатое | филиал ПАО "Россети Центр" - "Белгородэнерго" | Белгородская область | Старооскольский городской округ | 10 | 0.16 | 0.000939 | 0.16706 |  | 0.168 | 0.16706 | 0 |  | 0 | 0 | 0 |  | 0 | 0 | 0
11028 | КТП 33-02 ПС Центральная | филиал ПАО "Россети Центр" - "Белгородэнерго" | Белгородская область | Старооскольский городской округ | 10 | 0.4 | 0.24316 | 0.17684 |  | 0.42 | 0.17684 | 0 |  | 0 | 0 | 0 |  | 0 | 0 | 0
11029 | КТП 33-05 ПС Центральная | филиал ПАО "Россети Центр" - "Белгородэнерго" | Белгородская область | Старооскольский городской округ | 10 | 0.25 | 0.080621 | 0.18188 |  | 0.2625 | 0.18188 | 0 |  | 0 | 0 | 0 |  | 0 | 0 | 0
11030 | КТП 33-08 ПС Центральная | филиал ПАО "Россети Центр" - "Белгородэнерго" | Белгородская область | Старооскольский городской округ | 10 | 0.25 | 0.000916 | 0.26158 |  | 0.2625 | 0.26158 | 0 |  | 0 | 0 | 0 |  | 0 | 0 | 0
11031 | КТП 33-13 ПС Центральная | филиал ПАО "Россети Центр" - "Белгородэнерго" | Белгородская область | Старооскольский городской округ | 10 | 0.16 | 0.04268 | 0.11738 |  | 0.168 | 0.12532 | 0 |  | 0 | 0 | 15 |  | 7.5 | 7.5 | 0.0079449
11032 | КТП 33-17 ПС Центральная | филиал ПАО "Россети Центр" - "Белгородэнерго" | Белгородская область | Старооскольский городской округ | 10 | 0.063 | 0.002973 | 0.063177 |  | 0.06615 | 0.063177 | 0 |  | 0 | 0 | 0 |  | 0 | 0 | 0
11033 | КТП 33-18 ПС Центральная | филиал ПАО "Россети Центр" - "Белгородэнерго" | Белгородская область | Старооскольский городской округ | 10 | 0.1 | 0.010365 | 0.094635 |  | 0.105 | 0.094635 | 0 |  | 0 | 0 | 0 |  | 0 | 0 | 0
11034 | КТП 46-01 РП 16н яч.17 ПС Центральная | филиал ПАО "Россети Центр" - "Белгородэнерго" | Белгородская область | Старооскольский городской округ | 10 | 0.1 | 0 | 0.105 |  | 0.105 | 0.105 | 0 |  | 0 | 0 | 0 |  | 0 | 0 | 0
11035 | КТП 46-02 РП 16н яч.17 | филиал ПАО "Россети Центр" - "Белгородэнерго" | Белгородская область | Старооскольский городской округ | 10 | 0.16 | 0.010789 | 0.15721 |  | 0.168 | 0.15721 | 0 |  | 0 | 0 | 0 |  | 0 | 0 | 0
11036 | КТП 46-03 РП 16н яч.17 | филиал ПАО "Россети Центр" - "Белгородэнерго" | Белгородская область | Старооскольский городской округ | 10 | 0.1 | 0.021787 | 0.083213 |  | 0.105 | 0.083213 | 0 |  | 0 | 0 | 0 |  | 0 | 0 | 0
11037 | МТП 3-05 ПС Котово | филиал ПАО "Россети Центр" - "Белгородэнерго" | Белгородская область | Старооскольский городской округ | 10 | 0.16 | 0.023908 | 0.14409 |  | 0.168 | 0.14409 | 0 |  | 0 | 0 | 0 |  | 0 | 0 | 0
11038 | КТП 46-07 РП 16н яч.17 | филиал ПАО "Россети Центр" - "Белгородэнерго" | Белгородская область | Старооскольский городской округ | 10 | 0.16 | 0.036373 | 0.12368 |  | 0.168 | 0.13163 | 0 |  | 0 | 0 | 15 |  | 7.5 | 7.5 | 0.0079449
11039 | КТП 46-09 РП 16н яч.17 | филиал ПАО "Россети Центр" - "Белгородэнерго" | Белгородская область | Старооскольский городской округ | 10 | 0.1 | 0.033819 | 0.063236 |  | 0.105 | 0.071181 | 0 |  | 0 | 0 | 15 |  | 7.5 | 7.5 | 0.0079449
11040 | КТП 1-03 ПС Шаталовка | филиал ПАО "Россети Центр" - "Белгородэнерго" | Белгородская область | Старооскольский городской округ | 10 | 0.25 | 0.020042 | 0.23716 |  | 0.2625 | 0.24246 | 0 |  | 0 | 0 | 10 |  | 5 | 5 | 0.0052966
11041 | КТП 1-05 ПС Шаталовка | филиал ПАО "Россети Центр" - "Белгородэнерго" | Белгородская область | Старооскольский городской округ | 10 | 0.16 | 0.031906 | 0.13186 |  | 0.168 | 0.13609 | 0 |  | 0 | 0 | 8 |  | 4 | 4 | 0.0042373
11042 | КТП 1-06 ПС Шаталовка | филиал ПАО "Россети Центр" - "Белгородэнерго" | Белгородская область | Старооскольский городской округ | 10 | 0.16 | 0.03246 | 0.13554 |  | 0.168 | 0.13554 | 0 |  | 0 | 0 | 0 |  | 0 | 0 | 0
11043 | КТП 1-07 ПС Шаталовка | филиал ПАО "Россети Центр" - "Белгородэнерго" | Белгородская область | Старооскольский городской округ | 10 | 0.16 | 0.038671 | 0.12933 |  | 0.168 | 0.12933 | 0 |  | 0 | 0 | 0 |  | 0 | 0 | 0
11044 | КТП 2-02 ПС Шаталовка | филиал ПАО "Россети Центр" - "Белгородэнерго" | Белгородская область | Старооскольский городской округ | 10 | 0.1 | 0.023812 | 0.081188 |  | 0.105 | 0.081188 | 0 |  | 0 | 0 | 0 |  | 0 | 0 | 0
11045 | КТП 2-03 ПС Шаталовка | филиал ПАО "Россети Центр" - "Белгородэнерго" | Белгородская область | Старооскольский городской округ | 10 | 0.1 | 0.027485 | 0.077515 |  | 0.105 | 0.077515 | 0 |  | 0 | 0 | 0 |  | 0 | 0 | 0
11046 | КТП 2-04 ПС Шаталовка | филиал ПАО "Россети Центр" - "Белгородэнерго" | Белгородская область | Старооскольский городской округ | 10 | 0.16 | 0.021388 | 0.14661 |  | 0.168 | 0.14661 | 0 |  | 0 | 0 | 0 |  | 0 | 0 | 0
11047 | КТП 2-06 ПС Шаталовка | филиал ПАО "Россети Центр" - "Белгородэнерго" | Белгородская область | Старооскольский городской округ | 10 | 0.1 | 0.019884 | 0.085116 |  | 0.105 | 0.085116 | 0 |  | 0 | 0 | 0 |  | 0 | 0 | 0
11048 | КТП 2-09 ПС Шаталовка | филиал ПАО "Россети Центр" - "Белгородэнерго" | Белгородская область | Старооскольский городской округ | 10 | 0.04 | 0.002601 | 0.039399 |  | 0.042 | 0.039399 | 0 |  | 0 | 0 | 0 |  | 0 | 0 | 0
11049 | КТП 2-10 ПС Шаталовка | филиал ПАО "Россети Центр" - "Белгородэнерго" | Белгородская область | Старооскольский городской округ | 10 | 0.1 | 0.025415 | 0.079585 |  | 0.105 | 0.079585 | 0 |  | 0 | 0 | 0 |  | 0 | 0 | 0
11050 | КТП 2-11 ПС Шаталовка | филиал ПАО "Россети Центр" - "Белгородэнерго" | Белгородская область | Старооскольский городской округ | 10 | 0.063 | 0.011907 | 0.054243 |  | 0.06615 | 0.054243 | 0 |  | 0 | 0 | 0 |  | 0 | 0 | 0
11051 | КТП 2-12 ПС Шаталовка | филиал ПАО "Россети Центр" - "Белгородэнерго" | Белгородская область | Старооскольский городской округ | 10 | 0.1 | 0.0002724 | 0.10473 |  | 0.105 | 0.10473 | 0 |  | 0 | 0 | 0 |  | 0 | 0 | 0
11052 | КТП 2-14 ПС Шаталовка | филиал ПАО "Россети Центр" - "Белгородэнерго" | Белгородская область | Старооскольский городской округ | 10 | 0.1 | 0.015268 | 0.089732 |  | 0.105 | 0.089732 | 0 |  | 0 | 0 | 0 |  | 0 | 0 | 0
11053 | КТП 2-15 ПС Шаталовка | филиал ПАО "Россети Центр" - "Белгородэнерго" | Белгородская область | Старооскольский городской округ | 10 | 0.16 | 0.031921 | 0.13608 |  | 0.168 | 0.13608 | 0 |  | 0 | 0 | 0 |  | 0 | 0 | 0
11054 | КТП 2-18 ПС Шаталовка | филиал ПАО "Россети Центр" - "Белгородэнерго" | Белгородская область | Старооскольский городской округ | 10 | 0.16 | 0.017813 | 0.15019 |  | 0.168 | 0.15019 | 0 |  | 0 | 0 | 0 |  | 0 | 0 | 0
11055 | КТП 2-19 ПС Шаталовка | филиал ПАО "Россети Центр" - "Белгородэнерго" | Белгородская область | Старооскольский городской округ | 10 | 0.063 | 0.027423 | 0.038727 |  | 0.06615 | 0.038727 | 0 |  | 0 | 0 | 0 |  | 0 | 0 | 0
11056 | КТП 2-20 ПС Шаталовка | филиал ПАО "Россети Центр" - "Белгородэнерго" | Белгородская область | Старооскольский городской округ | 10 | 0.063 | 0.006449 | 0.059701 |  | 0.06615 | 0.059701 | 0 |  | 0 | 0 | 0 |  | 0 | 0 | 0
11057 | КТП 2-21 ПС Шаталовка | филиал ПАО "Россети Центр" - "Белгородэнерго" | Белгородская область | Старооскольский городской округ | 10 | 0.025 | 0 | 0.02625 |  | 0.02625 | 0.02625 | 0 |  | 0 | 0 | 0 |  | 0 | 0 | 0
11058 | КТП 2-22 ПС Шаталовка | филиал ПАО "Россети Центр" - "Белгородэнерго" | Белгородская область | Старооскольский городской округ | 10 | 0.1 | 0.02044 | 0.08456 |  | 0.105 | 0.08456 | 0 |  | 0 | 0 | 0 |  | 0 | 0 | 0
11059 | КТП 2-24 ПС Шаталовка | филиал ПАО "Россети Центр" - "Белгородэнерго" | Белгородская область | Старооскольский городской округ | 10 | 0.16 | 0.018412 | 0.14959 |  | 0.168 | 0.14959 | 0 |  | 0 | 0 | 0 |  | 0 | 0 | 0
11060 | КТП 2-25 ПС Шаталовка | филиал ПАО "Россети Центр" - "Белгородэнерго" | Белгородская область | Старооскольский городской округ | 10 | 0.1 | 0.015921 | 0.089079 |  | 0.105 | 0.089079 | 0 |  | 0 | 0 | 0 |  | 0 | 0 | 0
11061 | КТП 2-26 ПС Шаталовка | филиал ПАО "Россети Центр" - "Белгородэнерго" | Белгородская область | Старооскольский городской округ | 10 | 0.25 | 0.012957 | 0.24954 |  | 0.2625 | 0.24954 | 0 |  | 0 | 0 | 0 |  | 0 | 0 | 0
11062 | КТП 10-02 ПС Владимировка | филиал ПАО "Россети Центр" - "Белгородэнерго" | Белгородская область | Старооскольский городской округ | 10 | 0.063 | 0.028 | 0.03815 |  | 0.06615 | 0.03815 | 0 |  | 0 | 0 | 0 | 0 | 0 | 0 | 0
11063 | КТП 10-04 ПС Владимировка | филиал ПАО "Россети Центр" - "Белгородэнерго" | Белгородская область | Старооскольский городской округ | 10 | 0.16 | 0.018298 | 0.1497 |  | 0.168 | 0.1497 | 0 |  | 0 | 0 | 0 |  | 0 | 0 | 0
11064 | КТП 10-05 ПС Владимировка | филиал ПАО "Россети Центр" - "Белгородэнерго" | Белгородская область | Старооскольский городской округ | 10 | 0.1 | 0.007394 | 0.097606 |  | 0.105 | 0.097606 | 0 |  | 0 | 0 | 0 |  | 0 | 0 | 0
11065 | КТП 8-16 ПС Шаталовка | филиал ПАО "Россети Центр" - "Белгородэнерго" | Белгородская область | Старооскольский городской округ | 10 | 0.16 | 0.042783 | 0.12522 |  | 0.168 | 0.12522 | 0 |  | 0 | 0 | 0 |  | 0 | 0 | 0
11066 | КТП 10-11 ПС Владимировка | филиал ПАО "Россети Центр" - "Белгородэнерго" | Белгородская область | Старооскольский городской округ | 10 | 0.063 | 0.010651 | 0.055499 |  | 0.06615 | 0.055499 | 0 |  | 0 | 0 | 0 |  | 0 | 0 | 0
11067 | КТП 10-12 ПС Владимировка | филиал ПАО "Россети Центр" - "Белгородэнерго" | Белгородская область | Старооскольский городской округ | 10 | 0.1 | 0.003288 | 0.10171 |  | 0.105 | 0.10171 | 0 |  | 0 | 0 | 0 |  | 0 | 0 | 0
11068 | КТП 10-09 ПС Владимировка | филиал ПАО "Россети Центр" - "Белгородэнерго" | Белгородская область | Старооскольский городской округ | 10 | 0.063 | 0.027984 | 0.038166 |  | 0.06615 | 0.038166 | 0 |  | 0 | 0 | 0 |  | 0 | 0 | 0
11069 | КТП 10-14 ПС Владимировка | филиал ПАО "Россети Центр" - "Белгородэнерго" | Белгородская область | Старооскольский городской округ | 10 | 0.1 | 0.045386 | 0.059614 |  | 0.105 | 0.059614 | 0 |  | 0 | 0 | 0 |  | 0 | 0 | 0
11070 | КТП 10-15 ПС Владимировка | филиал ПАО "Россети Центр" - "Белгородэнерго" | Белгородская область | Старооскольский городской округ | 10 | 0.1 | 0.032644 | 0.072356 |  | 0.105 | 0.072356 | 0 |  | 0 | 0 | 0 |  | 0 | 0 | 0
11071 | КТП 8-11 ПС Шаталовка | филиал ПАО "Россети Центр" - "Белгородэнерго" | Белгородская область | Старооскольский городской округ | 10 | 0.063 | 0.012995 | 0.053155 |  | 0.06615 | 0.053155 | 0 |  | 0 | 0 | 0 |  | 0 | 0 | 0
11072 | КТП 5-01 ПС Шаталовка | филиал ПАО "Россети Центр" - "Белгородэнерго" | Белгородская область | Старооскольский городской округ | 10 | 0.1 | 0.008341 | 0.096659 |  | 0.105 | 0.096659 | 0 |  | 0 | 0 | 0 |  | 0 | 0 | 0
11073 | КТП 5-02 ПС Шаталовка | филиал ПАО "Россети Центр" - "Белгородэнерго" | Белгородская область | Старооскольский городской округ | 10 | 0.06 | 0.005334 | 0.057666 |  | 0.063 | 0.057666 | 0 |  | 0 | 0 | 0 |  | 0 | 0 | 0
11074 | КТП 6-01 ПС Шаталовка | филиал ПАО "Россети Центр" - "Белгородэнерго" | Белгородская область | Старооскольский городской округ | 10 | 0.18 | 0.012884 | 0.17612 |  | 0.189 | 0.17612 | 0 |  | 0 | 0 | 0 |  | 0 | 0 | 0
11075 | КТП 11-03 ПС Владимировка | филиал ПАО "Россети Центр" - "Белгородэнерго" | Белгородская область | Старооскольский городской округ | 10 | 0.063 | 0.006376 | 0.059774 |  | 0.06615 | 0.059774 | 0 |  | 0 | 0 | 0 |  | 0 | 0 | 0
11076 | КТП 11-04 ПС Владимировка | филиал ПАО "Россети Центр" - "Белгородэнерго" | Белгородская область | Старооскольский городской округ | 10 | 0.1 | 0 | 0.105 |  | 0.105 | 0.105 | 0 |  | 0 | 0 | 0 |  | 0 | 0 | 0
11077 | КТП 11-01 ПС Владимировка | филиал ПАО "Россети Центр" - "Белгородэнерго" | Белгородская область | Старооскольский городской округ | 10 | 0.063 | 0.0041176 | 0.062032 |  | 0.06615 | 0.062032 | 0 |  | 0 | 0 | 0 |  | 0 | 0 | 0
11078 | КТП 11-05 ПС Владимировка | филиал ПАО "Россети Центр" - "Белгородэнерго" | Белгородская область | Старооскольский городской округ | 10 | 0.1 | 0.008555 | 0.096445 |  | 0.105 | 0.096445 | 0 |  | 0 | 0 | 0 |  | 0 | 0 | 0
11079 | КТП 11-07 ПС Владимировка | филиал ПАО "Россети Центр" - "Белгородэнерго" | Белгородская область | Старооскольский городской округ | 10 | 0.1 | 0.007823 | 0.097177 |  | 0.105 | 0.097177 | 0 |  | 0 | 0 | 0 |  | 0 | 0 | 0
11080 | КТП 6-12 ПС Шаталовка | филиал ПАО "Россети Центр" - "Белгородэнерго" | Белгородская область | Старооскольский городской округ | 10 | 0.1 | 0.017936 | 0.087064 |  | 0.105 | 0.087064 | 0 |  | 0 | 0 | 0 |  | 0 | 0 | 0
11081 | МТП 6-15 ПС Шаталовка | филиал ПАО "Россети Центр" - "Белгородэнерго" | Белгородская область | Старооскольский городской округ | 10 | 0.16 | 0.006998 | 0.161 |  | 0.168 | 0.161 | 0 |  | 0 | 0 | 0 |  | 0 | 0 | 0
11082 | КТП 6-17 ПС Шаталовка | филиал ПАО "Россети Центр" - "Белгородэнерго" | Белгородская область | Старооскольский городской округ | 10 | 0.04 | 0.0099649 | 0.032035 |  | 0.042 | 0.032035 | 0 |  | 0 | 0 | 0 |  | 0 | 0 | 0
11083 | КТП 6-18 ПС Шаталовка | филиал ПАО "Россети Центр" - "Белгородэнерго" | Белгородская область | Старооскольский городской округ | 10 | 0.1 | 0.022354 | 0.082646 |  | 0.105 | 0.082646 | 0 |  | 0 | 0 | 0 |  | 0 | 0 | 0
11084 | КТП 6-19 ПС Шаталовка | филиал ПАО "Россети Центр" - "Белгородэнерго" | Белгородская область | Старооскольский городской округ | 10 | 0.1 | 0.021896 | 0.083104 |  | 0.105 | 0.083104 | 0 |  | 0 | 0 | 0 |  | 0 | 0 | 0
11085 | КТП 6-21 ПС Шаталовка | филиал ПАО "Россети Центр" - "Белгородэнерго" | Белгородская область | Старооскольский городской округ | 10 | 0.063 | 0.045 | 0.02115 |  | 0.06615 | 0.02115 | 0 |  | 0 | 0 | 0 | 0 | 0 | 0 | 0
11086 | КТП 6-23 ПС Шаталовка | филиал ПАО "Россети Центр" - "Белгородэнерго" | Белгородская область | Старооскольский городской округ | 10 | 0.25 | 0.03075 | 0.23175 |  | 0.2625 | 0.23175 | 0 |  | 0 | 0 | 0 |  | 0 | 0 | 0
11087 | КТП 6-24 ПС Шаталовка | филиал ПАО "Россети Центр" - "Белгородэнерго" | Белгородская область | Старооскольский городской округ | 10 | 0.04 | 0.034157 | 0.007843 |  | 0.042 | 0.007843 | 0 |  | 0 | 0 | 0 |  | 0 | 0 | 0
11088 | КТП 6-25 ПС Шаталовка | филиал ПАО "Россети Центр" - "Белгородэнерго" | Белгородская область | Старооскольский городской округ | 10 | 0.25 | 0 | 0.2625 |  | 0.2625 | 0.2625 | 0 |  | 0 | 0 | 0 |  | 0 | 0 | 0
11089 | КТП 11-06 ПС Владимировка | филиал ПАО "Россети Центр" - "Белгородэнерго" | Белгородская область | Старооскольский городской округ | 10 | 0.025 | 0 | 0.02625 |  | 0.02625 | 0.02625 | 0 |  | 0 | 0 | 0 |  | 0 | 0 | 0
11090 | КТП 11-02 ПС Владимировка | филиал ПАО "Россети Центр" - "Белгородэнерго" | Белгородская область | Старооскольский городской округ | 10 | 0.1 | 0.007152 | 0.097848 |  | 0.105 | 0.097848 | 0 |  | 0 | 0 | 0 |  | 0 | 0 | 0
11091 | КТП 6-32 ПС Шаталовка | филиал ПАО "Россети Центр" - "Белгородэнерго" | Белгородская область | Старооскольский городской округ | 10 | 0.063 | 7.1e-05 | 0.066079 |  | 0.06615 | 0.066079 | 0 |  | 0 | 0 | 0 |  | 0 | 0 | 0
11092 | КТП 7-01 ПС Шаталовка | филиал ПАО "Россети Центр" - "Белгородэнерго" | Белгородская область | Старооскольский городской округ | 10 | 0.25 | 0.005749 | 0.25675 |  | 0.2625 | 0.25675 | 0 |  | 0 | 0 | 0 |  | 0 | 0 | 0
11093 | КТП 2-30 ПС Шаталовка | филиал ПАО "Россети Центр" - "Белгородэнерго" | Белгородская область | Старооскольский городской округ | 10 | 0.16 | 0.010272 | 0.15773 |  | 0.168 | 0.15773 | 0 |  | 0 | 0 | 0 |  | 0 | 0 | 0
11094 | КТП 7-06 ПС Шаталовка | филиал ПАО "Россети Центр" - "Белгородэнерго" | Белгородская область | Старооскольский городской округ | 10 | 0.063 | 0.005261 | 0.060889 |  | 0.06615 | 0.060889 | 0 |  | 0 | 0 | 0 |  | 0 | 0 | 0
11095 | КТП 7-07 ПС Шаталовка | филиал ПАО "Россети Центр" - "Белгородэнерго" | Белгородская область | Старооскольский городской округ | 10 | 0.063 | 0.009177 | 0.056973 |  | 0.06615 | 0.056973 | 0 |  | 0 | 0 | 0 |  | 0 | 0 | 0
11096 | КТП 7-08 ПС Шаталовка | филиал ПАО "Россети Центр" - "Белгородэнерго" | Белгородская область | Старооскольский городской округ | 10 | 0.1 | 0.018869 | 0.086131 |  | 0.105 | 0.086131 | 0 |  | 0 | 0 | 0 |  | 0 | 0 | 0
11097 | КТП 7-09 ПС Шаталовка | филиал ПАО "Россети Центр" - "Белгородэнерго" | Белгородская область | Старооскольский городской округ | 10 | 0.25 | 0.007935 | 0.25456 |  | 0.2625 | 0.25456 | 0 |  | 0 | 0 | 0 |  | 0 | 0 | 0
11098 | КТП 7-10 ПС Шаталовка | филиал ПАО "Россети Центр" - "Белгородэнерго" | Белгородская область | Старооскольский городской округ | 10 | 0.4 | 0.017546 | 0.40245 |  | 0.42 | 0.40245 | 0 |  | 0 | 0 | 0 |  | 0 | 0 | 0
11099 | КТП 7-12 ПС Шаталовка | филиал ПАО "Россети Центр" - "Белгородэнерго" | Белгородская область | Старооскольский городской округ | 10 | 0.16 | 0.011868 | 0.15613 |  | 0.168 | 0.15613 | 0 |  | 0 | 0 | 0 |  | 0 | 0 | 0
11100 | КТП 8-08 ПС Шаталовка | филиал ПАО "Россети Центр" - "Белгородэнерго" | Белгородская область | Старооскольский городской округ | 10 | 0.06 | 0.018613 | 0.044387 |  | 0.063 | 0.044387 | 0 |  | 0 | 0 | 0 |  | 0 | 0 | 0
11101 | КТП 43 ПС Промышленная | филиал ПАО "Россети Центр" - "Белгородэнерго" | Белгородская область | Старооскольский городской округ | 10 | 0.25 | 0.08449 | 0.17801 |  | 0.2625 | 0.17801 | 0 |  | 0 | 0 | 0 |  | 0 | 0 | 0
11102 | КТП 48 ПС Промышленная | филиал ПАО "Россети Центр" - "Белгородэнерго" | Белгородская область | Старооскольский городской округ | 10 | 0.25 | 0.131 | 0.13044 |  | 0.2625 | 0.1315 | 0 |  | 0 | 0 | 2 |  | 1 | 1 | 0.0010593
11103 | КТП Ольховая Рощa ПС Промышленная | филиал ПАО "Россети Центр" - "Белгородэнерго" | Белгородская область | Старооскольский городской округ | 10 | 0.4 | 0.063484 | 0.35652 |  | 0.42 | 0.35652 | 0 |  | 0 | 0 | 0 |  | 0 | 0 | 0
11104 | КТП 1 ПКЗ ПС Промышленная | филиал ПАО "Россети Центр" - "Белгородэнерго" | Белгородская область | Старооскольский городской округ | 10 | 0.25 | 0.116 | 0.1465 |  | 0.2625 | 0.1465 | 0 |  | 0 | 0 | 0 |  | 0 | 0 | 0
11105 | КТП 2 ПКЗ ПС Промышленная | филиал ПАО "Россети Центр" - "Белгородэнерго" | Белгородская область | Старооскольский городской округ | 10 | 0.4 | 0.145 | 0.275 |  | 0.42 | 0.275 | 0 |  | 0 | 0 | 0 |  | 0 | 0 | 0
11106 | КТП 33-10 ПС Центральная | филиал ПАО "Россети Центр" - "Белгородэнерго" | Белгородская область | Старооскольский городской округ | 10 | 0.16 | 0.010345 | 0.15765 |  | 0.168 | 0.15765 | 0 |  | 0 | 0 | 0 |  | 0 | 0 | 0
11107 | КТП 33-11 ПС Центральная | филиал ПАО "Россети Центр" - "Белгородэнерго" | Белгородская область | Старооскольский городской округ | 10 | 0.16 | 0.029154 | 0.13885 |  | 0.168 | 0.13885 | 0 |  | 0 | 0 | 0 |  | 0 | 0 | 0
11108 | КТП 33-15 ПС Центральная | филиал ПАО "Россети Центр" - "Белгородэнерго" | Белгородская область | Старооскольский городской округ | 10 | 0.16 | 0.003256 | 0.16474 |  | 0.168 | 0.16474 | 0 |  | 0 | 0 | 0 |  | 0 | 0 | 0
11109 | КТП 33-19 ПС Центральная | филиал ПАО "Россети Центр" - "Белгородэнерго" | Белгородская область | Старооскольский городской округ | 10 | 0.1 | 0.002288 | 0.10271 |  | 0.105 | 0.10271 | 0 |  | 0 | 0 | 0 |  | 0 | 0 | 0
11110 | КТП 46-12 РП 16н яч.17 | филиал ПАО "Россети Центр" - "Белгородэнерго" | Белгородская область | Старооскольский городской округ | 10 | 0.1 | 0 | 0.105 |  | 0.105 | 0.105 | 0 |  | 0 | 0 | 0 |  | 0 | 0 | 0
11111 | КТП 15-08 ПС Пушкарная | филиал ПАО "Россети Центр" - "Белгородэнерго" | Белгородская область | Старооскольский городской округ | 10 | 0.4 | 0.005074 | 0.40963 |  | 0.42 | 0.41493 | 0 |  | 0 | 0 | 10 |  | 5 | 5 | 0.0052966
11112 | КТП 2-07 ПС Котово | филиал ПАО "Россети Центр" - "Белгородэнерго" | Белгородская область | Старооскольский городской округ | 10 | 0.063 | 0.006955 | 0.059195 |  | 0.06615 | 0.059195 | 0 |  | 0 | 0 | 0 |  | 0 | 0 | 0
11113 | КТП 7-07н РП 16н(18) ПС Центральная | филиал ПАО "Россети Центр" - "Белгородэнерго" | Белгородская область | Старооскольский городской округ | 10 | 0.4 | 0.12308 | 0.24528 |  | 0.42 | 0.29692 | 0 |  | 0 | 0 | 65 | 48.75 |  | 48.75 | 0.051642
11114 | КТП 7-08н РП 16н(18) ПС Центральная | филиал ПАО "Россети Центр" - "Белгородэнерго" | Белгородская область | Старооскольский городской округ | 10 | 0.4 | 0.063595 | 0.35641 |  | 0.42 | 0.35641 | 0 |  | 0 | 0 | 0 |  | 0 | 0 | 0
11115 | КТП 45-25 ПС Пушкарная | филиал ПАО "Россети Центр" - "Белгородэнерго" | Белгородская область | Старооскольский городской округ | 10 | 0.25 | 0.084627 | 0.17787 |  | 0.2625 | 0.17787 | 0 |  | 0 | 0 | 0 |  | 0 | 0 | 0
11116 | КТП 2-08 ПС Котово | филиал ПАО "Россети Центр" - "Белгородэнерго" | Белгородская область | Старооскольский городской округ | 10 | 0.4 | 0.03034 | 0.38966 |  | 0.42 | 0.38966 | 0 |  | 0 | 0 | 0 |  | 0 | 0 | 0
11117 | КТП 7-09н РП 16н(18) ПС Центральная | филиал ПАО "Россети Центр" - "Белгородэнерго" | Белгородская область | Старооскольский городской округ | 10 | 0.16 | 0.021666 | 0.14633 |  | 0.168 | 0.14633 | 0 |  | 0 | 0 | 0 |  | 0 | 0 | 0
11118 | КТП 7-10н РП 16н(18) ПС Центральная | филиал ПАО "Россети Центр" - "Белгородэнерго" | Белгородская область | Старооскольский городской округ | 10 | 0.25 | 0.13695 | 0.12555 |  | 0.2625 | 0.12555 | 0 |  | 0 | 0 | 0 |  | 0 | 0 | 0
11119 | КТП ОМСМ "Старооскольский лесхоз" | филиал ПАО "Россети Центр" - "Белгородэнерго" | Белгородская область | Старооскольский городской округ | 10 | 0.4 | 0.262 | 0.078551 |  | 0.42 | 0.158 | 100 | 75 |  | 75 | 0 |  | 0 | 0 | 0.079449
11120 | КТП 2-07 ПС Голофеевка | филиал ПАО "Россети Центр" - "Белгородэнерго" | Белгородская область | Старооскольский городской округ | 10 | 0.1 | 0.017702 | 0.08465 |  | 0.105 | 0.087298 | 0 |  | 0 | 0 | 5 |  | 2.5 | 2.5 | 0.0026483
11121 | КТП 2-13 ПС Голофеевка | филиал ПАО "Россети Центр" - "Белгородэнерго" | Белгородская область | Старооскольский городской округ | 10 | 0.1 | 0.003936 | 0.10106 |  | 0.105 | 0.10106 | 0 |  | 0 | 0 | 0 |  | 0 | 0 | 0
11122 | КТП 2-15 ПС Голофеевка | филиал ПАО "Россети Центр" - "Белгородэнерго" | Белгородская область | Старооскольский городской округ | 10 | 0.25 | 0.012973 | 0.24953 |  | 0.2625 | 0.24953 | 0 |  | 0 | 0 | 0 |  | 0 | 0 | 0
11123 | КТП 2-16 ПС Голофеевка | филиал ПАО "Россети Центр" - "Белгородэнерго" | Белгородская область | Старооскольский городской округ | 10 | 0.16 | 0.00799 | 0.16001 |  | 0.168 | 0.16001 | 0 |  | 0 | 0 | 0 |  | 0 | 0 | 0
11124 | КТП 2-19 ПС Голофеевка | филиал ПАО "Россети Центр" - "Белгородэнерго" | Белгородская область | Старооскольский городской округ | 10 | 0.4 | 0.007071 | 0.41293 |  | 0.42 | 0.41293 | 0 |  | 0 | 0 | 0 |  | 0 | 0 | 0
11125 | КТП 3-07 ПС Долгая Поляна | филиал ПАО "Россети Центр" - "Белгородэнерго" | Белгородская область | Старооскольский городской округ | 10 | 0.1 | 0.013912 | 0.091088 |  | 0.105 | 0.091088 | 0 |  | 0 | 0 | 0 |  | 0 | 0 | 0
11126 | КТП 6-07 ПС Долгая Поляна | филиал ПАО "Россети Центр" - "Белгородэнерго" | Белгородская область | Старооскольский городской округ | 10 | 0.25 | 0 | 0.2625 |  | 0.2625 | 0.2625 | 0 |  | 0 | 0 | 0 |  | 0 | 0 | 0
11127 | КТП 6-08 ПС Долгая Поляна | филиал ПАО "Россети Центр" - "Белгородэнерго" | Белгородская область | Старооскольский городской округ | 10 | 0.16 | 0.007464 | 0.16054 |  | 0.168 | 0.16054 | 0 |  | 0 | 0 | 0 |  | 0 | 0 | 0
11128 | КТП 6-09 ПС Долгая Поляна | филиал ПАО "Россети Центр" - "Белгородэнерго" | Белгородская область | Старооскольский городской округ | 10 | 0.063 | 0.003537 | 0.062613 |  | 0.06615 | 0.062613 | 0 |  | 0 | 0 | 0 |  | 0 | 0 | 0
11129 | КТП 6-11 ПС Долгая Поляна | филиал ПАО "Россети Центр" - "Белгородэнерго" | Белгородская область | Старооскольский городской округ | 10 | 0.16 | 0.003076 | 0.16492 |  | 0.168 | 0.16492 | 0 |  | 0 | 0 | 0 |  | 0 | 0 | 0
11130 | КТП 6-12 ПС Долгая Поляна | филиал ПАО "Россети Центр" - "Белгородэнерго" | Белгородская область | Старооскольский городской округ | 10 | 0.16 | 0.003442 | 0.16456 |  | 0.168 | 0.16456 | 0 |  | 0 | 0 | 0 |  | 0 | 0 | 0
11131 | КТП 1-23 ПС Котово | филиал ПАО "Россети Центр" - "Белгородэнерго" | Белгородская область | Старооскольский городской округ | 10 | 0.16 | 0.012825 | 0.15518 |  | 0.168 | 0.15518 | 0 |  | 0 | 0 | 0 |  | 0 | 0 | 0
11132 | КТП 1-27 ПС Котово | филиал ПАО "Россети Центр" - "Белгородэнерго" | Белгородская область | Старооскольский городской округ | 10 | 0.25 | 0.021559 | 0.24094 |  | 0.2625 | 0.24094 | 0 |  | 0 | 0 | 0 |  | 0 | 0 | 0
11133 | КТП 1-30 ПС Котово | филиал ПАО "Россети Центр" - "Белгородэнерго" | Белгородская область | Старооскольский городской округ | 10 | 0.16 | 0.009952 | 0.15805 |  | 0.168 | 0.15805 | 0 |  | 0 | 0 | 0 |  | 0 | 0 | 0
11134 | КТП 1-31 ПС Котово | филиал ПАО "Россети Центр" - "Белгородэнерго" | Белгородская область | Старооскольский городской округ | 10 | 0.16 | 0.12551 | 0.042492 |  | 0.168 | 0.042492 | 0 |  | 0 | 0 | 0 |  | 0 | 0 | 0
11135 | КТП 1-33 ПС Котово | филиал ПАО "Россети Центр" - "Белгородэнерго" | Белгородская область | Старооскольский городской округ | 10 | 0.25 | 0.032625 | 0.22987 |  | 0.2625 | 0.22987 | 0 |  | 0 | 0 | 0 |  | 0 | 0 | 0
11136 | КТП 1-37 ПС Котово | филиал ПАО "Россети Центр" - "Белгородэнерго" | Белгородская область | Старооскольский городской округ | 10 | 0.16 | 0.014971 | 0.15303 |  | 0.168 | 0.15303 | 0 |  | 0 | 0 | 0 |  | 0 | 0 | 0
11137 | КТП 1-38 ПС Котово | филиал ПАО "Россети Центр" - "Белгородэнерго" | Белгородская область | Старооскольский городской округ | 10 | 0.16 | 0.015389 | 0.15261 |  | 0.168 | 0.15261 | 0 |  | 0 | 0 | 0 |  | 0 | 0 | 0
11138 | КТП 2-01 ПС Шаталовка | филиал ПАО "Россети Центр" - "Белгородэнерго" | Белгородская область | Старооскольский городской округ | 10 | 0.16 | 0.024099 | 0.1439 |  | 0.168 | 0.1439 | 0 |  | 0 | 0 | 0 |  | 0 | 0 | 0
11139 | КТП 19-01 ПС Обуховская | филиал ПАО "Россети Центр" - "Белгородэнерго" | Белгородская область | Старооскольский городской округ | 10 | 0.25 | 0.040271 | 0.22223 |  | 0.2625 | 0.22223 | 0 |  | 0 | 0 | 0 |  | 0 | 0 | 0
11140 | КТП 39-01 ПС Обуховская | филиал ПАО "Россети Центр" - "Белгородэнерго" | Белгородская область | Старооскольский городской округ | 10 | 0.16 | 0.027202 | 0.1408 |  | 0.168 | 0.1408 | 0 |  | 0 | 0 | 0 |  | 0 | 0 | 0
11141 | КТП 6-10 ПС Долгая Поляна | филиал ПАО "Россети Центр" - "Белгородэнерго" | Белгородская область | Старооскольский городской округ | 10 | 0.06 | 0.002538 | 0.060462 |  | 0.063 | 0.060462 | 0 |  | 0 | 0 | 0 |  | 0 | 0 | 0
11142 | КТП 6111н ПС Центральная | филиал ПАО "Россети Центр" - "Белгородэнерго" | Белгородская область | Старооскольский городской округ | 10 | 0.16 | 0.056257 | 0.1038 |  | 0.168 | 0.11174 | 0 |  | 0 | 0 | 15 |  | 7.5 | 7.5 | 0.0079449
11143 | КТП 6112н ПС Центральная | филиал ПАО "Россети Центр" - "Белгородэнерго" | Белгородская область | Старооскольский городской округ | 10 | 1.26 | 0.69505 | отсутствует |  | 0.6615 | -0.033555 | 0 |  | 0 | 0 | 0 |  | 0 | 0 | 0
11144 | КТП 243 ПС Промышленная | филиал ПАО "Россети Центр" - "Белгородэнерго" | Белгородская область | Старооскольский городской округ | 10 | 0.25 | 0.024918 | 0.23758 |  | 0.2625 | 0.23758 | 0 |  | 0 | 0 | 0 |  | 0 | 0 | 0
11145 | КТП 245 ПС Промышленная | филиал ПАО "Россети Центр" - "Белгородэнерго" | Белгородская область | Старооскольский городской округ | 10 | 0.25 | 0.009176 | 0.25332 |  | 0.2625 | 0.25332 | 0 |  | 0 | 0 | 0 |  | 0 | 0 | 0
11146 | КТП 1-26 ПС Котово | филиал ПАО "Россети Центр" - "Белгородэнерго" | Белгородская область | Старооскольский городской округ | 10 | 0.25 | 0.008538 | 0.25396 |  | 0.2625 | 0.25396 | 0 |  | 0 | 0 | 0 |  | 0 | 0 | 0
11147 | КТП 1-21 ПС Котово | филиал ПАО "Россети Центр" - "Белгородэнерго" | Белгородская область | Старооскольский городской округ | 10 | 0.1 | 0.031238 | 0.073762 |  | 0.105 | 0.073762 | 0 |  | 0 | 0 | 0 |  | 0 | 0 | 0
11148 | КТП 1-24 ПС Котово | филиал ПАО "Россети Центр" - "Белгородэнерго" | Белгородская область | Старооскольский городской округ | 10 | 0.1 | 0.002437 | 0.10256 |  | 0.105 | 0.10256 | 0 |  | 0 | 0 | 0 |  | 0 | 0 | 0
11149 | КТП 33-12 ПС Центральная | филиал ПАО "Россети Центр" - "Белгородэнерго" | Белгородская область | Старооскольский городской округ | 10 | 0.1 | 0.011754 | 0.093246 |  | 0.105 | 0.093246 | 0 |  | 0 | 0 | 0 |  | 0 | 0 | 0
11150 | КТП 8-01 ПС Городище | филиал ПАО "Россети Центр" - "Белгородэнерго" | Белгородская область | Старооскольский городской округ | 10 | 0.25 | 0.0002136 | 0.26229 |  | 0.2625 | 0.26229 | 0 |  | 0 | 0 | 0 |  | 0 | 0 | 0
11151 | КТП 3-01 ПС Долгая Поляна | филиал ПАО "Россети Центр" - "Белгородэнерго" | Белгородская область | Старооскольский городской округ | 10 | 0.25 | 0 | 0.2625 |  | 0.2625 | 0.2625 | 0 |  | 0 | 0 | 0 |  | 0 | 0 | 0
11152 | КТП 5-06 ПС Голофеевка | филиал ПАО "Россети Центр" - "Белгородэнерго" | Белгородская область | Старооскольский городской округ | 10 | 0.4 | 0 | 0.42 |  | 0.42 | 0.42 | 0 |  | 0 | 0 | 0 | 0 | 0 | 0 | 0
11153 | КТП 5-04 ПС Роговатое | филиал ПАО "Россети Центр" - "Белгородэнерго" | Белгородская область | Старооскольский городской округ | 10 | 0.16 | 0.067 | 0.101 |  | 0.168 | 0.101 | 0 |  | 0 | 0 | 0 |  | 0 | 0 | 0
11154 | КТП 11-22 ПС Роговатое | филиал ПАО "Россети Центр" - "Белгородэнерго" | Белгородская область | Старооскольский городской округ | 10 | 0.1 | 0.0014448 | 0.10356 |  | 0.105 | 0.10356 | 0 |  | 0 | 0 | 0 |  | 0 | 0 | 0
11155 | КТП 1-10 ПС Городище | филиал ПАО "Россети Центр" - "Белгородэнерго" | Белгородская область | Старооскольский городской округ | 10 | 0.1 | 0.029473 | 0.075527 |  | 0.105 | 0.075527 | 0 |  | 0 | 0 | 0 |  | 0 | 0 | 0
11156 | КТП 2-06 ПС Котово | филиал ПАО "Россети Центр" - "Белгородэнерго" | Белгородская область | Старооскольский городской округ | 10 | 0.16 | 0.13344 | 0.034557 |  | 0.168 | 0.034557 | 0 |  | 0 | 0 | 0 |  | 0 | 0 | 0
11157 | КТП 10-01 ПС Роговатое | филиал ПАО "Россети Центр" - "Белгородэнерго" | Белгородская область | Старооскольский городской округ | 10 | 1.26 | 1.065 | отсутствует |  | 0.6615 | -0.4035 | 0 |  | 0 | 0 | 0 |  | 0 | 0 | 0
11158 | КТП 10-02 ПС Роговатое | филиал ПАО "Россети Центр" - "Белгородэнерго" | Белгородская область | Старооскольский городской округ | 10 | 0.8 | 0.524 | отсутствует |  | 0.42 | -0.104 | 0 |  | 0 | 0 | 0 |  | 0 | 0 | 0
11159 | КТП 10-03 ПС Роговатое | филиал ПАО "Россети Центр" - "Белгородэнерго" | Белгородская область | Старооскольский городской округ | 10 | 0.063 | 0.025 | 0.04115 |  | 0.06615 | 0.04115 | 0 |  | 0 | 0 | 0 |  | 0 | 0 | 0
11160 | КТП 2-22 ПС Голофеевка | филиал ПАО "Россети Центр" - "Белгородэнерго" | Белгородская область | Старооскольский городской округ | 10 | 0.25 | 0.099 | 0.1635 |  | 0.2625 | 0.1635 | 0 |  | 0 | 0 | 0 |  | 0 | 0 | 0
11161 | КТП 2-23 ПС Голофеевка | филиал ПАО "Россети Центр" - "Белгородэнерго" | Белгородская область | Старооскольский городской округ | 10 | 0.25 | 0.114 | 0.1485 |  | 0.2625 | 0.1485 | 0 |  | 0 | 0 | 0 |  | 0 | 0 | 0
11162 | КТП 12-01 ПС Владимировка | филиал ПАО "Россети Центр" - "Белгородэнерго" | Белгородская область | Старооскольский городской округ | 10 | 0.16 | 0.084 | 0.084 |  | 0.168 | 0.084 | 0 |  | 0 | 0 | 0 |  | 0 | 0 | 0
11163 | КТП 1-01 ПС Владимировка | филиал ПАО "Россети Центр" - "Белгородэнерго" | Белгородская область | Старооскольский городской округ | 10 | 0.8 | 0.51784 | отсутствует |  | 0.42 | -0.09784 | 0 |  | 0 | 0 | 0 |  | 0 | 0 | 0
11164 | КТП 1-02 ПС Владимировка | филиал ПАО "Россети Центр" - "Белгородэнерго" | Белгородская область | Старооскольский городской округ | 10 | 1.26 | 0.75971 | отсутствует |  | 0.6615 | -0.098213 | 0 |  | 0 | 0 | 0 |  | 0 | 0 | 0
11165 | КТП 39-06 ПС Обуховская | филиал ПАО "Россети Центр" - "Белгородэнерго" | Белгородская область | Старооскольский городской округ | 10 | 0.25 | 0.047662 | 0.21484 |  | 0.2625 | 0.21484 | 0 |  | 0 | 0 | 0 |  | 0 | 0 | 0
11166 | КТП 12-01 ПС Обуховская | филиал ПАО "Россети Центр" - "Белгородэнерго" | Белгородская область | Старооскольский городской округ | 10 | 0.1 | 0.015249 | 0.089751 |  | 0.105 | 0.089751 | 0 |  | 0 | 0 | 0 |  | 0 | 0 | 0
11167 | КТП 39-05 ПС Обуховская | филиал ПАО "Россети Центр" - "Белгородэнерго" | Белгородская область | Старооскольский городской округ | 10 | 0.1 | 0.096 | 0.0010551 |  | 0.105 | 0.009 | 0 |  | 0 | 0 | 15 |  | 7.5 | 7.5 | 0.0079449
11168 | КТП 12-02 ПС Обуховская | филиал ПАО "Россети Центр" - "Белгородэнерго" | Белгородская область | Старооскольский городской округ | 10 | 0.25 | 0.015964 | 0.24654 |  | 0.2625 | 0.24654 | 0 |  | 0 | 0 | 0 |  | 0 | 0 | 0
11169 | КТП 39-03 ПС Обуховская | филиал ПАО "Россети Центр" - "Белгородэнерго" | Белгородская область | Старооскольский городской округ | 10 | 0.25 | 0.065928 | 0.19657 |  | 0.2625 | 0.19657 | 0 |  | 0 | 0 | 0 |  | 0 | 0 | 0
11170 | КТП 39-02 ПС Обуховская | филиал ПАО "Россети Центр" - "Белгородэнерго" | Белгородская область | Старооскольский городской округ | 10 | 0.25 | 0.065311 | 0.19719 |  | 0.2625 | 0.19719 | 0 |  | 0 | 0 | 0 |  | 0 | 0 | 0
11171 | КТП 19-03 ПС Обуховская | филиал ПАО "Россети Центр" - "Белгородэнерго" | Белгородская область | Старооскольский городской округ | 10 | 0.16 | 0 | 0.168 |  | 0.168 | 0.168 | 0 |  | 0 | 0 | 0 |  | 0 | 0 | 0
11172 | КТП 32-02 ПС Обуховская | филиал ПАО "Россети Центр" - "Белгородэнерго" | Белгородская область | Старооскольский городской округ | 10 | 0.25 | 0.010862 | 0.25164 |  | 0.2625 | 0.25164 | 0 |  | 0 | 0 | 0 |  | 0 | 0 | 0
11173 | КТП 12-08 ПС Обуховская | филиал ПАО "Россети Центр" - "Белгородэнерго" | Белгородская область | Старооскольский городской округ | 10 | 0.4 | 0.008733 | 0.41127 |  | 0.42 | 0.41127 | 0 |  | 0 | 0 | 0 |  | 0 | 0 | 0
11174 | КТП 12-05 ПС Обуховская | филиал ПАО "Россети Центр" - "Белгородэнерго" | Белгородская область | Старооскольский городской округ | 10 | 0.25 | 0.007943 | 0.25456 |  | 0.2625 | 0.25456 | 0 |  | 0 | 0 | 0 |  | 0 | 0 | 0
11175 | КТП 12-03 ПС Обуховская | филиал ПАО "Россети Центр" - "Белгородэнерго" | Белгородская область | Старооскольский городской округ | 10 | 0.03 | 0.008749 | 0.022751 |  | 0.0315 | 0.022751 | 0 |  | 0 | 0 | 0 |  | 0 | 0 | 0
11176 | КТП 32-04 ПС Обуховская | филиал ПАО "Россети Центр" - "Белгородэнерго" | Белгородская область | Старооскольский городской округ | 10 | 0.1 | 0 | 0.105 |  | 0.105 | 0.105 | 0 |  | 0 | 0 | 0 |  | 0 | 0 | 0
11177 | ЗТП 12-04 ПС Обуховская | филиал ПАО "Россети Центр" - "Белгородэнерго" | Белгородская область | Старооскольский городской округ | 10 | 1 | 0.018341 | 1.0317 |  | 1.05 | 1.0317 | 0 |  | 0 | 0 | 0 |  | 0 | 0 | 0
11178 | ЗТП 39-04 ПС Обуховская | филиал ПАО "Россети Центр" - "Белгородэнерго" | Белгородская область | Старооскольский городской округ | 10 | 0.41 | 0.186 | отсутствует |  | 0.168 | -0.018 | 0 |  | 0 | 0 | 0 |  | 0 | 0 | 0
11179 | КТП 7-02 ПС Архангельская | филиал ПАО "Россети Центр" - "Белгородэнерго" | Белгородская область | Старооскольский городской округ | 10 | 0.16 | 0.10051 | 0.06749 |  | 0.168 | 0.06749 | 0 |  | 0 | 0 | 0 |  | 0 | 0 | 0
11180 | КТП 5-16 ПС Голофеевка | филиал ПАО "Россети Центр" - "Белгородэнерго" | Белгородская область | Старооскольский городской округ | 10 | 0.25 | 0.072357 | 0.19014 |  | 0.2625 | 0.19014 | 0 |  | 0 | 0 | 0 |  | 0 | 0 | 0
11181 | КТП 8-02 ПС Шаталовка | филиал ПАО "Россети Центр" - "Белгородэнерго" | Белгородская область | Старооскольский городской округ | 10 | 0.25 | 0.032557 | 0.22994 |  | 0.2625 | 0.22994 | 0 |  | 0 | 0 | 0 |  | 0 | 0 | 0
11182 | КТП 1-08 ПС Шаталовка | филиал ПАО "Россети Центр" - "Белгородэнерго" | Белгородская область | Старооскольский городской округ | 10 | 0.16 | 0.008692 | 0.15931 |  | 0.168 | 0.15931 | 0 |  | 0 | 0 | 0 |  | 0 | 0 | 0
11183 | КТП 1-11 ПС Шаталовка | филиал ПАО "Россети Центр" - "Белгородэнерго" | Белгородская область | Старооскольский городской округ | 10 | 0.16 | 0.024725 | 0.14328 |  | 0.168 | 0.14328 | 0 |  | 0 | 0 | 0 |  | 0 | 0 | 0
11184 | ЗТП 68н ПС Центральная | филиал ПАО "Россети Центр" - "Белгородэнерго" | Белгородская область | Старооскольский городской округ | 10 | 1.26 | 0.78773 | отсутствует |  | 0.6615 | -0.12623 | 0 |  | 0 | 0 | 0 |  | 0 | 0 | 0
11185 | КТП 15-15 ПС Пушкарная | филиал ПАО "Россети Центр" - "Белгородэнерго" | Белгородская область | Старооскольский городской округ | 10 | 0.16 | 0.00069 | 0.16731 |  | 0.168 | 0.16731 | 0 |  | 0 | 0 | 0 |  | 0 | 0 | 0
11186 | КТП БСИ от ТП №4 яч.8 | филиал ПАО "Россети Центр" - "Белгородэнерго" | Белгородская область | Старооскольский городской округ | 10 | 0.25 | 0.156 | 0.1065 |  | 0.2625 | 0.1065 | 0 |  | 0 | 0 | 0 |  | 0 | 0 | 0
11187 | КТП Незнамово ТП 3 яч.8 | филиал ПАО "Россети Центр" - "Белгородэнерго" | Белгородская область | Старооскольский городской округ | 10 | 0.1 | 0.049 | 0.056 |  | 0.105 | 0.056 | 0 |  | 0 | 0 | 0 |  | 0 | 0 | 0
11188 | КТП 45-39н ПС Пушкарная | филиал ПАО "Россети Центр" - "Белгородэнерго" | Белгородская область | Старооскольский городской округ | 10 | 0.5 | 0.32017 | отсутствует |  | 0.2625 | -0.05767 | 0 |  | 0 | 0 | 0 |  | 0 | 0 | 0
11189 | КТП 45-40н ПС Пушкарная | филиал ПАО "Россети Центр" - "Белгородэнерго" | Белгородская область | Старооскольский городской округ | 10 | 0.8 | 0.44695 | отсутствует |  | 0.42 | -0.026953 | 0 |  | 0 | 0 | 0 |  | 0 | 0 | 0
11190 | ЗТП 1-12 ПС Шаталовка | филиал ПАО "Россети Центр" - "Белгородэнерго" | Белгородская область | Старооскольский городской округ | 10 | 0.25 | 0.021027 | 0.24147 |  | 0.2625 | 0.24147 | 0 |  | 0 | 0 | 0 |  | 0 | 0 | 0
11191 | ЗТП 316н ПС Пушкарная | филиал ПАО "Россети Центр" - "Белгородэнерго" | Белгородская область | Старооскольский городской округ | 10 | 1.63 | 0.387 | 0.2745 |  | 0.6615 | 0.2745 | 0 |  | 0 | 0 | 0 |  | 0 | 0 | 0
11192 | ЗТП 6110н ПС Центральная | филиал ПАО "Россети Центр" - "Белгородэнерго" | Белгородская область | Старооскольский городской округ | 10 | 0.65 | 0.31216 | отсутствует |  | 0.2625 | -0.049658 | 0 |  | 0 | 0 | 0 |  | 0 | 0 | 0
11193 | КТП 38-02 ПС Промышленная | филиал ПАО "Россети Центр" - "Белгородэнерго" | Белгородская область | Старооскольский городской округ | 10 | 0.4 | 0.015274 | 0.40473 |  | 0.42 | 0.40473 | 0 |  | 0 | 0 | 0 |  | 0 | 0 | 0
11194 | КТП 5-03 ПС Голофеевка | филиал ПАО "Россети Центр" - "Белгородэнерго" | Белгородская область | Старооскольский городской округ | 10 | 0.04 | 0.000227 | 0.041773 |  | 0.042 | 0.041773 | 0 |  | 0 | 0 | 0 |  | 0 | 0 | 0
11195 | ЗТП 5-10 ПС Голофеевка | филиал ПАО "Россети Центр" - "Белгородэнерго" | Белгородская область | Старооскольский городской округ | 10 | 0.5 | 0.344 | отсутствует |  | 0.2625 | -0.0815 | 0 |  | 0 | 0 | 0 |  | 0 | 0 | 0
11196 | ЗТП 5-12 ПС Голофеевка | филиал ПАО "Россети Центр" - "Белгородэнерго" | Белгородская область | Старооскольский городской округ | 10 | 0.5 | 0.25069 | 0.011813 |  | 0.2625 | 0.011813 | 0 |  | 0 | 0 | 0 |  | 0 | 0 | 0
11197 | КТП 4-18 ПС Городище | филиал ПАО "Россети Центр" - "Белгородэнерго" | Белгородская область | Старооскольский городской округ | 10 | 0.16 | 0.016106 | 0.15189 |  | 0.168 | 0.15189 | 0 |  | 0 | 0 | 0 |  | 0 | 0 | 0
11198 | КТП 7-10 ПС Городище | филиал ПАО "Россети Центр" - "Белгородэнерго" | Белгородская область | Старооскольский городской округ | 10 | 0.25 | 0.065282 | 0.19722 |  | 0.2625 | 0.19722 | 0 |  | 0 | 0 | 0 |  | 0 | 0 | 0
11199 | КТП 4-07 ПС Голофеевка | филиал ПАО "Россети Центр" - "Белгородэнерго" | Белгородская область | Старооскольский городской округ | 10 | 0.5 | 0.27023 | отсутствует |  | 0.2625 | -0.007728 | 0 |  | 0 | 0 | 0 |  | 0 | 0 | 0
11200 | КТП 5-01 ПС Котово | филиал ПАО "Россети Центр" - "Белгородэнерго" | Белгородская область | Старооскольский городской округ | 10 | 0.16 | 0.018145 | 0.14985 |  | 0.168 | 0.14985 | 0 |  | 0 | 0 | 0 |  | 0 | 0 | 0
11201 | МТП 1-10 ПС Голофеевка | филиал ПАО "Россети Центр" - "Белгородэнерго" | Белгородская область | Старооскольский городской округ | 10 | 0.25 | 0.010571 | 0.25193 |  | 0.2625 | 0.25193 | 0 |  | 0 | 0 | 0 |  | 0 | 0 | 0
11202 | МТП 1-25 ПС Голофеевка | филиал ПАО "Россети Центр" - "Белгородэнерго" | Белгородская область | Старооскольский городской округ | 10 | 0.1 | 0.013443 | 0.091557 |  | 0.105 | 0.091557 | 0 |  | 0 | 0 | 0 |  | 0 | 0 | 0
11203 | МТП 2-01 ПС Голофеевка | филиал ПАО "Россети Центр" - "Белгородэнерго" | Белгородская область | Старооскольский городской округ | 10 | 0.16 | 0.033562 | 0.13444 |  | 0.168 | 0.13444 | 0 |  | 0 | 0 | 0 |  | 0 | 0 | 0
11204 | КТП 2-10 ПС Голофеевка | филиал ПАО "Россети Центр" - "Белгородэнерго" | Белгородская область | Старооскольский городской округ | 10 | 0.16 | 0.03106 | 0.13694 |  | 0.168 | 0.13694 | 0 |  | 0 | 0 | 0 |  | 0 | 0 | 0
11205 | МТП 5-21 ПС Голофеевка | филиал ПАО "Россети Центр" - "Белгородэнерго" | Белгородская область | Старооскольский городской округ | 10 | 0.1 | 0.028211 | 0.076789 |  | 0.105 | 0.076789 | 0 |  | 0 | 0 | 0 |  | 0 | 0 | 0
11206 | МТП 4-01 ПС Голофеевка | филиал ПАО "Россети Центр" - "Белгородэнерго" | Белгородская область | Старооскольский городской округ | 10 | 0.25 | 0.072331 | 0.19017 |  | 0.2625 | 0.19017 | 0 |  | 0 | 0 | 0 |  | 0 | 0 | 0
11207 | МТП 4-02 ПС Голофеевка | филиал ПАО "Россети Центр" - "Белгородэнерго" | Белгородская область | Старооскольский городской округ | 10 | 0.25 | 0.064453 | 0.19805 |  | 0.2625 | 0.19805 | 0 |  | 0 | 0 | 0 |  | 0 | 0 | 0
11208 | МТП 4-06 ПС Голофеевка | филиал ПАО "Россети Центр" - "Белгородэнерго" | Белгородская область | Старооскольский городской округ | 10 | 0.1 | 0.006784 | 0.098216 |  | 0.105 | 0.098216 | 0 |  | 0 | 0 | 0 |  | 0 | 0 | 0
11209 | МТП 2-06 ПС Городище | филиал ПАО "Россети Центр" - "Белгородэнерго" | Белгородская область | Старооскольский городской округ | 10 | 0.1 | 0.016698 | 0.088302 |  | 0.105 | 0.088302 | 0 |  | 0 | 0 | 0 |  | 0 | 0 | 0
11210 | МТП 2-09 ПС Городище | филиал ПАО "Россети Центр" - "Белгородэнерго" | Белгородская область | Старооскольский городской округ | 10 | 0.25 | 0.045735 | 0.21677 |  | 0.2625 | 0.21677 | 0 |  | 0 | 0 | 0 |  | 0 | 0 | 0
11211 | МТП 5-07 ПС Городище | филиал ПАО "Россети Центр" - "Белгородэнерго" | Белгородская область | Старооскольский городской округ | 10 | 0.1 | 0.025976 | 0.079024 |  | 0.105 | 0.079024 | 0 |  | 0 | 0 | 0 |  | 0 | 0 | 0
11212 | МТП 2-09 ПС Котово | филиал ПАО "Россети Центр" - "Белгородэнерго" | Белгородская область | Старооскольский городской округ | 10 | 0.25 | 0.105 | 0.14956 |  | 0.2625 | 0.1575 | 0 |  | 0 | 0 | 15 |  | 7.5 | 7.5 | 0.0079449
11213 | МТП 1-09 ПС Котово | филиал ПАО "Россети Центр" - "Белгородэнерго" | Белгородская область | Старооскольский городской округ | 10 | 0.25 | 0.019947 | 0.24255 |  | 0.2625 | 0.24255 | 0 |  | 0 | 0 | 0 |  | 0 | 0 | 0
11214 | МТП 1-13 ПС Котово | филиал ПАО "Россети Центр" - "Белгородэнерго" | Белгородская область | Старооскольский городской округ | 10 | 0.25 | 0.083724 | 0.17348 |  | 0.2625 | 0.17878 | 0 |  | 0 | 0 | 10 |  | 5 | 5 | 0.0052966
11215 | МТП 2-03 ПС Котово | филиал ПАО "Россети Центр" - "Белгородэнерго" | Белгородская область | Старооскольский городской округ | 10 | 0.4 | 0.2595 | 0.1605 |  | 0.42 | 0.1605 | 0 |  | 0 | 0 | 0 |  | 0 | 0 | 0
11216 | МТП 5-27 ПС Котово | филиал ПАО "Россети Центр" - "Белгородэнерго" | Белгородская область | Старооскольский городской округ | 10 | 0.25 | 0.12925 | 0.13325 |  | 0.2625 | 0.13325 | 0 |  | 0 | 0 | 0 |  | 0 | 0 | 0
11217 | МТП 3-03 ПС Котово | филиал ПАО "Россети Центр" - "Белгородэнерго" | Белгородская область | Старооскольский городской округ | 10 | 0.1 | 0.020971 | 0.069728 |  | 0.105 | 0.084029 | 0 |  | 0 | 0 | 18 | 13.5 |  | 13.5 | 0.014301
11218 | МТП 5-10 ПС Роговатое | филиал ПАО "Россети Центр" - "Белгородэнерго" | Белгородская область | Старооскольский городской округ | 10 | 0.1 | 0.012498 | 0.092502 |  | 0.105 | 0.092502 | 0 |  | 0 | 0 | 0 |  | 0 | 0 | 0
11219 | КТП 8-01 ПС Роговатое | филиал ПАО "Россети Центр" - "Белгородэнерго" | Белгородская область | Старооскольский городской округ | 10 | 0.25 | 0.045872 | 0.21239 |  | 0.2625 | 0.21663 | 0 |  | 0 | 0 | 8 |  | 4 | 4 | 0.0042373
11220 | КТП 8-03 ПС Роговатое | филиал ПАО "Россети Центр" - "Белгородэнерго" | Белгородская область | Старооскольский городской округ | 10 | 0.1 | 0.03932 | 0.06568 |  | 0.105 | 0.06568 | 0 |  | 0 | 0 | 0 |  | 0 | 0 | 0
11221 | МТП 11-03 ПС Роговатое | филиал ПАО "Россети Центр" - "Белгородэнерго" | Белгородская область | Старооскольский городской округ | 10 | 0.25 | 0.055517 | 0.20698 |  | 0.2625 | 0.20698 | 0 |  | 0 | 0 | 0 |  | 0 | 0 | 0
11222 | МТП 11-05 ПС Роговатое | филиал ПАО "Россети Центр" - "Белгородэнерго" | Белгородская область | Старооскольский городской округ | 10 | 0.16 | 0.05226 | 0.11574 |  | 0.168 | 0.11574 | 0 |  | 0 | 0 | 0 |  | 0 | 0 | 0
11223 | МТП 11-08 ПС Роговатое | филиал ПАО "Россети Центр" - "Белгородэнерго" | Белгородская область | Старооскольский городской округ | 10 | 0.4 | 0.029309 | 0.39069 |  | 0.42 | 0.39069 | 0 |  | 0 | 0 | 0 |  | 0 | 0 | 0
11224 | МТП 11-12 ПС Роговатое | филиал ПАО "Россети Центр" - "Белгородэнерго" | Белгородская область | Старооскольский городской округ | 10 | 0.4 | 0.035504 | 0.3845 |  | 0.42 | 0.3845 | 0 |  | 0 | 0 | 0 |  | 0 | 0 | 0
11225 | МТП 33-14 ПС Центральная | филиал ПАО "Россети Центр" - "Белгородэнерго" | Белгородская область | Старооскольский городской округ | 10 | 0.4 | 0.057628 | 0.36237 |  | 0.42 | 0.36237 | 0 | 0 | 0 | 0 | 0 |  | 0 | 0 | 0
11226 | МТП 46-08 РП 16н яч.17 | филиал ПАО "Россети Центр" - "Белгородэнерго" | Белгородская область | Старооскольский городской округ | 10 | 0.25 | 0.01408 | 0.24842 |  | 0.2625 | 0.24842 | 0 |  | 0 | 0 | 0 |  | 0 | 0 | 0
11227 | МТП 46-10 РП 16н яч.17 | филиал ПАО "Россети Центр" - "Белгородэнерго" | Белгородская область | Старооскольский городской округ | 10 | 0.1 | 0.005086 | 0.099914 |  | 0.105 | 0.099914 | 0 |  | 0 | 0 | 0 |  | 0 | 0 | 0
11228 | МТП 2-05 ПС Шаталовка | филиал ПАО "Россети Центр" - "Белгородэнерго" | Белгородская область | Старооскольский городской округ | 10 | 0.25 | 0.0002028 | 0.2623 |  | 0.2625 | 0.2623 | 0 |  | 0 | 0 | 0 |  | 0 | 0 | 0
11229 | МТП 6-16 ПС Шаталовка | филиал ПАО "Россети Центр" - "Белгородэнерго" | Белгородская область | Старооскольский городской округ | 10 | 0.16 | 0.016711 | 0.15129 |  | 0.168 | 0.15129 | 0 |  | 0 | 0 | 0 |  | 0 | 0 | 0
11230 | МТП 7-05 ПС Шаталовка | филиал ПАО "Россети Центр" - "Белгородэнерго" | Белгородская область | Старооскольский городской округ | 10 | 0.16 | 0.022486 | 0.14551 |  | 0.168 | 0.14551 | 0 |  | 0 | 0 | 0 |  | 0 | 0 | 0
11231 | КТП 38-01 ПС Промышленная | филиал ПАО "Россети Центр" - "Белгородэнерго" | Белгородская область | Старооскольский городской округ | 10 | 0.25 | 0.057214 | 0.20529 |  | 0.2625 | 0.20529 | 0 |  | 0 | 0 | 0 |  | 0 | 0 | 0
11232 | КТП 1-34 ПС Котово | филиал ПАО "Россети Центр" - "Белгородэнерго" | Белгородская область | Старооскольский городской округ | 10 | 0.1 | 0.010565 | 0.094435 |  | 0.105 | 0.094435 | 0 |  | 0 | 0 | 0 |  | 0 | 0 | 0
11233 | КТП 5-01 ПС Голофеевка | филиал ПАО "Россети Центр" - "Белгородэнерго" | Белгородская область | Старооскольский городской округ | 10 | 0.1 | 0.062 | 0.043 |  | 0.105 | 0.043 | 0 |  | 0 | 0 | 0 |  | 0 | 0 | 0
11234 | КТП 5-18 ПС Голофеевка | филиал ПАО "Россети Центр" - "Белгородэнерго" | Белгородская область | Старооскольский городской округ | 10 | 0.16 | 0.061 | 0.107 |  | 0.168 | 0.107 | 0 |  | 0 | 0 | 0 |  | 0 | 0 | 0
11235 | КТП 5-04 ПС Голофеевка | филиал ПАО "Россети Центр" - "Белгородэнерго" | Белгородская область | Старооскольский городской округ | 10 | 0.25 | 0.005088 | 0.25741 |  | 0.2625 | 0.25741 | 0 |  | 0 | 0 | 0 |  | 0 | 0 | 0
11236 | ЗТП 5-13 ПС Голофеевка | филиал ПАО "Россети Центр" - "Белгородэнерго" | Белгородская область | Старооскольский городской округ | 10 | 0.8 | 0.65 | отсутствует |  | 0.42 | -0.23 | 0 |  | 0 | 0 | 0 |  | 0 | 0 | 0
11237 | КТП 6-04 ПС Долгая Поляна | филиал ПАО "Россети Центр" - "Белгородэнерго" | Белгородская область | Старооскольский городской округ | 10 | 0.16 | 0.006659 | 0.16134 |  | 0.168 | 0.16134 | 0 |  | 0 | 0 | 0 |  | 0 | 0 | 0
11238 | КТП 36-01н РП 16н(19) ПС Центральная | филиал ПАО "Россети Центр" - "Белгородэнерго" | Белгородская область | Старооскольский городской округ | 10 | 0.63 | 0.057019 | 0.60448 |  | 0.6615 | 0.60448 | 0 |  | 0 | 0 | 0 |  | 0 | 0 | 0
11239 | КТП 36-02н РП 16н(19) ПС Центральная | филиал ПАО "Россети Центр" - "Белгородэнерго" | Белгородская область | Старооскольский городской округ | 10 | 0.63 | 0.087191 | 0.57431 |  | 0.6615 | 0.57431 | 0 |  | 0 | 0 | 0 |  | 0 | 0 | 0
11240 | КТП 1 Интермед ПС Центральная | филиал ПАО "Россети Центр" - "Белгородэнерго" | Белгородская область | Старооскольский городской округ | 10 | 0.4 | 0.134 | 0.286 |  | 0.42 | 0.286 | 0 |  | 0 | 0 | 0 |  | 0 | 0 | 0
11241 | КТП 2 Интермед ПС Центральная | филиал ПАО "Россети Центр" - "Белгородэнерго" | Белгородская область | Старооскольский городской округ | 10 | 0.4 | 0.184 | 0.236 |  | 0.42 | 0.236 | 0 |  | 0 | 0 | 0 |  | 0 | 0 | 0
11242 | КТП 99 ПС Промышленная | филиал ПАО "Россети Центр" - "Белгородэнерго" | Белгородская область | Старооскольский городской округ | 10 | 0.25 | 0.11903 | 0.14347 |  | 0.2625 | 0.14347 | 0 |  | 0 | 0 | 0 |  | 0 | 0 | 0
11243 | КТП 5-13 ПС Котово | филиал ПАО "Россети Центр" - "Белгородэнерго" | Белгородская область | Старооскольский городской округ | 10 | 0.4 | 0.032033 | 0.38797 |  | 0.42 | 0.38797 | 0 |  | 0 | 0 | 0 |  | 0 | 0 | 0
11244 | ЗТП 1305н ПС Центральная | филиал ПАО "Россети Центр" - "Белгородэнерго" | Белгородская область | Старооскольский городской округ | 10 | 1.26 | 0.93106 | отсутствует |  | 0.6615 | -0.26956 | 0 |  | 0 | 0 | 0 |  | 0 | 0 | 0
11245 | КТП 45-42н ПС Пушкарная | филиал ПАО "Россети Центр" - "Белгородэнерго" | Белгородская область | Старооскольский городской округ | 10 | 0.63 | 0.12118 | 0.53714 |  | 0.6615 | 0.54032 | 0 |  | 0 | 0 | 6 |  | 3 | 3 | 0.003178
11246 | КТП 33-06 ПС Центральная | филиал ПАО "Россети Центр" - "Белгородэнерго" | Белгородская область | Старооскольский городской округ | 10 | 0.25 | 0.00416 | 0.25834 |  | 0.2625 | 0.25834 | 0 |  | 0 | 0 | 0 |  | 0 | 0 | 0
11247 | КТП 1402н ПС Центральная | филиал ПАО "Россети Центр" - "Белгородэнерго" | Белгородская область | Старооскольский городской округ | 10 | 1.26 | 0.521 | 0.13361 |  | 0.6615 | 0.1405 | 0 |  | 0 | 0 | 13 |  | 6.5 | 6.5 | 0.0068856
11248 | КТП 1403н ПС Центральная | филиал ПАО "Россети Центр" - "Белгородэнерго" | Белгородская область | Старооскольский городской округ | 10 | 1.26 | 0.7201 | отсутствует |  | 0.6615 | -0.058602 | 0 |  | 0 | 0 | 0 |  | 0 | 0 | 0
11249 | ЗТП 1208н ПС Центральная | филиал ПАО "Россети Центр" - "Белгородэнерго" | Белгородская область | Старооскольский городской округ | 10 | 1.26 | 0.98667 | отсутствует |  | 0.6615 | -0.32517 | 0 |  | 0 | 0 | 0 |  | 0 | 0 | 0
11250 | ЗТП 1307н ПС Центральная | филиал ПАО "Россети Центр" - "Белгородэнерго" | Белгородская область | Старооскольский городской округ | 10 | 0.8 | 0.4 | 0.02 |  | 0.42 | 0.02 | 0 |  | 0 | 0 | 0 |  | 0 | 0 | 0
11251 | КТП 36-03н РП 16н(19) ПС Центральная | филиал ПАО "Россети Центр" - "Белгородэнерго" | Белгородская область | Старооскольский городской округ | 10 | 0.25 | 0.079425 | 0.18307 |  | 0.2625 | 0.18307 | 0 |  | 0 | 0 | 0 |  | 0 | 0 | 0
11252 | КТП 36-04н РП 16н(19) ПС Центральная | филиал ПАО "Россети Центр" - "Белгородэнерго" | Белгородская область | Старооскольский городской округ | 10 | 0.4 | 0.040763 | 0.37924 |  | 0.42 | 0.37924 | 0 |  | 0 | 0 | 0 |  | 0 | 0 | 0
11253 | КТП 1-03 ПС Владимировка | филиал ПАО "Россети Центр" - "Белгородэнерго" | Белгородская область | Старооскольский городской округ | 10 | 0.8 | 0.45727 | отсутствует |  | 0.42 | -0.037268 | 0 |  | 0 | 0 | 0 |  | 0 | 0 | 0
11254 | КТП 2-21 ПС Голофеевка | филиал ПАО "Россети Центр" - "Белгородэнерго" | Белгородская область | Старооскольский городской округ | 10 | 0.25 | 0.164 | 0.0985 |  | 0.2625 | 0.0985 | 0 |  | 0 | 0 | 0 |  | 0 | 0 | 0
11255 | КТП 4-14 ПС Котово | филиал ПАО "Россети Центр" - "Белгородэнерго" | Белгородская область | Старооскольский городской округ | 10 | 0.25 | 0.036722 | 0.22578 |  | 0.2625 | 0.22578 | 0 |  | 0 | 0 | 0 |  | 0 | 0 | 0
11256 | КТП 36-05н РП 16н(19) ПС Центральная | филиал ПАО "Россети Центр" - "Белгородэнерго" | Белгородская область | Старооскольский городской округ | 10 | 0.4 | 0.053334 | 0.36667 |  | 0.42 | 0.36667 | 0 |  | 0 | 0 | 0 |  | 0 | 0 | 0
11257 | ЗТП 109н ПС Пушкарная | филиал ПАО "Россети Центр" - "Белгородэнерго" | Белгородская область | Старооскольский городской округ | 10 | 1.26 | 0.532 | 0.12949 |  | 0.6615 | 0.1295 | 10 |  | 0.005 | 0.005 | 0 |  | 0 | 0 | 5.2966e-06
11258 | ЗТП 301н ПС Пушкарная | филиал ПАО "Россети Центр" - "Белгородэнерго" | Белгородская область | Старооскольский городской округ | 10 | 0.8 | 0.42459 | отсутствует |  | 0.42 | -0.004589 | 0 |  | 0 | 0 | 0 |  | 0 | 0 | 0
11259 | КТП 2-28 ПС Шаталовка | филиал ПАО "Россети Центр" - "Белгородэнерго" | Белгородская область | Старооскольский городской округ | 10 | 0.1 | 0.020645 | 0.084355 |  | 0.105 | 0.084355 | 0 |  | 0 | 0 | 0 |  | 0 | 0 | 0
11260 | КТП 7-02н РП 16н(18) ПС Центральная | филиал ПАО "Россети Центр" - "Белгородэнерго" | Белгородская область | Старооскольский городской округ | 10 | 0.4 | 0.07673 | 0.34327 |  | 0.42 | 0.34327 | 0 |  | 0 | 0 | 0 |  | 0 | 0 | 0
11261 | КТП 7-03н РП 16н(18) ПС Центральная | филиал ПАО "Россети Центр" - "Белгородэнерго" | Белгородская область | Старооскольский городской округ | 10 | 0.4 | 0.18947 | 0.23053 |  | 0.42 | 0.23053 | 0 |  | 0 | 0 | 0 |  | 0 | 0 | 0
11262 | КТП 36-06н РП 16н(19) ПС Центральная | филиал ПАО "Россети Центр" - "Белгородэнерго" | Белгородская область | Старооскольский городской округ | 10 | 0.25 | 0.045249 | 0.21725 |  | 0.2625 | 0.21725 | 0 |  | 0 | 0 | 0 |  | 0 | 0 | 0
11263 | КТП 7-04н РП 16н(18) ПС Центральная | филиал ПАО "Россети Центр" - "Белгородэнерго" | Белгородская область | Старооскольский городской округ | 10 | 0.4 | 0.056711 | 0.36329 |  | 0.42 | 0.36329 | 0 |  | 0 | 0 | 0 |  | 0 | 0 | 0
11264 | КТП 815н ПС Пушкарная | филиал ПАО "Россети Центр" - "Белгородэнерго" | Белгородская область | Старооскольский городской округ | 10 | 2 | 0.51 | 0.54 |  | 1.05 | 0.54 | 0 |  | 0 | 0 | 0 |  | 0 | 0 | 0
11265 | КТП 816н ПС Пушкарная | филиал ПАО "Россети Центр" - "Белгородэнерго" | Белгородская область | Старооскольский городской округ | 10 | 1.26 | 0.84197 | отсутствует |  | 0.6615 | -0.18047 | 0 |  | 0 | 0 | 0 |  | 0 | 0 | 0
11266 | КТП 1404н ПС Центральная | филиал ПАО "Россети Центр" - "Белгородэнерго" | Белгородская область | Старооскольский городской округ | 10 | 0.4 | 0.051281 | 0.36872 |  | 0.42 | 0.36872 | 0 |  | 0 | 0 | 0 |  | 0 | 0 | 0
11267 | КТП 1405н ПС Центральная | филиал ПАО "Россети Центр" - "Белгородэнерго" | Белгородская область | Старооскольский городской округ | 10 | 0.4 | 0.049073 | 0.37093 |  | 0.42 | 0.37093 | 0 |  | 0 | 0 | 0 |  | 0 | 0 | 0
11268 | КТП 1406н ПС Центральная | филиал ПАО "Россети Центр" - "Белгородэнерго" | Белгородская область | Старооскольский городской округ | 10 | 0.4 | 0.10031 | 0.31969 |  | 0.42 | 0.31969 | 0 |  | 0 | 0 | 0 |  | 0 | 0 | 0
11269 | КТП 408н ПС Промышленная | филиал ПАО "Россети Центр" - "Белгородэнерго" | Белгородская область | Старооскольский городской округ | 10 | 1.26 | 0.71212 | отсутствует |  | 0.6615 | -0.050624 | 0 |  | 0 | 0 | 0 |  | 0 | 0 | 0
11270 | КТП 5-11 ПС Городище | филиал ПАО "Россети Центр" - "Белгородэнерго" | Белгородская область | Старооскольский городской округ | 10 | 0.8 | 0.41616 | 0.003836 |  | 0.42 | 0.003836 | 0 |  | 0 | 0 | 0 |  | 0 | 0 | 0
11271 | ЗТП 6117н ПС Центральная | филиал ПАО "Россети Центр" - "Белгородэнерго" | Белгородская область | Старооскольский городской округ | 10 | 2 | 1.0374 | 0.012627 |  | 1.05 | 0.012635 | 15 |  | 0.0075 | 0.0075 | 0 |  | 0 | 0 | 7.9449e-06
11272 | КТП 38-03 ПС Промышленная | филиал ПАО "Россети Центр" - "Белгородэнерго" | Белгородская область | Старооскольский городской округ | 10 | 0.1 | 0.012553 | 0.092447 |  | 0.105 | 0.092447 | 0 |  | 0 | 0 | 0 |  | 0 | 0 | 0
11273 | КТП 5-12 ПС Городище | филиал ПАО "Россети Центр" - "Белгородэнерго" | Белгородская область | Старооскольский городской округ | 10 | 0.8 | 0.28 | 0.14 |  | 0.42 | 0.14 | 9 |  | 0.0045 | 0.0045 | 0 |  | 0 | 0 | 4.7669e-06
11274 | ЗТП 44 ПС Промышленная | филиал ПАО "Россети Центр" - "Белгородэнерго" | Белгородская область | Старооскольский городской округ | 10 | 0.8 | 0.617 | отсутствует |  | 0.42 | -0.197 | 0 |  | 0 | 0 | 0 |  | 0 | 0 | 0
11275 | ЗТП 19-04 ПС Обуховская | филиал ПАО "Россети Центр" - "Белгородэнерго" | Белгородская область | Старооскольский городской округ | 10 | 1.26 | 0.63047 | 0.031026 |  | 0.6615 | 0.031026 | 0 |  | 0 | 0 | 0 |  | 0 | 0 | 0
11276 | ЗТП 4-03 ПС Голофеевка | филиал ПАО "Россети Центр" - "Белгородэнерго" | Белгородская область | Старооскольский городской округ | 10 | 0.25 | 0.038731 | 0.22377 |  | 0.2625 | 0.22377 | 0 |  | 0 | 0 | 0 |  | 0 | 0 | 0
11277 | КТП 5-01 ПС Архангельская | филиал ПАО "Россети Центр" - "Белгородэнерго" | Белгородская область | Старооскольский городской округ | 10 | 0.16 | 0.013554 | 0.15445 |  | 0.168 | 0.15445 | 0 |  | 0 | 0 | 0 |  | 0 | 0 | 0
11278 | КТП 1-03 ПС Казацкая | филиал ПАО "Россети Центр" - "Белгородэнерго" | Белгородская область | Старооскольский городской округ | 10 | 0.16 | 0.008365 | 0.15963 |  | 0.168 | 0.15963 | 0 |  | 0 | 0 | 0 |  | 0 | 0 | 0
11279 | ЗТП 1-01 ПС Котово | филиал ПАО "Россети Центр" - "Белгородэнерго" | Белгородская область | Старооскольский городской округ | 10 | 0.4 | 0.20727 | 0.21273 |  | 0.42 | 0.21273 | 0 |  | 0 | 0 | 0 |  | 0 | 0 | 0
11280 | КТП 8-15 ПС Шаталовка | филиал ПАО "Россети Центр" - "Белгородэнерго" | Белгородская область | Старооскольский городской округ | 10 | 0.063 | 0.019498 | 0.046652 |  | 0.06615 | 0.046652 | 0 |  | 0 | 0 | 0 |  | 0 | 0 | 0
11281 | КТП 3-06 ПС Архангельская | филиал ПАО "Россети Центр" - "Белгородэнерго" | Белгородская область | Старооскольский городской округ | 10 | 0.063 | 0.001654 | 0.064496 |  | 0.06615 | 0.064496 | 0 |  | 0 | 0 | 0 |  | 0 | 0 | 0
11282 | ЗТП 1-01 ПС Шаталовка | филиал ПАО "Россети Центр" - "Белгородэнерго" | Белгородская область | Старооскольский городской округ | 10 | 0.4 | 0.028474 | 0.39153 |  | 0.42 | 0.39153 | 0 |  | 0 | 0 | 0 |  | 0 | 0 | 0
11283 | МТП 8-14 ПС Шаталовка | филиал ПАО "Россети Центр" - "Белгородэнерго" | Белгородская область | Старооскольский городской округ | 10 | 0.25 | 0.03769 | 0.22481 |  | 0.2625 | 0.22481 | 0 |  | 0 | 0 | 0 |  | 0 | 0 | 0
11284 | ЗТП 8-17 ПС Шаталовка | филиал ПАО "Россети Центр" - "Белгородэнерго" | Белгородская область | Старооскольский городской округ | 10 | 0.4 | 0.023136 | 0.39686 |  | 0.42 | 0.39686 | 0 |  | 0 | 0 | 0 |  | 0 | 0 | 0
11285 | КТП 1-12 ПС Городище | филиал ПАО "Россети Центр" - "Белгородэнерго" | Белгородская область | Старооскольский городской округ | 10 | 0.16 | 0.047439 | 0.12056 |  | 0.168 | 0.12056 | 0 |  | 0 | 0 | 0 |  | 0 | 0 | 0
11286 | КТП 6113н ПС Центральная | филиал ПАО "Россети Центр" - "Белгородэнерго" | Белгородская область | Старооскольский городской округ | 10 | 0.8 | 0.505 | отсутствует |  | 0.42 | -0.084996 | 0 |  | 0 | 0 | 0 |  | 0 | 0 | 0
11287 | КТП 45-41н ПС Пушкарная | филиал ПАО "Россети Центр" - "Белгородэнерго" | Белгородская область | Старооскольский городской округ | 10 | 0.8 | 0.50143 | отсутствует |  | 0.42 | -0.081427 | 0 |  | 0 | 0 | 0 |  | 0 | 0 | 0
11288 | КТП 1407н ПС Центральная | филиал ПАО "Россети Центр" - "Белгородэнерго" | Белгородская область | Старооскольский городской округ | 10 | 0.4 | 0.059938 | 0.36006 |  | 0.42 | 0.36006 | 0 |  | 0 | 0 | 0 |  | 0 | 0 | 0
11289 | КТП 10-13 ПС Владимировка | филиал ПАО "Россети Центр" - "Белгородэнерго" | Белгородская область | Старооскольский городской округ | 10 | 0.25 | 0.001172 | 0.26133 |  | 0.2625 | 0.26133 | 0 |  | 0 | 0 | 0 |  | 0 | 0 | 0
11290 | ЗТП 8-17 ПС Роговатое | филиал ПАО "Россети Центр" - "Белгородэнерго" | Белгородская область | Старооскольский городской округ | 10 | 0.4 | 0.009293 | 0.41018 |  | 0.42 | 0.41071 | 0 |  | 0 | 0 | 1 |  | 0.5 | 0.5 | 0.00052966
11291 | ЗТП 11-01 ПС Роговатое | филиал ПАО "Россети Центр" - "Белгородэнерго" | Белгородская область | Старооскольский городской округ | 10 | 0.1 | 0.013728 | 0.091272 |  | 0.105 | 0.091272 | 0 |  | 0 | 0 | 0 |  | 0 | 0 | 0
11292 | КТП 11-06 ПС Роговатое | филиал ПАО "Россети Центр" - "Белгородэнерго" | Белгородская область | Старооскольский городской округ | 10 | 0.25 | 0.007986 | 0.25451 |  | 0.2625 | 0.25451 | 0 |  | 0 | 0 | 0 |  | 0 | 0 | 0
11293 | ЗТП 18-04 ПС Роговатое | филиал ПАО "Россети Центр" - "Белгородэнерго" | Белгородская область | Старооскольский городской округ | 10 | 0.25 | 0.030548 | 0.23195 |  | 0.2625 | 0.23195 | 0 |  | 0 | 0 | 0 |  | 0 | 0 | 0
11294 | ЗТП 1-08 ПС Городище | филиал ПАО "Россети Центр" - "Белгородэнерго" | Белгородская область | Старооскольский городской округ | 10 | 0.16 | 0.014449 | 0.15355 |  | 0.168 | 0.15355 | 0 |  | 0 | 0 | 0 |  | 0 | 0 | 0
11295 | ЗТП 1-14 ПС Городище | филиал ПАО "Россети Центр" - "Белгородэнерго" | Белгородская область | Старооскольский городской округ | 10 | 0.16 | 0.007923 | 0.16008 |  | 0.168 | 0.16008 | 0 |  | 0 | 0 | 0 |  | 0 | 0 | 0
11296 | ЗТП 1-21 ПС Городище | филиал ПАО "Россети Центр" - "Белгородэнерго" | Белгородская область | Старооскольский городской округ | 10 | 0.32 | 0.16521 | 0.002789 |  | 0.168 | 0.002789 | 0 |  | 0 | 0 | 0 |  | 0 | 0 | 0
11297 | ЗТП 33-04 ПС Центральная | филиал ПАО "Россети Центр" - "Белгородэнерго" | Белгородская область | Старооскольский городской округ | 10 | 0.25 | 0.027444 | 0.23506 |  | 0.2625 | 0.23506 | 0 |  | 0 | 0 | 0 |  | 0 | 0 | 0
11298 | КТП 1-17 ПС Голофеевка | филиал ПАО "Россети Центр" - "Белгородэнерго" | Белгородская область | Старооскольский городской округ | 10 | 0.25 | 0.032712 | 0.22979 |  | 0.2625 | 0.22979 | 0 |  | 0 | 0 | 0 |  | 0 | 0 | 0
11299 | КТП 5-08 ПС Роговатое | филиал ПАО "Россети Центр" - "Белгородэнерго" | Белгородская область | Старооскольский городской округ | 10 | 0.04 | 0.0006136 | 0.041386 |  | 0.042 | 0.041386 | 0 |  | 0 | 0 | 0 | 0 | 0 | 0 | 0
11300 | ЗТП 1-09 ПС Шаталовка | филиал ПАО "Россети Центр" - "Белгородэнерго" | Белгородская область | Старооскольский городской округ | 10 | 0.25 | 0.011189 | 0.25131 |  | 0.2625 | 0.25131 | 0 |  | 0 | 0 | 0 |  | 0 | 0 | 0
11301 | КТП 1-10 ПС Шаталовка | филиал ПАО "Россети Центр" - "Белгородэнерго" | Белгородская область | Старооскольский городской округ | 10 | 0.16 | 0 | 0.168 |  | 0.168 | 0.168 | 0 |  | 0 | 0 | 0 |  | 0 | 0 | 0
11302 | ЗТП 253 ПС Казацкие Бугры | филиал ПАО "Россети Центр" - "Белгородэнерго" | Белгородская область | Старооскольский городской округ | 10 | 0.5 | 0.2679 | отсутствует |  | 0.2625 | -0.0054 | 0 |  | 0 | 0 | 0 |  | 0 | 0 | 0
11303 | КТП 5-14 ПС Котово | филиал ПАО "Россети Центр" - "Белгородэнерго" | Белгородская область | Старооскольский городской округ | 10 | 0.1 | 0.031403 | 0.073597 |  | 0.105 | 0.073597 | 0 |  | 0 | 0 | 0 |  | 0 | 0 | 0
11304 | КТП 5-01 ПС Городище | филиал ПАО "Россети Центр" - "Белгородэнерго" | Белгородская область | Старооскольский городской округ | 10 | 0.25 | 0.069878 | 0.19262 |  | 0.2625 | 0.19262 | 0 |  | 0 | 0 | 0 |  | 0 | 0 | 0
11305 | КТП 7-11 ПС Шаталовка | филиал ПАО "Россети Центр" - "Белгородэнерго" | Белгородская область | Старооскольский городской округ | 10 | 0.16 | 0.015857 | 0.13625 |  | 0.168 | 0.15214 | 0 |  | 0 | 0 | 20 | 15 |  | 15 | 0.01589
11306 | КТП 1-14 ПС Котово | филиал ПАО "Россети Центр" - "Белгородэнерго" | Белгородская область | Старооскольский городской округ | 10 | 0.1 | 0.004474 | 0.10053 |  | 0.105 | 0.10053 | 0 |  | 0 | 0 | 0 |  | 0 | 0 | 0
11307 | КТП 5-18 ПС Котово | филиал ПАО "Россети Центр" - "Белгородэнерго" | Белгородская область | Старооскольский городской округ | 10 | 0.1 | 0.010354 | 0.094646 |  | 0.105 | 0.094646 | 0 |  | 0 | 0 | 0 |  | 0 | 0 | 0
11308 | КТП 1 БСИ Мясокомбинат | филиал ПАО "Россети Центр" - "Белгородэнерго" | Белгородская область | Старооскольский городской округ | 10 | 1.26 | 0.63481 | 0.02669 |  | 0.6615 | 0.02669 | 0 |  | 0 | 0 | 0 |  | 0 | 0 | 0
11309 | КТП 2 БСИ Мясокомбинат | филиал ПАО "Россети Центр" - "Белгородэнерго" | Белгородская область | Старооскольский городской округ | 10 | 1.26 | 0.64436 | 0.017144 |  | 0.6615 | 0.017144 | 0 |  | 0 | 0 | 0 |  | 0 | 0 | 0
11310 | ЗТП 8н ПС Центральная | филиал ПАО "Россети Центр" - "Белгородэнерго" | Белгородская область | Старооскольский городской округ | 10 | 1.6 | 1.445 | 0.235 |  | 1.68 | 0.235 | 0 |  | 0 | 0 | 0 |  | 0 | 0 | 0
11311 | КТП 1 Белогорье ПС Центральная | филиал ПАО "Россети Центр" - "Белгородэнерго" | Белгородская область | Старооскольский городской округ | 10 | 0.32 | 0.247 | отсутствует |  | 0.168 | -0.079 | 0 |  | 0 | 0 | 0 |  | 0 | 0 | 0
11312 | КТП 5-14 ПС Роговатое | филиал ПАО "Россети Центр" - "Белгородэнерго" | Белгородская область | Старооскольский городской округ | 10 | 0.063 | 0.006502 | 0.059648 |  | 0.06615 | 0.059648 | 0 |  | 0 | 0 | 0 |  | 0 | 0 | 0
11313 | КТП 4-20 ПС Городище | филиал ПАО "Россети Центр" - "Белгородэнерго" | Белгородская область | Старооскольский городской округ | 10 | 0.1 | 0.016123 | 0.088877 |  | 0.105 | 0.088877 | 0 |  | 0 | 0 | 0 |  | 0 | 0 | 0
11314 | КТП 257 ПС Казацкие Бугры | филиал ПАО "Россети Центр" - "Белгородэнерго" | Белгородская область | Старооскольский городской округ | 10 | 0.25 | 0.05451 | 0.20799 |  | 0.2625 | 0.20799 | 0 |  | 0 | 0 | 0 |  | 0 | 0 | 0
11315 | КТП 5-19 ПС Котово | филиал ПАО "Россети Центр" - "Белгородэнерго" | Белгородская область | Старооскольский городской округ | 10 | 0.25 | 0.044705 | 0.21779 |  | 0.2625 | 0.21779 | 0 |  | 0 | 0 | 0 |  | 0 | 0 | 0
11316 | КТП 1413н ПС Центральная | филиал ПАО "Россети Центр" - "Белгородэнерго" | Белгородская область | Старооскольский городской округ | 10 | 0.63 | 0.005597 | 0.6559 |  | 0.6615 | 0.6559 | 0 |  | 0 | 0 | 0 |  | 0 | 0 | 0
11317 | КТП 4107н ПС Центральная | филиал ПАО "Россети Центр" - "Белгородэнерго" | Белгородская область | Старооскольский городской округ | 10 | 0.5 | 0.232 | 0.027852 |  | 0.2625 | 0.0305 | 0 |  | 0 | 0 | 5 |  | 2.5 | 2.5 | 0.0026483
11318 | КТП 5-20 ПС Котово | филиал ПАО "Россети Центр" - "Белгородэнерго" | Белгородская область | Старооскольский городской округ | 10 | 0.25 | 0.059082 | 0.20077 |  | 0.2625 | 0.20342 | 0 |  | 0 | 0 | 5 |  | 2.5 | 2.5 | 0.0026483
11319 | КТП 1-28 ПС Голофеевка | филиал ПАО "Россети Центр" - "Белгородэнерго" | Белгородская область | Старооскольский городской округ | 10 | 0.1 | 0.022308 | 0.082692 |  | 0.105 | 0.082692 | 0 |  | 0 | 0 | 0 |  | 0 | 0 | 0
11320 | КТП 1408н ПС Центральная | филиал ПАО "Россети Центр" - "Белгородэнерго" | Белгородская область | Старооскольский городской округ | 10 | 0.4 | 0.03132 | 0.38868 |  | 0.42 | 0.38868 | 0 |  | 0 | 0 | 0 |  | 0 | 0 | 0
11321 | КТП 1414н ПС Центральная | филиал ПАО "Россети Центр" - "Белгородэнерго" | Белгородская область | Старооскольский городской округ | 10 | 0.4 | 0.028396 | 0.3916 |  | 0.42 | 0.3916 | 0 |  | 0 | 0 | 0 |  | 0 | 0 | 0
11322 | КТП 1420н ПС Центральная | филиал ПАО "Россети Центр" - "Белгородэнерго" | Белгородская область | Старооскольский городской округ | 10 | 0.4 | 0.17519 | 0.24481 |  | 0.42 | 0.24481 | 0 |  | 0 | 0 | 0 |  | 0 | 0 | 0
11323 | КТП 1415н ПС Центральная | филиал ПАО "Россети Центр" - "Белгородэнерго" | Белгородская область | Старооскольский городской округ | 10 | 0.63 | 0.02554 | 0.63596 |  | 0.6615 | 0.63596 | 0 |  | 0 | 0 | 0 |  | 0 | 0 | 0
11324 | КТП 1416н ПС Центральная | филиал ПАО "Россети Центр" - "Белгородэнерго" | Белгородская область | Старооскольский городской округ | 10 | 0.25 | 0.009897 | 0.2526 |  | 0.2625 | 0.2526 | 0 |  | 0 | 0 | 0 |  | 0 | 0 | 0
11325 | КТП 1417н ПС Центральная | филиал ПАО "Россети Центр" - "Белгородэнерго" | Белгородская область | Старооскольский городской округ | 10 | 0.63 | 0.036626 | 0.5954 |  | 0.6615 | 0.62487 | 0 |  | 0 | 0 | 37.1 | 27.825 |  | 27.825 | 0.029476
11326 | КТП 1418н ПС Центральная | филиал ПАО "Россети Центр" - "Белгородэнерго" | Белгородская область | Старооскольский городской округ | 10 | 0.4 | 0.018289 | 0.40171 |  | 0.42 | 0.40171 | 0 |  | 0 | 0 | 0 |  | 0 | 0 | 0
11327 | КТП 8-10 ПС Шаталовка | филиал ПАО "Россети Центр" - "Белгородэнерго" | Белгородская область | Старооскольский городской округ | 10 | 0.04 | 0.005122 | 0.036878 |  | 0.042 | 0.036878 | 0 |  | 0 | 0 | 0 |  | 0 | 0 | 0
11328 | КТП 1502н ПС Центральная | филиал ПАО "Россети Центр" - "Белгородэнерго" | Белгородская область | Старооскольский городской округ | 10 | 0.8 | 0.45206 | отсутствует |  | 0.42 | -0.032056 | 0 |  | 0 | 0 | 0 |  | 0 | 0 | 0
11329 | ЗТП 15-10 ПС Пушкарная | филиал ПАО "Россети Центр" - "Белгородэнерго" | Белгородская область | Старооскольский городской округ | 10 | 0.16 | 0.008022 | 0.15998 |  | 0.168 | 0.15998 | 0 |  | 0 | 0 | 0 |  | 0 | 0 | 0
11331 | КТП 7-01 ПС Промышленная | филиал ПАО "Россети Центр" - "Белгородэнерго" | Белгородская область | Старооскольский городской округ | 10 | 0.1 | 0.010936 | 0.094064 |  | 0.105 | 0.094064 | 0 |  | 0 | 0 | 0 |  | 0 | 0 | 0
11332 | КТП 8-05 ПС Шаталовка | филиал ПАО "Россети Центр" - "Белгородэнерго" | Белгородская область | Старооскольский городской округ | 10 | 0.16 | 0.025028 | 0.14297 |  | 0.168 | 0.14297 | 0 |  | 0 | 0 | 0 |  | 0 | 0 | 0
11333 | КТП 254 ПС Казацкие Бугры | филиал ПАО "Россети Центр" - "Белгородэнерго" | Белгородская область | Старооскольский городской округ | 10 | 0.25 | 0.047627 | 0.21117 |  | 0.2625 | 0.21487 | 0 |  | 0 | 0 | 7 |  | 3.5 | 3.5 | 0.0037076
11334 | МТП 2-05 ПС Голофеевка | филиал ПАО "Россети Центр" - "Белгородэнерго" | Белгородская область | Старооскольский городской округ | 10 | 0.1 | 0.016625 | 0.088375 |  | 0.105 | 0.088375 | 0 |  | 0 | 0 | 0 |  | 0 | 0 | 0
11335 | КТП 1409н ПС Центральная | филиал ПАО "Россети Центр" - "Белгородэнерго" | Белгородская область | Старооскольский городской округ | 10 | 0.4 | 0.042453 | 0.37755 |  | 0.42 | 0.37755 | 0 |  | 0 | 0 | 0 |  | 0 | 0 | 0
11336 | КТП 1410н ПС Центральная | филиал ПАО "Россети Центр" - "Белгородэнерго" | Белгородская область | Старооскольский городской округ | 10 | 0.4 | 0.027102 | 0.3929 |  | 0.42 | 0.3929 | 0 |  | 0 | 0 | 0 |  | 0 | 0 | 0
11337 | КТП 1411н ПС Центральная | филиал ПАО "Россети Центр" - "Белгородэнерго" | Белгородская область | Старооскольский городской округ | 10 | 0.4 | 0.041036 | 0.37896 |  | 0.42 | 0.37896 | 0 |  | 0 | 0 | 0 |  | 0 | 0 | 0
11338 | КТП 1412н ПС Центральная | филиал ПАО "Россети Центр" - "Белгородэнерго" | Белгородская область | Старооскольский городской округ | 10 | 0.4 | 0.028397 | 0.3916 |  | 0.42 | 0.3916 | 0 |  | 0 | 0 | 0 |  | 0 | 0 | 0
11339 | ЗТП Мясокомбинат ПС Обуховская | филиал ПАО "Россети Центр" - "Белгородэнерго" | Белгородская область | Старооскольский городской округ | 10 | 2 | 0.209 | 0.84047 |  | 1.05 | 0.841 | 0 |  | 0 | 0 | 1 |  | 0.5 | 0.5 | 0.00052966
11340 | КТП 6114н ПС Центральная | филиал ПАО "Россети Центр" - "Белгородэнерго" | Белгородская область | Старооскольский городской округ | 10 | 2 | 0.463 | 0.587 |  | 1.05 | 0.587 | 0 |  | 0 | 0 | 0 | 0 | 0 | 0 | 0
11341 | КТП 6115н ПС Центральная | филиал ПАО "Россети Центр" - "Белгородэнерго" | Белгородская область | Старооскольский городской округ | 10 | 2 | 0.417 | 0.633 |  | 1.05 | 0.633 | 0 |  | 0 | 0 | 0 |  | 0 | 0 | 0
11342 | КТП 6116н ПС Центральная | филиал ПАО "Россети Центр" - "Белгородэнерго" | Белгородская область | Старооскольский городской округ | 10 | 1.26 | 0.72411 | отсутствует |  | 0.6615 | -0.06261 | 0 |  | 0 | 0 | 0 |  | 0 | 0 | 0
11343 | ЗТП 1301н ПС Центральная | филиал ПАО "Россети Центр" - "Белгородэнерго" | Белгородская область | Старооскольский городской округ | 10 | 2 | 0.362 | 0.688 |  | 1.05 | 0.688 | 0 |  | 0 | 0 | 0 |  | 0 | 0 | 0
11344 | МТП 255 ПС Казацкие Бугры | филиал ПАО "Россети Центр" - "Белгородэнерго" | Белгородская область | Старооскольский городской округ | 10 | 0.4 | 0.053288 | 0.36671 |  | 0.42 | 0.36671 | 0 |  | 0 | 0 | 0 |  | 0 | 0 | 0
11345 | КТП 256 ПС Казацкие Бугры | филиал ПАО "Россети Центр" - "Белгородэнерго" | Белгородская область | Старооскольский городской округ | 10 | 0.25 | 0.13048 | 0.13202 |  | 0.2625 | 0.13202 | 0 |  | 0 | 0 | 0 |  | 0 | 0 | 0
11346 | КТП 162А УВЗ ПС Пушкарная | филиал ПАО "Россети Центр" - "Белгородэнерго" | Белгородская область | Старооскольский городской округ | 10 | 0.1 | 0.046 | 0.053698 |  | 0.105 | 0.059 | 10 |  | 0.005 | 0.005 | 10 |  | 5 | 5 | 0.0053019
11347 | СТП 5-21 ПС Котово | филиал ПАО "Россети Центр" - "Белгородэнерго" | Белгородская область | Старооскольский городской округ | 10 | 0.04 | 0.002613 | 0.039387 |  | 0.042 | 0.039387 | 0 |  | 0 | 0 | 0 |  | 0 | 0 | 0
11348 | СТП 5-22 ПС Котово | филиал ПАО "Россети Центр" - "Белгородэнерго" | Белгородская область | Старооскольский городской округ | 10 | 0.04 | 0.003818 | 0.038182 |  | 0.042 | 0.038182 | 0 |  | 0 | 0 | 0 |  | 0 | 0 | 0
11349 | СТП 5-23 ПС Котово | филиал ПАО "Россети Центр" - "Белгородэнерго" | Белгородская область | Старооскольский городской округ | 10 | 0.063 | 0.003819 | 0.062331 |  | 0.06615 | 0.062331 | 0 |  | 0 | 0 | 0 |  | 0 | 0 | 0
11350 | СТП 5-24 ПС Котово | филиал ПАО "Россети Центр" - "Белгородэнерго" | Белгородская область | Старооскольский городской округ | 10 | 0.04 | 0.004982 | 0.037018 |  | 0.042 | 0.037018 | 0 |  | 0 | 0 | 0 |  | 0 | 0 | 0
11351 | СТП 5-25 ПС Котово | филиал ПАО "Россети Центр" - "Белгородэнерго" | Белгородская область | Старооскольский городской округ | 10 | 0.04 | 0.005684 | 0.036316 |  | 0.042 | 0.036316 | 0 | 0 | 0 | 0 | 0 | 0 | 0 | 0 | 0
11352 | КТП 4-17 ПС Городище | филиал ПАО "Россети Центр" - "Белгородэнерго" | Белгородская область | Старооскольский городской округ | 10 | 0.25 | 0.051539 | 0.21096 |  | 0.2625 | 0.21096 | 0 |  | 0 | 0 | 0 |  | 0 | 0 | 0
11353 | КТП 7-03 ПС Промышленная | филиал ПАО "Россети Центр" - "Белгородэнерго" | Белгородская область | Старооскольский городской округ | 10 | 0.4 | 0.039307 | 0.38069 |  | 0.42 | 0.38069 | 0 |  | 0 | 0 | 0 |  | 0 | 0 | 0
11354 | КТП 10-04 ПС Роговатое | филиал ПАО "Россети Центр" - "Белгородэнерго" | Белгородская область | Старооскольский городской округ | 10 | 1.26 | 1.003 | отсутствует |  | 0.6615 | -0.3415 | 0 |  | 0 | 0 | 0 |  | 0 | 0 | 0
11355 | КТП 10-05 ПС Роговатое | филиал ПАО "Россети Центр" - "Белгородэнерго" | Белгородская область | Старооскольский городской округ | 10 | 1.26 | 0.969 | отсутствует |  | 0.6615 | -0.3075 | 0 |  | 0 | 0 | 0 |  | 0 | 0 | 0
11356 | КТП 10-06 ПС Роговатое | филиал ПАО "Россети Центр" - "Белгородэнерго" | Белгородская область | Старооскольский городской округ | 10 | 0.8 | 0.642 | отсутствует |  | 0.42 | -0.222 | 0 |  | 0 | 0 | 0 |  | 0 | 0 | 0
11357 | КТП 70 ПС Промышленная | филиал ПАО "Россети Центр" - "Белгородэнерго" | Белгородская область | Старооскольский городской округ | 10 | 1.26 | 0.72215 | отсутствует |  | 0.6615 | -0.06065 | 0 |  | 0 | 0 | 0 |  | 0 | 0 | 0
11358 | КТП 32-03 ПС Обуховская | филиал ПАО "Россети Центр" - "Белгородэнерго" | Белгородская область | Старооскольский городской округ | 10 | 0.1 | 0.005446 | 0.099554 |  | 0.105 | 0.099554 | 0 |  | 0 | 0 | 0 |  | 0 | 0 | 0
11359 | КТП 6-01 ПС Долгая Поляна | филиал ПАО "Россети Центр" - "Белгородэнерго" | Белгородская область | Старооскольский городской округ | 10 | 0.1 | 0.003708 | 0.10129 |  | 0.105 | 0.10129 | 0 |  | 0 | 0 | 0 |  | 0 | 0 | 0
11360 | КТП 6-02 ПС Долгая Поляна | филиал ПАО "Россети Центр" - "Белгородэнерго" | Белгородская область | Старооскольский городской округ | 10 | 0.25 | 0.092 | 0.1705 |  | 0.2625 | 0.1705 | 0 |  | 0 | 0 | 0 |  | 0 | 0 | 0
11361 | КТП 3-05 ПС Долгая Поляна | филиал ПАО "Россети Центр" - "Белгородэнерго" | Белгородская область | Старооскольский городской округ | 10 | 0.4 | 0.01419 | 0.40581 |  | 0.42 | 0.40581 | 0 |  | 0 | 0 | 0 |  | 0 | 0 | 0
11362 | КТП 3-08 ПС Долгая Поляна | филиал ПАО "Россети Центр" - "Белгородэнерго" | Белгородская область | Старооскольский городской округ | 10 | 0.025 | 0.013416 | 0.012834 |  | 0.02625 | 0.012834 | 0 |  | 0 | 0 | 0 |  | 0 | 0 | 0
11363 | КТП 5-03 ПС Архангельская | филиал ПАО "Россети Центр" - "Белгородэнерго" | Белгородская область | Старооскольский городской округ | 10 | 0.1 | 0.019297 | 0.085703 |  | 0.105 | 0.085703 | 0 |  | 0 | 0 | 0 |  | 0 | 0 | 0
11364 | СТП 8-08 ПС Роговатое | филиал ПАО "Россети Центр" - "Белгородэнерго" | Белгородская область | Старооскольский городской округ | 10 | 0.025 | 0.008641 | 0.017609 |  | 0.02625 | 0.017609 | 0 |  | 0 | 0 | 0 |  | 0 | 0 | 0
11365 | КТП 1 Колос ПС Стройиндустрия | филиал ПАО "Россети Центр" - "Белгородэнерго" | Белгородская область | Старооскольский городской округ | 10 | 0.4 | 0.267 | 0.153 |  | 0.42 | 0.153 | 0 |  | 0 | 0 | 0 |  | 0 | 0 | 0
11366 | КТП 1601н ПС Центральная | филиал ПАО "Россети Центр" - "Белгородэнерго" | Белгородская область | Старооскольский городской округ | 10 | 0.4 | 0.067205 | 0.3528 |  | 0.42 | 0.3528 | 0 |  | 0 | 0 | 0 |  | 0 | 0 | 0
11367 | КТП 1605н ПС Центральная | филиал ПАО "Россети Центр" - "Белгородэнерго" | Белгородская область | Старооскольский городской округ | 10 | 0.4 | 0.089688 | 0.33031 |  | 0.42 | 0.33031 | 0 |  | 0 | 0 | 0 |  | 0 | 0 | 0
11368 | КТП 1606н ПС Центральная | филиал ПАО "Россети Центр" - "Белгородэнерго" | Белгородская область | Старооскольский городской округ | 10 | 0.4 | 0.10362 | 0.31638 |  | 0.42 | 0.31638 | 0 |  | 0 | 0 | 0 |  | 0 | 0 | 0
11369 | КТП 1301 БСИ ПС Стройиндустрия | филиал ПАО "Россети Центр" - "Белгородэнерго" | Белгородская область | Старооскольский городской округ | 10 | 0.16 | 0 | 0.16006 |  | 0.168 | 0.168 | 0 |  | 0 | 0 | 15 |  | 7.5 | 7.5 | 0.0079449
11370 | СТП 1-29 ПС Голофеевка | филиал ПАО "Россети Центр" - "Белгородэнерго" | Белгородская область | Старооскольский городской округ | 10 | 0.025 | 0.012844 | 0.013403 |  | 0.02625 | 0.013406 | 5 |  | 0.0025 | 0.0025 | 0 |  | 0 | 0 | 2.6483e-06
11371 | КТП 10-16 ПС Владимировка | филиал ПАО "Россети Центр" - "Белгородэнерго" | Белгородская область | Старооскольский городской округ | 10 | 0.063 | 0.015502 | 0.050648 |  | 0.06615 | 0.050648 | 0 |  | 0 | 0 | 0 |  | 0 | 0 | 0
11372 | МТП 10-17 ПС Владимировка | филиал ПАО "Россети Центр" - "Белгородэнерго" | Белгородская область | Старооскольский городской округ | 10 | 0.025 | 0 | 0.02625 |  | 0.02625 | 0.02625 | 0 |  | 0 | 0 | 0 |  | 0 | 0 | 0
11373 | КТП 3-15 ПС Городище | филиал ПАО "Россети Центр" - "Белгородэнерго" | Белгородская область | Старооскольский городской округ | 10 | 0.16 | 0.015772 | 0.15223 |  | 0.168 | 0.15223 | 0 |  | 0 | 0 | 0 |  | 0 | 0 | 0
11374 | КТП 7-02 ПС Промышленная | филиал ПАО "Россети Центр" - "Белгородэнерго" | Белгородская область | Старооскольский городской округ | 10 | 0.63 | 0.04672 | 0.61478 |  | 0.6615 | 0.61478 | 0 |  | 0 | 0 | 0 |  | 0 | 0 | 0
11375 | КТП 8-01 ПС Шаталовка | филиал ПАО "Россети Центр" - "Белгородэнерго" | Белгородская область | Старооскольский городской округ | 10 | 0.04 | 0.001165 | 0.040835 |  | 0.042 | 0.040835 | 0 |  | 0 | 0 | 0 |  | 0 | 0 | 0
11376 | КТП Приозерье ТП БСИ | филиал ПАО "Россети Центр" - "Белгородэнерго" | Белгородская область | Старооскольский городской округ | 10 | 0.25 | 0.082 | 0.1805 |  | 0.2625 | 0.1805 | 0 |  | 0 | 0 | 0 |  | 0 | 0 | 0
11377 | КТП Ивушка ТП БСИ ПС Стройиндустрия | филиал ПАО "Россети Центр" - "Белгородэнерго" | Белгородская область | Старооскольский городской округ | 10 | 0.4 | 0.276 | 0.144 |  | 0.42 | 0.144 | 0 |  | 0 | 0 | 0 |  | 0 | 0 | 0
11378 | КТП 1401 ПС Промышленная | филиал ПАО "Россети Центр" - "Белгородэнерго" | Белгородская область | Старооскольский городской округ | 10 | 0.63 | 0.385 | 0.2765 |  | 0.6615 | 0.2765 | 0 |  | 0 | 0 | 0 |  | 0 | 0 | 0
11379 | СТП 2-17 ПС Голофеевка | филиал ПАО "Россети Центр" - "Белгородэнерго" | Белгородская область | Старооскольский городской округ | 10 | 0.063 | 0.01058 | 0.05557 |  | 0.06615 | 0.05557 | 0 |  | 0 | 0 | 0 |  | 0 | 0 | 0
11380 | КТП 258 ПС Казацкие Бугры | филиал ПАО "Россети Центр" - "Белгородэнерго" | Белгородская область | Старооскольский городской округ | 10 | 0.16 | 0.079245 | 0.088755 |  | 0.168 | 0.088755 | 0 |  | 0 | 0 | 0 |  | 0 | 0 | 0
11381 | КТП 1602н ПС Центральная | филиал ПАО "Россети Центр" - "Белгородэнерго" | Белгородская область | Старооскольский городской округ | 10 | 0.4 | 0.267 | 0.153 |  | 0.42 | 0.153 | 0 |  | 0 | 0 | 0 |  | 0 | 0 | 0
11382 | КТП 1603н ПС Центральная | филиал ПАО "Россети Центр" - "Белгородэнерго" | Белгородская область | Старооскольский городской округ | 10 | 0.4 | 0.10424 | 0.31576 |  | 0.42 | 0.31576 | 0 |  | 0 | 0 | 0 |  | 0 | 0 | 0
11383 | СТП 1-42 ПС Котово | филиал ПАО "Россети Центр" - "Белгородэнерго" | Белгородская область | Старооскольский городской округ | 10 | 0.032 | 0.001575 | 0.032025 |  | 0.0336 | 0.032025 | 0 |  | 0 | 0 | 0 |  | 0 | 0 | 0
11384 | СТП 1-43 ПС Котово | филиал ПАО "Россети Центр" - "Белгородэнерго" | Белгородская область | Старооскольский городской округ | 10 | 0.032 | 0.001554 | 0.032046 |  | 0.0336 | 0.032046 | 0 |  | 0 | 0 | 0 |  | 0 | 0 | 0
11385 | СТП 1-44 ПС Котово | филиал ПАО "Россети Центр" - "Белгородэнерго" | Белгородская область | Старооскольский городской округ | 10 | 0.032 | 0.003983 | 0.029617 |  | 0.0336 | 0.029617 | 0 |  | 0 | 0 | 0 |  | 0 | 0 | 0
11386 | СТП 1-45 ПС Котово | филиал ПАО "Россети Центр" - "Белгородэнерго" | Белгородская область | Старооскольский городской округ | 10 | 0.032 | 0.001781 | 0.031819 |  | 0.0336 | 0.031819 | 0 |  | 0 | 0 | 0 |  | 0 | 0 | 0
11387 | КТП 1-41 ПС Котово | филиал ПАО "Россети Центр" - "Белгородэнерго" | Белгородская область | Старооскольский городской округ | 10 | 0.063 | 0.011729 | 0.054421 |  | 0.06615 | 0.054421 | 0 |  | 0 | 0 | 0 |  | 0 | 0 | 0
11388 | КТП 2 Колос ПС Стройиндустрия | филиал ПАО "Россети Центр" - "Белгородэнерго" | Белгородская область | Старооскольский городской округ | 10 | 0.4 | 0.055729 | 0.36427 |  | 0.42 | 0.36427 | 0 |  | 0 | 0 | 0 |  | 0 | 0 | 0
11389 | СТП 2-31 ПС Шаталовка | филиал ПАО "Россети Центр" - "Белгородэнерго" | Белгородская область | Старооскольский городской округ | 10 | 0.025 | 0.014343 | 0.011907 |  | 0.02625 | 0.011907 | 0 |  | 0 | 0 | 0 |  | 0 | 0 | 0
11390 | КТП 1810н ПС Центральная | филиал ПАО "Россети Центр" - "Белгородэнерго" | Белгородская область | Старооскольский городской округ | 10 | 0.4 | 0.080289 | 0.327 |  | 0.42 | 0.33971 | 0 |  | 0 | 0 | 16 | 12 |  | 12 | 0.012712
11391 | КТП 1811н ПС Центральная | филиал ПАО "Россети Центр" - "Белгородэнерго" | Белгородская область | Старооскольский городской округ | 10 | 0.4 | 0.086276 | 0.33372 |  | 0.42 | 0.33372 | 0 |  | 0 | 0 | 0 |  | 0 | 0 | 0
11392 | КТП 1604н ПС Центральная | филиал ПАО "Россети Центр" - "Белгородэнерго" | Белгородская область | Старооскольский городской округ | 10 | 0.4 | 0.053813 | 0.36619 |  | 0.42 | 0.36619 | 0 |  | 0 | 0 | 0 |  | 0 | 0 | 0
11393 | КТП 1611н ПС Центральная | филиал ПАО "Россети Центр" - "Белгородэнерго" | Белгородская область | Старооскольский городской округ | 10 | 0.4 | 0.098688 | 0.31866 |  | 0.42 | 0.32131 | 0 |  | 0 | 0 | 5 |  | 2.5 | 2.5 | 0.0026483
11394 | КТП 1612н ПС Центральная | филиал ПАО "Россети Центр" - "Белгородэнерго" | Белгородская область | Старооскольский городской округ | 10 | 0.4 | 0.078642 | 0.34136 |  | 0.42 | 0.34136 | 0 |  | 0 | 0 | 0 |  | 0 | 0 | 0
11395 | КТП 13-02 ПС Промышленная | филиал ПАО "Россети Центр" - "Белгородэнерго" | Белгородская область | Старооскольский городской округ | 10 | 0.25 | 0.11691 | 0.14559 |  | 0.2625 | 0.14559 | 0 |  | 0 | 0 | 0 |  | 0 | 0 | 0
11396 | КТП 1812н ПС Центральная | филиал ПАО "Россети Центр" - "Белгородэнерго" | Белгородская область | Старооскольский городской округ | 10 | 0.4 | 0.058438 | 0.35627 |  | 0.42 | 0.36156 | 0 |  | 0 | 0 | 10 |  | 5 | 5 | 0.0052966
11397 | КТП 1813н ПС Центральная | филиал ПАО "Россети Центр" - "Белгородэнерго" | Белгородская область | Старооскольский городской округ | 10 | 0.4 | 0.082113 | 0.33789 |  | 0.42 | 0.33789 | 0 |  | 0 | 0 | 0 |  | 0 | 0 | 0
11398 | КТП 1607н ПС Центральная | филиал ПАО "Россети Центр" - "Белгородэнерго" | Белгородская область | Старооскольский городской округ | 10 | 0.4 | 0.10639 | 0.31097 |  | 0.42 | 0.31361 | 0 |  | 0 | 0 | 5 |  | 2.5 | 2.5 | 0.0026483
11399 | КТП 1608н ПС Центральная | филиал ПАО "Россети Центр" - "Белгородэнерго" | Белгородская область | Старооскольский городской округ | 10 | 0.4 | 0.062136 | 0.35786 |  | 0.42 | 0.35786 | 0 |  | 0 | 0 | 0 |  | 0 | 0 | 0
11400 | СТП 11-09 ПС Владимировка | филиал ПАО "Россети Центр" - "Белгородэнерго" | Белгородская область | Старооскольский городской округ | 10 | 0.032 | 0.011397 | 0.022203 |  | 0.0336 | 0.022203 | 0 |  | 0 | 0 | 0 |  | 0 | 0 | 0
11401 | КТП 1702н ПС Центральная | филиал ПАО "Россети Центр" - "Белгородэнерго" | Белгородская область | Старооскольский городской округ | 10 | 0.4 | 0.169 | 0.24835 |  | 0.42 | 0.251 | 0 |  | 0 | 0 | 5 |  | 2.5 | 2.5 | 0.0026483
11402 | КТП 1705н ПС Центральная | филиал ПАО "Россети Центр" - "Белгородэнерго" | Белгородская область | Старооскольский городской округ | 10 | 0.4 | 0.237 | 0.183 |  | 0.42 | 0.183 | 0 |  | 0 | 0 | 0 |  | 0 | 0 | 0
11403 | КТП 1-46 ПС Котово | филиал ПАО "Россети Центр" - "Белгородэнерго" | Белгородская область | Старооскольский городской округ | 10 | 0.16 | 0.000444 | 0.16491 |  | 0.168 | 0.16756 | 0 |  | 0 | 0 | 5 |  | 2.5 | 2.5 | 0.0026483
11404 | КТП 2-25 ПС Голофеевка | филиал ПАО "Россети Центр" - "Белгородэнерго" | Белгородская область | Старооскольский городской округ | 10 | 0.16 | 0 | 0.16747 |  | 0.168 | 0.168 | 0 |  | 0 | 0 | 1 |  | 0.5 | 0.5 | 0.00052966
11405 | КТП 1503н ПС Центральная | филиал ПАО "Россети Центр" - "Белгородэнерго" | Белгородская область | Старооскольский городской округ | 10 | 0.5 | 0.26359 | отсутствует |  | 0.2625 | -0.001093 | 0 |  | 0 | 0 | 0 |  | 0 | 0 | 0
11406 | СТП 1-47 ПС Котово | филиал ПАО "Россети Центр" - "Белгородэнерго" | Белгородская область | Старооскольский городской округ | 10 | 0.032 | 0.001536 | 0.032064 |  | 0.0336 | 0.032064 | 0 |  | 0 | 0 | 0 |  | 0 | 0 | 0
11407 | СТП 1-48 ПС Котово | филиал ПАО "Россети Центр" - "Белгородэнерго" | Белгородская область | Старооскольский городской округ | 10 | 0.032 | 0.003087 | 0.030513 |  | 0.0336 | 0.030513 | 0 |  | 0 | 0 | 0 |  | 0 | 0 | 0
11408 | СТП 1-49 ПС Котово | филиал ПАО "Россети Центр" - "Белгородэнерго" | Белгородская область | Старооскольский городской округ | 10 | 0.032 | 0.002652 | 0.030948 |  | 0.0336 | 0.030948 | 0 |  | 0 | 0 | 0 |  | 0 | 0 | 0
11409 | СТП 1-50 ПС Котово | филиал ПАО "Россети Центр" - "Белгородэнерго" | Белгородская область | Старооскольский городской округ | 10 | 0.032 | 0.003319 | 0.030281 |  | 0.0336 | 0.030281 | 0 |  | 0 | 0 | 0 |  | 0 | 0 | 0
11410 | СТП 1-56 ПС Котово | филиал ПАО "Россети Центр" - "Белгородэнерго" | Белгородская область | Старооскольский городской округ | 10 | 0.032 | 0.003981 | 0.029619 |  | 0.0336 | 0.029619 | 0 |  | 0 | 0 | 0 |  | 0 | 0 | 0
11411 | СТП 1-51 ПС Котово | филиал ПАО "Россети Центр" - "Белгородэнерго" | Белгородская область | Старооскольский городской округ | 10 | 0.032 | 0.00246 | 0.03114 |  | 0.0336 | 0.03114 | 0 |  | 0 | 0 | 0 |  | 0 | 0 | 0
11412 | СТП 1-52 ПС Котово | филиал ПАО "Россети Центр" - "Белгородэнерго" | Белгородская область | Старооскольский городской округ | 10 | 0.032 | 0.004609 | 0.028991 |  | 0.0336 | 0.028991 | 0 |  | 0 | 0 | 0 |  | 0 | 0 | 0
11413 | СТП 1-53 ПС Котово | филиал ПАО "Россети Центр" - "Белгородэнерго" | Белгородская область | Старооскольский городской округ | 10 | 0.032 | 0.002207 | 0.031393 |  | 0.0336 | 0.031393 | 0 |  | 0 | 0 | 0 |  | 0 | 0 | 0
11414 | СТП 1-57 ПС Котово | филиал ПАО "Россети Центр" - "Белгородэнерго" | Белгородская область | Старооскольский городской округ | 10 | 0.032 | 0.011031 | 0.022569 |  | 0.0336 | 0.022569 | 0 |  | 0 | 0 | 0 |  | 0 | 0 | 0
11415 | СТП 1-54 ПС Котово | филиал ПАО "Россети Центр" - "Белгородэнерго" | Белгородская область | Старооскольский городской округ | 10 | 0.032 | 0.003969 | 0.029631 |  | 0.0336 | 0.029631 | 0 |  | 0 | 0 | 0 |  | 0 | 0 | 0
11416 | СТП 1-55 ПС Котово | филиал ПАО "Россети Центр" - "Белгородэнерго" | Белгородская область | Старооскольский городской округ | 10 | 0.063 | 0.0011 | 0.06505 |  | 0.06615 | 0.06505 | 0 |  | 0 | 0 | 0 |  | 0 | 0 | 0
11417 | СТП 1-58 ПС Котово | филиал ПАО "Россети Центр" - "Белгородэнерго" | Белгородская область | Старооскольский городской округ | 10 | 0.032 | 0.001983 | 0.031617 |  | 0.0336 | 0.031617 | 0 |  | 0 | 0 | 0 |  | 0 | 0 | 0
11418 | СТП 1-62 ПС Котово | филиал ПАО "Россети Центр" - "Белгородэнерго" | Белгородская область | Старооскольский городской округ | 10 | 0.032 | 0.001765 | 0.031835 |  | 0.0336 | 0.031835 | 0 |  | 0 | 0 | 0 |  | 0 | 0 | 0
11419 | СТП 1-59 ПС Котово | филиал ПАО "Россети Центр" - "Белгородэнерго" | Белгородская область | Старооскольский городской округ | 10 | 0.032 | 0.001103 | 0.032497 |  | 0.0336 | 0.032497 | 0 |  | 0 | 0 | 0 |  | 0 | 0 | 0
11420 | СТП 1-60 ПС Котово | филиал ПАО "Россети Центр" - "Белгородэнерго" | Белгородская область | Старооскольский городской округ | 10 | 0.032 | 0.001763 | 0.031837 |  | 0.0336 | 0.031837 | 0 |  | 0 | 0 | 0 |  | 0 | 0 | 0
11421 | СТП 1-63 ПС Котово | филиал ПАО "Россети Центр" - "Белгородэнерго" | Белгородская область | Старооскольский городской округ | 10 | 0.032 | 0.001105 | 0.032495 |  | 0.0336 | 0.032495 | 0 |  | 0 | 0 | 0 |  | 0 | 0 | 0
11422 | СТП 1-61 ПС Котово | филиал ПАО "Россети Центр" - "Белгородэнерго" | Белгородская область | Старооскольский городской округ | 10 | 0.032 | 0.001759 | 0.031841 |  | 0.0336 | 0.031841 | 0 |  | 0 | 0 | 0 |  | 0 | 0 | 0
11423 | СТП 1-64 ПС Котово | филиал ПАО "Россети Центр" - "Белгородэнерго" | Белгородская область | Старооскольский городской округ | 10 | 0.032 | 0.000881 | 0.032719 |  | 0.0336 | 0.032719 | 0 |  | 0 | 0 | 0 |  | 0 | 0 | 0
11424 | СТП 1-65 ПС Котово | филиал ПАО "Россети Центр" - "Белгородэнерго" | Белгородская область | Старооскольский городской округ | 10 | 0.032 | 0.001543 | 0.032057 |  | 0.0336 | 0.032057 | 0 |  | 0 | 0 | 0 |  | 0 | 0 | 0
11425 | СТП 1-66 ПС Котово | филиал ПАО "Россети Центр" - "Белгородэнерго" | Белгородская область | Старооскольский городской округ | 10 | 0.032 | 0.00286 | 0.03074 |  | 0.0336 | 0.03074 | 0 |  | 0 | 0 | 0 |  | 0 | 0 | 0
11426 | СТП 1-67 ПС Котово | филиал ПАО "Россети Центр" - "Белгородэнерго" | Белгородская область | Старооскольский городской округ | 10 | 0.032 | 0.001762 | 0.031838 |  | 0.0336 | 0.031838 | 0 |  | 0 | 0 | 0 |  | 0 | 0 | 0
11427 | СТП 1-68 ПС Котово | филиал ПАО "Россети Центр" - "Белгородэнерго" | Белгородская область | Старооскольский городской округ | 10 | 0.032 | 0.003307 | 0.030293 |  | 0.0336 | 0.030293 | 0 |  | 0 | 0 | 0 |  | 0 | 0 | 0
11428 | СТП 1-69 ПС Котово | филиал ПАО "Россети Центр" - "Белгородэнерго" | Белгородская область | Старооскольский городской округ | 10 | 0.032 | 0.005949 | 0.027651 |  | 0.0336 | 0.027651 | 0 |  | 0 | 0 | 0 |  | 0 | 0 | 0
11429 | СТП 1-70 ПС Котово | филиал ПАО "Россети Центр" - "Белгородэнерго" | Белгородская область | Старооскольский городской округ | 10 | 0.032 | 0.001768 | 0.031832 |  | 0.0336 | 0.031832 | 0 |  | 0 | 0 | 0 |  | 0 | 0 | 0
11430 | СТП 1-71 ПС Котово | филиал ПАО "Россети Центр" - "Белгородэнерго" | Белгородская область | Старооскольский городской округ | 10 | 0.032 | 0.001987 | 0.031613 |  | 0.0336 | 0.031613 | 0 |  | 0 | 0 | 0 |  | 0 | 0 | 0
11431 | СТП 1-72 ПС Котово | филиал ПАО "Россети Центр" - "Белгородэнерго" | Белгородская область | Старооскольский городской округ | 10 | 0.032 | 0.001554 | 0.032046 |  | 0.0336 | 0.032046 | 0 |  | 0 | 0 | 0 |  | 0 | 0 | 0
11432 | СТП 1-73 ПС Котово | филиал ПАО "Россети Центр" - "Белгородэнерго" | Белгородская область | Старооскольский городской округ | 10 | 0.032 | 0.004836 | 0.028764 |  | 0.0336 | 0.028764 | 0 |  | 0 | 0 | 0 |  | 0 | 0 | 0
11433 | СТП 1-74 ПС Котово | филиал ПАО "Россети Центр" - "Белгородэнерго" | Белгородская область | Старооскольский городской округ | 10 | 0.032 | 0.001105 | 0.032495 |  | 0.0336 | 0.032495 | 0 |  | 0 | 0 | 0 |  | 0 | 0 | 0
11434 | КТП 1609н ПС Центральная | филиал ПАО "Россети Центр" - "Белгородэнерго" | Белгородская область | Старооскольский городской округ | 10 | 0.4 | 0.069639 | 0.35036 |  | 0.42 | 0.35036 | 0 |  | 0 | 0 | 0 |  | 0 | 0 | 0
11435 | КТП 1610н ПС Центральная | филиал ПАО "Россети Центр" - "Белгородэнерго" | Белгородская область | Старооскольский городской округ | 10 | 0.4 | 0.06805 | 0.35195 |  | 0.42 | 0.35195 | 0 |  | 0 | 0 | 0 |  | 0 | 0 | 0
11436 | КТП 1717н ПС Центральная | филиал ПАО "Россети Центр" - "Белгородэнерго" | Белгородская область | Старооскольский городской округ | 10 | 0.25 | 0.022802 | 0.2397 |  | 0.2625 | 0.2397 | 0 |  | 0 | 0 | 0 |  | 0 | 0 | 0
11437 | КТП 1801н ПС Центральная | филиал ПАО "Россети Центр" - "Белгородэнерго" | Белгородская область | Старооскольский городской округ | 10 | 0.4 | 0.081138 | 0.33886 |  | 0.42 | 0.33886 | 0 |  | 0 | 0 | 0 |  | 0 | 0 | 0
11438 | КТП 1802н ПС Центральная | филиал ПАО "Россети Центр" - "Белгородэнерго" | Белгородская область | Старооскольский городской округ | 10 | 0.4 | 0.054768 | 0.36523 |  | 0.42 | 0.36523 | 0 |  | 0 | 0 | 0 |  | 0 | 0 | 0
11439 | КТП 7-04 ПС Промышленная | филиал ПАО "Россети Центр" - "Белгородэнерго" | Белгородская область | Старооскольский городской округ | 10 | 0.4 | 0.033064 | 0.38694 |  | 0.42 | 0.38694 | 0 |  | 0 | 0 | 0 |  | 0 | 0 | 0
11440 | КТП 1803н ПС Центральная | филиал ПАО "Россети Центр" - "Белгородэнерго" | Белгородская область | Старооскольский городской округ | 10 | 0.4 | 0.08646 | 0.3256 |  | 0.42 | 0.33354 | 0 |  | 0 | 0 | 15 |  | 7.5 | 7.5 | 0.0079449
11441 | КТП 15-12 ПС Пушкарная | филиал ПАО "Россети Центр" - "Белгородэнерго" | Белгородская область | Старооскольский городской округ | 10 | 0.063 | 0.026154 | 0.034699 |  | 0.06615 | 0.039996 | 0 |  | 0 | 0 | 10 |  | 5 | 5 | 0.0052966
11442 | КТП 814н ПС Пушкарная | филиал ПАО "Россети Центр" - "Белгородэнерго" | Белгородская область | Старооскольский городской округ | 10 | 2.5 | 1.5152 | 1.1071 |  | 2.625 | 1.1098 | 0 |  | 0 | 0 | 5 |  | 2.5 | 2.5 | 0.0026483
11443 | КТП 1713н ПС Центральная | филиал ПАО "Россети Центр" - "Белгородэнерго" | Белгородская область | Старооскольский городской округ | 10 | 0.4 | 0.051122 | 0.36888 |  | 0.42 | 0.36888 | 0 |  | 0 | 0 | 0 |  | 0 | 0 | 0
11444 | КТП 1709н ПС Центральная | филиал ПАО "Россети Центр" - "Белгородэнерго" | Белгородская область | Старооскольский городской округ | 10 | 0.4 | 0.028856 | 0.39114 |  | 0.42 | 0.39114 | 0 |  | 0 | 0 | 0 |  | 0 | 0 | 0
11445 | КТП 1708н ПС Центральная | филиал ПАО "Россети Центр" - "Белгородэнерго" | Белгородская область | Старооскольский городской округ | 10 | 0.4 | 0.025752 | 0.39425 |  | 0.42 | 0.39425 | 0 |  | 0 | 0 | 0 |  | 0 | 0 | 0
11446 | КТП 1712н ПС Центральная | филиал ПАО "Россети Центр" - "Белгородэнерго" | Белгородская область | Старооскольский городской округ | 10 | 0.4 | 0.248 | 0.172 |  | 0.42 | 0.172 | 0 |  | 0 | 0 | 0 |  | 0 | 0 | 0
11447 | КТП 19-05 ПС Обуховская | филиал ПАО "Россети Центр" - "Белгородэнерго" | Белгородская область | Старооскольский городской округ | 10 | 0.063 | 0.027821 | 0.038329 |  | 0.06615 | 0.038329 | 0 |  | 0 | 0 | 0 |  | 0 | 0 | 0
11448 | КТП 1720н ПС Центральная | филиал ПАО "Россети Центр" - "Белгородэнерго" | Белгородская область | Старооскольский городской округ | 10 | 0.25 | 0.028337 | 0.23416 |  | 0.2625 | 0.23416 | 0 |  | 0 | 0 | 0 |  | 0 | 0 | 0
11449 | КТП 1721н ПС Центральная | филиал ПАО "Россети Центр" - "Белгородэнерго" | Белгородская область | Старооскольский городской округ | 10 | 0.25 | 0.009989 | 0.25251 |  | 0.2625 | 0.25251 | 0 |  | 0 | 0 | 0 |  | 0 | 0 | 0
11450 | КТП 6118н ПС Центральная | филиал ПАО "Россети Центр" - "Белгородэнерго" | Белгородская область | Старооскольский городской округ | 10 | 0.063 | 0.056927 | 0.007634 |  | 0.06615 | 0.009223 | 0 |  | 0 | 0 | 3 |  | 1.5 | 1.5 | 0.001589
11451 | КТП 15-13 ПС Пушкарная | филиал ПАО "Россети Центр" - "Белгородэнерго" | Белгородская область | Старооскольский городской округ | 10 | 0.4 | 0.008291 | 0.4117 |  | 0.42 | 0.41171 | 10.2 |  | 0.0051 | 0.0051 | 0 |  | 0 | 0 | 5.4025e-06
11452 | КТП 12-06 ПС Обуховская | филиал ПАО "Россети Центр" - "Белгородэнерго" | Белгородская область | Старооскольский городской округ | 10 | 0.063 | 0.023557 | 0.042593 |  | 0.06615 | 0.042593 | 0 |  | 0 | 0 | 0 |  | 0 | 0 | 0
11453 | КТП 12-07 ПС Обуховская | филиал ПАО "Россети Центр" - "Белгородэнерго" | Белгородская область | Старооскольский городской округ | 10 | 0.063 | 0.029768 | 0.036382 |  | 0.06615 | 0.036382 | 0 |  | 0 | 0 | 0 |  | 0 | 0 | 0
11454 | КТП 2 РП Бетонит ПС Стройиндустрия | филиал ПАО "Россети Центр" - "Белгородэнерго" | Белгородская область | Старооскольский городской округ | 10 | 0.063 | 0.063 | 0.00315 |  | 0.06615 | 0.00315 | 0 |  | 0 | 0 | 0 |  | 0 | 0 | 0
11455 | КТП 1701н ПС Центральная | филиал ПАО "Россети Центр" - "Белгородэнерго" | Белгородская область | Старооскольский городской округ | 10 | 0.25 | 0.031884 | 0.23062 |  | 0.2625 | 0.23062 | 0 |  | 0 | 0 | 0 |  | 0 | 0 | 0
11456 | КТП 1703н ПС Центральная | филиал ПАО "Россети Центр" - "Белгородэнерго" | Белгородская область | Старооскольский городской округ | 10 | 0.4 | 0.179 | 0.241 |  | 0.42 | 0.241 | 0 |  | 0 | 0 | 0 |  | 0 | 0 | 0
11457 | КТП 1704н ПС Центральная | филиал ПАО "Россети Центр" - "Белгородэнерго" | Белгородская область | Старооскольский городской округ | 10 | 0.25 | 0.17 | 0.088739 |  | 0.2625 | 0.0925 | 0 |  | 0 | 0 | 7.1 |  | 3.55 | 3.55 | 0.0037606
11458 | КТП 1706н ПС Центральная | филиал ПАО "Россети Центр" - "Белгородэнерго" | Белгородская область | Старооскольский городской округ | 10 | 0.4 | 0.021873 | 0.39813 |  | 0.42 | 0.39813 | 0 |  | 0 | 0 | 0 |  | 0 | 0 | 0
11459 | КТП 1714н ПС Центральная | филиал ПАО "Россети Центр" - "Белгородэнерго" | Белгородская область | Старооскольский городской округ | 10 | 0.25 | 0.092 | 0.17049 |  | 0.2625 | 0.1705 | 10 |  | 0.005 | 0.005 | 0 |  | 0 | 0 | 5.2966e-06
11460 | КТП 67 ПС Промышленная | филиал ПАО "Россети Центр" - "Белгородэнерго" | Белгородская область | Старооскольский городской округ | 10 | 0.063 | 0.006548 | 0.059602 |  | 0.06615 | 0.059602 | 0 |  | 0 | 0 | 0 |  | 0 | 0 | 0
11461 | КТП 1715н ПС Центральная | филиал ПАО "Россети Центр" - "Белгородэнерго" | Белгородская область | Старооскольский городской округ | 10 | 0.25 | 0.101 | 0.16149 |  | 0.2625 | 0.1615 | 10.2 |  | 0.0051 | 0.0051 | 0 |  | 0 | 0 | 5.4025e-06
11462 | КТП 1716н ПС Центральная | филиал ПАО "Россети Центр" - "Белгородэнерго" | Белгородская область | Старооскольский городской округ | 10 | 0.25 | 0.147 | 0.1155 |  | 0.2625 | 0.1155 | 0 |  | 0 | 0 | 0 |  | 0 | 0 | 0
11463 | КТП 1718н ПС Центральная | филиал ПАО "Россети Центр" - "Белгородэнерго" | Белгородская область | Старооскольский городской округ | 10 | 0.25 | 0.029545 | 0.22766 |  | 0.2625 | 0.23295 | 0 |  | 0 | 0 | 10 |  | 5 | 5 | 0.0052966
11464 | КТП 1719н ПС Центральная | филиал ПАО "Россети Центр" - "Белгородэнерго" | Белгородская область | Старооскольский городской округ | 10 | 0.25 | 0.024258 | 0.23295 |  | 0.2625 | 0.23824 | 0 |  | 0 | 0 | 10 |  | 5 | 5 | 0.0052966
11465 | КТП 1401н ПС Центральная | филиал ПАО "Россети Центр" - "Белгородэнерго" | Белгородская область | Старооскольский городской округ | 10 | 2 | 1.0256 | 0.024439 |  | 1.05 | 0.024439 | 0 |  | 0 | 0 | 0 |  | 0 | 0 | 0
11466 | КТП 1804н ПС Центральная | филиал ПАО "Россети Центр" - "Белгородэнерго" | Белгородская область | Старооскольский городской округ | 10 | 0.16 | 0.040905 | 0.12445 |  | 0.168 | 0.1271 | 0 |  | 0 | 0 | 5 |  | 2.5 | 2.5 | 0.0026483
11467 | КТП 1805н ПС Центральная | филиал ПАО "Россети Центр" - "Белгородэнерго" | Белгородская область | Старооскольский городской округ | 10 | 0.16 | 0.057114 | 0.11089 |  | 0.168 | 0.11089 | 0 |  | 0 | 0 | 0 |  | 0 | 0 | 0
11468 | КТП 1807н ПС Центральная | филиал ПАО "Россети Центр" - "Белгородэнерго" | Белгородская область | Старооскольский городской округ | 10 | 0.25 | 0.05176 | 0.20809 |  | 0.2625 | 0.21074 | 0 |  | 0 | 0 | 5 |  | 2.5 | 2.5 | 0.0026483
11469 | КТП 1806н ПС Центральная | филиал ПАО "Россети Центр" - "Белгородэнерго" | Белгородская область | Старооскольский городской округ | 10 | 0.25 | 0.0682 | 0.1943 |  | 0.2625 | 0.1943 | 0 |  | 0 | 0 | 0 |  | 0 | 0 | 0
11470 | КТП 1711н ПС Центральная | филиал ПАО "Россети Центр" - "Белгородэнерго" | Белгородская область | Старооскольский городской округ | 10 | 0.25 | 0.034268 | 0.22347 |  | 0.2625 | 0.22823 | 0 |  | 0 | 0 | 9 |  | 4.5 | 4.5 | 0.0047669
11471 | КТП 1710н ПС Центральная | филиал ПАО "Россети Центр" - "Белгородэнерго" | Белгородская область | Старооскольский городской округ | 10 | 0.25 | 0.156 | 0.1065 |  | 0.2625 | 0.1065 | 0 |  | 0 | 0 | 0 |  | 0 | 0 | 0
11472 | КТП 1707н ПС Центральная | филиал ПАО "Россети Центр" - "Белгородэнерго" | Белгородская область | Старооскольский городской округ | 10 | 0.16 | 0.01388 | 0.15036 |  | 0.168 | 0.15412 | 0 |  | 0 | 0 | 7.1 |  | 3.55 | 3.55 | 0.0037606
11473 | КТП 4108н ПС Центральная | филиал ПАО "Россети Центр" - "Белгородэнерго" | Белгородская область | Старооскольский городской округ | 10 | 0.56 | 0.28607 | отсутствует |  | 0.168 | -0.11807 | 0 |  | 0 | 0 | 0 |  | 0 | 0 | 0
11474 | СТП 2-26 ПС Голофеевка | филиал ПАО "Россети Центр" - "Белгородэнерго" | Белгородская область | Старооскольский городской округ | 10 | 0.025 | 0 | 0.02625 |  | 0.02625 | 0.02625 | 0 |  | 0 | 0 | 0 |  | 0 | 0 | 0
11475 | КТП 3 Лукойл ПС Стройиндустрия | филиал ПАО "Россети Центр" - "Белгородэнерго" | Белгородская область | Старооскольский городской округ | 10 | 0.1 | 0.022378 | 0.082622 |  | 0.105 | 0.082622 | 0 |  | 0 | 0 | 0 |  | 0 | 0 | 0
11476 | СТП 2-27 ПС Голофеевка | филиал ПАО "Россети Центр" - "Белгородэнерго" | Белгородская область | Старооскольский городской округ | 10 | 0.025 | 0.00115 | 0.0251 |  | 0.02625 | 0.0251 | 0 |  | 0 | 0 | 0 |  | 0 | 0 | 0
11477 | КТП 4-04 ПС Котово | филиал ПАО "Россети Центр" - "Белгородэнерго" | Белгородская область | Старооскольский городской округ | 10 | 0.1 | 0.006334 | 0.098666 |  | 0.105 | 0.098666 | 0 |  | 0 | 0 | 0 |  | 0 | 0 | 0
11478 | КТП 46-04 РП 16н яч.17 | филиал ПАО "Россети Центр" - "Белгородэнерго" | Белгородская область | Старооскольский городской округ | 10 | 0.25 | 0.021847 | 0.24065 |  | 0.2625 | 0.24065 | 0 |  | 0 | 0 | 0 |  | 0 | 0 | 0
11479 | КТП 4 Колос ПС Стройиндустрия | филиал ПАО "Россети Центр" - "Белгородэнерго" | Белгородская область | Старооскольский городской округ | 10 | 0.16 | 0.070124 | 0.097876 |  | 0.168 | 0.097876 | 0 |  | 0 | 0 | 0 |  | 0 | 0 | 0
11480 | СТП 2-28 ПС Голофеевка | филиал ПАО "Россети Центр" - "Белгородэнерго" | Белгородская область | Старооскольский городской округ | 10 | 0.025 | 0.000669 | 0.025581 |  | 0.02625 | 0.025581 | 0 |  | 0 | 0 | 0 |  | 0 | 0 | 0
11481 | КТП 5-29 ПС Котово | филиал ПАО "Россети Центр" - "Белгородэнерго" | Белгородская область | Старооскольский городской округ | 10 | 0.25 | 0.033972 | 0.21343 |  | 0.2625 | 0.22853 | 0 |  | 0 | 0 | 19 | 14.25 |  | 14.25 | 0.015095
11482 | СТП 6-34 ПС Шаталовка | филиал ПАО "Россети Центр" - "Белгородэнерго" | Белгородская область | Старооскольский городской округ | 10 | 0.04 | 0.003489 | 0.038511 |  | 0.042 | 0.038511 | 0 | 0 | 0 | 0 | 0 |  | 0 | 0 | 0
11483 | СТП 6-35 ПС Шаталовка | филиал ПАО "Россети Центр" - "Белгородэнерго" | Белгородская область | Старооскольский городской округ | 10 | 0.025 | 0.005104 | 0.021146 |  | 0.02625 | 0.021146 | 0 |  | 0 | 0 | 0 |  | 0 | 0 | 0
11484 | СТП 6-36 ПС Шаталовка | филиал ПАО "Россети Центр" - "Белгородэнерго" | Белгородская область | Старооскольский городской округ | 10 | 0.04 | 0.006071 | 0.035929 |  | 0.042 | 0.035929 | 0 |  | 0 | 0 | 0 |  | 0 | 0 | 0
11485 | СТП 6-37 ПС Шаталовка | филиал ПАО "Россети Центр" - "Белгородэнерго" | Белгородская область | Старооскольский городской округ | 10 | 0.025 | 0.003501 | 0.022749 |  | 0.02625 | 0.022749 | 0 |  | 0 | 0 | 0 |  | 0 | 0 | 0
11486 | СТП 18-05 ПС Роговатое | филиал ПАО "Россети Центр" - "Белгородэнерго" | Белгородская область | Старооскольский городской округ | 10 | 0.025 | 0.00304 | 0.02321 |  | 0.02625 | 0.02321 | 0 |  | 0 | 0 | 0 |  | 0 | 0 | 0
11487 | КТП 259 ПС Казацкие Бугры | филиал ПАО "Россети Центр" - "Белгородэнерго" | Белгородская область | Старооскольский городской округ | 10 | 0.1 | 0.032 | 0.073 |  | 0.105 | 0.073 | 0 |  | 0 | 0 | 0 |  | 0 | 0 | 0
11488 | СТП 7-15 ПС Шаталовка | филиал ПАО "Россети Центр" - "Белгородэнерго" | Белгородская область | Старооскольский городской округ | 10 | 0.025 | 0 | 0.02625 |  | 0.02625 | 0.02625 | 0 |  | 0 | 0 | 0 |  | 0 | 0 | 0
11489 | КТП 4-21 ПС Котово | филиал ПАО "Россети Центр" - "Белгородэнерго" | Белгородская область | Старооскольский городской округ | 10 | 0.25 | 0.036954 | 0.22555 |  | 0.2625 | 0.22555 | 0 |  | 0 | 0 | 0 |  | 0 | 0 | 0
11490 | КТП 4-19 ПС Котово | филиал ПАО "Россети Центр" - "Белгородэнерго" | Белгородская область | Старооскольский городской округ | 10 | 0.25 | 0.017219 | 0.24528 |  | 0.2625 | 0.24528 | 0 |  | 0 | 0 | 0 |  | 0 | 0 | 0
11491 | КТП 7-05 ПС Промышленная | филиал ПАО "Россети Центр" - "Белгородэнерго" | Белгородская область | Старооскольский городской округ | 10 | 0.063 | 0.001676 | 0.064474 |  | 0.06615 | 0.064474 | 0 |  | 0 | 0 | 0 |  | 0 | 0 | 0
11492 | СТП 39-12 ПС Обуховская | филиал ПАО "Россети Центр" - "Белгородэнерго" | Белгородская область | Старооскольский городской округ | 10 | 0.063 | 0.014632 | 0.051518 |  | 0.06615 | 0.051518 | 0 |  | 0 | 0 | 0 |  | 0 | 0 | 0
11493 | КТП 46-05 РП 16н яч.17 ПС Центральная | филиал ПАО "Россети Центр" - "Белгородэнерго" | Белгородская область | Старооскольский городской округ | 10 | 0.1 | 0.019195 | 0.085805 |  | 0.105 | 0.085805 | 0 |  | 0 | 0 | 0 |  | 0 | 0 | 0
11494 | КТП 1814н ПС Центральная | филиал ПАО "Россети Центр" - "Белгородэнерго" | Белгородская область | Старооскольский городской округ | 10 | 0.4 | 0.10028 | 0.31972 |  | 0.42 | 0.31972 | 0 |  | 0 | 0 | 0 |  | 0 | 0 | 0
11495 | КТП 1808н ПС Центральная | филиал ПАО "Россети Центр" - "Белгородэнерго" | Белгородская область | Старооскольский городской округ | 10 | 0.25 | 0.084944 | 0.17756 |  | 0.2625 | 0.17756 | 0 |  | 0 | 0 | 0 |  | 0 | 0 | 0
11496 | КТП 1816н ПС Центральная | филиал ПАО "Россети Центр" - "Белгородэнерго" | Белгородская область | Старооскольский городской округ | 10 | 0.4 | 0.046852 | 0.35717 |  | 0.42 | 0.37315 | 10.2 |  | 0.0051 | 0.0051 | 20.1 | 15.075 |  | 15.075 | 0.015975
11497 | СТП 4-15 ПС Котово | филиал ПАО "Россети Центр" - "Белгородэнерго" | Белгородская область | Старооскольский городской округ | 10 | 0.063 | 0.005432 | 0.060718 |  | 0.06615 | 0.060718 | 0 |  | 0 | 0 | 0 |  | 0 | 0 | 0
11498 | КТП 5 Зеленая роща ПС Стройиндустрия | филиал ПАО "Россети Центр" - "Белгородэнерго" | Белгородская область | Старооскольский городской округ | 10 | 0.25 | 0.133 | 0.1032 |  | 0.2625 | 0.1295 | 0 |  | 0 | 0 | 33.1 | 24.825 |  | 24.825 | 0.026298
11499 | СТП 33-23 ПС Центральная | филиал ПАО "Россети Центр" - "Белгородэнерго" | Белгородская область | Старооскольский городской округ | 10 | 0.04 | 0.004043 | 0.037957 |  | 0.042 | 0.037957 | 0 |  | 0 | 0 | 0 |  | 0 | 0 | 0
11500 | КТП 1419н ПС Центральная | филиал ПАО "Россети Центр" - "Белгородэнерго" | Белгородская область | Старооскольский городской округ | 10 | 0.063 | 0.019528 | 0.046622 |  | 0.06615 | 0.046622 | 0 |  | 0 | 0 | 0 |  | 0 | 0 | 0
11501 | КТП 1505н ПС Центральная | филиал ПАО "Россети Центр" - "Белгородэнерго" | Белгородская область | Старооскольский городской округ | 10 | 0.25 | 0.037211 | 0.22529 |  | 0.2625 | 0.22529 | 0 |  | 0 | 0 | 0 |  | 0 | 0 | 0
11502 | СТП 1-43 ПС Городище | филиал ПАО "Россети Центр" - "Белгородэнерго" | Белгородская область | Старооскольский городской округ | 10 | 0.063 | 0.00117 | 0.06498 |  | 0.06615 | 0.06498 | 0 |  | 0 | 0 | 0 |  | 0 | 0 | 0
11503 | КТП 1809н ПС Центральная | филиал ПАО "Россети Центр" - "Белгородэнерго" | Белгородская область | Старооскольский городской округ | 10 | 0.16 | 0.069067 | 0.098933 |  | 0.168 | 0.098933 | 0 |  | 0 | 0 | 0 |  | 0 | 0 | 0
11504 | КТП 1421н ПС Центральная | филиал ПАО "Россети Центр" - "Белгородэнерго" | Белгородская область | Старооскольский городской округ | 10 | 1.26 | 0.70033 | отсутствует |  | 0.6615 | -0.038828 | 0 |  | 0 | 0 | 0 |  | 0 | 0 | 0
11505 | КТП 718н ПС Пушкарная | филиал ПАО "Россети Центр" - "Белгородэнерго" | Белгородская область | Старооскольский городской округ | 10 | 0.8 | 0.279 | 0.14099 |  | 0.42 | 0.141 | 15 |  | 0.0075 | 0.0075 | 0 |  | 0 | 0 | 7.9449e-06
11506 | КТП 1815н ПС Центральная | филиал ПАО "Россети Центр" - "Белгородэнерго" | Белгородская область | Старооскольский городской округ | 10 | 0.25 | 0.11093 | 0.15157 |  | 0.2625 | 0.15157 | 0 |  | 0 | 0 | 0 |  | 0 | 0 | 0
11507 | СТП 39-17 ПС Обуховская | филиал ПАО "Россети Центр" - "Белгородэнерго" | Белгородская область | Старооскольский городской округ | 10 | 0.025 | 0.002472 | 0.023778 |  | 0.02625 | 0.023778 | 0 |  | 0 | 0 | 0 |  | 0 | 0 | 0
11508 | СТП 5-22 ПС Голофеевка | филиал ПАО "Россети Центр" - "Белгородэнерго" | Белгородская область | Старооскольский городской округ | 10 | 0.025 | 0.012 | 0.010484 |  | 0.02625 | 0.01425 | 10 |  | 0.005 | 0.005 | 7.1 |  | 3.55 | 3.55 | 0.0037659
11509 | СТП 1-31 ПС Голофеевка | филиал ПАО "Россети Центр" - "Белгородэнерго" | Белгородская область | Старооскольский городской округ | 10 | 0.016 | 0.005991 | 0.010809 |  | 0.0168 | 0.010809 | 0 |  | 0 | 0 | 0 |  | 0 | 0 | 0
11510 | СТП 5-17 ПС Городище | филиал ПАО "Россети Центр" - "Белгородэнерго" | Белгородская область | Старооскольский городской округ | 10 | 0.025 | 0 | 0.02625 |  | 0.02625 | 0.02625 | 0 |  | 0 | 0 | 0 |  | 0 | 0 | 0
11511 | СТП 46-13 РП 16н яч.17 ПС Центральная | филиал ПАО "Россети Центр" - "Белгородэнерго" | Белгородская область | Старооскольский городской округ | 10 | 0.063 | 0.004114 | 0.062036 |  | 0.06615 | 0.062036 | 0 |  | 0 | 0 | 0 |  | 0 | 0 | 0
11512 | СТП 2-01 ПС Стройиндустрия | филиал ПАО "Россети Центр" - "Белгородэнерго" | Белгородская область | Старооскольский городской округ | 10 | 0.04 | 0 | 0.042 |  | 0.042 | 0.042 | 0 |  | 0 | 0 | 0 |  | 0 | 0 | 0
11513 | КТП 260 ПС Казацкие Бугры | филиал ПАО "Россети Центр" - "Белгородэнерго" | Белгородская область | Старооскольский городской округ | 10 | 0.16 | 0 | 0.16535 |  | 0.168 | 0.168 | 0 |  | 0 | 0 | 5 |  | 2.5 | 2.5 | 0.0026483
11514 | СТП 5-18 ПС Городище | филиал ПАО "Россети Центр" - "Белгородэнерго" | Белгородская область | Старооскольский городской округ | 10 | 0.025 | 0.000696 | 0.025554 |  | 0.02625 | 0.025554 | 0 |  | 0 | 0 | 0 |  | 0 | 0 | 0
11515 | КТП 37н ПС Промышленная | филиал ПАО "Россети Центр" - "Белгородэнерго" | Белгородская область | Старооскольский городской округ | 10 | 0.4 | 0.19713 | 0.22287 |  | 0.42 | 0.22287 | 0 |  | 0 | 0 | 0 |  | 0 | 0 | 0
11516 | КТП 4109н ПС Центральная | филиал ПАО "Россети Центр" - "Белгородэнерго" | Белгородская область | Старооскольский городской округ | 10 | 2 | 0.779 | 0.271 |  | 1.05 | 0.271 | 0 |  | 0 | 0 | 0 |  | 0 | 0 | 0
11517 | КТП 4-23 ПС Котово | филиал ПАО "Россети Центр" - "Белгородэнерго" | Белгородская область | Старооскольский городской округ | 10 | 0.2 | 0.12181 | отсутствует |  | 0.105 | -0.016808 | 0 |  | 0 | 0 | 0 |  | 0 | 0 | 0
11518 | СТП 5-03 ПС Казацкая | филиал ПАО "Россети Центр" - "Белгородэнерго" | Белгородская область | Старооскольский городской округ | 10 | 0.04 | 0.013688 | 0.028312 |  | 0.042 | 0.028312 | 0 |  | 0 | 0 | 0 |  | 0 | 0 | 0
11519 | КТП 5-09 ПС Архангельская | филиал ПАО "Россети Центр" - "Белгородэнерго" | Белгородская область | Старооскольский городской округ | 10 | 0.2 | 0.11358 | отсутствует |  | 0.105 | -0.008576 | 0 |  | 0 | 0 | 0 |  | 0 | 0 | 0
11520 | СТП 7-20 ПС Городище | филиал ПАО "Россети Центр" - "Белгородэнерго" | Белгородская область | Старооскольский городской округ | 10 | 0.025 | 0 | 0.02625 |  | 0.02625 | 0.02625 | 0 |  | 0 | 0 | 0 |  | 0 | 0 | 0
11521 | СТП 5-30 ПС Котово | филиал ПАО "Россети Центр" - "Белгородэнерго" | Белгородская область | Старооскольский городской округ | 10 | 0.04 | 0.026555 | 0.015445 |  | 0.042 | 0.015445 | 0 |  | 0 | 0 | 0 |  | 0 | 0 | 0
11522 | СТП 3-07 ПС Архангельская | филиал ПАО "Россети Центр" - "Белгородэнерго" | Белгородская область | Старооскольский городской округ | 10 | 0.025 | 0.004697 | 0.021553 |  | 0.02625 | 0.021553 | 0 |  | 0 | 0 | 0 |  | 0 | 0 | 0
11523 | КТП 1724н ПС Центральная | филиал ПАО "Россети Центр" - "Белгородэнерго" | Белгородская область | Старооскольский городской округ | 10 | 0.25 | 0.003022 | 0.25948 |  | 0.2625 | 0.25948 | 0 |  | 0 | 0 | 0 |  | 0 | 0 | 0
11524 | КТП 6119н ПС Центральная | филиал ПАО "Россети Центр" - "Белгородэнерго" | Белгородская область | Старооскольский городской округ | 10 | 1.26 | 0.70434 | отсутствует |  | 0.6615 | -0.042836 | 0 |  | 0 | 0 | 0 |  | 0 | 0 | 0
11525 | КТП 5-31 ПС Котово | филиал ПАО "Россети Центр" - "Белгородэнерго" | Белгородская область | Старооскольский городской округ | 10 | 0.2 | 0.10685 | отсутствует |  | 0.105 | -0.001851 | 0 |  | 0 | 0 | 0 |  | 0 | 0 | 0
11526 | КТП 1726н ПС Центральная | филиал ПАО "Россети Центр" - "Белгородэнерго" | Белгородская область | Старооскольский городской округ | 10 | 0.25 | 0.010966 | 0.25153 |  | 0.2625 | 0.25153 | 0 |  | 0 | 0 | 0 |  | 0 | 0 | 0
11527 | СТП 6-38 ПС Шаталовка | филиал ПАО "Россети Центр" - "Белгородэнерго" | Белгородская область | Старооскольский городской округ | 10 | 0.032 | 0.000475 | 0.033125 |  | 0.0336 | 0.033125 | 0 |  | 0 | 0 | 0 |  | 0 | 0 | 0
11528 | КТП 1422н ПС Центральная | филиал ПАО "Россети Центр" - "Белгородэнерго" | Белгородская область | Старооскольский городской округ | 10 | 2.5 | 1.2735 | 1.3515 |  | 2.625 | 1.3515 | 0 |  | 0 | 0 | 0 |  | 0 | 0 | 0
11529 | КТП 1722н ПС Центральная | филиал ПАО "Россети Центр" - "Белгородэнерго" | Белгородская область | Старооскольский городской округ | 10 | 0.25 | 0.012769 | 0.24973 |  | 0.2625 | 0.24973 | 0 |  | 0 | 0 | 0 |  | 0 | 0 | 0
11530 | КТП 407н ПС Промышленная | филиал ПАО "Россети Центр" - "Белгородэнерго" | Белгородская область | Старооскольский городской округ | 10 | 1.26 | 0.67269 | отсутствует |  | 0.6615 | -0.011188 | 0 |  | 0 | 0 | 0 |  | 0 | 0 | 0
11531 | КТП 1723н ПС Центральная | филиал ПАО "Россети Центр" - "Белгородэнерго" | Белгородская область | Старооскольский городской округ | 10 | 0.25 | 0.016924 | 0.24452 |  | 0.2625 | 0.24558 | 0 |  | 0 | 0 | 2 |  | 1 | 1 | 0.0010593
11532 | СТП 5-26 ПС Котово | филиал ПАО "Россети Центр" - "Белгородэнерго" | Белгородская область | Старооскольский городской округ | 10 | 0.025 | 0.002596 | 0.023654 |  | 0.02625 | 0.023654 | 0 |  | 0 | 0 | 0 |  | 0 | 0 | 0
11533 | КТП 38-05 ПС Промышленная | филиал ПАО "Россети Центр" - "Белгородэнерго" | Белгородская область | Старооскольский городской округ | 10 | 0.4 | 0.00668 | 0.41332 |  | 0.42 | 0.41332 | 0 |  | 0 | 0 | 0 |  | 0 | 0 | 0
11534 | КТП 78 ПС Промышленная | филиал ПАО "Россети Центр" - "Белгородэнерго" | Белгородская область | Старооскольский городской округ | 10 | 0.16 | 0.02086 | 0.14714 |  | 0.168 | 0.14714 | 0 |  | 0 | 0 | 0 |  | 0 | 0 | 0
11535 | КТП 263 ПС Казацкие Бугры | филиал ПАО "Россети Центр" - "Белгородэнерго" | Белгородская область | Старооскольский городской округ | 10 | 0.16 | 0.038054 | 0.12995 |  | 0.168 | 0.12995 | 0 |  | 0 | 0 | 0 |  | 0 | 0 | 0
11536 | КТП 1725н ПС Центральная | филиал ПАО "Россети Центр" - "Белгородэнерго" | Белгородская область | Старооскольский городской округ | 10 | 0.25 | 0.014894 | 0.24761 |  | 0.2625 | 0.24761 | 0 |  | 0 | 0 | 0 |  | 0 | 0 | 0
11537 | КТП 4-16 ПС Котово | филиал ПАО "Россети Центр" - "Белгородэнерго" | Белгородская область | Старооскольский городской округ | 10 | 0.25 | 0.022816 | 0.23968 |  | 0.2625 | 0.23968 | 0 |  | 0 | 0 | 0 |  | 0 | 0 | 0
11538 | КТП 1011н ПС Пушкарная | филиал ПАО "Россети Центр" - "Белгородэнерго" | Белгородская область | Старооскольский городской округ | 10 | 0.5 | 0.25 | 0.0098517 |  | 0.2625 | 0.0125 | 0 |  | 0 | 0 | 5 |  | 2.5 | 2.5 | 0.0026483
11539 | КТП 1506н ПС Центральная | филиал ПАО "Россети Центр" - "Белгородэнерго" | Белгородская область | Старооскольский городской округ | 10 | 1.26 | 0.64911 | 0.012393 |  | 0.6615 | 0.012393 | 0 |  | 0 | 0 | 0 |  | 0 | 0 | 0
11540 | КТП 1728н ПС Центральная | филиал ПАО "Россети Центр" - "Белгородэнерго" | Белгородская область | Старооскольский городской округ | 10 | 0.25 | 0.062018 | 0.20048 |  | 0.2625 | 0.20048 | 0 |  | 0 | 0 | 0 |  | 0 | 0 | 0
11541 | КТП 1727н ПС Центральная | филиал ПАО "Россети Центр" - "Белгородэнерго" | Белгородская область | Старооскольский городской округ | 10 | 0.25 | 0.012556 | 0.24994 |  | 0.2625 | 0.24994 | 0 |  | 0 | 0 | 0 |  | 0 | 0 | 0
11542 | КТП 1729н ПС Центральная | филиал ПАО "Россети Центр" - "Белгородэнерго" | Белгородская область | Старооскольский городской округ | 10 | 0.25 | 0.030964 | 0.23154 |  | 0.2625 | 0.23154 | 0 |  | 0 | 0 | 0 |  | 0 | 0 | 0
11543 | КТП 6-13 ПС Долгая Поляна | филиал ПАО "Россети Центр" - "Белгородэнерго" | Белгородская область | Старооскольский городской округ | 10 | 0.4 | 0.004848 | 0.41515 |  | 0.42 | 0.41515 | 0 |  | 0 | 0 | 0 |  | 0 | 0 | 0
11544 | КТП 5-32 ПС Котово | филиал ПАО "Россети Центр" - "Белгородэнерго" | Белгородская область | Старооскольский городской округ | 10 | 0.25 | 0.006087 | 0.25106 |  | 0.2625 | 0.25641 | 0 |  | 0 | 0 | 10.1 |  | 5.05 | 5.05 | 0.0053496
11545 | КТП 5-33 ПС Котово | филиал ПАО "Россети Центр" - "Белгородэнерго" | Белгородская область | Старооскольский городской округ | 10 | 0.25 | 0.015906 | 0.24659 |  | 0.2625 | 0.24659 | 0 |  | 0 | 0 | 0 |  | 0 | 0 | 0
11546 | КТП 5-35 ПС Котово | филиал ПАО "Россети Центр" - "Белгородэнерго" | Белгородская область | Старооскольский городской округ | 10 | 0.25 | 0.010153 | 0.2497 |  | 0.2625 | 0.25235 | 0 |  | 0 | 0 | 5 |  | 2.5 | 2.5 | 0.0026483
11547 | КТП 5-34 ПС Котово | филиал ПАО "Россети Центр" - "Белгородэнерго" | Белгородская область | Старооскольский городской округ | 10 | 0.25 | 0.011253 | 0.23536 |  | 0.2625 | 0.25125 | 0 |  | 0 | 0 | 20 | 15 |  | 15 | 0.01589
11548 | СТП 1-77 ПС Котово | филиал ПАО "Россети Центр" - "Белгородэнерго" | Белгородская область | Старооскольский городской округ | 10 | 0.063 | 0 | 0.05026 |  | 0.06615 | 0.06615 | 0 |  | 0 | 0 | 20 | 15 |  | 15 | 0.01589
11549 | КТП 1-76 ПС Котово | филиал ПАО "Россети Центр" - "Белгородэнерго" | Белгородская область | Старооскольский городской округ | 10 | 0.25 | 0.014905 | 0.12683 |  | 0.2625 | 0.2476 | 0 |  | 0 | 0 | 152 | 114 |  | 114 | 0.12076
11550 | КТП 3 РП Бетонит ПС Стройиндустрия | филиал ПАО "Россети Центр" - "Белгородэнерго" | Белгородская область | Старооскольский городской округ | 10 | 0.63 | 0.27 | 0.3915 |  | 0.6615 | 0.3915 | 0 |  | 0 | 0 | 0 |  | 0 | 0 | 0
11551 | КТП 1005н ПС Пушкарная | филиал ПАО "Россети Центр" - "Белгородэнерго" | Белгородская область | Старооскольский городской округ | 10 | 1.26 | 0.842 | отсутствует |  | 0.6615 | -0.1805 | 0 |  | 0 | 0 | 0 |  | 0 | 0 | 0
11552 | СТП 7-21 ПС Городище | филиал ПАО "Россети Центр" - "Белгородэнерго" | Белгородская область | Старооскольский городской округ | 10 | 0.016 | 0.002282 | 0.014518 |  | 0.0168 | 0.014518 | 0 |  | 0 | 0 | 0 |  | 0 | 0 | 0
11553 | КТП 4-23 ПС Городище | филиал ПАО "Россети Центр" - "Белгородэнерго" | Белгородская область | Старооскольский городской округ | 10 | 0.1 | 0.039082 | 0.065918 |  | 0.105 | 0.065918 | 0 |  | 0 | 0 | 0 |  | 0 | 0 | 0
11554 | КТП 1730н ПС Центральная | филиал ПАО "Россети Центр" - "Белгородэнерго" | Белгородская область | Старооскольский городской округ | 10 | 0.16 | 0 | 0.168 |  | 0.168 | 0.168 | 0 |  | 0 | 0 | 0 |  | 0 | 0 | 0
11555 | КТП 1423н ПС Центральная | филиал ПАО "Россети Центр" - "Белгородэнерго" | Белгородская область | Старооскольский городской округ | 10 | 0.8 | 0.4581 | отсутствует |  | 0.42 | -0.038101 | 0 |  | 0 | 0 | 0 |  | 0 | 0 | 0
11556 | СТП 7-01 ПС Казацкая | филиал ПАО "Россети Центр" - "Белгородэнерго" | Белгородская область | Старооскольский городской округ | 10 | 0.063 | 0.031 | 0.03515 |  | 0.06615 | 0.03515 | 0 |  | 0 | 0 | 0 |  | 0 | 0 | 0
11557 | КТП 1314н ПС Центральная | филиал ПАО "Россети Центр" - "Белгородэнерго" | Белгородская область | Старооскольский городской округ | 10 | 2 | 0.576 | 0.474 |  | 1.05 | 0.474 | 0 |  | 0 | 0 | 0 |  | 0 | 0 | 0
11558 | КТП 1424н ПС Центральная | филиал ПАО "Россети Центр" - "Белгородэнерго" | Белгородская область | Старооскольский городской округ | 10 | 0.25 | 0.004427 | 0.25807 |  | 0.2625 | 0.25807 | 0 |  | 0 | 0 | 0 |  | 0 | 0 | 0
11559 | КТП 14-01 ПС Архангельская | филиал ПАО "Россети Центр" - "Белгородэнерго" | Белгородская область | Старооскольский городской округ | 10 | 2 | 1.0002 | 0.049765 |  | 1.05 | 0.049765 | 0 |  | 0 | 0 | 0 |  | 0 | 0 | 0
11560 | КТП 14-02 ПС Архангельская | филиал ПАО "Россети Центр" - "Белгородэнерго" | Белгородская область | Старооскольский городской округ | 10 | 2 | 0.417 | 0.633 |  | 1.05 | 0.633 | 0 |  | 0 | 0 | 0 |  | 0 | 0 | 0
11561 | КТП 14-03 ПС Архангельская | филиал ПАО "Россети Центр" - "Белгородэнерго" | Белгородская область | Старооскольский городской округ | 10 | 2 | 0.518 | 0.532 |  | 1.05 | 0.532 | 0 |  | 0 | 0 | 0 |  | 0 | 0 | 0
11562 | КТП 6120н ПС Центральная | филиал ПАО "Россети Центр" - "Белгородэнерго" | Белгородская область | Старооскольский городской округ | 10 | 0.25 | 0.044127 | 0.21837 |  | 0.2625 | 0.21837 | 0 |  | 0 | 0 | 0 |  | 0 | 0 | 0
11563 | СТП 3-09 ПС Долгая Поляна | филиал ПАО "Россети Центр" - "Белгородэнерго" | Белгородская область | Старооскольский городской округ | 10 | 0.063 | 0 | 0.06615 |  | 0.06615 | 0.06615 | 0 |  | 0 | 0 | 0 | 0 | 0 | 0 | 0
11564 | СТП 39-18 ПС Обуховская | филиал ПАО "Россети Центр" - "Белгородэнерго" | Белгородская область | Старооскольский городской округ | 10 | 0.063 | 0.006131 | 0.060019 |  | 0.06615 | 0.060019 | 0 |  | 0 | 0 | 0 |  | 0 | 0 | 0
11565 | КТП 8-01 ПС Обуховская | филиал ПАО "Россети Центр" - "Белгородэнерго" | Белгородская область | Старооскольский городской округ | 10 | 3.2 | 0.844 | 0.836 |  | 1.68 | 0.836 | 0 |  | 0 | 0 | 0 |  | 0 | 0 | 0
11566 | КТП 7-06 ПС Промышленная | филиал ПАО "Россети Центр" - "Белгородэнерго" | Белгородская область | Старооскольский городской округ | 10 | 0.4 | 0.013717 | 0.40628 |  | 0.42 | 0.40628 | 0 |  | 0 | 0 | 0 |  | 0 | 0 | 0
11567 | КТП 1732н ПС Центральная | филиал ПАО "Россети Центр" - "Белгородэнерго" | Белгородская область | Старооскольский городской округ | 10 | 0.4 | 0.028634 | 0.39137 |  | 0.42 | 0.39137 | 0 |  | 0 | 0 | 0 |  | 0 | 0 | 0
11568 | КТП 1-44 ПС Городище | филиал ПАО "Россети Центр" - "Белгородэнерго" | Белгородская область | Старооскольский городской округ | 10 | 0.063 | 0.007914 | 0.058236 |  | 0.06615 | 0.058236 | 0 |  | 0 | 0 | 0 |  | 0 | 0 | 0
11569 | КТП 1734н ПС Центральная | филиал ПАО "Россети Центр" - "Белгородэнерго" | Белгородская область | Старооскольский городской округ | 10 | 0.25 | 0.014274 | 0.24081 |  | 0.2625 | 0.24823 | 0 |  | 0 | 0 | 14 |  | 7 | 7 | 0.0074153
11570 | КТП 39-19 ПС Обуховская | филиал ПАО "Россети Центр" - "Белгородэнерго" | Белгородская область | Старооскольский городской округ | 10 | 0.16 | 0 | 0.168 |  | 0.168 | 0.168 | 0 |  | 0 | 0 | 0 |  | 0 | 0 | 0
11571 | КТП Оптнефтегаз ПС Промышленная | филиал ПАО "Россети Центр" - "Белгородэнерго" | Белгородская область | Старооскольский городской округ | 10 | 0.25 | 0.084 | 0.1356 |  | 0.2625 | 0.1785 | 0 |  | 0 | 0 | 54 | 40.5 |  | 40.5 | 0.042903
11572 | КТП 38-06 ПС Промышленная | филиал ПАО "Россети Центр" - "Белгородэнерго" | Белгородская область | Старооскольский городской округ | 10 | 0.16 | 0.019665 | 0.14833 |  | 0.168 | 0.14833 | 0 |  | 0 | 0 | 0 |  | 0 | 0 | 0
11573 | КТП 15-14 ПС Пушкарная | филиал ПАО "Россети Центр" - "Белгородэнерго" | Белгородская область | Старооскольский городской округ | 10 | 0.4 | 0.000921 | 0.41908 |  | 0.42 | 0.41908 | 0 |  | 0 | 0 | 0 |  | 0 | 0 | 0
11574 | КТП 1817н ПС Центральная | филиал ПАО "Россети Центр" - "Белгородэнерго" | Белгородская область | Старооскольский городской округ | 10 | 0.16 | 0.051 | 0.028811 |  | 0.168 | 0.117 | 0 |  | 0 | 0 | 111 | 83.25 |  | 83.25 | 0.088189
11575 | КТП 1818н ПС Центральная | филиал ПАО "Россети Центр" - "Белгородэнерго" | Белгородская область | Старооскольский городской округ | 10 | 0.16 | 0.025543 | 0.14246 |  | 0.168 | 0.14246 | 0 |  | 0 | 0 | 0 |  | 0 | 0 | 0
11576 | КТП 1819н ПС Центральная | филиал ПАО "Россети Центр" - "Белгородэнерго" | Белгородская область | Старооскольский городской округ | 10 | 0.16 | 0.029701 | 0.12209 |  | 0.168 | 0.1383 | 20.4 | 15.3 |  | 15.3 | 0 |  | 0 | 0 | 0.016208
11577 | КТП 1820н ПС Центральная | филиал ПАО "Россети Центр" - "Белгородэнерго" | Белгородская область | Старооскольский городской округ | 10 | 0.25 | 0.01261 | 0.24989 |  | 0.2625 | 0.24989 | 0 |  | 0 | 0 | 0 |  | 0 | 0 | 0
11578 | КТП 1821н ПС Центральная | филиал ПАО "Россети Центр" - "Белгородэнерго" | Белгородская область | Старооскольский городской округ | 10 | 0.16 | 0.073 | 0.087055 |  | 0.168 | 0.095 | 0 |  | 0 | 0 | 15 |  | 7.5 | 7.5 | 0.0079449
11579 | КТП 1822н ПС Центральная | филиал ПАО "Россети Центр" - "Белгородэнерго" | Белгородская область | Старооскольский городской округ | 10 | 0.16 | 0.017962 | 0.12223 |  | 0.168 | 0.15004 | 5 |  | 0.0025 | 0.0025 | 35 | 26.25 |  | 26.25 | 0.02781
11580 | СТП 3-17 ПС Городище | филиал ПАО "Россети Центр" - "Белгородэнерго" | Белгородская область | Старооскольский городской округ | 10 | 0.063 | 0.01027 | 0.04793 |  | 0.06615 | 0.05588 | 10 |  | 0.005 | 0.005 | 15 |  | 7.5 | 7.5 | 0.0079502
11581 | СТП 46-15 РП 16н яч.17 ПС Центральная | филиал ПАО "Россети Центр" - "Белгородэнерго" | Белгородская область | Старооскольский городской округ | 10 | 0.063 | 0.00185 | 0.044435 |  | 0.06615 | 0.0643 | 5 |  | 0.0025 | 0.0025 | 25 | 18.75 |  | 18.75 | 0.019865
11582 | КТП 1425н ПС Центральная | филиал ПАО "Россети Центр" - "Белгородэнерго" | Белгородская область | Старооскольский городской округ | 10 | 0.25 | 0.020844 | 0.24166 |  | 0.2625 | 0.24166 | 0 |  | 0 | 0 | 0 |  | 0 | 0 | 0
11583 | КТП 129 ПС Промышленная | филиал ПАО "Россети Центр" - "Белгородэнерго" | Белгородская область | Старооскольский городской округ | 10 | 1.6 | 0.787 | 0.893 |  | 1.68 | 0.893 | 0 |  | 0 | 0 | 0 |  | 0 | 0 | 0
11584 | СТП 39-20 ПС Обуховская | филиал ПАО "Россети Центр" - "Белгородэнерго" | Белгородская область | Старооскольский городской округ | 10 | 0.063 | 0 | 0.06615 |  | 0.06615 | 0.06615 | 0 |  | 0 | 0 | 0 |  | 0 | 0 | 0
11585 | КТП 1507н ПС Центральная | филиал ПАО "Россети Центр" - "Белгородэнерго" | Белгородская область | Старооскольский городской округ | 10 | 0.16 | 0.102 | 0.066 |  | 0.168 | 0.066 | 0 |  | 0 | 0 | 0 |  | 0 | 0 | 0
11586 | КТП 1731н ПС Центральная | филиал ПАО "Россети Центр" - "Белгородэнерго" | Белгородская область | Старооскольский городской округ | 10 | 0.25 | 0.027887 | 0.23461 |  | 0.2625 | 0.23461 | 0 |  | 0 | 0 | 0 |  | 0 | 0 | 0
11587 | КТП 1508н ПС Центральная | филиал ПАО "Россети Центр" - "Белгородэнерго" | Белгородская область | Старооскольский городской округ | 10 | 0.25 | 0.021452 | 0.24105 |  | 0.2625 | 0.24105 | 0 |  | 0 | 0 | 0 |  | 0 | 0 | 0
11588 | КТП 130 ПС Промышленная | филиал ПАО "Россети Центр" - "Белгородэнерго" | Белгородская область | Старооскольский городской округ | 10 | 0.25 | 0.002756 | 0.16997 |  | 0.2625 | 0.25974 | 20 | 15 |  | 15 | 93 | 69.75 |  | 69.75 | 0.089778
11589 | КТП 46-01 ПС Промышленная | филиал ПАО "Россети Центр" - "Белгородэнерго" | Белгородская область | Старооскольский городской округ | 10 | 0.16 | 0 | 0.168 |  | 0.168 | 0.168 | 0 |  | 0 | 0 | 0 |  | 0 | 0 | 0
11590 | КТП 4-24 ПС Городище | филиал ПАО "Россети Центр" - "Белгородэнерго" | Белгородская область | Старооскольский городской округ | 10 | 0.16 | 0.012497 | 0.1555 |  | 0.168 | 0.1555 | 0 |  | 0 | 0 | 0 |  | 0 | 0 | 0
11591 | КТП 45-01 ПС Промышленная | филиал ПАО "Россети Центр" - "Белгородэнерго" | Белгородская область | Старооскольский городской округ | 10 | 1.26 | 0.67255 | отсутствует |  | 0.6615 | -0.011053 | 0 |  | 0 | 0 | 0 |  | 0 | 0 | 0
11592 | СТП 7-03 ПС Архангельская | филиал ПАО "Россети Центр" - "Белгородэнерго" | Белгородская область | Старооскольский городской округ | 10 | 0.063 | 0.006168 | 0.059982 |  | 0.06615 | 0.059982 | 0 |  | 0 | 0 | 0 |  | 0 | 0 | 0
11593 | КТП 203 ПС Промышленная | филиал ПАО "Россети Центр" - "Белгородэнерго" | Белгородская область | Старооскольский городской округ | 10 | 0.25 | 0.099008 | 0.16349 |  | 0.2625 | 0.16349 | 0 |  | 0 | 0 | 0 |  | 0 | 0 | 0
11594 | КТП 4 ПКЗ ПС Промышленная | филиал ПАО "Россети Центр" - "Белгородэнерго" | Белгородская область | Старооскольский городской округ | 10 | 2 | 1 | 0.05 |  | 1.05 | 0.05 | 0 |  | 0 | 0 | 0 |  | 0 | 0 | 0
11595 | КТП 33-24 ПС Центральная | филиал ПАО "Россети Центр" - "Белгородэнерго" | Белгородская область | Старооскольский городской округ | 10 | 0.16 | 0.042832 | 0.12517 |  | 0.168 | 0.12517 | 0 |  | 0 | 0 | 0 |  | 0 | 0 | 0
11596 | СТП 33-26 ПС Центральная | филиал ПАО "Россети Центр" - "Белгородэнерго" | Белгородская область | Старооскольский городской округ | 10 | 0.063 | 0.004746 | отсутствует |  | 0.06615 | 0.061404 | 0 |  | 0 | 0 | 145 | 108.75 |  | 108.75 | 0.1152
11597 | КТП 46-16 РП 16н яч.17 ПС Центральная | филиал ПАО "Россети Центр" - "Белгородэнерго" | Белгородская область | Старооскольский городской округ | 10 | 0.16 | 0.031409 | 0.13659 |  | 0.168 | 0.13659 | 0 |  | 0 | 0 | 0 |  | 0 | 0 | 0
11598 | КТП 306 ПС Казацие Бугры | филиал ПАО "Россети Центр" - "Белгородэнерго" | Белгородская область | Старооскольский городской округ | 10 | 0.1 | 0.031907 | 0.073093 |  | 0.105 | 0.073093 | 0 |  | 0 | 0 | 0 |  | 0 | 0 | 0
11599 | СТП 6 Зеленая роща ПС Стройиндустрия | филиал ПАО "Россети Центр" - "Белгородэнерго" | Белгородская область | Старооскольский городской округ | 10 | 0.063 | 0.033 | 0.03315 |  | 0.06615 | 0.03315 | 0 |  | 0 | 0 | 0 |  | 0 | 0 | 0
11600 | КТП 1426н ПС Центральная | филиал ПАО "Россети Центр" - "Белгородэнерго" | Белгородская область | Старооскольский городской округ | 10 | 0.16 | 0.03318 | 0.13482 |  | 0.168 | 0.13482 | 0 |  | 0 | 0 | 0 |  | 0 | 0 | 0
11601 | КТП 410н ПС Промышленная | филиал ПАО "Россети Центр" - "Белгородэнерго" | Белгородская область | Старооскольский городской округ | 10 | 0.8 | 0.42432 | отсутствует |  | 0.42 | -0.004322 | 0 |  | 0 | 0 | 0 |  | 0 | 0 | 0
11602 | КТП 8-02 ПС Обуховская | филиал ПАО "Россети Центр" - "Белгородэнерго" | Белгородская область | Старооскольский городской округ | 10 | 5 | 2.6702 | 2622.3298 |  | 2625 | 2622.3298 | 0 |  | 0 | 0 | 0 |  | 0 | 0 | 0
11603 | СТП 5-23 ПС Голофеевка | филиал ПАО "Россети Центр" - "Белгородэнерго" | Белгородская область | Старооскольский городской округ | 10 | 0.063 | 0 | 0.06615 |  | 0.06615 | 0.06615 | 0 |  | 0 | 0 | 0 |  | 0 | 0 | 0
11604 | СТП 2-20 ПС Городище | филиал ПАО "Россети Центр" - "Белгородэнерго" | Белгородская область | Старооскольский городской округ | 10 | 0.063 | 0.000696 | 0.065454 |  | 0.06615 | 0.065454 | 0 |  | 0 | 0 | 0 |  | 0 | 0 | 0
11605 | КТП 15-16 ПС Пушкарная | филиал ПАО "Россети Центр" - "Белгородэнерго" | Белгородская область | Старооскольский городской округ | 10 | 0.63 | 0.000458 | 0.66104 |  | 0.6615 | 0.66104 | 0 |  | 0 | 0 | 0 |  | 0 | 0 | 0
11606 | КТП 15-17 ПС Пушкарная | филиал ПАО "Россети Центр" - "Белгородэнерго" | Белгородская область | Старооскольский городской округ | 10 | 0.16 | 0.00069 | 0.16731 |  | 0.168 | 0.16731 | 0 |  | 0 | 0 | 0 |  | 0 | 0 | 0
11607 | СТП 1-06 ПС Казацкая | филиал ПАО "Россети Центр" - "Белгородэнерго" | Белгородская область | Старооскольский городской округ | 10 | 0.063 | 0 | 0.06615 |  | 0.06615 | 0.06615 | 0 |  | 0 | 0 | 0 |  | 0 | 0 | 0
11608 | КТП 8-03 ПС Обуховская | филиал ПАО "Россети Центр" - "Белгородэнерго" | Белгородская область | Старооскольский городской округ | 10 | 0.1 | 0.0962 | 0.0088 |  | 0.105 | 0.0088 | 0 |  | 0 | 0 | 0 |  | 0 | 0 | 0
11609 | КТП 2 РП 6 ПС Стройиндустрия Белдорстрой | филиал ПАО "Россети Центр" - "Белгородэнерго" | Белгородская область | Старооскольский городской округ | 10 | 0.63 | 0.215 | 0.4465 |  | 0.6615 | 0.4465 | 0 |  | 0 | 0 | 0 |  | 0 | 0 | 0
11610 | КТП 3 РП 6 ПС Стройиндустрия Белдорстрой | филиал ПАО "Россети Центр" - "Белгородэнерго" | Белгородская область | Старооскольский городской округ | 10 | 0.16 | 0.101 | 0.067 |  | 0.168 | 0.067 | 0 |  | 0 | 0 | 0 |  | 0 | 0 | 0
11611 | КТП 5 РП 6 ПС Стройиндустрия Белдорстрой | филиал ПАО "Россети Центр" - "Белгородэнерго" | Белгородская область | Старооскольский городской округ | 10 | 0.16 | 0.087 | 0.081 |  | 0.168 | 0.081 | 0 |  | 0 | 0 | 0 |  | 0 | 0 | 0
11612 | КТП 1509н ПС Центральная | филиал ПАО "Россети Центр" - "Белгородэнерго" | Белгородская область | Старооскольский городской округ | 10 | 0.25 | 0 | 0.2625 |  | 0.2625 | 0.2625 | 0 |  | 0 | 0 | 0 |  | 0 | 0 | 0
11613 | КТП 1905н ПС Центральная | филиал ПАО "Россети Центр" - "Белгородэнерго" | Белгородская область | Старооскольский городской округ | 10 | 0.25 | 0.012802 | 0.2497 |  | 0.2625 | 0.2497 | 0 |  | 0 | 0 | 0 |  | 0 | 0 | 0
11614 | КТП 3-01 ПС Пушкарная | филиал ПАО "Россети Центр" - "Белгородэнерго" | Белгородская область | Старооскольский городской округ | 10 | 0.25 | 0.05192 | 0.21058 |  | 0.2625 | 0.21058 | 0 |  | 0 | 0 | 0 |  | 0 | 0 | 0
11615 | КТП 3-02 ПС Пушкарная | филиал ПАО "Россети Центр" - "Белгородэнерго" | Белгородская область | Старооскольский городской округ | 10 | 0.16 | 0.078 | 0.082055 |  | 0.168 | 0.09 | 0 |  | 0 | 0 | 15 |  | 7.5 | 7.5 | 0.0079449
11616 | КТП 38-07 ПС Промышленная | филиал ПАО "Россети Центр" - "Белгородэнерго" | Белгородская область | Старооскольский городской округ | 10 | 0.16 | 0.00644 | 0.16156 |  | 0.168 | 0.16156 | 5.1 |  | 0.00255 | 0.00255 | 0 |  | 0 | 0 | 2.7013e-06
11617 | КТП 46-17 ПС Центральная | филиал ПАО "Россети Центр" - "Белгородэнерго" | Белгородская область | Старооскольский городской округ | 10 | 0.25 | 0.15392 | 0.10064 |  | 0.2625 | 0.10858 | 0 |  | 0 | 0 | 15 |  | 7.5 | 7.5 | 0.0079449
11618 | КТП 1510н ПС Центральная | филиал ПАО "Россети Центр" - "Белгородэнерго" | Белгородская область | Старооскольский городской округ | 10 | 0.25 | 0.02801 | 0.23449 |  | 0.2625 | 0.23449 | 0 |  | 0 | 0 | 0 |  | 0 | 0 | 0
11619 | СТП 2-21 ПС Городище | филиал ПАО "Россети Центр" - "Белгородэнерго" | Белгородская область | Старооскольский городской округ | 10 | 0.063 | 0.000699 | 0.065451 |  | 0.06615 | 0.065451 | 0 |  | 0 | 0 | 0 |  | 0 | 0 | 0
11620 | КТП 7-09 ПС Промышленная | филиал ПАО "Россети Центр" - "Белгородэнерго" | Белгородская область | Старооскольский городской округ | 10 | 0.16 | 0.003493 | 0.16451 |  | 0.168 | 0.16451 | 0 |  | 0 | 0 | 0 |  | 0 | 0 | 0
11621 | КТП 15-18 ПС Пушкарная | филиал ПАО "Россети Центр" - "Белгородэнерго" | Белгородская область | Старооскольский городской округ | 10 | 0.63 | 0.000917 | 0.66058 |  | 0.6615 | 0.66058 | 0 |  | 0 | 0 | 0 |  | 0 | 0 | 0
11622 | СТП 5-13 ПС Архангельское | филиал ПАО "Россети Центр" - "Белгородэнерго" | Белгородская область | Старооскольский городской округ | 10 | 0.063 | 0.03 | 0.03615 |  | 0.06615 | 0.03615 | 0 |  | 0 | 0 | 0 |  | 0 | 0 | 0
11623 | КТП 1904н ПС Центральная | филиал ПАО "Россети Центр" - "Белгородэнерго" | Белгородская область | Старооскольский городской округ | 10 | 0.25 | 0.033848 | 0.22865 |  | 0.2625 | 0.22865 | 0 |  | 0 | 0 | 0 |  | 0 | 0 | 0
11624 | КТП 4110н ПС Центральная | филиал ПАО "Россети Центр" - "Белгородэнерго" | Белгородская область | Старооскольский городской округ | 10 | 0.16 | 0.005096 | 0.16026 |  | 0.168 | 0.1629 | 0 |  | 0 | 0 | 5 |  | 2.5 | 2.5 | 0.0026483
11625 | КТП 1501 ПС Промышленная | филиал ПАО "Россети Центр" - "Белгородэнерго" | Белгородская область | Старооскольский городской округ | 10 | 1 | 0.317 | 0.733 |  | 1.05 | 0.733 | 5.1 |  | 0.00255 | 0.00255 | 0 |  | 0 | 0 | 2.7013e-06
11626 | КТП 318н ПС Пушкарная | филиал ПАО "Россети Центр" - "Белгородэнерго" | Белгородская область | Старооскольский городской округ | 10 | 0.4 | 0.255 | 0.165 |  | 0.42 | 0.165 | 0 |  | 0 | 0 | 0 |  | 0 | 0 | 0
11627 | СТП 46-18 ПС Центральная | филиал ПАО "Россети Центр" - "Белгородэнерго" | Белгородская область | Старооскольский городской округ | 10 | 0.063 | 0 | 0.06615 |  | 0.06615 | 0.06615 | 0 |  | 0 | 0 | 0 |  | 0 | 0 | 0
11628 | КТП 100 ПС Промышленная | филиал ПАО "Россети Центр" - "Белгородэнерго" | Белгородская область | Старооскольский городской округ | 10 | 0.4 | 0.178 | 0.242 |  | 0.42 | 0.242 | 0 |  | 0 | 0 | 0 |  | 0 | 0 | 0
11629 | КТП 411н ПС Промышленная | филиал ПАО "Россети Центр" - "Белгородэнерго" | Белгородская область | Старооскольский городской округ | 10 | 1.26 | 1.031 | отсутствует |  | 0.6615 | -0.3695 | 0 |  | 0 | 0 | 0 |  | 0 | 0 | 0
11630 | КТП 1903н ПС Центральная | филиал ПАО "Россети Центр" - "Белгородэнерго" | Белгородская область | Старооскольский городской округ | 10 | 0.25 | 0 | 0.2625 |  | 0.2625 | 0.2625 | 0 |  | 0 | 0 | 0 |  | 0 | 0 | 0
11631 | КТП 3-07 ПС Пушкарная | филиал ПАО "Россети Центр" - "Белгородэнерго" | Белгородская область | Старооскольский городской округ | 10 | 0.4 | 0.164 | 0.256 |  | 0.42 | 0.256 | 0 |  | 0 | 0 | 0 |  | 0 | 0 | 0
11632 | КТП 6121н ПС Центральная | филиал ПАО "Россети Центр" - "Белгородэнерго" | Белгородская область | Старооскольский городской округ | 10 | 0.16 | 0.052 | 0.092165 |  | 0.168 | 0.116 | 0 |  | 0 | 0 | 30 | 22.5 |  | 22.5 | 0.023835
11633 | КТП 6122н ПС Центральная | филиал ПАО "Россети Центр" - "Белгородэнерго" | Белгородская область | Старооскольский городской округ | 10 | 0.8 | 0.651 | отсутствует |  | 0.42 | -0.231 | 0 |  | 0 | 0 | 0 |  | 0 | 0 | 0
11634 | КТП 3-08 ПС Пушкарная | филиал ПАО "Россети Центр" - "Белгородэнерго" | Белгородская область | Старооскольский городской округ | 10 | 0.25 | 0.114 | 0.1485 |  | 0.2625 | 0.1485 | 0 |  | 0 | 0 | 0 |  | 0 | 0 | 0
11635 | КТП 4-25 ПС Котово | филиал ПАО "Россети Центр" - "Белгородэнерго" | Белгородская область | Старооскольский городской округ | 10 | 0.4 | 0.238 | 0.182 |  | 0.42 | 0.182 | 0 |  | 0 | 0 | 0 |  | 0 | 0 | 0
11636 | КТП 1504н ПС Центральная | филиал ПАО "Россети Центр" - "Белгородэнерго" | Белгородская область | Старооскольский городской округ | 10 | 0.5 | 0.229 | 0.0096653 |  | 0.2625 | 0.0335 | 0 |  | 0 | 0 | 30 | 22.5 |  | 22.5 | 0.023835
11637 | РП-10 кВ ПС Чернянка | филиал ПАО "Россети Центр" - "Белгородэнерго" | Белгородская область | Чернянский район | 10 | 0.1 | 0.067 | 0.038 |  | 0.105 | 0.038 | 0 |  | 0 | 0 | 0 |  | 0 | 0 | 0
11638 | КТП №126 ПС Чернянка | филиал ПАО "Россети Центр" - "Белгородэнерго" | Белгородская область | Чернянский район | 10 | 0.25 | 0.068012 | 0.19449 |  | 0.2625 | 0.19449 | 0 |  | 0 | 0 | 0 |  | 0 | 0 | 0
11639 | ЗТП №506 ПС Чернянка | филиал ПАО "Россети Центр" - "Белгородэнерго" | Белгородская область | Чернянский район | 10 | 0.25 | 0.086107 | 0.17639 |  | 0.2625 | 0.17639 | 0 |  | 0 | 0 | 0 |  | 0 | 0 | 0
11640 | ЗТП №535 ПС Чернянка | филиал ПАО "Россети Центр" - "Белгородэнерго" | Белгородская область | Чернянский район | 10 | 0.5 | 0.2681 | отсутствует |  | 0.2625 | -0.005602 | 0 |  | 0 | 0 | 0 |  | 0 | 0 | 0
11641 | КТП №916 ПС Чернянка | филиал ПАО "Россети Центр" - "Белгородэнерго" | Белгородская область | Чернянский район | 10 | 0.25 | 0.065494 | 0.19701 |  | 0.2625 | 0.19701 | 0.6 |  | 0.0003 | 0.0003 | 0 |  | 0 | 0 | 3.178e-07
11642 | ЗТП №914 ПС Чернянка | филиал ПАО "Россети Центр" - "Белгородэнерго" | Белгородская область | Чернянский район | 10 | 0.4 | 0.010107 | 0.40989 |  | 0.42 | 0.40989 | 0 |  | 0 | 0 | 0 |  | 0 | 0 | 0
11643 | ЗТП №1709 ПС Чернянка | филиал ПАО "Россети Центр" - "Белгородэнерго" | Белгородская область | Чернянский район | 10 | 0.4 | 0.11364 | 0.30636 |  | 0.42 | 0.30636 | 0 |  | 0 | 0 | 0 |  | 0 | 0 | 0
11644 | ЗТП №1725 ПС Чернянка | филиал ПАО "Россети Центр" - "Белгородэнерго" | Белгородская область | Чернянский район | 10 | 0.65 | 0.30055 | отсутствует |  | 0.2625 | -0.038046 | 0 |  | 0 | 0 | 0 |  | 0 | 0 | 0
11645 | ЗТП №1734 ПС Чернянка | филиал ПАО "Россети Центр" - "Белгородэнерго" | Белгородская область | Чернянский район | 10 | 0.8 | 0.48329 | отсутствует |  | 0.42 | -0.063292 | 0 |  | 0 | 0 | 0 |  | 0 | 0 | 0
11646 | ЗТП №2805 ПС Чернянка | филиал ПАО "Россети Центр" - "Белгородэнерго" | Белгородская область | Чернянский район | 10 | 0.25 | 0.034851 | 0.22765 |  | 0.2625 | 0.22765 | 0 |  | 0 | 0 | 0 |  | 0 | 0 | 0
11647 | ЗТП №2802 ПС Чернянка | филиал ПАО "Россети Центр" - "Белгородэнерго" | Белгородская область | Чернянский район | 10 | 1.26 | 0.12282 | 0.53868 |  | 0.6615 | 0.53868 | 0 |  | 0 | 0 | 0 |  | 0 | 0 | 0
11648 | ЗТП №1712 ПС Чернянка | филиал ПАО "Россети Центр" - "Белгородэнерго" | Белгородская область | Чернянский район | 10 | 0.25 | 0.072649 | 0.18985 |  | 0.2625 | 0.18985 | 0 |  | 0 | 0 | 0 |  | 0 | 0 | 0
11649 | ЗТП №318 ПС Прилепы | филиал ПАО "Россети Центр" - "Белгородэнерго" | Белгородская область | Чернянский район | 10 | 0.32 | 0.16601 | 0.001995 |  | 0.168 | 0.001995 | 0 |  | 0 | 0 | 0 |  | 0 | 0 | 0
11650 | ЗТП №2201 ПС Чернянка | филиал ПАО "Россети Центр" - "Белгородэнерго" | Белгородская область | Чернянский район | 10 | 0.5 | 0.34467 | отсутствует |  | 0.2625 | -0.082173 | 0 |  | 0 | 0 | 0 |  | 0 | 0 | 0
11651 | ЗТП №2407 ПС Чернянка | филиал ПАО "Россети Центр" - "Белгородэнерго" | Белгородская область | Чернянский район | 10 | 0.5 | 0.27821 | отсутствует |  | 0.2625 | -0.015709 | 0 |  | 0 | 0 | 0 |  | 0 | 0 | 0
11652 | ЗТП №3201 ПС Чернянка | филиал ПАО "Россети Центр" - "Белгородэнерго" | Белгородская область | Чернянский район | 10 | 1.26 | 0.73216 | отсутствует |  | 0.6615 | -0.070663 | 0 |  | 0 | 0 | 0 |  | 0 | 0 | 0
11653 | ЗТП №1113 РП-10 Чернянка | филиал ПАО "Россети Центр" - "Белгородэнерго" | Белгородская область | Чернянский район | 10 | 0.8 | 0.649 | отсутствует |  | 0.42 | -0.229 | 0 |  | 0 | 0 | 0 |  | 0 | 0 | 0
11654 | ЗТП №1319 РП-10 ПС Чернянка | филиал ПАО "Россети Центр" - "Белгородэнерго" | Белгородская область | Чернянский район | 10 | 0.25 | 0.050582 | 0.21192 |  | 0.2625 | 0.21192 | 0 |  | 0 | 0 | 0 |  | 0 | 0 | 0
11655 | ЗТП №1321 РП-10 Чернянка | филиал ПАО "Россети Центр" - "Белгородэнерго" | Белгородская область | Чернянский район | 10 | 0.8 | 0.43879 | отсутствует |  | 0.42 | -0.018791 | 0 |  | 0 | 0 | 0 |  | 0 | 0 | 0
11656 | ЗТП №605 ВЛ-10 №6 ПС Сах. завод | филиал ПАО "Россети Центр" - "Белгородэнерго" | Белгородская область | Чернянский район | 10 | 0.8 | 0.033517 | 0.38648 |  | 0.42 | 0.38648 | 0 |  | 0 | 0 | 0 |  | 0 | 0 | 0
11657 | ЗТП №606 ПС Сах. завод | филиал ПАО "Россети Центр" - "Белгородэнерго" | Белгородская область | Чернянский район | 10 | 0.4 | 0.098704 | 0.3213 |  | 0.42 | 0.3213 | 0 |  | 0 | 0 | 0 |  | 0 | 0 | 0
11658 | ЗТП №425 ВЛ-10 №4 ПС Орлик | филиал ПАО "Россети Центр" - "Белгородэнерго" | Белгородская область | Чернянский район | 10 | 0.25 | 0.010616 | 0.25188 |  | 0.2625 | 0.25188 | 0 |  | 0 | 0 | 0 |  | 0 | 0 | 0
11659 | ЗТП 501 ПС Орлик | филиал ПАО "Россети Центр" - "Белгородэнерго" | Белгородская область | Чернянский район | 10 | 0.25 | 0.062129 | 0.20037 |  | 0.2625 | 0.20037 | 0 |  | 0 | 0 | 0 |  | 0 | 0 | 0
11660 | ЗТП №613 ПС Орлик | филиал ПАО "Россети Центр" - "Белгородэнерго" | Белгородская область | Чернянский район | 10 | 0.16 | 0.029088 | 0.13891 |  | 0.168 | 0.13891 | 0 |  | 0 | 0 | 0 |  | 0 | 0 | 0
11661 | ЗТП №622 ВЛ-10 №6 ПС Орлик | филиал ПАО "Россети Центр" - "Белгородэнерго" | Белгородская область | Чернянский район | 10 | 0.25 | 0.019861 | 0.24264 |  | 0.2625 | 0.24264 | 0 |  | 0 | 0 | 0 |  | 0 | 0 | 0
11662 | ЗТП №602 ПС М. Троица | филиал ПАО "Россети Центр" - "Белгородэнерго" | Белгородская область | Чернянский район | 10 | 0.56 | 0.20389 | отсутствует |  | 0.168 | -0.035885 | 0 |  | 0 | 0 | 0 |  | 0 | 0 | 0
11663 | ЗТП 819 ПС М. Троица | филиал ПАО "Россети Центр" - "Белгородэнерго" | Белгородская область | Чернянский район | 10 | 0.56 | 0.18195 | отсутствует |  | 0.168 | -0.013951 | 0 |  | 0 | 0 | 0 |  | 0 | 0 | 0
11664 | KТП №206 ПС Прилепы | филиал ПАО "Россети Центр" - "Белгородэнерго" | Белгородская область | Чернянский район | 10 | 0.16 | 0.033799 | 0.1342 |  | 0.168 | 0.1342 | 0 |  | 0 | 0 | 0 |  | 0 | 0 | 0
11665 | КТП №511 ВЛ-10 №5 ПС Сах Завод | филиал ПАО "Россети Центр" - "Белгородэнерго" | Белгородская область | Чернянский район | 10 | 0.4 | 0.015685 | 0.40431 |  | 0.42 | 0.40431 | 0 |  | 0 | 0 | 0 |  | 0 | 0 | 0
11666 | ЗТП №812 ПС Сах Завод | филиал ПАО "Россети Центр" - "Белгородэнерго" | Белгородская область | Чернянский район | 10 | 0.8 | 0.10221 | 0.31779 |  | 0.42 | 0.31779 | 0 |  | 0 | 0 | 0 |  | 0 | 0 | 0
11667 | ЗТП №1046 РП-10 Чернянка | филиал ПАО "Россети Центр" - "Белгородэнерго" | Белгородская область | Чернянский район | 10 | 0.4 | 0.009464 | 0.41054 |  | 0.42 | 0.41054 | 0 |  | 0 | 0 | 0 |  | 0 | 0 | 0
11668 | КТП №127 ПС Чернянка | филиал ПАО "Россети Центр" - "Белгородэнерго" | Белгородская область | Чернянский район | 10 | 0.25 | 0.13688 | 0.12562 |  | 0.2625 | 0.12562 | 0 |  | 0 | 0 | 0 |  | 0 | 0 | 0
11669 | КТП №152 ПС Чернянка | филиал ПАО "Россети Центр" - "Белгородэнерго" | Белгородская область | Чернянский район | 10 | 0.16 | 0.038625 | 0.12937 |  | 0.168 | 0.12937 | 0 |  | 0 | 0 | 0 |  | 0 | 0 | 0
11670 | КТП №153 ПС Чернянка | филиал ПАО "Россети Центр" - "Белгородэнерго" | Белгородская область | Чернянский район | 10 | 0.32 | 0.029984 | 0.13802 |  | 0.168 | 0.13802 | 0 |  | 0 | 0 | 0 |  | 0 | 0 | 0
11671 | КТП №156 ПС Чернянка | филиал ПАО "Россети Центр" - "Белгородэнерго" | Белгородская область | Чернянский район | 10 | 0.1 | 0.010095 | 0.094905 |  | 0.105 | 0.094905 | 0 |  | 0 | 0 | 0 |  | 0 | 0 | 0
11672 | КТП №163 ПС Чернянка | филиал ПАО "Россети Центр" - "Белгородэнерго" | Белгородская область | Чернянский район | 10 | 0.1 | 0.022759 | 0.082241 |  | 0.105 | 0.082241 | 0 |  | 0 | 0 | 0 |  | 0 | 0 | 0
11673 | КТП №564 ПС Сах. завод | филиал ПАО "Россети Центр" - "Белгородэнерго" | Белгородская область | Чернянский район | 10 | 0.1 | 0.044533 | 0.060467 |  | 0.105 | 0.060467 | 0 |  | 0 | 0 | 0 |  | 0 | 0 | 0
11674 | КТП №302 ПС Чернянка | филиал ПАО "Россети Центр" - "Белгородэнерго" | Белгородская область | Чернянский район | 10 | 0.1 | 0.003668 | 0.10133 |  | 0.105 | 0.10133 | 0.6 |  | 0.0003 | 0.0003 | 0 |  | 0 | 0 | 3.178e-07
11675 | КТП №325 ПС Чернянка | филиал ПАО "Россети Центр" - "Белгородэнерго" | Белгородская область | Чернянский район | 10 | 0.1 | 0.062306 | 0.042694 |  | 0.105 | 0.042694 | 0 |  | 0 | 0 | 0 |  | 0 | 0 | 0
11676 | КТП №327 ПС Чернянка | филиал ПАО "Россети Центр" - "Белгородэнерго" | Белгородская область | Чернянский район | 10 | 0.04 | 0.019136 | 0.022864 |  | 0.042 | 0.022864 | 0 |  | 0 | 0 | 0 |  | 0 | 0 | 0
11677 | КТП №331 ПС Чернянка | филиал ПАО "Россети Центр" - "Белгородэнерго" | Белгородская область | Чернянский район | 10 | 0.1 | 0.03712 | 0.06788 |  | 0.105 | 0.06788 | 0 |  | 0 | 0 | 0 |  | 0 | 0 | 0
11678 | КТП №504 ПС Чернянка | филиал ПАО "Россети Центр" - "Белгородэнерго" | Белгородская область | Чернянский район | 10 | 0.25 | 0.17399 | 0.088507 |  | 0.2625 | 0.088507 | 0 |  | 0 | 0 | 0 |  | 0 | 0 | 0
11679 | КТП №505 ПС Чернянка | филиал ПАО "Россети Центр" - "Белгородэнерго" | Белгородская область | Чернянский район | 10 | 0.4 | 0.14569 | 0.27431 |  | 0.42 | 0.27431 | 0 |  | 0 | 0 | 0 |  | 0 | 0 | 0
11680 | КТП №536 ПС Чернянка | филиал ПАО "Россети Центр" - "Белгородэнерго" | Белгородская область | Чернянский район | 10 | 0.16 | 0.033026 | 0.12703 |  | 0.168 | 0.13497 | 0 |  | 0 | 0 | 15 |  | 7.5 | 7.5 | 0.0079449
11681 | КТП №707 ПС Чернянка | филиал ПАО "Россети Центр" - "Белгородэнерго" | Белгородская область | Чернянский район | 10 | 0.16 | 0.06186 | 0.10614 |  | 0.168 | 0.10614 | 0 |  | 0 | 0 | 0 |  | 0 | 0 | 0
11682 | КТП №708 ВЛ-10 №7 ПС Чернянка | филиал ПАО "Россети Центр" - "Белгородэнерго" | Белгородская область | Чернянский район | 10 | 0.16 | 0.043554 | 0.12445 |  | 0.168 | 0.12445 | 0 |  | 0 | 0 | 0 |  | 0 | 0 | 0
11683 | КТП №711 ПС Чернянка | филиал ПАО "Россети Центр" - "Белгородэнерго" | Белгородская область | Чернянский район | 10 | 0.25 | 0.14627 | 0.11623 |  | 0.2625 | 0.11623 | 0 |  | 0 | 0 | 0 |  | 0 | 0 | 0
11684 | КТП №714 ПС Чернянка | филиал ПАО "Россети Центр" - "Белгородэнерго" | Белгородская область | Чернянский район | 10 | 0.25 | 0.25 | 0.0125 |  | 0.2625 | 0.0125 | 0 |  | 0 | 0 | 0 |  | 0 | 0 | 0
11685 | КТП №716 ПС Чернянка | филиал ПАО "Россети Центр" - "Белгородэнерго" | Белгородская область | Чернянский район | 10 | 0.25 | 0.032978 | 0.22952 |  | 0.2625 | 0.22952 | 0 |  | 0 | 0 | 0 |  | 0 | 0 | 0
11686 | КТП №718 ПС Чернянка | филиал ПАО "Россети Центр" - "Белгородэнерго" | Белгородская область | Чернянский район | 10 | 0.16 | 0.004549 | 0.16345 |  | 0.168 | 0.16345 | 0 |  | 0 | 0 | 0 |  | 0 | 0 | 0
11687 | КТП №720 ПС Чернянка | филиал ПАО "Россети Центр" - "Белгородэнерго" | Белгородская область | Чернянский район | 10 | 0.063 | 0.008542 | 0.057608 |  | 0.06615 | 0.057608 | 0 |  | 0 | 0 | 0 |  | 0 | 0 | 0
11688 | КТП №723 ПС Чернянка | филиал ПАО "Россети Центр" - "Белгородэнерго" | Белгородская область | Чернянский район | 10 | 0.1 | 0.022892 | 0.082108 |  | 0.105 | 0.082108 | 0 |  | 0 | 0 | 0 |  | 0 | 0 | 0
11689 | КТП №901 ПС Чернянка | филиал ПАО "Россети Центр" - "Белгородэнерго" | Белгородская область | Чернянский район | 10 | 0.4 | 0.01825 | 0.40175 |  | 0.42 | 0.40175 | 0 |  | 0 | 0 | 0 |  | 0 | 0 | 0
11690 | КТП 908 ПС Чернянка | филиал ПАО "Россети Центр" - "Белгородэнерго" | Белгородская область | Чернянский район | 10 | 0.063 | 0.00586 | 0.06029 |  | 0.06615 | 0.06029 | 0 |  | 0 | 0 | 0 |  | 0 | 0 | 0
11691 | КТП №909 ПС Чернянка | филиал ПАО "Россети Центр" - "Белгородэнерго" | Белгородская область | Чернянский район | 10 | 0.25 | 0.039917 | 0.22258 |  | 0.2625 | 0.22258 | 0 |  | 0 | 0 | 0 |  | 0 | 0 | 0
11692 | КТП №911 ПС Чернянка | филиал ПАО "Россети Центр" - "Белгородэнерго" | Белгородская область | Чернянский район | 10 | 0.063 | 0.045408 | 0.020742 |  | 0.06615 | 0.020742 | 0 |  | 0 | 0 | 0 |  | 0 | 0 | 0
11693 | КТП №912 ПС Чернянка | филиал ПАО "Россети Центр" - "Белгородэнерго" | Белгородская область | Чернянский район | 10 | 0.1 | 0.021471 | 0.083529 |  | 0.105 | 0.083529 | 0 |  | 0 | 0 | 0 |  | 0 | 0 | 0
11694 | КТП №1101 ПС Чернянка | филиал ПАО "Россети Центр" - "Белгородэнерго" | Белгородская область | Чернянский район | 10 | 0.06 | 0.030785 | 0.032215 |  | 0.063 | 0.032215 | 0 |  | 0 | 0 | 0 |  | 0 | 0 | 0
11695 | КТП №1103 ПС Чернянка | филиал ПАО "Россети Центр" - "Белгородэнерго" | Белгородская область | Чернянский район | 10 | 0.16 | 0.022089 | 0.14591 |  | 0.168 | 0.14591 | 0 |  | 0 | 0 | 0 |  | 0 | 0 | 0
11696 | КТП №1105 ПС Чернянка | филиал ПАО "Россети Центр" - "Белгородэнерго" | Белгородская область | Чернянский район | 10 | 0.04 | 0.001809 | 0.040191 |  | 0.042 | 0.040191 | 0 |  | 0 | 0 | 0 |  | 0 | 0 | 0
11697 | КТП №1106 ПС Чернянка | филиал ПАО "Россети Центр" - "Белгородэнерго" | Белгородская область | Чернянский район | 10 | 0.063 | 0.043 | 0.02315 |  | 0.06615 | 0.02315 | 0 |  | 0 | 0 | 0 |  | 0 | 0 | 0
11698 | КТП №1107 ПС Чернянка | филиал ПАО "Россети Центр" - "Белгородэнерго" | Белгородская область | Чернянский район | 10 | 0.063 | 0.009936 | 0.056214 |  | 0.06615 | 0.056214 | 0 |  | 0 | 0 | 0 |  | 0 | 0 | 0
11699 | КТП №1707 ПС Чернянка | филиал ПАО "Россети Центр" - "Белгородэнерго" | Белгородская область | Чернянский район | 10 | 0.25 | 0.091418 | 0.17108 |  | 0.2625 | 0.17108 | 0 |  | 0 | 0 | 0 |  | 0 | 0 | 0
11700 | КТП №1708 ПС Чернянка | филиал ПАО "Россети Центр" - "Белгородэнерго" | Белгородская область | Чернянский район | 10 | 0.16 | 0.059115 | 0.10888 |  | 0.168 | 0.10888 | 0 |  | 0 | 0 | 0 |  | 0 | 0 | 0
11701 | КТП №1711 ПС Чернянка | филиал ПАО "Россети Центр" - "Белгородэнерго" | Белгородская область | Чернянский район | 10 | 0.16 | 0.062658 | 0.097397 |  | 0.168 | 0.10534 | 0.6 |  | 0.0003 | 0.0003 | 15 |  | 7.5 | 7.5 | 0.0079452
11702 | КТП №2803 ПС Чернянка | филиал ПАО "Россети Центр" - "Белгородэнерго" | Белгородская область | Чернянский район | 10 | 0.25 | 0.049206 | 0.21329 |  | 0.2625 | 0.21329 | 0 |  | 0 | 0 | 0 |  | 0 | 0 | 0
11703 | КТП №1728 ПС Чернянка | филиал ПАО "Россети Центр" - "Белгородэнерго" | Белгородская область | Чернянский район | 10 | 0.16 | 0.051983 | 0.11602 |  | 0.168 | 0.11602 | 0 |  | 0 | 0 | 0 |  | 0 | 0 | 0
11704 | КТП №1739 ПС Чернянка | филиал ПАО "Россети Центр" - "Белгородэнерго" | Белгородская область | Чернянский район | 10 | 0.1 | 0.002099 | 0.1029 |  | 0.105 | 0.1029 | 0 |  | 0 | 0 | 0 |  | 0 | 0 | 0
11705 | КТП №1745 ПС Чернянка | филиал ПАО "Россети Центр" - "Белгородэнерго" | Белгородская область | Чернянский район | 10 | 0.25 | 0.070524 | 0.19198 |  | 0.2625 | 0.19198 | 0 |  | 0 | 0 | 0 | 0 | 0 | 0 | 0
11706 | КТП №1748 ПС Чернянка | филиал ПАО "Россети Центр" - "Белгородэнерго" | Белгородская область | Чернянский район | 10 | 0.16 | 0.058001 | 0.11 |  | 0.168 | 0.11 | 0 |  | 0 | 0 | 0 |  | 0 | 0 | 0
11707 | КТП №1752 ПС Чернянка | филиал ПАО "Россети Центр" - "Белгородэнерго" | Белгородская область | Чернянский район | 10 | 0.16 | 0.063969 | 0.10403 |  | 0.168 | 0.10403 | 0 |  | 0 | 0 | 0 |  | 0 | 0 | 0
11708 | КТП №1802 ПС Чернянка | филиал ПАО "Россети Центр" - "Белгородэнерго" | Белгородская область | Чернянский район | 10 | 0.16 | 0.001856 | 0.16614 |  | 0.168 | 0.16614 | 0 |  | 0 | 0 | 0 |  | 0 | 0 | 0
11709 | КТП №1804 ПС Чернянка | филиал ПАО "Россети Центр" - "Белгородэнерго" | Белгородская область | Чернянский район | 10 | 0.1 | 0.016202 | 0.088798 |  | 0.105 | 0.088798 | 0 |  | 0 | 0 | 0 |  | 0 | 0 | 0
11710 | КТП №1812 ПС Чернянка | филиал ПАО "Россети Центр" - "Белгородэнерго" | Белгородская область | Чернянский район | 10 | 0.1 | 0.012277 | 0.092723 |  | 0.105 | 0.092723 | 0 |  | 0 | 0 | 0 |  | 0 | 0 | 0
11711 | КТП №304 ПС Чернянка | филиал ПАО "Россети Центр" - "Белгородэнерго" | Белгородская область | Чернянский район | 10 | 0.04 | 0.000699 | 0.041301 |  | 0.042 | 0.041301 | 0 |  | 0 | 0 | 0 | 0 | 0 | 0 | 0
11712 | МТП №1901 ПС Чернянка | филиал ПАО "Россети Центр" - "Белгородэнерго" | Белгородская область | Чернянский район | 10 | 0.25 | 0.029394 | 0.23311 |  | 0.2625 | 0.23311 | 0 |  | 0 | 0 | 0 |  | 0 | 0 | 0
11713 | КТП №1902 ПС Чернянка | филиал ПАО "Россети Центр" - "Белгородэнерго" | Белгородская область | Чернянский район | 10 | 0.16 | 0.041306 | 0.12669 |  | 0.168 | 0.12669 | 0 |  | 0 | 0 | 0 |  | 0 | 0 | 0
11714 | КТП №1903 ПС Чернянка | филиал ПАО "Россети Центр" - "Белгородэнерго" | Белгородская область | Чернянский район | 10 | 0.16 | 0.037538 | 0.13046 |  | 0.168 | 0.13046 | 0 |  | 0 | 0 | 0 |  | 0 | 0 | 0
11715 | КТП №1904 ПС Чернянка | филиал ПАО "Россети Центр" - "Белгородэнерго" | Белгородская область | Чернянский район | 10 | 0.1 | 0.02697 | 0.07803 |  | 0.105 | 0.07803 | 0 |  | 0 | 0 | 0 |  | 0 | 0 | 0
11716 | КТП №1906 ПС Чернянка | филиал ПАО "Россети Центр" - "Белгородэнерго" | Белгородская область | Чернянский район | 10 | 0.16 | 0.111 | 0.057 |  | 0.168 | 0.057 | 0 |  | 0 | 0 | 0 |  | 0 | 0 | 0
11717 | КТП №1907 ПС Чернянка | филиал ПАО "Россети Центр" - "Белгородэнерго" | Белгородская область | Чернянский район | 10 | 0.25 | 0.1975 | 0.064997 |  | 0.2625 | 0.064997 | 0 |  | 0 | 0 | 0 |  | 0 | 0 | 0
11718 | КТП №1931 ПС Чернянка | филиал ПАО "Россети Центр" - "Белгородэнерго" | Белгородская область | Чернянский район | 10 | 0.1 | 0.024716 | 0.080284 |  | 0.105 | 0.080284 | 0 |  | 0 | 0 | 0 |  | 0 | 0 | 0
11719 | КТП №1932 ПС Чернянка | филиал ПАО "Россети Центр" - "Белгородэнерго" | Белгородская область | Чернянский район | 10 | 0.25 | 0.015007 | 0.24749 |  | 0.2625 | 0.24749 | 0 |  | 0 | 0 | 0 |  | 0 | 0 | 0
11720 | КТП №1933 ПС Чернянка | филиал ПАО "Россети Центр" - "Белгородэнерго" | Белгородская область | Чернянский район | 10 | 0.16 | 0.03626 | 0.13174 |  | 0.168 | 0.13174 | 0 |  | 0 | 0 | 0 |  | 0 | 0 | 0
11721 | КТП №1937 ПС Чернянка | филиал ПАО "Россети Центр" - "Белгородэнерго" | Белгородская область | Чернянский район | 10 | 0.16 | 0.004991 | 0.16301 |  | 0.168 | 0.16301 | 0 |  | 0 | 0 | 0 |  | 0 | 0 | 0
11722 | КТП №1940 ПС Чернянка | филиал ПАО "Россети Центр" - "Белгородэнерго" | Белгородская область | Чернянский район | 10 | 0.16 | 0.030552 | 0.13745 |  | 0.168 | 0.13745 | 0 |  | 0 | 0 | 0 |  | 0 | 0 | 0
11723 | КТП №1943 ПС Чернянка | филиал ПАО "Россети Центр" - "Белгородэнерго" | Белгородская область | Чернянский район | 10 | 0.1 | 0.027356 | 0.077644 |  | 0.105 | 0.077644 | 0 |  | 0 | 0 | 0 |  | 0 | 0 | 0
11724 | КТП №346 ПС Прилепы | филиал ПАО "Россети Центр" - "Белгородэнерго" | Белгородская область | Чернянский район | 10 | 0.16 | 0.02018 | 0.14782 |  | 0.168 | 0.14782 | 0 |  | 0 | 0 | 0 |  | 0 | 0 | 0
11725 | КТП №347 ПС Прилепы | филиал ПАО "Россети Центр" - "Белгородэнерго" | Белгородская область | Чернянский район | 10 | 0.063 | 0.012927 | 0.053223 |  | 0.06615 | 0.053223 | 0 |  | 0 | 0 | 0 |  | 0 | 0 | 0
11726 | КТП №348 ПС Прилепы | филиал ПАО "Россети Центр" - "Белгородэнерго" | Белгородская область | Чернянский район | 10 | 0.25 | 0.21709 | 0.045409 |  | 0.2625 | 0.045409 | 0 |  | 0 | 0 | 0 |  | 0 | 0 | 0
11727 | КТП №349 ПС Прилепы | филиал ПАО "Россети Центр" - "Белгородэнерго" | Белгородская область | Чернянский район | 10 | 0.1 | 0.032092 | 0.072908 |  | 0.105 | 0.072908 | 0 |  | 0 | 0 | 0 |  | 0 | 0 | 0
11728 | КТП №351 ПС Прилепы | филиал ПАО "Россети Центр" - "Белгородэнерго" | Белгородская область | Чернянский район | 10 | 0.1 | 0.062228 | 0.042772 |  | 0.105 | 0.042772 | 0 |  | 0 | 0 | 0 |  | 0 | 0 | 0
11729 | КТП №1974 ПС Чернянка | филиал ПАО "Россети Центр" - "Белгородэнерго" | Белгородская область | Чернянский район | 10 | 0.16 | 0.022711 | 0.14529 |  | 0.168 | 0.14529 | 0 |  | 0 | 0 | 0 |  | 0 | 0 | 0
11730 | КТП №2933 ПС Чернянка | филиал ПАО "Россети Центр" - "Белгородэнерго" | Белгородская область | Чернянский район | 10 | 0.1 | 0.043177 | 0.061823 |  | 0.105 | 0.061823 | 0 |  | 0 | 0 | 0 |  | 0 | 0 | 0
11731 | КТП №2937 ПС Чернянка | филиал ПАО "Россети Центр" - "Белгородэнерго" | Белгородская область | Чернянский район | 10 | 0.04 | 0.001806 | 0.040194 |  | 0.042 | 0.040194 | 0 |  | 0 | 0 | 0 |  | 0 | 0 | 0
11732 | КТП №713 ВЛ-10 №7 РП-10 ПС Чернянка | филиал ПАО "Россети Центр" - "Белгородэнерго" | Белгородская область | Чернянский район | 10 | 0.16 | 0.032262 | 0.13574 |  | 0.168 | 0.13574 | 0 |  | 0 | 0 | 0 |  | 0 | 0 | 0
11733 | КТП №2818 ПС Чернянка | филиал ПАО "Россети Центр" - "Белгородэнерго" | Белгородская область | Чернянский район | 10 | 0.25 | 0.108 | 0.1545 |  | 0.2625 | 0.1545 | 0 |  | 0 | 0 | 0 |  | 0 | 0 | 0
11734 | КТП №837 РП-10 кВ Чернянка | филиал ПАО "Россети Центр" - "Белгородэнерго" | Белгородская область | Чернянский район | 10 | 0.063 | 0.020943 | 0.045207 |  | 0.06615 | 0.045207 | 0 |  | 0 | 0 | 0 |  | 0 | 0 | 0
11735 | КТП №1101 РП-10 ПС Чернянка | филиал ПАО "Россети Центр" - "Белгородэнерго" | Белгородская область | Чернянский район | 10 | 0.4 | 0.067978 | 0.35202 |  | 0.42 | 0.35202 | 0 |  | 0 | 0 | 0 |  | 0 | 0 | 0
11736 | КТП №11-02 ВЛ-10 №11 ПС РП-10 Чернянка | филиал ПАО "Россети Центр" - "Белгородэнерго" | Белгородская область | Чернянский район | 10 | 0.16 | 0.051279 | 0.1146 |  | 0.168 | 0.11672 | 0 |  | 0 | 0 | 4 |  | 2 | 2 | 0.0021186
11737 | КТП №1104 РП-10 ПС Чернянка | филиал ПАО "Россети Центр" - "Белгородэнерго" | Белгородская область | Чернянский район | 10 | 0.16 | 0.022504 | 0.1455 |  | 0.168 | 0.1455 | 0 |  | 0 | 0 | 0 |  | 0 | 0 | 0
11738 | КТП №1110 РП-10 кВ Чернянка | филиал ПАО "Россети Центр" - "Белгородэнерго" | Белгородская область | Чернянский район | 10 | 0.25 | 0.050072 | 0.21243 |  | 0.2625 | 0.21243 | 0 |  | 0 | 0 | 0 |  | 0 | 0 | 0
11739 | КТП №1117 РП-10 Чернянка | филиал ПАО "Россети Центр" - "Белгородэнерго" | Белгородская область | Чернянский район | 10 | 0.4 | 0.099062 | 0.32094 |  | 0.42 | 0.32094 | 0 |  | 0 | 0 | 0 |  | 0 | 0 | 0
11740 | КТП №1122 РП-10 кВ Чернянка | филиал ПАО "Россети Центр" - "Белгородэнерго" | Белгородская область | Чернянский район | 10 | 0.25 | 0.029133 | 0.23337 |  | 0.2625 | 0.23337 | 0.6 |  | 0.0003 | 0.0003 | 0 |  | 0 | 0 | 3.178e-07
11741 | КТП №1141 РП-10 кВ Чернянка | филиал ПАО "Россети Центр" - "Белгородэнерго" | Белгородская область | Чернянский район | 10 | 0.16 | 0.046453 | 0.12155 |  | 0.168 | 0.12155 | 0 |  | 0 | 0 | 0 |  | 0 | 0 | 0
11742 | КТП №1144 РП-10 Чернянка | филиал ПАО "Россети Центр" - "Белгородэнерго" | Белгородская область | Чернянский район | 10 | 0.25 | 0.004169 | 0.25833 |  | 0.2625 | 0.25833 | 0 |  | 0 | 0 | 0 |  | 0 | 0 | 0
11743 | КТП №1156 РП-10 Чернянка | филиал ПАО "Россети Центр" - "Белгородэнерго" | Белгородская область | Чернянский район | 10 | 0.16 | 0.077412 | 0.090588 |  | 0.168 | 0.090588 | 0 |  | 0 | 0 | 0 |  | 0 | 0 | 0
11744 | КТП №1320 РП-10 ПС Чернянка | филиал ПАО "Россети Центр" - "Белгородэнерго" | Белгородская область | Чернянский район | 10 | 0.1 | 0.04714 | 0.05786 |  | 0.105 | 0.05786 | 0 |  | 0 | 0 | 0 |  | 0 | 0 | 0
11745 | КТП №1324 РП-10 Чернянка | филиал ПАО "Россети Центр" - "Белгородэнерго" | Белгородская область | Чернянский район | 10 | 0.63 | 0.065055 | 0.59645 |  | 0.6615 | 0.59645 | 0 |  | 0 | 0 | 0 |  | 0 | 0 | 0
11746 | КТП №1332 РП-10 Чернянка | филиал ПАО "Россети Центр" - "Белгородэнерго" | Белгородская область | Чернянский район | 10 | 0.16 | 0.030648 | 0.13735 |  | 0.168 | 0.13735 | 0 |  | 0 | 0 | 0 |  | 0 | 0 | 0
11747 | КТП №1340 РП-10 ПС Чернянка | филиал ПАО "Россети Центр" - "Белгородэнерго" | Белгородская область | Чернянский район | 10 | 0.2 | 0.002323 | 0.10268 |  | 0.105 | 0.10268 | 0 |  | 0 | 0 | 0 |  | 0 | 0 | 0
11748 | КТП №13-42 ВЛ-10 №13 ПС РП-10 Чернянка | филиал ПАО "Россети Центр" - "Белгородэнерго" | Белгородская область | Чернянский район | 10 | 0.25 | 0.06778 | 0.19472 |  | 0.2625 | 0.19472 | 0 |  | 0 | 0 | 0 |  | 0 | 0 | 0
11749 | КТП №13-50 ВЛ-10 №13 ПС РП-10 Чернянка | филиал ПАО "Россети Центр" - "Белгородэнерго" | Белгородская область | Чернянский район | 10 | 0.1 | 0.001368 | 0.10363 |  | 0.105 | 0.10363 | 0 |  | 0 | 0 | 0 |  | 0 | 0 | 0
11750 | КТП №1353 РП-10 Чернянка | филиал ПАО "Россети Центр" - "Белгородэнерго" | Белгородская область | Чернянский район | 10 | 0.16 | 0.07003 | 0.09797 |  | 0.168 | 0.09797 | 0 |  | 0 | 0 | 0 |  | 0 | 0 | 0
11751 | КТП №5-01 ВЛ-10 №5 ПС Сах.завод | филиал ПАО "Россети Центр" - "Белгородэнерго" | Белгородская область | Чернянский район | 10 | 0.063 | 0.0051 | 0.06105 |  | 0.06615 | 0.06105 | 0 |  | 0 | 0 | 0 |  | 0 | 0 | 0
11752 | КТП №507 ВЛ-10 №5 ПС Сах.завод | филиал ПАО "Россети Центр" - "Белгородэнерго" | Белгородская область | Чернянский район | 10 | 0.16 | 0.018254 | 0.14975 |  | 0.168 | 0.14975 | 0 |  | 0 | 0 | 0 |  | 0 | 0 | 0
11753 | КТП №513 ПС Сах.завод | филиал ПАО "Россети Центр" - "Белгородэнерго" | Белгородская область | Чернянский район | 10 | 0.4 | 0.020797 | 0.3992 |  | 0.42 | 0.3992 | 0 |  | 0 | 0 | 0 |  | 0 | 0 | 0
11754 | КТП №601 ПС Сах.завод | филиал ПАО "Россети Центр" - "Белгородэнерго" | Белгородская область | Чернянский район | 10 | 1 | 0.002779 | 1.0472 |  | 1.05 | 1.0472 | 0 |  | 0 | 0 | 0 |  | 0 | 0 | 0
11755 | КТП №313 ПС Прилепы | филиал ПАО "Россети Центр" - "Белгородэнерго" | Белгородская область | Чернянский район | 10 | 0.16 | 0.061 | 0.107 |  | 0.168 | 0.107 | 0 |  | 0 | 0 | 0 |  | 0 | 0 | 0
11756 | КТП №604 ПС Сах.завод | филиал ПАО "Россети Центр" - "Белгородэнерго" | Белгородская область | Чернянский район | 10 | 0.063 | 0.028996 | 0.037154 |  | 0.06615 | 0.037154 | 0 |  | 0 | 0 | 0 |  | 0 | 0 | 0
11757 | КТП №607 ПС Сах.завод | филиал ПАО "Россети Центр" - "Белгородэнерго" | Белгородская область | Чернянский район | 10 | 0.04 | 0.00302 | 0.03898 |  | 0.042 | 0.03898 | 0 |  | 0 | 0 | 0 |  | 0 | 0 | 0
11758 | КТП №608 ПС Сах.завод | филиал ПАО "Россети Центр" - "Белгородэнерго" | Белгородская область | Чернянский район | 10 | 0.4 | 0.014956 | 0.40504 |  | 0.42 | 0.40504 | 0 |  | 0 | 0 | 0 |  | 0 | 0 | 0
11759 | КТП №610 ПС Сах.завод | филиал ПАО "Россети Центр" - "Белгородэнерго" | Белгородская область | Чернянский район | 10 | 0.063 | 0.00536 | 0.06079 |  | 0.06615 | 0.06079 | 0 |  | 0 | 0 | 0 |  | 0 | 0 | 0
11760 | КТП №708 ПС Сах.завод | филиал ПАО "Россети Центр" - "Белгородэнерго" | Белгородская область | Чернянский район | 10 | 0.16 | 0.033347 | 0.13465 |  | 0.168 | 0.13465 | 0 |  | 0 | 0 | 0 |  | 0 | 0 | 0
11761 | КТП №710 ПС Сах.завод | филиал ПАО "Россети Центр" - "Белгородэнерго" | Белгородская область | Чернянский район | 10 | 0.25 | 0.05197 | 0.21053 |  | 0.2625 | 0.21053 | 0 |  | 0 | 0 | 0 |  | 0 | 0 | 0
11762 | КТП №712 ПС Сах.завод | филиал ПАО "Россети Центр" - "Белгородэнерго" | Белгородская область | Чернянский район | 10 | 0.04 | 0.000465 | 0.041535 |  | 0.042 | 0.041535 | 0 |  | 0 | 0 | 0 |  | 0 | 0 | 0
11763 | КТП №713 ПС Сах.завод | филиал ПАО "Россети Центр" - "Белгородэнерго" | Белгородская область | Чернянский район | 10 | 0.25 | 0.010886 | 0.25161 |  | 0.2625 | 0.25161 | 0 |  | 0 | 0 | 0 |  | 0 | 0 | 0
11764 | КТП №717 ПС Сах.завод | филиал ПАО "Россети Центр" - "Белгородэнерго" | Белгородская область | Чернянский район | 10 | 0.16 | 0.050574 | 0.11743 |  | 0.168 | 0.11743 | 0 |  | 0 | 0 | 0 |  | 0 | 0 | 0
11765 | КТП №719 ПС Сах.завод | филиал ПАО "Россети Центр" - "Белгородэнерго" | Белгородская область | Чернянский район | 10 | 0.063 | 0.010856 | 0.055294 |  | 0.06615 | 0.055294 | 0 |  | 0 | 0 | 0 |  | 0 | 0 | 0
11766 | КТП №101 ВЛ-10 №1 ПС Орлик | филиал ПАО "Россети Центр" - "Белгородэнерго" | Белгородская область | Чернянский район | 10 | 0.063 | 0.00901 | 0.05714 |  | 0.06615 | 0.05714 | 0 |  | 0 | 0 | 0 |  | 0 | 0 | 0
11767 | КТП №104 ПС Орлик | филиал ПАО "Россети Центр" - "Белгородэнерго" | Белгородская область | Чернянский район | 10 | 0.1 | 0.037107 | 0.067893 |  | 0.105 | 0.067893 | 0 |  | 0 | 0 | 0 |  | 0 | 0 | 0
11768 | КТП №106 ПС Орлик | филиал ПАО "Россети Центр" - "Белгородэнерго" | Белгородская область | Чернянский район | 10 | 0.1 | 0.010263 | 0.094737 |  | 0.105 | 0.094737 | 0 |  | 0 | 0 | 0 |  | 0 | 0 | 0
11769 | КТП №1-08 ВЛ-10 №1 ПС Орлик | филиал ПАО "Россети Центр" - "Белгородэнерго" | Белгородская область | Чернянский район | 10 | 0.16 | 0.002312 | 0.16569 |  | 0.168 | 0.16569 | 0 |  | 0 | 0 | 0 |  | 0 | 0 | 0
11770 | КТП №113 ПС Орлик | филиал ПАО "Россети Центр" - "Белгородэнерго" | Белгородская область | Чернянский район | 10 | 0.16 | 0.007212 | 0.16079 |  | 0.168 | 0.16079 | 0 |  | 0 | 0 | 0 |  | 0 | 0 | 0
11771 | КТП №114 ПС Орлик | филиал ПАО "Россети Центр" - "Белгородэнерго" | Белгородская область | Чернянский район | 10 | 0.16 | 0.019535 | 0.14847 |  | 0.168 | 0.14847 | 0 |  | 0 | 0 | 0 |  | 0 | 0 | 0
11772 | КТП №115 ВЛ-10 №1 ПС Орлик | филиал ПАО "Россети Центр" - "Белгородэнерго" | Белгородская область | Чернянский район | 10 | 0.16 | 0.02446 | 0.14354 |  | 0.168 | 0.14354 | 0 |  | 0 | 0 | 0 |  | 0 | 0 | 0
11773 | КТП №117 ПС Орлик | филиал ПАО "Россети Центр" - "Белгородэнерго" | Белгородская область | Чернянский район | 10 | 0.063 | 0.02766 | 0.03849 |  | 0.06615 | 0.03849 | 0 |  | 0 | 0 | 0 |  | 0 | 0 | 0
11774 | КТП №119 ПС Орлик | филиал ПАО "Россети Центр" - "Белгородэнерго" | Белгородская область | Чернянский район | 10 | 0.16 | 0.038756 | 0.12871 |  | 0.168 | 0.12924 | 0 |  | 0 | 0 | 1 |  | 0.5 | 0.5 | 0.00052966
11775 | КТП №120 ВЛ-10 №1 ПС Орлик | филиал ПАО "Россети Центр" - "Белгородэнерго" | Белгородская область | Чернянский район | 10 | 0.063 | 0.017522 | 0.048628 |  | 0.06615 | 0.048628 | 0 |  | 0 | 0 | 0 |  | 0 | 0 | 0
11776 | КТП №121 ПС Орлик | филиал ПАО "Россети Центр" - "Белгородэнерго" | Белгородская область | Чернянский район | 10 | 0.063 | 0.017795 | 0.048355 |  | 0.06615 | 0.048355 | 0 |  | 0 | 0 | 0 |  | 0 | 0 | 0
11777 | КТП №122 ПС Орлик | филиал ПАО "Россети Центр" - "Белгородэнерго" | Белгородская область | Чернянский район | 10 | 0.063 | 0.012707 | 0.053443 |  | 0.06615 | 0.053443 | 0 |  | 0 | 0 | 0 |  | 0 | 0 | 0
11778 | КТП №125 ПС Орлик | филиал ПАО "Россети Центр" - "Белгородэнерго" | Белгородская область | Чернянский район | 10 | 0.04 | 0.028 | 0.014 |  | 0.042 | 0.014 | 0 |  | 0 | 0 | 0 |  | 0 | 0 | 0
11779 | КТП №126 ПС Орлик | филиал ПАО "Россети Центр" - "Белгородэнерго" | Белгородская область | Чернянский район | 10 | 0.063 | 0.003465 | 0.062685 |  | 0.06615 | 0.062685 | 0 |  | 0 | 0 | 0 |  | 0 | 0 | 0
11780 | КТП №202 ПС Орлик | филиал ПАО "Россети Центр" - "Белгородэнерго" | Белгородская область | Чернянский район | 10 | 0.063 | 0.00822 | 0.05793 |  | 0.06615 | 0.05793 | 0 |  | 0 | 0 | 0 |  | 0 | 0 | 0
11781 | КТП №203 ПС Орлик | филиал ПАО "Россети Центр" - "Белгородэнерго" | Белгородская область | Чернянский район | 10 | 0.1 | 0.005463 | 0.099537 |  | 0.105 | 0.099537 | 0 |  | 0 | 0 | 0 |  | 0 | 0 | 0
11782 | КТП №2901 ПС Чернянка | филиал ПАО "Россети Центр" - "Белгородэнерго" | Белгородская область | Чернянский район | 10 | 0.06 | 0.033 | 0.03 |  | 0.063 | 0.03 | 0 |  | 0 | 0 | 0 |  | 0 | 0 | 0
11783 | КТП №205 ПС Орлик | филиал ПАО "Россети Центр" - "Белгородэнерго" | Белгородская область | Чернянский район | 10 | 0.16 | 0.032595 | 0.1354 |  | 0.168 | 0.1354 | 0 |  | 0 | 0 | 0 |  | 0 | 0 | 0
11784 | КТП №206 ПС Орлик | филиал ПАО "Россети Центр" - "Белгородэнерго" | Белгородская область | Чернянский район | 10 | 0.04 | 0.013599 | 0.028401 |  | 0.042 | 0.028401 | 0 |  | 0 | 0 | 0 |  | 0 | 0 | 0
11785 | КТП №210 ПС Орлик | филиал ПАО "Россети Центр" - "Белгородэнерго" | Белгородская область | Чернянский район | 10 | 0.1 | 0.017373 | 0.087627 |  | 0.105 | 0.087627 | 0 |  | 0 | 0 | 0 |  | 0 | 0 | 0
11786 | КТП №2-84 ВЛ-10 №2 ПС Орлик | филиал ПАО "Россети Центр" - "Белгородэнерго" | Белгородская область | Чернянский район | 10 | 0.04 | 0.011168 | 0.030832 |  | 0.042 | 0.030832 | 0 |  | 0 | 0 | 0 |  | 0 | 0 | 0
11787 | КТП №285 ПС Орлик | филиал ПАО "Россети Центр" - "Белгородэнерго" | Белгородская область | Чернянский район | 10 | 0.025 | 0.001 | 0.02525 |  | 0.02625 | 0.02525 | 0 |  | 0 | 0 | 0 |  | 0 | 0 | 0
11788 | КТП №286 ПС Орлик | филиал ПАО "Россети Центр" - "Белгородэнерго" | Белгородская область | Чернянский район | 10 | 0.1 | 0.046616 | 0.058384 |  | 0.105 | 0.058384 | 0 |  | 0 | 0 | 0 |  | 0 | 0 | 0
11789 | КТП №287 ВЛ-10 №2 ПС Орлик | филиал ПАО "Россети Центр" - "Белгородэнерго" | Белгородская область | Чернянский район | 10 | 0.16 | 0.052338 | 0.11566 |  | 0.168 | 0.11566 | 0 |  | 0 | 0 | 0 |  | 0 | 0 | 0
11790 | КТП №288 ВЛ-10 №2 ПС Орлик | филиал ПАО "Россети Центр" - "Белгородэнерго" | Белгородская область | Чернянский район | 10 | 0.25 | 0.13287 | 0.12963 |  | 0.2625 | 0.12963 | 0 |  | 0 | 0 | 0 |  | 0 | 0 | 0
11791 | КТП №289 ПС Орлик | филиал ПАО "Россети Центр" - "Белгородэнерго" | Белгородская область | Чернянский район | 10 | 0.4 | 0.21666 | 0.20334 |  | 0.42 | 0.20334 | 0 |  | 0 | 0 | 0 |  | 0 | 0 | 0
11792 | КТП №290 ПС Орлик | филиал ПАО "Россети Центр" - "Белгородэнерго" | Белгородская область | Чернянский район | 10 | 0.4 | 0.044154 | 0.37585 |  | 0.42 | 0.37585 | 0 |  | 0 | 0 | 0 |  | 0 | 0 | 0
11793 | КТП №291 ПС Орлик | филиал ПАО "Россети Центр" - "Белгородэнерго" | Белгородская область | Чернянский район | 10 | 0.25 | 0.023071 | 0.23943 |  | 0.2625 | 0.23943 | 0 |  | 0 | 0 | 0 |  | 0 | 0 | 0
11794 | КТП №293 ВЛ-10 №2 ПС Орлик | филиал ПАО "Россети Центр" - "Белгородэнерго" | Белгородская область | Чернянский район | 10 | 0.1 | 0.072258 | 0.032742 |  | 0.105 | 0.032742 | 0 |  | 0 | 0 | 0 |  | 0 | 0 | 0
11795 | КТП №294 ВЛ-10 №2 ПС Орлик | филиал ПАО "Россети Центр" - "Белгородэнерго" | Белгородская область | Чернянский район | 10 | 0.063 | 0.030736 | 0.035414 |  | 0.06615 | 0.035414 | 0 |  | 0 | 0 | 0 |  | 0 | 0 | 0
11796 | КТП №295 ПС Орлик | филиал ПАО "Россети Центр" - "Белгородэнерго" | Белгородская область | Чернянский район | 10 | 0.06 | 0.032113 | 0.030887 |  | 0.063 | 0.030887 | 0 |  | 0 | 0 | 0 |  | 0 | 0 | 0
11797 | КТП №2-96 ВЛ-10 №2 ПС Орлик | филиал ПАО "Россети Центр" - "Белгородэнерго" | Белгородская область | Чернянский район | 10 | 0.1 | 0.008549 | 0.092214 |  | 0.105 | 0.096451 | 0 |  | 0 | 0 | 8 |  | 4 | 4 | 0.0042373
11798 | КТП №297 ВЛ-10 №2 ПС Орлик | филиал ПАО "Россети Центр" - "Белгородэнерго" | Белгородская область | Чернянский район | 10 | 0.1 | 0.067257 | 0.037743 |  | 0.105 | 0.037743 | 0 |  | 0 | 0 | 0 |  | 0 | 0 | 0
11799 | КТП №2-99 ВЛ-10 №2 ПС Орлик | филиал ПАО "Россети Центр" - "Белгородэнерго" | Белгородская область | Чернянский район | 10 | 0.25 | 0.036018 | 0.22648 |  | 0.2625 | 0.22648 | 0 |  | 0 | 0 | 0 |  | 0 | 0 | 0
11800 | КТП №2100 ВЛ-10 №2 ПС Орлик | филиал ПАО "Россети Центр" - "Белгородэнерго" | Белгородская область | Чернянский район | 10 | 0.16 | 0.066183 | 0.10182 |  | 0.168 | 0.10182 | 0 |  | 0 | 0 | 0 |  | 0 | 0 | 0
11801 | КТП №404 ПС Орлик | филиал ПАО "Россети Центр" - "Белгородэнерго" | Белгородская область | Чернянский район | 10 | 0.16 | 0.028128 | 0.13987 |  | 0.168 | 0.13987 | 0 |  | 0 | 0 | 0 |  | 0 | 0 | 0
11802 | КТП №405 ВЛ-10 №4 ПС Орлик | филиал ПАО "Россети Центр" - "Белгородэнерго" | Белгородская область | Чернянский район | 10 | 0.25 | 0.009656 | 0.25284 |  | 0.2625 | 0.25284 | 0 |  | 0 | 0 | 0 |  | 0 | 0 | 0
11803 | КТП №406 ПС Орлик | филиал ПАО "Россети Центр" - "Белгородэнерго" | Белгородская область | Чернянский район | 10 | 0.1 | 0.013913 | 0.091087 |  | 0.105 | 0.091087 | 0 |  | 0 | 0 | 0 |  | 0 | 0 | 0
11804 | КТП №407 ВЛ-10 №4 ПС Орлик | филиал ПАО "Россети Центр" - "Белгородэнерго" | Белгородская область | Чернянский район | 10 | 0.1 | 0.062836 | 0.042164 |  | 0.105 | 0.042164 | 0 |  | 0 | 0 | 0 |  | 0 | 0 | 0
11805 | КТП №420 ВЛ-10 №4 ПС Орлик | филиал ПАО "Россети Центр" - "Белгородэнерго" | Белгородская область | Чернянский район | 10 | 0.16 | 0.026602 | 0.1414 |  | 0.168 | 0.1414 | 0 |  | 0 | 0 | 0 |  | 0 | 0 | 0
11806 | КТП №421 ВЛ-10 №4 ПС Орлик | филиал ПАО "Россети Центр" - "Белгородэнерго" | Белгородская область | Чернянский район | 10 | 0.1 | 0.02311 | 0.08189 |  | 0.105 | 0.08189 | 0 |  | 0 | 0 | 0 |  | 0 | 0 | 0
11807 | КТП №422 ВЛ-10 №4 ПС Орлик | филиал ПАО "Россети Центр" - "Белгородэнерго" | Белгородская область | Чернянский район | 10 | 0.16 | 0.025157 | 0.14284 |  | 0.168 | 0.14284 | 0 |  | 0 | 0 | 0 |  | 0 | 0 | 0
11808 | КТП №423 ПС Орлик | филиал ПАО "Россети Центр" - "Белгородэнерго" | Белгородская область | Чернянский район | 10 | 0.1 | 0.042 | 0.063 |  | 0.105 | 0.063 | 0 |  | 0 | 0 | 0 |  | 0 | 0 | 0
11809 | КТП №424 ВЛ-10 №4 ПС Орлик | филиал ПАО "Россети Центр" - "Белгородэнерго" | Белгородская область | Чернянский район | 10 | 0.063 | 0.004159 | 0.061991 |  | 0.06615 | 0.061991 | 0 |  | 0 | 0 | 0 |  | 0 | 0 | 0
11810 | КТП №427 ВЛ-10 №4 ПС Орлик | филиал ПАО "Россети Центр" - "Белгородэнерго" | Белгородская область | Чернянский район | 10 | 0.25 | 0.00423 | 0.25827 |  | 0.2625 | 0.25827 | 0 |  | 0 | 0 | 0 |  | 0 | 0 | 0
11811 | КТП №429 ПС Орлик | филиал ПАО "Россети Центр" - "Белгородэнерго" | Белгородская область | Чернянский район | 10 | 0.1 | 0.00593 | 0.09907 |  | 0.105 | 0.09907 | 0 |  | 0 | 0 | 0 |  | 0 | 0 | 0
11812 | КТП №443 ПС Орлик | филиал ПАО "Россети Центр" - "Белгородэнерго" | Белгородская область | Чернянский район | 10 | 0.063 | 0.013623 | 0.052527 |  | 0.06615 | 0.052527 | 0 |  | 0 | 0 | 0 |  | 0 | 0 | 0
11813 | КТП №444 ВЛ-10 №4 ПС Орлик | филиал ПАО "Россети Центр" - "Белгородэнерго" | Белгородская область | Чернянский район | 10 | 0.063 | 0.014029 | 0.052121 |  | 0.06615 | 0.052121 | 0 |  | 0 | 0 | 0 |  | 0 | 0 | 0
11814 | КТП №4-45 ВЛ-10 №4 ПС Орлик | филиал ПАО "Россети Центр" - "Белгородэнерго" | Белгородская область | Чернянский район | 10 | 0.1 | 0.018822 | 0.086178 |  | 0.105 | 0.086178 | 0 |  | 0 | 0 | 0 |  | 0 | 0 | 0
11815 | КТП №446 ПС Орлик | филиал ПАО "Россети Центр" - "Белгородэнерго" | Белгородская область | Чернянский район | 10 | 0.16 | 0.013031 | 0.15497 |  | 0.168 | 0.15497 | 0 |  | 0 | 0 | 0 |  | 0 | 0 | 0
11816 | КТП №447 ПС Орлик | филиал ПАО "Россети Центр" - "Белгородэнерго" | Белгородская область | Чернянский район | 10 | 0.1 | 0.067 | 0.038 |  | 0.105 | 0.038 | 0 |  | 0 | 0 | 0 |  | 0 | 0 | 0
11817 | КТП №449 ПС Орлик | филиал ПАО "Россети Центр" - "Белгородэнерго" | Белгородская область | Чернянский район | 10 | 0.1 | 0.010588 | 0.094412 |  | 0.105 | 0.094412 | 0 |  | 0 | 0 | 0 |  | 0 | 0 | 0
11818 | КТП №4-51 ВЛ-10 №4 ПС Орлик | филиал ПАО "Россети Центр" - "Белгородэнерго" | Белгородская область | Чернянский район | 10 | 0.1 | 0.055 | 0.05 |  | 0.105 | 0.05 | 0 |  | 0 | 0 | 0 |  | 0 | 0 | 0
11819 | КТП №6-01 ВЛ-10 №6 ПС Орлик | филиал ПАО "Россети Центр" - "Белгородэнерго" | Белгородская область | Чернянский район | 10 | 0.16 | 0.017795 | 0.15021 |  | 0.168 | 0.15021 | 0 |  | 0 | 0 | 0 |  | 0 | 0 | 0
11820 | КТП №603 ПС Орлик | филиал ПАО "Россети Центр" - "Белгородэнерго" | Белгородская область | Чернянский район | 10 | 0.063 | 0.036952 | 0.029198 |  | 0.06615 | 0.029198 | 0 |  | 0 | 0 | 0 |  | 0 | 0 | 0
11821 | КТП №604 ПС Орлик | филиал ПАО "Россети Центр" - "Белгородэнерго" | Белгородская область | Чернянский район | 10 | 0.1 | 0.005059 | 0.099941 |  | 0.105 | 0.099941 | 0 |  | 0 | 0 | 0 |  | 0 | 0 | 0
11822 | КТП №605 ПС Орлик | филиал ПАО "Россети Центр" - "Белгородэнерго" | Белгородская область | Чернянский район | 10 | 0.1 | 0.012312 | 0.092688 |  | 0.105 | 0.092688 | 0 |  | 0 | 0 | 0 |  | 0 | 0 | 0
11823 | КТП №606 ПС Орлик | филиал ПАО "Россети Центр" - "Белгородэнерго" | Белгородская область | Чернянский район | 10 | 0.16 | 0.075782 | 0.092218 |  | 0.168 | 0.092218 | 0 |  | 0 | 0 | 0 |  | 0 | 0 | 0
11824 | КТП №607 ПС Орлик | филиал ПАО "Россети Центр" - "Белгородэнерго" | Белгородская область | Чернянский район | 10 | 0.25 | 0.028586 | 0.23391 |  | 0.2625 | 0.23391 | 0 |  | 0 | 0 | 0 |  | 0 | 0 | 0
11825 | КТП №608 ВЛ-10 №6 ПС Орлик | филиал ПАО "Россети Центр" - "Белгородэнерго" | Белгородская область | Чернянский район | 10 | 0.16 | 0.021746 | 0.14625 |  | 0.168 | 0.14625 | 0 |  | 0 | 0 | 0 |  | 0 | 0 | 0
11826 | КТП №610 ВЛ-10 №6 ПС Орлик | филиал ПАО "Россети Центр" - "Белгородэнерго" | Белгородская область | Чернянский район | 10 | 0.16 | 0.029005 | 0.139 |  | 0.168 | 0.139 | 0 |  | 0 | 0 | 0 |  | 0 | 0 | 0
11827 | КТП №6-11 ВЛ-10 №6 ПС Орлик | филиал ПАО "Россети Центр" - "Белгородэнерго" | Белгородская область | Чернянский район | 10 | 0.063 | 0.012242 | 0.053908 |  | 0.06615 | 0.053908 | 0 |  | 0 | 0 | 0 |  | 0 | 0 | 0
11828 | КТП №612 ПС Орлик | филиал ПАО "Россети Центр" - "Белгородэнерго" | Белгородская область | Чернянский район | 10 | 0.063 | 0.02646 | 0.03969 |  | 0.06615 | 0.03969 | 0 |  | 0 | 0 | 0 |  | 0 | 0 | 0
11829 | КТП №614 ВЛ-10 №6 ПС Орлик | филиал ПАО "Россети Центр" - "Белгородэнерго" | Белгородская область | Чернянский район | 10 | 0.063 | 0.010531 | 0.055619 |  | 0.06615 | 0.055619 | 0 |  | 0 | 0 | 0 |  | 0 | 0 | 0
11830 | КТП №615 ПС Орлик | филиал ПАО "Россети Центр" - "Белгородэнерго" | Белгородская область | Чернянский район | 10 | 0.1 | 0.015116 | 0.08988 |  | 0.105 | 0.089884 | 7 |  | 0.0035 | 0.0035 | 0 |  | 0 | 0 | 3.7076e-06
11831 | КТП №6-16 ВЛ-10 №6 ПС Орлик | филиал ПАО "Россети Центр" - "Белгородэнерго" | Белгородская область | Чернянский район | 10 | 0.063 | 0.051 | 0.01515 |  | 0.06615 | 0.01515 | 0 |  | 0 | 0 | 0 |  | 0 | 0 | 0
11832 | КТП №6-17 ВЛ-10 №6 ПС Орлик | филиал ПАО "Россети Центр" - "Белгородэнерго" | Белгородская область | Чернянский район | 10 | 0.1 | 0.077895 | 0.027105 |  | 0.105 | 0.027105 | 0 |  | 0 | 0 | 0 |  | 0 | 0 | 0
11833 | МТП №6-18 ВЛ-10 №6 ПС Орлик | филиал ПАО "Россети Центр" - "Белгородэнерго" | Белгородская область | Чернянский район | 10 | 0.16 | 0.056582 | 0.11142 |  | 0.168 | 0.11142 | 0 |  | 0 | 0 | 0 |  | 0 | 0 | 0
11834 | КТП №619 ВЛ-10 №6 ПС Орлик | филиал ПАО "Россети Центр" - "Белгородэнерго" | Белгородская область | Чернянский район | 10 | 0.063 | 0.063 | 0.00315 |  | 0.06615 | 0.00315 | 0 |  | 0 | 0 | 0 |  | 0 | 0 | 0
11835 | КТП №621 ВЛ-10 №6 ПС Орлик | филиал ПАО "Россети Центр" - "Белгородэнерго" | Белгородская область | Чернянский район | 10 | 0.063 | 0.025 | 0.04115 |  | 0.06615 | 0.04115 | 0 |  | 0 | 0 | 0 |  | 0 | 0 | 0
11836 | КТП №623 ПС Орлик | филиал ПАО "Россети Центр" - "Белгородэнерго" | Белгородская область | Чернянский район | 10 | 0.16 | 0.007277 | 0.16072 |  | 0.168 | 0.16072 | 0 |  | 0 | 0 | 0 |  | 0 | 0 | 0
11837 | КТП №6-24 ВЛ-10 №6 ПС Орлик | филиал ПАО "Россети Центр" - "Белгородэнерго" | Белгородская область | Чернянский район | 10 | 0.16 | 0.003708 | 0.16429 |  | 0.168 | 0.16429 | 0 |  | 0 | 0 | 0 |  | 0 | 0 | 0
11838 | КТП №625 ПС Орлик | филиал ПАО "Россети Центр" - "Белгородэнерго" | Белгородская область | Чернянский район | 10 | 0.25 | 0.024711 | 0.23779 |  | 0.2625 | 0.23779 | 0 |  | 0 | 0 | 0 |  | 0 | 0 | 0
11839 | КТП №626 ПС Орлик | филиал ПАО "Россети Центр" - "Белгородэнерго" | Белгородская область | Чернянский район | 10 | 0.16 | 0.004414 | 0.16359 |  | 0.168 | 0.16359 | 0 |  | 0 | 0 | 0 |  | 0 | 0 | 0
11840 | КТП №628 ВЛ-10 №6 ПС Орлик | филиал ПАО "Россети Центр" - "Белгородэнерго" | Белгородская область | Чернянский район | 10 | 0.063 | 0.015318 | 0.050832 |  | 0.06615 | 0.050832 | 0 |  | 0 | 0 | 0 | 0 | 0 | 0 | 0
11841 | КТП №631 ВЛ-10 №6 ПС Орлик | филиал ПАО "Россети Центр" - "Белгородэнерго" | Белгородская область | Чернянский район | 10 | 0.1 | 0.003915 | 0.10108 |  | 0.105 | 0.10108 | 0 |  | 0 | 0 | 0 |  | 0 | 0 | 0
11842 | КТП №650 ВЛ-10 №6 ПС Орлик | филиал ПАО "Россети Центр" - "Белгородэнерго" | Белгородская область | Чернянский район | 10 | 0.06 | 0.010878 | 0.052122 |  | 0.063 | 0.052122 | 0 |  | 0 | 0 | 0 |  | 0 | 0 | 0
11843 | КТП №703 ПС Орлик | филиал ПАО "Россети Центр" - "Белгородэнерго" | Белгородская область | Чернянский район | 10 | 0.1 | 0.006489 | 0.098511 |  | 0.105 | 0.098511 | 0 |  | 0 | 0 | 0 |  | 0 | 0 | 0
11844 | КТП №7-04 ВЛ-10 №7 ПС Орлик | филиал ПАО "Россети Центр" - "Белгородэнерго" | Белгородская область | Чернянский район | 10 | 0.25 | 0.038306 | 0.22419 |  | 0.2625 | 0.22419 | 0 |  | 0 | 0 | 0 |  | 0 | 0 | 0
11845 | КТП №102 ПС Лубяное | филиал ПАО "Россети Центр" - "Белгородэнерго" | Белгородская область | Чернянский район | 10 | 0.1 | 0.009275 | 0.095725 |  | 0.105 | 0.095725 | 0 |  | 0 | 0 | 0 |  | 0 | 0 | 0
11846 | КТП №103 ПС Лубяное | филиал ПАО "Россети Центр" - "Белгородэнерго" | Белгородская область | Чернянский район | 10 | 0.063 | 0.005557 | 0.060593 |  | 0.06615 | 0.060593 | 0 |  | 0 | 0 | 0 |  | 0 | 0 | 0
11847 | КТП №105 ВЛ-10 №1 ПС Лубяное | филиал ПАО "Россети Центр" - "Белгородэнерго" | Белгородская область | Чернянский район | 10 | 0.1 | 0.016627 | 0.088373 |  | 0.105 | 0.088373 | 0 |  | 0 | 0 | 0 |  | 0 | 0 | 0
11848 | КТП №106 ВЛ-10 №1 ПС Лубяное | филиал ПАО "Россети Центр" - "Белгородэнерго" | Белгородская область | Чернянский район | 10 | 0.16 | 0.029423 | 0.13858 |  | 0.168 | 0.13858 | 0 |  | 0 | 0 | 0 |  | 0 | 0 | 0
11849 | КТП №108 ВЛ-10 №1 ПС Лубяное | филиал ПАО "Россети Центр" - "Белгородэнерго" | Белгородская область | Чернянский район | 10 | 0.16 | 0.025645 | 0.14236 |  | 0.168 | 0.14236 | 0 |  | 0 | 0 | 0 |  | 0 | 0 | 0
11850 | КТП №110 ВЛ-10 №1 ПС Лубяное | филиал ПАО "Россети Центр" - "Белгородэнерго" | Белгородская область | Чернянский район | 10 | 0.063 | 0.004474 | 0.061676 |  | 0.06615 | 0.061676 | 0 |  | 0 | 0 | 0 |  | 0 | 0 | 0
11851 | КТП №301 ВЛ-10 №3 ПС Лубяное | филиал ПАО "Россети Центр" - "Белгородэнерго" | Белгородская область | Чернянский район | 10 | 0.04 | 0.001808 | 0.040192 |  | 0.042 | 0.040192 | 0 |  | 0 | 0 | 0 |  | 0 | 0 | 0
11852 | КТП №302 ПС Лубяное | филиал ПАО "Россети Центр" - "Белгородэнерго" | Белгородская область | Чернянский район | 10 | 0.063 | 0.016324 | 0.049826 |  | 0.06615 | 0.049826 | 0 |  | 0 | 0 | 0 |  | 0 | 0 | 0
11853 | КТП №304 ПС Лубяное | филиал ПАО "Россети Центр" - "Белгородэнерго" | Белгородская область | Чернянский район | 10 | 0.063 | 0.008017 | 0.058133 |  | 0.06615 | 0.058133 | 0 |  | 0 | 0 | 0 |  | 0 | 0 | 0
11854 | КТП №307 ПС Лубяное | филиал ПАО "Россети Центр" - "Белгородэнерго" | Белгородская область | Чернянский район | 10 | 0.16 | 0.035915 | 0.13209 |  | 0.168 | 0.13209 | 0 |  | 0 | 0 | 0 |  | 0 | 0 | 0
11855 | КТП №311 ПС Лубяное | филиал ПАО "Россети Центр" - "Белгородэнерго" | Белгородская область | Чернянский район | 10 | 0.16 | 0.032471 | 0.13553 |  | 0.168 | 0.13553 | 0 |  | 0 | 0 | 0 |  | 0 | 0 | 0
11856 | КТП №313 ПС Лубяное | филиал ПАО "Россети Центр" - "Белгородэнерго" | Белгородская область | Чернянский район | 10 | 0.16 | 0.016807 | 0.15119 |  | 0.168 | 0.15119 | 0 |  | 0 | 0 | 0 |  | 0 | 0 | 0
11857 | КТП №315 ПС Лубяное | филиал ПАО "Россети Центр" - "Белгородэнерго" | Белгородская область | Чернянский район | 10 | 0.04 | 0.003888 | 0.038112 |  | 0.042 | 0.038112 | 0 |  | 0 | 0 | 0 | 0 | 0 | 0 | 0
11858 | КТП №401 ПС Лубяное | филиал ПАО "Россети Центр" - "Белгородэнерго" | Белгородская область | Чернянский район | 10 | 0.063 | 0.038 | 0.02815 |  | 0.06615 | 0.02815 | 0 |  | 0 | 0 | 0 | 0 | 0 | 0 | 0
11859 | КТП №402 ПС Лубяное | филиал ПАО "Россети Центр" - "Белгородэнерго" | Белгородская область | Чернянский район | 10 | 0.1 | 0.037272 | 0.067728 |  | 0.105 | 0.067728 | 0 |  | 0 | 0 | 0 |  | 0 | 0 | 0
11860 | КТП №404 ПС Лубяное | филиал ПАО "Россети Центр" - "Белгородэнерго" | Белгородская область | Чернянский район | 10 | 0.063 | 0.029043 | 0.037107 |  | 0.06615 | 0.037107 | 0 |  | 0 | 0 | 0 |  | 0 | 0 | 0
11861 | КТП №406 ПС Лубяное | филиал ПАО "Россети Центр" - "Белгородэнерго" | Белгородская область | Чернянский район | 10 | 0.1 | 0.03523 | 0.06977 |  | 0.105 | 0.06977 | 0 |  | 0 | 0 | 0 |  | 0 | 0 | 0
11862 | КТП №408 ПС Лубяное | филиал ПАО "Россети Центр" - "Белгородэнерго" | Белгородская область | Чернянский район | 10 | 0.25 | 0.006719 | 0.25578 |  | 0.2625 | 0.25578 | 0 |  | 0 | 0 | 0 |  | 0 | 0 | 0
11863 | КТП №410 ПС Лубяное | филиал ПАО "Россети Центр" - "Белгородэнерго" | Белгородская область | Чернянский район | 10 | 0.1 | 0.02809 | 0.07691 |  | 0.105 | 0.07691 | 0 |  | 0 | 0 | 0 |  | 0 | 0 | 0
11864 | КТП №412 ВЛ-10 №4 ПС Лубяное | филиал ПАО "Россети Центр" - "Белгородэнерго" | Белгородская область | Чернянский район | 10 | 0.16 | 0.001854 | 0.16615 |  | 0.168 | 0.16615 | 0 |  | 0 | 0 | 0 |  | 0 | 0 | 0
11865 | КТП №414 ВЛ-10 №4 ПС Лубяное | филиал ПАО "Россети Центр" - "Белгородэнерго" | Белгородская область | Чернянский район | 10 | 0.1 | 0.04873 | 0.05627 |  | 0.105 | 0.05627 | 0 |  | 0 | 0 | 0 |  | 0 | 0 | 0
11866 | КТП №415 ПС Лубяное | филиал ПАО "Россети Центр" - "Белгородэнерго" | Белгородская область | Чернянский район | 10 | 0.25 | 0.008858 | 0.25364 |  | 0.2625 | 0.25364 | 0 |  | 0 | 0 | 0 |  | 0 | 0 | 0
11867 | КТП №305 ПС Лубяное | филиал ПАО "Россети Центр" - "Белгородэнерго" | Белгородская область | Чернянский район | 10 | 0.1 | 0.027151 | 0.077849 |  | 0.105 | 0.077849 | 0 |  | 0 | 0 | 0 |  | 0 | 0 | 0
11868 | КТП №506 ПС Лубяное | филиал ПАО "Россети Центр" - "Белгородэнерго" | Белгородская область | Чернянский район | 10 | 0.16 | 0.002496 | 0.1655 |  | 0.168 | 0.1655 | 0 |  | 0 | 0 | 0 |  | 0 | 0 | 0
11869 | КТП №508 ПС Лубяное | филиал ПАО "Россети Центр" - "Белгородэнерго" | Белгородская область | Чернянский район | 10 | 0.04 | 0.002984 | 0.039016 |  | 0.042 | 0.039016 | 0 |  | 0 | 0 | 0 |  | 0 | 0 | 0
11870 | КТП №509 ПС Лубяное | филиал ПАО "Россети Центр" - "Белгородэнерго" | Белгородская область | Чернянский район | 10 | 0.16 | 0.046557 | 0.12144 |  | 0.168 | 0.12144 | 0 |  | 0 | 0 | 0 |  | 0 | 0 | 0
11871 | КТП №5-10 ВЛ-10 №5 ПС Лубяное | филиал ПАО "Россети Центр" - "Белгородэнерго" | Белгородская область | Чернянский район | 10 | 0.063 | 0.014156 | 0.051994 |  | 0.06615 | 0.051994 | 0 |  | 0 | 0 | 0 |  | 0 | 0 | 0
11872 | КТП №514 ПС Лубяное | филиал ПАО "Россети Центр" - "Белгородэнерго" | Белгородская область | Чернянский район | 10 | 0.25 | 0.008549 | 0.25395 |  | 0.2625 | 0.25395 | 0 |  | 0 | 0 | 0 |  | 0 | 0 | 0
11873 | КТП №516 ПС Лубяное | филиал ПАО "Россети Центр" - "Белгородэнерго" | Белгородская область | Чернянский район | 10 | 0.16 | 0.006928 | 0.16107 |  | 0.168 | 0.16107 | 0 |  | 0 | 0 | 0 |  | 0 | 0 | 0
11874 | КТП №517 ПС Лубяное | филиал ПАО "Россети Центр" - "Белгородэнерго" | Белгородская область | Чернянский район | 10 | 0.04 | 0.008314 | 0.033686 |  | 0.042 | 0.033686 | 0 |  | 0 | 0 | 0 |  | 0 | 0 | 0
11875 | КТП №2-14 ВЛ-10 №2 ПС М.Троица | филиал ПАО "Россети Центр" - "Белгородэнерго" | Белгородская область | Чернянский район | 10 | 0.1 | 1.5247e-05 | 0.10498 |  | 0.105 | 0.10498 | 0 |  | 0 | 0 | 0 |  | 0 | 0 | 0
11876 | КТП №304 ПС М.Троица | филиал ПАО "Россети Центр" - "Белгородэнерго" | Белгородская область | Чернянский район | 10 | 0.063 | 0.011354 | 0.054796 |  | 0.06615 | 0.054796 | 0 |  | 0 | 0 | 0 |  | 0 | 0 | 0
11877 | КТП №312 ВЛ-10 №3 ПС М.Троица | филиал ПАО "Россети Центр" - "Белгородэнерго" | Белгородская область | Чернянский район | 10 | 0.04 | 0.011086 | 0.030914 |  | 0.042 | 0.030914 | 0 |  | 0 | 0 | 0 |  | 0 | 0 | 0
11878 | КТП №401 ПС М.Троица | филиал ПАО "Россети Центр" - "Белгородэнерго" | Белгородская область | Чернянский район | 10 | 0.16 | 0.018301 | 0.1497 |  | 0.168 | 0.1497 | 0 |  | 0 | 0 | 0 |  | 0 | 0 | 0
11879 | КТП №403 ПС М.Троица | филиал ПАО "Россети Центр" - "Белгородэнерго" | Белгородская область | Чернянский район | 10 | 0.16 | 0.00966 | 0.15834 |  | 0.168 | 0.15834 | 0 |  | 0 | 0 | 0 |  | 0 | 0 | 0
11880 | КТП №404 ПС М.Троица | филиал ПАО "Россети Центр" - "Белгородэнерго" | Белгородская область | Чернянский район | 10 | 0.4 | 0.015279 | 0.40472 |  | 0.42 | 0.40472 | 0 |  | 0 | 0 | 0 |  | 0 | 0 | 0
11881 | КТП №407 ПС М.Троица | филиал ПАО "Россети Центр" - "Белгородэнерго" | Белгородская область | Чернянский район | 10 | 0.16 | 0.020292 | 0.14771 |  | 0.168 | 0.14771 | 0 |  | 0 | 0 | 0 |  | 0 | 0 | 0
11882 | КТП №416 ВЛ-10 №4 ПС М.Троица | филиал ПАО "Россети Центр" - "Белгородэнерго" | Белгородская область | Чернянский район | 10 | 0.063 | 0.010035 | 0.056115 |  | 0.06615 | 0.056115 | 0 |  | 0 | 0 | 0 |  | 0 | 0 | 0
11883 | КТП №417 ПС М.Троица | филиал ПАО "Россети Центр" - "Белгородэнерго" | Белгородская область | Чернянский район | 10 | 0.1 | 0.002983 | 0.10202 |  | 0.105 | 0.10202 | 0 |  | 0 | 0 | 0 |  | 0 | 0 | 0
11884 | КТП №5-02 ВЛ-10 №5 ПС М.Троица | филиал ПАО "Россети Центр" - "Белгородэнерго" | Белгородская область | Чернянский район | 10 | 0.25 | 0.008435 | 0.25406 |  | 0.2625 | 0.25406 | 0 |  | 0 | 0 | 0 |  | 0 | 0 | 0
11885 | КТП №503 ВЛ-10 №5 ПС М.Троица | филиал ПАО "Россети Центр" - "Белгородэнерго" | Белгородская область | Чернянский район | 10 | 0.16 | 0.077864 | 0.090136 |  | 0.168 | 0.090136 | 0 |  | 0 | 0 | 0 |  | 0 | 0 | 0
11886 | КТП №209 ВЛ-10 №2 ПС Прилепы | филиал ПАО "Россети Центр" - "Белгородэнерго" | Белгородская область | Чернянский район | 10 | 0.025 | 0.000695 | 0.025555 |  | 0.02625 | 0.025555 | 0 |  | 0 | 0 | 0 |  | 0 | 0 | 0
11887 | КТП №506 ПС М.Троица | филиал ПАО "Россети Центр" - "Белгородэнерго" | Белгородская область | Чернянский район | 10 | 0.16 | 0.032009 | 0.13599 |  | 0.168 | 0.13599 | 0 |  | 0 | 0 | 0 |  | 0 | 0 | 0
11888 | КТП №510 ПС М.Троица | филиал ПАО "Россети Центр" - "Белгородэнерго" | Белгородская область | Чернянский район | 10 | 0.04 | 0 | 0.042 |  | 0.042 | 0.042 | 0 |  | 0 | 0 | 0 |  | 0 | 0 | 0
11889 | КТП №516 ПС М.Троица | филиал ПАО "Россети Центр" - "Белгородэнерго" | Белгородская область | Чернянский район | 10 | 0.1 | 0.02496 | 0.08004 |  | 0.105 | 0.08004 | 0 |  | 0 | 0 | 0 |  | 0 | 0 | 0
11890 | КТП №517 ПС М.Троица | филиал ПАО "Россети Центр" - "Белгородэнерго" | Белгородская область | Чернянский район | 10 | 0.1 | 0.002797 | 0.1022 |  | 0.105 | 0.1022 | 0 |  | 0 | 0 | 0 |  | 0 | 0 | 0
11891 | КТП №5-21 ВЛ-10 №5 ПС М.Троица | филиал ПАО "Россети Центр" - "Белгородэнерго" | Белгородская область | Чернянский район | 10 | 0.1 | 0.0137 | 0.0913 |  | 0.105 | 0.0913 | 0 |  | 0 | 0 | 0 |  | 0 | 0 | 0
11892 | КТП №523 ПС М.Троица | филиал ПАО "Россети Центр" - "Белгородэнерго" | Белгородская область | Чернянский район | 10 | 0.06 | 0.021271 | 0.041729 |  | 0.063 | 0.041729 | 0 |  | 0 | 0 | 0 |  | 0 | 0 | 0
11893 | КТП №525 ПС М.Троица | филиал ПАО "Россети Центр" - "Белгородэнерго" | Белгородская область | Чернянский район | 10 | 0.16 | 0.033829 | 0.13417 |  | 0.168 | 0.13417 | 0 |  | 0 | 0 | 0 |  | 0 | 0 | 0
11894 | КТП №526 ПС М.Троица | филиал ПАО "Россети Центр" - "Белгородэнерго" | Белгородская область | Чернянский район | 10 | 0.06 | 0.020266 | 0.042734 |  | 0.063 | 0.042734 | 0 |  | 0 | 0 | 0 |  | 0 | 0 | 0
11895 | КТП №527 ПС М.Троица | филиал ПАО "Россети Центр" - "Белгородэнерго" | Белгородская область | Чернянский район | 10 | 0.063 | 0.009241 | 0.056909 |  | 0.06615 | 0.056909 | 0 |  | 0 | 0 | 0 |  | 0 | 0 | 0
11896 | КТП №601 ПС М.Троица | филиал ПАО "Россети Центр" - "Белгородэнерго" | Белгородская область | Чернянский район | 10 | 0.4 | 0.19061 | 0.22939 |  | 0.42 | 0.22939 | 0 |  | 0 | 0 | 0 |  | 0 | 0 | 0
11897 | КТП №709 ВЛ-10 №7 ПС М.Троица | филиал ПАО "Россети Центр" - "Белгородэнерго" | Белгородская область | Чернянский район | 10 | 0.063 | 0.014087 | 0.052063 |  | 0.06615 | 0.052063 | 0 |  | 0 | 0 | 0 |  | 0 | 0 | 0
11898 | КТП №710 ПС М.Троица | филиал ПАО "Россети Центр" - "Белгородэнерго" | Белгородская область | Чернянский район | 10 | 0.25 | 0.019356 | 0.24314 |  | 0.2625 | 0.24314 | 0 |  | 0 | 0 | 0 |  | 0 | 0 | 0
11899 | КТП №711 ВЛ-10 №7 ПС М.Троица | филиал ПАО "Россети Центр" - "Белгородэнерго" | Белгородская область | Чернянский район | 10 | 0.1 | 0.018774 | 0.086226 |  | 0.105 | 0.086226 | 0 |  | 0 | 0 | 0 |  | 0 | 0 | 0
11900 | КТП №8-02 ВЛ-10 №8 ПС М.Троица | филиал ПАО "Россети Центр" - "Белгородэнерго" | Белгородская область | Чернянский район | 10 | 0.06 | 0.012421 | 0.050579 |  | 0.063 | 0.050579 | 0 |  | 0 | 0 | 0 |  | 0 | 0 | 0
11901 | КТП №8-03 ВЛ-10 №8 ПС М.Троица | филиал ПАО "Россети Центр" - "Белгородэнерго" | Белгородская область | Чернянский район | 10 | 0.063 | 0.010715 | 0.055435 |  | 0.06615 | 0.055435 | 0 |  | 0 | 0 | 0 |  | 0 | 0 | 0
11902 | КТП №805 ПС М.Троица | филиал ПАО "Россети Центр" - "Белгородэнерго" | Белгородская область | Чернянский район | 10 | 0.5 | 0.26699 | отсутствует |  | 0.2625 | -0.004488 | 0 |  | 0 | 0 | 0 |  | 0 | 0 | 0
11903 | КТП №812 ВЛ-10 №8 ПС М.Троица | филиал ПАО "Россети Центр" - "Белгородэнерго" | Белгородская область | Чернянский район | 10 | 0.16 | 0.005588 | 0.16241 |  | 0.168 | 0.16241 | 0 |  | 0 | 0 | 0 |  | 0 | 0 | 0
11904 | КТП №813 ПС М.Троица | филиал ПАО "Россети Центр" - "Белгородэнерго" | Белгородская область | Чернянский район | 10 | 0.16 | 0.001598 | 0.1664 |  | 0.168 | 0.1664 | 0 |  | 0 | 0 | 0 |  | 0 | 0 | 0
11905 | КТП №837 ВЛ-10 №8 ПС М.Троица | филиал ПАО "Россети Центр" - "Белгородэнерго" | Белгородская область | Чернянский район | 10 | 0.04 | 0.008781 | 0.033219 |  | 0.042 | 0.033219 | 0 |  | 0 | 0 | 0 |  | 0 | 0 | 0
11906 | КТП №202 ПС Прилепы | филиал ПАО "Россети Центр" - "Белгородэнерго" | Белгородская область | Чернянский район | 10 | 0.063 | 0.043 | 0.02315 |  | 0.06615 | 0.02315 | 0 |  | 0 | 0 | 0 |  | 0 | 0 | 0
11907 | КТП №203 ПС Прилепы | филиал ПАО "Россети Центр" - "Белгородэнерго" | Белгородская область | Чернянский район | 10 | 0.04 | 0.010627 | 0.031373 |  | 0.042 | 0.031373 | 0 |  | 0 | 0 | 0 |  | 0 | 0 | 0
11908 | КТП 2-04 ВЛ 10кВ №2 ПС Прилепы | филиал ПАО "Россети Центр" - "Белгородэнерго" | Белгородская область | Чернянский район | 10 | 0.1 | 0.002077 | 0.10292 |  | 0.105 | 0.10292 | 0 |  | 0 | 0 | 0 |  | 0 | 0 | 0
11909 | КТП №205 ВЛ-10 №2 ПС Прилепы | филиал ПАО "Россети Центр" - "Белгородэнерго" | Белгородская область | Чернянский район | 10 | 0.16 | 0.019637 | 0.14836 |  | 0.168 | 0.14836 | 0 |  | 0 | 0 | 0 |  | 0 | 0 | 0
11910 | КТП №207 ПС Прилепы | филиал ПАО "Россети Центр" - "Белгородэнерго" | Белгородская область | Чернянский район | 10 | 0.1 | 0.064852 | 0.040148 |  | 0.105 | 0.040148 | 0 |  | 0 | 0 | 0 |  | 0 | 0 | 0
11911 | КТП №208 ПС Прилепы | филиал ПАО "Россети Центр" - "Белгородэнерго" | Белгородская область | Чернянский район | 10 | 0.16 | 0.056733 | 0.11127 |  | 0.168 | 0.11127 | 0 |  | 0 | 0 | 0 |  | 0 | 0 | 0
11912 | КТП №211 ПС Прилепы | филиал ПАО "Россети Центр" - "Белгородэнерго" | Белгородская область | Чернянский район | 10 | 0.1 | 0.003476 | 0.10152 |  | 0.105 | 0.10152 | 0 |  | 0 | 0 | 0 |  | 0 | 0 | 0
11913 | КТП №301 ВЛ-10 №3 ПС Прилепы | филиал ПАО "Россети Центр" - "Белгородэнерго" | Белгородская область | Чернянский район | 10 | 0.4 | 0.021472 | 0.39853 |  | 0.42 | 0.39853 | 0 |  | 0 | 0 | 0 |  | 0 | 0 | 0
11914 | КТП №303 ПС Прилепы | филиал ПАО "Россети Центр" - "Белгородэнерго" | Белгородская область | Чернянский район | 10 | 0.25 | 0.001866 | 0.26063 |  | 0.2625 | 0.26063 | 0 |  | 0 | 0 | 0 |  | 0 | 0 | 0
11915 | КТП №3-04 ВЛ-10 №3 ПС Прилепы | филиал ПАО "Россети Центр" - "Белгородэнерго" | Белгородская область | Чернянский район | 10 | 0.4 | 0.048863 | 0.37114 |  | 0.42 | 0.37114 | 0 |  | 0 | 0 | 0 |  | 0 | 0 | 0
11916 | КТП №306 ПС Прилепы | филиал ПАО "Россети Центр" - "Белгородэнерго" | Белгородская область | Чернянский район | 10 | 0.063 | 0.039 | 0.02715 |  | 0.06615 | 0.02715 | 0 |  | 0 | 0 | 0 |  | 0 | 0 | 0
11917 | КТП №307 ПС Прилепы | филиал ПАО "Россети Центр" - "Белгородэнерго" | Белгородская область | Чернянский район | 10 | 0.063 | 0.003935 | 0.062215 |  | 0.06615 | 0.062215 | 0 |  | 0 | 0 | 0 |  | 0 | 0 | 0
11918 | КТП №311 ВЛ-10 №3 ПС Прилепы | филиал ПАО "Россети Центр" - "Белгородэнерго" | Белгородская область | Чернянский район | 10 | 0.4 | 0.016076 | 0.40392 |  | 0.42 | 0.40392 | 0 |  | 0 | 0 | 0 |  | 0 | 0 | 0
11919 | КТП №401 ПС Прилепы | филиал ПАО "Россети Центр" - "Белгородэнерго" | Белгородская область | Чернянский район | 10 | 0.63 | 0.414 | 0.2475 |  | 0.6615 | 0.2475 | 0 |  | 0 | 0 | 0 |  | 0 | 0 | 0
11920 | КТП №402 ПС Прилепы | филиал ПАО "Россети Центр" - "Белгородэнерго" | Белгородская область | Чернянский район | 10 | 0.63 | 0.299 | 0.3625 |  | 0.6615 | 0.3625 | 0 |  | 0 | 0 | 0 |  | 0 | 0 | 0
11921 | КТП №404 ПС Прилепы | филиал ПАО "Россети Центр" - "Белгородэнерго" | Белгородская область | Чернянский район | 10 | 0.63 | 0.341 | 0.3205 |  | 0.6615 | 0.3205 | 0 |  | 0 | 0 | 0 |  | 0 | 0 | 0
11922 | КТП №408 ПС Прилепы | филиал ПАО "Россети Центр" - "Белгородэнерго" | Белгородская область | Чернянский район | 10 | 0.16 | 0.071681 | 0.096319 |  | 0.168 | 0.096319 | 0 |  | 0 | 0 | 0 |  | 0 | 0 | 0
11923 | КТП №410 ВЛ-10 №4 ПС Прилепы | филиал ПАО "Россети Центр" - "Белгородэнерго" | Белгородская область | Чернянский район | 10 | 0.1 | 0.014138 | 0.090862 |  | 0.105 | 0.090862 | 0 |  | 0 | 0 | 0 |  | 0 | 0 | 0
11924 | КТП №503 ПС Прилепы | филиал ПАО "Россети Центр" - "Белгородэнерго" | Белгородская область | Чернянский район | 10 | 0.04 | 0.000919 | 0.041081 |  | 0.042 | 0.041081 | 0 |  | 0 | 0 | 0 |  | 0 | 0 | 0
11925 | КТП №504 ВЛ-10 №5 ПС Прилепы | филиал ПАО "Россети Центр" - "Белгородэнерго" | Белгородская область | Чернянский район | 10 | 0.1 | 0.045038 | 0.059962 |  | 0.105 | 0.059962 | 0 |  | 0 | 0 | 0 |  | 0 | 0 | 0
11926 | КТП №630 ПС Орлик | филиал ПАО "Россети Центр" - "Белгородэнерго" | Белгородская область | Чернянский район | 10 | 0.06 | 0.035692 | 0.027308 |  | 0.063 | 0.027308 | 0 |  | 0 | 0 | 0 |  | 0 | 0 | 0
11927 | КТП №509 ПС Сах завод | филиал ПАО "Россети Центр" - "Белгородэнерго" | Белгородская область | Чернянский район | 10 | 0.16 | 0.016858 | 0.15114 |  | 0.168 | 0.15114 | 0 |  | 0 | 0 | 0 |  | 0 | 0 | 0
11928 | КТП №715 ВЛ-10 №7 ПС Чернянка | филиал ПАО "Россети Центр" - "Белгородэнерго" | Белгородская область | Чернянский район | 10 | 0.25 | 0.016567 | 0.24593 |  | 0.2625 | 0.24593 | 0 |  | 0 | 0 | 0 |  | 0 | 0 | 0
11929 | КТП №1808 ПС Чернянка | филиал ПАО "Россети Центр" - "Белгородэнерго" | Белгородская область | Чернянский район | 10 | 0.025 | 0.005621 | 0.020629 |  | 0.02625 | 0.020629 | 0 |  | 0 | 0 | 0 |  | 0 | 0 | 0
11930 | КТП №211 ВЛ-10 №2 ПС Орлик | филиал ПАО "Россети Центр" - "Белгородэнерго" | Белгородская область | Чернянский район | 10 | 0.25 | 0.012421 | 0.25008 |  | 0.2625 | 0.25008 | 0 |  | 0 | 0 | 0 |  | 0 | 0 | 0
11931 | КТП №3202 ПС Чернянка | филиал ПАО "Россети Центр" - "Белгородэнерго" | Белгородская область | Чернянский район | 10 | 0.1 | 0.017223 | 0.087777 |  | 0.105 | 0.087777 | 0 |  | 0 | 0 | 0 |  | 0 | 0 | 0
11932 | КТП №7-03 ВЛ-10 №7 ПС Чернянка | филиал ПАО "Россети Центр" - "Белгородэнерго" | Белгородская область | Чернянский район | 10 | 0.16 | 0.021498 | 0.1465 |  | 0.168 | 0.1465 | 0 |  | 0 | 0 | 0 |  | 0 | 0 | 0
11933 | КТП №704 ВЛ-10 №7 ПС Чернянка | филиал ПАО "Россети Центр" - "Белгородэнерго" | Белгородская область | Чернянский район | 10 | 0.4 | 0.013456 | 0.40654 |  | 0.42 | 0.40654 | 0 |  | 0 | 0 | 0 |  | 0 | 0 | 0
11934 | КТП №709 ВЛ-10 №7 ПС Чернянка | филиал ПАО "Россети Центр" - "Белгородэнерго" | Белгородская область | Чернянский район | 10 | 0.1 | 0.005985 | 0.099015 |  | 0.105 | 0.099015 | 0 |  | 0 | 0 | 0 |  | 0 | 0 | 0
11935 | КТП №303 ПС Лубяное | филиал ПАО "Россети Центр" - "Белгородэнерго" | Белгородская область | Чернянский район | 10 | 0.063 | 0.009592 | 0.056558 |  | 0.06615 | 0.056558 | 0 |  | 0 | 0 | 0 | 0 | 0 | 0 | 0
11936 | КТП №804 ВЛ-10 №8 ПС Сах Завод | филиал ПАО "Россети Центр" - "Белгородэнерго" | Белгородская область | Чернянский район | 10 | 0.04 | 0.013857 | 0.028143 |  | 0.042 | 0.028143 | 0 |  | 0 | 0 | 0 |  | 0 | 0 | 0
11937 | ЗТП №505 ВЛ-10 кВ №5 ПС Сах завод | филиал ПАО "Россети Центр" - "Белгородэнерго" | Белгородская область | Чернянский район | 10 | 0.63 | 0.091879 | 0.56962 |  | 0.6615 | 0.56962 | 0 |  | 0 | 0 | 0 |  | 0 | 0 | 0
11938 | ЗТП №5-10 ВЛ-10 №5 ПС Сах Завод | филиал ПАО "Россети Центр" - "Белгородэнерго" | Белгородская область | Чернянский район | 10 | 0.8 | 0.46064 | отсутствует |  | 0.42 | -0.040635 | 0 |  | 0 | 0 | 0 |  | 0 | 0 | 0
11939 | КТП №611 ВЛ-10 №6 ПС Сах Завод | филиал ПАО "Россети Центр" - "Белгородэнерго" | Белгородская область | Чернянский район | 10 | 0.4 | 0.00446 | 0.41554 |  | 0.42 | 0.41554 | 0 |  | 0 | 0 | 0 |  | 0 | 0 | 0
11940 | КТП №615 ПС Сах Завод | филиал ПАО "Россети Центр" - "Белгородэнерго" | Белгородская область | Чернянский район | 10 | 0.16 | 0.020611 | 0.14739 |  | 0.168 | 0.14739 | 0 |  | 0 | 0 | 0 |  | 0 | 0 | 0
11941 | КТП №803 ПС Сах Завод | филиал ПАО "Россети Центр" - "Белгородэнерго" | Белгородская область | Чернянский район | 10 | 0.25 | 0.003697 | 0.1873 |  | 0.2625 | 0.2588 | 0 |  | 0 | 0 | 90 | 67.5 |  | 67.5 | 0.071504
11942 | КТП №801 ПС Сах.завод | филиал ПАО "Россети Центр" - "Белгородэнерго" | Белгородская область | Чернянский район | 10 | 0.04 | 0.003929 | 0.038071 |  | 0.042 | 0.038071 | 0 |  | 0 | 0 | 0 |  | 0 | 0 | 0
11943 | КТП №154 ПС Чернянка | филиал ПАО "Россети Центр" - "Белгородэнерго" | Белгородская область | Чернянский район | 10 | 0.025 | 0.001606 | 0.024644 |  | 0.02625 | 0.024644 | 0 |  | 0 | 0 | 0 |  | 0 | 0 | 0
11944 | КТП №2401 ПС Чернянка | филиал ПАО "Россети Центр" - "Белгородэнерго" | Белгородская область | Чернянский район | 10 | 0.16 | 0.080683 | 0.087317 |  | 0.168 | 0.087317 | 0 |  | 0 | 0 | 0 |  | 0 | 0 | 0
11945 | КТП №2403 ПС Чернянка | филиал ПАО "Россети Центр" - "Белгородэнерго" | Белгородская область | Чернянский район | 10 | 0.4 | 0.014863 | 0.40514 |  | 0.42 | 0.40514 | 0 |  | 0 | 0 | 0 |  | 0 | 0 | 0
11946 | КТП №2404 ПС Чернянка | филиал ПАО "Россети Центр" - "Белгородэнерго" | Белгородская область | Чернянский район | 10 | 0.16 | 0.016553 | 0.15145 |  | 0.168 | 0.15145 | 0 |  | 0 | 0 | 0 |  | 0 | 0 | 0
11947 | КТП №2903 ПС Чернянка | филиал ПАО "Россети Центр" - "Белгородэнерго" | Белгородская область | Чернянский район | 10 | 0.4 | 0.15783 | 0.26217 |  | 0.42 | 0.26217 | 0 |  | 0 | 0 | 0 |  | 0 | 0 | 0
11948 | КТП №301 ПС Чернянка | филиал ПАО "Россети Центр" - "Белгородэнерго" | Белгородская область | Чернянский район | 10 | 0.06 | 0.029043 | 0.033957 |  | 0.063 | 0.033957 | 0 |  | 0 | 0 | 0 |  | 0 | 0 | 0
11949 | ЗТП №701 ВЛ-10 кВ №7 ПС Чернянка | филиал ПАО "Россети Центр" - "Белгородэнерго" | Белгородская область | Чернянский район | 10 | 0.4 | 0.006468 | 0.41353 |  | 0.42 | 0.41353 | 0 |  | 0 | 0 | 0 |  | 0 | 0 | 0
11950 | КТП №722 ВЛ-10 №7 ПС Чернянка | филиал ПАО "Россети Центр" - "Белгородэнерго" | Белгородская область | Чернянский район | 10 | 0.06 | 0.002318 | 0.060682 |  | 0.063 | 0.060682 | 0 |  | 0 | 0 | 0 |  | 0 | 0 | 0
11951 | КТП №702 ПС Орлик | филиал ПАО "Россети Центр" - "Белгородэнерго" | Белгородская область | Чернянский район | 10 | 0.1 | 0.034112 | 0.070888 |  | 0.105 | 0.070888 | 0 |  | 0 | 0 | 0 |  | 0 | 0 | 0
11952 | КТП №1103 РП-10 Чернянка | филиал ПАО "Россети Центр" - "Белгородэнерго" | Белгородская область | Чернянский район | 10 | 0.4 | 0.18002 | 0.23998 |  | 0.42 | 0.23998 | 0 |  | 0 | 0 | 0 |  | 0 | 0 | 0
11953 | КТП №1-07 ВЛ-10 №1 ПС Лубяное | филиал ПАО "Россети Центр" - "Белгородэнерго" | Белгородская область | Чернянский район | 10 | 0.25 | 0.09 | 0.1725 |  | 0.2625 | 0.1725 | 0 |  | 0 | 0 | 0 |  | 0 | 0 | 0
11954 | КТП №308 ПС Прилепы | филиал ПАО "Россети Центр" - "Белгородэнерго" | Белгородская область | Чернянский район | 10 | 0.63 | 0.012896 | 0.6486 |  | 0.6615 | 0.6486 | 0 |  | 0 | 0 | 0 |  | 0 | 0 | 0
11955 | КТП №1-09 ПС Орлик | филиал ПАО "Россети Центр" - "Белгородэнерго" | Белгородская область | Чернянский район | 10 | 0.063 | 0 | 0.06615 |  | 0.06615 | 0.06615 | 0 |  | 0 | 0 | 0 |  | 0 | 0 | 0
11956 | КТП №1809 ПС Чернянка | филиал ПАО "Россети Центр" - "Белгородэнерго" | Белгородская область | Чернянский район | 10 | 0.025 | 0.0023 | 0.02395 |  | 0.02625 | 0.02395 | 0 |  | 0 | 0 | 0 |  | 0 | 0 | 0
11957 | КТП №1806 ПС Чернянка | филиал ПАО "Россети Центр" - "Белгородэнерго" | Белгородская область | Чернянский район | 10 | 0.04 | 0.005833 | 0.036167 |  | 0.042 | 0.036167 | 0 |  | 0 | 0 | 0 |  | 0 | 0 | 0
11958 | КТП №802 ПС Сах. завод | филиал ПАО "Россети Центр" - "Белгородэнерго" | Белгородская область | Чернянский район | 10 | 1.26 | 0.007626 | 0.65387 |  | 0.6615 | 0.65387 | 0 |  | 0 | 0 | 0 |  | 0 | 0 | 0
11959 | КТП №705 ПС Чернянка | филиал ПАО "Россети Центр" - "Белгородэнерго" | Белгородская область | Чернянский район | 10 | 0.25 | 0.009974 | 0.25253 |  | 0.2625 | 0.25253 | 0 |  | 0 | 0 | 0 |  | 0 | 0 | 0
11960 | КТП №170 ПС Чернянка | филиал ПАО "Россети Центр" - "Белгородэнерго" | Белгородская область | Чернянский район | 10 | 0.4 | 0.03779 | 0.38221 |  | 0.42 | 0.38221 | 0 |  | 0 | 0 | 0 |  | 0 | 0 | 0
11961 | КТП №616 ПС Сах завод | филиал ПАО "Россети Центр" - "Белгородэнерго" | Белгородская область | Чернянский район | 10 | 0.025 | 0.010786 | 0.015464 |  | 0.02625 | 0.015464 | 0 |  | 0 | 0 | 0 |  | 0 | 0 | 0
11962 | КТП №2-04 ВЛ-10 №2 ПС Глинное | филиал ПАО "Россети Центр" - "Белгородэнерго" | Белгородская область | Чернянский район | 10 | 0.1 | 0.003991 | 0.10101 |  | 0.105 | 0.10101 | 0 |  | 0 | 0 | 0 |  | 0 | 0 | 0
11963 | КТП №315 ПС Чернянка | филиал ПАО "Россети Центр" - "Белгородэнерго" | Белгородская область | Чернянский район | 10 | 0.25 | 0.146 | 0.1165 |  | 0.2625 | 0.1165 | 0 |  | 0 | 0 | 0 |  | 0 | 0 | 0
11964 | КТП №2804 ПС Чернянка | филиал ПАО "Россети Центр" - "Белгородэнерго" | Белгородская область | Чернянский район | 10 | 0.25 | 0.024265 | 0.23824 |  | 0.2625 | 0.23824 | 0 |  | 0 | 0 | 0 |  | 0 | 0 | 0
11965 | КТП №1810 ПС Чернянка | филиал ПАО "Россети Центр" - "Белгородэнерго" | Белгородская область | Чернянский район | 10 | 0.025 | 0 | 0.02625 |  | 0.02625 | 0.02625 | 0 |  | 0 | 0 | 0 |  | 0 | 0 | 0
11966 | КТП №402 ПС М.Троица | филиал ПАО "Россети Центр" - "Белгородэнерго" | Белгородская область | Чернянский район | 10 | 0.25 | 0.007636 | 0.25486 |  | 0.2625 | 0.25486 | 0 |  | 0 | 0 | 0 |  | 0 | 0 | 0
11967 | КТП №2410 ПС Чернянка | филиал ПАО "Россети Центр" - "Белгородэнерго" | Белгородская область | Чернянский район | 10 | 0.25 | 0.002775 | 0.25972 |  | 0.2625 | 0.25972 | 0 |  | 0 | 0 | 0 |  | 0 | 0 | 0
11968 | КТП №710 ПС Чернянка | филиал ПАО "Россети Центр" - "Белгородэнерго" | Белгородская область | Чернянский район | 10 | 0.16 | 0.066776 | 0.10122 |  | 0.168 | 0.10122 | 0 |  | 0 | 0 | 0 |  | 0 | 0 | 0
11969 | КТП №2801 ПС Чернянка | филиал ПАО "Россети Центр" - "Белгородэнерго" | Белгородская область | Чернянский район | 10 | 0.16 | 0.009471 | 0.15853 |  | 0.168 | 0.15853 | 0 |  | 0 | 0 | 0 |  | 0 | 0 | 0
11970 | КТП №1322 РП-10 Чернянка | филиал ПАО "Россети Центр" - "Белгородэнерго" | Белгородская область | Чернянский район | 10 | 0.1 | 0.02776 | 0.07724 |  | 0.105 | 0.07724 | 0 |  | 0 | 0 | 0 |  | 0 | 0 | 0
11971 | КТП №2902 ПС Чернянка | филиал ПАО "Россети Центр" - "Белгородэнерго" | Белгородская область | Чернянский район | 10 | 0.16 | 0.003026 | 0.16497 |  | 0.168 | 0.16497 | 0 |  | 0 | 0 | 0 |  | 0 | 0 | 0
11972 | КТП №211 ПС М. Троица | филиал ПАО "Россети Центр" - "Белгородэнерго" | Белгородская область | Чернянский район | 10 | 0.16 | 0.028856 | 0.13914 |  | 0.168 | 0.13914 | 0 |  | 0 | 0 | 0 |  | 0 | 0 | 0
11973 | КТП №603 ПС М.Троица | филиал ПАО "Россети Центр" - "Белгородэнерго" | Белгородская область | Чернянский район | 10 | 0.1 | 0.025743 | 0.079257 |  | 0.105 | 0.079257 | 0 |  | 0 | 0 | 0 |  | 0 | 0 | 0
11974 | МТП №328 ПС Чернянка | филиал ПАО "Россети Центр" - "Белгородэнерго" | Белгородская область | Чернянский район | 10 | 0.16 | 0.038068 | 0.12993 |  | 0.168 | 0.12993 | 1 |  | 0.0005 | 0.0005 | 0 |  | 0 | 0 | 5.2966e-07
11975 | МТП №329 ПС Чернянка | филиал ПАО "Россети Центр" - "Белгородэнерго" | Белгородская область | Чернянский район | 10 | 0.16 | 0.038638 | 0.12936 |  | 0.168 | 0.12936 | 0 |  | 0 | 0 | 0 |  | 0 | 0 | 0
11976 | МТП №332 ПС Чернянка | филиал ПАО "Россети Центр" - "Белгородэнерго" | Белгородская область | Чернянский район | 10 | 0.1 | 0.038234 | 0.066766 |  | 0.105 | 0.066766 | 0 |  | 0 | 0 | 0 |  | 0 | 0 | 0
11977 | КТП №1102 ВЛ-10кВ №11 ПС Чернянка | филиал ПАО "Россети Центр" - "Белгородэнерго" | Белгородская область | Чернянский район | 10 | 0.04 | 0.002027 | 0.039973 |  | 0.042 | 0.039973 | 0 |  | 0 | 0 | 0 |  | 0 | 0 | 0
11978 | МТП №1108 ПС Чернянка | филиал ПАО "Россети Центр" - "Белгородэнерго" | Белгородская область | Чернянский район | 10 | 0.1 | 0.018237 | 0.086763 |  | 0.105 | 0.086763 | 0 |  | 0 | 0 | 0 |  | 0 | 0 | 0
11979 | МТП №1941 ПС Чернянка | филиал ПАО "Россети Центр" - "Белгородэнерго" | Белгородская область | Чернянский район | 10 | 0.1 | 0.028147 | 0.076853 |  | 0.105 | 0.076853 | 0 |  | 0 | 0 | 0 |  | 0 | 0 | 0
11980 | МТП №1942 ПС Чернянка | филиал ПАО "Россети Центр" - "Белгородэнерго" | Белгородская область | Чернянский район | 10 | 0.16 | 0.066306 | 0.10169 |  | 0.168 | 0.10169 | 0 |  | 0 | 0 | 0 |  | 0 | 0 | 0
11981 | МТП №1944 ПС Чернянка | филиал ПАО "Россети Центр" - "Белгородэнерго" | Белгородская область | Чернянский район | 10 | 0.16 | 0.02301 | 0.14499 |  | 0.168 | 0.14499 | 0 |  | 0 | 0 | 0 |  | 0 | 0 | 0
11982 | МТП №1945 ПС Чернянка | филиал ПАО "Россети Центр" - "Белгородэнерго" | Белгородская область | Чернянский район | 10 | 0.1 | 0.03786 | 0.06714 |  | 0.105 | 0.06714 | 0 |  | 0 | 0 | 0 |  | 0 | 0 | 0
11983 | КТП №350 ПС Прилепы | филиал ПАО "Россети Центр" - "Белгородэнерго" | Белгородская область | Чернянский район | 10 | 0.063 | 0.018703 | 0.047447 |  | 0.06615 | 0.047447 | 0 |  | 0 | 0 | 0 |  | 0 | 0 | 0
11984 | МТП №2904 ПС Чернянка | филиал ПАО "Россети Центр" - "Белгородэнерго" | Белгородская область | Чернянский район | 10 | 0.1 | 0.040242 | 0.064758 |  | 0.105 | 0.064758 | 0 |  | 0 | 0 | 0 |  | 0 | 0 | 0
11985 | КТП №335 ПС Чернянка | филиал ПАО "Россети Центр" - "Белгородэнерго" | Белгородская область | Чернянский район | 10 | 0.16 | 0.061784 | 0.10622 |  | 0.168 | 0.10622 | 0 |  | 0 | 0 | 0 |  | 0 | 0 | 0
11986 | МТП №2934 ПС Чернянка | филиал ПАО "Россети Центр" - "Белгородэнерго" | Белгородская область | Чернянский район | 10 | 0.06 | 0.009914 | 0.045141 |  | 0.063 | 0.053086 | 0 |  | 0 | 0 | 15 |  | 7.5 | 7.5 | 0.0079449
11987 | МТП №123 ПС Орлик | филиал ПАО "Россети Центр" - "Белгородэнерго" | Белгородская область | Чернянский район | 10 | 0.1 | 0.009259 | 0.095741 |  | 0.105 | 0.095741 | 0 |  | 0 | 0 | 0 |  | 0 | 0 | 0
11988 | МТП №292 ВЛ-10 №2 ПС Орлик | филиал ПАО "Россети Центр" - "Белгородэнерго" | Белгородская область | Чернянский район | 10 | 0.16 | 0.13017 | 0.037834 |  | 0.168 | 0.037834 | 0 |  | 0 | 0 | 0 |  | 0 | 0 | 0
11989 | МТП №298 ПС Орлик | филиал ПАО "Россети Центр" - "Белгородэнерго" | Белгородская область | Чернянский район | 10 | 0.16 | 0.024947 | 0.14305 |  | 0.168 | 0.14305 | 0 |  | 0 | 0 | 0 |  | 0 | 0 | 0
11990 | МТП №438 ВЛ-10 №4 ПС Орлик | филиал ПАО "Россети Центр" - "Белгородэнерго" | Белгородская область | Чернянский район | 10 | 0.063 | 0.013303 | 0.052847 |  | 0.06615 | 0.052847 | 0 |  | 0 | 0 | 0 |  | 0 | 0 | 0
11991 | МТП №4-03 ВЛ-10 №4 ПС Лубяное | филиал ПАО "Россети Центр" - "Белгородэнерго" | Белгородская область | Чернянский район | 10 | 0.063 | 0.020103 | 0.046047 |  | 0.06615 | 0.046047 | 0 |  | 0 | 0 | 0 | 0 | 0 | 0 | 0
11992 | МТП №407 ВЛ-10 №4 ПС Лубяное | филиал ПАО "Россети Центр" - "Белгородэнерго" | Белгородская область | Чернянский район | 10 | 0.16 | 0.007722 | 0.16028 |  | 0.168 | 0.16028 | 0 |  | 0 | 0 | 0 |  | 0 | 0 | 0
11993 | МТП №409 ПС Лубяное | филиал ПАО "Россети Центр" - "Белгородэнерго" | Белгородская область | Чернянский район | 10 | 0.1 | 0.042267 | 0.062733 |  | 0.105 | 0.062733 | 0 |  | 0 | 0 | 0 |  | 0 | 0 | 0
11994 | МТП №502 ПС Лубяное | филиал ПАО "Россети Центр" - "Белгородэнерго" | Белгородская область | Чернянский район | 10 | 0.063 | 0.007644 | 0.058506 |  | 0.06615 | 0.058506 | 0 |  | 0 | 0 | 0 |  | 0 | 0 | 0
11995 | МТП №524 ПС М.Троица | филиал ПАО "Россети Центр" - "Белгородэнерго" | Белгородская область | Чернянский район | 10 | 0.1 | 0.012083 | 0.092917 |  | 0.105 | 0.092917 | 0 |  | 0 | 0 | 0 |  | 0 | 0 | 0
11996 | МТП №820 ВЛ-10кВ №8 ПС М. Троица | филиал ПАО "Россети Центр" - "Белгородэнерго" | Белгородская область | Чернянский район | 10 | 0.063 | 0.044126 | 0.022024 |  | 0.06615 | 0.022024 | 0 |  | 0 | 0 | 0 |  | 0 | 0 | 0
11997 | МТП №3-02 ВЛ-10 №3 ПС Прилепы | филиал ПАО "Россети Центр" - "Белгородэнерго" | Белгородская область | Чернянский район | 10 | 0.063 | 0.011676 | 0.054474 |  | 0.06615 | 0.054474 | 0 |  | 0 | 0 | 0 |  | 0 | 0 | 0
11998 | МТП №305 ПС Прилепы | филиал ПАО "Россети Центр" - "Белгородэнерго" | Белгородская область | Чернянский район | 10 | 0.1 | 0.012603 | 0.092397 |  | 0.105 | 0.092397 | 0 |  | 0 | 0 | 0 |  | 0 | 0 | 0
11999 | МТП №701 ВЛ-10 №7 ПС Орлик | филиал ПАО "Россети Центр" - "Белгородэнерго" | Белгородская область | Чернянский район | 10 | 0.1 | 0.016244 | 0.088756 |  | 0.105 | 0.088756 | 0 |  | 0 | 0 | 0 |  | 0 | 0 | 0
12000 | МТП №3-01 ВЛ-10кВ №3 ПС М. Троица | филиал ПАО "Россети Центр" - "Белгородэнерго" | Белгородская область | Чернянский район | 10 | 0.04 | 0 | 0.042 |  | 0.042 | 0.042 | 0 |  | 0 | 0 | 0 |  | 0 | 0 | 0
12001 | КТП №1-05 ВЛ-10 №1 ПС Орлик | филиал ПАО "Россети Центр" - "Белгородэнерго" | Белгородская область | Чернянский район | 10 | 0.1 | 0.004813 | 0.10019 |  | 0.105 | 0.10019 | 0 |  | 0 | 0 | 0 |  | 0 | 0 | 0
12002 | КТП №550 ПС Сах. Завод | филиал ПАО "Россети Центр" - "Белгородэнерго" | Белгородская область | Чернянский район | 10 | 0.1 | 0.001838 | 0.10316 |  | 0.105 | 0.10316 | 0 |  | 0 | 0 | 0 |  | 0 | 0 | 0
12003 | КТП №617 ПС Сах. Завод | филиал ПАО "Россети Центр" - "Белгородэнерго" | Белгородская область | Чернянский район | 10 | 0.16 | 0.017266 | 0.15073 |  | 0.168 | 0.15073 | 0 |  | 0 | 0 | 0 |  | 0 | 0 | 0
12004 | КТП №601 ПС Лубяное | филиал ПАО "Россети Центр" - "Белгородэнерго" | Белгородская область | Чернянский район | 10 | 0.8 | 0.42795 | отсутствует |  | 0.42 | -0.007951 | 0 |  | 0 | 0 | 0 |  | 0 | 0 | 0
12005 | КТП №1805 ПС Чернянка | филиал ПАО "Россети Центр" - "Белгородэнерго" | Белгородская область | Чернянский район | 10 | 0.04 | 0.028 | 0.014 |  | 0.042 | 0.014 | 0 |  | 0 | 0 | 0 |  | 0 | 0 | 0
12006 | МТП №709 ПС Сах.Завод | филиал ПАО "Россети Центр" - "Белгородэнерго" | Белгородская область | Чернянский район | 10 | 0.16 | 0.078829 | 0.089171 |  | 0.168 | 0.089171 | 0 |  | 0 | 0 | 0 |  | 0 | 0 | 0
12007 | КТП №508 ПС Сах. Завод | филиал ПАО "Россети Центр" - "Белгородэнерго" | Белгородская область | Чернянский район | 10 | 0.63 | 0 | 0.6615 |  | 0.6615 | 0.6615 | 0 |  | 0 | 0 | 0 |  | 0 | 0 | 0
12008 | КТП №565 ПС Сах. Завод | филиал ПАО "Россети Центр" - "Белгородэнерго" | Белгородская область | Чернянский район | 10 | 0.4 | 0.007614 | 0.41239 |  | 0.42 | 0.41239 | 0 |  | 0 | 0 | 0 |  | 0 | 0 | 0
12009 | КТП №614 ПС Сах. Завод | филиал ПАО "Россети Центр" - "Белгородэнерго" | Белгородская область | Чернянский район | 10 | 1 | 0.000233 | 1.0498 |  | 1.05 | 1.0498 | 0 |  | 0 | 0 | 0 |  | 0 | 0 | 0
12010 | КТП №103 ПС Чернянка | филиал ПАО "Россети Центр" - "Белгородэнерго" | Белгородская область | Чернянский район | 10 | 0.63 | 0.304 | 0.3575 |  | 0.6615 | 0.3575 | 0 |  | 0 | 0 | 0 |  | 0 | 0 | 0
12011 | КТП №104 ПС Чернянка | филиал ПАО "Россети Центр" - "Белгородэнерго" | Белгородская область | Чернянский район | 10 | 0.63 | 0.265 | 0.3965 |  | 0.6615 | 0.3965 | 0 |  | 0 | 0 | 0 |  | 0 | 0 | 0
12012 | КТП №128 ПС Чернянка | филиал ПАО "Россети Центр" - "Белгородэнерго" | Белгородская область | Чернянский район | 10 | 0.4 | 0 | 0.42 |  | 0.42 | 0.42 | 0 |  | 0 | 0 | 0 | 0 | 0 | 0 | 0
12013 | КТП №724 ПС Чернянка | филиал ПАО "Россети Центр" - "Белгородэнерго" | Белгородская область | Чернянский район | 10 | 0.063 | 0.00116 | 0.06499 |  | 0.06615 | 0.06499 | 0 |  | 0 | 0 | 0 |  | 0 | 0 | 0
12014 | КТП №301 ПС Орлик | филиал ПАО "Россети Центр" - "Белгородэнерго" | Белгородская область | Чернянский район | 10 | 0.8 | 0.45298 | отсутствует |  | 0.42 | -0.032981 | 0 |  | 0 | 0 | 0 |  | 0 | 0 | 0
12015 | КТП №1108 РП-10 ПС Чернянка | филиал ПАО "Россети Центр" - "Белгородэнерго" | Белгородская область | Чернянский район | 10 | 0.25 | 0.027488 | 0.23501 |  | 0.2625 | 0.23501 | 0 |  | 0 | 0 | 0 |  | 0 | 0 | 0
12016 | КТП №1710 ПС Чернянка | филиал ПАО "Россети Центр" - "Белгородэнерго" | Белгородская область | Чернянский район | 10 | 0.25 | 0.019301 | 0.2432 |  | 0.2625 | 0.2432 | 0 |  | 0 | 0 | 0 |  | 0 | 0 | 0
12017 | КТП №501 ПС Чернянка | филиал ПАО "Россети Центр" - "Белгородэнерго" | Белгородская область | Чернянский район | 10 | 0.8 | 0.51491 | отсутствует |  | 0.42 | -0.094914 | 0 |  | 0 | 0 | 0 |  | 0 | 0 | 0
12018 | КТП №330 ПС Чернянка | филиал ПАО "Россети Центр" - "Белгородэнерго" | Белгородская область | Чернянский район | 10 | 0.25 | 0.044988 | 0.21751 |  | 0.2625 | 0.21751 | 0 |  | 0 | 0 | 0 |  | 0 | 0 | 0
12019 | КТП №1104 ПС Чернянка | филиал ПАО "Россети Центр" - "Белгородэнерго" | Белгородская область | Чернянский район | 10 | 0.063 | 0.002312 | 0.063838 |  | 0.06615 | 0.063838 | 0 |  | 0 | 0 | 0 |  | 0 | 0 | 0
12020 | КТП №201 ПС Орлик | филиал ПАО "Россети Центр" - "Белгородэнерго" | Белгородская область | Чернянский район | 10 | 1.26 | 0.63699 | 0.02451 |  | 0.6615 | 0.02451 | 0 |  | 0 | 0 | 0 |  | 0 | 0 | 0
12021 | ЗТП №3203 ПС Чернянка | филиал ПАО "Россети Центр" - "Белгородэнерго" | Белгородская область | Чернянский район | 10 | 0.8 | 0.45252 | отсутствует |  | 0.42 | -0.032517 | 0 |  | 0 | 0 | 0 |  | 0 | 0 | 0
12022 | КТП №309 ПС Прилепы | филиал ПАО "Россети Центр" - "Белгородэнерго" | Белгородская область | Чернянский район | 10 | 0.025 | 0.003702 | 0.022548 |  | 0.02625 | 0.022548 | 0 |  | 0 | 0 | 0 |  | 0 | 0 | 0
12023 | ЗТП №15-39 РП-10 ПС Чернянка | филиал ПАО "Россети Центр" - "Белгородэнерго" | Белгородская область | Чернянский район | 10 | 0.5 | 0.26237 | 0.000132 |  | 0.2625 | 0.000132 | 0 |  | 0 | 0 | 0 |  | 0 | 0 | 0
12024 | КТП №712 ПС Чернянка | филиал ПАО "Россети Центр" - "Белгородэнерго" | Белгородская область | Чернянский район | 10 | 0.4 | 0.05507 | 0.36493 |  | 0.42 | 0.36493 | 0 |  | 0 | 0 | 0 |  | 0 | 0 | 0
12025 | КТП №713 ПС Чернянка | филиал ПАО "Россети Центр" - "Белгородэнерго" | Белгородская область | Чернянский район | 10 | 0.63 | 0.11556 | 0.54594 |  | 0.6615 | 0.54594 | 0 |  | 0 | 0 | 0 |  | 0 | 0 | 0
12026 | КТП №1911 ПС Чернянка | филиал ПАО "Россети Центр" - "Белгородэнерго" | Белгородская область | Чернянский район | 10 | 0.16 | 0.007167 | 0.16083 |  | 0.168 | 0.16083 | 0 |  | 0 | 0 | 0 |  | 0 | 0 | 0
12027 | КТП №1801 ПС Чернянка | филиал ПАО "Россети Центр" - "Белгородэнерго" | Белгородская область | Чернянский район | 10 | 0.25 | 0.063377 | 0.19912 |  | 0.2625 | 0.19912 | 0 |  | 0 | 0 | 0 |  | 0 | 0 | 0
12028 | КТП №104 ПС Лубяное | филиал ПАО "Россети Центр" - "Белгородэнерго" | Белгородская область | Чернянский район | 10 | 0.04 | 0.01 | 0.032 |  | 0.042 | 0.032 | 0 |  | 0 | 0 | 0 |  | 0 | 0 | 0
12029 | КТП №705 ВЛ-10 кВ №7 ПС Орлик | филиал ПАО "Россети Центр" - "Белгородэнерго" | Белгородская область | Чернянский район | 10 | 0.025 | 0.00069 | 0.02556 |  | 0.02625 | 0.02556 | 0 |  | 0 | 0 | 0 |  | 0 | 0 | 0
12030 | КТП №903 ПС Чернянка | филиал ПАО "Россети Центр" - "Белгородэнерго" | Белгородская область | Чернянский район | 10 | 0.063 | 0.002321 | 0.063829 |  | 0.06615 | 0.063829 | 0 |  | 0 | 0 | 0 |  | 0 | 0 | 0
12031 | СТП №604 ПС М.Троица | филиал ПАО "Россети Центр" - "Белгородэнерго" | Белгородская область | Чернянский район | 10 | 0.04 | 0.008328 | 0.033672 |  | 0.042 | 0.033672 | 0 |  | 0 | 0 | 0 |  | 0 | 0 | 0
12032 | КТП №1811 ПС Чернянка | филиал ПАО "Россети Центр" - "Белгородэнерго" | Белгородская область | Чернянский район | 10 | 0.16 | 0.021231 | 0.14677 |  | 0.168 | 0.14677 | 0 |  | 0 | 0 | 0 |  | 0 | 0 | 0
12033 | МТП №1909 ПС Чернянка | филиал ПАО "Россети Центр" - "Белгородэнерго" | Белгородская область | Чернянский район | 10 | 0.1 | 0.009704 | 0.095296 |  | 0.105 | 0.095296 | 0 |  | 0 | 0 | 0 |  | 0 | 0 | 0
12034 | КТП №102 ПС Чернянка | филиал ПАО "Россети Центр" - "Белгородэнерго" | Белгородская область | Чернянский район | 10 | 0.063 | 0.044 | 0.02215 |  | 0.06615 | 0.02215 | 0 |  | 0 | 0 | 0 |  | 0 | 0 | 0
12035 | КТП №805 ПС Сах. завод | филиал ПАО "Россети Центр" - "Белгородэнерго" | Белгородская область | Чернянский район | 10 | 0.16 | 0.000693 | 0.16731 |  | 0.168 | 0.16731 | 0 |  | 0 | 0 | 0 |  | 0 | 0 | 0
12036 | КТП 618 ПС Сах.завод | филиал ПАО "Россети Центр" - "Белгородэнерго" | Белгородская область | Чернянский район | 10 | 0.1 | 0.014634 | 0.090366 |  | 0.105 | 0.090366 | 0 |  | 0 | 0 | 0 |  | 0 | 0 | 0
12037 | КТП №701 ПС Сах.завод | филиал ПАО "Россети Центр" - "Белгородэнерго" | Белгородская область | Чернянский район | 10 | 0.1 | 0.020011 | 0.084989 |  | 0.105 | 0.084989 | 0 |  | 0 | 0 | 0 |  | 0 | 0 | 0
12038 | КТП №507 ПС МТроица | филиал ПАО "Россети Центр" - "Белгородэнерго" | Белгородская область | Чернянский район | 10 | 0.2 | 0.166 | отсутствует |  | 0.105 | -0.061 | 1 |  | 0.0005 | 0.0005 | 0 |  | 0 | 0 | 5.2966e-07
12039 | КТП №310 ПС Прилепы | филиал ПАО "Россети Центр" - "Белгородэнерго" | Белгородская область | Чернянский район | 10 | 0.063 | 0.005276 | 0.060874 |  | 0.06615 | 0.060874 | 0 |  | 0 | 0 | 0 |  | 0 | 0 | 0
12040 | КТП №1701 ПС Чернянка | филиал ПАО "Россети Центр" - "Белгородэнерго" | Белгородская область | Чернянский район | 10 | 0.16 | 0.020045 | 0.14796 |  | 0.168 | 0.14796 | 0 |  | 0 | 0 | 0 |  | 0 | 0 | 0
12041 | КТП 901 ПС Сах.завод | филиал ПАО "Россети Центр" - "Белгородэнерго" | Белгородская область | Чернянский район | 10 | 4.1 | 2.2485 | 1677.7515 |  | 1680 | 1677.7515 | 0 |  | 0 | 0 | 0 |  | 0 | 0 | 0
12042 | КТП №1704 ПС Чернянка | филиал ПАО "Россети Центр" - "Белгородэнерго" | Белгородская область | Чернянский район | 10 | 0.5 | 0.25509 | 0.007415 |  | 0.2625 | 0.007415 | 0 |  | 0 | 0 | 0 |  | 0 | 0 | 0
12043 | СТП №1910 ПС Чернянка | филиал ПАО "Россети Центр" - "Белгородэнерго" | Белгородская область | Чернянский район | 10 | 0.063 | 0.006005 | 0.060145 |  | 0.06615 | 0.060145 | 0 |  | 0 | 0 | 0 |  | 0 | 0 | 0
12044 | КТП №609 ПС Орлик | филиал ПАО "Россети Центр" - "Белгородэнерго" | Белгородская область | Чернянский район | 10 | 0.41 | 0.153 | 0.015 |  | 0.168 | 0.015 | 0 |  | 0 | 0 | 0 |  | 0 | 0 | 0
12045 | СТП №705 ПС Сахарный завод | филиал ПАО "Россети Центр" - "Белгородэнерго" | Белгородская область | Чернянский район | 10 | 0.063 | 0.007948 | 0.058202 |  | 0.06615 | 0.058202 | 0 |  | 0 | 0 | 0 |  | 0 | 0 | 0
12046 | КТП №1912 ПС Чернянка | филиал ПАО "Россети Центр" - "Белгородэнерго" | Белгородская область | Чернянский район | 10 | 0.25 | 0.019864 | 0.24264 |  | 0.2625 | 0.24264 | 0 |  | 0 | 0 | 0 |  | 0 | 0 | 0
12047 | КТП №403 ВЛ-10 №4 ПС Прилепы | филиал ПАО "Россети Центр" - "Белгородэнерго" | Белгородская область | Чернянский район | 10 | 0.25 | 0.146 | 0.1165 |  | 0.2625 | 0.1165 | 0 |  | 0 | 0 | 0 |  | 0 | 0 | 0
12048 | КТП №312 ВЛ-10 №3 ПС Прилепы | филиал ПАО "Россети Центр" - "Белгородэнерго" | Белгородская область | Чернянский район | 10 | 0.25 | 0.001632 | 0.25716 |  | 0.2625 | 0.26087 | 0 |  | 0 | 0 | 7 |  | 3.5 | 3.5 | 0.0037076
12049 | КТП №1705 ПС Чернянка | филиал ПАО "Россети Центр" - "Белгородэнерго" | Белгородская область | Чернянский район | 10 | 2 | 1.0131 | 0.036917 |  | 1.05 | 0.036917 | 0 |  | 0 | 0 | 0 |  | 0 | 0 | 0
12050 | КТП 613 ПС Сахарный Завод | филиал ПАО "Россети Центр" - "Белгородэнерго" | Белгородская область | Чернянский район | 10 | 0.63 | 0.008685 | 0.65282 |  | 0.6615 | 0.65282 | 0 |  | 0 | 0 | 0 |  | 0 | 0 | 0
12051 | КТП 303 ПС Чернянка | филиал ПАО "Россети Центр" - "Белгородэнерго" | Белгородская область | Чернянский район | 10 | 0.25 | 0.127 | 0.1355 |  | 0.2625 | 0.1355 | 0 |  | 0 | 0 | 0 |  | 0 | 0 | 0
12052 | КТП №204 ПС Орлик | филиал ПАО "Россети Центр" - "Белгородэнерго" | Белгородская область | Чернянский район | 10 | 0.16 | 0.011696 | 0.1563 |  | 0.168 | 0.1563 | 0 |  | 0 | 0 | 0 |  | 0 | 0 | 0
12053 | СТП 1803 ПС Чернянка | филиал ПАО "Россети Центр" - "Белгородэнерго" | Белгородская область | Чернянский район | 10 | 0.063 | 0.018095 | 0.048055 |  | 0.06615 | 0.048055 | 0 |  | 0 | 0 | 0 |  | 0 | 0 | 0
12054 | СТП №1807 ПС Чернянка | филиал ПАО "Россети Центр" - "Белгородэнерго" | Белгородская область | Чернянский район | 10 | 0.063 | 0.000688 | 0.065462 |  | 0.06615 | 0.065462 | 0 |  | 0 | 0 | 0 |  | 0 | 0 | 0
12055 | СТП №605 ПС М.Троица | филиал ПАО "Россети Центр" - "Белгородэнерго" | Белгородская область | Чернянский район | 10 | 0.063 | 0.006264 | 0.059886 |  | 0.06615 | 0.059886 | 0 |  | 0 | 0 | 0 |  | 0 | 0 | 0
12056 | СТП №2806 ПС Чернянка | филиал ПАО "Россети Центр" - "Белгородэнерго" | Белгородская область | Чернянский район | 10 | 0.063 | 0.002567 | 0.063583 |  | 0.06615 | 0.063583 | 0 |  | 0 | 0 | 0 |  | 0 | 0 | 0
12057 | КТП №316 ПС Прилепы | филиал ПАО "Россети Центр" - "Белгородэнерго" | Белгородская область | Чернянский район | 10 | 0.16 | 0.049 | 0.119 |  | 0.168 | 0.119 | 0 |  | 0 | 0 | 0 |  | 0 | 0 | 0
12058 | СТП №305 ПС Чернянка | филиал ПАО "Россети Центр" - "Белгородэнерго" | Белгородская область | Чернянский район | 10 | 0.04 | 0.024 | 0.018 |  | 0.042 | 0.018 | 0 |  | 0 | 0 | 0 |  | 0 | 0 | 0
12059 | КТП №1813 ПС Чернянка | филиал ПАО "Россети Центр" - "Белгородэнерго" | Белгородская область | Чернянский район | 10 | 1 | 0.63 | 0.42 |  | 1.05 | 0.42 | 0 |  | 0 | 0 | 0 |  | 0 | 0 | 0
12060 | СТП №702 ПС Сах.завод | филиал ПАО "Россети Центр" - "Белгородэнерго" | Белгородская область | Чернянский район | 10 | 0.063 | 0.035 | 0.03115 |  | 0.06615 | 0.03115 | 0 |  | 0 | 0 | 0 |  | 0 | 0 | 0
12061 | СТП №306 ПС Чернянка | филиал ПАО "Россети Центр" - "Белгородэнерго" | Белгородская область | Чернянский район | 10 | 0.063 | 0.036 | 0.03015 |  | 0.06615 | 0.03015 | 0 |  | 0 | 0 | 0 |  | 0 | 0 | 0
12062 | КТП №319 ПС Прилепы | филиал ПАО "Россети Центр" - "Белгородэнерго" | Белгородская область | Чернянский район | 10 | 0.4 | 0.234 | 0.186 |  | 0.42 | 0.186 | 0 |  | 0 | 0 | 0 |  | 0 | 0 | 0
12063 | РП №1 ВЛ-6 кВ Город-1 ПС Шебекино | филиал ПАО "Россети Центр" - "Белгородэнерго" | Белгородская область | Шебекинский район | 6 | 0.4 | 0.05694 | 0.36306 |  | 0.42 | 0.36306 | 0 |  | 0 | 0 | 0 |  | 0 | 0 | 0
12064 | РП №2 ВЛ-6 кВ Город-2 ПС Шебекино | филиал ПАО "Россети Центр" - "Белгородэнерго" | Белгородская область | Шебекинский район | 6 | 0.8 | 0.48004 | отсутствует |  | 0.42 | -0.060036 | 0 |  | 0 | 0 | 0 |  | 0 | 0 | 0
12065 | РП №3 ВЛ-6 кВ Город-5 ПС Шебекино | филиал ПАО "Россети Центр" - "Белгородэнерго" | Белгородская область | Шебекинский район | 6 | 0.8 | 0.51887 | отсутствует |  | 0.42 | -0.098872 | 0 |  | 0 | 0 | 0 |  | 0 | 0 | 0
12066 | РП №4 ВЛ-6 кВ №11 ПС Лизины | филиал ПАО "Россети Центр" - "Белгородэнерго" | Белгородская область | Шебекинский район | 6 | 1.26 | 0.99588 | отсутствует |  | 0.6615 | -0.33438 | 0 |  | 0 | 0 | 0 |  | 0 | 0 | 0
12068 | РП 10 ПС М.Пристань | филиал ПАО "Россети Центр" - "Белгородэнерго" | Белгородская область | Шебекинский район | 10 | 0.8 | 0.17324 | 0.24676 |  | 0.42 | 0.24676 | 0 |  | 0 | 0 | 0 |  | 0 | 0 | 0
12069 | ЗТП 2 ВЛ 6кВ Город-5 ПС Химзавод | филиал ПАО "Россети Центр" - "Белгородэнерго" | Белгородская область | Шебекинский район | 6 | 0.5 | 0.26 | 0.00091102 |  | 0.2625 | 0.0025 | 0 |  | 0 | 0 | 3 |  | 1.5 | 1.5 | 0.001589
12070 | ЗТП №3 ВЛ-6 кВ Город-5 ПС Химзавод | филиал ПАО "Россети Центр" - "Белгородэнерго" | Белгородская область | Шебекинский район | 6 | 0.4 | 0.1483 | 0.2717 |  | 0.42 | 0.2717 | 0 |  | 0 | 0 | 0 |  | 0 | 0 | 0
12071 | ЗТП №5 ВЛ-6 кВ Город-1 ПС Шебекино | филиал ПАО "Россети Центр" - "Белгородэнерго" | Белгородская область | Шебекинский район | 6 | 0.32 | 0.20954 | отсутствует |  | 0.168 | -0.04154 | 0 |  | 0 | 0 | 0 |  | 0 | 0 | 0
12072 | ЗТП №7 ВЛ-6 кВ Город-1 ПС Шебекино | филиал ПАО "Россети Центр" - "Белгородэнерго" | Белгородская область | Шебекинский район | 6 | 0.25 | 0.16699 | 0.09551 |  | 0.2625 | 0.09551 | 0 |  | 0 | 0 | 0 |  | 0 | 0 | 0
12073 | ЗТП 8 ВЛ 6кВ Город-1 ПС Шебекино | филиал ПАО "Россети Центр" - "Белгородэнерго" | Белгородская область | Шебекинский район | 6 | 0.63 | 0.41978 | 0.24172 |  | 0.6615 | 0.24172 | 0 |  | 0 | 0 | 0 |  | 0 | 0 | 0
12074 | ЗТП 9 ВЛ 6кВ Город-1 ПС Шебекино | филиал ПАО "Россети Центр" - "Белгородэнерго" | Белгородская область | Шебекинский район | 6 | 0.63 | 0.34995 | 0.31156 |  | 0.6615 | 0.31156 | 0 |  | 0 | 0 | 0 |  | 0 | 0 | 0
12075 | ЗТП №10 ВЛ-6 кВ Город-1 ПС Шебекино | филиал ПАО "Россети Центр" - "Белгородэнерго" | Белгородская область | Шебекинский район | 6 | 0.8 | 0.44005 | отсутствует |  | 0.42 | -0.020049 | 0 |  | 0 | 0 | 0 |  | 0 | 0 | 0
12076 | ЗТП 11 ВЛ 6кВ Город-2 ПС Шебекино | филиал ПАО "Россети Центр" - "Белгородэнерго" | Белгородская область | Шебекинский район | 6 | 0.4 | 0.028109 | 0.39189 |  | 0.42 | 0.39189 | 0 |  | 0 | 0 | 0 |  | 0 | 0 | 0
12077 | ЗТП 12 ВЛ 6кВ Город-1 ПС Шебекино | филиал ПАО "Россети Центр" - "Белгородэнерго" | Белгородская область | Шебекинский район | 6 | 0.4 | 0.039016 | 0.38098 |  | 0.42 | 0.38098 | 0 |  | 0 | 0 | 0 |  | 0 | 0 | 0
12078 | ЗТП 15 ВЛ 6кВ Город-1 ПС Шебекино | филиал ПАО "Россети Центр" - "Белгородэнерго" | Белгородская область | Шебекинский район | 6 | 0.16 | 0.035574 | 0.13243 |  | 0.168 | 0.13243 | 0 |  | 0 | 0 | 0 |  | 0 | 0 | 0
12079 | ЗТП 16 ВЛ 6кВ Город-1 ПС Шебекино | филиал ПАО "Россети Центр" - "Белгородэнерго" | Белгородская область | Шебекинский район | 6 | 0.2 | 0.009306 | 0.095694 |  | 0.105 | 0.095694 | 0 |  | 0 | 0 | 0 |  | 0 | 0 | 0
12080 | ЗТП 17 ВЛ 6кВ Город-2 ПС Шебекино | филиал ПАО "Россети Центр" - "Белгородэнерго" | Белгородская область | Шебекинский район | 6 | 0.25 | 0.046099 | 0.2164 |  | 0.2625 | 0.2164 | 0 |  | 0 | 0 | 0 |  | 0 | 0 | 0
12081 | ЗТП 20 ВЛ 6кВ Город-2 ПС Шебекино | филиал ПАО "Россети Центр" - "Белгородэнерго" | Белгородская область | Шебекинский район | 6 | 0.4 | 0.13747 | 0.28253 |  | 0.42 | 0.28253 | 0 |  | 0 | 0 | 0 |  | 0 | 0 | 0
12082 | ЗТП 21 ВЛ 6кВ Город-2 ПС Шебекино | филиал ПАО "Россети Центр" - "Белгородэнерго" | Белгородская область | Шебекинский район | 6 | 0.4 | 0.023162 | 0.39684 |  | 0.42 | 0.39684 | 0 |  | 0 | 0 | 0 |  | 0 | 0 | 0
12083 | ЗТП 22 ВЛ 6кВ Город-5 ПС Шебекино | филиал ПАО "Россети Центр" - "Белгородэнерго" | Белгородская область | Шебекинский район | 6 | 1.26 | 0.67353 | отсутствует |  | 0.6615 | -0.012025 | 0 |  | 0 | 0 | 0 |  | 0 | 0 | 0
12084 | ЗТП 23 ВЛ 6кВ Город-4 ПС Шебекино | филиал ПАО "Россети Центр" - "Белгородэнерго" | Белгородская область | Шебекинский район | 6 | 0.56 | 0.024784 | 0.14322 |  | 0.168 | 0.14322 | 0 |  | 0 | 0 | 0 |  | 0 | 0 | 0
12085 | ЗТП №26 ВЛ-6кВ Город-4 ПС Химзавод | филиал ПАО "Россети Центр" - "Белгородэнерго" | Белгородская область | Шебекинский район | 6 | 0.25 | 0.18209 | 0.080408 |  | 0.2625 | 0.080408 | 0 |  | 0 | 0 | 0 |  | 0 | 0 | 0
12086 | ЗТП 28 ВЛ 6кВ Город-7 ПС Шебекино | филиал ПАО "Россети Центр" - "Белгородэнерго" | Белгородская область | Шебекинский район | 6 | 0.4 | 0.13708 | 0.27763 |  | 0.42 | 0.28292 | 0 |  | 0 | 0 | 10 |  | 5 | 5 | 0.0052966
12087 | ЗТП №29 ВЛ-6 кВ Город -5 ПС Шебеккино | филиал ПАО "Россети Центр" - "Белгородэнерго" | Белгородская область | Шебекинский район | 6 | 0.8 | 0.58475 | отсутствует |  | 0.42 | -0.16475 | 0 |  | 0 | 0 | 0 |  | 0 | 0 | 0
12088 | ЗТП №30 ВЛ-6 кВ №4 Город ПС Шебекино | филиал ПАО "Россети Центр" - "Белгородэнерго" | Белгородская область | Шебекинский район | 6 | 0.4 | 0.16309 | 0.24142 |  | 0.42 | 0.25691 | 0 |  | 0 | 0 | 19.5 | 14.625 |  | 14.625 | 0.015493
12089 | ЗТП 35 ВЛ 6кВ Город-4 ПС Химзавод | филиал ПАО "Россети Центр" - "Белгородэнерго" | Белгородская область | Шебекинский район | 6 | 0.63 | 0.26857 | 0.39293 |  | 0.6615 | 0.39293 | 0 |  | 0 | 0 | 0 |  | 0 | 0 | 0
12090 | ЗТП 37 ВЛ 6кВ Город-1 ПС Шебекино | филиал ПАО "Россети Центр" - "Белгородэнерго" | Белгородская область | Шебекинский район | 6 | 0.25 | 0.10974 | 0.15276 |  | 0.2625 | 0.15276 | 0 |  | 0 | 0 | 0 |  | 0 | 0 | 0
12091 | ЗТП 39 ВЛ 6кВ Город-6 ПС Шебекино | филиал ПАО "Россети Центр" - "Белгородэнерго" | Белгородская область | Шебекинский район | 6 | 0.63 | 0.086566 | 0.57493 |  | 0.6615 | 0.57493 | 0 |  | 0 | 0 | 0 |  | 0 | 0 | 0
12092 | ЗТП 42 ВЛ 6кВ Город-2 ПС Шебекино | филиал ПАО "Россети Центр" - "Белгородэнерго" | Белгородская область | Шебекинский район | 6 | 0.25 | 0.056324 | 0.20618 |  | 0.2625 | 0.20618 | 0 |  | 0 | 0 | 0 |  | 0 | 0 | 0
12093 | ЗТП 810 ПС Шебекино | филиал ПАО "Россети Центр" - "Белгородэнерго" | Белгородская область | Шебекинский район | 6 | 0.4 | 0.16921 | 0.25079 |  | 0.42 | 0.25079 | 0 |  | 0 | 0 | 0 |  | 0 | 0 | 0
12094 | ЗТП 58 ВЛ 6кВ №10 ПС Лизины | филиал ПАО "Россети Центр" - "Белгородэнерго" | Белгородская область | Шебекинский район | 6 | 0.8 | 0.4141 | 0.004315 |  | 0.42 | 0.005904 | 0 |  | 0 | 0 | 3 |  | 1.5 | 1.5 | 0.001589
12095 | ЗТП 63 ВЛ 6кВ Город-5 ПС Шебекино | филиал ПАО "Россети Центр" - "Белгородэнерго" | Белгородская область | Шебекинский район | 6 | 0.8 | 0.40733 | 0.012668 |  | 0.42 | 0.012668 | 0 |  | 0 | 0 | 0 |  | 0 | 0 | 0
12096 | ЗТП 66 ВЛ 6кВ Город-4 ПС Химзавод | филиал ПАО "Россети Центр" - "Белгородэнерго" | Белгородская область | Шебекинский район | 6 | 0.8 | 0.47062 | отсутствует |  | 0.42 | -0.050615 | 0 |  | 0 | 0 | 0 |  | 0 | 0 | 0
12097 | ЗТП 69 ВЛ 6кВ Город-2 ПС Шебекино | филиал ПАО "Россети Центр" - "Белгородэнерго" | Белгородская область | Шебекинский район | 6 | 0.25 | 0.04596 | 0.21654 |  | 0.2625 | 0.21654 | 0 |  | 0 | 0 | 0 |  | 0 | 0 | 0
12098 | ЗТП №71 ВЛ-6 кВ №9 ПС Лизины | филиал ПАО "Россети Центр" - "Белгородэнерго" | Белгородская область | Шебекинский район | 6 | 0.63 | 0.53394 | 0.12756 |  | 0.6615 | 0.12756 | 0 |  | 0 | 0 | 0 |  | 0 | 0 | 0
12099 | ЗТП 72 ВЛ 6кВ Город-5 ПС Шебекино | филиал ПАО "Россети Центр" - "Белгородэнерго" | Белгородская область | Шебекинский район | 6 | 0.32 | 0.273 | отсутствует |  | 0.168 | -0.105 | 0 |  | 0 | 0 | 0 |  | 0 | 0 | 0
12100 | ЗТП №77 КЛ-6 кВ №11 ПС 110 кВ Лизины | филиал ПАО "Россети Центр" - "Белгородэнерго" | Белгородская область | Шебекинский район | 6 | 0.4 | 0.097602 | 0.3224 |  | 0.42 | 0.3224 | 0 |  | 0 | 0 | 0 |  | 0 | 0 | 0
12101 | ЗТП №78 ВЛ-6 кВ №10 ПС 110 кВ Лизины | филиал ПАО "Россети Центр" - "Белгородэнерго" | Белгородская область | Шебекинский район | 6 | 0.63 | 0.11003 | 0.55147 |  | 0.6615 | 0.55147 | 0 |  | 0 | 0 | 0 |  | 0 | 0 | 0
12102 | ЗТП №80 ВЛ-6 кВ №9 ПС 110 кВ Лизины | филиал ПАО "Россети Центр" - "Белгородэнерго" | Белгородская область | Шебекинский район | 6 | 0.16 | 0.16 | 0.008 |  | 0.168 | 0.008 | 0 |  | 0 | 0 | 0 |  | 0 | 0 | 0
12103 | ЗТП №81 ВЛ-6 кВ №11 ПС 110 кВ Лизины | филиал ПАО "Россети Центр" - "Белгородэнерго" | Белгородская область | Шебекинский район | 6 | 0.8 | 0.50421 | отсутствует |  | 0.42 | -0.084212 | 0 |  | 0 | 0 | 0 |  | 0 | 0 | 0
12104 | ЗТП 84 ВЛ 6кВ Город-5 ПС Шебекино | филиал ПАО "Россети Центр" - "Белгородэнерго" | Белгородская область | Шебекинский район | 6 | 0.8 | 0.21593 | 0.20406 |  | 0.42 | 0.20406 | 0 |  | 0 | 0 | 0 |  | 0 | 0 | 0
12105 | ЗТП 90 ВЛ 6кВ Город-5 ПС Шебекино | филиал ПАО "Россети Центр" - "Белгородэнерго" | Белгородская область | Шебекинский район | 6 | 0.5 | 0.31226 | отсутствует |  | 0.2625 | -0.04976 | 0 |  | 0 | 0 | 0 |  | 0 | 0 | 0
12106 | ЗТП 93 ВЛ 6кВ №11 ПС Лизины | филиал ПАО "Россети Центр" - "Белгородэнерго" | Белгородская область | Шебекинский район | 6 | 0.4 | 0.083883 | 0.33612 |  | 0.42 | 0.33612 | 0 |  | 0 | 0 | 0 |  | 0 | 0 | 0
12107 | ЗТП 94 ВЛ 6кВ Город-6 ПС Шебекино | филиал ПАО "Россети Центр" - "Белгородэнерго" | Белгородская область | Шебекинский район | 6 | 0.25 | 0.05014 | 0.21236 |  | 0.2625 | 0.21236 | 0 |  | 0 | 0 | 0 |  | 0 | 0 | 0
12108 | ЗТП 99 ВЛ 6кВ Город-6 ПС Шебекино | филиал ПАО "Россети Центр" - "Белгородэнерго" | Белгородская область | Шебекинский район | 6 | 0.5 | 0.45121 | отсутствует |  | 0.2625 | -0.18871 | 0 |  | 0 | 0 | 0 |  | 0 | 0 | 0
12109 | ЗТП 114 ВЛ 6кВ №10 ПС Лизины | филиал ПАО "Россети Центр" - "Белгородэнерго" | Белгородская область | Шебекинский район | 6 | 0.4 | 0.073085 | 0.34691 |  | 0.42 | 0.34691 | 0 |  | 0 | 0 | 0 |  | 0 | 0 | 0
12110 | ЗТП 115 ВЛ 6кВ №11 ПС Лизины | филиал ПАО "Россети Центр" - "Белгородэнерго" | Белгородская область | Шебекинский район | 6 | 0.8 | 0.42339 | отсутствует |  | 0.42 | -0.003393 | 0 |  | 0 | 0 | 0 |  | 0 | 0 | 0
12111 | ЗТП 121 ВЛ 6кВ Город-6 ПС Шебекино | филиал ПАО "Россети Центр" - "Белгородэнерго" | Белгородская область | Шебекинский район | 6 | 1.03 | 0.55687 | отсутствует |  | 0.42 | -0.13687 | 0 |  | 0 | 0 | 0 |  | 0 | 0 | 0
12112 | ЗТП 129 ВЛ 6кВ Город-5 ПС Шебекино | филиал ПАО "Россети Центр" - "Белгородэнерго" | Белгородская область | Шебекинский район | 6 | 0.25 | 0.12166 | 0.14084 |  | 0.2625 | 0.14084 | 0 |  | 0 | 0 | 0 |  | 0 | 0 | 0
12113 | ЗТП 130 ПС Химзавод | филиал ПАО "Россети Центр" - "Белгородэнерго" | Белгородская область | Шебекинский район | 6 | 0.8 | 0.301 | 0.11106 |  | 0.42 | 0.119 | 0 |  | 0 | 0 | 15 |  | 7.5 | 7.5 | 0.0079449
12114 | ЗТП 131 ВЛ 6кВ Город-1 ПС Шебекино | филиал ПАО "Россети Центр" - "Белгородэнерго" | Белгородская область | Шебекинский район | 6 | 0.16 | 0.085183 | 0.082817 |  | 0.168 | 0.082817 | 0 |  | 0 | 0 | 0 |  | 0 | 0 | 0
12115 | ЗТП 132 ВЛ 6кВ Город-6 ПС Шебекино | филиал ПАО "Россети Центр" - "Белгородэнерго" | Белгородская область | Шебекинский район | 6 | 0.4 | 0.062314 | 0.35769 |  | 0.42 | 0.35769 | 0 |  | 0 | 0 | 0 |  | 0 | 0 | 0
12116 | ЗТП 137 ВЛ 6кВ №10 ПС Лизины | филиал ПАО "Россети Центр" - "Белгородэнерго" | Белгородская область | Шебекинский район | 6 | 0.25 | 0.070689 | 0.19181 |  | 0.2625 | 0.19181 | 0 |  | 0 | 0 | 0 |  | 0 | 0 | 0
12117 | ЗТП №165 ВЛ-6 кВ №8 ПС Лизины | филиал ПАО "Россети Центр" - "Белгородэнерго" | Белгородская область | Шебекинский район | 6 | 0.8 | 0.40047 | 0.019534 |  | 0.42 | 0.019534 | 0 |  | 0 | 0 | 0 |  | 0 | 0 | 0
12118 | ЗТП 1 ВЛ 6кВ Водозабор ПС Шебекино | филиал ПАО "Россети Центр" - "Белгородэнерго" | Белгородская область | Шебекинский район | 6 | 0.1 | 0.005248 | 0.099752 |  | 0.105 | 0.099752 | 0 |  | 0 | 0 | 0 |  | 0 | 0 | 0
12119 | ЗТП 2 ВЛ 6кВ Водозабор ПС Шебекино | филиал ПАО "Россети Центр" - "Белгородэнерго" | Белгородская область | Шебекинский район | 6 | 0.1 | 0.002051 | 0.10295 |  | 0.105 | 0.10295 | 0 |  | 0 | 0 | 0 |  | 0 | 0 | 0
12120 | ЗТП 3 ВЛ 6кВ Водозабор ПС Шебекино | филиал ПАО "Россети Центр" - "Белгородэнерго" | Белгородская область | Шебекинский район | 6 | 0.1 | 0.008598 | 0.096402 |  | 0.105 | 0.096402 | 0 |  | 0 | 0 | 0 |  | 0 | 0 | 0
12121 | ЗТП 4 ВЛ 6кВ Водозабор ПС Шебекино | филиал ПАО "Россети Центр" - "Белгородэнерго" | Белгородская область | Шебекинский район | 6 | 0.16 | 0.064432 | 0.10357 |  | 0.168 | 0.10357 | 0 |  | 0 | 0 | 0 |  | 0 | 0 | 0
12122 | ЗТП 5 ВЛ 6кВ Водозабор ПС Шебекино | филиал ПАО "Россети Центр" - "Белгородэнерго" | Белгородская область | Шебекинский район | 6 | 0.1 | 0.015275 | 0.089725 |  | 0.105 | 0.089725 | 0 |  | 0 | 0 | 0 |  | 0 | 0 | 0
12123 | ЗТП 6 ВЛ 6кВ Водозабор ПС Шебекино | филиал ПАО "Россети Центр" - "Белгородэнерго" | Белгородская область | Шебекинский район | 6 | 0.1 | 0.008695 | 0.096305 |  | 0.105 | 0.096305 | 0 |  | 0 | 0 | 0 |  | 0 | 0 | 0
12124 | ЗТП 7 ВЛ 6кВ Водозабор ПС Шебекино | филиал ПАО "Россети Центр" - "Белгородэнерго" | Белгородская область | Шебекинский район | 6 | 0.1 | 0.013395 | 0.091605 |  | 0.105 | 0.091605 | 0 |  | 0 | 0 | 0 |  | 0 | 0 | 0
12125 | ЗТП 8 ВЛ 6кВ Водозабор ПС Шебекино | филиал ПАО "Россети Центр" - "Белгородэнерго" | Белгородская область | Шебекинский район | 6 | 0.1 | 0 | 0.105 |  | 0.105 | 0.105 | 0 |  | 0 | 0 | 0 |  | 0 | 0 | 0
12126 | ЗТП 9 ВЛ 6кВ Водозабор ПС Шебекино | филиал ПАО "Россети Центр" - "Белгородэнерго" | Белгородская область | Шебекинский район | 6 | 0.1 | 0.000705 | 0.10429 |  | 0.105 | 0.10429 | 0 |  | 0 | 0 | 0 |  | 0 | 0 | 0
12127 | ЗТП 10 ВЛ 6кВ Водозабор ПС Шебекино | филиал ПАО "Россети Центр" - "Белгородэнерго" | Белгородская область | Шебекинский район | 6 | 0.1 | 0.01551 | 0.08949 |  | 0.105 | 0.08949 | 0 |  | 0 | 0 | 0 |  | 0 | 0 | 0
12128 | ЗТП 11 ВЛ 6кВ Водозабор ПС Шебекино | филиал ПАО "Россети Центр" - "Белгородэнерго" | Белгородская область | Шебекинский район | 6 | 0.16 | 0.094075 | 0.073925 |  | 0.168 | 0.073925 | 0 |  | 0 | 0 | 0 |  | 0 | 0 | 0
12129 | ЗТП 12 ВЛ 6кВ Водозабор ПС Шебекино | филиал ПАО "Россети Центр" - "Белгородэнерго" | Белгородская область | Шебекинский район | 6 | 0.16 | 0.062505 | 0.1055 |  | 0.168 | 0.1055 | 0 |  | 0 | 0 | 0 |  | 0 | 0 | 0
12130 | ЗТП 13 ВЛ 6кВ Водозабор ПС Шебекино | филиал ПАО "Россети Центр" - "Белгородэнерго" | Белгородская область | Шебекинский район | 6 | 0.1 | 0.017983 | 0.087017 |  | 0.105 | 0.087017 | 0 |  | 0 | 0 | 0 |  | 0 | 0 | 0
12131 | ЗТП 14 ВЛ 6кВ Водозабор ПС Шебекино | филиал ПАО "Россети Центр" - "Белгородэнерго" | Белгородская область | Шебекинский район | 6 | 0.1 | 0.003636 | 0.10136 |  | 0.105 | 0.10136 | 0 |  | 0 | 0 | 0 |  | 0 | 0 | 0
12132 | КТП №162 ВЛ-6 кВ Город-4 ПС Шебекино | филиал ПАО "Россети Центр" - "Белгородэнерго" | Белгородская область | Шебекинский район | 6 | 0.25 | 0.099946 | 0.16255 |  | 0.2625 | 0.16255 | 0 |  | 0 | 0 | 0 |  | 0 | 0 | 0
12133 | КТП №104 ВЛ-6 кВ №4 Город ПС Шебекино | филиал ПАО "Россети Центр" - "Белгородэнерго" | Белгородская область | Шебекинский район | 6 | 0.32 | 0.18126 | отсутствует |  | 0.168 | -0.013264 | 0 |  | 0 | 0 | 0 |  | 0 | 0 | 0
12134 | ЗТП 59Н ВЛ 6кВ №10 ПС Лизины | филиал ПАО "Россети Центр" - "Белгородэнерго" | Белгородская область | Шебекинский район | 6 | 0.5 | 0.018115 | 0.24438 |  | 0.2625 | 0.24438 | 0 |  | 0 | 0 | 0 |  | 0 | 0 | 0
12135 | КТП 98 ВЛ 6кВ №4 Город ПС Химзавод | филиал ПАО "Россети Центр" - "Белгородэнерго" | Белгородская область | Шебекинский район | 6 | 0.16 | 0.065032 | 0.10297 |  | 0.168 | 0.10297 | 0 |  | 0 | 0 | 0 |  | 0 | 0 | 0
12136 | ЗТП 109 ВЛ-6кВ Город-1 ПС Шебекино | филиал ПАО "Россети Центр" - "Белгородэнерго" | Белгородская область | Шебекинский район | 6 | 0.25 | 0.129 | 0.1282 |  | 0.2625 | 0.1335 | 0 |  | 0 | 0 | 10 |  | 5 | 5 | 0.0052966
12137 | КТП 157 ВЛ 6кВ № 8 ПСЛизины | филиал ПАО "Россети Центр" - "Белгородэнерго" | Белгородская область | Шебекинский район | 6 | 0.16 | 0.07436 | 0.09364 |  | 0.168 | 0.09364 | 0 |  | 0 | 0 | 0 |  | 0 | 0 | 0
12138 | ЗТП 75 ВЛ 6кВ Город-1 ПС Химзавод | филиал ПАО "Россети Центр" - "Белгородэнерго" | Белгородская область | Шебекинский район | 6 | 0.4 | 0.10233 | 0.31767 |  | 0.42 | 0.31767 | 0 |  | 0 | 0 | 0 |  | 0 | 0 | 0
12139 | КТП-141 ВЛ-6 кВ №8 ПС Лизины | филиал ПАО "Россети Центр" - "Белгородэнерго" | Белгородская область | Шебекинский район | 6 | 0.25 | 0.023193 | 0.23931 |  | 0.2625 | 0.23931 | 0 |  | 0 | 0 | 0 |  | 0 | 0 | 0
12140 | КТП №331 ВЛ-6 кВ №3 ПС Шебекино | филиал ПАО "Россети Центр" - "Белгородэнерго" | Белгородская область | Шебекинский район | 6 | 0.16 | 0.022764 | 0.14524 |  | 0.168 | 0.14524 | 0 |  | 0 | 0 | 0 |  | 0 | 0 | 0
12141 | КТП 333 ВЛ 6кВ №3 ПС ШЕБЕКИНО | филиал ПАО "Россети Центр" - "Белгородэнерго" | Белгородская область | Шебекинский район | 6 | 0.16 | 0.07578 | 0.09222 |  | 0.168 | 0.09222 | 0 |  | 0 | 0 | 0 |  | 0 | 0 | 0
12142 | КТП 335 ВЛ 6кВ № 3 ПС Шебекино | филиал ПАО "Россети Центр" - "Белгородэнерго" | Белгородская область | Шебекинский район | 6 | 0.1 | 0.012368 | 0.092632 |  | 0.105 | 0.092632 | 0 |  | 0 | 0 | 0 |  | 0 | 0 | 0
12143 | КТП 336 ВЛ 6кВ №3 ПС ШЕБЕКИНО | филиал ПАО "Россети Центр" - "Белгородэнерго" | Белгородская область | Шебекинский район | 6 | 0.25 | 0.16879 | 0.093706 |  | 0.2625 | 0.093706 | 0 |  | 0 | 0 | 0 |  | 0 | 0 | 0
12144 | КТП 337 ВЛ 6кВ №3 ПС ШЕБЕКИНО | филиал ПАО "Россети Центр" - "Белгородэнерго" | Белгородская область | Шебекинский район | 6 | 0.1 | 0.1 | 0.0023517 |  | 0.105 | 0.005 | 0 |  | 0 | 0 | 5 |  | 2.5 | 2.5 | 0.0026483
12145 | КТП 338 ВЛ 6кВ №3 ПС ШЕБЕКИНО | филиал ПАО "Россети Центр" - "Белгородэнерго" | Белгородская область | Шебекинский район | 6 | 0.25 | 0.20648 | 0.056016 |  | 0.2625 | 0.056016 | 0 |  | 0 | 0 | 0 |  | 0 | 0 | 0
12146 | КТП 341 ВЛ 6кВ №3 ПС Шебекино | филиал ПАО "Россети Центр" - "Белгородэнерго" | Белгородская область | Шебекинский район | 6 | 0.16 | 0.10197 | 0.066034 |  | 0.168 | 0.066034 | 0 |  | 0 | 0 | 0 |  | 0 | 0 | 0
12147 | КТП 342 ВЛ 6кВ №3 ПС Шебекино | филиал ПАО "Россети Центр" - "Белгородэнерго" | Белгородская область | Шебекинский район | 6 | 0.1 | 0.062894 | 0.018271 |  | 0.105 | 0.042106 | 0 |  | 0 | 0 | 30 | 22.5 |  | 22.5 | 0.023835
12148 | МТП 802 ПС Шебекино | филиал ПАО "Россети Центр" - "Белгородэнерго" | Белгородская область | Шебекинский район | 6 | 0.16 | 0.056 | 0.112 |  | 0.168 | 0.112 | 0 |  | 0 | 0 | 0 |  | 0 | 0 | 0
12149 | КТП 807 ПС Шебекино | филиал ПАО "Россети Центр" - "Белгородэнерго" | Белгородская область | Шебекинский район | 6 | 0.25 | 0.15316 | 0.10934 |  | 0.2625 | 0.10934 | 0 |  | 0 | 0 | 0 |  | 0 | 0 | 0
12150 | КТП 823 ПС Шебекино | филиал ПАО "Россети Центр" - "Белгородэнерго" | Белгородская область | Шебекинский район | 6 | 0.063 | 0.063 | 0.00315 |  | 0.06615 | 0.00315 | 0 |  | 0 | 0 | 0 |  | 0 | 0 | 0
12151 | КТП №304 ВЛ-6 кВ №3 ПС Шебекино | филиал ПАО "Россети Центр" - "Белгородэнерго" | Белгородская область | Шебекинский район | 6 | 0.16 | 0.058431 | 0.10957 |  | 0.168 | 0.10957 | 0 |  | 0 | 0 | 0 |  | 0 | 0 | 0
12152 | КТП 272 ВЛ 6кВ Водозабор-3 ПС Шебекино | филиал ПАО "Россети Центр" - "Белгородэнерго" | Белгородская область | Шебекинский район | 6 | 0.25 | 0.034456 | 0.22804 |  | 0.2625 | 0.22804 | 0 |  | 0 | 0 | 0 |  | 0 | 0 | 0
12153 | КТП 273 ВЛ 6кВ Водозабор-3 ПС Шебекино | филиал ПАО "Россети Центр" - "Белгородэнерго" | Белгородская область | Шебекинский район | 6 | 0.1 | 0.022632 | 0.082368 |  | 0.105 | 0.082368 | 0 |  | 0 | 0 | 0 |  | 0 | 0 | 0
12154 | КТП 307 ВЛ 6кВ №3 ПС ШЕБЕКИНО | филиал ПАО "Россети Центр" - "Белгородэнерго" | Белгородская область | Шебекинский район | 6 | 0.16 | 0.12882 | 0.03918 |  | 0.168 | 0.03918 | 0 |  | 0 | 0 | 0 |  | 0 | 0 | 0
12155 | КТП 308 ВЛ 6кВ № 3 ПС Шебекино | филиал ПАО "Россети Центр" - "Белгородэнерго" | Белгородская область | Шебекинский район | 6 | 0.18 | 0.040105 | 0.14889 |  | 0.189 | 0.14889 | 0 |  | 0 | 0 | 0 |  | 0 | 0 | 0
12156 | КТП №310 ВЛ-6 кВ №3 ПС 110 кВ Шебекино-1 | филиал ПАО "Россети Центр" - "Белгородэнерго" | Белгородская область | Шебекинский район | 6 | 0.16 | 0.043186 | 0.12481 |  | 0.168 | 0.12481 | 0 |  | 0 | 0 | 0 |  | 0 | 0 | 0
12157 | КТП 274 ВЛ 6кВ Водозабор-3 ПС Шебекино | филиал ПАО "Россети Центр" - "Белгородэнерго" | Белгородская область | Шебекинский район | 6 | 0.1 | 0.008929 | 0.096071 |  | 0.105 | 0.096071 | 0 |  | 0 | 0 | 0 |  | 0 | 0 | 0
12158 | КТП 317 ВЛ 6кВ №3 ПС ШЕБЕКИНО | филиал ПАО "Россети Центр" - "Белгородэнерго" | Белгородская область | Шебекинский район | 6 | 0.1 | 0.016468 | 0.088532 |  | 0.105 | 0.088532 | 0 |  | 0 | 0 | 0 |  | 0 | 0 | 0
12159 | КТП 328 ВЛ 6кВ №3 ПС Шебекино | филиал ПАО "Россети Центр" - "Белгородэнерго" | Белгородская область | Шебекинский район | 6 | 0.16 | 0.098614 | 0.069386 |  | 0.168 | 0.069386 | 0 |  | 0 | 0 | 0 |  | 0 | 0 | 0
12160 | КТП 1 ВЛ 6кВ Город-1 ПС Шебекино | филиал ПАО "Россети Центр" - "Белгородэнерго" | Белгородская область | Шебекинский район | 6 | 0.1 | 0.065079 | 0.039921 |  | 0.105 | 0.039921 | 0 |  | 0 | 0 | 0 |  | 0 | 0 | 0
12161 | КТП 13 ВЛ 6 кВ Город-1 ПС Шебекино | филиал ПАО "Россети Центр" - "Белгородэнерго" | Белгородская область | Шебекинский район | 6 | 0.4 | 0.19319 | 0.22681 |  | 0.42 | 0.22681 | 0 |  | 0 | 0 | 0 |  | 0 | 0 | 0
12162 | КТП 14 ВЛ 6кВ Город-2 ПС Шебекино | филиал ПАО "Россети Центр" - "Белгородэнерго" | Белгородская область | Шебекинский район | 6 | 0.2 | 0.033272 | 0.071728 |  | 0.105 | 0.071728 | 0 |  | 0 | 0 | 0 |  | 0 | 0 | 0
12163 | КТП 19 ВЛ 6кВ Город-4 ПС Шебекино | филиал ПАО "Россети Центр" - "Белгородэнерго" | Белгородская область | Шебекинский район | 6 | 0.16 | 0.12508 | 0.037619 |  | 0.168 | 0.042916 | 0 |  | 0 | 0 | 10 |  | 5 | 5 | 0.0052966
12164 | КТП 24 ВЛ 6кВ Город-5 ПС Шебекино | филиал ПАО "Россети Центр" - "Белгородэнерго" | Белгородская область | Шебекинский район | 6 | 0.25 | 0.03336 | 0.22914 |  | 0.2625 | 0.22914 | 0 |  | 0 | 0 | 0 |  | 0 | 0 | 0
12165 | КТП №68 ВЛ-6 Город-1 ПС Химзавод | филиал ПАО "Россети Центр" - "Белгородэнерго" | Белгородская область | Шебекинский район | 6 | 0.16 | 0.017556 | 0.15044 |  | 0.168 | 0.15044 | 0 |  | 0 | 0 | 0 |  | 0 | 0 | 0
12166 | КТП 83 ВЛ 6кВ Город-5 ПС Шебекино | филиал ПАО "Россети Центр" - "Белгородэнерго" | Белгородская область | Шебекинский район | 6 | 0.16 | 0.060999 | 0.10541 |  | 0.168 | 0.107 | 0 |  | 0 | 0 | 3 |  | 1.5 | 1.5 | 0.001589
12167 | КТП 811 ПС Шебекино | филиал ПАО "Россети Центр" - "Белгородэнерго" | Белгородская область | Шебекинский район | 6 | 0.16 | 0.019425 | 0.14858 |  | 0.168 | 0.14858 | 0 |  | 0 | 0 | 0 |  | 0 | 0 | 0
12168 | КТП 105 ПС Шебекино | филиал ПАО "Россети Центр" - "Белгородэнерго" | Белгородская область | Шебекинский район | 6 | 0.16 | 0.103 | 0.065 |  | 0.168 | 0.065 | 0 |  | 0 | 0 | 0 |  | 0 | 0 | 0
12169 | КТП 113 ВЛ 6кВ Город-5 ПС Химзавод | филиал ПАО "Россети Центр" - "Белгородэнерго" | Белгородская область | Шебекинский район | 6 | 0.25 | 0.09493 | 0.16757 |  | 0.2625 | 0.16757 | 0 |  | 0 | 0 | 0 |  | 0 | 0 | 0
12170 | КТП №123 ВЛ-6 кВ №9 ПС 110 кВ Лизины | филиал ПАО "Россети Центр" - "Белгородэнерго" | Белгородская область | Шебекинский район | 6 | 0.25 | 0.014173 | 0.24833 |  | 0.2625 | 0.24833 | 0 |  | 0 | 0 | 0 |  | 0 | 0 | 0
12171 | КТП №155 ВЛ-6 кВ Город-1 ПС Химзавод | филиал ПАО "Россети Центр" - "Белгородэнерго" | Белгородская область | Шебекинский район | 6 | 0.25 | 0.18275 | 0.079754 |  | 0.2625 | 0.079754 | 0 |  | 0 | 0 | 0 |  | 0 | 0 | 0
12172 | КТП №173 ВЛ-6 кВ №6 Город ПС 110 кВ Химз | филиал ПАО "Россети Центр" - "Белгородэнерго" | Белгородская область | Шебекинский район | 6 | 0.25 | 0.10221 | 0.16029 |  | 0.2625 | 0.16029 | 0 |  | 0 | 0 | 0 |  | 0 | 0 | 0
12173 | КТП №168 ВЛ-6 кВ №6 Город ПС Химзавод | филиал ПАО "Россети Центр" - "Белгородэнерго" | Белгородская область | Шебекинский район | 6 | 0.16 | 0.016511 | 0.15149 |  | 0.168 | 0.15149 | 0 |  | 0 | 0 | 0 |  | 0 | 0 | 0
12174 | КТП №170 ВЛ-6 кВ №6 Город ПС 110 кВ Химз | филиал ПАО "Россети Центр" - "Белгородэнерго" | Белгородская область | Шебекинский район | 6 | 0.16 | 0.021929 | 0.14607 |  | 0.168 | 0.14607 | 0 |  | 0 | 0 | 0 |  | 0 | 0 | 0
12175 | ЗТП №171 ВЛ-6 кВ №6 Город ПС 110 кВ Химз | филиал ПАО "Россети Центр" - "Белгородэнерго" | Белгородская область | Шебекинский район | 6 | 1.26 | 0.66207 | отсутствует |  | 0.6615 | -0.000572 | 0 |  | 0 | 0 | 0 |  | 0 | 0 | 0
12176 | ЗТП №174 ВЛ-6 кВ №2 Город ПС 110 кВ Шебе | филиал ПАО "Россети Центр" - "Белгородэнерго" | Белгородская область | Шебекинский район | 6 | 0.25 | 0.01288 | 0.24644 |  | 0.2625 | 0.24962 | 0 |  | 0 | 0 | 6 |  | 3 | 3 | 0.003178
12177 | КТП №230 ВЛ-6 кВ Город-6 ПС Шебекино | филиал ПАО "Россети Центр" - "Белгородэнерго" | Белгородская область | Шебекинский район | 6 | 0.16 | 0.03695 | 0.13105 |  | 0.168 | 0.13105 | 0 |  | 0 | 0 | 0 |  | 0 | 0 | 0
12178 | КТП №177 ВЛ-6 кВ №4 Город Шебекино | филиал ПАО "Россети Центр" - "Белгородэнерго" | Белгородская область | Шебекинский район | 6 | 0.25 | 0.10802 | 0.15448 |  | 0.2625 | 0.15448 | 0 |  | 0 | 0 | 0 |  | 0 | 0 | 0
12179 | ЗТП №33 ВЛ-6 линия-10 ПС Лизины | филиал ПАО "Россети Центр" - "Белгородэнерго" | Белгородская область | Шебекинский район | 6 | 0.8 | 0.59105 | отсутствует |  | 0.42 | -0.17105 | 0 |  | 0 | 0 | 0 |  | 0 | 0 | 0
12180 | КТП №151 ВЛ-6 кВ №5 Город ПС Химзавод | филиал ПАО "Россети Центр" - "Белгородэнерго" | Белгородская область | Шебекинский район | 6 | 0.32 | 0.2308 | отсутствует |  | 0.168 | -0.0628 | 0 |  | 0 | 0 | 0 |  | 0 | 0 | 0
12181 | КТП №27 ВЛ-6 кВ №4 Город ПС 110 кВ Шебек | филиал ПАО "Россети Центр" - "Белгородэнерго" | Белгородская область | Шебекинский район | 6 | 0.4 | 0.23698 | 0.18302 |  | 0.42 | 0.18302 | 0 |  | 0 | 0 | 0 |  | 0 | 0 | 0
12182 | КТП №54 ВЛ-6 кВ №6 Город ПС Шебекино | филиал ПАО "Россети Центр" - "Белгородэнерго" | Белгородская область | Шебекинский район | 6 | 0.25 | 0.028358 | 0.23414 |  | 0.2625 | 0.23414 | 0 |  | 0 | 0 | 0 |  | 0 | 0 | 0
12183 | КТП №120 ВЛ-6 кВ №8 ПС 110 кВ Лизины | филиал ПАО "Россети Центр" - "Белгородэнерго" | Белгородская область | Шебекинский район | 6 | 0.25 | 0.10839 | 0.15411 |  | 0.2625 | 0.15411 | 0 |  | 0 | 0 | 0 |  | 0 | 0 | 0
12184 | КТП №134 ВЛ-6 кВ №7 Город ПС 110 кВ Шебе | филиал ПАО "Россети Центр" - "Белгородэнерго" | Белгородская область | Шебекинский район | 6 | 0.16 | 0.037946 | 0.13005 |  | 0.168 | 0.13005 | 0 |  | 0 | 0 | 0 |  | 0 | 0 | 0
12185 | КТП №135 ВЛ-6 кВ №7 Город ПС Шебекино | филиал ПАО "Россети Центр" - "Белгородэнерго" | Белгородская область | Шебекинский район | 6 | 0.16 | 0.006704 | 0.1613 |  | 0.168 | 0.1613 | 0 |  | 0 | 0 | 0 |  | 0 | 0 | 0
12186 | КТП №136 ВЛ-6кВ Город-7 ПС Шебекино | филиал ПАО "Россети Центр" - "Белгородэнерго" | Белгородская область | Шебекинский район | 6 | 0.16 | 0.16 | 0.0027034 |  | 0.168 | 0.008 | 0 |  | 0 | 0 | 10 |  | 5 | 5 | 0.0052966
12187 | КТП №147 ВЛ-6 кВ №9 ПС Лизины | филиал ПАО "Россети Центр" - "Белгородэнерго" | Белгородская область | Шебекинский район | 6 | 0.25 | 0.11591 | 0.14659 |  | 0.2625 | 0.14659 | 0 |  | 0 | 0 | 0 |  | 0 | 0 | 0
12188 | КТП №153 ВЛ-6 кВ Город-7 ПС Шебекино | филиал ПАО "Россети Центр" - "Белгородэнерго" | Белгородская область | Шебекинский район | 6 | 0.18 | 0.099855 | 0.08173 |  | 0.189 | 0.089145 | 0 |  | 0 | 0 | 14 |  | 7 | 7 | 0.0074153
12189 | КТП №154 ВЛ-6 кВ Водозабор ПС 110 кВ Шеб | филиал ПАО "Россети Центр" - "Белгородэнерго" | Белгородская область | Шебекинский район | 6 | 0.05 | 0.007993 | 0.044507 |  | 0.0525 | 0.044507 | 0 |  | 0 | 0 | 0 |  | 0 | 0 | 0
12190 | КТП №150 ВЛ-6 кВ №10 ПС 110 кВ Лизины | филиал ПАО "Россети Центр" - "Белгородэнерго" | Белгородская область | Шебекинский район | 6 | 0.06 | 0.001201 | 0.061799 |  | 0.063 | 0.061799 | 0 |  | 0 | 0 | 0 |  | 0 | 0 | 0
12191 | КТП №164 ВЛ-6 кВ №7 Город ПС 110 кВ Шебе | филиал ПАО "Россети Центр" - "Белгородэнерго" | Белгородская область | Шебекинский район | 6 | 0.1 | 0.0508 | 0.0542 |  | 0.105 | 0.0542 | 0 |  | 0 | 0 | 0 |  | 0 | 0 | 0
12192 | КТП №322 ВЛ-6 кВ №3 ПС 110 кВ Шебекино-1 | филиал ПАО "Россети Центр" - "Белгородэнерго" | Белгородская область | Шебекинский район | 6 | 0.16 | 0.006694 | 0.16025 |  | 0.168 | 0.16131 | 0 |  | 0 | 0 | 2 |  | 1 | 1 | 0.0010593
12193 | КТП №181 ВЛ-6 кВ №9 ПС 110 кВ Лизины | филиал ПАО "Россети Центр" - "Белгородэнерго" | Белгородская область | Шебекинский район | 6 | 0.5 | 0.27963 | отсутствует |  | 0.2625 | -0.017125 | 0 |  | 0 | 0 | 0 |  | 0 | 0 | 0
12194 | КТП №701 КЛ-6 Город-7 ПС Химзавод | филиал ПАО "Россети Центр" - "Белгородэнерго" | Белгородская область | Шебекинский район | 6 | 2 | 0.435 | 0.615 |  | 1.05 | 0.615 | 0 |  | 0 | 0 | 0 |  | 0 | 0 | 0
12195 | КТП №702 КЛ-6 Город-7 ПС Химзавод | филиал ПАО "Россети Центр" - "Белгородэнерго" | Белгородская область | Шебекинский район | 6 | 2 | 1.0278 | 0.02216 |  | 1.05 | 0.02216 | 0 |  | 0 | 0 | 0 |  | 0 | 0 | 0
12196 | КТП №184 ВЛ-6 Город-4 ПС Шебекино | филиал ПАО "Россети Центр" - "Белгородэнерго" | Белгородская область | Шебекинский район | 6 | 0.25 | 0.12527 | 0.13723 |  | 0.2625 | 0.13723 | 0 |  | 0 | 0 | 0 |  | 0 | 0 | 0
12197 | ЗТП №79 ВЛ-6 Город-5 ПС Шебекино | филиал ПАО "Россети Центр" - "Белгородэнерго" | Белгородская область | Шебекинский район | 6 | 0.8 | 0.676 | отсутствует |  | 0.42 | -0.256 | 0 |  | 0 | 0 | 0 |  | 0 | 0 | 0
12198 | КТП №185 ВЛ-6 Город-7 ПС Шебекино | филиал ПАО "Россети Центр" - "Белгородэнерго" | Белгородская область | Шебекинский район | 6 | 0.25 | 0.000672 | 0.26024 |  | 0.2625 | 0.26183 | 0 |  | 0 | 0 | 3 |  | 1.5 | 1.5 | 0.001589
12199 | КТП №52 ВЛ-6кВ №6 ПС Химзавод | филиал ПАО "Россети Центр" - "Белгородэнерго" | Белгородская область | Шебекинский район | 6 | 0.1 | 0.013737 | 0.091263 |  | 0.105 | 0.091263 | 0 |  | 0 | 0 | 0 |  | 0 | 0 | 0
12200 | КТП №49 ВЛ-6 кВ №6 ПС Химзавод | филиал ПАО "Россети Центр" - "Белгородэнерго" | Белгородская область | Шебекинский район | 6 | 0.16 | 0.006442 | 0.16156 |  | 0.168 | 0.16156 | 0 |  | 0 | 0 | 0 |  | 0 | 0 | 0
12201 | КТП №191 ВЛ-6кВ №8 ПС Лизины | филиал ПАО "Россети Центр" - "Белгородэнерго" | Белгородская область | Шебекинский район | 6 | 0.1 | 0.047084 | 0.057916 |  | 0.105 | 0.057916 | 0 |  | 0 | 0 | 0 |  | 0 | 0 | 0
12202 | КТП 50 ВЛ 6 кВ Город-6 ПС Химзавод | филиал ПАО "Россети Центр" - "Белгородэнерго" | Белгородская область | Шебекинский район | 6 | 0.25 | 0.10586 | 0.15664 |  | 0.2625 | 0.15664 | 0 |  | 0 | 0 | 0 |  | 0 | 0 | 0
12203 | КТП №197 ВЛ-6 кВ №8 ПС Лизины | филиал ПАО "Россети Центр" - "Белгородэнерго" | Белгородская область | Шебекинский район | 6 | 0.04 | 0.04 | 0.002 |  | 0.042 | 0.002 | 0 |  | 0 | 0 | 0 |  | 0 | 0 | 0
12204 | КТП №36 ВЛ-6 кВ Город-4 ПС Шебекино | филиал ПАО "Россети Центр" - "Белгородэнерго" | Белгородская область | Шебекинский район | 6 | 0.25 | 0.24717 | 0.015331 |  | 0.2625 | 0.015331 | 0 |  | 0 | 0 | 0 |  | 0 | 0 | 0
12205 | КТП №209 ВЛ-6 кВ Г-5 ПС Шебекино | филиал ПАО "Россети Центр" - "Белгородэнерго" | Белгородская область | Шебекинский район | 6 | 0.25 | 0.1679 | 0.094598 |  | 0.2625 | 0.094598 | 0 |  | 0 | 0 | 0 |  | 0 | 0 | 0
12206 | КТП 812 ВЛ-6кВ Город-8 ПС Шебекино | филиал ПАО "Россети Центр" - "Белгородэнерго" | Белгородская область | Шебекинский район | 6 | 0.25 | 0.018048 | 0.24445 |  | 0.2625 | 0.24445 | 0 |  | 0 | 0 | 0 |  | 0 | 0 | 0
12207 | КТП №187 ВЛ-6 Город-5 ПС Химзавод | филиал ПАО "Россети Центр" - "Белгородэнерго" | Белгородская область | Шебекинский район | 6 | 0.16 | 0.008504 | 0.1595 |  | 0.168 | 0.1595 | 0 |  | 0 | 0 | 0 |  | 0 | 0 | 0
12208 | ЗТП №4 ЛЭП-6кВ Город-5 ПС Химзавод | филиал ПАО "Россети Центр" - "Белгородэнерго" | Белгородская область | Шебекинский район | 6 | 0.8 | 0.44442 | отсутствует |  | 0.42 | -0.024415 | 0 |  | 0 | 0 | 0 |  | 0 | 0 | 0
12209 | ЗТП №161 ВЛ-6кВ Водозабор ПС Шебекино | филиал ПАО "Россети Центр" - "Белгородэнерго" | Белгородская область | Шебекинский район | 6 | 1.03 | 0.775 | отсутствует |  | 0.42 | -0.355 | 0 |  | 0 | 0 | 0 |  | 0 | 0 | 0
12210 | ЗТП №32 ВЛ-6кВ Город-4 ПС Шебекино | филиал ПАО "Россети Центр" - "Белгородэнерго" | Белгородская область | Шебекинский район | 6 | 0.25 | 0.098989 | 0.16351 |  | 0.2625 | 0.16351 | 0 |  | 0 | 0 | 0 |  | 0 | 0 | 0
12211 | ЗТП 103 ВЛ-6 кВ Водозабор-1 ПС Химзавод | филиал ПАО "Россети Центр" - "Белгородэнерго" | Белгородская область | Шебекинский район | 6 | 0.06 | 0.032 | 0.031 |  | 0.063 | 0.031 | 0 |  | 0 | 0 | 0 |  | 0 | 0 | 0
12212 | ЗТП 102 ВЛ-6 кВ Водозабор-1 ПС Химзавод | филиал ПАО "Россети Центр" - "Белгородэнерго" | Белгородская область | Шебекинский район | 6 | 0.06 | 0.028 | 0.035 |  | 0.063 | 0.035 | 0 |  | 0 | 0 | 0 |  | 0 | 0 | 0
12213 | КТП №204 ВЛ-6кВ Город-6 ПС Шебекино | филиал ПАО "Россети Центр" - "Белгородэнерго" | Белгородская область | Шебекинский район | 6 | 0.8 | 0.010761 | 0.40924 |  | 0.42 | 0.40924 | 0 |  | 0 | 0 | 0 |  | 0 | 0 | 0
12214 | КТП 203 Город-6 ПС Шебекино | филиал ПАО "Россети Центр" - "Белгородэнерго" | Белгородская область | Шебекинский район | 6 | 0.16 | 0.035468 | 0.13253 |  | 0.168 | 0.13253 | 0 |  | 0 | 0 | 0 |  | 0 | 0 | 0
12215 | КТП №205 ПС Лизины | филиал ПАО "Россети Центр" - "Белгородэнерго" | Белгородская область | Шебекинский район | 6 | 0.8 | 0.015454 | 0.40455 |  | 0.42 | 0.40455 | 0 |  | 0 | 0 | 0 |  | 0 | 0 | 0
12216 | КТП №207 ПС Лизины | филиал ПАО "Россети Центр" - "Белгородэнерго" | Белгородская область | Шебекинский район | 6 | 0.25 | 0.080685 | 0.18182 |  | 0.2625 | 0.18182 | 0 |  | 0 | 0 | 0 |  | 0 | 0 | 0
12217 | КТП №186 ВЛ-6 Город-7 ПС Шебекино | филиал ПАО "Россети Центр" - "Белгородэнерго" | Белгородская область | Шебекинский район | 6 | 0.25 | 0.01258 | 0.24992 |  | 0.2625 | 0.24992 | 0 |  | 0 | 0 | 0 |  | 0 | 0 | 0
12218 | ЗТП №116 ПС Лизины | филиал ПАО "Россети Центр" - "Белгородэнерго" | Белгородская область | Шебекинский район | 6 | 1.26 | 0.11588 | 0.54297 |  | 0.6615 | 0.54562 | 0 |  | 0 | 0 | 5 |  | 2.5 | 2.5 | 0.0026483
12219 | КТП №208 ВЛ-6кВ Город-4 ПС Химзавод | филиал ПАО "Россети Центр" - "Белгородэнерго" | Белгородская область | Шебекинский район | 6 | 0.25 | 0.046056 | 0.21644 |  | 0.2625 | 0.21644 | 0 |  | 0 | 0 | 0 |  | 0 | 0 | 0
12220 | КТП-210 ПС Шебекино | филиал ПАО "Россети Центр" - "Белгородэнерго" | Белгородская область | Шебекинский район | 6 | 0.16 | 0 | 0.168 |  | 0.168 | 0.168 | 0 |  | 0 | 0 | 0 |  | 0 | 0 | 0
12221 | КТП 6/0,4 Котельная-1 ПС 110/6 кВ Химзавод | филиал ПАО "Россети Центр" - "Белгородэнерго" | Белгородская область | Шебекинский район | 6 | 3.2 | 1.541 | 0.1337 |  | 1.68 | 0.139 | 0 |  | 0 | 0 | 10 |  | 5 | 5 | 0.0052966
12222 | КТП №189 ПС Химзавод | филиал ПАО "Россети Центр" - "Белгородэнерго" | Белгородская область | Шебекинский район | 6 | 0.8 | 0.41776 | 0.002238 |  | 0.42 | 0.002238 | 0 |  | 0 | 0 | 0 |  | 0 | 0 | 0
12223 | ЗТП №201 ПС Лизины | филиал ПАО "Россети Центр" - "Белгородэнерго" | Белгородская область | Шебекинский район | 6 | 1.26 | 0.68095 | отсутствует |  | 0.6615 | -0.019454 | 0 |  | 0 | 0 | 0 |  | 0 | 0 | 0
12224 | КТП №211 ПС Шебекино | филиал ПАО "Россети Центр" - "Белгородэнерго" | Белгородская область | Шебекинский район | 6 | 0.16 | 0.032889 | 0.13511 |  | 0.168 | 0.13511 | 0 |  | 0 | 0 | 0 |  | 0 | 0 | 0
12225 | КТП-212 ВЛ-6 кВ Город-4 ПС Шебекино | филиал ПАО "Россети Центр" - "Белгородэнерго" | Белгородская область | Шебекинский район | 6 | 0.5 | 0.070941 | 0.19156 |  | 0.2625 | 0.19156 | 0 |  | 0 | 0 | 0 |  | 0 | 0 | 0
12226 | КТП № 213 Водозабор ПС Шебекино | филиал ПАО "Россети Центр" - "Белгородэнерго" | Белгородская область | Шебекинский район | 6 | 0.063 | 0.007895 | 0.058255 |  | 0.06615 | 0.058255 | 0 |  | 0 | 0 | 0 |  | 0 | 0 | 0
12227 | КТП-343 ПС Шебекино | филиал ПАО "Россети Центр" - "Белгородэнерго" | Белгородская область | Шебекинский район | 6 | 0.16 | 0.027301 | 0.1407 |  | 0.168 | 0.1407 | 0 |  | 0 | 0 | 0 |  | 0 | 0 | 0
12228 | КТП-214 ВЛ-6кВ №8 ПС Лизины | филиал ПАО "Россети Центр" - "Белгородэнерго" | Белгородская область | Шебекинский район | 6 | 0.63 | 0.38093 | 0.28057 |  | 0.6615 | 0.28057 | 0 |  | 0 | 0 | 0 |  | 0 | 0 | 0
12229 | КТП 216 ПС Химзавод | филиал ПАО "Россети Центр" - "Белгородэнерго" | Белгородская область | Шебекинский район | 6 | 0.1 | 0.041067 | 0.063933 |  | 0.105 | 0.063933 | 0 |  | 0 | 0 | 0 |  | 0 | 0 | 0
12230 | КТП 55 ПС Шебекино | филиал ПАО "Россети Центр" - "Белгородэнерго" | Белгородская область | Шебекинский район | 6 | 0.5 | 0.35473 | отсутствует |  | 0.2625 | -0.092227 | 0 |  | 0 | 0 | 0 |  | 0 | 0 | 0
12231 | КТП 813 ПС Шебекино | филиал ПАО "Россети Центр" - "Белгородэнерго" | Белгородская область | Шебекинский район | 6 | 0.063 | 0.008904 | 0.057246 |  | 0.06615 | 0.057246 | 0 |  | 0 | 0 | 0 |  | 0 | 0 | 0
12232 | СТП - 1-3 Водозабор-3 ПС Шебекино | филиал ПАО "Россети Центр" - "Белгородэнерго" | Белгородская область | Шебекинский район | 6 | 0.04 | 0.007146 | 0.034854 |  | 0.042 | 0.034854 | 0 |  | 0 | 0 | 0 |  | 0 | 0 | 0
12233 | СТП - 2-3 Водозабор-3 ПС Шебекино | филиал ПАО "Россети Центр" - "Белгородэнерго" | Белгородская область | Шебекинский район | 6 | 0.04 | 0.009819 | 0.032181 |  | 0.042 | 0.032181 | 0 |  | 0 | 0 | 0 |  | 0 | 0 | 0
12234 | СТП -3-3 Водозабор-3 ПС Шебекино | филиал ПАО "Россети Центр" - "Белгородэнерго" | Белгородская область | Шебекинский район | 6 | 0.04 | 0.018718 | 0.023282 |  | 0.042 | 0.023282 | 0 |  | 0 | 0 | 0 |  | 0 | 0 | 0
12235 | КТП-206 ПС Лизины | филиал ПАО "Россети Центр" - "Белгородэнерго" | Белгородская область | Шебекинский район | 6 | 0.25 | 0.0129 | 0.2496 |  | 0.2625 | 0.2496 | 0 |  | 0 | 0 | 0 |  | 0 | 0 | 0
12236 | СТП - 4-3 ВОдозабор-3 ПС Шебекино | филиал ПАО "Россети Центр" - "Белгородэнерго" | Белгородская область | Шебекинский район | 6 | 0.04 | 0 | 0.042 |  | 0.042 | 0.042 | 0 |  | 0 | 0 | 0 |  | 0 | 0 | 0
12237 | СТП - 5-3 Водозабор-3 ПС Шебекино | филиал ПАО "Россети Центр" - "Белгородэнерго" | Белгородская область | Шебекинский район | 6 | 0.04 | 0.007499 | 0.034501 |  | 0.042 | 0.034501 | 0 |  | 0 | 0 | 0 |  | 0 | 0 | 0
12238 | СТП - 6-3 Водозабор-3 ПС Шебекино | филиал ПАО "Россети Центр" - "Белгородэнерго" | Белгородская область | Шебекинский район | 6 | 0.04 | 0.007513 | 0.034487 |  | 0.042 | 0.034487 | 0 |  | 0 | 0 | 0 |  | 0 | 0 | 0
12239 | СТП - 7-3 Водозабор-3 ПС Шебекино | филиал ПАО "Россети Центр" - "Белгородэнерго" | Белгородская область | Шебекинский район | 6 | 0.04 | 0.004322 | 0.037678 |  | 0.042 | 0.037678 | 0 |  | 0 | 0 | 0 |  | 0 | 0 | 0
12240 | СТП - 8-3 Водозабор-3 ПС Шебекино | филиал ПАО "Россети Центр" - "Белгородэнерго" | Белгородская область | Шебекинский район | 6 | 0.04 | 0.01176 | 0.03024 |  | 0.042 | 0.03024 | 0 |  | 0 | 0 | 0 |  | 0 | 0 | 0
12241 | СТП - 9-3 Водозабор-3 ПС Шебекино | филиал ПАО "Россети Центр" - "Белгородэнерго" | Белгородская область | Шебекинский район | 6 | 0.04 | 0.033699 | 0.008301 |  | 0.042 | 0.008301 | 0 |  | 0 | 0 | 0 |  | 0 | 0 | 0
12242 | СТП - 10-3 Водозабор-3 ПС Шебекино | филиал ПАО "Россети Центр" - "Белгородэнерго" | Белгородская область | Шебекинский район | 6 | 0.04 | 0.007344 | 0.034656 |  | 0.042 | 0.034656 | 0 |  | 0 | 0 | 0 |  | 0 | 0 | 0
12243 | СТП - 11-3 Водозабор-3 ПС Шебекино | филиал ПАО "Россети Центр" - "Белгородэнерго" | Белгородская область | Шебекинский район | 6 | 0.063 | 0.037074 | 0.029076 |  | 0.06615 | 0.029076 | 0 |  | 0 | 0 | 0 |  | 0 | 0 | 0
12244 | СТП - 12-3 Водозабор-3 ПС Шебекино | филиал ПАО "Россети Центр" - "Белгородэнерго" | Белгородская область | Шебекинский район | 6 | 0.04 | 0.00226 | 0.03974 |  | 0.042 | 0.03974 | 0 |  | 0 | 0 | 0 |  | 0 | 0 | 0
12245 | КТП 217 ПС Шебекино | филиал ПАО "Россети Центр" - "Белгородэнерго" | Белгородская область | Шебекинский район | 6 | 0.16 | 0.036014 | 0.13199 |  | 0.168 | 0.13199 | 0 |  | 0 | 0 | 0 |  | 0 | 0 | 0
12246 | КТП №34 ВЛ-6 кВ №1 Город ПС Шебекино | филиал ПАО "Россети Центр" - "Белгородэнерго" | Белгородская область | Шебекинский район | 6 | 0.32 | 0.1226 | 0.045398 |  | 0.168 | 0.045398 | 0 |  | 0 | 0 | 0 |  | 0 | 0 | 0
12247 | КТП-219 ПС Шебекино | филиал ПАО "Россети Центр" - "Белгородэнерго" | Белгородская область | Шебекинский район | 6 | 0.16 | 0.00352 | 0.15654 |  | 0.168 | 0.16448 | 0 |  | 0 | 0 | 15 |  | 7.5 | 7.5 | 0.0079449
12248 | КТП №82 ПС Химзавод | филиал ПАО "Россети Центр" - "Белгородэнерго" | Белгородская область | Шебекинский район | 6 | 0.4 | 0.12524 | 0.28947 |  | 0.42 | 0.29476 | 0 |  | 0 | 0 | 10 |  | 5 | 5 | 0.0052966
12249 | КТП 222 ПС Лизины | филиал ПАО "Россети Центр" - "Белгородэнерго" | Белгородская область | Шебекинский район | 6 | 0.25 | 0.017383 | 0.24406 |  | 0.2625 | 0.24512 | 0 |  | 0 | 0 | 2 |  | 1 | 1 | 0.0010593
12250 | ЗТП 38 ВЛ 6кВ Город-2 ПС Шебекино | филиал ПАО "Россети Центр" - "Белгородэнерго" | Белгородская область | Шебекинский район | 6 | 2 | 0.4 | 0.65 |  | 1.05 | 0.65 | 0 |  | 0 | 0 | 0 |  | 0 | 0 | 0
12251 | КТП-143 пс Химзавод | филиал ПАО "Россети Центр" - "Белгородэнерго" | Белгородская область | Шебекинский район | 6 | 1.26 | 0.418 | 0.2435 |  | 0.6615 | 0.2435 | 0 |  | 0 | 0 | 0 |  | 0 | 0 | 0
12252 | КТП 225 ПС Шебекино | филиал ПАО "Россети Центр" - "Белгородэнерго" | Белгородская область | Шебекинский район | 6 | 1.26 | 0.095483 | 0.56602 |  | 0.6615 | 0.56602 | 0 |  | 0 | 0 | 0 |  | 0 | 0 | 0
12253 | СТП - 13-3 Водозабор-3 ПС Шебекино | филиал ПАО "Россети Центр" - "Белгородэнерго" | Белгородская область | Шебекинский район | 6 | 0.04 | 0.031607 | 0.010393 |  | 0.042 | 0.010393 | 0 |  | 0 | 0 | 0 |  | 0 | 0 | 0
12254 | СТП - 14-3 Водозабор-3 ПС Шебекино | филиал ПАО "Россети Центр" - "Белгородэнерго" | Белгородская область | Шебекинский район | 6 | 0.04 | 0.020307 | 0.021693 |  | 0.042 | 0.021693 | 0 |  | 0 | 0 | 0 |  | 0 | 0 | 0
12255 | КТП-818 ВЛ-6 кВ Город-8 ПС Шебекино | филиал ПАО "Россети Центр" - "Белгородэнерго" | Белгородская область | Шебекинский район | 6 | 0.25 | 0.015805 | 0.24669 |  | 0.2625 | 0.24669 | 0 |  | 0 | 0 | 0 |  | 0 | 0 | 0
12256 | СТП 315 ПС Шебекино | филиал ПАО "Россети Центр" - "Белгородэнерго" | Белгородская область | Шебекинский район | 6 | 0.04 | 0.002025 | 0.039975 |  | 0.042 | 0.039975 | 0 |  | 0 | 0 | 0 |  | 0 | 0 | 0
12257 | КТП №316 ВЛ-6 кВ №3 ПС 110 кВ Шебекино-1 | филиал ПАО "Россети Центр" - "Белгородэнерго" | Белгородская область | Шебекинский район | 6 | 0.16 | 0.02193 | 0.14607 |  | 0.168 | 0.14607 | 0 |  | 0 | 0 | 0 |  | 0 | 0 | 0
12258 | КТП-777 ПС Химзавод | филиал ПАО "Россети Центр" - "Белгородэнерго" | Белгородская область | Шебекинский район | 6 | 2.5 | 0.053373 | 2.5716 |  | 2.625 | 2.5716 | 0 |  | 0 | 0 | 0 |  | 0 | 0 | 0
12259 | КТП №332 ВЛ-6 кВ №3 ПС 110 кВ Шебекино | филиал ПАО "Россети Центр" - "Белгородэнерго" | Белгородская область | Шебекинский район | 6 | 0.1 | 0.007572 | 0.097428 |  | 0.105 | 0.097428 | 0 |  | 0 | 0 | 0 |  | 0 | 0 | 0
12260 | КТП-827 ВЛ-6кВ Город-8 ПС Шебекино | филиал ПАО "Россети Центр" - "Белгородэнерго" | Белгородская область | Шебекинский район | 6 | 0.4 | 0.32163 | 0.09837 |  | 0.42 | 0.09837 | 0 |  | 0 | 0 | 0 |  | 0 | 0 | 0
12261 | КТП 339 ПС Шебекино | филиал ПАО "Россети Центр" - "Белгородэнерго" | Белгородская область | Шебекинский район | 6 | 0.1 | 0.03395 | 0.07105 |  | 0.105 | 0.07105 | 0 |  | 0 | 0 | 0 |  | 0 | 0 | 0
12262 | КТП №194 ВЛ-6 кВ Город-4 ПС Шебекино | филиал ПАО "Россети Центр" - "Белгородэнерго" | Белгородская область | Шебекинский район | 6 | 0.16 | 0.094 | 0.074 |  | 0.168 | 0.074 | 0 |  | 0 | 0 | 0 |  | 0 | 0 | 0
12263 | КТП 195 ПС Лизины | филиал ПАО "Россети Центр" - "Белгородэнерго" | Белгородская область | Шебекинский район | 6 | 0.16 | 0.004042 | 0.16396 |  | 0.168 | 0.16396 | 0 |  | 0 | 0 | 0 |  | 0 | 0 | 0
12264 | КТП-228 ПС Лизины | филиал ПАО "Россети Центр" - "Белгородэнерго" | Белгородская область | Шебекинский район | 6 | 0.63 | 0.00181 | 0.65545 |  | 0.6615 | 0.65969 | 0 |  | 0 | 0 | 8 |  | 4 | 4 | 0.0042373
12265 | КТП 192 ПС Лизины | филиал ПАО "Россети Центр" - "Белгородэнерго" | Белгородская область | Шебекинский район | 6 | 0.025 | 0.024719 | 0.001531 |  | 0.02625 | 0.001531 | 0 |  | 0 | 0 | 0 |  | 0 | 0 | 0
12266 | КТП 18 ПС Шебекино | филиал ПАО "Россети Центр" - "Белгородэнерго" | Белгородская область | Шебекинский район | 6 | 0.25 | 0.12033 | 0.14217 |  | 0.2625 | 0.14217 | 0 |  | 0 | 0 | 0 |  | 0 | 0 | 0
12267 | КТП-232 ПС Химзавод | филиал ПАО "Россети Центр" - "Белгородэнерго" | Белгородская область | Шебекинский район | 6 | 0.16 | 0.017966 | 0.15003 |  | 0.168 | 0.15003 | 0 |  | 0 | 0 | 0 |  | 0 | 0 | 0
12268 | КТП-833 ВЛ-6 кВ Город-8 ПС Шебекино | филиал ПАО "Россети Центр" - "Белгородэнерго" | Белгородская область | Шебекинский район | 6 | 0.16 | 0.009732 | 0.15827 |  | 0.168 | 0.15827 | 0 |  | 0 | 0 | 0 |  | 0 | 0 | 0
12269 | КТП-196 ПС Лизины | филиал ПАО "Россети Центр" - "Белгородэнерго" | Белгородская область | Шебекинский район | 6 | 0.16 | 0.016153 | 0.1121 |  | 0.168 | 0.15185 | 0 |  | 0 | 0 | 50 | 37.5 | 0.025 | 37.525 | 0.039751
12270 | КТП-199 ВЛ-6 кВ Город-9 ПС Химзавод | филиал ПАО "Россети Центр" - "Белгородэнерго" | Белгородская область | Шебекинский район | 6 | 1.6 | 0.090984 | 1.589 |  | 1.68 | 1.589 | 0 |  | 0 | 0 | 0 |  | 0 | 0 | 0
12271 | КТП-237 ВЛ-6 кВ Город-7 ПС Шебекино | филиал ПАО "Россети Центр" - "Белгородэнерго" | Белгородская область | Шебекинский район | 6 | 0.25 | 0.01368 | 0.24882 |  | 0.2625 | 0.24882 | 0 |  | 0 | 0 | 0 |  | 0 | 0 | 0
12272 | КТП-234 ВЛ-6 кВ №9 ПС Лизины | филиал ПАО "Россети Центр" - "Белгородэнерго" | Белгородская область | Шебекинский район | 6 | 0.16 | 0.007212 | 0.16079 |  | 0.168 | 0.16079 | 0 |  | 0 | 0 | 0 |  | 0 | 0 | 0
12273 | КТП-236 ВЛ-6 кВ Город-4 ПС Шебекино | филиал ПАО "Россети Центр" - "Белгородэнерго" | Белгородская область | Шебекинский район | 6 | 0.5 | 0.00551 | 0.25699 |  | 0.2625 | 0.25699 | 0 |  | 0 | 0 | 0 |  | 0 | 0 | 0
12274 | КТП-235 ВЛ-6кВ №9 ПС Лизины | филиал ПАО "Россети Центр" - "Белгородэнерго" | Белгородская область | Шебекинский район | 6 | 0.32 | 0.008105 | 0.1599 |  | 0.168 | 0.1599 | 0 |  | 0 | 0 | 0 |  | 0 | 0 | 0
12275 | СТП 243 ПС Лизины | филиал ПАО "Россети Центр" - "Белгородэнерго" | Белгородская область | Шебекинский район | 6 | 0.063 | 0.008112 | 0.058038 |  | 0.06615 | 0.058038 | 0 |  | 0 | 0 | 0 |  | 0 | 0 | 0
12276 | КТП 245 ПС Шебекино | филиал ПАО "Россети Центр" - "Белгородэнерго" | Белгородская область | Шебекинский район | 6 | 0.25 | 0.18068 | 0.081824 |  | 0.2625 | 0.081824 | 0 |  | 0 | 0 | 0 |  | 0 | 0 | 0
12277 | КТП №115 ВЛ 6 кВ Водозабор-1 ПС Химзавод | филиал ПАО "Россети Центр" - "Белгородэнерго" | Белгородская область | Шебекинский район | 6 | 0.1 | 0.081237 | 0.023763 |  | 0.105 | 0.023763 | 0 |  | 0 | 0 | 0 |  | 0 | 0 | 0
12278 | КТП 6/0,4 кВ №246 ПС 110/6 кВ Лизины | филиал ПАО "Россети Центр" - "Белгородэнерго" | Белгородская область | Шебекинский район | 6 | 0.25 | 0.23365 | 0.028847 |  | 0.2625 | 0.028847 | 0 |  | 0 | 0 | 0 |  | 0 | 0 | 0
12279 | КТП-249 ВЛ-6кВ Город-1 ПС Шебекино | филиал ПАО "Россети Центр" - "Белгородэнерго" | Белгородская область | Шебекинский район | 6 | 0.16 | 0.001344 | 0.16666 |  | 0.168 | 0.16666 | 0 |  | 0 | 0 | 0 |  | 0 | 0 | 0
12280 | Белгородская область | филиал ПАО "Россети Центр" - "Белгородэнерго" | Белгородская область | Шебекинский район | 6 | 0.16 | 0.009946 | 0.15805 |  | 0.168 | 0.15805 | 0 |  | 0 | 0 | 0 |  | 0 | 0 | 0
12281 | СТП-256 ВЛ-6кВ Город-4 ПС Шебекино | филиал ПАО "Россети Центр" - "Белгородэнерго" | Белгородская область | Шебекинский район | 6 | 0.1 | 0.066756 | 0.038244 |  | 0.105 | 0.038244 | 0 |  | 0 | 0 | 0 |  | 0 | 0 | 0
12282 | КТП-258 КЛ-6кВ Город-9 ПС Химзавод | филиал ПАО "Россети Центр" - "Белгородэнерго" | Белгородская область | Шебекинский район | 6 | 0.63 | 0.048452 | 0.61305 |  | 0.6615 | 0.61305 | 0 |  | 0 | 0 | 0 |  | 0 | 0 | 0
12283 | Белгородская область | филиал ПАО "Россети Центр" - "Белгородэнерго" | Белгородская область | Шебекинский район | 6 | 0.25 | 0.010954 | 0.25155 |  | 0.2625 | 0.25155 | 0 |  | 0 | 0 | 0 |  | 0 | 0 | 0
12284 | КТП-260 ВЛ-6кВ №8 ПС Лизины | филиал ПАО "Россети Центр" - "Белгородэнерго" | Белгородская область | Шебекинский район | 6 | 0.25 | 0.009054 | 0.25345 |  | 0.2625 | 0.25345 | 0 |  | 0 | 0 | 0 |  | 0 | 0 | 0
12285 | КТП 51 ВЛ 6кВ Город-6 ПС Химзавод | филиал ПАО "Россети Центр" - "Белгородэнерго" | Белгородская область | Шебекинский район | 6 | 0.63 | 0.52806 | 0.13344 |  | 0.6615 | 0.13344 | 0 |  | 0 | 0 | 0 |  | 0 | 0 | 0
12286 | КТП-265 ВЛ-6кВ Город-5 ПС Химзавод | филиал ПАО "Россети Центр" - "Белгородэнерго" | Белгородская область | Шебекинский район | 6 | 0.25 | 0.098 | 0.1645 |  | 0.2625 | 0.1645 | 0 |  | 0 | 0 | 0 |  | 0 | 0 | 0
12287 | СТП-267 ВЛ-6кВ Водозабор-3 ПС Шебекино | филиал ПАО "Россети Центр" - "Белгородэнерго" | Белгородская область | Шебекинский район | 6 | 0.063 | 0.025 | 0.04115 |  | 0.06615 | 0.04115 | 0 |  | 0 | 0 | 0 |  | 0 | 0 | 0
12288 | КТП-266 ВЛ-6кВ Город-4 ПС Химзавод | филиал ПАО "Россети Центр" - "Белгородэнерго" | Белгородская область | Шебекинский район | 6 | 0.16 | 0.059 | 0.109 |  | 0.168 | 0.109 | 0 |  | 0 | 0 | 0 |  | 0 | 0 | 0
12289 | КТП-268 ВЛ-6кВ Город-7 ПС Шебекино | филиал ПАО "Россети Центр" - "Белгородэнерго" | Белгородская область | Шебекинский район | 6 | 0.4 | 0.261 | 0.159 |  | 0.42 | 0.159 | 0 |  | 0 | 0 | 0 |  | 0 | 0 | 0
12290 | СТП 269 ПС Химзавод | филиал ПАО "Россети Центр" - "Белгородэнерго" | Белгородская область | Шебекинский район | 6 | 0.063 | 0.029 | 0.03715 |  | 0.06615 | 0.03715 | 0 |  | 0 | 0 | 0 |  | 0 | 0 | 0
12291 | КТП 270 ПС Химзавод | филиал ПАО "Россети Центр" - "Белгородэнерго" | Белгородская область | Шебекинский район | 6 | 0.63 | 0.402 | 0.2595 |  | 0.6615 | 0.2595 | 0 |  | 0 | 0 | 0 |  | 0 | 0 | 0
12292 | ЗТП-300 ПС Химзавод | филиал ПАО "Россети Центр" - "Белгородэнерго" | Белгородская область | Шебекинский район | 6 | 2 | 0.99 | 0.06 |  | 1.05 | 0.06 | 0 |  | 0 | 0 | 0 |  | 0 | 0 | 0
12293 | КТП-276 ВЛ-6кВ Город-7 ПС Шебекино | филиал ПАО "Россети Центр" - "Белгородэнерго" | Белгородская область | Шебекинский район | 6 | 0.1 | 0.034 | 0.071 |  | 0.105 | 0.071 | 0 |  | 0 | 0 | 0 |  | 0 | 0 | 0
12294 | КТП-277 ВЛ-6кВ Город-1 ПС Химзавод | филиал ПАО "Россети Центр" - "Белгородэнерго" | Белгородская область | Шебекинский район | 6 | 0.25 | 0.128 | 0.1345 |  | 0.2625 | 0.1345 | 0 |  | 0 | 0 | 0 |  | 0 | 0 | 0
12295 | КТП-183 ВЛ-6 кВ №10 ПС Лизины | филиал ПАО "Россети Центр" - "Белгородэнерго" | Белгородская область | Шебекинский район | 6 | 0.16 | 0.091503 | 0.076497 |  | 0.168 | 0.076497 | 0 |  | 0 | 0 | 0 |  | 0 | 0 | 0
12296 | ЗТП №101 ВЛ-10 кВ №1 РП ЛПДС | филиал ПАО "Россети Центр" - "Белгородэнерго" | Белгородская область | Шебекинский район | 10 | 0.8 | 0.42817 | отсутствует |  | 0.42 | -0.008168 | 0 |  | 0 | 0 | 0 |  | 0 | 0 | 0
12297 | ЗТП №203 Г-2 РП М.Пристань | филиал ПАО "Россети Центр" - "Белгородэнерго" | Белгородская область | Шебекинский район | 10 | 0.5 | 0.25125 | 0.011252 |  | 0.2625 | 0.011252 | 0 |  | 0 | 0 | 0 |  | 0 | 0 | 0
12298 | ЗТП №201 РП М.Пристань | филиал ПАО "Россети Центр" - "Белгородэнерго" | Белгородская область | Шебекинский район | 10 | 1.26 | 0.14886 | 0.51264 |  | 0.6615 | 0.51264 | 0 |  | 0 | 0 | 0 |  | 0 | 0 | 0
12299 | ЗТП №422 ВЛ-10кВ Город-4 ПС Нежеголь | филиал ПАО "Россети Центр" - "Белгородэнерго" | Белгородская область | Шебекинский район | 10 | 0.25 | 0.12326 | 0.13925 |  | 0.2625 | 0.13925 | 0 |  | 0 | 0 | 0 |  | 0 | 0 | 0
12300 | ЗТП №503 ВЛ-10 кВ №5 ПС 35 кВ Н.Таволжан | филиал ПАО "Россети Центр" - "Белгородэнерго" | Белгородская область | Шебекинский район | 10 | 0.8 | 0.4228 | отсутствует |  | 0.42 | -0.002805 | 0 |  | 0 | 0 | 0 |  | 0 | 0 | 0
12301 | ЗТП №505 ВЛ-10 кВ №5 ПС Н.Таволжанка | филиал ПАО "Россети Центр" - "Белгородэнерго" | Белгородская область | Шебекинский район | 10 | 0.8 | 0.77174 | отсутствует |  | 0.42 | -0.35174 | 0 |  | 0 | 0 | 0 |  | 0 | 0 | 0
12302 | ЗТП №605 ВЛ-10 кВ №6 ПС 35 кВ Н.Таволжан | филиал ПАО "Россети Центр" - "Белгородэнерго" | Белгородская область | Шебекинский район | 10 | 1.03 | 0.63736 | отсутствует |  | 0.42 | -0.21736 | 0 |  | 0 | 0 | 0 |  | 0 | 0 | 0
12303 | ЗТП №101 ВЛ-10 кВ №1 ПС 35 кВ Артельное | филиал ПАО "Россети Центр" - "Белгородэнерго" | Белгородская область | Шебекинский район | 10 | 0.25 | 0.036547 | 0.22595 |  | 0.2625 | 0.22595 | 0 |  | 0 | 0 | 0 |  | 0 | 0 | 0
12304 | ЗТП №403 ВЛ-10 кВ №4 ПС 35 кВ Артельное | филиал ПАО "Россети Центр" - "Белгородэнерго" | Белгородская область | Шебекинский район | 10 | 0.25 | 0.026013 | 0.23649 |  | 0.2625 | 0.23649 | 0 |  | 0 | 0 | 0 |  | 0 | 0 | 0
12305 | ЗТП №412 ВЛ-10 кВ №4 ПС Белянка | филиал ПАО "Россети Центр" - "Белгородэнерго" | Белгородская область | Шебекинский район | 10 | 0.4 | 0.01648 | 0.40352 |  | 0.42 | 0.40352 | 0 |  | 0 | 0 | 0 |  | 0 | 0 | 0
12306 | ЗТП №204 ВЛ-10 кВ №2 ПС 35 кВ Ржевка | филиал ПАО "Россети Центр" - "Белгородэнерго" | Белгородская область | Шебекинский район | 10 | 0.4 | 0.20359 | 0.21641 |  | 0.42 | 0.21641 | 0 |  | 0 | 0 | 0 |  | 0 | 0 | 0
12307 | ЗТП №207 ВЛ-10 кВ №2 ПС 35 кВ Ржевка | филиал ПАО "Россети Центр" - "Белгородэнерго" | Белгородская область | Шебекинский район | 10 | 0.63 | 0.028518 | 0.63298 |  | 0.6615 | 0.63298 | 0 |  | 0 | 0 | 0 |  | 0 | 0 | 0
12308 | ЗТП №231 ВЛ-10 кВ №2 ПС 35 кВ Ржевка | филиал ПАО "Россети Центр" - "Белгородэнерго" | Белгородская область | Шебекинский район | 10 | 0.4 | 0.012351 | 0.40765 |  | 0.42 | 0.40765 | 0 |  | 0 | 0 | 0 |  | 0 | 0 | 0
12309 | ЗТП №702 ВЛ-10 кВ №7 ПС Стариково | филиал ПАО "Россети Центр" - "Белгородэнерго" | Белгородская область | Шебекинский район | 10 | 0.25 | 0.009173 | 0.25333 |  | 0.2625 | 0.25333 | 0 |  | 0 | 0 | 0 |  | 0 | 0 | 0
12310 | КТП №425 ВЛ-10 кВ №4 ПС 35 кВ Белянка | филиал ПАО "Россети Центр" - "Белгородэнерго" | Белгородская область | Шебекинский район | 10 | 0.16 | 0.013594 | 0.15441 |  | 0.168 | 0.15441 | 0 |  | 0 | 0 | 0 |  | 0 | 0 | 0
12311 | КТП №423 ВЛ-10 кВ №4 ПС Белянка | филиал ПАО "Россети Центр" - "Белгородэнерго" | Белгородская область | Шебекинский район | 10 | 0.063 | 0.011374 | 0.054776 |  | 0.06615 | 0.054776 | 0 |  | 0 | 0 | 0 |  | 0 | 0 | 0
12312 | КТП №302 ВЛ-10 кВ №3 ПС Больше-Троица | филиал ПАО "Россети Центр" - "Белгородэнерго" | Белгородская область | Шебекинский район | 10 | 0.8 | 0.65806 | отсутствует |  | 0.42 | -0.23806 | 0 |  | 0 | 0 | 0 |  | 0 | 0 | 0
12313 | ЗТП №312 ВЛ-10 №3 ПС Максимовка (210) | филиал ПАО "Россети Центр" - "Белгородэнерго" | Белгородская область | Шебекинский район | 10 | 0.4 | 0.099633 | 0.32037 |  | 0.42 | 0.32037 | 0.6 |  | 0.0003 | 0.0003 | 0 |  | 0 | 0 | 3.178e-07
12314 | ЗТП №601 ВЛ-10 кВ №6 ПС Больше-Троица | филиал ПАО "Россети Центр" - "Белгородэнерго" | Белгородская область | Шебекинский район | 10 | 0.2 | 0.15482 | отсутствует |  | 0.105 | -0.049822 | 0 |  | 0 | 0 | 0 |  | 0 | 0 | 0
12315 | ЗТП №705 ВЛ-10 кВ №7 ПС Больше-Троица | филиал ПАО "Россети Центр" - "Белгородэнерго" | Белгородская область | Шебекинский район | 10 | 0.4 | 0.032795 | 0.38721 |  | 0.42 | 0.38721 | 0 |  | 0 | 0 | 0 |  | 0 | 0 | 0
12316 | ЗТП №1001 ВЛ-10 кВ №10 ПС Б.Троица | филиал ПАО "Россети Центр" - "Белгородэнерго" | Белгородская область | Шебекинский район | 10 | 0.25 | 0.019997 | 0.2425 |  | 0.2625 | 0.2425 | 0 |  | 0 | 0 | 0 |  | 0 | 0 | 0
12317 | ЗТП №43 ВЛ-10 Город-1 ПС Нежеголь | филиал ПАО "Россети Центр" - "Белгородэнерго" | Белгородская область | Шебекинский район | 10 | 0.16 | 0.013944 | 0.15406 |  | 0.168 | 0.15406 | 0 |  | 0 | 0 | 0 |  | 0 | 0 | 0
12318 | ЗТП №47 ВЛ-10 кВ Город-1 ПС Нежеголь | филиал ПАО "Россети Центр" - "Белгородэнерго" | Белгородская область | Шебекинский район | 10 | 0.315 | 0.020307 | 0.31044 |  | 0.33075 | 0.31044 | 0 |  | 0 | 0 | 0 |  | 0 | 0 | 0
12319 | КТП №45 ВЛ-10 кВ Город-2 ПС Нежеголь | филиал ПАО "Россети Центр" - "Белгородэнерго" | Белгородская область | Шебекинский район | 10 | 0.1 | 0.005672 | 0.099328 |  | 0.105 | 0.099328 | 0 |  | 0 | 0 | 0 |  | 0 | 0 | 0
12320 | ЗТП №101 ВЛ-10 кВ №1 ПС 35 кВ Водохранил | филиал ПАО "Россети Центр" - "Белгородэнерго" | Белгородская область | Шебекинский район | 10 | 0.4 | 0.028556 | 0.39144 |  | 0.42 | 0.39144 | 0 |  | 0 | 0 | 0 |  | 0 | 0 | 0
12321 | КТП №102 ВЛ-10 кВ №1 ПС 35 кВ Водохранил | филиал ПАО "Россети Центр" - "Белгородэнерго" | Белгородская область | Шебекинский район | 10 | 0.25 | 0.013543 | 0.24896 |  | 0.2625 | 0.24896 | 0 |  | 0 | 0 | 0 |  | 0 | 0 | 0
12322 | КТП №103 ВЛ-10 кВ №1 ПС 35 кВ Водохранил | филиал ПАО "Россети Центр" - "Белгородэнерго" | Белгородская область | Шебекинский район | 10 | 0.25 | 0.024277 | 0.23822 |  | 0.2625 | 0.23822 | 0 |  | 0 | 0 | 0 |  | 0 | 0 | 0
12323 | КТП №304 ВЛ-10 кВ №3 ПС 35 кВ Водохранил | филиал ПАО "Россети Центр" - "Белгородэнерго" | Белгородская область | Шебекинский район | 10 | 0.25 | 0.03899 | 0.22351 |  | 0.2625 | 0.22351 | 0 |  | 0 | 0 | 0 |  | 0 | 0 | 0
12324 | КТП №405 ВЛ-10 кВ №4 ПС 35 кВ Водохранил | филиал ПАО "Россети Центр" - "Белгородэнерго" | Белгородская область | Шебекинский район | 10 | 0.25 | 0.026597 | 0.2359 |  | 0.2625 | 0.2359 | 0 |  | 0 | 0 | 0 |  | 0 | 0 | 0
12325 | КТП №407 ВЛ-10 кВ №4 ПС 35 кВ Водохранилище | филиал ПАО "Россети Центр" - "Белгородэнерго" | Белгородская область | Шебекинский район | 10 | 0.25 | 0.000679 | 0.26182 |  | 0.2625 | 0.26182 | 0 |  | 0 | 0 | 0 |  | 0 | 0 | 0
12326 | КТП №409 ВЛ-10 кВ №4 ПС 35 кВ Водохранил | филиал ПАО "Россети Центр" - "Белгородэнерго" | Белгородская область | Шебекинский район | 10 | 0.25 | 0.093934 | 0.16062 |  | 0.2625 | 0.16857 | 0 |  | 0 | 0 | 15 |  | 7.5 | 7.5 | 0.0079449
12327 | КТП №601 ВЛ-10 кВ №6 ПС 35 кВ Водохранил | филиал ПАО "Россети Центр" - "Белгородэнерго" | Белгородская область | Шебекинский район | 10 | 0.4 | 0.18064 | 0.23936 |  | 0.42 | 0.23936 | 0 |  | 0 | 0 | 0 |  | 0 | 0 | 0
12328 | КТП №702 ВЛ-10 кВ №7 ПС 35 кВ Водохранил | филиал ПАО "Россети Центр" - "Белгородэнерго" | Белгородская область | Шебекинский район | 10 | 0.16 | 0.015612 | 0.15239 |  | 0.168 | 0.15239 | 0 |  | 0 | 0 | 0 |  | 0 | 0 | 0
12329 | КТП №102 ВЛ-10 кВ №1 ПС 35 кВ Н.Таволжан | филиал ПАО "Россети Центр" - "Белгородэнерго" | Белгородская область | Шебекинский район | 10 | 0.16 | 0.10279 | 0.065208 |  | 0.168 | 0.065208 | 0 |  | 0 | 0 | 0 |  | 0 | 0 | 0
12330 | КТП №104 ВЛ-10 кВ №1 ПС 35 кВ Н.Таволжан | филиал ПАО "Россети Центр" - "Белгородэнерго" | Белгородская область | Шебекинский район | 10 | 0.16 | 0.1117 | 0.056302 |  | 0.168 | 0.056302 | 0 |  | 0 | 0 | 0 |  | 0 | 0 | 0
12331 | КТП №105 ВЛ-10 кВ №1 ПС 35 кВ Н.Таволжан | филиал ПАО "Россети Центр" - "Белгородэнерго" | Белгородская область | Шебекинский район | 10 | 0.16 | 0.004176 | 0.16382 |  | 0.168 | 0.16382 | 0 |  | 0 | 0 | 0 |  | 0 | 0 | 0
12332 | КТП №106 ВЛ-10 кВ №1 ПС 35 кВ Н.Таволжан | филиал ПАО "Россети Центр" - "Белгородэнерго" | Белгородская область | Шебекинский район | 10 | 0.16 | 0.13347 | 0.034526 |  | 0.168 | 0.034526 | 0 |  | 0 | 0 | 0 |  | 0 | 0 | 0
12333 | КТП №201 ВЛ-10 кВ №2 ПС Н.Таволжанка | филиал ПАО "Россети Центр" - "Белгородэнерго" | Белгородская область | Шебекинский район | 10 | 0.1 | 0.0217 | 0.0833 |  | 0.105 | 0.0833 | 0 |  | 0 | 0 | 0 |  | 0 | 0 | 0
12334 | КТП №202 ВЛ-10 кВ №2 ПС Н.Таволжанка | филиал ПАО "Россети Центр" - "Белгородэнерго" | Белгородская область | Шебекинский район | 10 | 0.16 | 0.028032 | 0.13997 |  | 0.168 | 0.13997 | 0 |  | 0 | 0 | 0 |  | 0 | 0 | 0
12335 | КТП №211 ВЛ-10 кВ №2 ПС 35 кВ Н.Таволжан | филиал ПАО "Россети Центр" - "Белгородэнерго" | Белгородская область | Шебекинский район | 10 | 0.16 | 0.018468 | 0.14953 |  | 0.168 | 0.14953 | 0 |  | 0 | 0 | 0 |  | 0 | 0 | 0
12336 | КТП №216 ВЛ-10 кВ №2 ПС 35 кВ Н.Таволжан | филиал ПАО "Россети Центр" - "Белгородэнерго" | Белгородская область | Шебекинский район | 10 | 0.16 | 0.004332 | 0.16367 |  | 0.168 | 0.16367 | 0 |  | 0 | 0 | 0 |  | 0 | 0 | 0
12337 | КТП №218 ВЛ-10 кВ №2 ПС 35 кВ Н.Таволжан | филиал ПАО "Россети Центр" - "Белгородэнерго" | Белгородская область | Шебекинский район | 10 | 0.063 | 0.002688 | 0.063462 |  | 0.06615 | 0.063462 | 0 |  | 0 | 0 | 0 | 0 | 0 | 0 | 0
12338 | КТП №301 ВЛ-10 кВ №3 ПС 35 кВ Н.Таволжан | филиал ПАО "Россети Центр" - "Белгородэнерго" | Белгородская область | Шебекинский район | 10 | 0.16 | 0.06855 | 0.09945 |  | 0.168 | 0.09945 | 0 |  | 0 | 0 | 0 |  | 0 | 0 | 0
12339 | КТП №305 ВЛ-10 кВ №3 ПС 35 кВ Н.Таволжан | филиал ПАО "Россети Центр" - "Белгородэнерго" | Белгородская область | Шебекинский район | 10 | 0.063 | 0.011271 | 0.054879 |  | 0.06615 | 0.054879 | 0 |  | 0 | 0 | 0 |  | 0 | 0 | 0
12340 | КТП №308 ВЛ-10 кВ №3 ПС 35 кВ Н.Таволжан | филиал ПАО "Россети Центр" - "Белгородэнерго" | Белгородская область | Шебекинский район | 10 | 0.4 | 0.20785 | 0.21215 |  | 0.42 | 0.21215 | 0 |  | 0 | 0 | 0 |  | 0 | 0 | 0
12341 | КТП №310 ВЛ-10 кВ №3 ПС 35 кВ Н.Таволжан | филиал ПАО "Россети Центр" - "Белгородэнерго" | Белгородская область | Шебекинский район | 10 | 0.25 | 0.01044 | 0.25206 |  | 0.2625 | 0.25206 | 0 |  | 0 | 0 | 0 |  | 0 | 0 | 0
12342 | КТП №115 ВЛ-10 кВ №1 ПС Нечаевка | филиал ПАО "Россети Центр" - "Белгородэнерго" | Белгородская область | Шебекинский район | 10 | 0.25 | 0.007524 | 0.25498 |  | 0.2625 | 0.25498 | 0 |  | 0 | 0 | 0 |  | 0 | 0 | 0
12343 | КТП №320 ВЛ-10 кВ №3 ПС 35 кВ Н.Таволжан | филиал ПАО "Россети Центр" - "Белгородэнерго" | Белгородская область | Шебекинский район | 10 | 0.1 | 0.01572 | 0.08928 |  | 0.105 | 0.08928 | 0 |  | 0 | 0 | 0 |  | 0 | 0 | 0
12344 | КТП №323 ВЛ-10кВ №3 ПС Н.Таволжанка | филиал ПАО "Россети Центр" - "Белгородэнерго" | Белгородская область | Шебекинский район | 10 | 0.315 | 0.15617 | 0.17458 |  | 0.33075 | 0.17458 | 0 |  | 0 | 0 | 0 |  | 0 | 0 | 0
12345 | КТП №701 ВЛ-10 кВ №7 ПС Н.Таволжанка | филиал ПАО "Россети Центр" - "Белгородэнерго" | Белгородская область | Шебекинский район | 10 | 0.16 | 0.027588 | 0.14041 |  | 0.168 | 0.14041 | 0 |  | 0 | 0 | 0 |  | 0 | 0 | 0
12346 | КТП №707 ВЛ-10 кВ №7 ПС 35 кВ Н.Таволжан | филиал ПАО "Россети Центр" - "Белгородэнерго" | Белгородская область | Шебекинский район | 10 | 0.4 | 0.014234 | 0.40577 |  | 0.42 | 0.40577 | 0 |  | 0 | 0 | 0 |  | 0 | 0 | 0
12347 | КТП №803 ВЛ-10 кВ №8 ПС Н.Таволжанка | филиал ПАО "Россети Центр" - "Белгородэнерго" | Белгородская область | Шебекинский район | 10 | 0.16 | 0.011934 | 0.15607 |  | 0.168 | 0.15607 | 0 |  | 0 | 0 | 0 |  | 0 | 0 | 0
12348 | КТП №805 ВЛ-10 кВ №8 ПС 35 кВ Н.Таволжан | филиал ПАО "Россети Центр" - "Белгородэнерго" | Белгородская область | Шебекинский район | 10 | 0.16 | 0.076432 | 0.091568 |  | 0.168 | 0.091568 | 0 |  | 0 | 0 | 0 |  | 0 | 0 | 0
12349 | КТП №808 ВЛ-10 кВ №8 ПС 35 кВ Н.Таволжан | филиал ПАО "Россети Центр" - "Белгородэнерго" | Белгородская область | Шебекинский район | 10 | 0.16 | 0.083818 | 0.084182 |  | 0.168 | 0.084182 | 0 |  | 0 | 0 | 0 |  | 0 | 0 | 0
12350 | КТП №802 ВЛ-10 кВ №8 ПС 35 кВ Н.Таволжан | филиал ПАО "Россети Центр" - "Белгородэнерго" | Белгородская область | Шебекинский район | 10 | 0.16 | 0.004489 | 0.16351 |  | 0.168 | 0.16351 | 0 |  | 0 | 0 | 0 |  | 0 | 0 | 0
12351 | КТП №101 ВЛ-10 кВ №1 ПС 110 кВ Максимовк | филиал ПАО "Россети Центр" - "Белгородэнерго" | Белгородская область | Шебекинский район | 10 | 0.063 | 0.058308 | 0.007842 |  | 0.06615 | 0.007842 | 0 |  | 0 | 0 | 0 |  | 0 | 0 | 0
12352 | КТП №102 ВЛ-10 кВ №1 ПС 110 кВ Максимовк | филиал ПАО "Россети Центр" - "Белгородэнерго" | Белгородская область | Шебекинский район | 10 | 0.25 | 0.21838 | 0.044122 |  | 0.2625 | 0.044122 | 0 |  | 0 | 0 | 0 |  | 0 | 0 | 0
12353 | КТП №103 ВЛ-10 кВ №1 ПС 110 кВ Максимовк | филиал ПАО "Россети Центр" - "Белгородэнерго" | Белгородская область | Шебекинский район | 10 | 0.25 | 0.002329 | 0.26017 |  | 0.2625 | 0.26017 | 0 |  | 0 | 0 | 0 |  | 0 | 0 | 0
12354 | КТП №109 ВЛ-10 кВ №1 ПС Максимовка | филиал ПАО "Россети Центр" - "Белгородэнерго" | Белгородская область | Шебекинский район | 10 | 0.1 | 0.068167 | 0.036833 |  | 0.105 | 0.036833 | 0 |  | 0 | 0 | 0 |  | 0 | 0 | 0
12355 | КТП №111 ВЛ-10 кВ №1 ПС 110 кВ Максимовк | филиал ПАО "Россети Центр" - "Белгородэнерго" | Белгородская область | Шебекинский район | 10 | 0.1 | 0.0086 | 0.0964 |  | 0.105 | 0.0964 | 0 |  | 0 | 0 | 0 |  | 0 | 0 | 0
12356 | КТП №201 ВЛ-10 кВ №2 ПС 110 кВ Максимовк | филиал ПАО "Россети Центр" - "Белгородэнерго" | Белгородская область | Шебекинский район | 10 | 0.1 | 0.043612 | 0.061388 |  | 0.105 | 0.061388 | 0 |  | 0 | 0 | 0 |  | 0 | 0 | 0
12357 | КТП №202 ВЛ-10 кВ №2 ПС 110 кВ Максимовк | филиал ПАО "Россети Центр" - "Белгородэнерго" | Белгородская область | Шебекинский район | 10 | 0.063 | 0.00864 | 0.05751 |  | 0.06615 | 0.05751 | 0 |  | 0 | 0 | 0 |  | 0 | 0 | 0
12358 | КТП №303 ВЛ-10 кВ №3 ПС 110 кВ Максимовк | филиал ПАО "Россети Центр" - "Белгородэнерго" | Белгородская область | Шебекинский район | 10 | 0.25 | 0.191 | 0.071504 |  | 0.2625 | 0.071504 | 0 |  | 0 | 0 | 0 |  | 0 | 0 | 0
12359 | КТП №305 ВЛ-10 кВ №3 ПС 110 кВ Максимовк | филиал ПАО "Россети Центр" - "Белгородэнерго" | Белгородская область | Шебекинский район | 10 | 0.25 | 0.11193 | 0.15057 |  | 0.2625 | 0.15057 | 0 |  | 0 | 0 | 0 |  | 0 | 0 | 0
12360 | КТП №306 ВЛ-10 кВ №3 ПС Максимовка | филиал ПАО "Россети Центр" - "Белгородэнерго" | Белгородская область | Шебекинский район | 10 | 0.1 | 0.016005 | 0.088995 |  | 0.105 | 0.088995 | 0 |  | 0 | 0 | 0 |  | 0 | 0 | 0
12361 | КТП №307 ВЛ-10 кВ №3 ПС 110 кВ Максимовк | филиал ПАО "Россети Центр" - "Белгородэнерго" | Белгородская область | Шебекинский район | 10 | 0.04 | 0.002136 | 0.039864 |  | 0.042 | 0.039864 | 0 |  | 0 | 0 | 0 |  | 0 | 0 | 0
12362 | КТП №929 ВЛ-10кВ №9 ПС Максимовка | филиал ПАО "Россети Центр" - "Белгородэнерго" | Белгородская область | Шебекинский район | 10 | 0.4 | 0.012238 | 0.40776 |  | 0.42 | 0.40776 | 0 |  | 0 | 0 | 0 |  | 0 | 0 | 0
12363 | КТП №403 ВЛ-10 кВ №4 ПС 110 кВ Максимовк | филиал ПАО "Россети Центр" - "Белгородэнерго" | Белгородская область | Шебекинский район | 10 | 0.063 | 0.006937 | 0.059213 |  | 0.06615 | 0.059213 | 0 |  | 0 | 0 | 0 |  | 0 | 0 | 0
12364 | КТП №406 ВЛ-10 кВ №4 ПС 110 кВ Максимовк | филиал ПАО "Россети Центр" - "Белгородэнерго" | Белгородская область | Шебекинский район | 10 | 0.06 | 0.021587 | 0.041413 |  | 0.063 | 0.041413 | 0 |  | 0 | 0 | 0 |  | 0 | 0 | 0
12365 | КТП №409 ВЛ-10 кВ №4 ПС Максимовка | филиал ПАО "Россети Центр" - "Белгородэнерго" | Белгородская область | Шебекинский район | 10 | 0.04 | 0.019575 | 0.022425 |  | 0.042 | 0.022425 | 0 |  | 0 | 0 | 0 |  | 0 | 0 | 0
12366 | КТП №411 ВЛ-10 кВ №4 ПС 110 кВ Максимовк | филиал ПАО "Россети Центр" - "Белгородэнерго" | Белгородская область | Шебекинский район | 10 | 0.25 | 0.01245 | 0.25005 |  | 0.2625 | 0.25005 | 0 |  | 0 | 0 | 0 |  | 0 | 0 | 0
12367 | КТП №414 ВЛ-10 кВ №4 ПС 110 кВ Максимовк | филиал ПАО "Россети Центр" - "Белгородэнерго" | Белгородская область | Шебекинский район | 10 | 0.1 | 0.01225 | 0.09275 |  | 0.105 | 0.09275 | 0 |  | 0 | 0 | 0 |  | 0 | 0 | 0
12368 | КТП-415 ВЛ-10 кВ №4 ПС Максимовка | филиал ПАО "Россети Центр" - "Белгородэнерго" | Белгородская область | Шебекинский район | 10 | 0.025 | 0.008306 | 0.017944 |  | 0.02625 | 0.017944 | 0 |  | 0 | 0 | 0 |  | 0 | 0 | 0
12369 | КТП-416 ВЛ-10 кВ №4 ПС Максимовка | филиал ПАО "Россети Центр" - "Белгородэнерго" | Белгородская область | Шебекинский район | 10 | 0.063 | 0.001614 | 0.024811 |  | 0.06615 | 0.064536 | 0 |  | 0 | 0 | 50 | 37.5 |  | 37.5 | 0.039725
12370 | КТП №502 ВЛ-10 кВ №5 ПС 110 кВ Максимовк | филиал ПАО "Россети Центр" - "Белгородэнерго" | Белгородская область | Шебекинский район | 10 | 0.16 | 0.12 | 0.048 |  | 0.168 | 0.048 | 0 |  | 0 | 0 | 0 |  | 0 | 0 | 0
12371 | КТП №504 ВЛ-10 кВ №5 ПС 110 кВ Максимовк | филиал ПАО "Россети Центр" - "Белгородэнерго" | Белгородская область | Шебекинский район | 10 | 0.16 | 0.10291 | 0.065087 |  | 0.168 | 0.065087 | 0 |  | 0 | 0 | 0 |  | 0 | 0 | 0
12372 | КТП №510 ВЛ-10 кВ №5 ПС 110 кВ Максимовк | филиал ПАО "Россети Центр" - "Белгородэнерго" | Белгородская область | Шебекинский район | 10 | 0.16 | 0.049 | 0.119 |  | 0.168 | 0.119 | 0 |  | 0 | 0 | 0 |  | 0 | 0 | 0
12373 | КТП №302 ВЛ-10 кВ №3 ПС 110 кВ Максимовк | филиал ПАО "Россети Центр" - "Белгородэнерго" | Белгородская область | Шебекинский район | 10 | 0.16 | 0.017887 | 0.14746 |  | 0.168 | 0.15011 | 0 |  | 0 | 0 | 5 |  | 2.5 | 2.5 | 0.0026483
12374 | КТП №901 ВЛ-10 кВ №9 ПС 110 кВ Максимовк | филиал ПАО "Россети Центр" - "Белгородэнерго" | Белгородская область | Шебекинский район | 10 | 0.1 | 0.068304 | 0.036696 |  | 0.105 | 0.036696 | 0 |  | 0 | 0 | 0 |  | 0 | 0 | 0
12375 | КТП №902 ВЛ-10 кВ №9 ПС 110 кВ Максимовк | филиал ПАО "Россети Центр" - "Белгородэнерго" | Белгородская область | Шебекинский район | 10 | 0.25 | 0.02001 | 0.24249 |  | 0.2625 | 0.24249 | 0 |  | 0 | 0 | 0 |  | 0 | 0 | 0
12376 | КТП №903 ВЛ-10 кВ №9 ПС 110 кВ Максимовк | филиал ПАО "Россети Центр" - "Белгородэнерго" | Белгородская область | Шебекинский район | 10 | 0.25 | 0.026972 | 0.23553 |  | 0.2625 | 0.23553 | 0 |  | 0 | 0 | 0 |  | 0 | 0 | 0
12377 | КТП №526 ВЛ-10 кВ №5 ПС 110 кВ Максимовк | филиал ПАО "Россети Центр" - "Белгородэнерго" | Белгородская область | Шебекинский район | 10 | 0.1 | 0.029723 | 0.075277 |  | 0.105 | 0.075277 | 0 |  | 0 | 0 | 0 |  | 0 | 0 | 0
12378 | КТП №521 ВЛ-10 кВ №5 ПС Максимовка | филиал ПАО "Россети Центр" - "Белгородэнерго" | Белгородская область | Шебекинский район | 10 | 0.16 | 0.07771 | 0.09029 |  | 0.168 | 0.09029 | 0 |  | 0 | 0 | 0 |  | 0 | 0 | 0
12379 | КТП №523 ВЛ-10 кВ №5 ПС Максимовка | филиал ПАО "Россети Центр" - "Белгородэнерго" | Белгородская область | Шебекинский район | 10 | 0.16 | 0.12107 | 0.046932 |  | 0.168 | 0.046932 | 0 |  | 0 | 0 | 0 |  | 0 | 0 | 0
12380 | КТП №524 ВЛ-10 кВ №5 ПС Максимовка | филиал ПАО "Россети Центр" - "Белгородэнерго" | Белгородская область | Шебекинский район | 10 | 0.1 | 0.048045 | 0.056955 |  | 0.105 | 0.056955 | 0 |  | 0 | 0 | 0 |  | 0 | 0 | 0
12381 | КТП №525 ВЛ-10 кВ №5 ПС Максимовка | филиал ПАО "Россети Центр" - "Белгородэнерго" | Белгородская область | Шебекинский район | 10 | 0.25 | 0.1017 | 0.1608 |  | 0.2625 | 0.1608 | 0 |  | 0 | 0 | 0 |  | 0 | 0 | 0
12382 | КТП №522 ВЛ-10 кВ №5 ПС Максимовка | филиал ПАО "Россети Центр" - "Белгородэнерго" | Белгородская область | Шебекинский район | 10 | 0.16 | 0.072576 | 0.095424 |  | 0.168 | 0.095424 | 0 |  | 0 | 0 | 0 |  | 0 | 0 | 0
12383 | КТП №103 ВЛ-10 кВ №1 ПС 35 кВ Нечаевка | филиал ПАО "Россети Центр" - "Белгородэнерго" | Белгородская область | Шебекинский район | 10 | 0.063 | 0.011759 | 0.054391 |  | 0.06615 | 0.054391 | 0 |  | 0 | 0 | 0 |  | 0 | 0 | 0
12384 | КТП №214 ВЛ-10кВ №2 ПС Н.Таволжанка | филиал ПАО "Россети Центр" - "Белгородэнерго" | Белгородская область | Шебекинский район | 10 | 0.1 | 0.034389 | 0.070611 |  | 0.105 | 0.070611 | 0 |  | 0 | 0 | 0 |  | 0 | 0 | 0
12385 | КТП №215 ВЛ-10кВ №2 ПС Н.Таволжанка | филиал ПАО "Россети Центр" - "Белгородэнерго" | Белгородская область | Шебекинский район | 10 | 0.25 | 0.041992 | 0.22051 |  | 0.2625 | 0.22051 | 0 |  | 0 | 0 | 0 |  | 0 | 0 | 0
12386 | КТП-909 Город-9 РП М.Пристань | филиал ПАО "Россети Центр" - "Белгородэнерго" | Белгородская область | Шебекинский район | 10 | 0.25 | 0.051818 | 0.21068 |  | 0.2625 | 0.21068 | 0 |  | 0 | 0 | 0 |  | 0 | 0 | 0
12387 | КТП №908 Г-9 РП М.Пристань | филиал ПАО "Россети Центр" - "Белгородэнерго" | Белгородская область | Шебекинский район | 10 | 0.16 | 0.013767 | 0.15423 |  | 0.168 | 0.15423 | 0 |  | 0 | 0 | 0 |  | 0 | 0 | 0
12388 | КТП №910 Г-9 РП М.Пристнь | филиал ПАО "Россети Центр" - "Белгородэнерго" | Белгородская область | Шебекинский район | 10 | 0.1 | 0.028441 | 0.076559 |  | 0.105 | 0.076559 | 0 |  | 0 | 0 | 0 |  | 0 | 0 | 0
12389 | КТП №601 ВЛ-10 №6 РП Кр.Лог ПС М-Пристан | филиал ПАО "Россети Центр" - "Белгородэнерго" | Белгородская область | Шебекинский район | 10 | 0.25 | 0.02188 | 0.24062 |  | 0.2625 | 0.24062 | 0 |  | 0 | 0 | 0 |  | 0 | 0 | 0
12390 | КТП №304 ВЛ-10 №3 РП Кр.Лог ПС М-Пристан | филиал ПАО "Россети Центр" - "Белгородэнерго" | Белгородская область | Шебекинский район | 10 | 0.1 | 0.007784 | 0.097216 |  | 0.105 | 0.097216 | 0 |  | 0 | 0 | 0 |  | 0 | 0 | 0
12391 | КТП №604 ВЛ-10 №6 РП Кр.Лог ПС М-Пристан | филиал ПАО "Россети Центр" - "Белгородэнерго" | Белгородская область | Шебекинский район | 10 | 0.1 | 0.000928 | 0.10407 |  | 0.105 | 0.10407 | 0 |  | 0 | 0 | 0 |  | 0 | 0 | 0
12392 | КТП №105 ВЛ-10 №1 РП ЛПДС ПС Беловское | филиал ПАО "Россети Центр" - "Белгородэнерго" | Белгородская область | Шебекинский район | 10 | 0.1 | 0.028813 | 0.076187 |  | 0.105 | 0.076187 | 0 |  | 0 | 0 | 0 |  | 0 | 0 | 0
12393 | КТП №104 РП ЛПДС ПС Беловское | филиал ПАО "Россети Центр" - "Белгородэнерго" | Белгородская область | Шебекинский район | 10 | 0.25 | 0.031607 | 0.23089 |  | 0.2625 | 0.23089 | 0 |  | 0 | 0 | 0 |  | 0 | 0 | 0
12394 | КТП №501 ВЛ-10 №5 РП Кр.Лог ПС М-Пристан | филиал ПАО "Россети Центр" - "Белгородэнерго" | Белгородская область | Шебекинский район | 10 | 0.16 | 0.10404 | 0.063958 |  | 0.168 | 0.063958 | 0 |  | 0 | 0 | 0 |  | 0 | 0 | 0
12395 | КТП №1207 ВЛ-10 №12 ПС Б.Троица | филиал ПАО "Россети Центр" - "Белгородэнерго" | Белгородская область | Шебекинский район | 10 | 0.16 | 0.06463 | 0.10336 |  | 0.168 | 0.10337 | 15 |  | 0.0075 | 0.0075 | 0 |  | 0 | 0 | 7.9449e-06
12396 | КТП №408 Г-4 РП М.Пристань | филиал ПАО "Россети Центр" - "Белгородэнерго" | Белгородская область | Шебекинский район | 10 | 0.25 | 0.18351 | 0.078992 |  | 0.2625 | 0.078992 | 0 |  | 0 | 0 | 0 |  | 0 | 0 | 0
12397 | КТП №501 Г-5 РП М.Пристань | филиал ПАО "Россети Центр" - "Белгородэнерго" | Белгородская область | Шебекинский район | 10 | 0.25 | 0.05115 | 0.21135 |  | 0.2625 | 0.21135 | 0 |  | 0 | 0 | 0 |  | 0 | 0 | 0
12398 | КТП №402 Г-4 РП М.Пристань | филиал ПАО "Россети Центр" - "Белгородэнерго" | Белгородская область | Шебекинский район | 10 | 0.16 | 0.01978 | 0.14822 |  | 0.168 | 0.14822 | 0 |  | 0 | 0 | 0 |  | 0 | 0 | 0
12399 | КТП №403 Г-4 РП М.Пристань | филиал ПАО "Россети Центр" - "Белгородэнерго" | Белгородская область | Шебекинский район | 10 | 0.16 | 0.085197 | 0.082803 |  | 0.168 | 0.082803 | 0 |  | 0 | 0 | 0 |  | 0 | 0 | 0
12400 | КТП №401 Г-4 РП М.Пристань | филиал ПАО "Россети Центр" - "Белгородэнерго" | Белгородская область | Шебекинский район | 10 | 0.16 | 0.015875 | 0.15213 |  | 0.168 | 0.15213 | 0 |  | 0 | 0 | 0 |  | 0 | 0 | 0
12401 | КТП №903 РП М.Пристань | филиал ПАО "Россети Центр" - "Белгородэнерго" | Белгородская область | Шебекинский район | 10 | 0.16 | 0.061257 | 0.10674 |  | 0.168 | 0.10674 | 0 |  | 0 | 0 | 0 |  | 0 | 0 | 0
12402 | КТП №905 ВЛ-10 кВ №9 ПС 35 кВ М.Пристань | филиал ПАО "Россети Центр" - "Белгородэнерго" | Белгородская область | Шебекинский район | 10 | 0.1 | 0.04686 | 0.054432 |  | 0.105 | 0.05814 | 0 |  | 0 | 0 | 7 |  | 3.5 | 3.5 | 0.0037076
12403 | КТП №902 Г-9 РП М.Пристань | филиал ПАО "Россети Центр" - "Белгородэнерго" | Белгородская область | Шебекинский район | 10 | 0.16 | 0.041523 | 0.12648 |  | 0.168 | 0.12648 | 0 |  | 0 | 0 | 0 |  | 0 | 0 | 0
12404 | КТП №921 ВЛ-10 кВ №9 ПС 35 кВ М.Пристань | филиал ПАО "Россети Центр" - "Белгородэнерго" | Белгородская область | Шебекинский район | 10 | 0.16 | 0.082906 | 0.085094 |  | 0.168 | 0.085094 | 0 |  | 0 | 0 | 0 |  | 0 | 0 | 0
12405 | КТП-906 ВЛ-10 кВ Город-9 РП М.Пристань | филиал ПАО "Россети Центр" - "Белгородэнерго" | Белгородская область | Шебекинский район | 10 | 0.25 | 0.1809 | 0.081602 |  | 0.2625 | 0.081602 | 0 |  | 0 | 0 | 0 |  | 0 | 0 | 0
12406 | КТП №102 ВЛ-10 кВ №1 ПС 35 кВ Муром | филиал ПАО "Россети Центр" - "Белгородэнерго" | Белгородская область | Шебекинский район | 10 | 0.63 | 0.54644 | 0.11506 |  | 0.6615 | 0.11506 | 0 |  | 0 | 0 | 0 |  | 0 | 0 | 0
12407 | КТП №104 ВЛ-10 кВ №1 ПС 35 кВ Муром | филиал ПАО "Россети Центр" - "Белгородэнерго" | Белгородская область | Шебекинский район | 10 | 0.063 | 0.00658 | 0.056392 |  | 0.06615 | 0.05957 | 0 |  | 0 | 0 | 6 |  | 3 | 3 | 0.003178
12408 | КТП №105 ВЛ-10 кВ №1 ПС 35 кВ Муром | филиал ПАО "Россети Центр" - "Белгородэнерго" | Белгородская область | Шебекинский район | 10 | 0.16 | 0.1105 | 0.057501 |  | 0.168 | 0.057501 | 0 |  | 0 | 0 | 0 |  | 0 | 0 | 0
12409 | КТП №106 ВЛ-10 кВ №1 ПС 35 кВ Муром | филиал ПАО "Россети Центр" - "Белгородэнерго" | Белгородская область | Шебекинский район | 10 | 0.16 | 0.082672 | 0.085328 |  | 0.168 | 0.085328 | 0 |  | 0 | 0 | 0 |  | 0 | 0 | 0
12410 | КТП №108 ВЛ-10 кВ №1 ПС 35 кВ Муром | филиал ПАО "Россети Центр" - "Белгородэнерго" | Белгородская область | Шебекинский район | 10 | 0.063 | 0.014016 | 0.052134 |  | 0.06615 | 0.052134 | 0 |  | 0 | 0 | 0 |  | 0 | 0 | 0
12411 | КТП №206 ВЛ-10 кВ №2 ПС 35 кВ Таволжанка | филиал ПАО "Россети Центр" - "Белгородэнерго" | Белгородская область | Шебекинский район | 10 | 0.1 | 0.02139 | 0.08361 |  | 0.105 | 0.08361 | 0 |  | 0 | 0 | 0 |  | 0 | 0 | 0
12412 | КТП-126 ВЛ-10 кВ №1 ПС Муром | филиал ПАО "Россети Центр" - "Белгородэнерго" | Белгородская область | Шебекинский район | 10 | 0.1 | 0.00816 | 0.09684 |  | 0.105 | 0.09684 | 0 |  | 0 | 0 | 0 |  | 0 | 0 | 0
12413 | КТП №205 ВЛ-10 кВ №2 ПС 35 кВ Муром | филиал ПАО "Россети Центр" - "Белгородэнерго" | Белгородская область | Шебекинский район | 10 | 0.1 | 0.00949 | 0.09551 |  | 0.105 | 0.09551 | 0 |  | 0 | 0 | 0 |  | 0 | 0 | 0
12414 | КТП №206 ВЛ-10 кВ №2 ПС 35 кВ Муром | филиал ПАО "Россети Центр" - "Белгородэнерго" | Белгородская область | Шебекинский район | 10 | 0.1 | 0.010168 | 0.094832 |  | 0.105 | 0.094832 | 0 |  | 0 | 0 | 0 |  | 0 | 0 | 0
12415 | КТП №208 ВЛ-10 кВ №2 ПС 35 кВ Муром | филиал ПАО "Россети Центр" - "Белгородэнерго" | Белгородская область | Шебекинский район | 10 | 0.16 | 0.11281 | 0.05519 |  | 0.168 | 0.05519 | 0 |  | 0 | 0 | 0 |  | 0 | 0 | 0
12416 | КТП №211 ВЛ-10 кВ №2 ПС 35 кВ Муром | филиал ПАО "Россети Центр" - "Белгородэнерго" | Белгородская область | Шебекинский район | 10 | 0.025 | 0.013 | 0.01325 |  | 0.02625 | 0.01325 | 0 |  | 0 | 0 | 0 |  | 0 | 0 | 0
12417 | КТП №302 ВЛ-10 кВ №3 ПС 35 кВ Муром | филиал ПАО "Россети Центр" - "Белгородэнерго" | Белгородская область | Шебекинский район | 10 | 0.063 | 0.019736 | 0.046414 |  | 0.06615 | 0.046414 | 0 |  | 0 | 0 | 0 |  | 0 | 0 | 0
12418 | КТП №303 ВЛ-10 кВ №3 ПС 35 кВ Муром | филиал ПАО "Россети Центр" - "Белгородэнерго" | Белгородская область | Шебекинский район | 10 | 0.063 | 0.052216 | 0.013934 |  | 0.06615 | 0.013934 | 0 |  | 0 | 0 | 0 |  | 0 | 0 | 0
12419 | КТП №304 ВЛ-10 кВ №3 ПС 35 кВ Муром | филиал ПАО "Россети Центр" - "Белгородэнерго" | Белгородская область | Шебекинский район | 10 | 0.16 | 0.06454 | 0.10346 |  | 0.168 | 0.10346 | 0 |  | 0 | 0 | 0 |  | 0 | 0 | 0
12420 | КТП №305 ВЛ-10 кВ №3 ПС 35 кВ Муром | филиал ПАО "Россети Центр" - "Белгородэнерго" | Белгородская область | Шебекинский район | 10 | 0.16 | 0.014118 | 0.15388 |  | 0.168 | 0.15388 | 0 |  | 0 | 0 | 0 |  | 0 | 0 | 0
12421 | КТП №309 ВЛ-10 кВ №3 ПС 35 кВ Муром | филиал ПАО "Россети Центр" - "Белгородэнерго" | Белгородская область | Шебекинский район | 10 | 0.063 | 0.023 | 0.04315 |  | 0.06615 | 0.04315 | 0 |  | 0 | 0 | 0 |  | 0 | 0 | 0
12422 | КТП №604 ВЛ-10 кВ №6 ПС 35 кВ Муром | филиал ПАО "Россети Центр" - "Белгородэнерго" | Белгородская область | Шебекинский район | 10 | 0.063 | 0.013808 | 0.052342 |  | 0.06615 | 0.052342 | 0 |  | 0 | 0 | 0 |  | 0 | 0 | 0
12423 | КТП №605 ВЛ-10 кВ №6 ПС 35 кВ Муром | филиал ПАО "Россети Центр" - "Белгородэнерго" | Белгородская область | Шебекинский район | 10 | 0.1 | 0.002927 | 0.10207 |  | 0.105 | 0.10207 | 0 |  | 0 | 0 | 0 |  | 0 | 0 | 0
12424 | КТП №606 ВЛ-10 кВ №6 ПС 35 кВ Муром | филиал ПАО "Россети Центр" - "Белгородэнерго" | Белгородская область | Шебекинский район | 10 | 0.04 | 0.008367 | 0.033633 |  | 0.042 | 0.033633 | 0 |  | 0 | 0 | 0 |  | 0 | 0 | 0
12425 | КТП №607 ВЛ-10 кВ №6 ПС 35 кВ Муром | филиал ПАО "Россети Центр" - "Белгородэнерго" | Белгородская область | Шебекинский район | 10 | 0.1 | 0.012145 | 0.092855 |  | 0.105 | 0.092855 | 0 |  | 0 | 0 | 0 |  | 0 | 0 | 0
12426 | КТП №608 ВЛ-10 кВ №6 ПС 35 кВ Муром | филиал ПАО "Россети Центр" - "Белгородэнерго" | Белгородская область | Шебекинский район | 10 | 0.1 | 0.087336 | 0.017664 |  | 0.105 | 0.017664 | 0 |  | 0 | 0 | 0 |  | 0 | 0 | 0
12427 | КТП №103 ВЛ-10 кВ №1 ПС 35 кВ Артельное | филиал ПАО "Россети Центр" - "Белгородэнерго" | Белгородская область | Шебекинский район | 10 | 0.25 | 0.044508 | 0.21799 |  | 0.2625 | 0.21799 | 0 |  | 0 | 0 | 0 |  | 0 | 0 | 0
12428 | КТП №209 ВЛ-10 кВ №2 ПС 35 кВ Артельное | филиал ПАО "Россети Центр" - "Белгородэнерго" | Белгородская область | Шебекинский район | 10 | 0.063 | 0.063 | 0.00315 |  | 0.06615 | 0.00315 | 0 |  | 0 | 0 | 0 |  | 0 | 0 | 0
12429 | КТП №214 ВЛ-10 кВ №2 ПС 35 кВ Артельное | филиал ПАО "Россети Центр" - "Белгородэнерго" | Белгородская область | Шебекинский район | 10 | 0.04 | 0.01725 | 0.02475 |  | 0.042 | 0.02475 | 0 |  | 0 | 0 | 0 |  | 0 | 0 | 0
12430 | КТП №215 ВЛ-10 кВ №2 ПС 35 кВ Артельное | филиал ПАО "Россети Центр" - "Белгородэнерго" | Белгородская область | Шебекинский район | 10 | 0.063 | 0.02834 | 0.03781 |  | 0.06615 | 0.03781 | 0 |  | 0 | 0 | 0 |  | 0 | 0 | 0
12431 | КТП №216 ВЛ-10 кВ №2 ПС 35 кВ Артельное | филиал ПАО "Россети Центр" - "Белгородэнерго" | Белгородская область | Шебекинский район | 10 | 0.04 | 0.0067 | 0.0353 |  | 0.042 | 0.0353 | 0 |  | 0 | 0 | 0 |  | 0 | 0 | 0
12432 | КТП №402 ВЛ-10 кВ №4 ПС 35 кВ Артельное | филиал ПАО "Россети Центр" - "Белгородэнерго" | Белгородская область | Шебекинский район | 10 | 0.16 | 0.071846 | 0.096154 |  | 0.168 | 0.096154 | 0 |  | 0 | 0 | 0 |  | 0 | 0 | 0
12433 | КТП №1004 ВЛ-10кВ №10 ПС Ржевка | филиал ПАО "Россети Центр" - "Белгородэнерго" | Белгородская область | Шебекинский район | 10 | 0.1 | 0.002807 | 0.10219 |  | 0.105 | 0.10219 | 0 |  | 0 | 0 | 0 |  | 0 | 0 | 0
12434 | КТП №102 ВЛ-10 кВ №1 ПС 35 кВ Ржевка | филиал ПАО "Россети Центр" - "Белгородэнерго" | Белгородская область | Шебекинский район | 10 | 0.1 | 0.013676 | 0.091324 |  | 0.105 | 0.091324 | 0 |  | 0 | 0 | 0 |  | 0 | 0 | 0
12435 | КТП №103 ВЛ-10 кВ №1 ПС 35 кВ Ржевка | филиал ПАО "Россети Центр" - "Белгородэнерго" | Белгородская область | Шебекинский район | 10 | 0.063 | 0.029219 | 0.036931 |  | 0.06615 | 0.036931 | 0 |  | 0 | 0 | 0 |  | 0 | 0 | 0
12436 | КТП №104 ВЛ-10 кВ №1 ПС Ржевка | филиал ПАО "Россети Центр" - "Белгородэнерго" | Белгородская область | Шебекинский район | 10 | 0.1 | 0.012127 | 0.092873 |  | 0.105 | 0.092873 | 0 |  | 0 | 0 | 0 |  | 0 | 0 | 0
12437 | КТП №105 ВЛ-10 кВ №1 ПС 35 кВ Ржевка | филиал ПАО "Россети Центр" - "Белгородэнерго" | Белгородская область | Шебекинский район | 10 | 0.063 | 0.02314 | 0.04301 |  | 0.06615 | 0.04301 | 0 | 0 | 0 | 0 | 0 | 0 | 0 | 0 | 0
12438 | КТП №106 ВЛ-10 кВ №1 ПС 35 кВ Ржевка | филиал ПАО "Россети Центр" - "Белгородэнерго" | Белгородская область | Шебекинский район | 10 | 0.1 | 0.03284 | 0.07216 |  | 0.105 | 0.07216 | 0 |  | 0 | 0 | 0 |  | 0 | 0 | 0
12439 | КТП №107 ВЛ-10 кВ №1 ПС 35 кВ Ржевка | филиал ПАО "Россети Центр" - "Белгородэнерго" | Белгородская область | Шебекинский район | 10 | 0.16 | 0.011259 | 0.15674 |  | 0.168 | 0.15674 | 0 |  | 0 | 0 | 0 |  | 0 | 0 | 0
12440 | КТП №108 ВЛ-10 кВ №1 ПС Ржевка | филиал ПАО "Россети Центр" - "Белгородэнерго" | Белгородская область | Шебекинский район | 10 | 0.1 | 0.051263 | 0.053737 |  | 0.105 | 0.053737 | 0 |  | 0 | 0 | 0 |  | 0 | 0 | 0
12441 | КТП №109 ВЛ-10 кВ №1 ПС 35 кВ Ржевка | филиал ПАО "Россети Центр" - "Белгородэнерго" | Белгородская область | Шебекинский район | 10 | 0.1 | 0.015402 | 0.089598 |  | 0.105 | 0.089598 | 0 |  | 0 | 0 | 0 |  | 0 | 0 | 0
12442 | КТП №111 ВЛ-10 кВ №1 ПС 35 кВ Ржевка | филиал ПАО "Россети Центр" - "Белгородэнерго" | Белгородская область | Шебекинский район | 10 | 0.1 | 0.0014 | 0.1036 |  | 0.105 | 0.1036 | 0 |  | 0 | 0 | 0 |  | 0 | 0 | 0
12443 | КТП-115 ВЛ-10 кВ №1 ПС Ржевка | филиал ПАО "Россети Центр" - "Белгородэнерго" | Белгородская область | Шебекинский район | 10 | 0.1 | 0.045893 | 0.059107 |  | 0.105 | 0.059107 | 0 |  | 0 | 0 | 0 |  | 0 | 0 | 0
12444 | КТП-116 ВЛ-10 кВ №1 ПС Ржевка | филиал ПАО "Россети Центр" - "Белгородэнерго" | Белгородская область | Шебекинский район | 10 | 0.1 | 0.01176 | 0.09324 |  | 0.105 | 0.09324 | 0 |  | 0 | 0 | 0 |  | 0 | 0 | 0
12445 | КТП №201 ВЛ-10 кВ №2 ПС 35 кВ Ржевка | филиал ПАО "Россети Центр" - "Белгородэнерго" | Белгородская область | Шебекинский район | 10 | 0.25 | 0.18082 | 0.081685 |  | 0.2625 | 0.081685 | 0 |  | 0 | 0 | 0 |  | 0 | 0 | 0
12446 | КТП №203 ВЛ-10 кВ №2 ПС 35 кВ Ржевка | филиал ПАО "Россети Центр" - "Белгородэнерго" | Белгородская область | Шебекинский район | 10 | 0.16 | 0.08859 | 0.07941 |  | 0.168 | 0.07941 | 0 |  | 0 | 0 | 0 |  | 0 | 0 | 0
12447 | КТП №205 ВЛ-10 кВ №2 ПС 35 кВ Ржевка | филиал ПАО "Россети Центр" - "Белгородэнерго" | Белгородская область | Шебекинский район | 10 | 0.1 | 0.056029 | 0.048971 |  | 0.105 | 0.048971 | 0 |  | 0 | 0 | 0 |  | 0 | 0 | 0
12448 | КТП №206 ВЛ-10 кВ №2 ПС 35 кВ Ржевка | филиал ПАО "Россети Центр" - "Белгородэнерго" | Белгородская область | Шебекинский район | 10 | 0.1 | 0.04567 | 0.05933 |  | 0.105 | 0.05933 | 0 |  | 0 | 0 | 0 |  | 0 | 0 | 0
12449 | КТП №210 ВЛ-10 кВ №2 ПС 35 кВ Ржевка | филиал ПАО "Россети Центр" - "Белгородэнерго" | Белгородская область | Шебекинский район | 10 | 0.4 | 0.30615 | 0.11067 |  | 0.42 | 0.11385 | 0 |  | 0 | 0 | 6 |  | 3 | 3 | 0.003178
12450 | КТП №211 ВЛ-10 кВ №2 ПС 35 кВ Ржевка | филиал ПАО "Россети Центр" - "Белгородэнерго" | Белгородская область | Шебекинский район | 10 | 0.25 | 0.009701 | 0.2528 |  | 0.2625 | 0.2528 | 0 |  | 0 | 0 | 0 |  | 0 | 0 | 0
12451 | КТП №212 ВЛ-10 кВ №2 ПС 35 кВ Ржевка | филиал ПАО "Россети Центр" - "Белгородэнерго" | Белгородская область | Шебекинский район | 10 | 0.25 | 0.11551 | 0.1311 |  | 0.2625 | 0.14699 | 0.06 |  | 3e-05 | 3e-05 | 20 | 15 |  | 15 | 0.01589
12452 | КТП №214 ВЛ-10 кВ №2 ПС 35 кВ Ржевка | филиал ПАО "Россети Центр" - "Белгородэнерго" | Белгородская область | Шебекинский район | 10 | 0.16 | 0.085534 | 0.082466 |  | 0.168 | 0.082466 | 0.06 |  | 3e-05 | 3e-05 | 0 |  | 0 | 0 | 3.178e-08
12453 | КТП №216 ВЛ-10 кВ №2 ПС 35 кВ Ржевка | филиал ПАО "Россети Центр" - "Белгородэнерго" | Белгородская область | Шебекинский район | 10 | 0.16 | 0.00791 | 0.16009 |  | 0.168 | 0.16009 | 0 |  | 0 | 0 | 0 |  | 0 | 0 | 0
12454 | КТП №217 ВЛ-10 кВ №2 ПС 35 кВ Ржевка | филиал ПАО "Россети Центр" - "Белгородэнерго" | Белгородская область | Шебекинский район | 10 | 0.1 | 0.019625 | 0.085375 |  | 0.105 | 0.085375 | 0 |  | 0 | 0 | 0 |  | 0 | 0 | 0
12455 | КТП №218 ВЛ-10 кВ №2 ПС 35 кВ Ржевка | филиал ПАО "Россети Центр" - "Белгородэнерго" | Белгородская область | Шебекинский район | 10 | 0.063 | 0.04863 | 0.01752 |  | 0.06615 | 0.01752 | 0 |  | 0 | 0 | 0 |  | 0 | 0 | 0
12456 | КТП №219 ВЛ-10 кВ №2 ПС 35 кВ Ржевка | филиал ПАО "Россети Центр" - "Белгородэнерго" | Белгородская область | Шебекинский район | 10 | 0.1 | 0.058371 | 0.046629 |  | 0.105 | 0.046629 | 0.06 |  | 3e-05 | 3e-05 | 0 |  | 0 | 0 | 3.178e-08
12457 | КТП №303 ВЛ-10 кВ №3 ПС Ржевка | филиал ПАО "Россети Центр" - "Белгородэнерго" | Белгородская область | Шебекинский район | 10 | 0.16 | 0.020466 | 0.14224 |  | 0.168 | 0.14753 | 0.06 |  | 3e-05 | 3e-05 | 10 |  | 5 | 5 | 0.0052966
12458 | КТП №304 ВЛ-10 кВ №3 ПС 35 кВ Ржевка | филиал ПАО "Россети Центр" - "Белгородэнерго" | Белгородская область | Шебекинский район | 10 | 0.1 | 0.006799 | 0.098201 |  | 0.105 | 0.098201 | 0 |  | 0 | 0 | 0 |  | 0 | 0 | 0
12459 | КТП №305 ВЛ-10 кВ №3 ПС 35 кВ Ржевка | филиал ПАО "Россети Центр" - "Белгородэнерго" | Белгородская область | Шебекинский район | 10 | 0.16 | 0.02263 | 0.14537 |  | 0.168 | 0.14537 | 0 |  | 0 | 0 | 0 |  | 0 | 0 | 0
12460 | КТП №308 ВЛ-10 кВ №3 ПС 35 кВ Ржевка | филиал ПАО "Россети Центр" - "Белгородэнерго" | Белгородская область | Шебекинский район | 10 | 0.063 | 0.027881 | 0.038269 |  | 0.06615 | 0.038269 | 0 |  | 0 | 0 | 0 |  | 0 | 0 | 0
12461 | КТП №309 ВЛ-10 кВ №3 ПС 35 кВ Ржевка | филиал ПАО "Россети Центр" - "Белгородэнерго" | Белгородская область | Шебекинский район | 10 | 0.1 | 0.041122 | 0.063878 |  | 0.105 | 0.063878 | 0 |  | 0 | 0 | 0 |  | 0 | 0 | 0
12462 | КТП №312 ВЛ-10 кВ №3 ПС 35 кВ Ржевка | филиал ПАО "Россети Центр" - "Белгородэнерго" | Белгородская область | Шебекинский район | 10 | 0.16 | 0.076204 | 0.091796 |  | 0.168 | 0.091796 | 0 |  | 0 | 0 | 0 |  | 0 | 0 | 0
12463 | КТП №314 ВЛ-10 кВ №3 ПС 35 кВ Ржевка | филиал ПАО "Россети Центр" - "Белгородэнерго" | Белгородская область | Шебекинский район | 10 | 0.16 | 0.019858 | 0.14814 |  | 0.168 | 0.14814 | 0 |  | 0 | 0 | 0 |  | 0 | 0 | 0
12464 | КТП №315 ВЛ-10 кВ №3 ПС 35 кВ Ржевка | филиал ПАО "Россети Центр" - "Белгородэнерго" | Белгородская область | Шебекинский район | 10 | 0.16 | 0.069867 | 0.098133 |  | 0.168 | 0.098133 | 0 |  | 0 | 0 | 0 |  | 0 | 0 | 0
12465 | КТП №316 ВЛ-10 кВ №3 ПС 35 кВ Ржевка | филиал ПАО "Россети Центр" - "Белгородэнерго" | Белгородская область | Шебекинский район | 10 | 0.1 | 0.042522 | 0.062478 |  | 0.105 | 0.062478 | 0 |  | 0 | 0 | 0 |  | 0 | 0 | 0
12466 | КТП 117 ВЛ-10 кВ №1 ПС 35 кВ Белянка | филиал ПАО "Россети Центр" - "Белгородэнерго" | Белгородская область | Шебекинский район | 10 | 0.25 | 0.002807 | 0.20408 |  | 0.2625 | 0.25969 | 0 |  | 0 | 0 | 70 | 52.5 |  | 52.5 | 0.055614
12467 | КТП №323 ВЛ-10 кВ №3 ПС 35 кВ Ржевка | филиал ПАО "Россети Центр" - "Белгородэнерго" | Белгородская область | Шебекинский район | 10 | 0.25 | 0.02516 | 0.23734 |  | 0.2625 | 0.23734 | 0 |  | 0 | 0 | 0 |  | 0 | 0 | 0
12468 | КТП №505 ВЛ-10 кВ №5 ПС Ржевка | филиал ПАО "Россети Центр" - "Белгородэнерго" | Белгородская область | Шебекинский район | 10 | 0.4 | 0.0141 | 0.4059 |  | 0.42 | 0.4059 | 0 |  | 0 | 0 | 0 |  | 0 | 0 | 0
12469 | КТП №510 ВЛ-10 кВ №5 ПС 35 кВ Ржевка | филиал ПАО "Россети Центр" - "Белгородэнерго" | Белгородская область | Шебекинский район | 10 | 0.25 | 0.030012 | 0.23249 |  | 0.2625 | 0.23249 | 0 |  | 0 | 0 | 0 |  | 0 | 0 | 0
12470 | КТП №514 ВЛ-10 кВ №5 ПС Ржевка | филиал ПАО "Россети Центр" - "Белгородэнерго" | Белгородская область | Шебекинский район | 10 | 0.4 | 0.020592 | 0.39941 |  | 0.42 | 0.39941 | 0 |  | 0 | 0 | 0 |  | 0 | 0 | 0
12471 | КТП №516 ВЛ-10 кВ №5 ПС 35 кВ Ржевка | филиал ПАО "Россети Центр" - "Белгородэнерго" | Белгородская область | Шебекинский район | 10 | 0.1 | 0.006072 | 0.098928 |  | 0.105 | 0.098928 | 0 |  | 0 | 0 | 0 |  | 0 | 0 | 0
12472 | КТП №519 ВЛ-10 кВ №5 ПС 35 кВ Ржевка | филиал ПАО "Россети Центр" - "Белгородэнерго" | Белгородская область | Шебекинский район | 10 | 0.1 | 0.00389 | 0.10111 |  | 0.105 | 0.10111 | 0 |  | 0 | 0 | 0 |  | 0 | 0 | 0
12473 | КТП №222 ВЛ-10 №2 ПС Ржевка | филиал ПАО "Россети Центр" - "Белгородэнерго" | Белгородская область | Шебекинский район | 10 | 0.5 | 0.25345 | 0.009047 |  | 0.2625 | 0.009047 | 0 |  | 0 | 0 | 0 |  | 0 | 0 | 0
12474 | КТП №424 ВЛ-10 кВ №4 ПС 35 кВ Белянка | филиал ПАО "Россети Центр" - "Белгородэнерго" | Белгородская область | Шебекинский район | 10 | 0.25 | 0.20257 | 0.059933 |  | 0.2625 | 0.059933 | 0 |  | 0 | 0 | 0 |  | 0 | 0 | 0
12475 | ЗТП №230 ВЛ-10 кВ №2 ПС 35 кВ Ржевка | филиал ПАО "Россети Центр" - "Белгородэнерго" | Белгородская область | Шебекинский район | 10 | 0.4 | 0.032849 | 0.38715 |  | 0.42 | 0.38715 | 0 |  | 0 | 0 | 0 |  | 0 | 0 | 0
12476 | КТП №228 ВЛ-10 кВ №2 ПС 35 кВ Ржевка | филиал ПАО "Россети Центр" - "Белгородэнерго" | Белгородская область | Шебекинский район | 10 | 0.4 | 0.030184 | 0.38982 |  | 0.42 | 0.38982 | 0 |  | 0 | 0 | 0 |  | 0 | 0 | 0
12477 | КТП №233 ВЛ-10 кВ №2 ПС 35 кВ Ржевка | филиал ПАО "Россети Центр" - "Белгородэнерго" | Белгородская область | Шебекинский район | 10 | 0.16 | 0.033164 | 0.13484 |  | 0.168 | 0.13484 | 0 |  | 0 | 0 | 0 |  | 0 | 0 | 0
12478 | КТП №703 ВЛ-10 кВ №7 ПС 35 кВ Ржевка | филиал ПАО "Россети Центр" - "Белгородэнерго" | Белгородская область | Шебекинский район | 10 | 0.1 | 0.050049 | 0.054951 |  | 0.105 | 0.054951 | 0 |  | 0 | 0 | 0 |  | 0 | 0 | 0
12479 | КТП №704 ВЛ-10 кВ №7 ПС 35 кВ Ржевка | филиал ПАО "Россети Центр" - "Белгородэнерго" | Белгородская область | Шебекинский район | 10 | 0.25 | 0.1592 | 0.1033 |  | 0.2625 | 0.1033 | 0 |  | 0 | 0 | 0 |  | 0 | 0 | 0
12480 | КТП №705 ВЛ-10 кВ №7 ПС 35 кВ Ржевка | филиал ПАО "Россети Центр" - "Белгородэнерго" | Белгородская область | Шебекинский район | 10 | 0.16 | 0.13624 | 0.031762 |  | 0.168 | 0.031762 | 0 |  | 0 | 0 | 0 |  | 0 | 0 | 0
12481 | КТП №708 ВЛ-10 кВ №7 ПС 35 кВ Ржевка | филиал ПАО "Россети Центр" - "Белгородэнерго" | Белгородская область | Шебекинский район | 10 | 0.1 | 0.044375 | 0.060625 |  | 0.105 | 0.060625 | 0 |  | 0 | 0 | 0 |  | 0 | 0 | 0
12482 | КТП №709 ВЛ-10 кВ №7 ПС 35 кВ Ржевка | филиал ПАО "Россети Центр" - "Белгородэнерго" | Белгородская область | Шебекинский район | 10 | 0.1 | 0.084545 | 0.020455 |  | 0.105 | 0.020455 | 0 |  | 0 | 0 | 0 |  | 0 | 0 | 0
12483 | КТП №101 ВЛ-10 кВ №1 ПС 35 кВ Стариково | филиал ПАО "Россети Центр" - "Белгородэнерго" | Белгородская область | Шебекинский район | 10 | 0.25 | 0.034902 | 0.2276 |  | 0.2625 | 0.2276 | 0 |  | 0 | 0 | 0 | 0 | 0 | 0 | 0
12484 | КТП №102 ВЛ-10 кВ №1 ПС 35 кВ Стариково | филиал ПАО "Россети Центр" - "Белгородэнерго" | Белгородская область | Шебекинский район | 10 | 0.063 | 0.04179 | 0.02436 |  | 0.06615 | 0.02436 | 0 |  | 0 | 0 | 0 |  | 0 | 0 | 0
12485 | КТП №103 ВЛ-10 кВ №1 ПС 35 кВ Стариково | филиал ПАО "Россети Центр" - "Белгородэнерго" | Белгородская область | Шебекинский район | 10 | 0.1 | 0.069972 | 0.035028 |  | 0.105 | 0.035028 | 0 |  | 0 | 0 | 0 |  | 0 | 0 | 0
12486 | КТП №105 ВЛ-10 кВ №1 ПС 35 кВ Стариково | филиал ПАО "Россети Центр" - "Белгородэнерго" | Белгородская область | Шебекинский район | 10 | 0.04 | 0.015121 | 0.026879 |  | 0.042 | 0.026879 | 0 |  | 0 | 0 | 0 |  | 0 | 0 | 0
12487 | КТП №106 ВЛ-10 кВ №1 ПС 35 кВ Стариково | филиал ПАО "Россети Центр" - "Белгородэнерго" | Белгородская область | Шебекинский район | 10 | 0.1 | 0.01661 | 0.08839 |  | 0.105 | 0.08839 | 0 |  | 0 | 0 | 0 |  | 0 | 0 | 0
12488 | КТП №107 ВЛ-10 кВ №1 ПС 35 кВ Стариково | филиал ПАО "Россети Центр" - "Белгородэнерго" | Белгородская область | Шебекинский район | 10 | 0.063 | 0.030506 | 0.035644 |  | 0.06615 | 0.035644 | 0 |  | 0 | 0 | 0 |  | 0 | 0 | 0
12489 | КТП №503 ВЛ-10 кВ №5 ПС 35 кВ М.Пристань | филиал ПАО "Россети Центр" - "Белгородэнерго" | Белгородская область | Шебекинский район | 10 | 0.25 | 0.096856 | 0.16564 |  | 0.2625 | 0.16564 | 0 |  | 0 | 0 | 0 |  | 0 | 0 | 0
12490 | КТП №111 ВЛ-10 кВ №1 ПС 35 кВ Стариково | филиал ПАО "Россети Центр" - "Белгородэнерго" | Белгородская область | Шебекинский район | 10 | 0.16 | 0.006264 | 0.16174 |  | 0.168 | 0.16174 | 0 |  | 0 | 0 | 0 |  | 0 | 0 | 0
12491 | КТП №112 ВЛ-10 кВ №1 ПС 35 кВ Стариково | филиал ПАО "Россети Центр" - "Белгородэнерго" | Белгородская область | Шебекинский район | 10 | 0.1 | 0.075346 | 0.029654 |  | 0.105 | 0.029654 | 0 |  | 0 | 0 | 0 |  | 0 | 0 | 0
12492 | КТП №115 ВЛ-10 кВ №1 ПС Стариково | филиал ПАО "Россети Центр" - "Белгородэнерго" | Белгородская область | Шебекинский район | 10 | 0.16 | 0.011662 | 0.15634 |  | 0.168 | 0.15634 | 0 |  | 0 | 0 | 0 |  | 0 | 0 | 0
12493 | КТП №117 ВЛ-10 кВ №1 ПС 35 кВ Стариково | филиал ПАО "Россети Центр" - "Белгородэнерго" | Белгородская область | Шебекинский район | 10 | 0.04 | 0.002968 | 0.039032 |  | 0.042 | 0.039032 | 0 |  | 0 | 0 | 0 |  | 0 | 0 | 0
12494 | КТП №301 ВЛ-10 кВ №3 ПС 35 кВ Стариково | филиал ПАО "Россети Центр" - "Белгородэнерго" | Белгородская область | Шебекинский район | 10 | 0.1 | 0.028686 | 0.076314 |  | 0.105 | 0.076314 | 0 |  | 0 | 0 | 0 |  | 0 | 0 | 0
12495 | КТП №303 ВЛ-10 кВ №3 ПС 35 кВ Стариково | филиал ПАО "Россети Центр" - "Белгородэнерго" | Белгородская область | Шебекинский район | 10 | 0.032 | 0.002381 | 0.031219 |  | 0.0336 | 0.031219 | 0 |  | 0 | 0 | 0 |  | 0 | 0 | 0
12496 | КТП №304 ВЛ-10 кВ №3 ПС 35 кВ Стариково | филиал ПАО "Россети Центр" - "Белгородэнерго" | Белгородская область | Шебекинский район | 10 | 0.063 | 0.019694 | 0.046456 |  | 0.06615 | 0.046456 | 0 |  | 0 | 0 | 0 | 0 | 0 | 0 | 0
12497 | КТП №305 ВЛ-10 кВ №3 ПС 35 кВ Стариково | филиал ПАО "Россети Центр" - "Белгородэнерго" | Белгородская область | Шебекинский район | 10 | 0.1 | 0.017388 | 0.087612 |  | 0.105 | 0.087612 | 0 |  | 0 | 0 | 0 |  | 0 | 0 | 0
12498 | КТП №716 ВЛ-10 №7 ПС Стариково | филиал ПАО "Россети Центр" - "Белгородэнерго" | Белгородская область | Шебекинский район | 10 | 0.25 | 0.0265 | 0.236 |  | 0.2625 | 0.236 | 0 |  | 0 | 0 | 0 |  | 0 | 0 | 0
12499 | КТП №315 ВЛ-10 кВ №3 ПС 35 кВ Стариково | филиал ПАО "Россети Центр" - "Белгородэнерго" | Белгородская область | Шебекинский район | 10 | 0.25 | 0.15838 | 0.10412 |  | 0.2625 | 0.10412 | 0 |  | 0 | 0 | 0 |  | 0 | 0 | 0
12500 | КТП №317 ВЛ-10 кВ №3 ПС 35 кВ Стариково | филиал ПАО "Россети Центр" - "Белгородэнерго" | Белгородская область | Шебекинский район | 10 | 0.1 | 0.007596 | 0.097404 |  | 0.105 | 0.097404 | 0 |  | 0 | 0 | 0 |  | 0 | 0 | 0
12501 | КТП №320 ВЛ-10 кВ №3 ПС 35 кВ Стариково | филиал ПАО "Россети Центр" - "Белгородэнерго" | Белгородская область | Шебекинский район | 10 | 0.1 | 0.008996 | 0.096004 |  | 0.105 | 0.096004 | 0 |  | 0 | 0 | 0 |  | 0 | 0 | 0
12502 | КТП №401 ВЛ-10 кВ №4 ПС 35 кВ Стариково | филиал ПАО "Россети Центр" - "Белгородэнерго" | Белгородская область | Шебекинский район | 10 | 0.1 | 0.00624 | 0.09876 |  | 0.105 | 0.09876 | 0 |  | 0 | 0 | 0 |  | 0 | 0 | 0
12503 | КТП №402 ВЛ 10кВ №4 ПС Стариково | филиал ПАО "Россети Центр" - "Белгородэнерго" | Белгородская область | Шебекинский район | 10 | 0.1 | 0.020801 | 0.084199 |  | 0.105 | 0.084199 | 0 |  | 0 | 0 | 0 |  | 0 | 0 | 0
12504 | КТП №403 ВЛ-10 кВ №4 ПС 35 кВ Стариково | филиал ПАО "Россети Центр" - "Белгородэнерго" | Белгородская область | Шебекинский район | 10 | 0.1 | 0.048186 | 0.056814 |  | 0.105 | 0.056814 | 0 |  | 0 | 0 | 0 |  | 0 | 0 | 0
12505 | КТП №405 ВЛ-10 кВ №4 ПС 35 кВ Стариково | филиал ПАО "Россети Центр" - "Белгородэнерго" | Белгородская область | Шебекинский район | 10 | 0.063 | 0.015678 | 0.050472 |  | 0.06615 | 0.050472 | 0 |  | 0 | 0 | 0 |  | 0 | 0 | 0
12506 | КТП №406 ВЛ-10 кВ №4 ПС 35 кВ Стариково | филиал ПАО "Россети Центр" - "Белгородэнерго" | Белгородская область | Шебекинский район | 10 | 0.063 | 0.015213 | 0.050937 |  | 0.06615 | 0.050937 | 0 |  | 0 | 0 | 0 |  | 0 | 0 | 0
12507 | КТП №408 ВЛ-10 кВ №4 ПС 35 кВ Стариково | филиал ПАО "Россети Центр" - "Белгородэнерго" | Белгородская область | Шебекинский район | 10 | 0.1 | 0.00659 | 0.09841 |  | 0.105 | 0.09841 | 0 |  | 0 | 0 | 0 |  | 0 | 0 | 0
12508 | КТП №409 ВЛ-10 кВ №4 ПС 35 кВ Стариково | филиал ПАО "Россети Центр" - "Белгородэнерго" | Белгородская область | Шебекинский район | 10 | 0.1 | 0.011774 | 0.093226 |  | 0.105 | 0.093226 | 0 |  | 0 | 0 | 0 |  | 0 | 0 | 0
12509 | КТП №410 ВЛ-10 кВ №4 ПС 35 кВ Стариково | филиал ПАО "Россети Центр" - "Белгородэнерго" | Белгородская область | Шебекинский район | 10 | 0.1 | 0.014851 | 0.090149 |  | 0.105 | 0.090149 | 0 |  | 0 | 0 | 0 |  | 0 | 0 | 0
12510 | КТП №411 ВЛ-10 кВ №4 ПС 35 кВ Стариково | филиал ПАО "Россети Центр" - "Белгородэнерго" | Белгородская область | Шебекинский район | 10 | 0.25 | 0.015044 | 0.24746 |  | 0.2625 | 0.24746 | 0 |  | 0 | 0 | 0 |  | 0 | 0 | 0
12511 | КТП №414 ВЛ-10 кВ №4 ПС 35 кВ Стариково | филиал ПАО "Россети Центр" - "Белгородэнерго" | Белгородская область | Шебекинский район | 10 | 0.1 | 0.048065 | 0.056935 |  | 0.105 | 0.056935 | 0 |  | 0 | 0 | 0 |  | 0 | 0 | 0
12512 | КТП №415 ВЛ-10 кВ №4 ПС 35 кВ Стариково | филиал ПАО "Россети Центр" - "Белгородэнерго" | Белгородская область | Шебекинский район | 10 | 0.1 | 0.009271 | 0.095729 |  | 0.105 | 0.095729 | 0 |  | 0 | 0 | 0 |  | 0 | 0 | 0
12513 | КТП №417 ВЛ-10 кВ №4 ПС 35 кВ Стариково | филиал ПАО "Россети Центр" - "Белгородэнерго" | Белгородская область | Шебекинский район | 10 | 0.25 | 0.056739 | 0.20576 |  | 0.2625 | 0.20576 | 0 |  | 0 | 0 | 0 |  | 0 | 0 | 0
12514 | КТП №418 ВЛ-10 кВ №4 ПС Стариково | филиал ПАО "Россети Центр" - "Белгородэнерго" | Белгородская область | Шебекинский район | 10 | 0.16 | 0.025144 | 0.13994 |  | 0.168 | 0.14286 | 0 |  | 0 | 0 | 5.5 |  | 2.75 | 2.75 | 0.0029131
12515 | КТП №502 ВЛ-10 кВ №5 ПС 35 кВ Стариково | филиал ПАО "Россети Центр" - "Белгородэнерго" | Белгородская область | Шебекинский район | 10 | 0.16 | 0.11667 | 0.051333 |  | 0.168 | 0.051333 | 0 |  | 0 | 0 | 0 |  | 0 | 0 | 0
12516 | КТП №503 ВЛ-10 кВ №5 ПС Стариково | филиал ПАО "Россети Центр" - "Белгородэнерго" | Белгородская область | Шебекинский район | 10 | 0.25 | 0.16968 | 0.092824 |  | 0.2625 | 0.092824 | 0 |  | 0 | 0 | 0 |  | 0 | 0 | 0
12517 | КТП №505 ВЛ-10 кВ №5 ПС 35 кВ Стариково | филиал ПАО "Россети Центр" - "Белгородэнерго" | Белгородская область | Шебекинский район | 10 | 0.04 | 0.000182 | 0.041818 |  | 0.042 | 0.041818 | 0 |  | 0 | 0 | 0 |  | 0 | 0 | 0
12518 | КТП №601 ВЛ-10 кВ №6 ПС 35 кВ Стариково | филиал ПАО "Россети Центр" - "Белгородэнерго" | Белгородская область | Шебекинский район | 10 | 0.25 | 0.067056 | 0.19544 |  | 0.2625 | 0.19544 | 0 |  | 0 | 0 | 0 |  | 0 | 0 | 0
12519 | КТП №604 ВЛ-10 кВ №6 ПС 35 кВ Стариково | филиал ПАО "Россети Центр" - "Белгородэнерго" | Белгородская область | Шебекинский район | 10 | 0.25 | 0.16423 | 0.09827 |  | 0.2625 | 0.09827 | 0 |  | 0 | 0 | 0 |  | 0 | 0 | 0
12520 | КТП №605 ВЛ-10 кВ №6 ПС 35 кВ Стариково | филиал ПАО "Россети Центр" - "Белгородэнерго" | Белгородская область | Шебекинский район | 10 | 0.1 | 0.060891 | 0.044109 |  | 0.105 | 0.044109 | 0 |  | 0 | 0 | 0 |  | 0 | 0 | 0
12521 | КТП №610 ВЛ-10 кВ №6 ПС 35 кВ Стариково | филиал ПАО "Россети Центр" - "Белгородэнерго" | Белгородская область | Шебекинский район | 10 | 0.4 | 0.015225 | 0.40477 |  | 0.42 | 0.40477 | 0 |  | 0 | 0 | 0 |  | 0 | 0 | 0
12522 | КТП №616 ВЛ-10 кВ №6 ПС 35 кВ Стариково | филиал ПАО "Россети Центр" - "Белгородэнерго" | Белгородская область | Шебекинский район | 10 | 0.16 | 0.010208 | 0.15779 |  | 0.168 | 0.15779 | 0 |  | 0 | 0 | 0 |  | 0 | 0 | 0
12523 | КТП №518 ВЛ-10кВ №5 ПС Ржевка | филиал ПАО "Россети Центр" - "Белгородэнерго" | Белгородская область | Шебекинский район | 10 | 0.4 | 0.030856 | 0.38914 |  | 0.42 | 0.38914 | 0 |  | 0 | 0 | 0 |  | 0 | 0 | 0
12524 | КТП №701 ВЛ-10 кВ №7 ПС 35 кВ Стариково | филиал ПАО "Россети Центр" - "Белгородэнерго" | Белгородская область | Шебекинский район | 10 | 0.04 | 0.018923 | 0.023077 |  | 0.042 | 0.023077 | 0 |  | 0 | 0 | 0 |  | 0 | 0 | 0
12525 | КТП №703 ВЛ-10 кВ №7 ПС 35 кВ Стариково | филиал ПАО "Россети Центр" - "Белгородэнерго" | Белгородская область | Шебекинский район | 10 | 0.1 | 0.056461 | 0.048539 |  | 0.105 | 0.048539 | 0 |  | 0 | 0 | 0 |  | 0 | 0 | 0
12526 | КТП №704 ВЛ-10 кВ №7 ПС 35 кВ Стариково | филиал ПАО "Россети Центр" - "Белгородэнерго" | Белгородская область | Шебекинский район | 10 | 0.16 | 0.11392 | 0.054082 |  | 0.168 | 0.054082 | 0 |  | 0 | 0 | 0 |  | 0 | 0 | 0
12527 | КТП №705 ВЛ-10 кВ №7 ПС 35 кВ Стариково | филиал ПАО "Россети Центр" - "Белгородэнерго" | Белгородская область | Шебекинский район | 10 | 0.1 | 0.016112 | 0.088888 |  | 0.105 | 0.088888 | 0 |  | 0 | 0 | 0 |  | 0 | 0 | 0
12528 | КТП №707 ВЛ-10 кВ №7 ПС 35 кВ Стариково | филиал ПАО "Россети Центр" - "Белгородэнерго" | Белгородская область | Шебекинский район | 10 | 0.1 | 0.022857 | 0.082143 |  | 0.105 | 0.082143 | 0 |  | 0 | 0 | 0 |  | 0 | 0 | 0
12529 | КТП №708 ВЛ-10 кВ №7 ПС 35 кВ Стариково | филиал ПАО "Россети Центр" - "Белгородэнерго" | Белгородская область | Шебекинский район | 10 | 0.04 | 0.009868 | 0.032132 |  | 0.042 | 0.032132 | 0 |  | 0 | 0 | 0 |  | 0 | 0 | 0
12530 | КТП №709 ВЛ-10 кВ №7 ПС 35 кВ Стариково | филиал ПАО "Россети Центр" - "Белгородэнерго" | Белгородская область | Шебекинский район | 10 | 0.1 | 0.03729 | 0.06771 |  | 0.105 | 0.06771 | 0 |  | 0 | 0 | 0 |  | 0 | 0 | 0
12531 | КТП-710 ВЛ-10 кВ №7 ПС Стариково | филиал ПАО "Россети Центр" - "Белгородэнерго" | Белгородская область | Шебекинский район | 10 | 0.16 | 0.11816 | 0.04984 |  | 0.168 | 0.04984 | 0 |  | 0 | 0 | 0 |  | 0 | 0 | 0
12532 | КТП №712 ВЛ-10 кВ №7 ПС 35 кВ Стариково | филиал ПАО "Россети Центр" - "Белгородэнерго" | Белгородская область | Шебекинский район | 10 | 0.1 | 0.02385 | 0.08115 |  | 0.105 | 0.08115 | 0 |  | 0 | 0 | 0 |  | 0 | 0 | 0
12533 | КТП №103 ВЛ-10 кВ №1 ПС Больше-Троица | филиал ПАО "Россети Центр" - "Белгородэнерго" | Белгородская область | Шебекинский район | 10 | 0.16 | 0.12176 | 0.046244 |  | 0.168 | 0.046244 | 0 |  | 0 | 0 | 0 |  | 0 | 0 | 0
12534 | КТП №106 ВЛ-10 кВ №1 ПС Больше-Троица | филиал ПАО "Россети Центр" - "Белгородэнерго" | Белгородская область | Шебекинский район | 10 | 0.1 | 0.021388 | 0.083612 |  | 0.105 | 0.083612 | 0 |  | 0 | 0 | 0 |  | 0 | 0 | 0
12535 | КТП №107 ВЛ-10 кВ №1 ПС Больше-Троица | филиал ПАО "Россети Центр" - "Белгородэнерго" | Белгородская область | Шебекинский район | 10 | 0.25 | 0.008573 | 0.25393 |  | 0.2625 | 0.25393 | 0 |  | 0 | 0 | 0 |  | 0 | 0 | 0
12536 | КТП №108 ВЛ-10 кВ №1 ПС Больше-Троица | филиал ПАО "Россети Центр" - "Белгородэнерго" | Белгородская область | Шебекинский район | 10 | 0.25 | 0.10786 | 0.15464 |  | 0.2625 | 0.15464 | 0 |  | 0 | 0 | 0 |  | 0 | 0 | 0
12537 | КТП №109 ВЛ-10 кВ №1 ПС Больше-Троица | филиал ПАО "Россети Центр" - "Белгородэнерго" | Белгородская область | Шебекинский район | 10 | 0.16 | 0.10627 | 0.061734 |  | 0.168 | 0.061734 | 0 |  | 0 | 0 | 0 |  | 0 | 0 | 0
12538 | КТП №110 ВЛ-10 кВ №1 ПС Больше-Троица | филиал ПАО "Россети Центр" - "Белгородэнерго" | Белгородская область | Шебекинский район | 10 | 0.16 | 0.1264 | 0.0416 |  | 0.168 | 0.0416 | 0 |  | 0 | 0 | 0 |  | 0 | 0 | 0
12539 | ЗТП №111 ВЛ-10 кВ №1 ПС Больше-Троица | филиал ПАО "Россети Центр" - "Белгородэнерго" | Белгородская область | Шебекинский район | 10 | 0.4 | 0.002252 | 0.41775 |  | 0.42 | 0.41775 | 0 |  | 0 | 0 | 0 |  | 0 | 0 | 0
12540 | КТП №112 ВЛ-10 кВ №1 ПС Больше-Троица | филиал ПАО "Россети Центр" - "Белгородэнерго" | Белгородская область | Шебекинский район | 10 | 0.1 | 0.003944 | 0.10106 |  | 0.105 | 0.10106 | 0 |  | 0 | 0 | 0 |  | 0 | 0 | 0
12541 | КТП №113 ВЛ-10 кВ №1 ПС Б.Троица | филиал ПАО "Россети Центр" - "Белгородэнерго" | Белгородская область | Шебекинский район | 10 | 0.25 | 0.036932 | 0.22557 |  | 0.2625 | 0.22557 | 0 |  | 0 | 0 | 0 |  | 0 | 0 | 0
12542 | КТП №115 ВЛ-10 кВ №1 ПС Больше-Троица | филиал ПАО "Россети Центр" - "Белгородэнерго" | Белгородская область | Шебекинский район | 10 | 0.1 | 0.011662 | 0.09069 |  | 0.105 | 0.093338 | 0 |  | 0 | 0 | 5 |  | 2.5 | 2.5 | 0.0026483
12543 | КТП №201 ВЛ-10кВ ПС Б.Троица | филиал ПАО "Россети Центр" - "Белгородэнерго" | Белгородская область | Шебекинский район | 10 | 0.063 | 0.037 | 0.02915 |  | 0.06615 | 0.02915 | 0 |  | 0 | 0 | 0 | 0 | 0 | 0 | 0
12544 | КТП №316 ВЛ-10 №3 ПС Максимовка | филиал ПАО "Россети Центр" - "Белгородэнерго" | Белгородская область | Шебекинский район | 10 | 0.04 | 0.013133 | 0.028867 |  | 0.042 | 0.028867 | 0 |  | 0 | 0 | 0 |  | 0 | 0 | 0
12545 | КТП №315 ВЛ-10 №3 ПС Максимовка (206) | филиал ПАО "Россети Центр" - "Белгородэнерго" | Белгородская область | Шебекинский район | 10 | 0.4 | 0.081542 | 0.33846 |  | 0.42 | 0.33846 | 0 |  | 0 | 0 | 0 |  | 0 | 0 | 0
12546 | КТП №313 ВЛ-10 №3 ПС Максимовка(207) | филиал ПАО "Россети Центр" - "Белгородэнерго" | Белгородская область | Шебекинский район | 10 | 0.1 | 0.081582 | 0.023418 |  | 0.105 | 0.023418 | 0 |  | 0 | 0 | 0 |  | 0 | 0 | 0
12547 | КТП №314 ВЛ-10 №3 ПС Максимовка (208) | филиал ПАО "Россети Центр" - "Белгородэнерго" | Белгородская область | Шебекинский район | 10 | 0.16 | 0.16 | 0.008 |  | 0.168 | 0.008 | 0 |  | 0 | 0 | 0 |  | 0 | 0 | 0
12548 | КТП №311 ВЛ-10 №3 ПС Максимовка (209) | филиал ПАО "Россети Центр" - "Белгородэнерго" | Белгородская область | Шебекинский район | 10 | 0.063 | 0.017913 | 0.048237 |  | 0.06615 | 0.048237 | 0 |  | 0 | 0 | 0 |  | 0 | 0 | 0
12549 | КТП №320 ВЛ-10 №3 ПС Максимовка (213) | филиал ПАО "Россети Центр" - "Белгородэнерго" | Белгородская область | Шебекинский район | 10 | 0.16 | 0.01807 | 0.14993 |  | 0.168 | 0.14993 | 0 |  | 0 | 0 | 0 |  | 0 | 0 | 0
12550 | КТП №222 ВЛ-10 кВ №2 ПС Больше-Троица | филиал ПАО "Россети Центр" - "Белгородэнерго" | Белгородская область | Шебекинский район | 10 | 0.1 | 0.009173 | 0.095827 |  | 0.105 | 0.095827 | 0 |  | 0 | 0 | 0 |  | 0 | 0 | 0
12551 | КТП №224 ВЛ-10 кВ №2 ПС Больше-Троица | филиал ПАО "Россети Центр" - "Белгородэнерго" | Белгородская область | Шебекинский район | 10 | 0.1 | 0.008948 | 0.096052 |  | 0.105 | 0.096052 | 0 |  | 0 | 0 | 0 |  | 0 | 0 | 0
12552 | КТП №225 ВЛ-10 кВ №2 ПС Больше-Троица | филиал ПАО "Россети Центр" - "Белгородэнерго" | Белгородская область | Шебекинский район | 10 | 0.1 | 0.051839 | 0.053161 |  | 0.105 | 0.053161 | 0 |  | 0 | 0 | 0 |  | 0 | 0 | 0
12553 | КТП №321 ВЛ-10 №3 ПС Максимовка (228) | филиал ПАО "Россети Центр" - "Белгородэнерго" | Белгородская область | Шебекинский район | 10 | 0.1 | 0.013659 | 0.091341 |  | 0.105 | 0.091341 | 0 |  | 0 | 0 | 0 |  | 0 | 0 | 0
12554 | МТП №323 ВЛ-10 №3 ПС Максимовка (229) | филиал ПАО "Россети Центр" - "Белгородэнерго" | Белгородская область | Шебекинский район | 10 | 0.16 | 0.00706 | 0.16094 |  | 0.168 | 0.16094 | 0 |  | 0 | 0 | 0 |  | 0 | 0 | 0
12555 | КТП №303 ВЛ-10 кВ №3 ПС Больше-Троица | филиал ПАО "Россети Центр" - "Белгородэнерго" | Белгородская область | Шебекинский район | 10 | 0.25 | 0.077641 | 0.18486 |  | 0.2625 | 0.18486 | 0 |  | 0 | 0 | 0 |  | 0 | 0 | 0
12556 | КТП 404 ВЛ 10кВ №4 ПС Б-Троица | филиал ПАО "Россети Центр" - "Белгородэнерго" | Белгородская область | Шебекинский район | 10 | 0.16 | 0.025581 | 0.14242 |  | 0.168 | 0.14242 | 0 |  | 0 | 0 | 0 |  | 0 | 0 | 0
12557 | КТП №405 ВЛ-10 кВ №4 ПС Больше-Троица | филиал ПАО "Россети Центр" - "Белгородэнерго" | Белгородская область | Шебекинский район | 10 | 0.1 | 0.013817 | 0.091183 |  | 0.105 | 0.091183 | 0 |  | 0 | 0 | 0 |  | 0 | 0 | 0
12558 | КТП №406 ВЛ-10 кВ №4 ПС Больше-Троица | филиал ПАО "Россети Центр" - "Белгородэнерго" | Белгородская область | Шебекинский район | 10 | 0.16 | 0.12331 | 0.044688 |  | 0.168 | 0.044688 | 0 |  | 0 | 0 | 0 |  | 0 | 0 | 0
12559 | КТП №408 ВЛ-10 кВ №4 ПС Больше-Троица | филиал ПАО "Россети Центр" - "Белгородэнерго" | Белгородская область | Шебекинский район | 10 | 0.1 | 0.014798 | 0.090202 |  | 0.105 | 0.090202 | 0 |  | 0 | 0 | 0 |  | 0 | 0 | 0
12560 | КТП №417 ВЛ-10 кВ №4 ПС Больше-Троица | филиал ПАО "Россети Центр" - "Белгородэнерго" | Белгородская область | Шебекинский район | 10 | 0.4 | 0.039335 | 0.37961 |  | 0.42 | 0.38066 | 0 |  | 0 | 0 | 2 |  | 1 | 1 | 0.0010593
12561 | КТП №418 ВЛ-10 кВ №4 ПС Больше-Троица | филиал ПАО "Россети Центр" - "Белгородэнерго" | Белгородская область | Шебекинский район | 10 | 0.1 | 0.009303 | 0.095697 |  | 0.105 | 0.095697 | 0 |  | 0 | 0 | 0 |  | 0 | 0 | 0
12562 | КТП №701 ВЛ-10 кВ №7 ПС Больше-Троица | филиал ПАО "Россети Центр" - "Белгородэнерго" | Белгородская область | Шебекинский район | 10 | 0.063 | 0.02616 | 0.03999 |  | 0.06615 | 0.03999 | 0 |  | 0 | 0 | 0 |  | 0 | 0 | 0
12563 | КТП №703 ВЛ-10 кВ №7 ПС Больше-Троица | филиал ПАО "Россети Центр" - "Белгородэнерго" | Белгородская область | Шебекинский район | 10 | 0.1 | 0.065952 | 0.039048 |  | 0.105 | 0.039048 | 0 |  | 0 | 0 | 0 |  | 0 | 0 | 0
12564 | КТП №314 ВЛ-10 кВ №3 ПС Артельное | филиал ПАО "Россети Центр" - "Белгородэнерго" | Белгородская область | Шебекинский район | 10 | 0.25 | 0.095912 | 0.16659 |  | 0.2625 | 0.16659 | 0 |  | 0 | 0 | 0 |  | 0 | 0 | 0
12565 | КТП №706 ВЛ-10 кВ №7 ПС Больше-Троица | филиал ПАО "Россети Центр" - "Белгородэнерго" | Белгородская область | Шебекинский район | 10 | 0.06 | 0.049134 | 0.013866 |  | 0.063 | 0.013866 | 0 |  | 0 | 0 | 0 |  | 0 | 0 | 0
12566 | КТП №312 ВЛ-10 кВ №3 ПС Артельное | филиал ПАО "Россети Центр" - "Белгородэнерго" | Белгородская область | Шебекинский район | 10 | 0.1 | 0.005903 | 0.099097 |  | 0.105 | 0.099097 | 0 |  | 0 | 0 | 0 |  | 0 | 0 | 0
12567 | КТП №713 ВЛ-10 кВ №7 ПС Б.Троица | филиал ПАО "Россети Центр" - "Белгородэнерго" | Белгородская область | Шебекинский район | 10 | 0.25 | 0.003529 | 0.25897 |  | 0.2625 | 0.25897 | 0 |  | 0 | 0 | 0 |  | 0 | 0 | 0
12568 | КТП №803 ВЛ-10 кВ №8 ПС Больше-Троица | филиал ПАО "Россети Центр" - "Белгородэнерго" | Белгородская область | Шебекинский район | 10 | 0.063 | 0.04225 | 0.0239 |  | 0.06615 | 0.0239 | 0 |  | 0 | 0 | 0 |  | 0 | 0 | 0
12569 | КТП №804 ВЛ-10 кВ №8 ПС Больше-Троица | филиал ПАО "Россети Центр" - "Белгородэнерго" | Белгородская область | Шебекинский район | 10 | 0.063 | 0.063 | 0.00315 |  | 0.06615 | 0.00315 | 0 |  | 0 | 0 | 0 |  | 0 | 0 | 0
12570 | КТП №805 ВЛ-10 кВ №8 ПС Больше-Троица | филиал ПАО "Россети Центр" - "Белгородэнерго" | Белгородская область | Шебекинский район | 10 | 0.16 | 0.1485 | 0.019496 |  | 0.168 | 0.019496 | 0 |  | 0 | 0 | 0 |  | 0 | 0 | 0
12571 | КТП №808 ВЛ-10 кВ №8 ПС Больше-Троица | филиал ПАО "Россети Центр" - "Белгородэнерго" | Белгородская область | Шебекинский район | 10 | 0.1 | 0.045185 | 0.059815 |  | 0.105 | 0.059815 | 0 |  | 0 | 0 | 0 |  | 0 | 0 | 0
12572 | КТП №1002 ВЛ-10 кВ №10 ПС Больше-Троица | филиал ПАО "Россети Центр" - "Белгородэнерго" | Белгородская область | Шебекинский район | 10 | 0.16 | 0.001776 | 0.16622 |  | 0.168 | 0.16622 | 0 |  | 0 | 0 | 0 |  | 0 | 0 | 0
12573 | КТП №1004 ВЛ-10 кВ №10 ПС Больше-Троица | филиал ПАО "Россети Центр" - "Белгородэнерго" | Белгородская область | Шебекинский район | 10 | 0.25 | 0.027548 | 0.23495 |  | 0.2625 | 0.23495 | 0 |  | 0 | 0 | 0 |  | 0 | 0 | 0
12574 | КТП №1006 ВЛ-10 кВ №10 ПС Больше-Троица | филиал ПАО "Россети Центр" - "Белгородэнерго" | Белгородская область | Шебекинский район | 10 | 0.25 | 0.01881 | 0.24369 |  | 0.2625 | 0.24369 | 0 |  | 0 | 0 | 0 |  | 0 | 0 | 0
12575 | КТП №1008 ВЛ-10 кВ №10 ПС Больше-Троица | филиал ПАО "Россети Центр" - "Белгородэнерго" | Белгородская область | Шебекинский район | 10 | 0.063 | 0.00752 | 0.05863 |  | 0.06615 | 0.05863 | 0 |  | 0 | 0 | 0 | 0 | 0 | 0 | 0
12576 | КТП №1010 ВЛ-10 кВ №10 ПС Б-Троица | филиал ПАО "Россети Центр" - "Белгородэнерго" | Белгородская область | Шебекинский район | 10 | 0.04 | 0.001175 | 0.040825 |  | 0.042 | 0.040825 | 0 |  | 0 | 0 | 0 |  | 0 | 0 | 0
12577 | КТП №1017 ВЛ-10 кВ №10 ПС Б.Троица | филиал ПАО "Россети Центр" - "Белгородэнерго" | Белгородская область | Шебекинский район | 10 | 0.16 | 0.021832 | 0.14617 |  | 0.168 | 0.14617 | 0 |  | 0 | 0 | 0 |  | 0 | 0 | 0
12578 | КТП №1102 ВЛ-10 кВ №11 ПС Больше-Троица | филиал ПАО "Россети Центр" - "Белгородэнерго" | Белгородская область | Шебекинский район | 10 | 0.06 | 0.0039 | 0.0591 |  | 0.063 | 0.0591 | 0 |  | 0 | 0 | 0 |  | 0 | 0 | 0
12579 | КТП №1103 ВЛ-10 кВ №11 ПС Больше-Троица | филиал ПАО "Россети Центр" - "Белгородэнерго" | Белгородская область | Шебекинский район | 10 | 0.03 | 0.022827 | 0.008673 |  | 0.0315 | 0.008673 | 0 |  | 0 | 0 | 0 |  | 0 | 0 | 0
12580 | КТП №702 ВЛ-10 кВ №7 ПС Больше-Троица | филиал ПАО "Россети Центр" - "Белгородэнерго" | Белгородская область | Шебекинский район | 10 | 0.16 | 0.096 | 0.072 |  | 0.168 | 0.072 | 0 |  | 0 | 0 | 0 |  | 0 | 0 | 0
12581 | КТП №1108 ВЛ-10 кВ №11 ПС Больше-Троица | филиал ПАО "Россети Центр" - "Белгородэнерго" | Белгородская область | Шебекинский район | 10 | 0.16 | 0.1088 | 0.0592 |  | 0.168 | 0.0592 | 0 |  | 0 | 0 | 0 |  | 0 | 0 | 0
12582 | КТП №1201 ВЛ-10 кВ №12 ПС Больше-Троица | филиал ПАО "Россети Центр" - "Белгородэнерго" | Белгородская область | Шебекинский район | 10 | 0.25 | 0.032715 | 0.22978 |  | 0.2625 | 0.22978 | 0 |  | 0 | 0 | 0 |  | 0 | 0 | 0
12583 | КТП №1206 ВЛ-10 кВ №12 ПС Б-Троица | филиал ПАО "Россети Центр" - "Белгородэнерго" | Белгородская область | Шебекинский район | 10 | 0.25 | 0.16487 | 0.097632 |  | 0.2625 | 0.097632 | 0 |  | 0 | 0 | 0 |  | 0 | 0 | 0
12584 | КТП №1205 ВЛ-10 кВ №12 ПС Б-Троица | филиал ПАО "Россети Центр" - "Белгородэнерго" | Белгородская область | Шебекинский район | 10 | 0.1 | 0.01166 | 0.09334 |  | 0.105 | 0.09334 | 0 |  | 0 | 0 | 0 |  | 0 | 0 | 0
12585 | КТП №103 ВЛ-10 кВ №1 ПС 35 кВ Белянка | филиал ПАО "Россети Центр" - "Белгородэнерго" | Белгородская область | Шебекинский район | 10 | 0.1 | 0.023736 | 0.081264 |  | 0.105 | 0.081264 | 0 |  | 0 | 0 | 0 |  | 0 | 0 | 0
12586 | КТП №104 ВЛ-10 кВ №1 ПС 35 кВ Белянка | филиал ПАО "Россети Центр" - "Белгородэнерго" | Белгородская область | Шебекинский район | 10 | 0.4 | 0.07356 | 0.34644 |  | 0.42 | 0.34644 | 0 |  | 0 | 0 | 0 |  | 0 | 0 | 0
12587 | КТП №105 ВЛ-10 кВ №1 ПС 35 кВ Белянка | филиал ПАО "Россети Центр" - "Белгородэнерго" | Белгородская область | Шебекинский район | 10 | 0.063 | 0.010247 | 0.055903 |  | 0.06615 | 0.055903 | 0 |  | 0 | 0 | 0 |  | 0 | 0 | 0
12588 | КТП №107 ВЛ-10 кВ №1 ПС 35 кВ Белянка | филиал ПАО "Россети Центр" - "Белгородэнерго" | Белгородская область | Шебекинский район | 10 | 0.4 | 0.27563 | 0.14437 |  | 0.42 | 0.14437 | 0 |  | 0 | 0 | 0 |  | 0 | 0 | 0
12589 | КТП №109 ВЛ-10 кВ №1 ПС 35 кВ Белянка | филиал ПАО "Россети Центр" - "Белгородэнерго" | Белгородская область | Шебекинский район | 10 | 0.063 | 0.004954 | 0.061196 |  | 0.06615 | 0.061196 | 0 |  | 0 | 0 | 0 |  | 0 | 0 | 0
12590 | КТП №110 ВЛ-10 кВ №1 ПС 35 кВ Белянка | филиал ПАО "Россети Центр" - "Белгородэнерго" | Белгородская область | Шебекинский район | 10 | 0.04 | 0.033695 | 0.0083048 |  | 0.042 | 0.0083048 | 0 |  | 0 | 0 | 0 |  | 0 | 0 | 0
12591 | КТП №111 ВЛ-10 кВ №1 ПС 35 кВ Белянка | филиал ПАО "Россети Центр" - "Белгородэнерго" | Белгородская область | Шебекинский район | 10 | 0.16 | 0.10326 | 0.064739 |  | 0.168 | 0.064739 | 0 |  | 0 | 0 | 0 |  | 0 | 0 | 0
12592 | КТП №301 ВЛ-10 кВ №3 ПС 35 кВ Белянка | филиал ПАО "Россети Центр" - "Белгородэнерго" | Белгородская область | Шебекинский район | 10 | 0.25 | 0.009819 | 0.25268 |  | 0.2625 | 0.25268 | 0 |  | 0 | 0 | 0 |  | 0 | 0 | 0
12593 | КТП №302 ВЛ-10 кВ №3 ПС 35 кВ Белянка | филиал ПАО "Россети Центр" - "Белгородэнерго" | Белгородская область | Шебекинский район | 10 | 0.1 | 0.006248 | 0.098752 |  | 0.105 | 0.098752 | 0 |  | 0 | 0 | 0 |  | 0 | 0 | 0
12594 | КТП №304 ВЛ-10 кВ №3 ПС 35 кВ Белянка | филиал ПАО "Россети Центр" - "Белгородэнерго" | Белгородская область | Шебекинский район | 10 | 0.1 | 0.047081 | 0.057919 |  | 0.105 | 0.057919 | 0 |  | 0 | 0 | 0 |  | 0 | 0 | 0
12595 | КТП №305 ВЛ-10 кВ №3 ПС 35 кВ Белянка | филиал ПАО "Россети Центр" - "Белгородэнерго" | Белгородская область | Шебекинский район | 10 | 0.16 | 0.1082 | 0.059798 |  | 0.168 | 0.059798 | 0 |  | 0 | 0 | 0 |  | 0 | 0 | 0
12596 | КТП №306 ВЛ-10 кВ №3 ПС 35 кВ Белянка | филиал ПАО "Россети Центр" - "Белгородэнерго" | Белгородская область | Шебекинский район | 10 | 0.06 | 0.057 | 0.006 |  | 0.063 | 0.006 | 0 |  | 0 | 0 | 0 |  | 0 | 0 | 0
12597 | КТП №307 ВЛ-10 кВ №3 ПС 35 кВ Белянка | филиал ПАО "Россети Центр" - "Белгородэнерго" | Белгородская область | Шебекинский район | 10 | 0.25 | 0.009818 | 0.25268 |  | 0.2625 | 0.25268 | 0 |  | 0 | 0 | 0 |  | 0 | 0 | 0
12598 | КТП №309 ВЛ-10 кВ №3 ПС 35 кВ Белянка | филиал ПАО "Россети Центр" - "Белгородэнерго" | Белгородская область | Шебекинский район | 10 | 0.25 | 0.092333 | 0.17017 |  | 0.2625 | 0.17017 | 0 |  | 0 | 0 | 0 |  | 0 | 0 | 0
12599 | КТП №310 ВЛ-10 кВ №3 ПС 35 кВ Белянка | филиал ПАО "Россети Центр" - "Белгородэнерго" | Белгородская область | Шебекинский район | 10 | 0.25 | 0.23498 | 0.027515 |  | 0.2625 | 0.027515 | 0 |  | 0 | 0 | 0 |  | 0 | 0 | 0
12600 | КТП №313 ВЛ-10 кВ №3 ПС 35 кВ Белянка | филиал ПАО "Россети Центр" - "Белгородэнерго" | Белгородская область | Шебекинский район | 10 | 0.1 | 0.001373 | 0.10363 |  | 0.105 | 0.10363 | 0 |  | 0 | 0 | 0 |  | 0 | 0 | 0
12601 | КТП №317 ВЛ-10 кВ №3 ПС 35 кВ Белянка | филиал ПАО "Россети Центр" - "Белгородэнерго" | Белгородская область | Шебекинский район | 10 | 0.4 | 0.034024 | 0.38598 |  | 0.42 | 0.38598 | 0 |  | 0 | 0 | 0 |  | 0 | 0 | 0
12602 | КТП №401 ВЛ-10 кВ №4 ПС 35 кВ Белянка | филиал ПАО "Россети Центр" - "Белгородэнерго" | Белгородская область | Шебекинский район | 10 | 0.04 | 0.035 | 0.007 |  | 0.042 | 0.007 | 0 |  | 0 | 0 | 0 |  | 0 | 0 | 0
12603 | КТП №403 ВЛ-10 кВ №4 ПС 35 кВ Белянка | филиал ПАО "Россети Центр" - "Белгородэнерго" | Белгородская область | Шебекинский район | 10 | 0.16 | 0.038092 | 0.12991 |  | 0.168 | 0.12991 | 0 |  | 0 | 0 | 0 |  | 0 | 0 | 0
12604 | КТП №406 ВЛ-10 кВ №4 ПС 35 кВ Белянка | филиал ПАО "Россети Центр" - "Белгородэнерго" | Белгородская область | Шебекинский район | 10 | 0.1 | 0.034085 | 0.070915 |  | 0.105 | 0.070915 | 0 |  | 0 | 0 | 0 |  | 0 | 0 | 0
12605 | КТП №407 ВЛ-10 кВ №4 ПС 35 кВ Белянка | филиал ПАО "Россети Центр" - "Белгородэнерго" | Белгородская область | Шебекинский район | 10 | 0.16 | 0.081207 | 0.086793 |  | 0.168 | 0.086793 | 0 |  | 0 | 0 | 0 |  | 0 | 0 | 0
12606 | КТП №408 ВЛ-10 кВ №4 ПС 35 кВ Белянка | филиал ПАО "Россети Центр" - "Белгородэнерго" | Белгородская область | Шебекинский район | 10 | 0.25 | 0.17813 | 0.084366 |  | 0.2625 | 0.084366 | 0 |  | 0 | 0 | 0 |  | 0 | 0 | 0
12607 | КТП №409 ВЛ-10 кВ №4 ПС 35 кВ Белянка | филиал ПАО "Россети Центр" - "Белгородэнерго" | Белгородская область | Шебекинский район | 10 | 0.063 | 0.011368 | 0.054782 |  | 0.06615 | 0.054782 | 0 |  | 0 | 0 | 0 |  | 0 | 0 | 0
12608 | КТП №410 ВЛ-10 кВ №4 ПС 35 кВ Белянка | филиал ПАО "Россети Центр" - "Белгородэнерго" | Белгородская область | Шебекинский район | 10 | 0.025 | 0.004018 | 0.022232 |  | 0.02625 | 0.022232 | 0 |  | 0 | 0 | 0 |  | 0 | 0 | 0
12609 | КТП №411 ВЛ-10 кВ №4 ПС 35 кВ Белянка | филиал ПАО "Россети Центр" - "Белгородэнерго" | Белгородская область | Шебекинский район | 10 | 0.1 | 0.01499 | 0.09001 |  | 0.105 | 0.09001 | 0 |  | 0 | 0 | 0 |  | 0 | 0 | 0
12610 | КТП №414 ВЛ-10 кВ №4 ПС 35 кВ Белянка | филиал ПАО "Россети Центр" - "Белгородэнерго" | Белгородская область | Шебекинский район | 10 | 0.25 | 0.159 | 0.1035 |  | 0.2625 | 0.1035 | 0 |  | 0 | 0 | 0 |  | 0 | 0 | 0
12611 | КТП №415 ВЛ-10 кВ №4 ПС 35 кВ Белянка | филиал ПАО "Россети Центр" - "Белгородэнерго" | Белгородская область | Шебекинский район | 10 | 0.16 | 0.043627 | 0.12437 |  | 0.168 | 0.12437 | 0 |  | 0 | 0 | 0 |  | 0 | 0 | 0
12612 | КТП №416 ВЛ-10 кВ №4 ПС 35 кВ Белянка | филиал ПАО "Россети Центр" - "Белгородэнерго" | Белгородская область | Шебекинский район | 10 | 0.06 | 0.029164 | 0.033836 |  | 0.063 | 0.033836 | 0 |  | 0 | 0 | 0 |  | 0 | 0 | 0
12613 | КТП №417 ВЛ-10 кВ №4 ПС 35 кВ Белянка | филиал ПАО "Россети Центр" - "Белгородэнерго" | Белгородская область | Шебекинский район | 10 | 0.16 | 0.10179 | 0.066207 |  | 0.168 | 0.066207 | 0.06 |  | 3e-05 | 3e-05 | 0 |  | 0 | 0 | 3.178e-08
12614 | КТП №418 ВЛ-10 кВ №4 ПС 35 кВ Белянка | филиал ПАО "Россети Центр" - "Белгородэнерго" | Белгородская область | Шебекинский район | 10 | 0.1 | 0.004042 | 0.10096 |  | 0.105 | 0.10096 | 0 |  | 0 | 0 | 0 |  | 0 | 0 | 0
12615 | КТП №227 ВЛ-10 кВ №2 ПС 35 кВ Ржевка | филиал ПАО "Россети Центр" - "Белгородэнерго" | Белгородская область | Шебекинский район | 10 | 0.16 | 0.047917 | 0.12008 |  | 0.168 | 0.12008 | 0 |  | 0 | 0 | 0 |  | 0 | 0 | 0
12616 | КТП №421 ВЛ-10 кВ №4 ПС 35 кВ Белянка | филиал ПАО "Россети Центр" - "Белгородэнерго" | Белгородская область | Шебекинский район | 10 | 0.16 | 0.010355 | 0.15765 |  | 0.168 | 0.15765 | 0 |  | 0 | 0 | 0 |  | 0 | 0 | 0
12617 | КТП №502 ВЛ-10 кВ №5 ПС 35 кВ Белянка | филиал ПАО "Россети Центр" - "Белгородэнерго" | Белгородская область | Шебекинский район | 10 | 0.16 | 0.073522 | 0.094478 |  | 0.168 | 0.094478 | 0 |  | 0 | 0 | 0 |  | 0 | 0 | 0
12618 | КТП №504 ВЛ-10 кВ №5 ПС 35 кВ Белянка | филиал ПАО "Россети Центр" - "Белгородэнерго" | Белгородская область | Шебекинский район | 10 | 0.16 | 0.067964 | 0.10004 |  | 0.168 | 0.10004 | 0 |  | 0 | 0 | 0 |  | 0 | 0 | 0
12619 | КТП №915 Г-9 РП М.Пристань | филиал ПАО "Россети Центр" - "Белгородэнерго" | Белгородская область | Шебекинский район | 10 | 0.1 | 0.057115 | 0.047885 |  | 0.105 | 0.047885 | 0 |  | 0 | 0 | 0 |  | 0 | 0 | 0
12620 | КТП №506 ВЛ-10 кВ №5 ПС 35 кВ Белянка | филиал ПАО "Россети Центр" - "Белгородэнерго" | Белгородская область | Шебекинский район | 10 | 0.1 | 0.025612 | 0.076475 |  | 0.105 | 0.079388 | 0 |  | 0 | 0 | 5.5 |  | 2.75 | 2.75 | 0.0029131
12621 | КТП №608 ВЛ-10кВ №6 ПС Белянка | филиал ПАО "Россети Центр" - "Белгородэнерго" | Белгородская область | Шебекинский район | 10 | 0.16 | 0.067688 | 0.10031 |  | 0.168 | 0.10031 | 0 |  | 0 | 0 | 0 |  | 0 | 0 | 0
12622 | КТП №509 ВЛ-10 кВ №5 ПС 35 кВ Белянка | филиал ПАО "Россети Центр" - "Белгородэнерго" | Белгородская область | Шебекинский район | 10 | 0.1 | 0.004064 | 0.10094 |  | 0.105 | 0.10094 | 0 |  | 0 | 0 | 0 |  | 0 | 0 | 0
12623 | КТП №511 ВЛ-10 кВ №5 ПС 35 кВ Белянка | филиал ПАО "Россети Центр" - "Белгородэнерго" | Белгородская область | Шебекинский район | 10 | 0.1 | 0.020215 | 0.084785 |  | 0.105 | 0.084785 | 0 |  | 0 | 0 | 0 |  | 0 | 0 | 0
12624 | КТП №513 ВЛ-10 кВ №5 ПС Белянка | филиал ПАО "Россети Центр" - "Белгородэнерго" | Белгородская область | Шебекинский район | 10 | 0.16 | 0.010514 | 0.15749 |  | 0.168 | 0.15749 | 0 |  | 0 | 0 | 0 |  | 0 | 0 | 0
12625 | КТП №514 ВЛ-10 кВ №5 ПС 35 кВ Белянка | филиал ПАО "Россети Центр" - "Белгородэнерго" | Белгородская область | Шебекинский район | 10 | 0.1 | 0.058761 | 0.046239 |  | 0.105 | 0.046239 | 0 |  | 0 | 0 | 0 |  | 0 | 0 | 0
12626 | КТП №601 ВЛ-10 кВ №6 ПС 35 кВ Белянка | филиал ПАО "Россети Центр" - "Белгородэнерго" | Белгородская область | Шебекинский район | 10 | 0.06 | 0.014755 | 0.048245 |  | 0.063 | 0.048245 | 0 |  | 0 | 0 | 0 |  | 0 | 0 | 0
12627 | КТП №48 ВЛ-10 кВ Город-1 ПС Нежеголь | филиал ПАО "Россети Центр" - "Белгородэнерго" | Белгородская область | Шебекинский район | 10 | 0.16 | 0.035734 | 0.13227 |  | 0.168 | 0.13227 | 0 |  | 0 | 0 | 0 |  | 0 | 0 | 0
12628 | КТП №201 ВЛ-10 кВ №2 ПС 35 кВ Муром | филиал ПАО "Россети Центр" - "Белгородэнерго" | Белгородская область | Шебекинский район | 10 | 0.4 | 0.34445 | 0.075547 |  | 0.42 | 0.075547 | 0 |  | 0 | 0 | 0 |  | 0 | 0 | 0
12629 | КТП №507 ВЛ-10 кВ №5 ПС 110 кВ Максимовк | филиал ПАО "Россети Центр" - "Белгородэнерго" | Белгородская область | Шебекинский район | 10 | 0.4 | 0.017802 | 0.4022 |  | 0.42 | 0.4022 | 0 |  | 0 | 0 | 0 |  | 0 | 0 | 0
12630 | КТП №520 ВЛ-10 кВ №5 ПС 110 кВ Максимовк | филиал ПАО "Россети Центр" - "Белгородэнерго" | Белгородская область | Шебекинский район | 10 | 0.315 | 0.01974 | 0.31101 |  | 0.33075 | 0.31101 | 0 |  | 0 | 0 | 0 |  | 0 | 0 | 0
12631 | КТП №603 ВЛ-10 кВ №6 ПС 35 кВ Стариково | филиал ПАО "Россети Центр" - "Белгородэнерго" | Белгородская область | Шебекинский район | 10 | 0.63 | 0.04853 | 0.61297 |  | 0.6615 | 0.61297 | 0 |  | 0 | 0 | 0 |  | 0 | 0 | 0
12632 | КТП №412 ВЛ-10 кВ №4 ПС 110 кВ Максимовк | филиал ПАО "Россети Центр" - "Белгородэнерго" | Белгородская область | Шебекинский район | 10 | 0.4 | 0.15531 | 0.26469 |  | 0.42 | 0.26469 | 0 |  | 0 | 0 | 0 |  | 0 | 0 | 0
12633 | КТП №312 ВЛ-10 кВ №3 ПС 35 кВ Н.Таволжан | филиал ПАО "Россети Центр" - "Белгородэнерго" | Белгородская область | Шебекинский район | 10 | 0.16 | 0.045542 | 0.12246 |  | 0.168 | 0.12246 | 0 |  | 0 | 0 | 0 |  | 0 | 0 | 0
12634 | КТП №322 ВЛ-10 кВ №3 ПС 35 кВ Н.Таволжан | филиал ПАО "Россети Центр" - "Белгородэнерго" | Белгородская область | Шебекинский район | 10 | 0.8 | 0.19728 | 0.22273 |  | 0.42 | 0.22273 | 0 |  | 0 | 0 | 0 |  | 0 | 0 | 0
12635 | КТП №901 ВЛ-10 №9 ПС Ржевка | филиал ПАО "Россети Центр" - "Белгородэнерго" | Белгородская область | Шебекинский район | 10 | 0.63 | 0.009436 | 0.65206 |  | 0.6615 | 0.65206 | 0 |  | 0 | 0 | 0 |  | 0 | 0 | 0
12636 | КТП №907 ВЛ-10 №9 ПС Ржевка | филиал ПАО "Россети Центр" - "Белгородэнерго" | Белгородская область | Шебекинский район | 10 | 0.4 | 0.006193 | 0.41381 |  | 0.42 | 0.41381 | 0 |  | 0 | 0 | 0 |  | 0 | 0 | 0
12637 | КТП №303 ВЛ-10 кВ №3 ПС 35 кВ Артельное | филиал ПАО "Россети Центр" - "Белгородэнерго" | Белгородская область | Шебекинский район | 10 | 0.4 | 0.1715 | 0.2485 |  | 0.42 | 0.2485 | 0 |  | 0 | 0 | 0 |  | 0 | 0 | 0
12638 | КТП №301 ВЛ-10 кВ №3 ПС Водохранилище | филиал ПАО "Россети Центр" - "Белгородэнерго" | Белгородская область | Шебекинский район | 10 | 0.063 | 0.013254 | 0.052896 |  | 0.06615 | 0.052896 | 0 |  | 0 | 0 | 0 |  | 0 | 0 | 0
12639 | КТП №905 Г-9 РП М.Пристань | филиал ПАО "Россети Центр" - "Белгородэнерго" | Белгородская область | Шебекинский район | 10 | 0.063 | 0.01334 | 0.05281 |  | 0.06615 | 0.05281 | 0 |  | 0 | 0 | 0 |  | 0 | 0 | 0
12640 | КТП №202 ВЛ-10 кВ №2 ПС 35 кВ Артельное | филиал ПАО "Россети Центр" - "Белгородэнерго" | Белгородская область | Шебекинский район | 10 | 0.16 | 0.023739 | 0.14426 |  | 0.168 | 0.14426 | 0 |  | 0 | 0 | 0 |  | 0 | 0 | 0
12641 | КТП №208 ВЛ-10 кВ №2 ПС М.Пристань | филиал ПАО "Россети Центр" - "Белгородэнерго" | Белгородская область | Шебекинский район | 10 | 0.25 | 0.002258 | 0.26024 |  | 0.2625 | 0.26024 | 0 |  | 0 | 0 | 0 |  | 0 | 0 | 0
12642 | КТП №302 ВЛ-10 кВ №3 ПС Н.Таволжанка | филиал ПАО "Россети Центр" - "Белгородэнерго" | Белгородская область | Шебекинский район | 10 | 0.16 | 0.037679 | 0.13032 |  | 0.168 | 0.13032 | 0 |  | 0 | 0 | 0 |  | 0 | 0 | 0
12643 | ЗТП №501 ВЛ-10 кВ №5 ПС Больше-Троица | филиал ПАО "Россети Центр" - "Белгородэнерго" | Белгородская область | Шебекинский район | 10 | 0.4 | 0.014167 | 0.40583 |  | 0.42 | 0.40583 | 0 |  | 0 | 0 | 0 |  | 0 | 0 | 0
12644 | КТП №319 ВЛ-10 №3 ПС Максимовка (218) | филиал ПАО "Россети Центр" - "Белгородэнерго" | Белгородская область | Шебекинский район | 10 | 0.4 | 0.16229 | 0.25771 |  | 0.42 | 0.25771 | 0 |  | 0 | 0 | 0 |  | 0 | 0 | 0
12645 | КТП №419 ВЛ-10 кВ №4 ПС Б-Троица | филиал ПАО "Россети Центр" - "Белгородэнерго" | Белгородская область | Шебекинский район | 10 | 0.16 | 0.009266 | 0.15873 |  | 0.168 | 0.15873 | 0 |  | 0 | 0 | 0 |  | 0 | 0 | 0
12646 | КТП №219 ВЛ-10 кВ №2 ПС Больше-Троица | филиал ПАО "Россети Центр" - "Белгородэнерго" | Белгородская область | Шебекинский район | 10 | 0.1 | 0.016452 | 0.088548 |  | 0.105 | 0.088548 | 0 |  | 0 | 0 | 0 |  | 0 | 0 | 0
12647 | КТП №420 ВЛ-10 кВ №4 ПС Больше-Троица | филиал ПАО "Россети Центр" - "Белгородэнерго" | Белгородская область | Шебекинский район | 10 | 0.1 | 0.011104 | 0.093896 |  | 0.105 | 0.093896 | 0 |  | 0 | 0 | 0 |  | 0 | 0 | 0
12648 | КТП №409 ВЛ-10 кВ №4 ПС 35 кВ Н.Таволжан | филиал ПАО "Россети Центр" - "Белгородэнерго" | Белгородская область | Шебекинский район | 10 | 0.1 | 0.034459 | 0.070541 |  | 0.105 | 0.070541 | 0 |  | 0 | 0 | 0 |  | 0 | 0 | 0
12649 | ЗТП №307 ВЛ-10 кВ №3 ПС 35 кВ Н.Таволжан | филиал ПАО "Россети Центр" - "Белгородэнерго" | Белгородская область | Шебекинский район | 10 | 0.63 | 0.057867 | 0.60363 |  | 0.6615 | 0.60363 | 0 |  | 0 | 0 | 0 |  | 0 | 0 | 0
12650 | КТП №812 ВЛ-10 кВ №8 ПС 35 кВ Н.Таволжан | филиал ПАО "Россети Центр" - "Белгородэнерго" | Белгородская область | Шебекинский район | 10 | 0.25 | 0.00574 | 0.25676 |  | 0.2625 | 0.25676 | 0 |  | 0 | 0 | 0 |  | 0 | 0 | 0
12651 | КТП №904 Г-9 РП М.Пристань | филиал ПАО "Россети Центр" - "Белгородэнерго" | Белгородская область | Шебекинский район | 10 | 0.16 | 0.035723 | 0.13228 |  | 0.168 | 0.13228 | 0 |  | 0 | 0 | 0 |  | 0 | 0 | 0
12652 | КТП №169 ВЛ-10 кВ Город-1 ПС Нежеголь | филиал ПАО "Россети Центр" - "Белгородэнерго" | Белгородская область | Шебекинский район | 10 | 0.25 | 0.00544 | 0.25706 |  | 0.2625 | 0.25706 | 0 |  | 0 | 0 | 0 |  | 0 | 0 | 0
12653 | КТП №914 ВЛ-10 кВ №9 ПС 35 кВ Ржевка | филиал ПАО "Россети Центр" - "Белгородэнерго" | Белгородская область | Шебекинский район | 10 | 0.25 | 0.049416 | 0.21308 |  | 0.2625 | 0.21308 | 0 |  | 0 | 0 | 0 |  | 0 | 0 | 0
12654 | КТП №913 ВЛ-10 кВ №9 ПС 35 кВ Ржевка | филиал ПАО "Россети Центр" - "Белгородэнерго" | Белгородская область | Шебекинский район | 10 | 0.25 | 0.17407 | 0.08843 |  | 0.2625 | 0.08843 | 0 |  | 0 | 0 | 0 |  | 0 | 0 | 0
12655 | КТП №904 ВЛ-10 кВ №9 ПС 35 кВ Ржевка | филиал ПАО "Россети Центр" - "Белгородэнерго" | Белгородская область | Шебекинский район | 10 | 0.4 | 0.034496 | 0.3855 |  | 0.42 | 0.3855 | 0 |  | 0 | 0 | 0 |  | 0 | 0 | 0
12656 | КТП №1001 ВЛ-10 кВ №10 ПС 35 кВ Ржевка | филиал ПАО "Россети Центр" - "Белгородэнерго" | Белгородская область | Шебекинский район | 10 | 0.025 | 0.001175 | 0.025075 |  | 0.02625 | 0.025075 | 0 |  | 0 | 0 | 0 |  | 0 | 0 | 0
12657 | КТП №1104 ВЛ-10 кВ №11 ПС Ржевка | филиал ПАО "Россети Центр" - "Белгородэнерго" | Белгородская область | Шебекинский район | 10 | 0.025 | 0.009496 | 0.016754 |  | 0.02625 | 0.016754 | 0 |  | 0 | 0 | 0 |  | 0 | 0 | 0
12658 | КТП №508 ВЛ-10 кВ №5 ПС Стариково | филиал ПАО "Россети Центр" - "Белгородэнерго" | Белгородская область | Шебекинский район | 10 | 0.063 | 0.024151 | 0.041999 |  | 0.06615 | 0.041999 | 0 |  | 0 | 0 | 0 |  | 0 | 0 | 0
12659 | КТП №402 ВЛ-10 кВ №4 ПС 35 кВ М.Пристань | филиал ПАО "Россети Центр" - "Белгородэнерго" | Белгородская область | Шебекинский район | 10 | 0.16 | 0.017096 | 0.1509 |  | 0.168 | 0.1509 | 0 |  | 0 | 0 | 0 |  | 0 | 0 | 0
12660 | КТП №603 ВЛ-10 №6 РП Кр.Лог ПС М-Пристан | филиал ПАО "Россети Центр" - "Белгородэнерго" | Белгородская область | Шебекинский район | 10 | 0.1 | 0.004104 | 0.1009 |  | 0.105 | 0.1009 | 0 |  | 0 | 0 | 0 |  | 0 | 0 | 0
12661 | КТП №602 ВЛ-10 кВ №6 ПС 35 кВ Стариково | филиал ПАО "Россети Центр" - "Белгородэнерго" | Белгородская область | Шебекинский район | 10 | 0.63 | 0.1078 | 0.5537 |  | 0.6615 | 0.5537 | 0 |  | 0 | 0 | 0 |  | 0 | 0 | 0
12662 | КТП №320 ВЛ-10 кВ №3 ПС 35 кВ Ржевка | филиал ПАО "Россети Центр" - "Белгородэнерго" | Белгородская область | Шебекинский район | 10 | 0.04 | 0.01343 | 0.02857 |  | 0.042 | 0.02857 | 0 |  | 0 | 0 | 0 |  | 0 | 0 | 0
12663 | КТП №404 ВЛ-10 кВ №4 ПС 35 кВ Артельное | филиал ПАО "Россети Центр" - "Белгородэнерго" | Белгородская область | Шебекинский район | 10 | 0.1 | 0.07084 | 0.03416 |  | 0.105 | 0.03416 | 0 |  | 0 | 0 | 0 |  | 0 | 0 | 0
12664 | КТП №406 ВЛ-10 кВ №4 ПС 35 кВ Артельное | филиал ПАО "Россети Центр" - "Белгородэнерго" | Белгородская область | Шебекинский район | 10 | 0.1 | 0.051754 | 0.053246 |  | 0.105 | 0.053246 | 0 |  | 0 | 0 | 0 |  | 0 | 0 | 0
12665 | КТП №915 ВЛ-10 №9 ПС Ржевка | филиал ПАО "Россети Центр" - "Белгородэнерго" | Белгородская область | Шебекинский район | 10 | 0.16 | 0.010575 | 0.15743 |  | 0.168 | 0.15743 | 0 |  | 0 | 0 | 0 |  | 0 | 0 | 0
12666 | КТП №916 ВЛ-10 №9 ПС Ржевка | филиал ПАО "Россети Центр" - "Белгородэнерго" | Белгородская область | Шебекинский район | 10 | 0.32 | 0.078286 | 0.089714 |  | 0.168 | 0.089714 | 0 |  | 0 | 0 | 0 |  | 0 | 0 | 0
12667 | КТП №709 ВЛ-10 №7 ПС Водохранилище | филиал ПАО "Россети Центр" - "Белгородэнерго" | Белгородская область | Шебекинский район | 10 | 0.063 | 0.011666 | 0.054484 |  | 0.06615 | 0.054484 | 0 |  | 0 | 0 | 0 |  | 0 | 0 | 0
12668 | КТП №310 ВЛ-10 №3 ПС Муром | филиал ПАО "Россети Центр" - "Белгородэнерго" | Белгородская область | Шебекинский район | 10 | 1.26 | 0.63 | 0.0315 |  | 0.6615 | 0.0315 | 0 |  | 0 | 0 | 0 |  | 0 | 0 | 0
12669 | КТП №311 ВЛ-10 №3 ПС Муром | филиал ПАО "Россети Центр" - "Белгородэнерго" | Белгородская область | Шебекинский район | 10 | 0.32 | 0.17208 | отсутствует |  | 0.168 | -0.004079 | 0 |  | 0 | 0 | 0 |  | 0 | 0 | 0
12670 | КТП №310 ВЛ-10 №3 ПС Максимовка | филиал ПАО "Россети Центр" - "Белгородэнерго" | Белгородская область | Шебекинский район | 10 | 0.16 | 0.023235 | 0.14477 |  | 0.168 | 0.14477 | 0 |  | 0 | 0 | 0 |  | 0 | 0 | 0
12671 | КТП №310 ВЛ-10 №3 ПС Ржевка | филиал ПАО "Россети Центр" - "Белгородэнерго" | Белгородская область | Шебекинский район | 10 | 0.16 | 0.015358 | 0.15264 |  | 0.168 | 0.15264 | 0 |  | 0 | 0 | 0 |  | 0 | 0 | 0
12672 | КТП №610 ВЛ-10 №6 ПС Белянка | филиал ПАО "Россети Центр" - "Белгородэнерго" | Белгородская область | Шебекинский район | 10 | 0.16 | 0.045232 | 0.12277 |  | 0.168 | 0.12277 | 0 |  | 0 | 0 | 0 |  | 0 | 0 | 0
12673 | КТП №508 ВЛ-10 № 5 ПС Водохранилище | филиал ПАО "Россети Центр" - "Белгородэнерго" | Белгородская область | Шебекинский район | 10 | 0.16 | 0.13754 | 0.030458 |  | 0.168 | 0.030458 | 0 |  | 0 | 0 | 0 |  | 0 | 0 | 0
12674 | КТП №711 ВЛ-10 №7 ПС Водохранилище | филиал ПАО "Россети Центр" - "Белгородэнерго" | Белгородская область | Шебекинский район | 10 | 0.1 | 0.010103 | 0.094897 |  | 0.105 | 0.094897 | 0 |  | 0 | 0 | 0 |  | 0 | 0 | 0
12675 | КТП №178 ВЛ-10 кВ Город-1 ПС Нежеголь | филиал ПАО "Россети Центр" - "Белгородэнерго" | Белгородская область | Шебекинский район | 10 | 0.25 | 0.13407 | 0.12843 |  | 0.2625 | 0.12843 | 0 |  | 0 | 0 | 0 |  | 0 | 0 | 0
12676 | КТП №506 ВЛ-10 кВ №5 ПС Н.Таволжанка | филиал ПАО "Россети Центр" - "Белгородэнерго" | Белгородская область | Шебекинский район | 10 | 0.16 | 0.06601 | 0.10199 |  | 0.168 | 0.10199 | 0 |  | 0 | 0 | 0 |  | 0 | 0 | 0
12677 | КТП №1021 ВЛ-10 №10 ПС Б.Троица | филиал ПАО "Россети Центр" - "Белгородэнерго" | Белгородская область | Шебекинский район | 10 | 0.63 | 0.079966 | 0.58153 |  | 0.6615 | 0.58153 | 0 |  | 0 | 0 | 0 |  | 0 | 0 | 0
12678 | КТП №317 ВЛ-10 кВ №3 ПС Водохранилище | филиал ПАО "Россети Центр" - "Белгородэнерго" | Белгородская область | Шебекинский район | 10 | 0.63 | 0.25788 | 0.40362 |  | 0.6615 | 0.40362 | 0 |  | 0 | 0 | 0 |  | 0 | 0 | 0
12679 | ЗТП №304 ВЛ-10 №3 ПС Б.Троица | филиал ПАО "Россети Центр" - "Белгородэнерго" | Белгородская область | Шебекинский район | 10 | 0.8 | 0.4 | 0.02 |  | 0.42 | 0.02 | 0 |  | 0 | 0 | 0 |  | 0 | 0 | 0
12680 | КТП №509 ВЛ-10 №5 ПС Водохранилище | филиал ПАО "Россети Центр" - "Белгородэнерго" | Белгородская область | Шебекинский район | 10 | 0.16 | 0.036561 | 0.13144 |  | 0.168 | 0.13144 | 0 |  | 0 | 0 | 0 |  | 0 | 0 | 0
12681 | КТП №325 ВЛ-10 №3 ПС Н.Таволжанка | филиал ПАО "Россети Центр" - "Белгородэнерго" | Белгородская область | Шебекинский район | 10 | 2 | 1.0104 | 0.03964 |  | 1.05 | 0.03964 | 0 |  | 0 | 0 | 0 |  | 0 | 0 | 0
12682 | КТП №312 ВЛ-10 №3 ПС Муром | филиал ПАО "Россети Центр" - "Белгородэнерго" | Белгородская область | Шебекинский район | 10 | 0.32 | 0.16536 | 0.002642 |  | 0.168 | 0.002642 | 0 |  | 0 | 0 | 0 |  | 0 | 0 | 0
12683 | КТП №217 ВЛ-10 №2 ПС Артельное | филиал ПАО "Россети Центр" - "Белгородэнерго" | Белгородская область | Шебекинский район | 10 | 0.16 | 0.021388 | 0.14661 |  | 0.168 | 0.14661 | 0 |  | 0 | 0 | 0 |  | 0 | 0 | 0
12684 | КТП №218 ВЛ-10 №2 ПС Артельное | филиал ПАО "Россети Центр" - "Белгородэнерго" | Белгородская область | Шебекинский район | 10 | 0.8 | 0.40811 | 0.011893 |  | 0.42 | 0.011893 | 0 |  | 0 | 0 | 0 |  | 0 | 0 | 0
12685 | КТП №406 ВЛ-10 №4 ПС Водохранилище | филиал ПАО "Россети Центр" - "Белгородэнерго" | Белгородская область | Шебекинский район | 10 | 0.25 | 0.035822 | 0.22668 |  | 0.2625 | 0.22668 | 0 |  | 0 | 0 | 0 |  | 0 | 0 | 0
12686 | КТП №316 ВЛ-10 №3 ПС Водохранилище | филиал ПАО "Россети Центр" - "Белгородэнерго" | Белгородская область | Шебекинский район | 10 | 0.4 | 0.063376 | 0.35662 |  | 0.42 | 0.35662 | 0 |  | 0 | 0 | 0 |  | 0 | 0 | 0
12687 | ЗТП №207 ВЛ-10 №2 ПС М-Пристань | филиал ПАО "Россети Центр" - "Белгородэнерго" | Белгородская область | Шебекинский район | 10 | 0.8 | 0.077241 | 0.34276 |  | 0.42 | 0.34276 | 0 |  | 0 | 0 | 0 |  | 0 | 0 | 0
12688 | КТП №605 ВЛ-10 №6 ПС М-Пристань | филиал ПАО "Россети Центр" - "Белгородэнерго" | Белгородская область | Шебекинский район | 10 | 0.25 | 0.047655 | 0.21485 |  | 0.2625 | 0.21485 | 0 |  | 0 | 0 | 0 |  | 0 | 0 | 0
12689 | КТП №327 ВЛ-10 №3 ПС Н-Таволжанка | филиал ПАО "Россети Центр" - "Белгородэнерго" | Белгородская область | Шебекинский район | 10 | 0.063 | 0.063 | 0.00315 |  | 0.06615 | 0.00315 | 0 |  | 0 | 0 | 0 |  | 0 | 0 | 0
12690 | КТП №421 ВЛ-10 №4 ПС Б-Троица | филиал ПАО "Россети Центр" - "Белгородэнерго" | Белгородская область | Шебекинский район | 10 | 1.26 | 0.64184 | 0.019655 |  | 0.6615 | 0.019655 | 0 |  | 0 | 0 | 0 |  | 0 | 0 | 0
12691 | КТП №1101 ВЛ-10 №11 ПС Б-Троица | филиал ПАО "Россети Центр" - "Белгородэнерго" | Белгородская область | Шебекинский район | 10 | 0.4 | 0.1647 | 0.2553 |  | 0.42 | 0.2553 | 0 |  | 0 | 0 | 0 |  | 0 | 0 | 0
12692 | КТП №401 ВЛ-10 №4 ПС Б-Троица | филиал ПАО "Россети Центр" - "Белгородэнерго" | Белгородская область | Шебекинский район | 10 | 0.4 | 0.01013 | 0.40987 |  | 0.42 | 0.40987 | 0 |  | 0 | 0 | 0 |  | 0 | 0 | 0
12693 | КТП №307 ВЛ-10 №3 ПС Б-Троица | филиал ПАО "Россети Центр" - "Белгородэнерго" | Белгородская область | Шебекинский район | 10 | 1.26 | 0.91607 | отсутствует |  | 0.6615 | -0.25457 | 0 |  | 0 | 0 | 0 |  | 0 | 0 | 0
12694 | КТП №1011 ВЛ-10 №10 ПС Б-Троица | филиал ПАО "Россети Центр" - "Белгородэнерго" | Белгородская область | Шебекинский район | 10 | 0.4 | 0.034495 | 0.3855 |  | 0.42 | 0.3855 | 0 |  | 0 | 0 | 0 |  | 0 | 0 | 0
12695 | КТП №317 ВЛ-10 №3 ПС Максимовка (226) | филиал ПАО "Россети Центр" - "Белгородэнерго" | Белгородская область | Шебекинский район | 10 | 0.063 | 0.01456 | 0.05159 |  | 0.06615 | 0.05159 | 0 |  | 0 | 0 | 0 |  | 0 | 0 | 0
12696 | КТП №606 ВЛ-10 №6 РП Кр.Лог ПС М.Пристан | филиал ПАО "Россети Центр" - "Белгородэнерго" | Белгородская область | Шебекинский район | 10 | 1.26 | 0.63181 | 0.02969 |  | 0.6615 | 0.02969 | 0 |  | 0 | 0 | 0 |  | 0 | 0 | 0
12697 | КТП №408 ВЛ-10 №4 ПС Максимовка | филиал ПАО "Россети Центр" - "Белгородэнерго" | Белгородская область | Шебекинский район | 10 | 0.25 | 0.002505 | 0.25999 |  | 0.2625 | 0.25999 | 0 |  | 0 | 0 | 0 |  | 0 | 0 | 0
12698 | КТП №405 ВЛ-10 №4 ПС Артельное | филиал ПАО "Россети Центр" - "Белгородэнерго" | Белгородская область | Шебекинский район | 10 | 0.25 | 0.15 | 0.1125 |  | 0.2625 | 0.1125 | 0 |  | 0 | 0 | 0 |  | 0 | 0 | 0
12699 | КТП №512 ВЛ-10 №5 ПС Ржевка | филиал ПАО "Россети Центр" - "Белгородэнерго" | Белгородская область | Шебекинский район | 10 | 0.25 | 0.002104 | 0.2604 |  | 0.2625 | 0.2604 | 0 |  | 0 | 0 | 0 |  | 0 | 0 | 0
12700 | КТП №112 ВЛ-10 №1 ПС Ржевка | филиал ПАО "Россети Центр" - "Белгородэнерго" | Белгородская область | Шебекинский район | 10 | 0.16 | 0.069779 | 0.098221 |  | 0.168 | 0.098221 | 0 |  | 0 | 0 | 0 |  | 0 | 0 | 0
12701 | КТП №301 ВЛ-10 №3 ПС Артельное | филиал ПАО "Россети Центр" - "Белгородэнерго" | Белгородская область | Шебекинский район | 10 | 0.4 | 0.019488 | 0.40051 |  | 0.42 | 0.40051 | 0 |  | 0 | 0 | 0 |  | 0 | 0 | 0
12702 | ЗТП №601 ВЛ-10 №6 ПС Н.Таволжанка | филиал ПАО "Россети Центр" - "Белгородэнерго" | Белгородская область | Шебекинский район | 10 | 0.8 | 0.01178 | 0.40822 |  | 0.42 | 0.40822 | 0 |  | 0 | 0 | 0 |  | 0 | 0 | 0
12703 | ЗТП №602 ВЛ-10 №6 ПС Н.Таволжанка | филиал ПАО "Россети Центр" - "Белгородэнерго" | Белгородская область | Шебекинский район | 10 | 0.8 | 0.032821 | 0.38718 |  | 0.42 | 0.38718 | 0 |  | 0 | 0 | 0 |  | 0 | 0 | 0
12704 | КТП №703 ВЛ-10 №7 ПС Н.Таволжанка | филиал ПАО "Россети Центр" - "Белгородэнерго" | Белгородская область | Шебекинский район | 10 | 0.25 | 0.018171 | 0.24433 |  | 0.2625 | 0.24433 | 0 |  | 0 | 0 | 0 |  | 0 | 0 | 0
12705 | МТП №419 ВЛ-10 №4 ПС Белянка | филиал ПАО "Россети Центр" - "Белгородэнерго" | Белгородская область | Шебекинский район | 10 | 0.1 | 0.04704 | 0.05796 |  | 0.105 | 0.05796 | 0 |  | 0 | 0 | 0 |  | 0 | 0 | 0
12706 | МТП №404 ВЛ-10 №4 ПС Белянка | филиал ПАО "Россети Центр" - "Белгородэнерго" | Белгородская область | Шебекинский район | 10 | 0.25 | 0.028768 | 0.23373 |  | 0.2625 | 0.23373 | 0 |  | 0 | 0 | 0 |  | 0 | 0 | 0
12707 | КТП №612 ВЛ-10 №6 ПС Белянка | филиал ПАО "Россети Центр" - "Белгородэнерго" | Белгородская область | Шебекинский район | 10 | 0.1 | 0.032568 | 0.072432 |  | 0.105 | 0.072432 | 0 |  | 0 | 0 | 0 |  | 0 | 0 | 0
12708 | КТП №325 ВЛ-10 №3 ПС Стариково | филиал ПАО "Россети Центр" - "Белгородэнерго" | Белгородская область | Шебекинский район | 10 | 0.1 | 0.008234 | 0.096766 |  | 0.105 | 0.096766 | 0 |  | 0 | 0 | 0 |  | 0 | 0 | 0
12709 | КТП №609 ВЛ-10 №6 ПС Стариково | филиал ПАО "Россети Центр" - "Белгородэнерго" | Белгородская область | Шебекинский район | 10 | 0.16 | 0.10417 | 0.063827 |  | 0.168 | 0.063827 | 0 |  | 0 | 0 | 0 |  | 0 | 0 | 0
12710 | КТП №1109 ВЛ-10 №11 ПС Б-Троица | филиал ПАО "Россети Центр" - "Белгородэнерго" | Белгородская область | Шебекинский район | 10 | 0.025 | 0.01856 | 0.00769 |  | 0.02625 | 0.00769 | 0 |  | 0 | 0 | 0 |  | 0 | 0 | 0
12711 | КТП №318 ВЛ-10 №3 ПС Максимовка | филиал ПАО "Россети Центр" - "Белгородэнерго" | Белгородская область | Шебекинский район | 10 | 0.16 | 0.1282 | 0.0398 |  | 0.168 | 0.0398 | 0 |  | 0 | 0 | 0 |  | 0 | 0 | 0
12712 | КТП №422 ВЛ-10 №4 ПС Б-Троица | филиал ПАО "Россети Центр" - "Белгородэнерго" | Белгородская область | Шебекинский район | 10 | 0.025 | 0.009028 | 0.017222 |  | 0.02625 | 0.017222 | 0 |  | 0 | 0 | 0 |  | 0 | 0 | 0
12713 | КТП №505 ВЛ-10 №5 ПС Б-Троица | филиал ПАО "Россети Центр" - "Белгородэнерго" | Белгородская область | Шебекинский район | 10 | 0.1 | 0.011112 | 0.093888 |  | 0.105 | 0.093888 | 0 |  | 0 | 0 | 0 |  | 0 | 0 | 0
12714 | КТП №603 ВЛ-10 №6 ПС Б-Троица | филиал ПАО "Россети Центр" - "Белгородэнерго" | Белгородская область | Шебекинский район | 10 | 0.1 | 0.00869 | 0.09631 |  | 0.105 | 0.09631 | 0 |  | 0 | 0 | 0 |  | 0 | 0 | 0
12715 | КТП №710 ВЛ-10 №7 ПС Б-Троица | филиал ПАО "Россети Центр" - "Белгородэнерго" | Белгородская область | Шебекинский район | 10 | 0.4 | 0.010832 | 0.40917 |  | 0.42 | 0.40917 | 0 |  | 0 | 0 | 0 |  | 0 | 0 | 0
12716 | КТП №319 ВЛ-10 №3 ПС Н-Таволжанка | филиал ПАО "Россети Центр" - "Белгородэнерго" | Белгородская область | Шебекинский район | 10 | 0.1 | 0 | 0.105 |  | 0.105 | 0.105 | 0 |  | 0 | 0 | 0 |  | 0 | 0 | 0
12717 | КТП №220 ВЛ-10 №2 ПС Ржевка | филиал ПАО "Россети Центр" - "Белгородэнерго" | Белгородская область | Шебекинский район | 10 | 0.1 | 0.009388 | 0.095612 |  | 0.105 | 0.095612 | 0 |  | 0 | 0 | 0 |  | 0 | 0 | 0
12718 | КТП №501 ВЛ-10 №5 ПС Ржевка | филиал ПАО "Россети Центр" - "Белгородэнерго" | Белгородская область | Шебекинский район | 10 | 0.25 | 0.0303 | 0.2322 |  | 0.2625 | 0.2322 | 0 |  | 0 | 0 | 0 |  | 0 | 0 | 0
12719 | КТП №517 ВЛ-10 №5 ПС Ржевка | филиал ПАО "Россети Центр" - "Белгородэнерго" | Белгородская область | Шебекинский район | 10 | 0.16 | 0.070333 | 0.097667 |  | 0.168 | 0.097667 | 0 |  | 0 | 0 | 0 |  | 0 | 0 | 0
12720 | КТП №913 ВЛ-10 Г-9 РП М-Пристань | филиал ПАО "Россети Центр" - "Белгородэнерго" | Белгородская область | Шебекинский район | 10 | 0.06 | 0.03771 | 0.02529 |  | 0.063 | 0.02529 | 0 |  | 0 | 0 | 0 |  | 0 | 0 | 0
12721 | КТП-407 ВЛ-10 кВ Г-4 РП М.Пристань | филиал ПАО "Россети Центр" - "Белгородэнерго" | Белгородская область | Шебекинский район | 10 | 0.25 | 0.062229 | 0.20027 |  | 0.2625 | 0.20027 | 0 |  | 0 | 0 | 0 |  | 0 | 0 | 0
12722 | КТП №315 ВЛ-10 №3 ПС Водохранилище | филиал ПАО "Россети Центр" - "Белгородэнерго" | Белгородская область | Шебекинский район | 10 | 0.25 | 0.057547 | 0.20495 |  | 0.2625 | 0.20495 | 0 |  | 0 | 0 | 0 |  | 0 | 0 | 0
12723 | ЗТП №1204 ВЛ-10 №12 ПС Б-Троица | филиал ПАО "Россети Центр" - "Белгородэнерго" | Белгородская область | Шебекинский район | 10 | 0.32 | 0.256 | отсутствует |  | 0.168 | -0.088 | 0 |  | 0 | 0 | 0 |  | 0 | 0 | 0
12724 | КТП №1105 ВЛ-10 №11 ПС Ржевка | филиал ПАО "Россети Центр" - "Белгородэнерго" | Белгородская область | Шебекинский район | 10 | 0.025 | 0.014 | 0.01225 |  | 0.02625 | 0.01225 | 0 |  | 0 | 0 | 0 |  | 0 | 0 | 0
12725 | КТП №306 ВЛ-10 №3 ПС Артельное | филиал ПАО "Россети Центр" - "Белгородэнерго" | Белгородская область | Шебекинский район | 10 | 0.4 | 0.010388 | 0.40961 |  | 0.42 | 0.40961 | 0 |  | 0 | 0 | 0 |  | 0 | 0 | 0
12726 | КТП №307 ВЛ-10 №3 ПС Артельное | филиал ПАО "Россети Центр" - "Белгородэнерго" | Белгородская область | Шебекинский район | 10 | 1.26 | 0.64245 | 0.019054 |  | 0.6615 | 0.019054 | 0 |  | 0 | 0 | 0 |  | 0 | 0 | 0
12727 | КТП 502 ВЛ-10кВ №5 ПС Муром | филиал ПАО "Россети Центр" - "Белгородэнерго" | Белгородская область | Шебекинский район | 10 | 0.16 | 0.071001 | 0.096999 |  | 0.168 | 0.096999 | 0 |  | 0 | 0 | 0 |  | 0 | 0 | 0
12728 | КТП 1022 ВЛ-10 №10 ПС Б-Троица | филиал ПАО "Россети Центр" - "Белгородэнерго" | Белгородская область | Шебекинский район | 10 | 0.63 | 0.16937 | 0.49213 |  | 0.6615 | 0.49213 | 0 |  | 0 | 0 | 0 |  | 0 | 0 | 0
12729 | КТП №318 ВЛ-10 №3 ПС Водохранилище | филиал ПАО "Россети Центр" - "Белгородэнерго" | Белгородская область | Шебекинский район | 10 | 0.16 | 0.002051 | 0.16595 |  | 0.168 | 0.16595 | 0 |  | 0 | 0 | 0 |  | 0 | 0 | 0
12730 | КТП №220 ВЛ-10 №2 ПС Артельное | филиал ПАО "Россети Центр" - "Белгородэнерго" | Белгородская область | Шебекинский район | 10 | 0.32 | 0.17786 | отсутствует |  | 0.168 | -0.00986 | 0 |  | 0 | 0 | 0 | 0 | 0 | 0 | 0
12731 | КТП №102 КЛ-10 №1 РП Кр.Лог ПС М-Пристан | филиал ПАО "Россети Центр" - "Белгородэнерго" | Белгородская область | Шебекинский район | 10 | 2 | 1.0085 | 0.041475 |  | 1.05 | 0.041475 | 0 |  | 0 | 0 | 0 |  | 0 | 0 | 0
12732 | КТП №303 ВЛ-10 №3 РП Кр.Лог ПС М-Пристан | филиал ПАО "Россети Центр" - "Белгородэнерго" | Белгородская область | Шебекинский район | 10 | 1.26 | 0.6417 | 0.019798 |  | 0.6615 | 0.019798 | 0 |  | 0 | 0 | 0 |  | 0 | 0 | 0
12733 | КТП №308 ВЛ-10 №3 ПС Артельное | филиал ПАО "Россети Центр" - "Белгородэнерго" | Белгородская область | Шебекинский район | 10 | 0.4 | 0.036188 | 0.38381 |  | 0.42 | 0.38381 | 0 |  | 0 | 0 | 0 |  | 0 | 0 | 0
12734 | КТП №715 ВЛ-10 №7 ПС Стариково | филиал ПАО "Россети Центр" - "Белгородэнерго" | Белгородская область | Шебекинский район | 10 | 0.63 | 0.069259 | 0.59224 |  | 0.6615 | 0.59224 | 0 |  | 0 | 0 | 0 |  | 0 | 0 | 0
12735 | КТП №101 КЛ-10 №1 РП Кр.Лог ПС М-Пристан | филиал ПАО "Россети Центр" - "Белгородэнерго" | Белгородская область | Шебекинский район | 10 | 2 | 0.771 | 0.279 |  | 1.05 | 0.279 | 0 |  | 0 | 0 | 0 |  | 0 | 0 | 0
12736 | КТП №302 ВЛ-10 №3 РП Кр.Лог ПС М-Пристан | филиал ПАО "Россети Центр" - "Белгородэнерго" | Белгородская область | Шебекинский район | 10 | 1.26 | 0.635 | 0.026496 |  | 0.6615 | 0.026496 | 0 |  | 0 | 0 | 0 |  | 0 | 0 | 0
12737 | КТП №201 КЛ-10 №2 РП Кр.Лог ПС М-Пристан | филиал ПАО "Россети Центр" - "Белгородэнерго" | Белгородская область | Шебекинский район | 10 | 2 | 0.332 | 0.718 |  | 1.05 | 0.718 | 0 |  | 0 | 0 | 0 |  | 0 | 0 | 0
12738 | КТП №202 КЛ-10 №2 РП Кр.Лог ПС М-Пристан | филиал ПАО "Россети Центр" - "Белгородэнерго" | Белгородская область | Шебекинский район | 10 | 2 | 0.407 | 0.643 |  | 1.05 | 0.643 | 0 |  | 0 | 0 | 0 |  | 0 | 0 | 0
12739 | КТП 307 ВЛ 10кВ №3 ПС Водохранилище | филиал ПАО "Россети Центр" - "Белгородэнерго" | Белгородская область | Шебекинский район | 10 | 0.25 | 0.005004 | 0.2575 |  | 0.2625 | 0.2575 | 0 |  | 0 | 0 | 0 |  | 0 | 0 | 0
12740 | КТП №221 ВЛ-10 №2 ПС Артельное | филиал ПАО "Россети Центр" - "Белгородэнерго" | Белгородская область | Шебекинский район | 10 | 0.025 | 0.00791 | 0.01834 |  | 0.02625 | 0.01834 | 0 |  | 0 | 0 | 0 |  | 0 | 0 | 0
12741 | КТП №222 ВЛ-10 №2 ПС Артельное | филиал ПАО "Россети Центр" - "Белгородэнерго" | Белгородская область | Шебекинский район | 10 | 0.16 | 0.001344 | 0.16666 |  | 0.168 | 0.16666 | 0 |  | 0 | 0 | 0 |  | 0 | 0 | 0
12742 | КТП №309 ВЛ-10 №3 ПС Артельное | филиал ПАО "Россети Центр" - "Белгородэнерго" | Белгородская область | Шебекинский район | 10 | 0.25 | 0.025355 | 0.23714 |  | 0.2625 | 0.23714 | 0 |  | 0 | 0 | 0 |  | 0 | 0 | 0
12743 | КТП №416 ВЛ-10 №4 ПС Водохранилище | филиал ПАО "Россети Центр" - "Белгородэнерго" | Белгородская область | Шебекинский район | 10 | 0.04 | 0.03 | 0.012 |  | 0.042 | 0.012 | 0 |  | 0 | 0 | 0 |  | 0 | 0 | 0
12744 | КТП №423 ВЛ-10 №4 ПС Б-Троица | филиал ПАО "Россети Центр" - "Белгородэнерго" | Белгородская область | Шебекинский район | 10 | 0.025 | 0.011047 | 0.015203 |  | 0.02625 | 0.015203 | 0 |  | 0 | 0 | 0 |  | 0 | 0 | 0
12745 | КТП №424 ВЛ-10 №4 ПС Б-Троица | филиал ПАО "Россети Центр" - "Белгородэнерго" | Белгородская область | Шебекинский район | 10 | 0.25 | 0.039592 | 0.22291 |  | 0.2625 | 0.22291 | 0 |  | 0 | 0 | 0 |  | 0 | 0 | 0
12746 | КТП №1023 ВЛ-10 №10 ПС Б-Троица | филиал ПАО "Россети Центр" - "Белгородэнерго" | Белгородская область | Шебекинский район | 10 | 0.025 | 0.002294 | 0.023956 |  | 0.02625 | 0.023956 | 0 |  | 0 | 0 | 0 |  | 0 | 0 | 0
12747 | КТП №1025 ВЛ-10 №10 ПС Б-Троица | филиал ПАО "Россети Центр" - "Белгородэнерго" | Белгородская область | Шебекинский район | 10 | 0.063 | 0.061 | 0.00515 |  | 0.06615 | 0.00515 | 0 |  | 0 | 0 | 0 |  | 0 | 0 | 0
12748 | КТП №224 ВЛ-10 №2 ПС Артельное | филиал ПАО "Россети Центр" - "Белгородэнерго" | Белгородская область | Шебекинский район | 10 | 0.25 | 0.01217 | 0.25033 |  | 0.2625 | 0.25033 | 0 |  | 0 | 0 | 0 |  | 0 | 0 | 0
12749 | КТП №311 ВЛ-10 №3 ПС Артельное | филиал ПАО "Россети Центр" - "Белгородэнерго" | Белгородская область | Шебекинский район | 10 | 0.4 | 0.03515 | 0.38485 |  | 0.42 | 0.38485 | 0 |  | 0 | 0 | 0 |  | 0 | 0 | 0
12750 | КТП №901 КЛ-10 №9 ПС Н.Таволжанка | филиал ПАО "Россети Центр" - "Белгородэнерго" | Белгородская область | Шебекинский район | 10 | 2 | 1.0216 | 0.028411 |  | 1.05 | 0.028411 | 0 |  | 0 | 0 | 0 | 0 | 0 | 0 | 0
12751 | КТП №1001 КЛ-10 №10 ПС Н.Таволжанка | филиал ПАО "Россети Центр" - "Белгородэнерго" | Белгородская область | Шебекинский район | 10 | 2 | 1.009 | 0.040982 |  | 1.05 | 0.040982 | 0 |  | 0 | 0 | 0 |  | 0 | 0 | 0
12752 | КТП 917 Г-9 РП М.Пристань | филиал ПАО "Россети Центр" - "Белгородэнерго" | Белгородская область | Шебекинский район | 10 | 0.16 | 0.077777 | 0.090223 |  | 0.168 | 0.090223 | 0 |  | 0 | 0 | 0 |  | 0 | 0 | 0
12753 | КТП №918 Г-9 РП М.Пристань | филиал ПАО "Россети Центр" - "Белгородэнерго" | Белгородская область | Шебекинский район | 10 | 0.16 | 0.018499 | 0.1495 |  | 0.168 | 0.1495 | 0 |  | 0 | 0 | 0 |  | 0 | 0 | 0
12754 | КТП №226 ВЛ-10 №2 ПС Артельное | филиал ПАО "Россети Центр" - "Белгородэнерго" | Белгородская область | Шебекинский район | 10 | 0.025 | 0.0037275 | 0.022523 |  | 0.02625 | 0.022523 | 0 |  | 0 | 0 | 0 |  | 0 | 0 | 0
12755 | КТП №104 ВЛ-10 №1 ПС Водохранилище | филиал ПАО "Россети Центр" - "Белгородэнерго" | Белгородская область | Шебекинский район | 10 | 0.16 | 0.013529 | 0.15447 |  | 0.168 | 0.15447 | 0 |  | 0 | 0 | 0 |  | 0 | 0 | 0
12756 | КТП №327 ВЛ 10 кВ №3 ПС Ржевка | филиал ПАО "Россети Центр" - "Белгородэнерго" | Белгородская область | Шебекинский район | 10 | 0.1 | 0.003614 | 0.10139 |  | 0.105 | 0.10139 | 0 |  | 0 | 0 | 0 |  | 0 | 0 | 0
12757 | КТП-902 КТП-10 кВ ПС Н.Таволжанка | филиал ПАО "Россети Центр" - "Белгородэнерго" | Белгородская область | Шебекинский район | 10 | 2 | 1.0024 | 0.04756 |  | 1.05 | 0.04756 | 0 |  | 0 | 0 | 0 |  | 0 | 0 | 0
12758 | КТП №104 ПС Артельное | филиал ПАО "Россети Центр" - "Белгородэнерго" | Белгородская область | Шебекинский район | 10 | 0.1 | 0.037684 | 0.067316 |  | 0.105 | 0.067316 | 0 |  | 0 | 0 | 0 |  | 0 | 0 | 0
12759 | КТП-315 ВЛ-10кВ №3 ПС Артельное | филиал ПАО "Россети Центр" - "Белгородэнерго" | Белгородская область | Шебекинский район | 10 | 0.1 | 0.017811 | 0.087189 |  | 0.105 | 0.087189 | 0 |  | 0 | 0 | 0 |  | 0 | 0 | 0
12760 | КТП №502 РП М-Пристань | филиал ПАО "Россети Центр" - "Белгородэнерго" | Белгородская область | Шебекинский район | 10 | 0.8 | 0.41772 | 0.00228 |  | 0.42 | 0.00228 | 0 |  | 0 | 0 | 0 |  | 0 | 0 | 0
12761 | КТП №413 ВЛ-10 кВ №4 ПС Белянка | филиал ПАО "Россети Центр" - "Белгородэнерго" | Белгородская область | Шебекинский район | 10 | 0.5 | 0.11509 | 0.14741 |  | 0.2625 | 0.14741 | 0 |  | 0 | 0 | 0 |  | 0 | 0 | 0
12762 | МТП 505 ПС Белянка | филиал ПАО "Россети Центр" - "Белгородэнерго" | Белгородская область | Шебекинский район | 10 | 0.1 | 0.002872 | 0.10213 |  | 0.105 | 0.10213 | 0 |  | 0 | 0 | 0 |  | 0 | 0 | 0
12763 | ЗТП №312 ВЛ-10 кВ №3 ПС 35 кВ Стариково | филиал ПАО "Россети Центр" - "Белгородэнерго" | Белгородская область | Шебекинский район | 10 | 0.25 | 0.017063 | 0.24146 |  | 0.2625 | 0.24544 | 0 |  | 0 | 0 | 7.5 |  | 3.75 | 3.75 | 0.0039725
12764 | КТП №407 ВЛ-10 кВ №4 ПС 35 кВ Стариково | филиал ПАО "Россети Центр" - "Белгородэнерго" | Белгородская область | Шебекинский район | 10 | 0.25 | 0.030877 | 0.23162 |  | 0.2625 | 0.23162 | 0 |  | 0 | 0 | 0 |  | 0 | 0 | 0
12765 | ЗТП №615 ВЛ-10 кВ №6 ПС 35 кВ Стариково | филиал ПАО "Россети Центр" - "Белгородэнерго" | Белгородская область | Шебекинский район | 10 | 0.4 | 0.005786 | 0.41421 |  | 0.42 | 0.41421 | 0 |  | 0 | 0 | 0 |  | 0 | 0 | 0
12766 | КТП №204 ВЛ-10кВ №2 ПС Н. Таволжанка | филиал ПАО "Россети Центр" - "Белгородэнерго" | Белгородская область | Шебекинский район | 10 | 0.16 | 0.037665 | 0.13034 |  | 0.168 | 0.13034 | 0 |  | 0 | 0 | 0 |  | 0 | 0 | 0
12767 | КТП-88 ВЛ-10 Город-1 ПС Нежеголь | филиал ПАО "Россети Центр" - "Белгородэнерго" | Белгородская область | Шебекинский район | 10 | 0.16 | 0.079218 | 0.088782 |  | 0.168 | 0.088782 | 0 |  | 0 | 0 | 0 |  | 0 | 0 | 0
12768 | КТП №925 ВЛ-10 №9 ПС Максимовка | филиал ПАО "Россети Центр" - "Белгородэнерго" | Белгородская область | Шебекинский район | 10 | 0.25 | 0.019236 | 0.24326 |  | 0.2625 | 0.24326 | 0 |  | 0 | 0 | 0 |  | 0 | 0 | 0
12769 | КТП №926 ВЛ-10 №9 ПС Максимовка | филиал ПАО "Россети Центр" - "Белгородэнерго" | Белгородская область | Шебекинский район | 10 | 0.4 | 0.0517 | 0.3683 |  | 0.42 | 0.3683 | 0 |  | 0 | 0 | 0 |  | 0 | 0 | 0
12770 | КТП №930 ВЛ 10 кВ №9 ПС Максимовка | филиал ПАО "Россети Центр" - "Белгородэнерго" | Белгородская область | Шебекинский район | 10 | 0.16 | 0.036297 | 0.1317 |  | 0.168 | 0.1317 | 0 |  | 0 | 0 | 0 |  | 0 | 0 | 0
12771 | КТП №108 ВЛ 10 кВ №1 ПС Н.Таволжанка | филиал ПАО "Россети Центр" - "Белгородэнерго" | Белгородская область | Шебекинский район | 10 | 0.16 | 0.016634 | 0.15137 |  | 0.168 | 0.15137 | 0 |  | 0 | 0 | 0 |  | 0 | 0 | 0
12772 | КТП №102 ВЛ-10 кВ №1 ПС Б.Троица | филиал ПАО "Россети Центр" - "Белгородэнерго" | Белгородская область | Шебекинский район | 10 | 0.16 | 0.01334 | 0.15466 |  | 0.168 | 0.15466 | 0 |  | 0 | 0 | 0 |  | 0 | 0 | 0
12773 | КТП №303 ПС Белянка | филиал ПАО "Россети Центр" - "Белгородэнерго" | Белгородская область | Шебекинский район | 10 | 0.16 | 0.008782 | 0.15922 |  | 0.168 | 0.15922 | 0 |  | 0 | 0 | 0 |  | 0 | 0 | 0
12774 | КТП №607 ВЛ-10 кВ №6 ПС 35 кВ М.Пристань | филиал ПАО "Россети Центр" - "Белгородэнерго" | Белгородская область | Шебекинский район | 10 | 0.04 | 0.019 | 0.023 |  | 0.042 | 0.023 | 0 |  | 0 | 0 | 0 |  | 0 | 0 | 0
12775 | КТП №501 ВЛ-10 кВ №5 ПС Муром | филиал ПАО "Россети Центр" - "Белгородэнерго" | Белгородская область | Шебекинский район | 10 | 0.1 | 0.01609 | 0.08891 |  | 0.105 | 0.08891 | 0 |  | 0 | 0 | 0 |  | 0 | 0 | 0
12776 | КТП №301 ВЛ-10 кВ №2 ПС Б.Троица | филиал ПАО "Россети Центр" - "Белгородэнерго" | Белгородская область | Шебекинский район | 10 | 0.16 | 0.08583 | 0.08217 |  | 0.168 | 0.08217 | 0 |  | 0 | 0 | 0 |  | 0 | 0 | 0
12777 | КТП №708 ВЛ-10 кВ №7 ПС Б.Троица | филиал ПАО "Россети Центр" - "Белгородэнерго" | Белгородская область | Шебекинский район | 10 | 0.16 | 0.016814 | 0.15119 |  | 0.168 | 0.15119 | 0 |  | 0 | 0 | 0 |  | 0 | 0 | 0
12778 | КТП №310 ВЛ-10 кВ №3 ПС Артельное | филиал ПАО "Россети Центр" - "Белгородэнерго" | Белгородская область | Шебекинский район | 10 | 0.025 | 0.025 | 0.00125 |  | 0.02625 | 0.00125 | 0 |  | 0 | 0 | 0 |  | 0 | 0 | 0
12779 | КТП №519 ВЛ-10 кВ №5 ПС Максимовка | филиал ПАО "Россети Центр" - "Белгородэнерго" | Белгородская область | Шебекинский район | 10 | 0.25 | 0.10373 | 0.15877 |  | 0.2625 | 0.15877 | 0 |  | 0 | 0 | 0 |  | 0 | 0 | 0
12780 | КТП №924 ВЛ-10 №9 ПС Максимовка | филиал ПАО "Россети Центр" - "Белгородэнерго" | Белгородская область | Шебекинский район | 10 | 0.4 | 0.070094 | 0.34991 |  | 0.42 | 0.34991 | 0 |  | 0 | 0 | 0 |  | 0 | 0 | 0
12781 | КТП №402 ВЛ-10 №4 РП Кр.Лог ПС М-Пристан | филиал ПАО "Россети Центр" - "Белгородэнерго" | Белгородская область | Шебекинский район | 10 | 0.16 | 0.011033 | 0.15697 |  | 0.168 | 0.15697 | 0 |  | 0 | 0 | 0 |  | 0 | 0 | 0
12782 | КТП 1002 ВЛ 10 кВ №10 ПС Ржевка | филиал ПАО "Россети Центр" - "Белгородэнерго" | Белгородская область | Шебекинский район | 10 | 0.025 | 0.000705 | 0.025545 |  | 0.02625 | 0.025545 | 0 |  | 0 | 0 | 0 |  | 0 | 0 | 0
12783 | КТП-606 ВЛ-10кВ №6 ПС Н.Таволжанка | филиал ПАО "Россети Центр" - "Белгородэнерго" | Белгородская область | Шебекинский район | 10 | 0.8 | 0.036056 | 0.38394 |  | 0.42 | 0.38394 | 0 |  | 0 | 0 | 0 |  | 0 | 0 | 0
12784 | КТП-116/2х1000 ВЛ-10кВ №1ПС Водохранилищ | филиал ПАО "Россети Центр" - "Белгородэнерго" | Белгородская область | Шебекинский район | 10 | 2 | 1.0252 | 0.024834 |  | 1.05 | 0.024834 | 0 |  | 0 | 0 | 0 | 0 | 0 | 0 | 0
12785 | КТП 117 ВЛ-10кВ №1 ПС Водохранилище | филиал ПАО "Россети Центр" - "Белгородэнерго" | Белгородская область | Шебекинский район | 10 | 0.126 | 0.033047 | 0.033103 |  | 0.06615 | 0.033103 | 0 |  | 0 | 0 | 0 |  | 0 | 0 | 0
12786 | КТП-223 ВЛ-10 кВ №2 ПС Артельное | филиал ПАО "Россети Центр" - "Белгородэнерго" | Белгородская область | Шебекинский район | 10 | 0.16 | 0.013516 | 0.15448 |  | 0.168 | 0.15448 | 0 |  | 0 | 0 | 0 |  | 0 | 0 | 0
12787 | КТП-214 ВЛ-10кВ №2 ПС Б.Троица | филиал ПАО "Россети Центр" - "Белгородэнерго" | Белгородская область | Шебекинский район | 10 | 0.25 | 0.027686 | 0.23481 |  | 0.2625 | 0.23481 | 0 |  | 0 | 0 | 0 |  | 0 | 0 | 0
12788 | КТП-223 ВЛ-10 кВ №2 ПС-Ржевка | филиал ПАО "Россети Центр" - "Белгородэнерго" | Белгородская область | Шебекинский район | 10 | 0.063 | 0.013967 | 0.052183 |  | 0.06615 | 0.052183 | 0 |  | 0 | 0 | 0 |  | 0 | 0 | 0
12789 | КТП №610 ПС Муром | филиал ПАО "Россети Центр" - "Белгородэнерго" | Белгородская область | Шебекинский район | 10 | 0.4 | 0.069584 | 0.34247 |  | 0.42 | 0.35042 | 0 |  | 0 | 0 | 15 |  | 7.5 | 7.5 | 0.0079449
12790 | КТП-504 РП Кр. Лог ПС М.Пристань | филиал ПАО "Россети Центр" - "Белгородэнерго" | Белгородская область | Шебекинский район | 10 | 0.32 | 0.16226 | 0.005742 |  | 0.168 | 0.005742 | 0 |  | 0 | 0 | 0 |  | 0 | 0 | 0
12791 | КТП 303 ПС Н.Таволжанка | филиал ПАО "Россети Центр" - "Белгородэнерго" | Белгородская область | Шебекинский район | 10 | 0.4 | 0.053026 | 0.36697 |  | 0.42 | 0.36697 | 0 |  | 0 | 0 | 0 |  | 0 | 0 | 0
12792 | КТП 502 ПС Б.Троица | филиал ПАО "Россети Центр" - "Белгородэнерго" | Белгородская область | Шебекинский район | 10 | 0.16 | 0.00403 | 0.16397 |  | 0.168 | 0.16397 | 0 |  | 0 | 0 | 0 |  | 0 | 0 | 0
12793 | КТП №205 ПС Н. Таволжанка | филиал ПАО "Россети Центр" - "Белгородэнерго" | Белгородская область | Шебекинский район | 10 | 0.063 | 0.055292 | 0.010858 |  | 0.06615 | 0.010858 | 0 |  | 0 | 0 | 0 |  | 0 | 0 | 0
12794 | КТП №801 ПС Н. Таволжанка | филиал ПАО "Россети Центр" - "Белгородэнерго" | Белгородская область | Шебекинский район | 10 | 0.25 | 0.07742 | 0.18508 |  | 0.2625 | 0.18508 | 0 |  | 0 | 0 | 0 |  | 0 | 0 | 0
12795 | КТП №224 ПС Ржевка | филиал ПАО "Россети Центр" - "Белгородэнерго" | Белгородская область | Шебекинский район | 10 | 0.16 | 0.077 | 0.091 |  | 0.168 | 0.091 | 0 |  | 0 | 0 | 0 |  | 0 | 0 | 0
12796 | КТП №402 ПС Б.Троица | филиал ПАО "Россети Центр" - "Белгородэнерго" | Белгородская область | Шебекинский район | 10 | 0.063 | 0.018984 | 0.047166 |  | 0.06615 | 0.047166 | 0 |  | 0 | 0 | 0 |  | 0 | 0 | 0
12797 | КТП №405 Г-4 РП М.Пристань | филиал ПАО "Россети Центр" - "Белгородэнерго" | Белгородская область | Шебекинский район | 10 | 0.16 | 0.043641 | 0.12436 |  | 0.168 | 0.12436 | 0 |  | 0 | 0 | 0 |  | 0 | 0 | 0
12798 | КТП №421 ВЛ-10кВ Город-4 ПС Нежеголь | филиал ПАО "Россети Центр" - "Белгородэнерго" | Белгородская область | Шебекинский район | 10 | 0.2 | 0.142 | отсутствует |  | 0.105 | -0.037 | 0 |  | 0 | 0 | 0 |  | 0 | 0 | 0
12799 | МТП №107 ПС Муром | филиал ПАО "Россети Центр" - "Белгородэнерго" | Белгородская область | Шебекинский район | 10 | 0.063 | 0.026867 | 0.039283 |  | 0.06615 | 0.039283 | 0 |  | 0 | 0 | 0 |  | 0 | 0 | 0
12800 | КТП №301 ПС Ржевка | филиал ПАО "Россети Центр" - "Белгородэнерго" | Белгородская область | Шебекинский район | 10 | 0.16 | 0 | 0.168 |  | 0.168 | 0.168 | 0 |  | 0 | 0 | 0 |  | 0 | 0 | 0
12801 | КТП 910 ПС М.Пристань | филиал ПАО "Россети Центр" - "Белгородэнерго" | Белгородская область | Шебекинский район | 10 | 1 | 0.87452 | 0.17548 |  | 1.05 | 0.17548 | 0 |  | 0 | 0 | 0 |  | 0 | 0 | 0
12802 | КТП №608 ПС М.Пристань | филиал ПАО "Россети Центр" - "Белгородэнерго" | Белгородская область | Шебекинский район | 10 | 0.63 | 0.0016 | 0.6599 |  | 0.6615 | 0.6599 | 0 |  | 0 | 0 | 0 |  | 0 | 0 | 0
12803 | КТП №420 ВЛ-10кВ Город-4 ПС Нежеголь | филиал ПАО "Россети Центр" - "Белгородэнерго" | Белгородская область | Шебекинский район | 10 | 0.32 | 0.10202 | 0.065976 |  | 0.168 | 0.065976 | 0 |  | 0 | 0 | 0 |  | 0 | 0 | 0
12804 | КТП 314 ПС Муром | филиал ПАО "Россети Центр" - "Белгородэнерго" | Белгородская область | Шебекинский район | 10 | 0.25 | 0.055294 | 0.20721 |  | 0.2625 | 0.20721 | 0 |  | 0 | 0 | 0 |  | 0 | 0 | 0
12805 | КТП 313 ПС Муром | филиал ПАО "Россети Центр" - "Белгородэнерго" | Белгородская область | Шебекинский район | 10 | 0.25 | 0.051334 | 0.21117 |  | 0.2625 | 0.21117 | 0 |  | 0 | 0 | 0 |  | 0 | 0 | 0
12806 | КТП №106 ПС Нечаевка | филиал ПАО "Россети Центр" - "Белгородэнерго" | Белгородская область | Шебекинский район | 10 | 0.25 | 0.061579 | 0.20092 |  | 0.2625 | 0.20092 | 0 |  | 0 | 0 | 0 |  | 0 | 0 | 0
12807 | КТП №107 ПС Нечаевка | филиал ПАО "Россети Центр" - "Белгородэнерго" | Белгородская область | Шебекинский район | 10 | 0.25 | 0.036693 | 0.22581 |  | 0.2625 | 0.22581 | 0 |  | 0 | 0 | 0 |  | 0 | 0 | 0
12808 | КТП №108 ПС Нечаевка | филиал ПАО "Россети Центр" - "Белгородэнерго" | Белгородская область | Шебекинский район | 10 | 0.25 | 0.048293 | 0.21421 |  | 0.2625 | 0.21421 | 0 |  | 0 | 0 | 0 |  | 0 | 0 | 0
12809 | КТП №328 ПС Н.Таволжанка | филиал ПАО "Россети Центр" - "Белгородэнерго" | Белгородская область | Шебекинский район | 10 | 0.25 | 0.099253 | 0.16325 |  | 0.2625 | 0.16325 | 0 |  | 0 | 0 | 0 |  | 0 | 0 | 0
12810 | КТП №301 РП Кр. Лог ПС М.Пристань | филиал ПАО "Россети Центр" - "Белгородэнерго" | Белгородская область | Шебекинский район | 10 | 0.2 | 0.10539 | отсутствует |  | 0.105 | -0.000391 | 0 |  | 0 | 0 | 0 |  | 0 | 0 | 0
12811 | КТП №609 ПС М.Пристань | филиал ПАО "Россети Центр" - "Белгородэнерго" | Белгородская область | Шебекинский район | 10 | 0.16 | 0.10757 | 0.06043 |  | 0.168 | 0.06043 | 0 |  | 0 | 0 | 0 |  | 0 | 0 | 0
12812 | КТП-505 РП Кр.Лог ПС М.Пристань | филиал ПАО "Россети Центр" - "Белгородэнерго" | Белгородская область | Шебекинский район | 10 | 0.4 | 0.16981 | 0.25019 |  | 0.42 | 0.25019 | 0 |  | 0 | 0 | 0 |  | 0 | 0 | 0
12813 | КТП №308 ПС Белянка | филиал ПАО "Россети Центр" - "Белгородэнерго" | Белгородская область | Шебекинский район | 10 | 0.1 | 0.043045 | 0.061955 |  | 0.105 | 0.061955 | 0 |  | 0 | 0 | 0 |  | 0 | 0 | 0
12814 | КТП-315 ПС Муром | филиал ПАО "Россети Центр" - "Белгородэнерго" | Белгородская область | Шебекинский район | 10 | 0.25 | 0.039972 | 0.21723 |  | 0.2625 | 0.22253 | 0 |  | 0 | 0 | 10 |  | 5 | 5 | 0.0052966
12815 | СТП №110 ПС Стариково | филиал ПАО "Россети Центр" - "Белгородэнерго" | Белгородская область | Шебекинский район | 10 | 0.04 | 0.016847 | 0.025153 |  | 0.042 | 0.025153 | 0 |  | 0 | 0 | 0 |  | 0 | 0 | 0
12816 | КТП-213 ПС Муром | филиал ПАО "Россети Центр" - "Белгородэнерго" | Белгородская область | Шебекинский район | 10 | 0.5 | 0.077837 | 0.18466 |  | 0.2625 | 0.18466 | 0 |  | 0 | 0 | 0 |  | 0 | 0 | 0
12817 | КТП-404 Г-4 РП М.Пристань | филиал ПАО "Россети Центр" - "Белгородэнерго" | Белгородская область | Шебекинский район | 10 | 0.16 | 0.077008 | 0.090992 |  | 0.168 | 0.090992 | 0 |  | 0 | 0 | 0 |  | 0 | 0 | 0
12818 | КТП-109 ПС Нечаевка | филиал ПАО "Россети Центр" - "Белгородэнерго" | Белгородская область | Шебекинский район | 10 | 0.25 | 0.03243 | 0.23007 |  | 0.2625 | 0.23007 | 0 |  | 0 | 0 | 0 |  | 0 | 0 | 0
12819 | КТП-418 ВЛ-10кВ № 4 ПС Н.Таволжанка | филиал ПАО "Россети Центр" - "Белгородэнерго" | Белгородская область | Шебекинский район | 10 | 2 | 0.034206 | 1.0158 |  | 1.05 | 1.0158 | 0 |  | 0 | 0 | 0 |  | 0 | 0 | 0
12820 | КТП-17 ПС Нежеголь | филиал ПАО "Россети Центр" - "Белгородэнерго" | Белгородская область | Шебекинский район | 10 | 2 | 1.0112 | 0.038811 |  | 1.05 | 0.038811 | 0 |  | 0 | 0 | 0 |  | 0 | 0 | 0
12821 | КТП 209 ПС М.Пристань | филиал ПАО "Россети Центр" - "Белгородэнерго" | Белгородская область | Шебекинский район | 10 | 0.063 | 0.012686 | 0.053464 |  | 0.06615 | 0.053464 | 0 |  | 0 | 0 | 0 |  | 0 | 0 | 0
12822 | КТП-416 ПС М.Пристань | филиал ПАО "Россети Центр" - "Белгородэнерго" | Белгородская область | Шебекинский район | 10 | 0.063 | 0.000918 | 0.065232 |  | 0.06615 | 0.065232 | 0 |  | 0 | 0 | 0 |  | 0 | 0 | 0
12823 | КТП 417 ПС М.Пристань | филиал ПАО "Россети Центр" - "Белгородэнерго" | Белгородская область | Шебекинский район | 10 | 0.063 | 0.001376 | 0.064774 |  | 0.06615 | 0.064774 | 0 |  | 0 | 0 | 0 |  | 0 | 0 | 0
12824 | КТП 418 ПС М.Пристань | филиал ПАО "Россети Центр" - "Белгородэнерго" | Белгородская область | Шебекинский район | 10 | 0.063 | 0.005428 | 0.060722 |  | 0.06615 | 0.060722 | 0 |  | 0 | 0 | 0 |  | 0 | 0 | 0
12825 | СТП 601 ПС Муром | филиал ПАО "Россети Центр" - "Белгородэнерго" | Белгородская область | Шебекинский район | 10 | 0.032 | 0.006072 | 0.027528 |  | 0.0336 | 0.027528 | 0 |  | 0 | 0 | 0 |  | 0 | 0 | 0
12826 | СТП 612 ПС Муром | филиал ПАО "Россети Центр" - "Белгородэнерго" | Белгородская область | Шебекинский район | 10 | 0.032 | 0.0152 | 0.0184 |  | 0.0336 | 0.0184 | 0 |  | 0 | 0 | 0 |  | 0 | 0 | 0
12827 | СТП 611 ПС Муром | филиал ПАО "Россети Центр" - "Белгородэнерго" | Белгородская область | Шебекинский район | 10 | 0.04 | 0.003453 | 0.038547 |  | 0.042 | 0.038547 | 0 |  | 0 | 0 | 0 |  | 0 | 0 | 0
12828 | КТП 609 ПС Муром | филиал ПАО "Россети Центр" - "Белгородэнерго" | Белгородская область | Шебекинский район | 10 | 0.1 | 0.04649 | 0.05851 |  | 0.105 | 0.05851 | 0 |  | 0 | 0 | 0 |  | 0 | 0 | 0
12829 | СТП 425 ВЛ-10кВ Город-4 ПС Нежеголь | филиал ПАО "Россети Центр" - "Белгородэнерго" | Белгородская область | Шебекинский район | 10 | 0.063 | 0.063 | 0.00315 |  | 0.06615 | 0.00315 | 0 |  | 0 | 0 | 0 |  | 0 | 0 | 0
12830 | СТП 611 ПС М.Пристань | филиал ПАО "Россети Центр" - "Белгородэнерго" | Белгородская область | Шебекинский район | 10 | 0.025 | 0.008669 | 0.017581 |  | 0.02625 | 0.017581 | 0 |  | 0 | 0 | 0 |  | 0 | 0 | 0
12831 | СТП 613 ПС М.Пристань | филиал ПАО "Россети Центр" - "Белгородэнерго" | Белгородская область | Шебекинский район | 10 | 0.04 | 0.00575 | 0.03625 |  | 0.042 | 0.03625 | 0 |  | 0 | 0 | 0 |  | 0 | 0 | 0
12832 | КТП 417 ПС Водохранилище | филиал ПАО "Россети Центр" - "Белгородэнерго" | Белгородская область | Шебекинский район | 10 | 0.063 | 0.009544 | 0.056606 |  | 0.06615 | 0.056606 | 0 |  | 0 | 0 | 0 |  | 0 | 0 | 0
12833 | КТП 814 ПС Н.Таволжанка | филиал ПАО "Россети Центр" - "Белгородэнерго" | Белгородская область | Шебекинский район | 10 | 0.063 | 0.031338 | 0.034812 |  | 0.06615 | 0.034812 | 0 |  | 0 | 0 | 0 |  | 0 | 0 | 0
12834 | СТП 1026 ПС Б.Троица | филиал ПАО "Россети Центр" - "Белгородэнерго" | Белгородская область | Шебекинский район | 10 | 0.04 | 0.009366 | 0.032634 |  | 0.042 | 0.032634 | 0 |  | 0 | 0 | 0 |  | 0 | 0 | 0
12835 | КТП-815 ПС Н.Таволжанка | филиал ПАО "Россети Центр" - "Белгородэнерго" | Белгородская область | Шебекинский район | 10 | 0.063 | 0.018756 | 0.047394 |  | 0.06615 | 0.047394 | 0 |  | 0 | 0 | 0 |  | 0 | 0 | 0
12836 | КТП №424 ВЛ-10кВ Город-4 ПС Нежеголь | филиал ПАО "Россети Центр" - "Белгородэнерго" | Белгородская область | Шебекинский район | 10 | 0.32 | 0.12542 | 0.042577 |  | 0.168 | 0.042577 | 0 |  | 0 | 0 | 0 |  | 0 | 0 | 0
12837 | КТП 129 ПС Нечаевка | филиал ПАО "Россети Центр" - "Белгородэнерго" | Белгородская область | Шебекинский район | 10 | 0.25 | 0.004788 | 0.25771 |  | 0.2625 | 0.25771 | 0 |  | 0 | 0 | 0 |  | 0 | 0 | 0
12838 | СТП №510 ВЛ-10 кВ ПС Водохранилище | филиал ПАО "Россети Центр" - "Белгородэнерго" | Белгородская область | Шебекинский район | 10 | 0.025 | 0.007994 | 0.018256 |  | 0.02625 | 0.018256 | 0 |  | 0 | 0 | 0 |  | 0 | 0 | 0
12839 | КТП 704 ПС Н.Таволжанка | филиал ПАО "Россети Центр" - "Белгородэнерго" | Белгородская область | Шебекинский район | 10 | 1.26 | 0.519 | 0.1425 |  | 0.6615 | 0.1425 | 0 |  | 0 | 0 | 0 |  | 0 | 0 | 0
12840 | КТП 603 ПС Водохранилище | филиал ПАО "Россети Центр" - "Белгородэнерго" | Белгородская область | Шебекинский район | 10 | 0.025 | 0.007513 | 0.018737 |  | 0.02625 | 0.018737 | 0 |  | 0 | 0 | 0 |  | 0 | 0 | 0
12841 | СТП № 925 ВЛ-10 кВ №9 ПС Ржевка | филиал ПАО "Россети Центр" - "Белгородэнерго" | Белгородская область | Шебекинский район | 10 | 0.025 | 0.015482 | 0.010768 |  | 0.02625 | 0.010768 | 0 |  | 0 | 0 | 0 |  | 0 | 0 | 0
12842 | КТП №224 ВЛ-10 Город-2 ПС Нежеголь | филиал ПАО "Россети Центр" - "Белгородэнерго" | Белгородская область | Шебекинский район | 10 | 0.25 | 0.16892 | 0.093576 |  | 0.2625 | 0.093576 | 0 |  | 0 | 0 | 0 |  | 0 | 0 | 0
12843 | КТП-1 ПС Нежеголь | филиал ПАО "Россети Центр" - "Белгородэнерго" | Белгородская область | Шебекинский район | 10 | 5 | 2.508 | 2622.492 |  | 2625 | 2622.492 | 0 |  | 0 | 0 | 0 |  | 0 | 0 | 0
12844 | КТП-2 ПС Нежеголь | филиал ПАО "Россети Центр" - "Белгородэнерго" | Белгородская область | Шебекинский район | 10 | 5 | 2.5025 | 2622.4975 |  | 2625 | 2622.4975 | 0 |  | 0 | 0 | 0 |  | 0 | 0 | 0
12845 | КТП-3 ПС Нежеголь | филиал ПАО "Россети Центр" - "Белгородэнерго" | Белгородская область | Шебекинский район | 10 | 3.2 | 1.6166 | 0.0634 |  | 1.68 | 0.0634 | 0 |  | 0 | 0 | 0 |  | 0 | 0 | 0
12846 | КТП-4 ПС Нежеголь | филиал ПАО "Россети Центр" - "Белгородэнерго" | Белгородская область | Шебекинский район | 10 | 5 | 2.5069 | 2622.4931 |  | 2625 | 2622.4931 | 0 |  | 0 | 0 | 0 |  | 0 | 0 | 0
12847 | КТП-5 ПС Нежеголь | филиал ПАО "Россети Центр" - "Белгородэнерго" | Белгородская область | Шебекинский район | 10 | 3.2 | 1.61 | 0.069956 |  | 1.68 | 0.069956 | 0 |  | 0 | 0 | 0 |  | 0 | 0 | 0
12848 | КТП-6 ПС Нежеголь | филиал ПАО "Россети Центр" - "Белгородэнерго" | Белгородская область | Шебекинский район | 10 | 3.2 | 1.6138 | 0.066233 |  | 1.68 | 0.066233 | 0 |  | 0 | 0 | 0 |  | 0 | 0 | 0
12849 | КТП-7 ПС Нежеголь | филиал ПАО "Россети Центр" - "Белгородэнерго" | Белгородская область | Шебекинский район | 10 | 2 | 1.0043 | 0.045721 |  | 1.05 | 0.045721 | 0 |  | 0 | 0 | 0 |  | 0 | 0 | 0
12850 | КТП-8 ПС Нежеголь | филиал ПАО "Россети Центр" - "Белгородэнерго" | Белгородская область | Шебекинский район | 10 | 5 | 2.5148 | 2622.4852 |  | 2625 | 2622.4852 | 0 |  | 0 | 0 | 0 | 0 | 0 | 0 | 0
12851 | КТП-816 ПС Н.Таволжанка | филиал ПАО "Россети Центр" - "Белгородэнерго" | Белгородская область | Шебекинский район | 10 | 0.1 | 0.07219 | 0.03281 |  | 0.105 | 0.03281 | 0 |  | 0 | 0 | 0 |  | 0 | 0 | 0
12852 | КТП 326 ПС Стариково | филиал ПАО "Россети Центр" - "Белгородэнерго" | Белгородская область | Шебекинский район | 10 | 0.16 | 0.1059 | 0.062096 |  | 0.168 | 0.062096 | 0 |  | 0 | 0 | 0 |  | 0 | 0 | 0
12853 | КТП 511 ПС Водохранилище | филиал ПАО "Россети Центр" - "Белгородэнерго" | Белгородская область | Шебекинский район | 10 | 0.1 | 0.011609 | 0.093391 |  | 0.105 | 0.093391 | 0 |  | 0 | 0 | 0 |  | 0 | 0 | 0
12854 | КТП-508 ВЛ-10 кВ ПС Н.Таволжанка | филиал ПАО "Россети Центр" - "Белгородэнерго" | Белгородская область | Шебекинский район | 10 | 0.63 | 0.053242 | 0.60826 |  | 0.6615 | 0.60826 | 0 |  | 0 | 0 | 0 |  | 0 | 0 | 0
12855 | КТП-606 ПС Белянка | филиал ПАО "Россети Центр" - "Белгородэнерго" | Белгородская область | Шебекинский район | 10 | 0.04 | 0.020947 | 0.021053 |  | 0.042 | 0.021053 | 0 |  | 0 | 0 | 0 |  | 0 | 0 | 0
12856 | СТП 803 ПС Ржевка | филиал ПАО "Россети Центр" - "Белгородэнерго" | Белгородская область | Шебекинский район | 10 | 0.063 | 0.026772 | 0.039378 |  | 0.06615 | 0.039378 | 0 |  | 0 | 0 | 0 |  | 0 | 0 | 0
12857 | КТП 506 РП К.Лог ПС М.Пристань | филиал ПАО "Россети Центр" - "Белгородэнерго" | Белгородская область | Шебекинский район | 10 | 0.25 | 0.033133 | 0.22937 |  | 0.2625 | 0.22937 | 0 |  | 0 | 0 | 0 |  | 0 | 0 | 0
12858 | СТП-316 ПС Муром | филиал ПАО "Россети Центр" - "Белгородэнерго" | Белгородская область | Шебекинский район | 10 | 0.04 | 0.004707 | 0.037293 |  | 0.042 | 0.037293 | 0 |  | 0 | 0 | 0 |  | 0 | 0 | 0
12859 | КТП-9 ПС Нежеголь | филиал ПАО "Россети Центр" - "Белгородэнерго" | Белгородская область | Шебекинский район | 10 | 3.2 | 1.6507 | 0.02933 |  | 1.68 | 0.02933 | 0 |  | 0 | 0 | 0 |  | 0 | 0 | 0
12860 | КТП-10 ПС Нежеголь | филиал ПАО "Россети Центр" - "Белгородэнерго" | Белгородская область | Шебекинский район | 10 | 5 | 2.5194 | 2622.4806 |  | 2625 | 2622.4806 | 0 |  | 0 | 0 | 0 |  | 0 | 0 | 0
12861 | КТП-11 ПС Нежеголь | филиал ПАО "Россети Центр" - "Белгородэнерго" | Белгородская область | Шебекинский район | 10 | 5 | 2.5076 | 2622.4924 |  | 2625 | 2622.4924 | 0 |  | 0 | 0 | 0 |  | 0 | 0 | 0
12862 | КТП-12 ПС Нежеголь | филиал ПАО "Россети Центр" - "Белгородэнерго" | Белгородская область | Шебекинский район | 10 | 2 | 1.0125 | 0.037542 |  | 1.05 | 0.037542 | 0 |  | 0 | 0 | 0 |  | 0 | 0 | 0
12863 | КТП-13 ПС Нежеголь | филиал ПАО "Россети Центр" - "Белгородэнерго" | Белгородская область | Шебекинский район | 10 | 5 | 2.5313 | 2622.4687 |  | 2625 | 2622.4687 | 0 |  | 0 | 0 | 0 |  | 0 | 0 | 0
12864 | КТП-14 ПС Нежеголь | филиал ПАО "Россети Центр" - "Белгородэнерго" | Белгородская область | Шебекинский район | 10 | 5 | 2.5086 | 2622.4914 |  | 2625 | 2622.4914 | 0 |  | 0 | 0 | 0 |  | 0 | 0 | 0
12865 | КТП-16 ПС Нежеголь | филиал ПАО "Россети Центр" - "Белгородэнерго" | Белгородская область | Шебекинский район | 10 | 2 | 1.002 | 0.047955 |  | 1.05 | 0.047955 | 0 |  | 0 | 0 | 0 |  | 0 | 0 | 0
12866 | КТП 225 ПС Ржевка | филиал ПАО "Россети Центр" - "Белгородэнерго" | Белгородская область | Шебекинский район | 10 | 0.063 | 0.013353 | 0.052797 |  | 0.06615 | 0.052797 | 0 |  | 0 | 0 | 0 |  | 0 | 0 | 0
12867 | КТП 405 ВЛ-10кВ №4 ПС Белянка | филиал ПАО "Россети Центр" - "Белгородэнерго" | Белгородская область | Шебекинский район | 10 | 0.16 | 0.013234 | 0.15477 |  | 0.168 | 0.15477 | 0 |  | 0 | 0 | 0 |  | 0 | 0 | 0
12868 | КТП 226 ВЛ-10кВ №2 ПС Ржевка | филиал ПАО "Россети Центр" - "Белгородэнерго" | Белгородская область | Шебекинский район | 10 | 0.063 | 0.007344 | 0.058806 |  | 0.06615 | 0.058806 | 0 |  | 0 | 0 | 0 |  | 0 | 0 | 0
12869 | КТП 505 ВЛ-10кВ №5 ПС Максимовка | филиал ПАО "Россети Центр" - "Белгородэнерго" | Белгородская область | Шебекинский район | 10 | 0.063 | 0.02208 | 0.04407 |  | 0.06615 | 0.04407 | 0 |  | 0 | 0 | 0 |  | 0 | 0 | 0
12870 | КТП 422 ВЛ-10кВ №4 ПС Белянка | филиал ПАО "Россети Центр" - "Белгородэнерго" | Белгородская область | Шебекинский район | 10 | 0.063 | 0 | 0.06615 |  | 0.06615 | 0.06615 | 0 |  | 0 | 0 | 0 |  | 0 | 0 | 0
12871 | КТП 253 ВЛ-10кВ Город-1 ПС Нежеголь | филиал ПАО "Россети Центр" - "Белгородэнерго" | Белгородская область | Шебекинский район | 10 | 0.25 | 0.16504 | 0.097456 |  | 0.2625 | 0.097456 | 0 |  | 0 | 0 | 0 |  | 0 | 0 | 0
12872 | КТП-907 ПС Максимовка | филиал ПАО "Россети Центр" - "Белгородэнерго" | Белгородская область | Шебекинский район | 10 | 0.1 | 0.0117 | 0.0933 |  | 0.105 | 0.0933 | 0 |  | 0 | 0 | 0 |  | 0 | 0 | 0
12873 | КТП 219 ПС Н.Таволжанка | филиал ПАО "Россети Центр" - "Белгородэнерго" | Белгородская область | Шебекинский район | 10 | 0.1 | 0.013254 | 0.091746 |  | 0.105 | 0.091746 | 0 |  | 0 | 0 | 0 |  | 0 | 0 | 0
12874 | КТП №901 РП М.Пристань | филиал ПАО "Россети Центр" - "Белгородэнерго" | Белгородская область | Шебекинский район | 10 | 0.25 | 0.062476 | 0.20002 |  | 0.2625 | 0.20002 | 0 |  | 0 | 0 | 0 |  | 0 | 0 | 0
12875 | СТП 214 ВЛ-10 кВ № 2 ПС Муром | филиал ПАО "Россети Центр" - "Белгородэнерго" | Белгородская область | Шебекинский район | 10 | 0.025 | 0.016875 | 0.009375 |  | 0.02625 | 0.009375 | 0 |  | 0 | 0 | 0 |  | 0 | 0 | 0
12876 | КТП 911 КЛ-10 кВ № Г-9 РП М.Пристань | филиал ПАО "Россети Центр" - "Белгородэнерго" | Белгородская область | Шебекинский район | 10 | 0.16 | 0.079 | 0.089 |  | 0.168 | 0.089 | 0 |  | 0 | 0 | 0 |  | 0 | 0 | 0
12877 | СТП 507 РП Кр.Лог ПС М.Пристань | филиал ПАО "Россети Центр" - "Белгородэнерго" | Белгородская область | Шебекинский район | 10 | 0.04 | 0.003614 | 0.038386 |  | 0.042 | 0.038386 | 0 |  | 0 | 0 | 0 |  | 0 | 0 | 0
12878 | КТП 804 ПС Н.Таволжанка | филиал ПАО "Россети Центр" - "Белгородэнерго" | Белгородская область | Шебекинский район | 10 | 0.16 | 0.061115 | 0.10688 |  | 0.168 | 0.10688 | 0 |  | 0 | 0 | 0 |  | 0 | 0 | 0
12879 | ЗТП-301 РП М.Пристань | филиал ПАО "Россети Центр" - "Белгородэнерго" | Белгородская область | Шебекинский район | 10 | 0.8 | 0.22439 | 0.19561 |  | 0.42 | 0.19561 | 0 |  | 0 | 0 | 0 |  | 0 | 0 | 0
12880 | КТП 619 ПС Стариково | филиал ПАО "Россети Центр" - "Белгородэнерго" | Белгородская область | Шебекинский район | 10 | 0.4 | 0.06373 | 0.35627 |  | 0.42 | 0.35627 | 0 |  | 0 | 0 | 0 |  | 0 | 0 | 0
12881 | КТП-501 ПС Максимовка | филиал ПАО "Россети Центр" - "Белгородэнерго" | Белгородская область | Шебекинский район | 10 | 0.1 | 0.012449 | 0.092551 |  | 0.105 | 0.092551 | 0 |  | 0 | 0 | 0 |  | 0 | 0 | 0
12882 | КТП 428 ПС Белянка | филиал ПАО "Россети Центр" - "Белгородэнерго" | Белгородская область | Шебекинский район | 10 | 0.063 | 0.000946 | 0.065204 |  | 0.06615 | 0.065204 | 0 |  | 0 | 0 | 0 |  | 0 | 0 | 0
12883 | КТП 106 ПС Максимовка | филиал ПАО "Россети Центр" - "Белгородэнерго" | Белгородская область | Шебекинский район | 10 | 0.063 | 0.005711 | 0.060439 |  | 0.06615 | 0.060439 | 0 |  | 0 | 0 | 0 |  | 0 | 0 | 0
12884 | КТП 427 ПС Белянка | филиал ПАО "Россети Центр" - "Белгородэнерго" | Белгородская область | Шебекинский район | 10 | 0.063 | 0.014851 | 0.051299 |  | 0.06615 | 0.051299 | 0 |  | 0 | 0 | 0 |  | 0 | 0 | 0
12885 | КТП 308 ПС Максимовка | филиал ПАО "Россети Центр" - "Белгородэнерго" | Белгородская область | Шебекинский район | 10 | 0.063 | 0.009334 | 0.056816 |  | 0.06615 | 0.056816 | 0 |  | 0 | 0 | 0 |  | 0 | 0 | 0
12886 | КТП 312 ПС Белянка | филиал ПАО "Россети Центр" - "Белгородэнерго" | Белгородская область | Шебекинский район | 10 | 0.063 | 0.013676 | 0.052474 |  | 0.06615 | 0.052474 | 0 |  | 0 | 0 | 0 |  | 0 | 0 | 0
12887 | КТП 311 ПС Белянка | филиал ПАО "Россети Центр" - "Белгородэнерго" | Белгородская область | Шебекинский район | 10 | 0.063 | 0.006535 | 0.059615 |  | 0.06615 | 0.059615 | 0 |  | 0 | 0 | 0 |  | 0 | 0 | 0
12888 | КТП-324 ВЛ-10 кВ №3 ПС Ржевка | филиал ПАО "Россети Центр" - "Белгородэнерго" | Белгородская область | Шебекинский район | 10 | 0.5 | 0.25851 | 0.00399 |  | 0.2625 | 0.00399 | 0 |  | 0 | 0 | 0 |  | 0 | 0 | 0
12889 | КТП-901 РП Кр.Лог ПС М.Пристань | филиал ПАО "Россети Центр" - "Белгородэнерго" | Белгородская область | Шебекинский район | 10 | 2.5 | 0.03735 | 2.5877 |  | 2.625 | 2.5877 | 0 |  | 0 | 0 | 0 |  | 0 | 0 | 0
12890 | КТП-902 РП Кр.Лог ПС М.Пристань | филиал ПАО "Россети Центр" - "Белгородэнерго" | Белгородская область | Шебекинский район | 10 | 2.5 | 0.046894 | 2.5781 |  | 2.625 | 2.5781 | 0 |  | 0 | 0 | 0 |  | 0 | 0 | 0
12891 | СТП-113 ВЛ-10 кВ №1 ПС Максимовка | филиал ПАО "Россети Центр" - "Белгородэнерго" | Белгородская область | Шебекинский район | 10 | 0.04 | 0.007061 | 0.034939 |  | 0.042 | 0.034939 | 0 |  | 0 | 0 | 0 |  | 0 | 0 | 0
12892 | КТП-408 ВЛ-10 кВ №4 ПС М.Пристань | филиал ПАО "Россети Центр" - "Белгородэнерго" | Белгородская область | Шебекинский район | 10 | 0.16 | 0.016028 | 0.15197 |  | 0.168 | 0.15197 | 0 |  | 0 | 0 | 0 |  | 0 | 0 | 0
12893 | КТП-198 ВЛ-10 кВ Город-2 ПС Нежеголь | филиал ПАО "Россети Центр" - "Белгородэнерго" | Белгородская область | Шебекинский район | 10 | 0.16 | 0.001832 | 0.16617 |  | 0.168 | 0.16617 | 0 |  | 0 | 0 | 0 |  | 0 | 0 | 0
12894 | КТП-409 ВЛ-10 кВ Город-4 РП М.Пристань | филиал ПАО "Россети Центр" - "Белгородэнерго" | Белгородская область | Шебекинский район | 10 | 0.16 | 0.026149 | 0.14185 |  | 0.168 | 0.14185 | 0 |  | 0 | 0 | 0 |  | 0 | 0 | 0
12895 | СТП-119 ВЛ-10 кВ №1 ПС Стариково | филиал ПАО "Россети Центр" - "Белгородэнерго" | Белгородская область | Шебекинский район | 10 | 0.04 | 0.011151 | 0.030849 |  | 0.042 | 0.030849 | 0 |  | 0 | 0 | 0 |  | 0 | 0 | 0
12896 | КТП-118 ВЛ-10 кВ №1 ПС Водохранилище | филиал ПАО "Россети Центр" - "Белгородэнерго" | Белгородская область | Шебекинский район | 10 | 0.16 | 0.0092 | 0.1535 |  | 0.168 | 0.1588 | 0 |  | 0 | 0 | 10 |  | 5 | 5 | 0.0052966
12897 | КТП 509 ПС Н.Таволжанка | филиал ПАО "Россети Центр" - "Белгородэнерго" | Белгородская область | Шебекинский район | 10 | 0.8 | 0 | 0.42 |  | 0.42 | 0.42 | 0 |  | 0 | 0 | 0 |  | 0 | 0 | 0
12898 | СТП №302 ПС Водохранилище | филиал ПАО "Россети Центр" - "Белгородэнерго" | Белгородская область | Шебекинский район | 10 | 0.063 | 0.063 | 0.00315 |  | 0.06615 | 0.00315 | 0 |  | 0 | 0 | 0 |  | 0 | 0 | 0
12899 | КТП №307 ВЛ-10кВ №3 ПС 35кВ Стариково | филиал ПАО "Россети Центр" - "Белгородэнерго" | Белгородская область | Шебекинский район | 10 | 0.1 | 0.002744 | 0.10226 |  | 0.105 | 0.10226 | 0 |  | 0 | 0 | 0 |  | 0 | 0 | 0
12900 | КТП-10 кВ №712 ПС 35/10 кВ Водохранилище | филиал ПАО "Россети Центр" - "Белгородэнерго" | Белгородская область | Шебекинский район | 10 | 0.25 | 0.00527 | 0.25723 |  | 0.2625 | 0.25723 | 0 |  | 0 | 0 | 0 |  | 0 | 0 | 0
12901 | СТП 318 ПС Белянка | филиал ПАО "Россети Центр" - "Белгородэнерго" | Белгородская область | Шебекинский район | 10 | 0.063 | 0.006353 | 0.059797 |  | 0.06615 | 0.059797 | 0 |  | 0 | 0 | 0 |  | 0 | 0 | 0
12902 | СТП-510 ПС Н.Таволжанка | филиал ПАО "Россети Центр" - "Белгородэнерго" | Белгородская область | Шебекинский район | 10 | 0.063 | 0.000438 | 0.057767 |  | 0.06615 | 0.065712 | 0 |  | 0 | 0 | 15 |  | 7.5 | 7.5 | 0.0079449
12903 | КТП-801 ПС Белянка | филиал ПАО "Россети Центр" - "Белгородэнерго" | Белгородская область | Шебекинский район | 10 | 3.2 | 1.6123 | 0.067706 |  | 1.68 | 0.067706 | 0 |  | 0 | 0 | 0 |  | 0 | 0 | 0
12904 | КТП-10/0,4 кВ №407 ПС Артельное | филиал ПАО "Россети Центр" - "Белгородэнерго" | Белгородская область | Шебекинский район | 10 | 0.16 | 0.007344 | 0.16066 |  | 0.168 | 0.16066 | 0 |  | 0 | 0 | 0 |  | 0 | 0 | 0
12905 | СТП-309 ПС Н.Таволжанка | филиал ПАО "Россети Центр" - "Белгородэнерго" | Белгородская область | Шебекинский район | 10 | 0.063 | 0.01864 | 0.04751 |  | 0.06615 | 0.04751 | 0 |  | 0 | 0 | 0 |  | 0 | 0 | 0
12906 | СТП 508 РП Крутой Лог ПС М.Пристань | филиал ПАО "Россети Центр" - "Белгородэнерго" | Белгородская область | Шебекинский район | 10 | 0.063 | 0.008778 | 0.057372 |  | 0.06615 | 0.057372 | 0 |  | 0 | 0 | 0 |  | 0 | 0 | 0
12907 | СТП №324 ПС 110/35/10 кВ Максимовка | филиал ПАО "Россети Центр" - "Белгородэнерго" | Белгородская область | Шебекинский район | 10 | 0.063 | 0.017201 | 0.048949 |  | 0.06615 | 0.048949 | 0 |  | 0 | 0 | 0 |  | 0 | 0 | 0
12908 | СТП - 326 ВЛ-10кВ №3 ПС Ржевка | филиал ПАО "Россети Центр" - "Белгородэнерго" | Белгородская область | Шебекинский район | 10 | 0.063 | 0.007495 | 0.058655 |  | 0.06615 | 0.058655 | 0 |  | 0 | 0 | 0 |  | 0 | 0 | 0
12909 | СТП - 418 ВЛ-10кВ №4 ПС Максимовка | филиал ПАО "Россети Центр" - "Белгородэнерго" | Белгородская область | Шебекинский район | 10 | 0.063 | 0.014154 | 0.051996 |  | 0.06615 | 0.051996 | 0 |  | 0 | 0 | 0 |  | 0 | 0 | 0
12910 | КТП-713 ВЛ-10кВ №7 ПС Водохранилище | филиал ПАО "Россети Центр" - "Белгородэнерго" | Белгородская область | Шебекинский район | 10 | 0.16 | 0.0208 | 0.1472 |  | 0.168 | 0.1472 | 0 |  | 0 | 0 | 0 |  | 0 | 0 | 0
12911 | КТП-202 ВЛ-10кВ №2 ПС Стариково | филиал ПАО "Россети Центр" - "Белгородэнерго" | Белгородская область | Шебекинский район | 10 | 1.26 | 1.011 | отсутствует |  | 0.6615 | -0.3495 | 0 |  | 0 | 0 | 0 |  | 0 | 0 | 0
12912 | КТП-254 ВЛ-10кВ Город-2 ПС Нежеголь | филиал ПАО "Россети Центр" - "Белгородэнерго" | Белгородская область | Шебекинский район | 10 | 0.25 | 0.11153 | 0.15097 |  | 0.2625 | 0.15097 | 0 |  | 0 | 0 | 0 |  | 0 | 0 | 0
12913 | КТП-46 ВЛ-10 кВ Город-2 ПС Нежеголь | филиал ПАО "Россети Центр" - "Белгородэнерго" | Белгородская область | Шебекинский район | 10 | 0.16 | 0.008002 | 0.16 |  | 0.168 | 0.16 | 0 |  | 0 | 0 | 0 |  | 0 | 0 | 0
12914 | КТП 190 ВЛ-10кВ Город-2 ПС Нежеголь | филиал ПАО "Россети Центр" - "Белгородэнерго" | Белгородская область | Шебекинский район | 10 | 0.4 | 0.046521 | 0.37348 |  | 0.42 | 0.37348 | 0 |  | 0 | 0 | 0 |  | 0 | 0 | 0
12915 | КТП-96 ВЛ-10кВ Город-2 ПС Нежеголь | филиал ПАО "Россети Центр" - "Белгородэнерго" | Белгородская область | Шебекинский район | 10 | 0.16 | 0.023122 | 0.14488 |  | 0.168 | 0.14488 | 0 |  | 0 | 0 | 0 |  | 0 | 0 | 0
12916 | КТП №227 ВЛ-10 кВ №2 ПС Артельное | филиал ПАО "Россети Центр" - "Белгородэнерго" | Белгородская область | Шебекинский район | 10 | 0.16 | 0.005104 | 0.1629 |  | 0.168 | 0.1629 | 0 |  | 0 | 0 | 0 |  | 0 | 0 | 0
12917 | СТП-613 ВЛ-10кВ №6 ПС Муром | филиал ПАО "Россети Центр" - "Белгородэнерго" | Белгородская область | Шебекинский район | 10 | 0.04 | 0.029718 | 0.012282 |  | 0.042 | 0.012282 | 0 |  | 0 | 0 | 0 |  | 0 | 0 | 0
12918 | СТП-234 ВЛ-10кВ №2 ПС Ржевка | филиал ПАО "Россети Центр" - "Белгородэнерго" | Белгородская область | Шебекинский район | 10 | 0.063 | 0.008392 | 0.057758 |  | 0.06615 | 0.057758 | 0 |  | 0 | 0 | 0 |  | 0 | 0 | 0
12919 | КТП-257 ВЛ-10кВ Город-1 ПС Нежеголь | филиал ПАО "Россети Центр" - "Белгородэнерго" | Белгородская область | Шебекинский район | 10 | 0.25 | 0 | 0.2625 |  | 0.2625 | 0.2625 | 0 |  | 0 | 0 | 0 |  | 0 | 0 | 0
12920 | КТП-606 ВЛ-10кВ №6 ПС Стариково | филиал ПАО "Россети Центр" - "Белгородэнерго" | Белгородская область | Шебекинский район | 10 | 0.25 | 0.098177 | 0.16432 |  | 0.2625 | 0.16432 | 0 |  | 0 | 0 | 0 |  | 0 | 0 | 0
12921 | КТП-420 ВЛ-10кВ №4 ПС Н.Таволжанка | филиал ПАО "Россети Центр" - "Белгородэнерго" | Белгородская область | Шебекинский район | 10 | 0.16 | 0.026586 | 0.14141 |  | 0.168 | 0.14141 | 0 |  | 0 | 0 | 0 |  | 0 | 0 | 0
12922 | СТП-114 ВЛ-10кВ №1 ПС Максимовка | филиал ПАО "Россети Центр" - "Белгородэнерго" | Белгородская область | Шебекинский район | 10 | 0.063 | 0.03 | 0.03615 |  | 0.06615 | 0.03615 | 0 |  | 0 | 0 | 0 |  | 0 | 0 | 0
12923 | КТП 104 ВЛ-10кВ №1 ПС Стариково | филиал ПАО "Россети Центр" - "Белгородэнерго" | Белгородская область | Шебекинский район | 10 | 0.25 | 0.005 | отсутствует |  | 0.2625 | 0.2575 | 450 | 337.5 | 0 | 337.5 | 0 |  | 0 | 0 | 0.35752
12924 | КТП-920 ВЛ-10кВ Город-9 РП М.Пристань | филиал ПАО "Россети Центр" - "Белгородэнерго" | Белгородская область | Шебекинский район | 10 | 0.16 | 0.111 | 0.057 |  | 0.168 | 0.057 | 0 |  | 0 | 0 | 0 |  | 0 | 0 | 0
12925 | СТП-614 ВЛ-10кВ №6 ПС Муром | филиал ПАО "Россети Центр" - "Белгородэнерго" | Белгородская область | Шебекинский район | 10 | 0.063 | 0.04 | 0.02615 |  | 0.06615 | 0.02615 | 0 | 0 |  | 0 | 0 |  | 0 | 0 | 0
12926 | СТП-328 ВЛ-10кВ №3 ПС Ржевка | филиал ПАО "Россети Центр" - "Белгородэнерго" | Белгородская область | Шебекинский район | 10 | 0.063 | 0.029 | 0.03715 |  | 0.06615 | 0.03715 | 0 |  | 0 | 0 | 0 |  | 0 | 0 | 0
12927 | КТП-18 КЛ-10кВ №11 ПС Нежеголь | филиал ПАО "Россети Центр" - "Белгородэнерго" | Белгородская область | Шебекинский район | 10 | 0.025 | 0.013 | 0.01325 |  | 0.02625 | 0.01325 | 0 |  | 0 | 0 | 0 |  | 0 | 0 | 0
12928 | СТП-818 ВЛ-10кВ №8 ПС Н.Таволжанка | филиал ПАО "Россети Центр" - "Белгородэнерго" | Белгородская область | Шебекинский район | 10 | 0.063 | 0.035 | 0.03115 |  | 0.06615 | 0.03115 | 0 |  | 0 | 0 | 0 |  | 0 | 0 | 0
12929 | СТП-327 ВЛ-10 №3 ПС Стариково | филиал ПАО "Россети Центр" - "Белгородэнерго" | Белгородская область | Шебекинский район | 10 | 0.063 | 0.037 | 0.02915 |  | 0.06615 | 0.02915 | 0 |  | 0 | 0 | 0 |  | 0 | 0 | 0
12930 | СТП-809 ВЛ-10кВ №8 ПС Б.Троица | филиал ПАО "Россети Центр" - "Белгородэнерго" | Белгородская область | Шебекинский район | 10 | 0.025 | 0.009 | 0.01725 |  | 0.02625 | 0.01725 | 0 |  | 0 | 0 | 0 |  | 0 | 0 | 0
12931 | СТП 503 ВЛ-10 №5 ПС Муром | филиал ПАО "Россети Центр" - "Белгородэнерго" | Белгородская область | Шебекинский район | 10 | 0.063 | 0.019 | 0.04715 |  | 0.06615 | 0.04715 | 0 |  | 0 | 0 | 0 |  | 0 | 0 | 0
12932 | КТП-109 ВЛ-10кВ №1 ПС Муром | филиал ПАО "Россети Центр" - "Белгородэнерго" | Белгородская область | Шебекинский район | 10 | 0.16 | 0.091 | 0.077 |  | 0.168 | 0.077 | 0 |  | 0 | 0 | 0 |  | 0 | 0 | 0
12933 | КТП 329 ВЛ-10кВ №3 ПС Ржевка | филиал ПАО "Россети Центр" - "Белгородэнерго" | Белгородская область | Шебекинский район | 10 | 0.4 | 0.209 | 0.211 |  | 0.42 | 0.211 | 0 |  | 0 | 0 | 0 |  | 0 | 0 | 0
12934 | КТП 317 ВЛ-10кВ №3 ПС Муром | филиал ПАО "Россети Центр" - "Белгородэнерго" | Белгородская область | Шебекинский район | 10 | 0.06 | 0.026 | 0.037 |  | 0.063 | 0.037 | 0 |  | 0 | 0 | 0 |  | 0 | 0 | 0
12935 | КТП-515 ВЛ-10кВ №5 ПС Белянка | филиал ПАО "Россети Центр" - "Белгородэнерго" | Белгородская область | Шебекинский район | 10 | 0.025 | 0.016 | 0.01025 |  | 0.02625 | 0.01025 | 0 |  | 0 | 0 | 0 |  | 0 | 0 | 0
12936 | СТП-226 ВЛ-10кВ №2 ПС Б.Троица | филиал ПАО "Россети Центр" - "Белгородэнерго" | Белгородская область | Шебекинский район | 10 | 0.063 | 0.027 | 0.03915 |  | 0.06615 | 0.03915 | 0 |  | 0 | 0 | 0 |  | 0 | 0 | 0
12937 | КТП 509 РП Крутой Лог ПС М.Пристань | филиал ПАО "Россети Центр" - "Белгородэнерго" | Белгородская область | Шебекинский район | 10 | 0.25 | 0.084 | 0.1785 |  | 0.2625 | 0.1785 | 0 |  | 0 | 0 | 0 |  | 0 | 0 | 0
12938 | КТП 278 ВЛ-10кВ Город-1 ПС Нежеголь | филиал ПАО "Россети Центр" - "Белгородэнерго" | Белгородская область | Шебекинский район | 10 | 0.16 | 0.108 | 0.06 |  | 0.168 | 0.06 | 0 |  | 0 | 0 | 0 |  | 0 | 0 | 0
12939 | СТП-210 ВЛ-10кВ №2 ПС М.Пристань | филиал ПАО "Россети Центр" - "Белгородэнерго" | Белгородская область | Шебекинский район | 10 | 0.063 | 0.032 | 0.014288 |  | 0.06615 | 0.03415 | 0 |  | 0 | 0 | 25 | 18.75 |  | 18.75 | 0.019862
12940 | СТП-517 ВЛ-10кВ №5 ПС Стариково | филиал ПАО "Россети Центр" - "Белгородэнерго" | Белгородская область | Шебекинский район | 10 | 0.063 | 0.041 | 0.02515 |  | 0.06615 | 0.02515 | 0 |  | 0 | 0 | 0 |  | 0 | 0 | 0
12941 | КТП-714 ВЛ-10кВ №7 ПС Водохранилище | филиал ПАО "Россети Центр" - "Белгородэнерго" | Белгородская область | Шебекинский район | 10 | 0.16 | 0.11 | 0.052703 |  | 0.168 | 0.058 | 0 |  | 0 | 0 | 10 |  | 5 | 5 | 0.0052966
12942 | РП-6 Строитель | филиал ПАО "Россети Центр" - "Белгородэнерго" | Белгородская область | Яковлевский район | 6 | 1.26 | 0.64128 | 0.020218 |  | 0.6615 | 0.020218 | 0 |  | 0 | 0 | 0 |  | 0 | 0 | 0
12944 | РП Сретенский | филиал ПАО "Россети Центр" - "Белгородэнерго" | Белгородская область | Яковлевский район | 10 | 1.26 | 0.70737 | отсутствует |  | 0.6615 | -0.045868 | 0 |  | 0 | 0 | 0 |  | 0 | 0 | 0
12945 | ЗТП-2 ПС Строитель | филиал ПАО "Россети Центр" - "Белгородэнерго" | Белгородская область | Яковлевский район | 6 | 0.8 | 0.4735 | отсутствует |  | 0.42 | -0.053501 | 0 |  | 0 | 0 | 0 |  | 0 | 0 | 0
12946 | ЗТП-3 ПС Строитель | филиал ПАО "Россети Центр" - "Белгородэнерго" | Белгородская область | Яковлевский район | 6 | 0.8 | 0.50425 | отсутствует |  | 0.42 | -0.08425 | 0 |  | 0 | 0 | 0 |  | 0 | 0 | 0
12947 | ЗТП-4 ПС Строитель | филиал ПАО "Россети Центр" - "Белгородэнерго" | Белгородская область | Яковлевский район | 6 | 0.56 | 0.224 | отсутствует |  | 0.168 | -0.056 | 0 |  | 0 | 0 | 0 |  | 0 | 0 | 0
12948 | ЗТП-5 ПС Строитель | филиал ПАО "Россети Центр" - "Белгородэнерго" | Белгородская область | Яковлевский район | 6 | 1.03 | 0.6182 | отсутствует |  | 0.42 | -0.1982 | 0 |  | 0 | 0 | 0 |  | 0 | 0 | 0
12949 | ЗТП-6 ПС Строитель | филиал ПАО "Россети Центр" - "Белгородэнерго" | Белгородская область | Яковлевский район | 6 | 0.63 | 0.31146 | 0.35004 |  | 0.6615 | 0.35004 | 0 |  | 0 | 0 | 0 |  | 0 | 0 | 0
12950 | ЗТП-7 ПС Строитель | филиал ПАО "Россети Центр" - "Белгородэнерго" | Белгородская область | Яковлевский район | 6 | 0.4 | 0.090993 | 0.32901 |  | 0.42 | 0.32901 | 0 |  | 0 | 0 | 0 |  | 0 | 0 | 0
12951 | ЗТП-8 ПС Строитель | филиал ПАО "Россети Центр" - "Белгородэнерго" | Белгородская область | Яковлевский район | 6 | 0.4 | 0.070122 | 0.34988 |  | 0.42 | 0.34988 | 0 |  | 0 | 0 | 0 |  | 0 | 0 | 0
12952 | ЗТП-10 ПС Строитель | филиал ПАО "Россети Центр" - "Белгородэнерго" | Белгородская область | Яковлевский район | 6 | 1.26 | 0.74227 | отсутствует |  | 0.6615 | -0.080769 | 0 |  | 0 | 0 | 0 |  | 0 | 0 | 0
12953 | ЗТП-11 ПС Строитель | филиал ПАО "Россети Центр" - "Белгородэнерго" | Белгородская область | Яковлевский район | 6 | 0.63 | 0.20494 | 0.45656 |  | 0.6615 | 0.45656 | 0 |  | 0 | 0 | 0 |  | 0 | 0 | 0
12954 | ЗТП-12 ПС Строитель | филиал ПАО "Россети Центр" - "Белгородэнерго" | Белгородская область | Яковлевский район | 6 | 0.65 | 0.46164 | отсутствует |  | 0.2625 | -0.19914 | 0 |  | 0 | 0 | 0 |  | 0 | 0 | 0
12955 | ЗТП-13 ПС Строитель | филиал ПАО "Россети Центр" - "Белгородэнерго" | Белгородская область | Яковлевский район | 6 | 0.65 | 0.22 | 0.018665 |  | 0.2625 | 0.0425 | 0 |  | 0 | 0 | 30 | 22.5 |  | 22.5 | 0.023835
12956 | ЗТП-14 ПС Строитель | филиал ПАО "Россети Центр" - "Белгородэнерго" | Белгородская область | Яковлевский район | 6 | 1.03 | 0.45654 | отсутствует |  | 0.42 | -0.036538 | 0 |  | 0 | 0 | 0 |  | 0 | 0 | 0
12957 | ЗТП-16 ПС Строитель | филиал ПАО "Россети Центр" - "Белгородэнерго" | Белгородская область | Яковлевский район | 6 | 0.8 | 0.41145 | 0.008547 |  | 0.42 | 0.008547 | 0 |  | 0 | 0 | 0 |  | 0 | 0 | 0
12958 | КТП-17 ПС Строитель | филиал ПАО "Россети Центр" - "Белгородэнерго" | Белгородская область | Яковлевский район | 6 | 0.25 | 0.019177 | 0.24332 |  | 0.2625 | 0.24332 | 0 |  | 0 | 0 | 0 |  | 0 | 0 | 0
12959 | КТП-24 ПС Строитель | филиал ПАО "Россети Центр" - "Белгородэнерго" | Белгородская область | Яковлевский район | 6 | 0.4 | 0.043036 | 0.37696 |  | 0.42 | 0.37696 | 0 |  | 0 | 0 | 0 |  | 0 | 0 | 0
12960 | ЗТП-25 ПС Строитель | филиал ПАО "Россети Центр" - "Белгородэнерго" | Белгородская область | Яковлевский район | 6 | 0.4 | 0.31529 | 0.10471 |  | 0.42 | 0.10471 | 0 |  | 0 | 0 | 0 |  | 0 | 0 | 0
12961 | ЗТП-28 ПС Строитель | филиал ПАО "Россети Центр" - "Белгородэнерго" | Белгородская область | Яковлевский район | 6 | 0.25 | 0.042781 | 0.21972 |  | 0.2625 | 0.21972 | 0 |  | 0 | 0 | 0 |  | 0 | 0 | 0
12962 | КТП 32 ПС Строитель | филиал ПАО "Россети Центр" - "Белгородэнерго" | Белгородская область | Яковлевский район | 6 | 0.4 | 0.068982 | 0.35102 |  | 0.42 | 0.35102 | 0 |  | 0 | 0 | 0 |  | 0 | 0 | 0
12963 | ЗТП-33 ПС Строитель | филиал ПАО "Россети Центр" - "Белгородэнерго" | Белгородская область | Яковлевский район | 6 | 1.26 | 0.78557 | отсутствует |  | 0.6615 | -0.12407 | 0 |  | 0 | 0 | 0 |  | 0 | 0 | 0
12964 | ЗТП-34 ПС Строитель | филиал ПАО "Россети Центр" - "Белгородэнерго" | Белгородская область | Яковлевский район | 6 | 0.65 | 0.234 | 0.024792 |  | 0.2625 | 0.0285 | 0 |  | 0 | 0 | 7 |  | 3.5 | 3.5 | 0.0037076
12965 | ЗТП-40 ПС Строитель | филиал ПАО "Россети Центр" - "Белгородэнерго" | Белгородская область | Яковлевский район | 6 | 0.5 | 0.31877 | отсутствует |  | 0.2625 | -0.05627 | 0 |  | 0 | 0 | 0 |  | 0 | 0 | 0
12966 | ЗТП-41 ПС Строитель | филиал ПАО "Россети Центр" - "Белгородэнерго" | Белгородская область | Яковлевский район | 6 | 0.8 | 0.61305 | отсутствует |  | 0.42 | -0.19305 | 0 |  | 0 | 0 | 0 |  | 0 | 0 | 0
12967 | ЗТП-42 ПС Строитель | филиал ПАО "Россети Центр" - "Белгородэнерго" | Белгородская область | Яковлевский район | 6 | 1.26 | 0.69847 | отсутствует |  | 0.6615 | -0.036965 | 0 |  | 0 | 0 | 0 |  | 0 | 0 | 0
12968 | ЗТП-43 ПС Строитель | филиал ПАО "Россети Центр" - "Белгородэнерго" | Белгородская область | Яковлевский район | 6 | 0.8 | 0.318 | 0.094055 |  | 0.42 | 0.102 | 0 |  | 0 | 0 | 15 |  | 7.5 | 7.5 | 0.0079449
12969 | ЗТП-44 ПС Строитель | филиал ПАО "Россети Центр" - "Белгородэнерго" | Белгородская область | Яковлевский район | 6 | 2.5 | 1.5356 | 1.0894 |  | 2.625 | 1.0894 | 0 |  | 0 | 0 | 0 |  | 0 | 0 | 0
12970 | ЗТП-45 ПС Строитель | филиал ПАО "Россети Центр" - "Белгородэнерго" | Белгородская область | Яковлевский район | 6 | 0.5 | 0.25754 | 0.004961 |  | 0.2625 | 0.004961 | 0 |  | 0 | 0 | 0 |  | 0 | 0 | 0
12971 | ЗТП-18 ПС Строитель | филиал ПАО "Россети Центр" - "Белгородэнерго" | Белгородская область | Яковлевский район | 6 | 0.4 | 0.029053 | 0.39095 |  | 0.42 | 0.39095 | 0 |  | 0 | 0 | 0 |  | 0 | 0 | 0
12972 | КТП-31 ПС Строитель | филиал ПАО "Россети Центр" - "Белгородэнерго" | Белгородская область | Яковлевский район | 6 | 0.4 | 0.032143 | 0.38786 |  | 0.42 | 0.38786 | 0 |  | 0 | 0 | 0 |  | 0 | 0 | 0
12973 | КТП-408 ПС Рудник | филиал ПАО "Россети Центр" - "Белгородэнерго" | Белгородская область | Яковлевский район | 6 | 0.25 | 0.026402 | 0.17572 |  | 0.2625 | 0.2361 | 0 |  | 0 | 0 | 76 | 57 |  | 57 | 0.060381
12974 | КТП-413 ПС Рудник | филиал ПАО "Россети Центр" - "Белгородэнерго" | Белгородская область | Яковлевский район | 6 | 0.16 | 0.013251 | 0.15475 |  | 0.168 | 0.15475 | 0 |  | 0 | 0 | 0 |  | 0 | 0 | 0
12975 | ЗТП-102 ПС Рудник | филиал ПАО "Россети Центр" - "Белгородэнерго" | Белгородская область | Яковлевский район | 6 | 0.41 | 0.15 | 0.018 |  | 0.168 | 0.018 | 0 |  | 0 | 0 | 0 |  | 0 | 0 | 0
12976 | ЗТП-113 ПС Рудник | филиал ПАО "Россети Центр" - "Белгородэнерго" | Белгородская область | Яковлевский район | 6 | 0.8 | 0.41448 | 0.0012867 |  | 0.42 | 0.005524 | 0 |  | 0 | 0 | 8 |  | 4 | 4 | 0.0042373
12977 | ЗТП-208 ПС Строитель | филиал ПАО "Россети Центр" - "Белгородэнерго" | Белгородская область | Яковлевский район | 6 | 0.5 | 0.26535 | отсутствует |  | 0.2625 | -0.002846 | 0 |  | 0 | 0 | 0 |  | 0 | 0 | 0
12978 | ЗТП-15 ПС Строитель | филиал ПАО "Россети Центр" - "Белгородэнерго" | Белгородская область | Яковлевский район | 6 | 1.26 | 0.87888 | отсутствует |  | 0.6615 | -0.21738 | 0 |  | 0 | 0 | 0 |  | 0 | 0 | 0
12979 | КТП-35 ПС Строитель | филиал ПАО "Россети Центр" - "Белгородэнерго" | Белгородская область | Яковлевский район | 6 | 0.16 | 0.009806 | 0.15025 |  | 0.168 | 0.15819 | 0 |  | 0 | 0 | 15 |  | 7.5 | 7.5 | 0.0079449
12980 | ЗТП-52 ПС Строитель | филиал ПАО "Россети Центр" - "Белгородэнерго" | Белгородская область | Яковлевский район | 6 | 1.26 | 0.546 | 0.051941 |  | 0.6615 | 0.1155 | 0 |  | 0 | 0 | 80 | 60 |  | 60 | 0.063559
12981 | КТП-101 ПС Рудник | филиал ПАО "Россети Центр" - "Белгородэнерго" | Белгородская область | Яковлевский район | 6 | 0.1 | 0.01644 | 0.08856 |  | 0.105 | 0.08856 | 0 |  | 0 | 0 | 0 |  | 0 | 0 | 0
12982 | КТП-105 ПС Рудник | филиал ПАО "Россети Центр" - "Белгородэнерго" | Белгородская область | Яковлевский район | 6 | 0.16 | 0.02832 | 0.13915 |  | 0.168 | 0.13968 | 0 |  | 0 | 0 | 1 |  | 0.5 | 0.5 | 0.00052966
12983 | КТП-106 ПС Рудник | филиал ПАО "Россети Центр" - "Белгородэнерго" | Белгородская область | Яковлевский район | 6 | 0.1 | 0.0279 | 0.0771 |  | 0.105 | 0.0771 | 0 |  | 0 | 0 | 0 |  | 0 | 0 | 0
12984 | КТП-108 ПС Рудник | филиал ПАО "Россети Центр" - "Белгородэнерго" | Белгородская область | Яковлевский район | 6 | 0.25 | 0.010917 | 0.25158 |  | 0.2625 | 0.25158 | 0 |  | 0 | 0 | 0 |  | 0 | 0 | 0
12985 | КТП-301 ПС Рудник | филиал ПАО "Россети Центр" - "Белгородэнерго" | Белгородская область | Яковлевский район | 6 | 0.063 | 0.009017 | 0.057133 |  | 0.06615 | 0.057133 | 0 |  | 0 | 0 | 0 |  | 0 | 0 | 0
12986 | КТП-303 ПС Рудник | филиал ПАО "Россети Центр" - "Белгородэнерго" | Белгородская область | Яковлевский район | 6 | 0.063 | 0.019816 | 0.046334 |  | 0.06615 | 0.046334 | 0 |  | 0 | 0 | 0 |  | 0 | 0 | 0
12987 | КТП-304 ПС Рудник | филиал ПАО "Россети Центр" - "Белгородэнерго" | Белгородская область | Яковлевский район | 6 | 0.063 | 0.005292 | 0.060858 |  | 0.06615 | 0.060858 | 0 |  | 0 | 0 | 0 |  | 0 | 0 | 0
12988 | КТП-308 ПС Рудник | филиал ПАО "Россети Центр" - "Белгородэнерго" | Белгородская область | Яковлевский район | 6 | 0.1 | 0.024329 | 0.080671 |  | 0.105 | 0.080671 | 0 |  | 0 | 0 | 0 |  | 0 | 0 | 0
12989 | КТП-312 ПС Рудник | филиал ПАО "Россети Центр" - "Белгородэнерго" | Белгородская область | Яковлевский район | 6 | 0.25 | 0.017297 | 0.24414 |  | 0.2625 | 0.2452 | 15 |  | 0.0075 | 0.0075 | 2 |  | 1 | 1 | 0.0010673
12990 | КТП-314 ПС Рудник | филиал ПАО "Россети Центр" - "Белгородэнерго" | Белгородская область | Яковлевский район | 6 | 0.1 | 0.039867 | 0.065133 |  | 0.105 | 0.065133 | 0 |  | 0 | 0 | 0 |  | 0 | 0 | 0
12991 | КТП-401 ПС Рудник | филиал ПАО "Россети Центр" - "Белгородэнерго" | Белгородская область | Яковлевский район | 6 | 0.16 | 0.002749 | 0.16525 |  | 0.168 | 0.16525 | 0 |  | 0 | 0 | 0 |  | 0 | 0 | 0
12992 | КТП-402 ПС Рудник | филиал ПАО "Россети Центр" - "Белгородэнерго" | Белгородская область | Яковлевский район | 6 | 0.16 | 0.052279 | 0.11572 |  | 0.168 | 0.11572 | 0 |  | 0 | 0 | 0 |  | 0 | 0 | 0
12993 | КТП-405 ПС Рудник | филиал ПАО "Россети Центр" - "Белгородэнерго" | Белгородская область | Яковлевский район | 6 | 0.1 | 0.004108 | 0.10089 |  | 0.105 | 0.10089 | 0 |  | 0 | 0 | 0 |  | 0 | 0 | 0
12994 | КТП-406 ПС Рудник | филиал ПАО "Россети Центр" - "Белгородэнерго" | Белгородская область | Яковлевский район | 6 | 0.1 | 0.011772 | 0.085283 |  | 0.105 | 0.093228 | 0 |  | 0 | 0 | 15 |  | 7.5 | 7.5 | 0.0079449
12995 | КТП-411 ПС Рудник | филиал ПАО "Россети Центр" - "Белгородэнерго" | Белгородская область | Яковлевский район | 6 | 0.04 | 0.01202 | 0.02998 |  | 0.042 | 0.02998 | 0 |  | 0 | 0 | 0 |  | 0 | 0 | 0
12996 | КТП-412 ПС Рудник | филиал ПАО "Россети Центр" - "Белгородэнерго" | Белгородская область | Яковлевский район | 6 | 0.063 | 0.016487 | 0.049663 |  | 0.06615 | 0.049663 | 0 |  | 0 | 0 | 0 |  | 0 | 0 | 0
12997 | КТП-414 ПС Рудник | филиал ПАО "Россети Центр" - "Белгородэнерго" | Белгородская область | Яковлевский район | 6 | 0.25 | 0.019238 | 0.24326 |  | 0.2625 | 0.24326 | 0 |  | 0 | 0 | 0 |  | 0 | 0 | 0
12998 | КТП-601 ПС Рудник | филиал ПАО "Россети Центр" - "Белгородэнерго" | Белгородская область | Яковлевский район | 6 | 0.1 | 0.009362 | 0.095638 |  | 0.105 | 0.095638 | 0 |  | 0 | 0 | 0 |  | 0 | 0 | 0
12999 | КТП-602 ПС Рудник | филиал ПАО "Россети Центр" - "Белгородэнерго" | Белгородская область | Яковлевский район | 6 | 0.1 | 0.010247 | 0.094753 |  | 0.105 | 0.094753 | 0 |  | 0 | 0 | 0 |  | 0 | 0 | 0
13000 | КТП-603 ПС Рудник | филиал ПАО "Россети Центр" - "Белгородэнерго" | Белгородская область | Яковлевский район | 6 | 0.16 | 0.04691 | 0.11844 |  | 0.168 | 0.12109 | 0 |  | 0 | 0 | 5 |  | 2.5 | 2.5 | 0.0026483
13001 | КТП-604 ПС Рудник | филиал ПАО "Россети Центр" - "Белгородэнерго" | Белгородская область | Яковлевский район | 6 | 0.063 | 0.034551 | 0.026302 |  | 0.06615 | 0.031599 | 0 |  | 0 | 0 | 10 |  | 5 | 5 | 0.0052966
13002 | КТП-605 ПС Рудник | филиал ПАО "Россети Центр" - "Белгородэнерго" | Белгородская область | Яковлевский район | 6 | 0.25 | 0.036523 | 0.22439 |  | 0.2625 | 0.22598 | 0 |  | 0 | 0 | 3 |  | 1.5 | 1.5 | 0.001589
13003 | КТП-606 ПС Рудник | филиал ПАО "Россети Центр" - "Белгородэнерго" | Белгородская область | Яковлевский район | 6 | 0.25 | 0.030097 | 0.22446 |  | 0.2625 | 0.2324 | 0 |  | 0 | 0 | 15 |  | 7.5 | 7.5 | 0.0079449
13004 | ЗТП-607 ПС Рудник | филиал ПАО "Россети Центр" - "Белгородэнерго" | Белгородская область | Яковлевский район | 6 | 1.03 | 0.316 | 0.085727 |  | 0.42 | 0.104 | 0 |  | 0 | 0 | 23 | 17.25 |  | 17.25 | 0.018273
13005 | КТП-613 ПС Рудник | филиал ПАО "Россети Центр" - "Белгородэнерго" | Белгородская область | Яковлевский район | 6 | 0.25 | 0.014895 | 0.247 |  | 0.2625 | 0.2476 | 0 |  | 0 | 0 | 1.14 |  | 0.57 | 0.57 | 0.00060381
13006 | КТП-614 ПС Рудник | филиал ПАО "Россети Центр" - "Белгородэнерго" | Белгородская область | Яковлевский район | 6 | 0.1 | 0.073 | 0.030941 |  | 0.105 | 0.032 | 0 |  | 0 | 0 | 2 |  | 1 | 1 | 0.0010593
13007 | КТП-616 ПС Рудник | филиал ПАО "Россети Центр" - "Белгородэнерго" | Белгородская область | Яковлевский район | 6 | 0.2 | 0.011658 | 0.090694 |  | 0.105 | 0.093342 | 0 |  | 0 | 0 | 5 |  | 2.5 | 2.5 | 0.0026483
13008 | КТП-620 ПС Рудник | филиал ПАО "Россети Центр" - "Белгородэнерго" | Белгородская область | Яковлевский район | 6 | 0.063 | 0.021405 | 0.044745 |  | 0.06615 | 0.044745 | 0 |  | 0 | 0 | 0 |  | 0 | 0 | 0
13009 | КТП-621 ПС Рудник | филиал ПАО "Россети Центр" - "Белгородэнерго" | Белгородская область | Яковлевский район | 6 | 0.1 | 0.011257 | 0.093743 |  | 0.105 | 0.093743 | 0 |  | 0 | 0 | 0 |  | 0 | 0 | 0
13010 | КТП-702 ПС Рудник | филиал ПАО "Россети Центр" - "Белгородэнерго" | Белгородская область | Яковлевский район | 6 | 0.025 | 0 | 0.02625 |  | 0.02625 | 0.02625 | 0 |  | 0 | 0 | 0 |  | 0 | 0 | 0
13011 | КТП-206 ПС Рудник | филиал ПАО "Россети Центр" - "Белгородэнерго" | Белгородская область | Яковлевский район | 6 | 0.063 | 0 | 0.06615 |  | 0.06615 | 0.06615 | 0 |  | 0 | 0 | 0 | 0 | 0 | 0 | 0
13012 | КТП-904 ПС Рудник | филиал ПАО "Россети Центр" - "Белгородэнерго" | Белгородская область | Яковлевский район | 6 | 0.06 | 0.001845 | 0.061155 |  | 0.063 | 0.061155 | 0 |  | 0 | 0 | 0 |  | 0 | 0 | 0
13013 | КТП-114 ПС Рудник | филиал ПАО "Россети Центр" - "Белгородэнерго" | Белгородская область | Яковлевский район | 6 | 0.4 | 0.17745 | 0.24255 |  | 0.42 | 0.24255 | 0 |  | 0 | 0 | 0 |  | 0 | 0 | 0
13014 | КТП-802 ПС Рудник | филиал ПАО "Россети Центр" - "Белгородэнерго" | Белгородская область | Яковлевский район | 6 | 0.16 | 0.014175 | 0.15382 |  | 0.168 | 0.15382 | 0 |  | 0 | 0 | 0 |  | 0 | 0 | 0
13015 | КТП-803 ПС Рудник | филиал ПАО "Россети Центр" - "Белгородэнерго" | Белгородская область | Яковлевский район | 6 | 0.1 | 0.059418 | 0.045582 |  | 0.105 | 0.045582 | 0 |  | 0 | 0 | 0 |  | 0 | 0 | 0
13016 | КТП-804 ПС Рудник | филиал ПАО "Россети Центр" - "Белгородэнерго" | Белгородская область | Яковлевский район | 6 | 0.16 | 0.061414 | 0.10659 |  | 0.168 | 0.10659 | 0 |  | 0 | 0 | 0 |  | 0 | 0 | 0
13017 | КТП-805 ПС Рудник | филиал ПАО "Россети Центр" - "Белгородэнерго" | Белгородская область | Яковлевский район | 6 | 0.16 | 0.012594 | 0.15117 |  | 0.168 | 0.15541 | 0 |  | 0 | 0 | 8 |  | 4 | 4 | 0.0042373
13018 | КТП-806 ПС Рудник | филиал ПАО "Россети Центр" - "Белгородэнерго" | Белгородская область | Яковлевский район | 6 | 0.1 | 0.033378 | 0.071622 |  | 0.105 | 0.071622 | 0 |  | 0 | 0 | 0 |  | 0 | 0 | 0
13019 | КТП-307 ПС Рудник | филиал ПАО "Россети Центр" - "Белгородэнерго" | Белгородская область | Яковлевский район | 6 | 0.06 | 0.018796 | 0.044204 |  | 0.063 | 0.044204 | 0 |  | 0 | 0 | 0 |  | 0 | 0 | 0
13020 | КТП-808 ПС Рудник | филиал ПАО "Россети Центр" - "Белгородэнерго" | Белгородская область | Яковлевский район | 6 | 0.4 | 0.011974 | 0.40803 |  | 0.42 | 0.40803 | 0 |  | 0 | 0 | 0 |  | 0 | 0 | 0
13021 | КТП-809 ПС Рудник | филиал ПАО "Россети Центр" - "Белгородэнерго" | Белгородская область | Яковлевский район | 6 | 0.063 | 0.04869 | 0.01746 |  | 0.06615 | 0.01746 | 0 |  | 0 | 0 | 0 |  | 0 | 0 | 0
13022 | КТП-810 ПС Рудник | филиал ПАО "Россети Центр" - "Белгородэнерго" | Белгородская область | Яковлевский район | 6 | 0.16 | 0.016719 | 0.15128 |  | 0.168 | 0.15128 | 0 |  | 0 | 0 | 0 |  | 0 | 0 | 0
13023 | КТП-812 ПС Рудник | филиал ПАО "Россети Центр" - "Белгородэнерго" | Белгородская область | Яковлевский район | 6 | 0.25 | 0.0457 | 0.2168 |  | 0.2625 | 0.2168 | 0 |  | 0 | 0 | 0 |  | 0 | 0 | 0
13024 | КТП-813 ПС Рудник | филиал ПАО "Россети Центр" - "Белгородэнерго" | Белгородская область | Яковлевский район | 6 | 0.063 | 0.008798 | 0.057352 |  | 0.06615 | 0.057352 | 0 |  | 0 | 0 | 0 |  | 0 | 0 | 0
13025 | КТП-814 ПС Рудник | филиал ПАО "Россети Центр" - "Белгородэнерго" | Белгородская область | Яковлевский район | 6 | 0.1 | 0.023668 | 0.081332 |  | 0.105 | 0.081332 | 0 |  | 0 | 0 | 0 |  | 0 | 0 | 0
13026 | КТП-815 ПС Рудник | филиал ПАО "Россети Центр" - "Белгородэнерго" | Белгородская область | Яковлевский район | 6 | 0.16 | 0.019729 | 0.14827 |  | 0.168 | 0.14827 | 0 |  | 0 | 0 | 0 |  | 0 | 0 | 0
13027 | КТП-816 ПС Рудник | филиал ПАО "Россети Центр" - "Белгородэнерго" | Белгородская область | Яковлевский район | 6 | 0.1 | 0.011136 | 0.093864 |  | 0.105 | 0.093864 | 0 |  | 0 | 0 | 0 |  | 0 | 0 | 0
13028 | КТП-817 ПС Рудник | филиал ПАО "Россети Центр" - "Белгородэнерго" | Белгородская область | Яковлевский район | 6 | 0.1 | 0.002108 | 0.10289 |  | 0.105 | 0.10289 | 0 |  | 0 | 0 | 0 |  | 0 | 0 | 0
13029 | КТП-818 ПС Рудник | филиал ПАО "Россети Центр" - "Белгородэнерго" | Белгородская область | Яковлевский район | 6 | 0.25 | 0.019066 | 0.24343 |  | 0.2625 | 0.24343 | 0 |  | 0 | 0 | 0 |  | 0 | 0 | 0
13030 | КТП-821 ПС Рудник | филиал ПАО "Россети Центр" - "Белгородэнерго" | Белгородская область | Яковлевский район | 6 | 0.04 | 0.007167 | 0.034833 |  | 0.042 | 0.034833 | 0 |  | 0 | 0 | 0 |  | 0 | 0 | 0
13031 | КТП-101 ПС Строитель | филиал ПАО "Россети Центр" - "Белгородэнерго" | Белгородская область | Яковлевский район | 6 | 0.25 | 0.055464 | 0.20704 |  | 0.2625 | 0.20704 | 0 |  | 0 | 0 | 0 |  | 0 | 0 | 0
13032 | КТП-102 ПС Строитель | филиал ПАО "Россети Центр" - "Белгородэнерго" | Белгородская область | Яковлевский район | 6 | 0.06 | 0.007812 | 0.055188 |  | 0.063 | 0.055188 | 0 |  | 0 | 0 | 0 |  | 0 | 0 | 0
13033 | КТП-411 ПС Строитель | филиал ПАО "Россети Центр" - "Белгородэнерго" | Белгородская область | Яковлевский район | 6 | 0.16 | 0.00473 | 0.16327 |  | 0.168 | 0.16327 | 0 |  | 0 | 0 | 0 |  | 0 | 0 | 0
13034 | КТП-108 ПС Строитель | филиал ПАО "Россети Центр" - "Белгородэнерго" | Белгородская область | Яковлевский район | 6 | 0.4 | 0.013317 | 0.40668 |  | 0.42 | 0.40668 | 0 |  | 0 | 0 | 0 |  | 0 | 0 | 0
13035 | КТП-109 ПС Строитель | филиал ПАО "Россети Центр" - "Белгородэнерго" | Белгородская область | Яковлевский район | 6 | 0.25 | 0.11138 | 0.15112 |  | 0.2625 | 0.15112 | 0 |  | 0 | 0 | 0 |  | 0 | 0 | 0
13036 | КТП-110 ПС Строитель | филиал ПАО "Россети Центр" - "Белгородэнерго" | Белгородская область | Яковлевский район | 6 | 0.1 | 0.007317 | 0.081793 |  | 0.105 | 0.097683 | 0 |  | 0 | 0 | 20 | 15 |  | 15 | 0.01589
13037 | КТП-114 ПС Строитель | филиал ПАО "Россети Центр" - "Белгородэнерго" | Белгородская область | Яковлевский район | 6 | 0.25 | 0.04426 | 0.21824 |  | 0.2625 | 0.21824 | 0 |  | 0 | 0 | 0 |  | 0 | 0 | 0
13038 | КТП-117 ПС Строитель | филиал ПАО "Россети Центр" - "Белгородэнерго" | Белгородская область | Яковлевский район | 6 | 0.25 | 0.058292 | 0.20421 |  | 0.2625 | 0.20421 | 0 |  | 0 | 0 | 0 |  | 0 | 0 | 0
13039 | КТП-119 ПС Строитель | филиал ПАО "Россети Центр" - "Белгородэнерго" | Белгородская область | Яковлевский район | 6 | 0.16 | 0.05986 | 0.10814 |  | 0.168 | 0.10814 | 0 |  | 0 | 0 | 0 |  | 0 | 0 | 0
13040 | КТП-120 ПС Строитель | филиал ПАО "Россети Центр" - "Белгородэнерго" | Белгородская область | Яковлевский район | 6 | 0.25 | 0.056894 | 0.20561 |  | 0.2625 | 0.20561 | 0 |  | 0 | 0 | 0 |  | 0 | 0 | 0
13041 | КТП-121 ПС Строитель | филиал ПАО "Россети Центр" - "Белгородэнерго" | Белгородская область | Яковлевский район | 6 | 0.16 | 0.048854 | 0.11915 |  | 0.168 | 0.11915 | 0 |  | 0 | 0 | 0 |  | 0 | 0 | 0
13042 | КТП-122 ПС Строитель | филиал ПАО "Россети Центр" - "Белгородэнерго" | Белгородская область | Яковлевский район | 6 | 0.16 | 0.054888 | 0.07736 |  | 0.168 | 0.11311 | 0 |  | 0 | 0 | 45 | 33.75 |  | 33.75 | 0.035752
13043 | КТП-124 ПС Строитель | филиал ПАО "Россети Центр" - "Белгородэнерго" | Белгородская область | Яковлевский район | 6 | 0.16 | 0.034555 | 0.13345 |  | 0.168 | 0.13345 | 0 |  | 0 | 0 | 0 |  | 0 | 0 | 0
13044 | КТП-301 ПС Строитель | филиал ПАО "Россети Центр" - "Белгородэнерго" | Белгородская область | Яковлевский район | 6 | 0.63 | 0.002111 | 0.65939 |  | 0.6615 | 0.65939 | 0 |  | 0 | 0 | 0 |  | 0 | 0 | 0
13045 | КТП-302 ПС Строитель | филиал ПАО "Россети Центр" - "Белгородэнерго" | Белгородская область | Яковлевский район | 6 | 0.26 | 0.092 | 0.0050551 |  | 0.105 | 0.013 | 0 |  | 0 | 0 | 15 |  | 7.5 | 7.5 | 0.0079449
13046 | КТП-50 ПС Строитель | филиал ПАО "Россети Центр" - "Белгородэнерго" | Белгородская область | Яковлевский район | 6 | 0.25 | 0.029557 | 0.23294 |  | 0.2625 | 0.23294 | 0 |  | 0 | 0 | 0 |  | 0 | 0 | 0
13047 | КТП-21 ПС Строитель | филиал ПАО "Россети Центр" - "Белгородэнерго" | Белгородская область | Яковлевский район | 6 | 0.25 | 0.0353 | 0.2272 |  | 0.2625 | 0.2272 | 0 |  | 0 | 0 | 0 |  | 0 | 0 | 0
13048 | ЗТП-27 ПС Строитель | филиал ПАО "Россети Центр" - "Белгородэнерго" | Белгородская область | Яковлевский район | 6 | 0.4 | 0.056777 | 0.36163 |  | 0.42 | 0.36322 | 0 |  | 0 | 0 | 3 |  | 1.5 | 1.5 | 0.001589
13049 | КТП-404 ПС Рудник | филиал ПАО "Россети Центр" - "Белгородэнерго" | Белгородская область | Яковлевский район | 6 | 0.25 | 0.010328 | 0.25217 |  | 0.2625 | 0.25217 | 0 |  | 0 | 0 | 0 |  | 0 | 0 | 0
13050 | КТП-501 ПС Рудник | филиал ПАО "Россети Центр" - "Белгородэнерго" | Белгородская область | Яковлевский район | 6 | 0.063 | 0.005809 | 0.060341 |  | 0.06615 | 0.060341 | 0 |  | 0 | 0 | 0 |  | 0 | 0 | 0
13051 | КТП-701 ПС Рудник | филиал ПАО "Россети Центр" - "Белгородэнерго" | Белгородская область | Яковлевский район | 6 | 0.063 | 0.002836 | 0.063314 |  | 0.06615 | 0.063314 | 0 |  | 0 | 0 | 0 |  | 0 | 0 | 0
13052 | КТП-310 ПС Рудник | филиал ПАО "Россети Центр" - "Белгородэнерго" | Белгородская область | Яковлевский район | 6 | 0.1 | 0.012943 | 0.092057 |  | 0.105 | 0.092057 | 0 |  | 0 | 0 | 0 |  | 0 | 0 | 0
13053 | КТП-612 ПС Рудник | филиал ПАО "Россети Центр" - "Белгородэнерго" | Белгородская область | Яковлевский район | 6 | 0.25 | 0.02064 | 0.24186 |  | 0.2625 | 0.24186 | 0 |  | 0 | 0 | 0 |  | 0 | 0 | 0
13054 | КТП-107 ПС Рудник | филиал ПАО "Россети Центр" - "Белгородэнерго" | Белгородская область | Яковлевский район | 6 | 0.1 | 0.067744 | 0.037256 |  | 0.105 | 0.037256 | 0 |  | 0 | 0 | 0 |  | 0 | 0 | 0
13055 | КТП-109 ПС Рудник | филиал ПАО "Россети Центр" - "Белгородэнерго" | Белгородская область | Яковлевский район | 6 | 0.16 | 0.014668 | 0.15333 |  | 0.168 | 0.15333 | 0 |  | 0 | 0 | 0 |  | 0 | 0 | 0
13056 | КТП-111 ПС Рудник | филиал ПАО "Россети Центр" - "Белгородэнерго" | Белгородская область | Яковлевский район | 6 | 0.1 | 0.076318 | 0.028682 |  | 0.105 | 0.028682 | 0 |  | 0 | 0 | 0 |  | 0 | 0 | 0
13057 | КТП-19 ПС Строитель | филиал ПАО "Россети Центр" - "Белгородэнерго" | Белгородская область | Яковлевский район | 6 | 0.4 | 0.016192 | 0.40381 |  | 0.42 | 0.40381 | 0 |  | 0 | 0 | 0 |  | 0 | 0 | 0
13058 | КТП-204 ПС Строитель | филиал ПАО "Россети Центр" - "Белгородэнерго" | Белгородская область | Яковлевский район | 6 | 0.1 | 0.002728 | 0.10227 |  | 0.105 | 0.10227 | 0 |  | 0 | 0 | 0 |  | 0 | 0 | 0
13059 | КТП-67 ПС Строитель | филиал ПАО "Россети Центр" - "Белгородэнерго" | Белгородская область | Яковлевский район | 6 | 0.8 | 0.43695 | отсутствует |  | 0.42 | -0.016951 | 0 |  | 0 | 0 | 0 |  | 0 | 0 | 0
13060 | ЗТП-1 ПС Строитель | филиал ПАО "Россети Центр" - "Белгородэнерго" | Белгородская область | Яковлевский район | 6 | 0.8 | 0.46796 | отсутствует |  | 0.42 | -0.047956 | 0 |  | 0 | 0 | 0 |  | 0 | 0 | 0
13061 | КТП-61 ПС Строитель | филиал ПАО "Россети Центр" - "Белгородэнерго" | Белгородская область | Яковлевский район | 6 | 0.25 | 0.05672 | 0.20578 |  | 0.2625 | 0.20578 | 0 |  | 0 | 0 | 0 |  | 0 | 0 | 0
13062 | КТП-62 ПС Строитель | филиал ПАО "Россети Центр" - "Белгородэнерго" | Белгородская область | Яковлевский район | 6 | 0.25 | 0.040608 | 0.22189 |  | 0.2625 | 0.22189 | 0 |  | 0 | 0 | 0 |  | 0 | 0 | 0
13063 | КТП-403 ПС Рудник | филиал ПАО "Россети Центр" - "Белгородэнерго" | Белгородская область | Яковлевский район | 6 | 0.25 | 0.030035 | 0.23247 |  | 0.2625 | 0.23247 | 0 |  | 0 | 0 | 0 |  | 0 | 0 | 0
13064 | КТП-212 ПС Строитель | филиал ПАО "Россети Центр" - "Белгородэнерго" | Белгородская область | Яковлевский район | 6 | 0.04 | 0.015438 | 0.026562 |  | 0.042 | 0.026562 | 0 |  | 0 | 0 | 0 |  | 0 | 0 | 0
13065 | КТП-403 ПС Строитель | филиал ПАО "Россети Центр" - "Белгородэнерго" | Белгородская область | Яковлевский район | 6 | 1.26 | 0.63017 | 0.031333 |  | 0.6615 | 0.031333 | 0 |  | 0 | 0 | 0 |  | 0 | 0 | 0
13066 | КТП-48 ПС Строитель | филиал ПАО "Россети Центр" - "Белгородэнерго" | Белгородская область | Яковлевский район | 6 | 0.16 | 0.010487 | 0.15751 |  | 0.168 | 0.15751 | 0 |  | 0 | 0 | 0 |  | 0 | 0 | 0
13067 | КТП-57 ПС Строитель | филиал ПАО "Россети Центр" - "Белгородэнерго" | Белгородская область | Яковлевский район | 6 | 0.25 | 0.005522 | 0.25698 |  | 0.2625 | 0.25698 | 0 |  | 0 | 0 | 0 |  | 0 | 0 | 0
13068 | КТП-307 ПС Строитель | филиал ПАО "Россети Центр" - "Белгородэнерго" | Белгородская область | Яковлевский район | 6 | 0.25 | 0.012207 | 0.25029 |  | 0.2625 | 0.25029 | 0 |  | 0 | 0 | 0 |  | 0 | 0 | 0
13069 | КТП-306 ПС Строитель | филиал ПАО "Россети Центр" - "Белгородэнерго" | Белгородская область | Яковлевский район | 6 | 0.16 | 0.007244 | 0.16076 |  | 0.168 | 0.16076 | 0 |  | 0 | 0 | 0 |  | 0 | 0 | 0
13070 | КТП-105 ПС Строитель | филиал ПАО "Россети Центр" - "Белгородэнерго" | Белгородская область | Яковлевский район | 6 | 0.16 | 0.10814 | 0.059858 |  | 0.168 | 0.059858 | 0 |  | 0 | 0 | 0 |  | 0 | 0 | 0
13071 | ЗТП-112 ПС Рудник | филиал ПАО "Россети Центр" - "Белгородэнерго" | Белгородская область | Яковлевский район | 6 | 0.4 | 0 | 0.42 |  | 0.42 | 0.42 | 0 |  | 0 | 0 | 0 |  | 0 | 0 | 0
13072 | КТП-213 ПС Строитель | филиал ПАО "Россети Центр" - "Белгородэнерго" | Белгородская область | Яковлевский район | 6 | 0.06 | 0.003184 | 0.059816 |  | 0.063 | 0.059816 | 0 |  | 0 | 0 | 0 |  | 0 | 0 | 0
13073 | КТП-407 ПС Рудник | филиал ПАО "Россети Центр" - "Белгородэнерго" | Белгородская область | Яковлевский район | 6 | 0.4 | 0.047963 | 0.37204 |  | 0.42 | 0.37204 | 0 |  | 0 | 0 | 0 |  | 0 | 0 | 0
13074 | КТП-65 ПС Строитель | филиал ПАО "Россети Центр" - "Белгородэнерго" | Белгородская область | Яковлевский район | 6 | 0.25 | 0.018273 | 0.24423 |  | 0.2625 | 0.24423 | 0 |  | 0 | 0 | 0 |  | 0 | 0 | 0
13075 | КТП-66 ПС Строитель | филиал ПАО "Россети Центр" - "Белгородэнерго" | Белгородская область | Яковлевский район | 6 | 0.25 | 0.019724 | 0.24278 |  | 0.2625 | 0.24278 | 0 |  | 0 | 0 | 0 |  | 0 | 0 | 0
13076 | ЗТП-55 ПС Строитель | филиал ПАО "Россети Центр" - "Белгородэнерго" | Белгородская область | Яковлевский район | 6 | 1.26 | 0.81453 | отсутствует |  | 0.6615 | -0.15303 | 0 |  | 0 | 0 | 0 |  | 0 | 0 | 0
13077 | КТП-46 ПС Строитель | филиал ПАО "Россети Центр" - "Белгородэнерго" | Белгородская область | Яковлевский район | 6 | 0.16 | 0 | 0.168 |  | 0.168 | 0.168 | 0 |  | 0 | 0 | 0 |  | 0 | 0 | 0
13078 | КТП-49 ПС Строитель | филиал ПАО "Россети Центр" - "Белгородэнерго" | Белгородская область | Яковлевский район | 6 | 0.4 | 0.000457 | 0.41954 |  | 0.42 | 0.41954 | 0 |  | 0 | 0 | 0 |  | 0 | 0 | 0
13079 | КТП-64 ПС Строитель | филиал ПАО "Россети Центр" - "Белгородэнерго" | Белгородская область | Яковлевский район | 6 | 0.8 | 0.48248 | отсутствует |  | 0.42 | -0.062484 | 0 |  | 0 | 0 | 0 |  | 0 | 0 | 0
13080 | КТП-132 ПС Строитель | филиал ПАО "Россети Центр" - "Белгородэнерго" | Белгородская область | Яковлевский район | 6 | 0.25 | 0.025311 | 0.23719 |  | 0.2625 | 0.23719 | 0 |  | 0 | 0 | 0 |  | 0 | 0 | 0
13081 | КТП-133 ПС Строитель | филиал ПАО "Россети Центр" - "Белгородэнерго" | Белгородская область | Яковлевский район | 6 | 0.1 | 0.064592 | 0.040408 |  | 0.105 | 0.040408 | 0 |  | 0 | 0 | 0 |  | 0 | 0 | 0
13082 | КТП-129 ПС Строитель | филиал ПАО "Россети Центр" - "Белгородэнерго" | Белгородская область | Яковлевский район | 6 | 0.1 | 0.004363 | 0.10064 |  | 0.105 | 0.10064 | 0 |  | 0 | 0 | 0 |  | 0 | 0 | 0
13083 | КТП-68 ПС Строитель | филиал ПАО "Россети Центр" - "Белгородэнерго" | Белгородская область | Яковлевский район | 6 | 0.063 | 0.000723 | 0.065427 |  | 0.06615 | 0.065427 | 0 |  | 0 | 0 | 0 |  | 0 | 0 | 0
13084 | КТП-209 ПС Строитель | филиал ПАО "Россети Центр" - "Белгородэнерго" | Белгородская область | Яковлевский район | 6 | 0.1 | 0.023394 | 0.081606 |  | 0.105 | 0.081606 | 0 |  | 0 | 0 | 0 |  | 0 | 0 | 0
13085 | КТП-211 ПС Строитель | филиал ПАО "Россети Центр" - "Белгородэнерго" | Белгородская область | Яковлевский район | 6 | 0.16 | 0.091874 | 0.076126 |  | 0.168 | 0.076126 | 0 |  | 0 | 0 | 0 |  | 0 | 0 | 0
13086 | КТП-70 ПС Строитель | филиал ПАО "Россети Центр" - "Белгородэнерго" | Белгородская область | Яковлевский район | 6 | 0.4 | 0.016758 | 0.26103 |  | 0.42 | 0.40324 | 0 |  | 0 | 0 | 179 | 134.25 |  | 134.25 | 0.14221
13087 | КТП-302 ПС Рудник | филиал ПАО "Россети Центр" - "Белгородэнерго" | Белгородская область | Яковлевский район | 6 | 0.32 | 0.17758 | отсутствует |  | 0.168 | -0.009581 | 0 |  | 0 | 0 | 1 |  | 0.5 | 0.5 | 0.00052966
13088 | КТП-412 ПС Строитель | филиал ПАО "Россети Центр" - "Белгородэнерго" | Белгородская область | Яковлевский район | 6 | 0.25 | 0.043343 | 0.21916 |  | 0.2625 | 0.21916 | 0 |  | 0 | 0 | 0 |  | 0 | 0 | 0
13089 | КТП-617 ПС Рудник | филиал ПАО "Россети Центр" - "Белгородэнерго" | Белгородская область | Яковлевский район | 6 | 0.63 | 0.002131 | 0.65937 |  | 0.6615 | 0.65937 | 0 |  | 0 | 0 | 0 |  | 0 | 0 | 0
13090 | ЗТП-23 ПС Строитель | филиал ПАО "Россети Центр" - "Белгородэнерго" | Белгородская область | Яковлевский район | 6 | 0.25 | 0.021639 | 0.24086 |  | 0.2625 | 0.24086 | 0 |  | 0 | 0 | 0 |  | 0 | 0 | 0
13091 | КТП-135 ПС Строитель | филиал ПАО "Россети Центр" - "Белгородэнерго" | Белгородская область | Яковлевский район | 6 | 0.063 | 0 | 0.06615 |  | 0.06615 | 0.06615 | 0 |  | 0 | 0 | 0 |  | 0 | 0 | 0
13092 | СТП-69 ПС Строитель | филиал ПАО "Россети Центр" - "Белгородэнерго" | Белгородская область | Яковлевский район | 6 | 0.025 | 0.001924 | 0.024326 |  | 0.02625 | 0.024326 | 0 |  | 0 | 0 | 0 |  | 0 | 0 | 0
13093 | КТП-71 ПС Строитель | филиал ПАО "Россети Центр" - "Белгородэнерго" | Белгородская область | Яковлевский район | 6 | 0.1 | 0.000956 | 0.10404 |  | 0.105 | 0.10404 | 0 |  | 0 | 0 | 0 |  | 0 | 0 | 0
13094 | КТП-125 ПС Строитель | филиал ПАО "Россети Центр" - "Белгородэнерго" | Белгородская область | Яковлевский район | 6 | 0.025 | 0.00016854 | 0.026081 |  | 0.02625 | 0.026081 | 0 |  | 0 | 0 | 0 |  | 0 | 0 | 0
13095 | СТП-311 ПС Рудник | филиал ПАО "Россети Центр" - "Белгородэнерго" | Белгородская область | Яковлевский район | 6 | 0.063 | 0 | 0.06615 |  | 0.06615 | 0.06615 | 0 |  | 0 | 0 | 0 |  | 0 | 0 | 0
13096 | КТП-22 ПС Строитель | филиал ПАО "Россети Центр" - "Белгородэнерго" | Белгородская область | Яковлевский район | 6 | 0.25 | 0 | 0.2625 |  | 0.2625 | 0.2625 | 0 |  | 0 | 0 | 0 |  | 0 | 0 | 0
13097 | КТП-104 ПС Рудник | филиал ПАО "Россети Центр" - "Белгородэнерго" | Белгородская область | Яковлевский район | 6 | 0.025 | 0.017664 | 0.008586 |  | 0.02625 | 0.008586 | 0 |  | 0 | 0 | 0 |  | 0 | 0 | 0
13098 | КТП-116 ПС 110 Рудник | филиал ПАО "Россети Центр" - "Белгородэнерго" | Белгородская область | Яковлевский район | 6 | 0.16 | 0.078347 | 0.089653 |  | 0.168 | 0.089653 | 0 |  | 0 | 0 | 0 |  | 0 | 0 | 0
13099 | КТП-306 ПС Рудник | филиал ПАО "Россети Центр" - "Белгородэнерго" | Белгородская область | Яковлевский район | 6 | 0.25 | 0.028966 | 0.23353 |  | 0.2625 | 0.23353 | 0 |  | 0 | 0 | 0 |  | 0 | 0 | 0
13100 | КТП-103 ПС Строитель | филиал ПАО "Россети Центр" - "Белгородэнерго" | Белгородская область | Яковлевский район | 6 | 0.16 | 0.055213 | 0.11279 |  | 0.168 | 0.11279 | 0 |  | 0 | 0 | 0 |  | 0 | 0 | 0
13101 | КТП-201 ПС Строитель | филиал ПАО "Россети Центр" - "Белгородэнерго" | Белгородская область | Яковлевский район | 6 | 0.63 | 0.030505 | 0.63099 |  | 0.6615 | 0.63099 | 0 |  | 0 | 0 | 0 |  | 0 | 0 | 0
13102 | КТП-214 ПС Строитель | филиал ПАО "Россети Центр" - "Белгородэнерго" | Белгородская область | Яковлевский район | 6 | 0.063 | 0.021982 | отсутствует |  | 0.06615 | 0.044168 | 0 |  | 0 | 0 | 61 | 45.75 |  | 45.75 | 0.048464
13103 | КТП-215 ПС Строитель | филиал ПАО "Россети Центр" - "Белгородэнерго" | Белгородская область | Яковлевский район | 6 | 0.063 | 0.012143 | 0.054007 |  | 0.06615 | 0.054007 | 0 |  | 0 | 0 | 0 |  | 0 | 0 | 0
13104 | КТП-127 ПС Строитель | филиал ПАО "Россети Центр" - "Белгородэнерго" | Белгородская область | Яковлевский район | 6 | 0.4 | 0.039324 | 0.38068 |  | 0.42 | 0.38068 | 0 |  | 0 | 0 | 0 |  | 0 | 0 | 0
13105 | КТП-128 ПС Строитель | филиал ПАО "Россети Центр" - "Белгородэнерго" | Белгородская область | Яковлевский район | 6 | 0.1 | 0.031189 | 0.073811 |  | 0.105 | 0.073811 | 0 |  | 0 | 0 | 0 |  | 0 | 0 | 0
13106 | КТП-126 ПС Строитель | филиал ПАО "Россети Центр" - "Белгородэнерго" | Белгородская область | Яковлевский район | 6 | 0.1 | 0.017612 | 0.082091 |  | 0.105 | 0.087388 | 0 |  | 0 | 0 | 10 |  | 5 | 5 | 0.0052966
13107 | КТП-309 ПС Рудник | филиал ПАО "Россети Центр" - "Белгородэнерго" | Белгородская область | Яковлевский район | 6 | 0.04 | 0.001163 | 0.040837 |  | 0.042 | 0.040837 | 0 |  | 0 | 0 | 0 |  | 0 | 0 | 0
13108 | ЗТП-54 ПС Строитель | филиал ПАО "Россети Центр" - "Белгородэнерго" | Белгородская область | Яковлевский район | 6 | 1.26 | 0.83423 | отсутствует |  | 0.6615 | -0.17273 | 0 |  | 0 | 0 | 0 |  | 0 | 0 | 0
13109 | ЗТП-59 ПС Строитель | филиал ПАО "Россети Центр" - "Белгородэнерго" | Белгородская область | Яковлевский район | 6 | 1.26 | 0.68537 | отсутствует |  | 0.6615 | -0.023873 | 0 |  | 0 | 0 | 0 |  | 0 | 0 | 0
13110 | КТП-63 ПС Строитель | филиал ПАО "Россети Центр" - "Белгородэнерго" | Белгородская область | Яковлевский район | 6 | 0.025 | 0.000705 | 0.025545 |  | 0.02625 | 0.025545 | 0 |  | 0 | 0 | 0 |  | 0 | 0 | 0
13111 | СТП-72 ПС Строитель | филиал ПАО "Россети Центр" - "Белгородэнерго" | Белгородская область | Яковлевский район | 6 | 0.025 | 0.003469 | 0.022781 |  | 0.02625 | 0.022781 | 0 |  | 0 | 0 | 0 |  | 0 | 0 | 0
13112 | КТП-74 ПС Строитель | филиал ПАО "Россети Центр" - "Белгородэнерго" | Белгородская область | Яковлевский район | 6 | 0.5 | 0.25573 | 0.006774 |  | 0.2625 | 0.006774 | 0 |  | 0 | 0 | 0 |  | 0 | 0 | 0
13113 | КТП-413 ПС Строитель | филиал ПАО "Россети Центр" - "Белгородэнерго" | Белгородская область | Яковлевский район | 6 | 0.04 | 0.001666 | 0.040334 |  | 0.042 | 0.040334 | 0 |  | 0 | 0 | 0 |  | 0 | 0 | 0
13114 | СТП-104 ПС Строитель | филиал ПАО "Россети Центр" - "Белгородэнерго" | Белгородская область | Яковлевский район | 6 | 0.04 | 0.006189 | 0.035811 |  | 0.042 | 0.035811 | 0 |  | 0 | 0 | 0 |  | 0 | 0 | 0
13115 | КТП-414 ПС Строитель | филиал ПАО "Россети Центр" - "Белгородэнерго" | Белгородская область | Яковлевский район | 6 | 0.25 | 0.038802 | 0.2237 |  | 0.2625 | 0.2237 | 0 |  | 0 | 0 | 0 |  | 0 | 0 | 0
13116 | КТП-77 ПС Строитель | филиал ПАО "Россети Центр" - "Белгородэнерго" | Белгородская область | Яковлевский район | 6 | 0.25 | 0.035579 | 0.22692 |  | 0.2625 | 0.22692 | 0 |  | 0 | 0 | 0 |  | 0 | 0 | 0
13117 | СТП-202 ПС Строитель | филиал ПАО "Россети Центр" - "Белгородэнерго" | Белгородская область | Яковлевский район | 6 | 0.063 | 0.007568 | 0.053285 |  | 0.06615 | 0.058582 | 0 |  | 0 | 0 | 10 |  | 5 | 5 | 0.0052966
13118 | КТП-26 ПС Строитель | филиал ПАО "Россети Центр" - "Белгородэнерго" | Белгородская область | Яковлевский район | 6 | 0.25 | 0.032032 | 0.23047 |  | 0.2625 | 0.23047 | 0 |  | 0 | 0 | 0 |  | 0 | 0 | 0
13119 | КТП-51 ПС Строитель | филиал ПАО "Россети Центр" - "Белгородэнерго" | Белгородская область | Яковлевский район | 6 | 0.16 | 0.001418 | 0.16658 |  | 0.168 | 0.16658 | 0 |  | 0 | 0 | 0 |  | 0 | 0 | 0
13120 | КТП-216 ПС Строитель | филиал ПАО "Россети Центр" - "Белгородэнерго" | Белгородская область | Яковлевский район | 6 | 0.063 | 0.023143 | 0.043007 |  | 0.06615 | 0.043007 | 0 |  | 0 | 0 | 0 |  | 0 | 0 | 0
13121 | ТП-201 ПС Рудник | филиал ПАО "Россети Центр" - "Белгородэнерго" | Белгородская область | Яковлевский район | 6 | 0.8 | 0.43787 | отсутствует |  | 0.42 | -0.017874 | 0 |  | 0 | 0 | 0 |  | 0 | 0 | 0
13122 | ТП-203 ПС Рудник | филиал ПАО "Россети Центр" - "Белгородэнерго" | Белгородская область | Яковлевский район | 6 | 0.8 | 0.40259 | 0.017408 |  | 0.42 | 0.017408 | 0 |  | 0 | 0 | 0 |  | 0 | 0 | 0
13123 | ТП-202 ПС Рудник | филиал ПАО "Россети Центр" - "Белгородэнерго" | Белгородская область | Яковлевский район | 6 | 0.04 | 0.008568 | 0.033432 |  | 0.042 | 0.033432 | 0 |  | 0 | 0 | 0 |  | 0 | 0 | 0
13124 | КТП-78 ПС Строитель | филиал ПАО "Россети Центр" - "Белгородэнерго" | Белгородская область | Яковлевский район | 6 | 0.5 | 0.26203 | 0.00046515 |  | 0.2625 | 0.00046515 | 0 |  | 0 | 0 | 0 |  | 0 | 0 | 0
13125 | КТП-76 ПС Строитель | филиал ПАО "Россети Центр" - "Белгородэнерго" | Белгородская область | Яковлевский район | 6 | 0.8 | 0.41329 | 0.006714 |  | 0.42 | 0.006714 | 0 |  | 0 | 0 | 0 |  | 0 | 0 | 0
13126 | КТП-79 ПС Строитель | филиал ПАО "Россети Центр" - "Белгородэнерго" | Белгородская область | Яковлевский район | 6 | 1.26 | 0.63964 | 0.021863 |  | 0.6615 | 0.021863 | 0 |  | 0 | 0 | 0 |  | 0 | 0 | 0
13127 | КТП-409 ПС Рудник | филиал ПАО "Россети Центр" - "Белгородэнерго" | Белгородская область | Яковлевский район | 6 | 0.1 | 0.017581 | 0.087419 |  | 0.105 | 0.087419 | 0 |  | 0 | 0 | 0 |  | 0 | 0 | 0
13128 | КТП-901 ПС Рудник | филиал ПАО "Россети Центр" - "Белгородэнерго" | Белгородская область | Яковлевский район | 6 | 0.1 | 0.011015 | 0.093985 |  | 0.105 | 0.093985 | 0 |  | 0 | 0 | 0 |  | 0 | 0 | 0
13129 | КТП-138 ПС Строитель | филиал ПАО "Россети Центр" - "Белгородэнерго" | Белгородская область | Яковлевский район | 6 | 0.16 | 0 | 0.168 |  | 0.168 | 0.168 | 0 |  | 0 | 0 | 0 |  | 0 | 0 | 0
13130 | КТП-205 ПС Строитель | филиал ПАО "Россети Центр" - "Белгородэнерго" | Белгородская область | Яковлевский район | 6 | 0.04 | 0.022 | 0.02 |  | 0.042 | 0.02 | 0 |  | 0 | 0 | 0 |  | 0 | 0 | 0
13131 | КТП-416 ПС Строитель | филиал ПАО "Россети Центр" - "Белгородэнерго" | Белгородская область | Яковлевский район | 6 | 0.16 | 0.018776 | 0.14922 |  | 0.168 | 0.14922 | 0 |  | 0 | 0 | 0 |  | 0 | 0 | 0
13132 | СТП-608 ПС Рудник | филиал ПАО "Россети Центр" - "Белгородэнерго" | Белгородская область | Яковлевский район | 6 | 0.04 | 0 | 0.042 |  | 0.042 | 0.042 | 0 |  | 0 | 0 | 0 |  | 0 | 0 | 0
13133 | КТП-410 ПС Рудник | филиал ПАО "Россети Центр" - "Белгородэнерго" | Белгородская область | Яковлевский район | 6 | 0.16 | 0.011081 | 0.064758 |  | 0.168 | 0.15692 | 0 |  | 0 | 0 | 116 | 87 |  | 87 | 0.092161
13134 | КТП-609 ПС Рудник | филиал ПАО "Россети Центр" - "Белгородэнерго" | Белгородская область | Яковлевский район | 6 | 0.16 | 0 | 0.168 |  | 0.168 | 0.168 | 0 |  | 0 | 0 | 0 |  | 0 | 0 | 0
13135 | КТП 417 ПС Строитель | филиал ПАО "Россети Центр" - "Белгородэнерго" | Белгородская область | Яковлевский район | 6 | 0.16 | 0.019366 | 0.14863 |  | 0.168 | 0.14863 | 0 |  | 0 | 0 | 0 |  | 0 | 0 | 0
13136 | КТП-313 ПС Рудник | филиал ПАО "Россети Центр" - "Белгородэнерго" | Белгородская область | Яковлевский район | 6 | 0.126 | 0.049 | 0.0092051 |  | 0.06615 | 0.01715 | 0 |  | 0 | 0 | 15 |  | 7.5 | 7.5 | 0.0079449
13137 | СТП 418 ПС Строитель | филиал ПАО "Россети Центр" - "Белгородэнерго" | Белгородская область | Яковлевский район | 6 | 0.1 | 0.04344 | 0.032958 |  | 0.105 | 0.06156 | 0 |  | 0 | 0 | 36 | 27 |  | 27 | 0.028602
13138 | КТП-415 ПС Строитель | филиал ПАО "Россети Центр" - "Белгородэнерго" | Белгородская область | Яковлевский район | 6 | 0.25 | 0.024144 | 0.23836 |  | 0.2625 | 0.23836 | 0 |  | 0 | 0 | 0 |  | 0 | 0 | 0
13139 | КТП-204 ПС Рудник | филиал ПАО "Россети Центр" - "Белгородэнерго" | Белгородская область | Яковлевский район | 6 | 2 | 1.02 | 0.029984 |  | 1.05 | 0.029984 | 0 |  | 0 | 0 | 0 |  | 0 | 0 | 0
13140 | КТП-205 ПС Рудник | филиал ПАО "Россети Центр" - "Белгородэнерго" | Белгородская область | Яковлевский район | 6 | 0.8 | 0.308 | 0.075453 |  | 0.42 | 0.112 | 0 |  | 0 | 0 | 46 | 34.5 |  | 34.5 | 0.036547
13141 | КТП-80 ПС Строитель | филиал ПАО "Россети Центр" - "Белгородэнерго" | Белгородская область | Яковлевский район | 6 | 0.1 | 0.01029 | 0.09471 |  | 0.105 | 0.09471 | 0 |  | 0 | 0 | 0 |  | 0 | 0 | 0
13142 | КТП 311 ПС Строитель | филиал ПАО "Россети Центр" - "Белгородэнерго" | Белгородская область | Яковлевский район | 6 | 0.25 | 0.18724 | 0.075264 |  | 0.2625 | 0.075264 | 0 |  | 0 | 0 | 0 |  | 0 | 0 | 0
13143 | СТП 20 ПС Строитель | филиал ПАО "Россети Центр" - "Белгородэнерго" | Белгородская область | Яковлевский район | 6 | 0.063 | 0.028609 | 0.037541 |  | 0.06615 | 0.037541 | 0 |  | 0 | 0 | 0 |  | 0 | 0 | 0
13144 | КТП 801 ПС Рудник | филиал ПАО "Россети Центр" - "Белгородэнерго" | Белгородская область | Яковлевский район | 6 | 0.4 | 0.211 | 0.209 |  | 0.42 | 0.209 | 0 |  | 0 | 0 | 0 | 0 | 0 | 0 | 0
13145 | СТП 611 ПС Рудник | филиал ПАО "Россети Центр" - "Белгородэнерго" | Белгородская область | Яковлевский район | 6 | 0.063 | 0.038 | 0.02815 |  | 0.06615 | 0.02815 | 0 |  | 0 | 0 | 0 |  | 0 | 0 | 0
13146 | СТП 75 ПС Строитель | филиал ПАО "Россети Центр" - "Белгородэнерго" | Белгородская область | Яковлевский район | 6 | 0.063 | 0.010398 | 0.055752 |  | 0.06615 | 0.055752 | 0 |  | 0 | 0 | 0 |  | 0 | 0 | 0
13147 | КТП-30 ПС Строитель | филиал ПАО "Россети Центр" - "Белгородэнерго" | Белгородская область | Яковлевский район | 6 | 1.26 | 0.88975 | отсутствует |  | 0.6615 | -0.22825 | 0 |  | 0 | 0 | 0 |  | 0 | 0 | 0
13148 | СТП 82 ПС Строитель | филиал ПАО "Россети Центр" - "Белгородэнерго" | Белгородская область | Яковлевский район | 6 | 0.063 | 0.003531 | 0.062619 |  | 0.06615 | 0.062619 | 0 |  | 0 | 0 | 0 |  | 0 | 0 | 0
13149 | КТП-83 ПС Строитель | филиал ПАО "Россети Центр" - "Белгородэнерго" | Белгородская область | Яковлевский район | 6 | 2 | 0.509 | 0.541 |  | 1.05 | 0.541 | 0 |  | 0 | 0 | 0 |  | 0 | 0 | 0
13150 | СТП 116 ПС Строитель | филиал ПАО "Россети Центр" - "Белгородэнерго" | Белгородская область | Яковлевский район | 6 | 0.063 | 0.044 | 0.02215 |  | 0.06615 | 0.02215 | 0 |  | 0 | 0 | 0 |  | 0 | 0 | 0
13151 | СТП 118 ПС Строитель | филиал ПАО "Россети Центр" - "Белгородэнерго" | Белгородская область | Яковлевский район | 6 | 0.1 | 0.05128 | 0.05372 |  | 0.105 | 0.05372 | 0 |  | 0 | 0 | 0 |  | 0 | 0 | 0
13152 | КТП-312 ПС Строитель | филиал ПАО "Россети Центр" - "Белгородэнерго" | Белгородская область | Яковлевский район | 6 | 0.1 | 0.04 | 0.065 |  | 0.105 | 0.065 | 0 |  | 0 | 0 | 0 |  | 0 | 0 | 0
13153 | КТП 619 ПС Рудник | филиал ПАО "Россети Центр" - "Белгородэнерго" | Белгородская область | Яковлевский район | 6 | 0.8 | 0.56014 | отсутствует |  | 0.42 | -0.14014 | 0 |  | 0 | 0 | 0 |  | 0 | 0 | 0
13154 | КТП-84 ПС Строитель | филиал ПАО "Россети Центр" - "Белгородэнерго" | Белгородская область | Яковлевский район | 6 | 0.16 | 0.002575 | 0.16542 |  | 0.168 | 0.16542 | 0 |  | 0 | 0 | 0 |  | 0 | 0 | 0
13155 | КТП 615 ПС Рудник | филиал ПАО "Россети Центр" - "Белгородэнерго" | Белгородская область | Яковлевский район | 6 | 0.16 | 0.107 | 0.061 |  | 0.168 | 0.061 | 0 |  | 0 | 0 | 0 |  | 0 | 0 | 0
13156 | КТП 140 ПС Строитель | филиал ПАО "Россети Центр" - "Белгородэнерго" | Белгородская область | Яковлевский район | 6 | 0.25 | 0.012961 | 0.24954 |  | 0.2625 | 0.24954 | 0 |  | 0 | 0 | 0 |  | 0 | 0 | 0
13157 | КТП 415 ПС Рудник | филиал ПАО "Россети Центр" - "Белгородэнерго" | Белгородская область | Яковлевский район | 6 | 0.16 | 0.011568 | 0.15643 |  | 0.168 | 0.15643 | 0 |  | 0 | 0 | 0 |  | 0 | 0 | 0
13158 | КТП 218 ПС Строитель | филиал ПАО "Россети Центр" - "Белгородэнерго" | Белгородская область | Яковлевский район | 6 | 0.16 | 0.0049399 | 0.16306 |  | 0.168 | 0.16306 | 0 |  | 0 | 0 | 0 |  | 0 | 0 | 0
13159 | КТП 119 ПС Рудник | филиал ПАО "Россети Центр" - "Белгородэнерго" | Белгородская область | Яковлевский район | 6 | 0.4 | 0.018223 | 0.40178 |  | 0.42 | 0.40178 | 0 |  | 0 | 0 | 0 |  | 0 | 0 | 0
13160 | КТП 905 ПС Рудник | филиал ПАО "Россети Центр" - "Белгородэнерго" | Белгородская область | Яковлевский район | 6 | 1 | 0.483 | 0.567 |  | 1.05 | 0.567 | 0 |  | 0 | 0 | 0 |  | 0 | 0 | 0
13161 | КТП- 416 ПС Рудник | филиал ПАО "Россети Центр" - "Белгородэнерго" | Белгородская область | Яковлевский район | 6 | 0.16 | 0.084 | 0.084 |  | 0.168 | 0.084 | 0 |  | 0 | 0 | 0 |  | 0 | 0 | 0
13162 | КТП- 141 ПС Строитель | филиал ПАО "Россети Центр" - "Белгородэнерго" | Белгородская область | Яковлевский район | 6 | 0.25 | 0.106 | 0.1565 |  | 0.2625 | 0.1565 | 0 |  | 0 | 0 | 0 |  | 0 | 0 | 0
13163 | КТП-86 ПС Строитель | филиал ПАО "Россети Центр" - "Белгородэнерго" | Белгородская область | Яковлевский район | 6 | 0.25 | 0.161 | 0.1015 |  | 0.2625 | 0.1015 | 0 |  | 0 | 0 | 0 |  | 0 | 0 | 0
13164 | КТП-87 ПС Строитель | филиал ПАО "Россети Центр" - "Белгородэнерго" | Белгородская область | Яковлевский район | 6 | 0.25 | 0.094 | 0.1685 |  | 0.2625 | 0.1685 | 0 |  | 0 | 0 | 0 |  | 0 | 0 | 0
13165 | КТП 81 ПС Строитель | филиал ПАО "Россети Центр" - "Белгородэнерго" | Белгородская область | Яковлевский район | 6 | 0.16 | 0.075 | 0.093 |  | 0.168 | 0.093 | 0 |  | 0 | 0 | 0 |  | 0 | 0 | 0
13166 | Белгородская область | филиал ПАО "Россети Центр" - "Белгородэнерго" | Белгородская область | Яковлевский район | 6 | 0.16 | 0.062 | 0.106 |  | 0.168 | 0.106 | 0 |  | 0 | 0 | 0 |  | 0 | 0 | 0
13167 | ЗТП-506 ПС Гостищево | филиал ПАО "Россети Центр" - "Белгородэнерго" | Белгородская область | Яковлевский район | 10 | 0.25 | 0.004271 | 0.25823 |  | 0.2625 | 0.25823 | 0 |  | 0 | 0 | 0 |  | 0 | 0 | 0
13168 | ЗТП-306 ПС Томаровка | филиал ПАО "Россети Центр" - "Белгородэнерго" | Белгородская область | Яковлевский район | 10 | 0.8 | 0.46398 | отсутствует |  | 0.42 | -0.043982 | 0 |  | 0 | 0 | 0 |  | 0 | 0 | 0
13169 | ЗТП-903 ПС Томаровка | филиал ПАО "Россети Центр" - "Белгородэнерго" | Белгородская область | Яковлевский район | 10 | 0.5 | 0.34702 | отсутствует |  | 0.2625 | -0.084515 | 0 |  | 0 | 0 | 0 |  | 0 | 0 | 0
13170 | ЗТП-703 ПС Завидовка | филиал ПАО "Россети Центр" - "Белгородэнерго" | Белгородская область | Яковлевский район | 10 | 0.8 | 0.4 | 0.02 |  | 0.42 | 0.02 | 0 |  | 0 | 0 | 0 |  | 0 | 0 | 0
13171 | КТП-204 ПС Завидовка | филиал ПАО "Россети Центр" - "Белгородэнерго" | Белгородская область | Яковлевский район | 10 | 0.16 | 0.010684 | 0.15732 |  | 0.168 | 0.15732 | 0 |  | 0 | 0 | 0 |  | 0 | 0 | 0
13172 | ЗТП-707 ПС Алексеевка | филиал ПАО "Россети Центр" - "Белгородэнерго" | Белгородская область | Яковлевский район | 10 | 0.8 | 0.4 | 0.02 |  | 0.42 | 0.02 | 0 |  | 0 | 0 | 0 |  | 0 | 0 | 0
13173 | ЗТП-302 ПС Алексеевка | филиал ПАО "Россети Центр" - "Белгородэнерго" | Белгородская область | Яковлевский район | 10 | 1.26 | 0.67407 | отсутствует |  | 0.6615 | -0.01257 | 0 |  | 0 | 0 | 0 |  | 0 | 0 | 0
13174 | ЗТП-303 ПС Алексеевка | филиал ПАО "Россети Центр" - "Белгородэнерго" | Белгородская область | Яковлевский район | 10 | 0.5 | 0.27855 | отсутствует |  | 0.2625 | -0.016051 | 0 |  | 0 | 0 | 0 |  | 0 | 0 | 0
13175 | КТП-531 ПС Гостищево | филиал ПАО "Россети Центр" - "Белгородэнерго" | Белгородская область | Яковлевский район | 10 | 0.063 | 0.007756 | 0.057441 |  | 0.06615 | 0.058394 | 0 |  | 0 | 0 | 1.8 |  | 0.9 | 0.9 | 0.00095339
13176 | ЗТП-411 ПС Гостищево | филиал ПАО "Россети Центр" - "Белгородэнерго" | Белгородская область | Яковлевский район | 10 | 0.5 | 0.37924 | отсутствует |  | 0.2625 | -0.11674 | 0 |  | 0 | 0 | 0 |  | 0 | 0 | 0
13177 | ЗТП-412 ПС Гостищево | филиал ПАО "Россети Центр" - "Белгородэнерго" | Белгородская область | Яковлевский район | 10 | 0.8 | 0.42206 | отсутствует |  | 0.42 | -0.002056 | 0 |  | 0 | 0 | 0 |  | 0 | 0 | 0
13178 | ЗТП-520 ПС Гостищево | филиал ПАО "Россети Центр" - "Белгородэнерго" | Белгородская область | Яковлевский район | 10 | 0.4 | 0.03593 | 0.38407 |  | 0.42 | 0.38407 | 0 |  | 0 | 0 | 0 |  | 0 | 0 | 0
13179 | КТП-102 РП-10 Сажное | филиал ПАО "Россети Центр" - "Белгородэнерго" | Белгородская область | Яковлевский район | 10 | 0.1 | 0.009673 | 0.095327 |  | 0.105 | 0.095327 | 0 |  | 0 | 0 | 0 |  | 0 | 0 | 0
13180 | КТП-103 РП-10 Сажное | филиал ПАО "Россети Центр" - "Белгородэнерго" | Белгородская область | Яковлевский район | 10 | 0.1 | 0.026859 | 0.078141 |  | 0.105 | 0.078141 | 0 |  | 0 | 0 | 0 |  | 0 | 0 | 0
13181 | КТП-105 РП-10 Сажное | филиал ПАО "Россети Центр" - "Белгородэнерго" | Белгородская область | Яковлевский район | 10 | 0.1 | 0.023942 | 0.081058 |  | 0.105 | 0.081058 | 0 |  | 0 | 0 | 0 |  | 0 | 0 | 0
13182 | КТП-106 РП-10 Сажное | филиал ПАО "Россети Центр" - "Белгородэнерго" | Белгородская область | Яковлевский район | 10 | 0.16 | 0.019303 | 0.1487 |  | 0.168 | 0.1487 | 0 |  | 0 | 0 | 0 |  | 0 | 0 | 0
13183 | КТП-201 РП-10 Сажное | филиал ПАО "Россети Центр" - "Белгородэнерго" | Белгородская область | Яковлевский район | 10 | 0.4 | 0.26951 | 0.15049 |  | 0.42 | 0.15049 | 0 |  | 0 | 0 | 0 |  | 0 | 0 | 0
13184 | КТП-203 РП-10 Сажное | филиал ПАО "Россети Центр" - "Белгородэнерго" | Белгородская область | Яковлевский район | 10 | 0.1 | 0.01585 | 0.08915 |  | 0.105 | 0.08915 | 0 |  | 0 | 0 | 0 |  | 0 | 0 | 0
13185 | КТП-205 РП-10 Сажное | филиал ПАО "Россети Центр" - "Белгородэнерго" | Белгородская область | Яковлевский район | 10 | 0.16 | 0.009157 | 0.15884 |  | 0.168 | 0.15884 | 0 |  | 0 | 0 | 0 |  | 0 | 0 | 0
13186 | КТП-206 РП-10 Сажное | филиал ПАО "Россети Центр" - "Белгородэнерго" | Белгородская область | Яковлевский район | 10 | 0.16 | 0.016726 | 0.15127 |  | 0.168 | 0.15127 | 0 |  | 0 | 0 | 0 |  | 0 | 0 | 0
13187 | КТП-207 РП-10 Сажное | филиал ПАО "Россети Центр" - "Белгородэнерго" | Белгородская область | Яковлевский район | 10 | 0.063 | 0.014719 | 0.051431 |  | 0.06615 | 0.051431 | 0 |  | 0 | 0 | 0 |  | 0 | 0 | 0
13188 | КТП-802 ПС Гостищево | филиал ПАО "Россети Центр" - "Белгородэнерго" | Белгородская область | Яковлевский район | 10 | 0.16 | 0.042857 | 0.1172 |  | 0.168 | 0.12514 | 0 |  | 0 | 0 | 15 |  | 7.5 | 7.5 | 0.0079449
13189 | КТП-803 ПС Гостищево | филиал ПАО "Россети Центр" - "Белгородэнерго" | Белгородская область | Яковлевский район | 10 | 0.25 | 0.062617 | 0.19988 |  | 0.2625 | 0.19988 | 0 |  | 0 | 0 | 0 |  | 0 | 0 | 0
13190 | КТП-501 РП-10 Сажное | филиал ПАО "Россети Центр" - "Белгородэнерго" | Белгородская область | Яковлевский район | 10 | 0.04 | 0.004845 | 0.037155 |  | 0.042 | 0.037155 | 0 |  | 0 | 0 | 0 |  | 0 | 0 | 0
13191 | КТП-107 РП-10 Сажное | филиал ПАО "Россети Центр" - "Белгородэнерго" | Белгородская область | Яковлевский район | 10 | 0.25 | 0.010715 | 0.25178 |  | 0.2625 | 0.25178 | 0 |  | 0 | 0 | 0 |  | 0 | 0 | 0
13192 | КТП-506 РП-10 Сажное | филиал ПАО "Россети Центр" - "Белгородэнерго" | Белгородская область | Яковлевский район | 10 | 0.16 | 0.016157 | 0.15184 |  | 0.168 | 0.15184 | 0 |  | 0 | 0 | 0 |  | 0 | 0 | 0
13193 | КТП-507 РП-10 Сажное | филиал ПАО "Россети Центр" - "Белгородэнерго" | Белгородская область | Яковлевский район | 10 | 0.16 | 0.027085 | 0.14092 |  | 0.168 | 0.14092 | 0 |  | 0 | 0 | 0 |  | 0 | 0 | 0
13194 | КТП-108 РП-10 Сажное | филиал ПАО "Россети Центр" - "Белгородэнерго" | Белгородская область | Яковлевский район | 10 | 0.06 | 0.002324 | 0.060676 |  | 0.063 | 0.060676 | 0 |  | 0 | 0 | 0 |  | 0 | 0 | 0
13195 | КТП-509 РП-10 Сажное | филиал ПАО "Россети Центр" - "Белгородэнерго" | Белгородская область | Яковлевский район | 10 | 0.1 | 0.002522 | 0.10248 |  | 0.105 | 0.10248 | 0 |  | 0 | 0 | 0 |  | 0 | 0 | 0
13196 | КТП-510 РП-10 Сажное | филиал ПАО "Россети Центр" - "Белгородэнерго" | Белгородская область | Яковлевский район | 10 | 0.4 | 0.29146 | 0.12854 |  | 0.42 | 0.12854 | 0 |  | 0 | 0 | 0 |  | 0 | 0 | 0
13197 | КТП-512 РП-10 Сажное | филиал ПАО "Россети Центр" - "Белгородэнерго" | Белгородская область | Яковлевский район | 10 | 0.1 | 0.066 | 0.039 |  | 0.105 | 0.039 | 0 |  | 0 | 0 | 0 |  | 0 | 0 | 0
13198 | КТП-513 РП-10 Сажное | филиал ПАО "Россети Центр" - "Белгородэнерго" | Белгородская область | Яковлевский район | 10 | 0.1 | 0.003045 | 0.10196 |  | 0.105 | 0.10196 | 0 |  | 0 | 0 | 0 |  | 0 | 0 | 0
13199 | КТП-801 РП-10 Сажное | филиал ПАО "Россети Центр" - "Белгородэнерго" | Белгородская область | Яковлевский район | 10 | 0.1 | 0.014433 | 0.090567 |  | 0.105 | 0.090567 | 0 |  | 0 | 0 | 0 |  | 0 | 0 | 0
13200 | КТП-802 РП-10 Сажное | филиал ПАО "Россети Центр" - "Белгородэнерго" | Белгородская область | Яковлевский район | 10 | 0.1 | 0.059632 | 0.045368 |  | 0.105 | 0.045368 | 0 |  | 0 | 0 | 0 |  | 0 | 0 | 0
13201 | КТП-805 РП-10 Сажное | филиал ПАО "Россети Центр" - "Белгородэнерго" | Белгородская область | Яковлевский район | 10 | 0.063 | 0.002108 | 0.064042 |  | 0.06615 | 0.064042 | 0 |  | 0 | 0 | 0 |  | 0 | 0 | 0
13202 | КТП-807 РП-10 Сажное | филиал ПАО "Россети Центр" - "Белгородэнерго" | Белгородская область | Яковлевский район | 10 | 0.1 | 0.001915 | 0.10308 |  | 0.105 | 0.10308 | 0 |  | 0 | 0 | 0 |  | 0 | 0 | 0
13203 | КТП-813 РП-10 Сажное | филиал ПАО "Россети Центр" - "Белгородэнерго" | Белгородская область | Яковлевский район | 10 | 0.1 | 0.006301 | 0.098699 |  | 0.105 | 0.098699 | 0 |  | 0 | 0 | 0 |  | 0 | 0 | 0
13204 | КТП-902 РП-10 Сажное | филиал ПАО "Россети Центр" - "Белгородэнерго" | Белгородская область | Яковлевский район | 10 | 0.04 | 0.036939 | 0.005061 |  | 0.042 | 0.005061 | 0 |  | 0 | 0 | 0 |  | 0 | 0 | 0
13205 | КТП-906 РП-10 Сажное | филиал ПАО "Россети Центр" - "Белгородэнерго" | Белгородская область | Яковлевский район | 10 | 0.16 | 0.0157 | 0.1523 |  | 0.168 | 0.1523 | 0 |  | 0 | 0 | 0 |  | 0 | 0 | 0
13206 | КТП-908 РП-10 Сажное | филиал ПАО "Россети Центр" - "Белгородэнерго" | Белгородская область | Яковлевский район | 10 | 0.1 | 0.049682 | 0.055318 |  | 0.105 | 0.055318 | 0 |  | 0 | 0 | 0 |  | 0 | 0 | 0
13207 | КТП-201 ПС Гостищево | филиал ПАО "Россети Центр" - "Белгородэнерго" | Белгородская область | Яковлевский район | 10 | 0.1 | 0.005258 | 0.099742 |  | 0.105 | 0.099742 | 0 |  | 0 | 0 | 0 |  | 0 | 0 | 0
13208 | КТП-204 ПС Гостищево | филиал ПАО "Россети Центр" - "Белгородэнерго" | Белгородская область | Яковлевский район | 10 | 0.1 | 0.032191 | 0.072809 |  | 0.105 | 0.072809 | 0 |  | 0 | 0 | 0 |  | 0 | 0 | 0
13209 | КТП-211 ПС Гостищево | филиал ПАО "Россети Центр" - "Белгородэнерго" | Белгородская область | Яковлевский район | 10 | 0.1 | 0.034828 | 0.070172 |  | 0.105 | 0.070172 | 0 |  | 0 | 0 | 0 |  | 0 | 0 | 0
13210 | КТП-212 ПС Гостищево | филиал ПАО "Россети Центр" - "Белгородэнерго" | Белгородская область | Яковлевский район | 10 | 0.25 | 0.047221 | 0.21263 |  | 0.2625 | 0.21528 | 0 |  | 0 | 0 | 5 |  | 2.5 | 2.5 | 0.0026483
13211 | КТП-213 ПС Гостищево | филиал ПАО "Россети Центр" - "Белгородэнерго" | Белгородская область | Яковлевский район | 10 | 0.1 | 0.023462 | 0.081538 |  | 0.105 | 0.081538 | 0 |  | 0 | 0 | 0 |  | 0 | 0 | 0
13212 | КТП-214 ПС Гостищево | филиал ПАО "Россети Центр" - "Белгородэнерго" | Белгородская область | Яковлевский район | 10 | 0.25 | 0.038908 | 0.22359 |  | 0.2625 | 0.22359 | 0 |  | 0 | 0 | 0 |  | 0 | 0 | 0
13213 | КТП-218 ПС Гостищево | филиал ПАО "Россети Центр" - "Белгородэнерго" | Белгородская область | Яковлевский район | 10 | 0.1 | 0.060424 | 0.044576 |  | 0.105 | 0.044576 | 0 |  | 0 | 0 | 0 |  | 0 | 0 | 0
13214 | КТП-219 ПС Гостищево | филиал ПАО "Россети Центр" - "Белгородэнерго" | Белгородская область | Яковлевский район | 10 | 0.16 | 0.047822 | 0.12018 |  | 0.168 | 0.12018 | 0 |  | 0 | 0 | 0 |  | 0 | 0 | 0
13215 | КТП-220 ПС Гостищево | филиал ПАО "Россети Центр" - "Белгородэнерго" | Белгородская область | Яковлевский район | 10 | 0.1 | 0.003305 | 0.096398 |  | 0.105 | 0.10169 | 0 |  | 0 | 0 | 10 |  | 5 | 5 | 0.0052966
13216 | КТП-221 ПС Гостищево | филиал ПАО "Россети Центр" - "Белгородэнерго" | Белгородская область | Яковлевский район | 10 | 0.16 | 0.013446 | 0.15032 |  | 0.168 | 0.15455 | 0 |  | 0 | 0 | 8 |  | 4 | 4 | 0.0042373
13217 | КТП-301 ПС Гостищево | филиал ПАО "Россети Центр" - "Белгородэнерго" | Белгородская область | Яковлевский район | 10 | 0.063 | 0.016763 | 0.04409 |  | 0.06615 | 0.049387 | 0 |  | 0 | 0 | 10 |  | 5 | 5 | 0.0052966
13218 | КТП-502 ПС Гостищево | филиал ПАО "Россети Центр" - "Белгородэнерго" | Белгородская область | Яковлевский район | 10 | 0.063 | 0.007908 | 0.055594 |  | 0.06615 | 0.058242 | 0 |  | 0 | 0 | 5 |  | 2.5 | 2.5 | 0.0026483
13219 | КТП-503 ПС Гостищево | филиал ПАО "Россети Центр" - "Белгородэнерго" | Белгородская область | Яковлевский район | 10 | 0.06 | 0.001387 | 0.061613 |  | 0.063 | 0.061613 | 0 |  | 0 | 0 | 0 |  | 0 | 0 | 0
13220 | КТП-504 ПС Гостищево | филиал ПАО "Россети Центр" - "Белгородэнерго" | Белгородская область | Яковлевский район | 10 | 0.1 | 0.059511 | 0.045489 |  | 0.105 | 0.045489 | 0 |  | 0 | 0 | 0 |  | 0 | 0 | 0
13221 | КТП-505 ПС Гостищево | филиал ПАО "Россети Центр" - "Белгородэнерго" | Белгородская область | Яковлевский район | 10 | 0.1 | 0.035305 | 0.069695 |  | 0.105 | 0.069695 | 0 |  | 0 | 0 | 0 |  | 0 | 0 | 0
13222 | КТП-508 ПС Гостищево | филиал ПАО "Россети Центр" - "Белгородэнерго" | Белгородская область | Яковлевский район | 10 | 0.1 | 0.025555 | 0.079445 |  | 0.105 | 0.079445 | 0 |  | 0 | 0 | 0 |  | 0 | 0 | 0
13223 | КТП-509 ПС Гостищево | филиал ПАО "Россети Центр" - "Белгородэнерго" | Белгородская область | Яковлевский район | 10 | 0.16 | 0.022311 | 0.14569 |  | 0.168 | 0.14569 | 0 |  | 0 | 0 | 0 |  | 0 | 0 | 0
13224 | КТП-510 ПС Гостищево | филиал ПАО "Россети Центр" - "Белгородэнерго" | Белгородская область | Яковлевский район | 10 | 0.16 | 0.030521 | 0.13748 |  | 0.168 | 0.13748 | 0 |  | 0 | 0 | 0 |  | 0 | 0 | 0
13225 | КТП-511 ПС Гостищево | филиал ПАО "Россети Центр" - "Белгородэнерго" | Белгородская область | Яковлевский район | 10 | 0.4 | 0.050453 | 0.36955 |  | 0.42 | 0.36955 | 0 |  | 0 | 0 | 0 |  | 0 | 0 | 0
13226 | КТП-512 ПС Гостищево | филиал ПАО "Россети Центр" - "Белгородэнерго" | Белгородская область | Яковлевский район | 10 | 0.06 | 0.025 | 0.038 |  | 0.063 | 0.038 | 0 |  | 0 | 0 | 0 |  | 0 | 0 | 0
13227 | КТП-513 ПС Гостищево | филиал ПАО "Россети Центр" - "Белгородэнерго" | Белгородская область | Яковлевский район | 10 | 0.25 | 0.024217 | 0.23828 |  | 0.2625 | 0.23828 | 0 |  | 0 | 0 | 0 |  | 0 | 0 | 0
13228 | КТП-514 ПС Гостищево | филиал ПАО "Россети Центр" - "Белгородэнерго" | Белгородская область | Яковлевский район | 10 | 0.1 | 0.043372 | 0.061628 |  | 0.105 | 0.061628 | 0 |  | 0 | 0 | 0 |  | 0 | 0 | 0
13229 | КТП-519 ПС Гостищево | филиал ПАО "Россети Центр" - "Белгородэнерго" | Белгородская область | Яковлевский район | 10 | 0.4 | 0.080256 | 0.33974 |  | 0.42 | 0.33974 | 0 |  | 0 | 0 | 0 |  | 0 | 0 | 0
13230 | КТП-601 ПС Гостищево | филиал ПАО "Россети Центр" - "Белгородэнерго" | Белгородская область | Яковлевский район | 10 | 0.16 | 0.00453 | 0.16346 |  | 0.168 | 0.16347 | 15 |  | 0.0075 | 0.0075 | 0 |  | 0 | 0 | 7.9449e-06
13231 | КТП-602 ПС Гостищево | филиал ПАО "Россети Центр" - "Белгородэнерго" | Белгородская область | Яковлевский район | 10 | 0.25 | 0.003039 | 0.25946 |  | 0.2625 | 0.25946 | 0 |  | 0 | 0 | 0 |  | 0 | 0 | 0
13232 | КТП-603 ПС Гостищево | филиал ПАО "Россети Центр" - "Белгородэнерго" | Белгородская область | Яковлевский район | 10 | 0.063 | 0.005493 | 0.060657 |  | 0.06615 | 0.060657 | 0 |  | 0 | 0 | 0 |  | 0 | 0 | 0
13233 | КТП-604 ПС Гостищево | филиал ПАО "Россети Центр" - "Белгородэнерго" | Белгородская область | Яковлевский район | 10 | 0.04 | 0.002744 | 0.039256 |  | 0.042 | 0.039256 | 0 |  | 0 | 0 | 0 |  | 0 | 0 | 0
13234 | КТП-607 ПС Гостищево | филиал ПАО "Россети Центр" - "Белгородэнерго" | Белгородская область | Яковлевский район | 10 | 0.16 | 0.006125 | 0.16187 |  | 0.168 | 0.16187 | 0 |  | 0 | 0 | 0 |  | 0 | 0 | 0
13235 | КТП-608 ПС Гостищево | филиал ПАО "Россети Центр" - "Белгородэнерго" | Белгородская область | Яковлевский район | 10 | 0.25 | 0.031554 | 0.23095 |  | 0.2625 | 0.23095 | 0 |  | 0 | 0 | 0 |  | 0 | 0 | 0
13236 | КТП-609 ПС Гостищево | филиал ПАО "Россети Центр" - "Белгородэнерго" | Белгородская область | Яковлевский район | 10 | 0.16 | 0.030363 | 0.13764 |  | 0.168 | 0.13764 | 0 |  | 0 | 0 | 0 |  | 0 | 0 | 0
13237 | КТП-610 ПС Гостищево | филиал ПАО "Россети Центр" - "Белгородэнерго" | Белгородская область | Яковлевский район | 10 | 0.1 | 0.026859 | 0.078141 |  | 0.105 | 0.078141 | 0 |  | 0 | 0 | 0 |  | 0 | 0 | 0
13238 | КТП-611 ПС Гостищево | филиал ПАО "Россети Центр" - "Белгородэнерго" | Белгородская область | Яковлевский район | 10 | 0.1 | 0.003235 | 0.10176 |  | 0.105 | 0.10176 | 0 |  | 0 | 0 | 0 |  | 0 | 0 | 0
13239 | КТП-612 ПС Гостищево | филиал ПАО "Россети Центр" - "Белгородэнерго" | Белгородская область | Яковлевский район | 10 | 0.1 | 0.0208 | 0.0842 |  | 0.105 | 0.0842 | 0 |  | 0 | 0 | 0 |  | 0 | 0 | 0
13240 | КТП-613 ПС Гостищево | филиал ПАО "Россети Центр" - "Белгородэнерго" | Белгородская область | Яковлевский район | 10 | 0.04 | 0.018215 | 0.023785 |  | 0.042 | 0.023785 | 0 |  | 0 | 0 | 0 |  | 0 | 0 | 0
13241 | КТП-614 ПС Гостищево | филиал ПАО "Россети Центр" - "Белгородэнерго" | Белгородская область | Яковлевский район | 10 | 0.16 | 0.0191 | 0.1489 |  | 0.168 | 0.1489 | 0 |  | 0 | 0 | 0 |  | 0 | 0 | 0
13242 | КТП-615 ПС Гостищево | филиал ПАО "Россети Центр" - "Белгородэнерго" | Белгородская область | Яковлевский район | 10 | 0.16 | 0.008899 | 0.1591 |  | 0.168 | 0.1591 | 0 |  | 0 | 0 | 0 |  | 0 | 0 | 0
13243 | КТП-617 ПС Гостищево | филиал ПАО "Россети Центр" - "Белгородэнерго" | Белгородская область | Яковлевский район | 10 | 0.16 | 0 | 0.168 |  | 0.168 | 0.168 | 0 |  | 0 | 0 | 0 |  | 0 | 0 | 0
13244 | КТП-618 ПС Гостищево | филиал ПАО "Россети Центр" - "Белгородэнерго" | Белгородская область | Яковлевский район | 10 | 0.16 | 0 | 0.168 |  | 0.168 | 0.168 | 0 |  | 0 | 0 | 0 |  | 0 | 0 | 0
13245 | КТП-619 ПС Гостищево | филиал ПАО "Россети Центр" - "Белгородэнерго" | Белгородская область | Яковлевский район | 10 | 0.06 | 0.008045 | 0.054955 |  | 0.063 | 0.054955 | 0 |  | 0 | 0 | 0 |  | 0 | 0 | 0
13246 | КТП-620 ПС Гостищево | филиал ПАО "Россети Центр" - "Белгородэнерго" | Белгородская область | Яковлевский район | 10 | 0.4 | 0.025146 | 0.39485 |  | 0.42 | 0.39485 | 0 |  | 0 | 0 | 0 |  | 0 | 0 | 0
13247 | КТП-621 ПС Гостищево | филиал ПАО "Россети Центр" - "Белгородэнерго" | Белгородская область | Яковлевский район | 10 | 0.1 | 0.016625 | 0.08043 |  | 0.105 | 0.088375 | 0 |  | 0 | 0 | 15 |  | 7.5 | 7.5 | 0.0079449
13248 | КТП-622 ПС Гостищево | филиал ПАО "Россети Центр" - "Белгородэнерго" | Белгородская область | Яковлевский район | 10 | 0.16 | 0.025982 | 0.14202 |  | 0.168 | 0.14202 | 0 |  | 0 | 0 | 0 |  | 0 | 0 | 0
13249 | КТП-623 ПС Гостищево | филиал ПАО "Россети Центр" - "Белгородэнерго" | Белгородская область | Яковлевский район | 10 | 0.16 | 0.010625 | 0.15737 |  | 0.168 | 0.15737 | 0 |  | 0 | 0 | 0 |  | 0 | 0 | 0
13250 | КТП-624 ПС Гостищево | филиал ПАО "Россети Центр" - "Белгородэнерго" | Белгородская область | Яковлевский район | 10 | 0.063 | 0.016519 | 0.049631 |  | 0.06615 | 0.049631 | 0 |  | 0 | 0 | 0 |  | 0 | 0 | 0
13251 | КТП-628 ПС Гостищево | филиал ПАО "Россети Центр" - "Белгородэнерго" | Белгородская область | Яковлевский район | 10 | 0.025 | 0 | 0.02625 |  | 0.02625 | 0.02625 | 0 |  | 0 | 0 | 0 |  | 0 | 0 | 0
13252 | КТП-1412 ПС Томаровка | филиал ПАО "Россети Центр" - "Белгородэнерго" | Белгородская область | Яковлевский район | 10 | 0.16 | 0.004393 | 0.16361 |  | 0.168 | 0.16361 | 0 |  | 0 | 0 | 0 |  | 0 | 0 | 0
13253 | КТП-1306 ПС Томаровка | филиал ПАО "Россети Центр" - "Белгородэнерго" | Белгородская область | Яковлевский район | 10 | 0.16 | 0.076072 | 0.091928 |  | 0.168 | 0.091928 | 0 |  | 0 | 0 | 0 |  | 0 | 0 | 0
13254 | КТП-1307 ПС Томаровка | филиал ПАО "Россети Центр" - "Белгородэнерго" | Белгородская область | Яковлевский район | 10 | 0.16 | 0.003804 | 0.1642 |  | 0.168 | 0.1642 | 0 |  | 0 | 0 | 0 |  | 0 | 0 | 0
13255 | КТП-1308 ПС Томаровка | филиал ПАО "Россети Центр" - "Белгородэнерго" | Белгородская область | Яковлевский район | 10 | 0.1 | 0.012022 | 0.092978 |  | 0.105 | 0.092978 | 0 |  | 0 | 0 | 0 |  | 0 | 0 | 0
13256 | КТП-1310 ПС Томаровка | филиал ПАО "Россети Центр" - "Белгородэнерго" | Белгородская область | Яковлевский район | 10 | 0.16 | 0.000938 | 0.16706 |  | 0.168 | 0.16706 | 0 |  | 0 | 0 | 0 |  | 0 | 0 | 0
13257 | КТП-1201 ПС Томаровка | филиал ПАО "Россети Центр" - "Белгородэнерго" | Белгородская область | Яковлевский район | 10 | 0.25 | 0.17486 | 0.08764 |  | 0.2625 | 0.08764 | 0 |  | 0 | 0 | 0 |  | 0 | 0 | 0
13258 | КТП-1202 ПС Томаровка | филиал ПАО "Россети Центр" - "Белгородэнерго" | Белгородская область | Яковлевский район | 10 | 0.25 | 0.098528 | 0.16397 |  | 0.2625 | 0.16397 | 0 |  | 0 | 0 | 0 |  | 0 | 0 | 0
13259 | КТП-1203 ПС Томаровка | филиал ПАО "Россети Центр" - "Белгородэнерго" | Белгородская область | Яковлевский район | 10 | 0.1 | 0.026461 | 0.078539 |  | 0.105 | 0.078539 | 0 |  | 0 | 0 | 0 |  | 0 | 0 | 0
13260 | КТП-1204 ПС Томаровка | филиал ПАО "Россети Центр" - "Белгородэнерго" | Белгородская область | Яковлевский район | 10 | 0.25 | 0.009121 | 0.25338 |  | 0.2625 | 0.25338 | 0 |  | 0 | 0 | 0 |  | 0 | 0 | 0
13261 | КТП-1206 ПС Томаровка | филиал ПАО "Россети Центр" - "Белгородэнерго" | Белгородская область | Яковлевский район | 10 | 0.25 | 0 | 0.25826 |  | 0.2625 | 0.2625 | 0 |  | 0 | 0 | 8 |  | 4 | 4 | 0.0042373
13262 | КТП-1207 ПС Томаровка | филиал ПАО "Россети Центр" - "Белгородэнерго" | Белгородская область | Яковлевский район | 10 | 0.25 | 0.004202 | 0.2583 |  | 0.2625 | 0.2583 | 0 |  | 0 | 0 | 0 |  | 0 | 0 | 0
13263 | КТП-1208 ПС Томаровка | филиал ПАО "Россети Центр" - "Белгородэнерго" | Белгородская область | Яковлевский район | 10 | 0.4 | 0.001842 | 0.41816 |  | 0.42 | 0.41816 | 0 |  | 0 | 0 | 0 |  | 0 | 0 | 0
13264 | КТП-1101 ПС Томаровка | филиал ПАО "Россети Центр" - "Белгородэнерго" | Белгородская область | Яковлевский район | 10 | 0.25 | 0 | 0.2625 |  | 0.2625 | 0.2625 | 0 |  | 0 | 0 | 0 |  | 0 | 0 | 0
13265 | КТП-1102 ПС Томаровка | филиал ПАО "Россети Центр" - "Белгородэнерго" | Белгородская область | Яковлевский район | 10 | 0.25 | 0.033174 | 0.22933 |  | 0.2625 | 0.22933 | 0 |  | 0 | 0 | 0 |  | 0 | 0 | 0
13266 | КТП-1105 ПС Томаровка | филиал ПАО "Россети Центр" - "Белгородэнерго" | Белгородская область | Яковлевский район | 10 | 0.25 | 0.09 | 0.1725 |  | 0.2625 | 0.1725 | 0 |  | 0 | 0 | 0 |  | 0 | 0 | 0
13267 | КТП-1114 ПС Томаровка | филиал ПАО "Россети Центр" - "Белгородэнерго" | Белгородская область | Яковлевский район | 10 | 0.03 | 0.004092 | 0.027408 |  | 0.0315 | 0.027408 | 0 |  | 0 | 0 | 0 |  | 0 | 0 | 0
13268 | КТП-1003 ПС Томаровка | филиал ПАО "Россети Центр" - "Белгородэнерго" | Белгородская область | Яковлевский район | 10 | 0.063 | 0.026811 | 0.039339 |  | 0.06615 | 0.039339 | 0 |  | 0 | 0 | 0 |  | 0 | 0 | 0
13269 | КТП-1008 ПС Томаровка | филиал ПАО "Россети Центр" - "Белгородэнерго" | Белгородская область | Яковлевский район | 10 | 0.025 | 0 | 0.02625 |  | 0.02625 | 0.02625 | 0 |  | 0 | 0 | 0 |  | 0 | 0 | 0
13270 | КТП-1010 ПС Томаровка | филиал ПАО "Россети Центр" - "Белгородэнерго" | Белгородская область | Яковлевский район | 10 | 0.25 | 0.060816 | 0.20168 |  | 0.2625 | 0.20168 | 0 |  | 0 | 0 | 0 |  | 0 | 0 | 0
13271 | КТП-1019 ПС Томаровка | филиал ПАО "Россети Центр" - "Белгородэнерго" | Белгородская область | Яковлевский район | 10 | 0.16 | 0.044326 | 0.12367 |  | 0.168 | 0.12367 | 0 |  | 0 | 0 | 0 |  | 0 | 0 | 0
13272 | КТП-1020 ПС Томаровка | филиал ПАО "Россети Центр" - "Белгородэнерго" | Белгородская область | Яковлевский район | 10 | 0.25 | 0.012641 | 0.24986 |  | 0.2625 | 0.24986 | 0 |  | 0 | 0 | 0 |  | 0 | 0 | 0
13273 | КТП-904 ПС Томаровка | филиал ПАО "Россети Центр" - "Белгородэнерго" | Белгородская область | Яковлевский район | 10 | 0.4 | 0.04198 | 0.37802 |  | 0.42 | 0.37802 | 0 |  | 0 | 0 | 0 |  | 0 | 0 | 0
13274 | КТП-905 ПС Томаровка | филиал ПАО "Россети Центр" - "Белгородэнерго" | Белгородская область | Яковлевский район | 10 | 0.16 | 0.037153 | 0.13085 |  | 0.168 | 0.13085 | 0 |  | 0 | 0 | 0 |  | 0 | 0 | 0
13275 | КТП-906 ПС Томаровка | филиал ПАО "Россети Центр" - "Белгородэнерго" | Белгородская область | Яковлевский район | 10 | 0.4 | 0.001394 | 0.41861 |  | 0.42 | 0.41861 | 0 |  | 0 | 0 | 0 |  | 0 | 0 | 0
13276 | КТП-910 ПС Томаровка | филиал ПАО "Россети Центр" - "Белгородэнерго" | Белгородская область | Яковлевский район | 10 | 0.1 | 0 | 0.105 |  | 0.105 | 0.105 | 0 |  | 0 | 0 | 0 |  | 0 | 0 | 0
13277 | КТП-912 ПС Томаровка | филиал ПАО "Россети Центр" - "Белгородэнерго" | Белгородская область | Яковлевский район | 10 | 0.25 | 0.040999 | 0.2215 |  | 0.2625 | 0.2215 | 0 |  | 0 | 0 | 0 |  | 0 | 0 | 0
13278 | КТП-913 ПС Томаровка | филиал ПАО "Россети Центр" - "Белгородэнерго" | Белгородская область | Яковлевский район | 10 | 0.1 | 0.023 | 0.082 |  | 0.105 | 0.082 | 0 |  | 0 | 0 | 0 |  | 0 | 0 | 0
13279 | КТП-608 ПС Томаровка | филиал ПАО "Россети Центр" - "Белгородэнерго" | Белгородская область | Яковлевский район | 10 | 0.4 | 0.01849 | 0.40151 |  | 0.42 | 0.40151 | 0 |  | 0 | 0 | 0 |  | 0 | 0 | 0
13280 | КТП-611 ПС Томаровка | филиал ПАО "Россети Центр" - "Белгородэнерго" | Белгородская область | Яковлевский район | 10 | 0.1 | 0.008761 | 0.096239 |  | 0.105 | 0.096239 | 0 |  | 0 | 0 | 0 |  | 0 | 0 | 0
13281 | КТП-404 ПС Томаровка | филиал ПАО "Россети Центр" - "Белгородэнерго" | Белгородская область | Яковлевский район | 10 | 0.063 | 0.00597 | 0.06018 |  | 0.06615 | 0.06018 | 0 |  | 0 | 0 | 0 |  | 0 | 0 | 0
13282 | КТП-405 ПС Томаровка | филиал ПАО "Россети Центр" - "Белгородэнерго" | Белгородская область | Яковлевский район | 10 | 0.16 | 0.01307 | 0.15493 |  | 0.168 | 0.15493 | 0 |  | 0 | 0 | 0 |  | 0 | 0 | 0
13283 | КТП-414 ПС Томаровка | филиал ПАО "Россети Центр" - "Белгородэнерго" | Белгородская область | Яковлевский район | 10 | 0.16 | 0.015947 | 0.15205 |  | 0.168 | 0.15205 | 0 |  | 0 | 0 | 0 |  | 0 | 0 | 0
13284 | КТП-303 ПС Томаровка | филиал ПАО "Россети Центр" - "Белгородэнерго" | Белгородская область | Яковлевский район | 10 | 0.16 | 0.057476 | 0.11052 |  | 0.168 | 0.11052 | 0 |  | 0 | 0 | 0 |  | 0 | 0 | 0
13285 | КТП-304 ПС Томаровка | филиал ПАО "Россети Центр" - "Белгородэнерго" | Белгородская область | Яковлевский район | 10 | 0.16 | 0.02415 | 0.14385 |  | 0.168 | 0.14385 | 0 |  | 0 | 0 | 0 |  | 0 | 0 | 0
13286 | КТП-305 ПС Томаровка | филиал ПАО "Россети Центр" - "Белгородэнерго" | Белгородская область | Яковлевский район | 10 | 0.25 | 0.17842 | 0.084082 |  | 0.2625 | 0.084082 | 0 |  | 0 | 0 | 0 |  | 0 | 0 | 0
13287 | КТП-308 ПС Томаровка | филиал ПАО "Россети Центр" - "Белгородэнерго" | Белгородская область | Яковлевский район | 10 | 0.16 | 0.016771 | 0.15123 |  | 0.168 | 0.15123 | 0 |  | 0 | 0 | 0 |  | 0 | 0 | 0
13288 | КТП-309 ПС Томаровка | филиал ПАО "Россети Центр" - "Белгородэнерго" | Белгородская область | Яковлевский район | 10 | 0.25 | 0.014124 | 0.24838 |  | 0.2625 | 0.24838 | 0 |  | 0 | 0 | 0 |  | 0 | 0 | 0
13289 | КТП-310 ПС Томаровка | филиал ПАО "Россети Центр" - "Белгородэнерго" | Белгородская область | Яковлевский район | 10 | 0.16 | 0.015287 | 0.15271 |  | 0.168 | 0.15271 | 0 |  | 0 | 0 | 0 |  | 0 | 0 | 0
13290 | КТП-311 ПС Томаровка | филиал ПАО "Россети Центр" - "Белгородэнерго" | Белгородская область | Яковлевский район | 10 | 0.25 | 0.037882 | 0.22462 |  | 0.2625 | 0.22462 | 0 |  | 0 | 0 | 0 |  | 0 | 0 | 0
13291 | КТП-313 ПС Томаровка | филиал ПАО "Россети Центр" - "Белгородэнерго" | Белгородская область | Яковлевский район | 10 | 0.1 | 0.030461 | 0.074539 |  | 0.105 | 0.074539 | 0 |  | 0 | 0 | 0 |  | 0 | 0 | 0
13292 | МТП-314 ПС Томаровка | филиал ПАО "Россети Центр" - "Белгородэнерго" | Белгородская область | Яковлевский район | 10 | 0.063 | 0.054671 | 0.0061824 |  | 0.06615 | 0.011479 | 0 |  | 0 | 0 | 10 |  | 5 | 5 | 0.0052966
13293 | КТП-315 ПС Томаровка | филиал ПАО "Россети Центр" - "Белгородэнерго" | Белгородская область | Яковлевский район | 10 | 0.16 | 0.019972 | 0.14803 |  | 0.168 | 0.14803 | 0 |  | 0 | 0 | 0 |  | 0 | 0 | 0
13294 | КТП-316 ПС Томаровка | филиал ПАО "Россети Центр" - "Белгородэнерго" | Белгородская область | Яковлевский район | 10 | 0.1 | 0.002041 | 0.10296 |  | 0.105 | 0.10296 | 0 |  | 0 | 0 | 0 |  | 0 | 0 | 0
13295 | КТП-317 ПС Томаровка | филиал ПАО "Россети Центр" - "Белгородэнерго" | Белгородская область | Яковлевский район | 10 | 0.16 | 0.031356 | 0.13664 |  | 0.168 | 0.13664 | 0 |  | 0 | 0 | 0 |  | 0 | 0 | 0
13296 | КТП-318 ПС Томаровка | филиал ПАО "Россети Центр" - "Белгородэнерго" | Белгородская область | Яковлевский район | 10 | 0.1 | 0.01551 | 0.08949 |  | 0.105 | 0.08949 | 0 |  | 0 | 0 | 0 |  | 0 | 0 | 0
13297 | КТП-319 ПС Томаровка | филиал ПАО "Россети Центр" - "Белгородэнерго" | Белгородская область | Яковлевский район | 10 | 0.063 | 0.03573 | 0.03042 |  | 0.06615 | 0.03042 | 0 |  | 0 | 0 | 0 |  | 0 | 0 | 0
13298 | КТП-320 ПС Томаровка | филиал ПАО "Россети Центр" - "Белгородэнерго" | Белгородская область | Яковлевский район | 10 | 0.16 | 0.03767 | 0.13033 |  | 0.168 | 0.13033 | 0 |  | 0 | 0 | 0 |  | 0 | 0 | 0
13299 | КТП-321 ПС Томаровка | филиал ПАО "Россети Центр" - "Белгородэнерго" | Белгородская область | Яковлевский район | 10 | 0.04 | 0.011232 | 0.030768 |  | 0.042 | 0.030768 | 0 |  | 0 | 0 | 0 |  | 0 | 0 | 0
13300 | КТП-322 ПС Томаровка | филиал ПАО "Россети Центр" - "Белгородэнерго" | Белгородская область | Яковлевский район | 10 | 0.1 | 0.019986 | 0.085014 |  | 0.105 | 0.085014 | 0 |  | 0 | 0 | 0 |  | 0 | 0 | 0
13301 | КТП-323 ПС Томаровка | филиал ПАО "Россети Центр" - "Белгородэнерго" | Белгородская область | Яковлевский район | 10 | 0.1 | 0.008165 | 0.096835 |  | 0.105 | 0.096835 | 0 |  | 0 | 0 | 0 |  | 0 | 0 | 0
13302 | КТП-324 ПС Томаровка | филиал ПАО "Россети Центр" - "Белгородэнерго" | Белгородская область | Яковлевский район | 10 | 0.1 | 0.022932 | 0.082068 |  | 0.105 | 0.082068 | 0 |  | 0 | 0 | 0 |  | 0 | 0 | 0
13303 | КТП-201 ПС Томаровка | филиал ПАО "Россети Центр" - "Белгородэнерго" | Белгородская область | Яковлевский район | 10 | 0.16 | 0.028176 | 0.13982 |  | 0.168 | 0.13982 | 0 |  | 0 | 0 | 0 |  | 0 | 0 | 0
13304 | КТП-202 ПС Томаровка | филиал ПАО "Россети Центр" - "Белгородэнерго" | Белгородская область | Яковлевский район | 10 | 0.16 | 0.057362 | 0.11064 |  | 0.168 | 0.11064 | 0 |  | 0 | 0 | 0 |  | 0 | 0 | 0
13305 | КТП-203 ПС Томаровка | филиал ПАО "Россети Центр" - "Белгородэнерго" | Белгородская область | Яковлевский район | 10 | 0.1 | 0.02408 | 0.08092 |  | 0.105 | 0.08092 | 0 |  | 0 | 0 | 0 |  | 0 | 0 | 0
13306 | КТП-207 ПС Томаровка | филиал ПАО "Россети Центр" - "Белгородэнерго" | Белгородская область | Яковлевский район | 10 | 0.1 | 0.023199 | 0.081801 |  | 0.105 | 0.081801 | 0 |  | 0 | 0 | 0 |  | 0 | 0 | 0
13307 | КТП-209 ПС Томаровка | филиал ПАО "Россети Центр" - "Белгородэнерго" | Белгородская область | Яковлевский район | 10 | 0.16 | 0.050671 | 0.11733 |  | 0.168 | 0.11733 | 0 |  | 0 | 0 | 0 |  | 0 | 0 | 0
13308 | КТП-210 ПС Томаровка | филиал ПАО "Россети Центр" - "Белгородэнерго" | Белгородская область | Яковлевский район | 10 | 0.25 | 0.017105 | 0.2454 |  | 0.2625 | 0.2454 | 0 |  | 0 | 0 | 0 |  | 0 | 0 | 0
13309 | КТП-211 ПС Томаровка | филиал ПАО "Россети Центр" - "Белгородэнерго" | Белгородская область | Яковлевский район | 10 | 0.063 | 0.005577 | 0.060573 |  | 0.06615 | 0.060573 | 0 |  | 0 | 0 | 0 |  | 0 | 0 | 0
13310 | КТП-212 ПС Томаровка | филиал ПАО "Россети Центр" - "Белгородэнерго" | Белгородская область | Яковлевский район | 10 | 0.25 | 0.006309 | 0.25619 |  | 0.2625 | 0.25619 | 0 |  | 0 | 0 | 0 |  | 0 | 0 | 0
13311 | КТП-213 ПС Томаровка | филиал ПАО "Россети Центр" - "Белгородэнерго" | Белгородская область | Яковлевский район | 10 | 0.1 | 0.016528 | 0.088472 |  | 0.105 | 0.088472 | 0 |  | 0 | 0 | 0 |  | 0 | 0 | 0
13312 | КТП-215 ПС Томаровка | филиал ПАО "Россети Центр" - "Белгородэнерго" | Белгородская область | Яковлевский район | 10 | 0.1 | 0.016589 | 0.088411 |  | 0.105 | 0.088411 | 0 |  | 0 | 0 | 0 |  | 0 | 0 | 0
13313 | КТП-216 ПС Томаровка | филиал ПАО "Россети Центр" - "Белгородэнерго" | Белгородская область | Яковлевский район | 10 | 0.063 | 0.001626 | 0.064524 |  | 0.06615 | 0.064524 | 0 |  | 0 | 0 | 0 |  | 0 | 0 | 0
13314 | КТП-218 ПС Томаровка | филиал ПАО "Россети Центр" - "Белгородэнерго" | Белгородская область | Яковлевский район | 10 | 0.063 | 0.009345 | 0.056805 |  | 0.06615 | 0.056805 | 0 |  | 0 | 0 | 0 |  | 0 | 0 | 0
13315 | КТП-1522 (Бывшая 219)ПС Томаровка | филиал ПАО "Россети Центр" - "Белгородэнерго" | Белгородская область | Яковлевский район | 10 | 0.1 | 0.008028 | 0.096972 |  | 0.105 | 0.096972 | 0 |  | 0 | 0 | 0 |  | 0 | 0 | 0
13316 | КТП-220 ПС Томаровка | филиал ПАО "Россети Центр" - "Белгородэнерго" | Белгородская область | Яковлевский район | 10 | 0.16 | 0.011764 | 0.15624 |  | 0.168 | 0.15624 | 0 |  | 0 | 0 | 0 |  | 0 | 0 | 0
13317 | КТП-221 ПС Томаровка | филиал ПАО "Россети Центр" - "Белгородэнерго" | Белгородская область | Яковлевский район | 10 | 0.16 | 0 | 0.168 |  | 0.168 | 0.168 | 0 |  | 0 | 0 | 0 |  | 0 | 0 | 0
13318 | КТП-101 ПС Драгунка | филиал ПАО "Россети Центр" - "Белгородэнерго" | Белгородская область | Яковлевский район | 10 | 0.06 | 0.0117 | 0.0513 |  | 0.063 | 0.0513 | 0 |  | 0 | 0 | 0 |  | 0 | 0 | 0
13319 | КТП-105 ПС Драгунка | филиал ПАО "Россети Центр" - "Белгородэнерго" | Белгородская область | Яковлевский район | 10 | 0.1 | 0.044399 | 0.060601 |  | 0.105 | 0.060601 | 0 |  | 0 | 0 | 0 |  | 0 | 0 | 0
13320 | КТП-106 ПС Драгунка | филиал ПАО "Россети Центр" - "Белгородэнерго" | Белгородская область | Яковлевский район | 10 | 0.4 | 0.001693 | 0.41831 |  | 0.42 | 0.41831 | 0 |  | 0 | 0 | 0 |  | 0 | 0 | 0
13321 | КТП-108 ПС Драгунка | филиал ПАО "Россети Центр" - "Белгородэнерго" | Белгородская область | Яковлевский район | 10 | 0.16 | 0.057299 | 0.1107 |  | 0.168 | 0.1107 | 0 |  | 0 | 0 | 0 |  | 0 | 0 | 0
13322 | КТП-1218 ПС Томаровка | филиал ПАО "Россети Центр" - "Белгородэнерго" | Белгородская область | Яковлевский район | 10 | 0.16 | 0.029992 | 0.13801 |  | 0.168 | 0.13801 | 0 |  | 0 | 0 | 0 |  | 0 | 0 | 0
13323 | КТП-110 ПС Драгунка | филиал ПАО "Россети Центр" - "Белгородэнерго" | Белгородская область | Яковлевский район | 10 | 0.16 | 0.013723 | 0.15428 |  | 0.168 | 0.15428 | 0 |  | 0 | 0 | 0 |  | 0 | 0 | 0
13324 | КТП-111 ПС Драгунка | филиал ПАО "Россети Центр" - "Белгородэнерго" | Белгородская область | Яковлевский район | 10 | 0.063 | 0.016496 | 0.049654 |  | 0.06615 | 0.049654 | 0 |  | 0 | 0 | 0 |  | 0 | 0 | 0
13325 | КТП-112 ПС Драгунка | филиал ПАО "Россети Центр" - "Белгородэнерго" | Белгородская область | Яковлевский район | 10 | 0.1 | 0.002888 | 0.10211 |  | 0.105 | 0.10211 | 0 |  | 0 | 0 | 0 |  | 0 | 0 | 0
13326 | КТП-113 ПС Драгунка | филиал ПАО "Россети Центр" - "Белгородэнерго" | Белгородская область | Яковлевский район | 10 | 0.16 | 0.12131 | 0.046694 |  | 0.168 | 0.046694 | 0 |  | 0 | 0 | 0 |  | 0 | 0 | 0
13327 | КТП-201 ПС Драгунка | филиал ПАО "Россети Центр" - "Белгородэнерго" | Белгородская область | Яковлевский район | 10 | 0.1 | 0.002334 | 0.10267 |  | 0.105 | 0.10267 | 0 |  | 0 | 0 | 0 |  | 0 | 0 | 0
13328 | КТП-301 ПС Драгунка | филиал ПАО "Россети Центр" - "Белгородэнерго" | Белгородская область | Яковлевский район | 10 | 0.1 | 0.006097 | 0.098903 |  | 0.105 | 0.098903 | 0 |  | 0 | 0 | 0 |  | 0 | 0 | 0
13329 | КТП-302 ПС Драгунка | филиал ПАО "Россети Центр" - "Белгородэнерго" | Белгородская область | Яковлевский район | 10 | 0.1 | 0.0165 | 0.0885 |  | 0.105 | 0.0885 | 0 |  | 0 | 0 | 0 |  | 0 | 0 | 0
13330 | КТП-303 ПС Драгунка | филиал ПАО "Россети Центр" - "Белгородэнерго" | Белгородская область | Яковлевский район | 10 | 0.063 | 0.0024 | 0.06375 |  | 0.06615 | 0.06375 | 0 |  | 0 | 0 | 0 |  | 0 | 0 | 0
13331 | КТП-304 ПС Драгунка | филиал ПАО "Россети Центр" - "Белгородэнерго" | Белгородская область | Яковлевский район | 10 | 0.25 | 0.046066 | 0.20849 |  | 0.2625 | 0.21643 | 0 |  | 0 | 0 | 15 |  | 7.5 | 7.5 | 0.0079449
13332 | КТП-401 ПС Драгунка | филиал ПАО "Россети Центр" - "Белгородэнерго" | Белгородская область | Яковлевский район | 10 | 0.063 | 0 | 0.06615 |  | 0.06615 | 0.06615 | 0 |  | 0 | 0 | 0 |  | 0 | 0 | 0
13333 | КТП-404 ПС Драгунка | филиал ПАО "Россети Центр" - "Белгородэнерго" | Белгородская область | Яковлевский район | 10 | 0.1 | 0.064018 | 0.040982 |  | 0.105 | 0.040982 | 0 |  | 0 | 0 | 0 |  | 0 | 0 | 0
13334 | КТП-405 ПС Драгунка | филиал ПАО "Россети Центр" - "Белгородэнерго" | Белгородская область | Яковлевский район | 10 | 0.25 | 0.005415 | 0.25709 |  | 0.2625 | 0.25709 | 0 |  | 0 | 0 | 0 |  | 0 | 0 | 0
13335 | МТП-407 ПС Драгунка | филиал ПАО "Россети Центр" - "Белгородэнерго" | Белгородская область | Яковлевский район | 10 | 0.1 | 0.032192 | 0.072808 |  | 0.105 | 0.072808 | 0 |  | 0 | 0 | 0 |  | 0 | 0 | 0
13336 | МТП-408 ПС Драгунка | филиал ПАО "Россети Центр" - "Белгородэнерго" | Белгородская область | Яковлевский район | 10 | 0.25 | 0.021857 | 0.24064 |  | 0.2625 | 0.24064 | 0 |  | 0 | 0 | 0 |  | 0 | 0 | 0
13337 | КТП-409 ПС Драгунка | филиал ПАО "Россети Центр" - "Белгородэнерго" | Белгородская область | Яковлевский район | 10 | 0.1 | 0.017536 | 0.082167 |  | 0.105 | 0.087464 | 0 |  | 0 | 0 | 10 |  | 5 | 5 | 0.0052966
13338 | КТП-501 ПС Драгунка | филиал ПАО "Россети Центр" - "Белгородэнерго" | Белгородская область | Яковлевский район | 10 | 0.04 | 0.019302 | 0.022698 |  | 0.042 | 0.022698 | 0 |  | 0 | 0 | 0 |  | 0 | 0 | 0
13339 | КТП-502 ПС Драгунка | филиал ПАО "Россети Центр" - "Белгородэнерго" | Белгородская область | Яковлевский район | 10 | 0.1 | 0.032382 | 0.072618 |  | 0.105 | 0.072618 | 0 |  | 0 | 0 | 0 |  | 0 | 0 | 0
13340 | КТП-503 ПС Драгунка | филиал ПАО "Россети Центр" - "Белгородэнерго" | Белгородская область | Яковлевский район | 10 | 0.063 | 0.008962 | 0.057188 |  | 0.06615 | 0.057188 | 0 |  | 0 | 0 | 0 |  | 0 | 0 | 0
13341 | КТП-504 ПС Драгунка | филиал ПАО "Россети Центр" - "Белгородэнерго" | Белгородская область | Яковлевский район | 10 | 0.1 | 0.007088 | 0.097912 |  | 0.105 | 0.097912 | 0 |  | 0 | 0 | 0 |  | 0 | 0 | 0
13342 | КТП-506 ПС Драгунка | филиал ПАО "Россети Центр" - "Белгородэнерго" | Белгородская область | Яковлевский район | 10 | 0.1 | 0.005508 | 0.099492 |  | 0.105 | 0.099492 | 0 |  | 0 | 0 | 0 |  | 0 | 0 | 0
13343 | КТП-507 ПС Драгунка | филиал ПАО "Россети Центр" - "Белгородэнерго" | Белгородская область | Яковлевский район | 10 | 0.1 | 0.04409 | 0.06091 |  | 0.105 | 0.06091 | 0 |  | 0 | 0 | 0 |  | 0 | 0 | 0
13344 | КТП-508 ПС Драгунка | филиал ПАО "Россети Центр" - "Белгородэнерго" | Белгородская область | Яковлевский район | 10 | 0.25 | 0.072721 | 0.18978 |  | 0.2625 | 0.18978 | 0 |  | 0 | 0 | 0 |  | 0 | 0 | 0
13345 | КТП 1217 ПС Томаровка | филиал ПАО "Россети Центр" - "Белгородэнерго" | Белгородская область | Яковлевский район | 10 | 0.1 | 0.015869 | 0.089131 |  | 0.105 | 0.089131 | 0 |  | 0 | 0 | 0 |  | 0 | 0 | 0
13346 | КТП-601 ПС Драгунка | филиал ПАО "Россети Центр" - "Белгородэнерго" | Белгородская область | Яковлевский район | 10 | 0.1 | 0.022996 | 0.079356 |  | 0.105 | 0.082004 | 0 |  | 0 | 0 | 5 |  | 2.5 | 2.5 | 0.0026483
13347 | КТП-603 ПС Драгунка | филиал ПАО "Россети Центр" - "Белгородэнерго" | Белгородская область | Яковлевский район | 10 | 0.063 | 0.013128 | 0.053022 |  | 0.06615 | 0.053022 | 0 |  | 0 | 0 | 0 | 0 | 0 | 0 | 0
13348 | КТП-604 ПС Драгунка | филиал ПАО "Россети Центр" - "Белгородэнерго" | Белгородская область | Яковлевский район | 10 | 0.1 | 0.011816 | 0.093184 |  | 0.105 | 0.093184 | 0 |  | 0 | 0 | 0 |  | 0 | 0 | 0
13349 | КТП-204 ПС Алексеевка | филиал ПАО "Россети Центр" - "Белгородэнерго" | Белгородская область | Яковлевский район | 10 | 0.1 | 0.014586 | 0.090414 |  | 0.105 | 0.090414 | 0 |  | 0 | 0 | 0 |  | 0 | 0 | 0
13350 | КТП-205 ПС Алексеевка | филиал ПАО "Россети Центр" - "Белгородэнерго" | Белгородская область | Яковлевский район | 10 | 0.04 | 0.02335 | 0.01865 |  | 0.042 | 0.01865 | 0 |  | 0 | 0 | 0 |  | 0 | 0 | 0
13351 | КТП-301 ПС Алексеевка | филиал ПАО "Россети Центр" - "Белгородэнерго" | Белгородская область | Яковлевский район | 10 | 0.063 | 0.029822 | 0.036328 |  | 0.06615 | 0.036328 | 0 |  | 0 | 0 | 0 |  | 0 | 0 | 0
13352 | КТП-402 ПС Алексеевка | филиал ПАО "Россети Центр" - "Белгородэнерго" | Белгородская область | Яковлевский район | 10 | 0.2 | 0.004603 | 0.1004 |  | 0.105 | 0.1004 | 0 |  | 0 | 0 | 0 |  | 0 | 0 | 0
13353 | КТП-404 ПС Алексеевка | филиал ПАО "Россети Центр" - "Белгородэнерго" | Белгородская область | Яковлевский район | 10 | 0.063 | 0.003473 | 0.062677 |  | 0.06615 | 0.062677 | 0 |  | 0 | 0 | 0 |  | 0 | 0 | 0
13354 | КТП-109 ПС Алексеевка | филиал ПАО "Россети Центр" - "Белгородэнерго" | Белгородская область | Яковлевский район | 10 | 0.8 | 0.41846 | 0.001535 |  | 0.42 | 0.001535 | 0 |  | 0 | 0 | 0 |  | 0 | 0 | 0
13355 | КТП-602 ПС Алексеевка | филиал ПАО "Россети Центр" - "Белгородэнерго" | Белгородская область | Яковлевский район | 10 | 0.1 | 0.010619 | 0.094381 |  | 0.105 | 0.094381 | 0 |  | 0 | 0 | 0 |  | 0 | 0 | 0
13356 | КТП-603 ПС Алексеевка | филиал ПАО "Россети Центр" - "Белгородэнерго" | Белгородская область | Яковлевский район | 10 | 0.063 | 0.007513 | 0.058637 |  | 0.06615 | 0.058637 | 0 |  | 0 | 0 | 0 |  | 0 | 0 | 0
13357 | КТП-606 ПС Алексеевка | филиал ПАО "Россети Центр" - "Белгородэнерго" | Белгородская область | Яковлевский район | 10 | 0.25 | 0.008622 | 0.25388 |  | 0.2625 | 0.25388 | 0 |  | 0 | 0 | 0 |  | 0 | 0 | 0
13358 | КТП-704 ПС Алексеевка | филиал ПАО "Россети Центр" - "Белгородэнерго" | Белгородская область | Яковлевский район | 10 | 0.1 | 0.035007 | 0.069993 |  | 0.105 | 0.069993 | 0 |  | 0 | 0 | 0 |  | 0 | 0 | 0
13359 | КТП-705 ПС Алексеевка | филиал ПАО "Россети Центр" - "Белгородэнерго" | Белгородская область | Яковлевский район | 10 | 0.16 | 0.015584 | 0.15242 |  | 0.168 | 0.15242 | 0 |  | 0 | 0 | 0 |  | 0 | 0 | 0
13360 | КТП-709 ПС Алексеевка | филиал ПАО "Россети Центр" - "Белгородэнерго" | Белгородская область | Яковлевский район | 10 | 0.25 | 0.000923 | 0.26158 |  | 0.2625 | 0.26158 | 0 |  | 0 | 0 | 0 |  | 0 | 0 | 0
13361 | КТП-710 ПС Алексеевка | филиал ПАО "Россети Центр" - "Белгородэнерго" | Белгородская область | Яковлевский район | 10 | 0.16 | 0.01942 | 0.14858 |  | 0.168 | 0.14858 | 0 |  | 0 | 0 | 0 |  | 0 | 0 | 0
13362 | КТП-711 ПС Алексеевка | филиал ПАО "Россети Центр" - "Белгородэнерго" | Белгородская область | Яковлевский район | 10 | 0.063 | 0.002785 | 0.063365 |  | 0.06615 | 0.063365 | 0 |  | 0 | 0 | 0 |  | 0 | 0 | 0
13363 | КТП-423 ПС Стрелецкое | филиал ПАО "Россети Центр" - "Белгородэнерго" | Белгородская область | Яковлевский район | 10 | 0.16 | 0.008505 | 0.15949 |  | 0.168 | 0.15949 | 0 |  | 0 | 0 | 0 |  | 0 | 0 | 0
13364 | КТП-424 ПС Стрелецкое | филиал ПАО "Россети Центр" - "Белгородэнерго" | Белгородская область | Яковлевский район | 10 | 0.16 | 0.075009 | 0.092991 |  | 0.168 | 0.092991 | 0 |  | 0 | 0 | 0 |  | 0 | 0 | 0
13365 | КТП-102 ПС Завидовка | филиал ПАО "Россети Центр" - "Белгородэнерго" | Белгородская область | Яковлевский район | 10 | 0.063 | 0.003911 | 0.062239 |  | 0.06615 | 0.062239 | 0 |  | 0 | 0 | 0 |  | 0 | 0 | 0
13366 | КТП-105 ПС Завидовка | филиал ПАО "Россети Центр" - "Белгородэнерго" | Белгородская область | Яковлевский район | 10 | 0.025 | 0.004 | 0.02225 |  | 0.02625 | 0.02225 | 0 |  | 0 | 0 | 0 |  | 0 | 0 | 0
13367 | КТП-304 ПС Завидовка | филиал ПАО "Россети Центр" - "Белгородэнерго" | Белгородская область | Яковлевский район | 10 | 0.1 | 0.005847 | 0.099153 |  | 0.105 | 0.099153 | 0 |  | 0 | 0 | 0 |  | 0 | 0 | 0
13368 | МТП-305 ПС Завидовка | филиал ПАО "Россети Центр" - "Белгородэнерго" | Белгородская область | Яковлевский район | 10 | 0.1 | 0.004161 | 0.10084 |  | 0.105 | 0.10084 | 0 |  | 0 | 0 | 0 |  | 0 | 0 | 0
13369 | КТП-103 ПС Завидовка | филиал ПАО "Россети Центр" - "Белгородэнерго" | Белгородская область | Яковлевский район | 10 | 0.25 | 0.002788 | 0.25971 |  | 0.2625 | 0.25971 | 0 |  | 0 | 0 | 0 |  | 0 | 0 | 0
13370 | КТП-401 ПС Завидовка | филиал ПАО "Россети Центр" - "Белгородэнерго" | Белгородская область | Яковлевский район | 10 | 0.063 | 0.005079 | 0.061071 |  | 0.06615 | 0.061071 | 0 |  | 0 | 0 | 0 | 0 | 0 | 0 | 0
13371 | КТП-403 ПС Завидовка | филиал ПАО "Россети Центр" - "Белгородэнерго" | Белгородская область | Яковлевский район | 10 | 0.1 | 0.002576 | 0.10242 |  | 0.105 | 0.10242 | 0 |  | 0 | 0 | 0 |  | 0 | 0 | 0
13372 | КТП-404 ПС Завидовка | филиал ПАО "Россети Центр" - "Белгородэнерго" | Белгородская область | Яковлевский район | 10 | 0.1 | 0.002312 | 0.10269 |  | 0.105 | 0.10269 | 0 |  | 0 | 0 | 0 |  | 0 | 0 | 0
13373 | КТП-405 ПС Завидовка | филиал ПАО "Россети Центр" - "Белгородэнерго" | Белгородская область | Яковлевский район | 10 | 0.04 | 0.002321 | 0.03809 |  | 0.042 | 0.039679 | 0 |  | 0 | 0 | 3 |  | 1.5 | 1.5 | 0.001589
13374 | КТП-501 ПС Завидовка | филиал ПАО "Россети Центр" - "Белгородэнерго" | Белгородская область | Яковлевский район | 10 | 0.1 | 0.001609 | 0.10339 |  | 0.105 | 0.10339 | 0 |  | 0 | 0 | 0 |  | 0 | 0 | 0
13375 | КТП-502 ПС Завидовка | филиал ПАО "Россети Центр" - "Белгородэнерго" | Белгородская область | Яковлевский район | 10 | 0.16 | 0.004248 | 0.16375 |  | 0.168 | 0.16375 | 0 |  | 0 | 0 | 0 |  | 0 | 0 | 0
13376 | КТП-503 ПС Завидовка | филиал ПАО "Россети Центр" - "Белгородэнерго" | Белгородская область | Яковлевский район | 10 | 0.1 | 0.003285 | 0.10171 |  | 0.105 | 0.10171 | 0 |  | 0 | 0 | 0 |  | 0 | 0 | 0
13377 | КТП-504 ПС Завидовка | филиал ПАО "Россети Центр" - "Белгородэнерго" | Белгородская область | Яковлевский район | 10 | 0.16 | 0.001149 | 0.16685 |  | 0.168 | 0.16685 | 0 |  | 0 | 0 | 0 |  | 0 | 0 | 0
13378 | КТП-505 ПС Завидовка | филиал ПАО "Россети Центр" - "Белгородэнерго" | Белгородская область | Яковлевский район | 10 | 0.063 | 0.004441 | 0.061709 |  | 0.06615 | 0.061709 | 0 | 0 | 0 | 0 | 0 | 0 | 0 | 0 | 0
13379 | КТП-507 ПС Завидовка | филиал ПАО "Россети Центр" - "Белгородэнерго" | Белгородская область | Яковлевский район | 10 | 0.063 | 0.00185 | 0.0643 |  | 0.06615 | 0.0643 | 0 |  | 0 | 0 | 0 |  | 0 | 0 | 0
13380 | КТП-510 ПС Завидовка | филиал ПАО "Россети Центр" - "Белгородэнерго" | Белгородская область | Яковлевский район | 10 | 0.04 | 0.006741 | 0.035259 |  | 0.042 | 0.035259 | 0 |  | 0 | 0 | 0 |  | 0 | 0 | 0
13381 | КТП-511 ПС Завидовка | филиал ПАО "Россети Центр" - "Белгородэнерго" | Белгородская область | Яковлевский район | 10 | 0.25 | 0.16044 | 0.10206 |  | 0.2625 | 0.10206 | 0 |  | 0 | 0 | 0 |  | 0 | 0 | 0
13382 | КТП-513 ПС Завидовка | филиал ПАО "Россети Центр" - "Белгородэнерго" | Белгородская область | Яковлевский район | 10 | 0.16 | 0.005915 | 0.16209 |  | 0.168 | 0.16209 | 0 |  | 0 | 0 | 0 |  | 0 | 0 | 0
13383 | КТП-514 ПС Завидовка | филиал ПАО "Россети Центр" - "Белгородэнерго" | Белгородская область | Яковлевский район | 10 | 0.063 | 0.017666 | 0.048484 |  | 0.06615 | 0.048484 | 0 |  | 0 | 0 | 0 |  | 0 | 0 | 0
13384 | КТП-601 ПС Завидовка | филиал ПАО "Россети Центр" - "Белгородэнерго" | Белгородская область | Яковлевский район | 10 | 0.4 | 0.001614 | 0.41839 |  | 0.42 | 0.41839 | 0 |  | 0 | 0 | 0 |  | 0 | 0 | 0
13385 | КТП-306 ПС Гостищево | филиал ПАО "Россети Центр" - "Белгородэнерго" | Белгородская область | Яковлевский район | 10 | 0.16 | 0.03302 | 0.13498 |  | 0.168 | 0.13498 | 0 |  | 0 | 0 | 0 |  | 0 | 0 | 0
13386 | КТП-1501 ПС Томаровка | филиал ПАО "Россети Центр" - "Белгородэнерго" | Белгородская область | Яковлевский район | 10 | 0.25 | 0.042524 | 0.21998 |  | 0.2625 | 0.21998 | 0 |  | 0 | 0 | 0 |  | 0 | 0 | 0
13387 | КТП-1511 ПС Томаровка | филиал ПАО "Россети Центр" - "Белгородэнерго" | Белгородская область | Яковлевский район | 10 | 0.25 | 0.032466 | 0.23003 |  | 0.2625 | 0.23003 | 0 |  | 0 | 0 | 0 |  | 0 | 0 | 0
13388 | КТП-902 ПС Томаровка | филиал ПАО "Россети Центр" - "Белгородэнерго" | Белгородская область | Яковлевский район | 10 | 0.063 | 0.005262 | 0.060888 |  | 0.06615 | 0.060888 | 0 |  | 0 | 0 | 0 |  | 0 | 0 | 0
13389 | КТП-908 ПС Томаровка | филиал ПАО "Россети Центр" - "Белгородэнерго" | Белгородская область | Яковлевский район | 10 | 0.06 | 0.009645 | 0.053355 |  | 0.063 | 0.053355 | 0 |  | 0 | 0 | 0 |  | 0 | 0 | 0
13390 | КТП-909 ПС Томаровка | филиал ПАО "Россети Центр" - "Белгородэнерго" | Белгородская область | Яковлевский район | 10 | 0.1 | 0.023221 | 0.081779 |  | 0.105 | 0.081779 | 0 |  | 0 | 0 | 0 |  | 0 | 0 | 0
13391 | КТП-501 ПС Томаровка | филиал ПАО "Россети Центр" - "Белгородэнерго" | Белгородская область | Яковлевский район | 10 | 0.63 | 0.023074 | 0.63843 |  | 0.6615 | 0.63843 | 0 |  | 0 | 0 | 0 |  | 0 | 0 | 0
13392 | КТП-204 ПС Томаровка | филиал ПАО "Россети Центр" - "Белгородэнерго" | Белгородская область | Яковлевский район | 10 | 0.16 | 0.069271 | 0.098729 |  | 0.168 | 0.098729 | 0 |  | 0 | 0 | 0 |  | 0 | 0 | 0
13393 | КТП-1005 ПС Томаровка | филиал ПАО "Россети Центр" - "Белгородэнерго" | Белгородская область | Яковлевский район | 10 | 0.16 | 0.087549 | 0.080451 |  | 0.168 | 0.080451 | 0 |  | 0 | 0 | 0 |  | 0 | 0 | 0
13394 | КТП-1006 ПС Томаровка | филиал ПАО "Россети Центр" - "Белгородэнерго" | Белгородская область | Яковлевский район | 10 | 0.4 | 0.031667 | 0.38833 |  | 0.42 | 0.38833 | 0 |  | 0 | 0 | 0 |  | 0 | 0 | 0
13395 | КТП-1007 ПС Томаровка | филиал ПАО "Россети Центр" - "Белгородэнерго" | Белгородская область | Яковлевский район | 10 | 0.063 | 0.021716 | 0.044434 |  | 0.06615 | 0.044434 | 0 |  | 0 | 0 | 0 |  | 0 | 0 | 0
13396 | КТП-1004 ПС Томаровка | филиал ПАО "Россети Центр" - "Белгородэнерго" | Белгородская область | Яковлевский район | 10 | 0.1 | 0.030112 | 0.074888 |  | 0.105 | 0.074888 | 0 |  | 0 | 0 | 0 |  | 0 | 0 | 0
13397 | КТП-1018 ПС Томаровка | филиал ПАО "Россети Центр" - "Белгородэнерго" | Белгородская область | Яковлевский район | 10 | 0.06 | 0 | 0.063 |  | 0.063 | 0.063 | 0 |  | 0 | 0 | 0 |  | 0 | 0 | 0
13398 | КТП-1014 ПС Томаровка | филиал ПАО "Россети Центр" - "Белгородэнерго" | Белгородская область | Яковлевский район | 10 | 0.063 | 0.03034 | 0.031043 |  | 0.06615 | 0.03581 | 0 |  | 0 | 0 | 9 |  | 4.5 | 4.5 | 0.0047669
13399 | КТП-1023 ПС Томаровка | филиал ПАО "Россети Центр" - "Белгородэнерго" | Белгородская область | Яковлевский район | 10 | 0.4 | 0.078898 | 0.3411 |  | 0.42 | 0.3411 | 0 |  | 0 | 0 | 0 |  | 0 | 0 | 0
13400 | КТП-1024 ПС Томаровка | филиал ПАО "Россети Центр" - "Белгородэнерго" | Белгородская область | Яковлевский район | 10 | 0.25 | 0.080219 | 0.18228 |  | 0.2625 | 0.18228 | 0 |  | 0 | 0 | 0 |  | 0 | 0 | 0
13401 | КТП-1027 ПС Томаровка | филиал ПАО "Россети Центр" - "Белгородэнерго" | Белгородская область | Яковлевский район | 10 | 0.16 | 0.080298 | 0.087702 |  | 0.168 | 0.087702 | 0 |  | 0 | 0 | 0 |  | 0 | 0 | 0
13402 | КТП-1029 ПС Томаровка | филиал ПАО "Россети Центр" - "Белгородэнерго" | Белгородская область | Яковлевский район | 10 | 0.4 | 0.24276 | 0.17724 |  | 0.42 | 0.17724 | 0 |  | 0 | 0 | 0 |  | 0 | 0 | 0
13403 | КТП-1104 ПС Томаровка | филиал ПАО "Россети Центр" - "Белгородэнерго" | Белгородская область | Яковлевский район | 10 | 0.063 | 0.007812 | 0.058338 |  | 0.06615 | 0.058338 | 0 |  | 0 | 0 | 0 |  | 0 | 0 | 0
13404 | КТП-1109 ПС Томаровка | филиал ПАО "Россети Центр" - "Белгородэнерго" | Белгородская область | Яковлевский район | 10 | 0.25 | 0.025758 | 0.23674 |  | 0.2625 | 0.23674 | 0 |  | 0 | 0 | 0 |  | 0 | 0 | 0
13405 | ЗТП-1212 ПС Томаровка | филиал ПАО "Россети Центр" - "Белгородэнерго" | Белгородская область | Яковлевский район | 10 | 0.41 | 0.18993 | отсутствует |  | 0.168 | -0.021928 | 0 |  | 0 | 0 | 0 |  | 0 | 0 | 0
13406 | КТП-1214 ПС Томаровка | филиал ПАО "Россети Центр" - "Белгородэнерго" | Белгородская область | Яковлевский район | 10 | 0.4 | 0.027446 | 0.39255 |  | 0.42 | 0.39255 | 0 |  | 0 | 0 | 0 |  | 0 | 0 | 0
13407 | КТП-1215 ПС Томаровка | филиал ПАО "Россети Центр" - "Белгородэнерго" | Белгородская область | Яковлевский район | 10 | 0.315 | 0.00377 | 0.32698 |  | 0.33075 | 0.32698 | 0 |  | 0 | 0 | 0 |  | 0 | 0 | 0
13408 | КТП-1216 ПС Томаровка | филиал ПАО "Россети Центр" - "Белгородэнерго" | Белгородская область | Яковлевский район | 10 | 0.1 | 0.011036 | 0.093964 |  | 0.105 | 0.093964 | 0 |  | 0 | 0 | 0 |  | 0 | 0 | 0
13409 | КТП-1402 ПС Томаровка | филиал ПАО "Россети Центр" - "Белгородэнерго" | Белгородская область | Яковлевский район | 10 | 0.16 | 0.015232 | 0.15277 |  | 0.168 | 0.15277 | 0 |  | 0 | 0 | 0 |  | 0 | 0 | 0
13410 | КТП-1406 ПС Томаровка | филиал ПАО "Россети Центр" - "Белгородэнерго" | Белгородская область | Яковлевский район | 10 | 0.63 | 0 | 0.6615 |  | 0.6615 | 0.6615 | 0 |  | 0 | 0 | 0 |  | 0 | 0 | 0
13411 | ЗТП-1502 ПС Томаровка | филиал ПАО "Россети Центр" - "Белгородэнерго" | Белгородская область | Яковлевский район | 10 | 0.32 | 0.21215 | отсутствует |  | 0.168 | -0.04415 | 0 |  | 0 | 0 | 0 |  | 0 | 0 | 0
13412 | КТП-1503 ПС Томаровка | филиал ПАО "Россети Центр" - "Белгородэнерго" | Белгородская область | Яковлевский район | 10 | 0.25 | 0.042001 | 0.2205 |  | 0.2625 | 0.2205 | 0 |  | 0 | 0 | 0 |  | 0 | 0 | 0
13413 | ЗТП-1504 ПС Томаровка | филиал ПАО "Россети Центр" - "Белгородэнерго" | Белгородская область | Яковлевский район | 10 | 0.8 | 0.45626 | отсутствует |  | 0.42 | -0.036265 | 0 |  | 0 | 0 | 0 |  | 0 | 0 | 0
13414 | КТП-1506 ПС Томаровка | филиал ПАО "Россети Центр" - "Белгородэнерго" | Белгородская область | Яковлевский район | 10 | 0.4 | 0.044831 | 0.37517 |  | 0.42 | 0.37517 | 0 |  | 0 | 0 | 0 |  | 0 | 0 | 0
13415 | КТП-1507 ПС Томаровка | филиал ПАО "Россети Центр" - "Белгородэнерго" | Белгородская область | Яковлевский район | 10 | 0.25 | 0.055217 | 0.20728 |  | 0.2625 | 0.20728 | 0 |  | 0 | 0 | 0 |  | 0 | 0 | 0
13416 | КТП-1508 ПС Томаровка | филиал ПАО "Россети Центр" - "Белгородэнерго" | Белгородская область | Яковлевский район | 10 | 0.16 | 0.039171 | 0.12883 |  | 0.168 | 0.12883 | 0 |  | 0 | 0 | 0 |  | 0 | 0 | 0
13417 | ЗТП-1509 ПС Томаровка | филиал ПАО "Россети Центр" - "Белгородэнерго" | Белгородская область | Яковлевский район | 10 | 0.8 | 0.40325 | 0.016752 |  | 0.42 | 0.016752 | 0 |  | 0 | 0 | 0 |  | 0 | 0 | 0
13418 | КТП-1510 ПС Томаровка | филиал ПАО "Россети Центр" - "Белгородэнерго" | Белгородская область | Яковлевский район | 10 | 0.16 | 0.032731 | 0.13527 |  | 0.168 | 0.13527 | 0 |  | 0 | 0 | 0 |  | 0 | 0 | 0
13419 | КТП-1512 ПС Томаровка | филиал ПАО "Россети Центр" - "Белгородэнерго" | Белгородская область | Яковлевский район | 10 | 0.8 | 0.43193 | отсутствует |  | 0.42 | -0.011926 | 0 |  | 0 | 0 | 0 |  | 0 | 0 | 0
13420 | КТП-1515 ПС Томаровка | филиал ПАО "Россети Центр" - "Белгородэнерго" | Белгородская область | Яковлевский район | 10 | 0.16 | 0.041072 | 0.12693 |  | 0.168 | 0.12693 | 0 |  | 0 | 0 | 0 |  | 0 | 0 | 0
13421 | ЗТП 1516 ПС Томаровка | филиал ПАО "Россети Центр" - "Белгородэнерго" | Белгородская область | Яковлевский район | 10 | 0.8 | 0.222 | 0.19006 |  | 0.42 | 0.198 | 0 |  | 0 | 0 | 15 |  | 7.5 | 7.5 | 0.0079449
13422 | ЗТП-102 ПС Драгунка | филиал ПАО "Россети Центр" - "Белгородэнерго" | Белгородская область | Яковлевский район | 10 | 0.5 | 0.25299 | 0.00951 |  | 0.2625 | 0.00951 | 0 |  | 0 | 0 | 0 |  | 0 | 0 | 0
13423 | КТП-301 ПС Завидовка | филиал ПАО "Россети Центр" - "Белгородэнерго" | Белгородская область | Яковлевский район | 10 | 0.063 | 0.005324 | 0.060296 |  | 0.06615 | 0.060826 | 0 |  | 0 | 0 | 1 |  | 0.5 | 0.5 | 0.00052966
13424 | КТП-302 ПС Завидовка | филиал ПАО "Россети Центр" - "Белгородэнерго" | Белгородская область | Яковлевский район | 10 | 0.1 | 0.005809 | 0.099191 |  | 0.105 | 0.099191 | 0 |  | 0 | 0 | 0 |  | 0 | 0 | 0
13425 | КТП-512 ПС Завидовка | филиал ПАО "Россети Центр" - "Белгородэнерго" | Белгородская область | Яковлевский район | 10 | 0.1 | 0.001404 | 0.1036 |  | 0.105 | 0.1036 | 0 |  | 0 | 0 | 0 |  | 0 | 0 | 0
13426 | КТП-702 ПС Завидовка | филиал ПАО "Россети Центр" - "Белгородэнерго" | Белгородская область | Яковлевский район | 10 | 0.16 | 0.008667 | 0.15933 |  | 0.168 | 0.15933 | 0 |  | 0 | 0 | 0 |  | 0 | 0 | 0
13427 | КТП-209 ПС Сажное | филиал ПАО "Россети Центр" - "Белгородэнерго" | Белгородская область | Яковлевский район | 10 | 0.25 | 0.026638 | 0.23586 |  | 0.2625 | 0.23586 | 0 |  | 0 | 0 | 0 |  | 0 | 0 | 0
13428 | КТП-804 ПС Гостищево | филиал ПАО "Россети Центр" - "Белгородэнерго" | Белгородская область | Яковлевский район | 10 | 0.025 | 0 | 0.02625 |  | 0.02625 | 0.02625 | 0 |  | 0 | 0 | 0 |  | 0 | 0 | 0
13429 | КТП-514 РП-10 Сажное | филиал ПАО "Россети Центр" - "Белгородэнерго" | Белгородская область | Яковлевский район | 10 | 0.4 | 0.00691 | 0.41309 |  | 0.42 | 0.41309 | 0 |  | 0 | 0 | 0 |  | 0 | 0 | 0
13430 | КТП-808 РП-10 Сажное | филиал ПАО "Россети Центр" - "Белгородэнерго" | Белгородская область | Яковлевский район | 10 | 0.1 | 0 | 0.105 |  | 0.105 | 0.105 | 0 |  | 0 | 0 | 0 |  | 0 | 0 | 0
13431 | КТП-903 РП-10 Сажное | филиал ПАО "Россети Центр" - "Белгородэнерго" | Белгородская область | Яковлевский район | 10 | 0.16 | 0.006425 | 0.16157 |  | 0.168 | 0.16157 | 0 |  | 0 | 0 | 0 |  | 0 | 0 | 0
13432 | КТП-904 РП-10 Сажное | филиал ПАО "Россети Центр" - "Белгородэнерго" | Белгородская область | Яковлевский район | 10 | 0.16 | 0.024642 | 0.14336 |  | 0.168 | 0.14336 | 0 |  | 0 | 0 | 0 |  | 0 | 0 | 0
13433 | КТП-905 РП-10 Сажное | филиал ПАО "Россети Центр" - "Белгородэнерго" | Белгородская область | Яковлевский район | 10 | 0.4 | 0.018351 | 0.40165 |  | 0.42 | 0.40165 | 0 |  | 0 | 0 | 0 | 0 | 0 | 0 | 0
13434 | КТП-909 РП-10 Сажное | филиал ПАО "Россети Центр" - "Белгородэнерго" | Белгородская область | Яковлевский район | 10 | 0.25 | 0.15 | 0.1125 |  | 0.2625 | 0.1125 | 0 |  | 0 | 0 | 0 |  | 0 | 0 | 0
13435 | КТП-203 ПС Гостищево | филиал ПАО "Россети Центр" - "Белгородэнерго" | Белгородская область | Яковлевский район | 10 | 0.16 | 0.014916 | 0.15308 |  | 0.168 | 0.15308 | 0 |  | 0 | 0 | 0 |  | 0 | 0 | 0
13436 | КТП-206 ПС Гостищево | филиал ПАО "Россети Центр" - "Белгородэнерго" | Белгородская область | Яковлевский район | 10 | 0.025 | 0.001372 | 0.024878 |  | 0.02625 | 0.024878 | 0 |  | 0 | 0 | 0 |  | 0 | 0 | 0
13437 | КТП-223 ПС Гостищево | филиал ПАО "Россети Центр" - "Белгородэнерго" | Белгородская область | Яковлевский район | 10 | 0.1 | 0.073483 | 0.031517 |  | 0.105 | 0.031517 | 0 |  | 0 | 0 | 0 |  | 0 | 0 | 0
13438 | ЗТП-307 ПС Гостищево | филиал ПАО "Россети Центр" - "Белгородэнерго" | Белгородская область | Яковлевский район | 10 | 0.4 | 0.046839 | 0.37316 |  | 0.42 | 0.37316 | 0 |  | 0 | 0 | 0 |  | 0 | 0 | 0
13439 | КТП-309 ПС Гостищево | филиал ПАО "Россети Центр" - "Белгородэнерго" | Белгородская область | Яковлевский район | 10 | 0.16 | 0.032436 | 0.13556 |  | 0.168 | 0.13556 | 0 |  | 0 | 0 | 0 |  | 0 | 0 | 0
13440 | КТП-312 ПС Гостищево | филиал ПАО "Россети Центр" - "Белгородэнерго" | Белгородская область | Яковлевский район | 10 | 0.063 | 0.004837 | 0.061313 |  | 0.06615 | 0.061313 | 0 |  | 0 | 0 | 0 |  | 0 | 0 | 0
13441 | КТП-401 ПС Гостищево | филиал ПАО "Россети Центр" - "Белгородэнерго" | Белгородская область | Яковлевский район | 10 | 0.16 | 0.057851 | 0.11015 |  | 0.168 | 0.11015 | 0 |  | 0 | 0 | 0 |  | 0 | 0 | 0
13442 | КТП-402 ПС Гостищево | филиал ПАО "Россети Центр" - "Белгородэнерго" | Белгородская область | Яковлевский район | 10 | 0.16 | 0.07673 | 0.09127 |  | 0.168 | 0.09127 | 0 |  | 0 | 0 | 0 |  | 0 | 0 | 0
13443 | КТП-403 ПС Гостищево | филиал ПАО "Россети Центр" - "Белгородэнерго" | Белгородская область | Яковлевский район | 10 | 0.16 | 0.005592 | 0.15446 |  | 0.168 | 0.16241 | 0 |  | 0 | 0 | 15 |  | 7.5 | 7.5 | 0.0079449
13444 | КТП-407 ПС Гостищево | филиал ПАО "Россети Центр" - "Белгородэнерго" | Белгородская область | Яковлевский район | 10 | 0.25 | 0.11257 | 0.14993 |  | 0.2625 | 0.14993 | 0 |  | 0 | 0 | 0 |  | 0 | 0 | 0
13445 | КТП-410 ПС Гостищево | филиал ПАО "Россети Центр" - "Белгородэнерго" | Белгородская область | Яковлевский район | 10 | 0.25 | 0.041221 | 0.22128 |  | 0.2625 | 0.22128 | 0 |  | 0 | 0 | 0 |  | 0 | 0 | 0
13446 | КТП-215 ПС Гостищево | филиал ПАО "Россети Центр" - "Белгородэнерго" | Белгородская область | Яковлевский район | 10 | 0.16 | 0.01434 | 0.15366 |  | 0.168 | 0.15366 | 0 |  | 0 | 0 | 0 |  | 0 | 0 | 0
13447 | КТП-522 ПС Гостищево | филиал ПАО "Россети Центр" - "Белгородэнерго" | Белгородская область | Яковлевский район | 10 | 0.16 | 0.035673 | 0.13233 |  | 0.168 | 0.13233 | 0 |  | 0 | 0 | 0 |  | 0 | 0 | 0
13448 | КТП-523 ПС Гостищево | филиал ПАО "Россети Центр" - "Белгородэнерго" | Белгородская область | Яковлевский район | 10 | 0.16 | 0.012968 | 0.15503 |  | 0.168 | 0.15503 | 0 |  | 0 | 0 | 0 |  | 0 | 0 | 0
13449 | КТП-524 ПС Гостищево | филиал ПАО "Россети Центр" - "Белгородэнерго" | Белгородская область | Яковлевский район | 10 | 0.16 | 0.016411 | 0.15159 |  | 0.168 | 0.15159 | 0 |  | 0 | 0 | 0 |  | 0 | 0 | 0
13450 | СТП 526 ПС Гостищево | филиал ПАО "Россети Центр" - "Белгородэнерго" | Белгородская область | Яковлевский район | 10 | 0.063 | 0.031699 | 0.034451 |  | 0.06615 | 0.034451 | 0 |  | 0 | 0 | 0 |  | 0 | 0 | 0
13451 | КТП-533 ПС Гостищево | филиал ПАО "Россети Центр" - "Белгородэнерго" | Белгородская область | Яковлевский район | 10 | 0.1 | 0.019116 | 0.085884 |  | 0.105 | 0.085884 | 0 |  | 0 | 0 | 0 |  | 0 | 0 | 0
13452 | КТП-536 ПС Гостищево | филиал ПАО "Россети Центр" - "Белгородэнерго" | Белгородская область | Яковлевский район | 10 | 0.1 | 0.017964 | 0.087036 |  | 0.105 | 0.087036 | 0 |  | 0 | 0 | 0 |  | 0 | 0 | 0
13453 | КТП-542 ПС Гостищево | филиал ПАО "Россети Центр" - "Белгородэнерго" | Белгородская область | Яковлевский район | 10 | 0.1 | 0.017934 | 0.079121 |  | 0.105 | 0.087066 | 0 |  | 0 | 0 | 15 |  | 7.5 | 7.5 | 0.0079449
13454 | КТП-616 ПС Гостищево | филиал ПАО "Россети Центр" - "Белгородэнерго" | Белгородская область | Яковлевский район | 10 | 0.16 | 0 | 0.168 |  | 0.168 | 0.168 | 0 |  | 0 | 0 | 0 |  | 0 | 0 | 0
13455 | КТП-525 ПС Гостищево | филиал ПАО "Россети Центр" - "Белгородэнерго" | Белгородская область | Яковлевский район | 10 | 0.16 | 0.005775 | 0.16223 |  | 0.168 | 0.16223 | 0 |  | 0 | 0 | 0 |  | 0 | 0 | 0
13456 | КТП-626 ПС Гостищево | филиал ПАО "Россети Центр" - "Белгородэнерго" | Белгородская область | Яковлевский район | 10 | 0.1 | 0.012322 | 0.084733 |  | 0.105 | 0.092678 | 0 |  | 0 | 0 | 15 |  | 7.5 | 7.5 | 0.0079449
13457 | КТП-610 ПС Томаровка | филиал ПАО "Россети Центр" - "Белгородэнерго" | Белгородская область | Яковлевский район | 10 | 0.1 | 0.0157 | 0.0893 |  | 0.105 | 0.0893 | 0 |  | 0 | 0 | 0 |  | 0 | 0 | 0
13458 | КТП-1016 ПС Томаровка | филиал ПАО "Россети Центр" - "Белгородэнерго" | Белгородская область | Яковлевский район | 10 | 0.16 | 0.077444 | 0.090556 |  | 0.168 | 0.090556 | 0 |  | 0 | 0 | 0 |  | 0 | 0 | 0
13459 | КТП-914 ПС Томаровка | филиал ПАО "Россети Центр" - "Белгородэнерго" | Белгородская область | Яковлевский район | 10 | 0.16 | 0.027264 | 0.14074 |  | 0.168 | 0.14074 | 0 |  | 0 | 0 | 0 |  | 0 | 0 | 0
13460 | КТП-916 ПС Томаровка | филиал ПАО "Россети Центр" - "Белгородэнерго" | Белгородская область | Яковлевский район | 10 | 0.04 | 0.002613 | 0.039387 |  | 0.042 | 0.039387 | 0 |  | 0 | 0 | 0 |  | 0 | 0 | 0
13461 | КТП-412 ПС Томаровка | филиал ПАО "Россети Центр" - "Белгородэнерго" | Белгородская область | Яковлевский район | 10 | 0.16 | 0.041418 | 0.12658 |  | 0.168 | 0.12658 | 0 |  | 0 | 0 | 0 |  | 0 | 0 | 0
13462 | КТП-413 ПС Томаровка | филиал ПАО "Россети Центр" - "Белгородэнерго" | Белгородская область | Яковлевский район | 10 | 0.1 | 0.008412 | 0.096588 |  | 0.105 | 0.096588 | 0 |  | 0 | 0 | 0 |  | 0 | 0 | 0
13463 | КТП-418 ПС Томаровка | филиал ПАО "Россети Центр" - "Белгородэнерго" | Белгородская область | Яковлевский район | 10 | 0.16 | 0.028782 | 0.13922 |  | 0.168 | 0.13922 | 0 |  | 0 | 0 | 0 |  | 0 | 0 | 0
13464 | КТП-907 ПС Томаровка | филиал ПАО "Россети Центр" - "Белгородэнерго" | Белгородская область | Яковлевский район | 10 | 0.025 | 0.00675 | 0.0195 |  | 0.02625 | 0.0195 | 0 |  | 0 | 0 | 0 |  | 0 | 0 | 0
13465 | КТП-518 ПС Гостищево | филиал ПАО "Россети Центр" - "Белгородэнерго" | Белгородская область | Яковлевский район | 10 | 0.1 | 0.06327 | 0.04173 |  | 0.105 | 0.04173 | 0 |  | 0 | 0 | 0 |  | 0 | 0 | 0
13466 | КТП-106 ПС Алексеевка | филиал ПАО "Россети Центр" - "Белгородэнерго" | Белгородская область | Яковлевский район | 10 | 0.4 | 0.016717 | 0.40328 |  | 0.42 | 0.40328 | 0 |  | 0 | 0 | 0 |  | 0 | 0 | 0
13467 | КТП-107 ПС Алексеевка | филиал ПАО "Россети Центр" - "Белгородэнерго" | Белгородская область | Яковлевский район | 10 | 0.16 | 0.00159 | 0.16641 |  | 0.168 | 0.16641 | 0 |  | 0 | 0 | 0 |  | 0 | 0 | 0
13468 | КТП-1410 ПС Томаровка | филиал ПАО "Россети Центр" - "Белгородэнерго" | Белгородская область | Яковлевский район | 10 | 0.4 | 0 | 0.42 |  | 0.42 | 0.42 | 0 |  | 0 | 0 | 0 |  | 0 | 0 | 0
13469 | КТП-1013 ПС Томаровка | филиал ПАО "Россети Центр" - "Белгородэнерго" | Белгородская область | Яковлевский район | 10 | 0.025 | 0.005 | 0.02125 |  | 0.02625 | 0.02125 | 0 |  | 0 | 0 | 0 |  | 0 | 0 | 0
13470 | КТП-101 ПС Алексеевка | филиал ПАО "Россети Центр" - "Белгородэнерго" | Белгородская область | Яковлевский район | 10 | 0.8 | 0.4 | 0.02 |  | 0.42 | 0.02 | 0 |  | 0 | 0 | 0 |  | 0 | 0 | 0
13471 | КТП-802 ПС Алексеевка | филиал ПАО "Россети Центр" - "Белгородэнерго" | Белгородская область | Яковлевский район | 10 | 0.16 | 0.013928 | 0.15407 |  | 0.168 | 0.15407 | 0 |  | 0 | 0 | 0 |  | 0 | 0 | 0
13472 | КТП-311 ПС Гостищево | филиал ПАО "Россети Центр" - "Белгородэнерго" | Белгородская область | Яковлевский район | 10 | 0.06 | 0.00539 | 0.05761 |  | 0.063 | 0.05761 | 0 |  | 0 | 0 | 0 |  | 0 | 0 | 0
13473 | КТП-205 ПС Гостищево | филиал ПАО "Россети Центр" - "Белгородэнерго" | Белгородская область | Яковлевский район | 10 | 0.03 | 0.003191 | 0.028309 |  | 0.0315 | 0.028309 | 0 |  | 0 | 0 | 0 |  | 0 | 0 | 0
13474 | КТП-516 ПС Гостищево | филиал ПАО "Россети Центр" - "Белгородэнерго" | Белгородская область | Яковлевский район | 10 | 0.16 | 0 | 0.168 |  | 0.168 | 0.168 | 0 |  | 0 | 0 | 0 |  | 0 | 0 | 0
13475 | КТП-606 ПС Гостищево | филиал ПАО "Россети Центр" - "Белгородэнерго" | Белгородская область | Яковлевский район | 10 | 0.4 | 0.008022 | 0.41198 |  | 0.42 | 0.41198 | 0 |  | 0 | 0 | 0 |  | 0 | 0 | 0
13476 | КТП-313 ПС Гостищево | филиал ПАО "Россети Центр" - "Белгородэнерго" | Белгородская область | Яковлевский район | 10 | 0.25 | 0.005024 | 0.25748 |  | 0.2625 | 0.25748 | 0 |  | 0 | 0 | 0 |  | 0 | 0 | 0
13477 | КТП-215 РП-10 Сажное | филиал ПАО "Россети Центр" - "Белгородэнерго" | Белгородская область | Яковлевский район | 10 | 0.1 | 0 | 0.105 |  | 0.105 | 0.105 | 0 |  | 0 | 0 | 0 |  | 0 | 0 | 0
13478 | КТП-202 РП-10 Сажное | филиал ПАО "Россети Центр" - "Белгородэнерго" | Белгородская область | Яковлевский район | 10 | 0.025 | 0 | 0.02625 |  | 0.02625 | 0.02625 | 0 |  | 0 | 0 | 0 |  | 0 | 0 | 0
13479 | КТП-208 РП-10 Сажное | филиал ПАО "Россети Центр" - "Белгородэнерго" | Белгородская область | Яковлевский район | 10 | 0.063 | 0 | 0.06615 |  | 0.06615 | 0.06615 | 0 |  | 0 | 0 | 0 |  | 0 | 0 | 0
13480 | КТП-1017 ПС Томаровка | филиал ПАО "Россети Центр" - "Белгородэнерго" | Белгородская область | Яковлевский район | 10 | 0.25 | 0.011436 | 0.25106 |  | 0.2625 | 0.25106 | 0 |  | 0 | 0 | 0 |  | 0 | 0 | 0
13481 | КТП 509 ПС Томаровка | филиал ПАО "Россети Центр" - "Белгородэнерго" | Белгородская область | Яковлевский район | 10 | 0.25 | 0.025221 | 0.23728 |  | 0.2625 | 0.23728 | 0 |  | 0 | 0 | 0 |  | 0 | 0 | 0
13482 | КТП-1108 ПС Томаровка | филиал ПАО "Россети Центр" - "Белгородэнерго" | Белгородская область | Яковлевский район | 10 | 0.63 | 0.01206 | 0.64944 |  | 0.6615 | 0.64944 | 0 |  | 0 | 0 | 0 |  | 0 | 0 | 0
13483 | ЗТП-1416 ПС Томаровка | филиал ПАО "Россети Центр" - "Белгородэнерго" | Белгородская область | Яковлевский район | 10 | 0.25 | 0.010888 | 0.25161 |  | 0.2625 | 0.25161 | 0 |  | 0 | 0 | 0 |  | 0 | 0 | 0
13484 | КТП-530 ПС Гостищево | филиал ПАО "Россети Центр" - "Белгородэнерго" | Белгородская область | Яковлевский район | 10 | 0.1 | 0.007676 | 0.097324 |  | 0.105 | 0.097324 | 0 |  | 0 | 0 | 0 |  | 0 | 0 | 0
13485 | КТП-301 ПС Томаровка | филиал ПАО "Россети Центр" - "Белгородэнерго" | Белгородская область | Яковлевский район | 10 | 0.16 | 0.020672 | 0.14733 |  | 0.168 | 0.14733 | 0 |  | 0 | 0 | 0 |  | 0 | 0 | 0
13486 | КТП-411 ПС Томаровка | филиал ПАО "Россети Центр" - "Белгородэнерго" | Белгородская область | Яковлевский район | 10 | 0.25 | 0.01073 | 0.25177 |  | 0.2625 | 0.25177 | 0 |  | 0 | 0 | 0 |  | 0 | 0 | 0
13487 | КТП-1211 ПС Томаровка | филиал ПАО "Россети Центр" - "Белгородэнерго" | Белгородская область | Яковлевский район | 10 | 0.4 | 0.010303 | 0.4097 |  | 0.42 | 0.4097 | 0 |  | 0 | 0 | 0 |  | 0 | 0 | 0
13488 | СТП-207 ПС Гостищево | филиал ПАО "Россети Центр" - "Белгородэнерго" | Белгородская область | Яковлевский район | 10 | 0.04 | 0.007329 | 0.034671 |  | 0.042 | 0.034671 | 0 |  | 0 | 0 | 0 |  | 0 | 0 | 0
13489 | КТП-801 ПС Алексеевка | филиал ПАО "Россети Центр" - "Белгородэнерго" | Белгородская область | Яковлевский район | 10 | 0.25 | 0.0248 | 0.2377 |  | 0.2625 | 0.2377 | 0 |  | 0 | 0 | 0 |  | 0 | 0 | 0
13490 | КТП-208 ПС Томаровка | филиал ПАО "Россети Центр" - "Белгородэнерго" | Белгородская область | Яковлевский район | 10 | 0.063 | 0.010878 | 0.053683 |  | 0.06615 | 0.055272 | 0 |  | 0 | 0 | 3 |  | 1.5 | 1.5 | 0.001589
13491 | КТП-1505 ПС Томаровка | филиал ПАО "Россети Центр" - "Белгородэнерго" | Белгородская область | Яковлевский район | 10 | 0.63 | 0.39763 | 0.26387 |  | 0.6615 | 0.26387 | 0 |  | 0 | 0 | 0 |  | 0 | 0 | 0
13492 | КТП 516 РП Сажное | филиал ПАО "Россети Центр" - "Белгородэнерго" | Белгородская область | Яковлевский район | 10 | 0.1 | 0.009235 | 0.095765 |  | 0.105 | 0.095765 | 0 |  | 0 | 0 | 0 |  | 0 | 0 | 0
13493 | КТП-209 ПС Гостищево | филиал ПАО "Россети Центр" - "Белгородэнерго" | Белгородская область | Яковлевский район | 10 | 0.16 | 0.029012 | 0.059539 |  | 0.168 | 0.13899 | 0 |  | 0 | 0 | 100 | 75 |  | 75 | 0.079449
13494 | КТП-507 ПС Гостищево | филиал ПАО "Россети Центр" - "Белгородэнерго" | Белгородская область | Яковлевский район | 10 | 0.25 | 0.001432 | 0.26107 |  | 0.2625 | 0.26107 | 0 |  | 0 | 0 | 0 |  | 0 | 0 | 0
13495 | КТП-326 ПС Томаровка | филиал ПАО "Россети Центр" - "Белгородэнерго" | Белгородская область | Яковлевский район | 10 | 0.1 | 0.007219 | 0.097781 |  | 0.105 | 0.097781 | 0 |  | 0 | 0 | 0 |  | 0 | 0 | 0
13496 | КТП-1517 ПС Томаровка | филиал ПАО "Россети Центр" - "Белгородэнерго" | Белгородская область | Яковлевский район | 10 | 0.25 | 0.13409 | 0.12841 |  | 0.2625 | 0.12841 | 0 |  | 0 | 0 | 0 |  | 0 | 0 | 0
13497 | КТП-104 ПС Драгунка | филиал ПАО "Россети Центр" - "Белгородэнерго" | Белгородская область | Яковлевский район | 10 | 0.063 | 0.023785 | 0.042365 |  | 0.06615 | 0.042365 | 0 |  | 0 | 0 | 0 | 0 | 0 | 0 | 0
13498 | КТП-917 ПС Томаровка | филиал ПАО "Россети Центр" - "Белгородэнерго" | Белгородская область | Яковлевский район | 10 | 0.025 | 0 | 0.02625 |  | 0.02625 | 0.02625 | 0 |  | 0 | 0 | 0 |  | 0 | 0 | 0
13499 | КТП-605 ПС Томаровка | филиал ПАО "Россети Центр" - "Белгородэнерго" | Белгородская область | Яковлевский район | 10 | 0.4 | 0 | 0.42 |  | 0.42 | 0.42 | 0 |  | 0 | 0 | 0 |  | 0 | 0 | 0
13500 | КТП-210 ПС Гостищево | филиал ПАО "Россети Центр" - "Белгородэнерго" | Белгородская область | Яковлевский район | 10 | 0.16 | 0.026025 | 0.14197 |  | 0.168 | 0.14197 | 0 |  | 0 | 0 | 0 |  | 0 | 0 | 0
13501 | КТП-515 ПС Завидовка | филиал ПАО "Россети Центр" - "Белгородэнерго" | Белгородская область | Яковлевский район | 10 | 0.8 | 0.42869 | отсутствует |  | 0.42 | -0.008693 | 0 |  | 0 | 0 | 0 |  | 0 | 0 | 0
13502 | КТП-502 ПС Томаровка | филиал ПАО "Россети Центр" - "Белгородэнерго" | Белгородская область | Яковлевский район | 10 | 0.25 | 0.00882 | 0.24838 |  | 0.2625 | 0.25368 | 0 |  | 0 | 0 | 10 |  | 5 | 5 | 0.0052966
13503 | КТП-327 ПС Томаровка | филиал ПАО "Россети Центр" - "Белгородэнерго" | Белгородская область | Яковлевский район | 10 | 0.04 | 0 | 0.042 |  | 0.042 | 0.042 | 0 |  | 0 | 0 | 0 |  | 0 | 0 | 0
13504 | КТП-328 ПС Томаровка | филиал ПАО "Россети Центр" - "Белгородэнерго" | Белгородская область | Яковлевский район | 10 | 0.063 | 0.015947 | 0.050203 |  | 0.06615 | 0.050203 | 0 |  | 0 | 0 | 0 |  | 0 | 0 | 0
13505 | КТП-521 ПС Гостищево | филиал ПАО "Россети Центр" - "Белгородэнерго" | Белгородская область | Яковлевский район | 10 | 0.25 | 0.072531 | 0.18997 |  | 0.2625 | 0.18997 | 0 |  | 0 | 0 | 0 |  | 0 | 0 | 0
13506 | КТП-502 РП-10 Сажное | филиал ПАО "Россети Центр" - "Белгородэнерго" | Белгородская область | Яковлевский район | 10 | 0.8 | 0.43187 | отсутствует |  | 0.42 | -0.011874 | 0 |  | 0 | 0 | 0 |  | 0 | 0 | 0
13507 | ЗТП-1413 ПС Томаровка | филиал ПАО "Россети Центр" - "Белгородэнерго" | Белгородская область | Яковлевский район | 10 | 0.8 | 0.317 | 0.095055 |  | 0.42 | 0.103 | 0 |  | 0 | 0 | 15 |  | 7.5 | 7.5 | 0.0079449
13508 | КТП-1009 ПС Томаровка | филиал ПАО "Россети Центр" - "Белгородэнерго" | Белгородская область | Яковлевский район | 10 | 0.16 | 0.034597 | 0.1334 |  | 0.168 | 0.1334 | 0 |  | 0 | 0 | 0 |  | 0 | 0 | 0
13509 | КТП-501 ПС Гостищево | филиал ПАО "Россети Центр" - "Белгородэнерго" | Белгородская область | Яковлевский район | 10 | 0.1 | 0.006617 | 0.098383 |  | 0.105 | 0.098383 | 0 |  | 0 | 0 | 0 |  | 0 | 0 | 0
13510 | КТП-1107 ПС Томаровка | филиал ПАО "Россети Центр" - "Белгородэнерго" | Белгородская область | Яковлевский район | 10 | 0.04 | 0.02599 | 0.01601 |  | 0.042 | 0.01601 | 0 |  | 0 | 0 | 0 |  | 0 | 0 | 0
13511 | КТП-602 ПС Завидовка | филиал ПАО "Россети Центр" - "Белгородэнерго" | Белгородская область | Яковлевский район | 10 | 2 | 1.0185 | 0.031547 |  | 1.05 | 0.031547 | 0 |  | 0 | 0 | 0 | 0 | 0 | 0 | 0
13512 | КТП-7 ПС Крапивенская | филиал ПАО "Россети Центр" - "Белгородэнерго" | Белгородская область | Яковлевский район | 10 | 1.26 | 0.70122 | отсутствует |  | 0.6615 | -0.03972 | 0 |  | 0 | 0 | 0 |  | 0 | 0 | 0
13513 | КТП-104 РП-10 Сажное | филиал ПАО "Россети Центр" - "Белгородэнерго" | Белгородская область | Яковлевский район | 10 | 0.8 | 0.4 | 0.02 |  | 0.42 | 0.02 | 0 |  | 0 | 0 | 0 |  | 0 | 0 | 0
13514 | КТП-2 ПС Крапивенская | филиал ПАО "Россети Центр" - "Белгородэнерго" | Белгородская область | Яковлевский район | 10 | 1.26 | 0.79534 | отсутствует |  | 0.6615 | -0.13384 | 0 |  | 0 | 0 | 0 |  | 0 | 0 | 0
13515 | КТП-1 ПС Крапивенская | филиал ПАО "Россети Центр" - "Белгородэнерго" | Белгородская область | Яковлевский район | 10 | 0.5 | 0.36951 | отсутствует |  | 0.2625 | -0.10701 | 0 |  | 0 | 0 | 0 |  | 0 | 0 | 0
13516 | КТП-5 ПС Крапивенская | филиал ПАО "Россети Центр" - "Белгородэнерго" | Белгородская область | Яковлевский район | 10 | 3.2 | 1.6 | 0.08 |  | 1.68 | 0.08 | 0 |  | 0 | 0 | 0 |  | 0 | 0 | 0
13517 | КТП-6 ПС Крапивенская | филиал ПАО "Россети Центр" - "Белгородэнерго" | Белгородская область | Яковлевский район | 10 | 1.26 | 0.64054 | 0.020963 |  | 0.6615 | 0.020963 | 0 |  | 0 | 0 | 0 |  | 0 | 0 | 0
13518 | КТП-803 РП-10 Сажное | филиал ПАО "Россети Центр" - "Белгородэнерго" | Белгородская область | Яковлевский район | 10 | 0.2 | 0.1 | 0.005 |  | 0.105 | 0.005 | 0 |  | 0 | 0 | 0 |  | 0 | 0 | 0
13519 | КТП-2202 ПС Крапивенская | филиал ПАО "Россети Центр" - "Белгородэнерго" | Белгородская область | Яковлевский район | 10 | 0.25 | 0.042051 | 0.22045 |  | 0.2625 | 0.22045 | 0 |  | 0 | 0 | 0 |  | 0 | 0 | 0
13520 | КТП-2201 ПС Крапивенская | филиал ПАО "Россети Центр" - "Белгородэнерго" | Белгородская область | Яковлевский район | 10 | 0.1 | 0.029656 | 0.075344 |  | 0.105 | 0.075344 | 0 |  | 0 | 0 | 0 |  | 0 | 0 | 0
13521 | КТП-2203 ПС Крапивенская | филиал ПАО "Россети Центр" - "Белгородэнерго" | Белгородская область | Яковлевский район | 10 | 0.1 | 0.004192 | 0.10081 |  | 0.105 | 0.10081 | 0 |  | 0 | 0 | 0 |  | 0 | 0 | 0
13522 | КТП №1518 ВЛ-10 кВ №15 ПС 110 кВ Томаров | филиал ПАО "Россети Центр" - "Белгородэнерго" | Белгородская область | Яковлевский район | 10 | 0.32 | 0.16953 | отсутствует |  | 0.168 | -0.001525 | 0 |  | 0 | 0 | 0 |  | 0 | 0 | 0
13523 | КТП-305 РП-10 Сажное | филиал ПАО "Россети Центр" - "Белгородэнерго" | Белгородская область | Яковлевский район | 10 | 1.26 | 0.658 | 0.003496 |  | 0.6615 | 0.003496 | 0 |  | 0 | 0 | 0 |  | 0 | 0 | 0
13524 | КТП-225 ПС Гостищево | филиал ПАО "Россети Центр" - "Белгородэнерго" | Белгородская область | Яковлевский район | 10 | 0.4 | 0.03898 | 0.38102 |  | 0.42 | 0.38102 | 0 |  | 0 | 0 | 0 |  | 0 | 0 | 0
13525 | КТП-3 ПС Крапивенская | филиал ПАО "Россети Центр" - "Белгородэнерго" | Белгородская область | Яковлевский район | 10 | 2 | 0.513 | 0.537 |  | 1.05 | 0.537 | 0 |  | 0 | 0 | 0 |  | 0 | 0 | 0
13526 | КТП-224 ПС Гостищево | филиал ПАО "Россети Центр" - "Белгородэнерго" | Белгородская область | Яковлевский район | 10 | 0.4 | 0.005756 | 0.41424 |  | 0.42 | 0.41424 | 0 |  | 0 | 0 | 0 |  | 0 | 0 | 0
13527 | КТП-109 РП-10 Сажное | филиал ПАО "Россети Центр" - "Белгородэнерго" | Белгородская область | Яковлевский район | 10 | 0.04 | 0.012704 | 0.029296 |  | 0.042 | 0.029296 | 0 |  | 0 | 0 | 0 |  | 0 | 0 | 0
13528 | КТП-4 ПС Крапивенская | филиал ПАО "Россети Центр" - "Белгородэнерго" | Белгородская область | Яковлевский район | 10 | 3.2 | 1.6 | 0.08 |  | 1.68 | 0.08 | 0 |  | 0 | 0 | 0 | 0 | 0 | 0 | 0
13529 | КТП 9 ПС Крапивенская | филиал ПАО "Россети Центр" - "Белгородэнерго" | Белгородская область | Яковлевский район | 10 | 3.2 | 1.6 | 0.08 |  | 1.68 | 0.08 | 0 |  | 0 | 0 | 0 |  | 0 | 0 | 0
13530 | КТП-8 ПС Крапивенская | филиал ПАО "Россети Центр" - "Белгородэнерго" | Белгородская область | Яковлевский район | 10 | 3.2 | 1.034 | 0.646 |  | 1.68 | 0.646 | 0 |  | 0 | 0 | 0 | 0 | 0 | 0 | 0
13531 | КТП-203 ПС Северная | филиал ПАО "Россети Центр" - "Белгородэнерго" | Белгородская область | Яковлевский район | 10 | 0.1 | 0.017802 | 0.087198 |  | 0.105 | 0.087198 | 0 |  | 0 | 0 | 0 |  | 0 | 0 | 0
13532 | КТП-10 ПС Крапивенская | филиал ПАО "Россети Центр" - "Белгородэнерго" | Белгородская область | Яковлевский район | 10 | 3.2 | 1.6 | 0.08 |  | 1.68 | 0.08 | 0 |  | 0 | 0 | 0 |  | 0 | 0 | 0
13533 | СТП-1001 ПС Томаровка | филиал ПАО "Россети Центр" - "Белгородэнерго" | Белгородская область | Яковлевский район | 10 | 0.04 | 0.001381 | 0.040615 |  | 0.042 | 0.040619 | 7 |  | 0.0035 | 0.0035 | 0 |  | 0 | 0 | 3.7076e-06
13534 | КТП-537 ПС Гостищево | филиал ПАО "Россети Центр" - "Белгородэнерго" | Белгородская область | Яковлевский район | 10 | 0.16 | 0.005481 | отсутствует |  | 0.168 | 0.16252 | 0 |  | 0 | 0 | 289 | 216.75 |  | 216.75 | 0.22961
13535 | КТП 511 РП-10 Сажное | филиал ПАО "Россети Центр" - "Белгородэнерго" | Белгородская область | Яковлевский район | 10 | 0.8 | 0.44317 | отсутствует |  | 0.42 | -0.023168 | 0 |  | 0 | 0 | 0 |  | 0 | 0 | 0
13536 | КТП-2207 ПС Крапивенская | филиал ПАО "Россети Центр" - "Белгородэнерго" | Белгородская область | Яковлевский район | 10 | 0.16 | 0.026214 | 0.14179 |  | 0.168 | 0.14179 | 0 |  | 0 | 0 | 0 |  | 0 | 0 | 0
13537 | КТП-2204 ПС Крапивенская | филиал ПАО "Россети Центр" - "Белгородэнерго" | Белгородская область | Яковлевский район | 10 | 0.16 | 0.006995 | 0.16101 |  | 0.168 | 0.16101 | 0 |  | 0 | 0 | 0 |  | 0 | 0 | 0
13538 | КТП-1012 ПС Томаровка | филиал ПАО "Россети Центр" - "Белгородэнерго" | Белгородская область | Яковлевский район | 10 | 0.16 | 0.031015 | 0.11712 |  | 0.168 | 0.13698 | 0 |  | 0 | 0 | 25 | 18.75 |  | 18.75 | 0.019862
13539 | КТП-805 ПС Алексеевка | филиал ПАО "Россети Центр" - "Белгородэнерго" | Белгородская область | Яковлевский район | 10 | 1.26 | 0.70345 | отсутствует |  | 0.6615 | -0.041946 | 0 |  | 0 | 0 | 15 |  | 7.5 | 7.5 | 0.0079449
13540 | СТП-206 ПС Томаровка | филиал ПАО "Россети Центр" - "Белгородэнерго" | Белгородская область | Яковлевский район | 10 | 0.063 | 0.063 | 0.00315 |  | 0.06615 | 0.00315 | 0 |  | 0 | 0 | 0 |  | 0 | 0 | 0
13541 | КТП-803 ПС Алексеевка | филиал ПАО "Россети Центр" - "Белгородэнерго" | Белгородская область | Яковлевский район | 10 | 0.8 | 0.43602 | отсутствует |  | 0.42 | -0.016021 | 0 |  | 0 | 0 | 0 |  | 0 | 0 | 0
13542 | КТП-804 ПС Алексеевка | филиал ПАО "Россети Центр" - "Белгородэнерго" | Белгородская область | Яковлевский район | 10 | 0.8 | 0.49216 | отсутствует |  | 0.42 | -0.072155 | 0 |  | 0 | 0 | 0 |  | 0 | 0 | 0
13543 | КТП-503 РП-10 Сажное | филиал ПАО "Россети Центр" - "Белгородэнерго" | Белгородская область | Яковлевский район | 10 | 1.26 | 0.67778 | отсутствует |  | 0.6615 | -0.016283 | 0 |  | 0 | 0 | 0 |  | 0 | 0 | 0
13544 | КТП-315 ПС Гостищево | филиал ПАО "Россети Центр" - "Белгородэнерго" | Белгородская область | Яковлевский район | 10 | 0.04 | 0.002844 | 0.039156 |  | 0.042 | 0.039156 | 0 |  | 0 | 0 | 0 |  | 0 | 0 | 0
13545 | КТП-527 ПС Гостищево | филиал ПАО "Россети Центр" - "Белгородэнерго" | Белгородская область | Яковлевский район | 10 | 0.1 | 0 | 0.105 |  | 0.105 | 0.105 | 0 |  | 0 | 0 | 0 |  | 0 | 0 | 0
13546 | СТП-601 ПС Алексеевка | филиал ПАО "Россети Центр" - "Белгородэнерго" | Белгородская область | Яковлевский район | 10 | 0.04 | 0.000961 | 0.041039 |  | 0.042 | 0.041039 | 0 |  | 0 | 0 | 0 |  | 0 | 0 | 0
13547 | КТП-505 РП-10 Сажное | филиал ПАО "Россети Центр" - "Белгородэнерго" | Белгородская область | Яковлевский район | 10 | 0.1 | 0.008547 | 0.096453 |  | 0.105 | 0.096453 | 0 |  | 0 | 0 | 0 |  | 0 | 0 | 0
13548 | КТП-1519 ПС Томаровка | филиал ПАО "Россети Центр" - "Белгородэнерго" | Белгородская область | Яковлевский район | 10 | 0.1 | 0.021619 | 0.083381 |  | 0.105 | 0.083381 | 0 |  | 0 | 0 | 0 |  | 0 | 0 | 0
13549 | КТП-202 ПС Алексеевка | филиал ПАО "Россети Центр" - "Белгородэнерго" | Белгородская область | Яковлевский район | 10 | 0.1 | 0.00116 | 0.10384 |  | 0.105 | 0.10384 | 0 |  | 0 | 0 | 0 |  | 0 | 0 | 0
13550 | КТП-1028 ПС Томаровка | филиал ПАО "Россети Центр" - "Белгородэнерго" | Белгородская область | Яковлевский район | 10 | 0.25 | 0.075248 | 0.18725 |  | 0.2625 | 0.18725 | 0 |  | 0 | 0 | 0 |  | 0 | 0 | 0
13551 | КТП-1116 ПС Томаровка | филиал ПАО "Россети Центр" - "Белгородэнерго" | Белгородская область | Яковлевский район | 10 | 1.26 | 0.65964 | 0.001863 |  | 0.6615 | 0.001863 | 0 |  | 0 | 0 | 0 |  | 0 | 0 | 0
13552 | КТП-2206 ПС Крапивенская | филиал ПАО "Россети Центр" - "Белгородэнерго" | Белгородская область | Яковлевский район | 10 | 0.16 | 0.011532 | 0.15276 |  | 0.168 | 0.15647 | 0 |  | 0 | 0 | 7 |  | 3.5 | 3.5 | 0.0037076
13553 | КТП-2211 ПС Крапивенская | филиал ПАО "Россети Центр" - "Белгородэнерго" | Белгородская область | Яковлевский район | 10 | 0.16 | 0 | 0.168 |  | 0.168 | 0.168 | 0 |  | 0 | 0 | 0 |  | 0 | 0 | 0
13554 | КТП-2208 ПС Крапивенская | филиал ПАО "Россети Центр" - "Белгородэнерго" | Белгородская область | Яковлевский район | 10 | 0.25 | 0.012186 | 0.25031 |  | 0.2625 | 0.25031 | 0 |  | 0 | 0 | 0 |  | 0 | 0 | 0
13555 | КТП-2209 ПС Крапивенская | филиал ПАО "Россети Центр" - "Белгородэнерго" | Белгородская область | Яковлевский район | 10 | 0.16 | 0.007861 | 0.16014 |  | 0.168 | 0.16014 | 0 |  | 0 | 0 | 0 |  | 0 | 0 | 0
13556 | КТП-2210 ПС Крапивенская | филиал ПАО "Россети Центр" - "Белгородэнерго" | Белгородская область | Яковлевский район | 10 | 0.16 | 0.010286 | 0.15771 |  | 0.168 | 0.15771 | 15 |  | 0.0075 | 0.0075 | 0 |  | 0 | 0 | 7.9449e-06
13557 | КТП-804 РП-10 Сажное | филиал ПАО "Россети Центр" - "Белгородэнерго" | Белгородская область | Яковлевский район | 10 | 0.2 | 0.044406 | 0.052649 |  | 0.105 | 0.060594 | 0 |  | 0 | 0 | 15 |  | 7.5 | 7.5 | 0.0079449
13558 | КТП-704 ПС Завидовка | филиал ПАО "Россети Центр" - "Белгородэнерго" | Белгородская область | Яковлевский район | 10 | 0.16 | 0.005281 | 0.032422 |  | 0.168 | 0.16272 | 0 |  | 0 | 0 | 164 | 123 |  | 123 | 0.1303
13559 | СТП-101 ПС Завидовка | филиал ПАО "Россети Центр" - "Белгородэнерго" | Белгородская область | Яковлевский район | 10 | 0.04 | 0 | 0.042 |  | 0.042 | 0.042 | 0 |  | 0 | 0 | 0 |  | 0 | 0 | 0
13560 | СТП-1002 ПС Томаровка | филиал ПАО "Россети Центр" - "Белгородэнерго" | Белгородская область | Яковлевский район | 10 | 0.04 | 0.030682 | 0.011318 |  | 0.042 | 0.011318 | 0 |  | 0 | 0 | 0 |  | 0 | 0 | 0
13561 | СТП-1021 ПС Томаровка | филиал ПАО "Россети Центр" - "Белгородэнерго" | Белгородская область | Яковлевский район | 10 | 0.04 | 0.005803 | 0.020307 |  | 0.042 | 0.036197 | 0 |  | 0 | 0 | 20 | 15 |  | 15 | 0.01589
13562 | СТП-1022 ПС Томаровка | филиал ПАО "Россети Центр" - "Белгородэнерго" | Белгородская область | Яковлевский район | 10 | 0.063 | 0.005488 | 0.060662 |  | 0.06615 | 0.060662 | 0 |  | 0 | 0 | 0 |  | 0 | 0 | 0
13563 | КТП-1011 ПС Томаровка | филиал ПАО "Россети Центр" - "Белгородэнерго" | Белгородская область | Яковлевский район | 10 | 0.25 | 0.012105 | 0.25039 |  | 0.2625 | 0.25039 | 0 |  | 0 | 0 | 0 |  | 0 | 0 | 0
13564 | КТП-901 РП-10 Сажное | филиал ПАО "Россети Центр" - "Белгородэнерго" | Белгородская область | Яковлевский район | 10 | 0.063 | 0.009023 | 0.057127 |  | 0.06615 | 0.057127 | 0 |  | 0 | 0 | 0 |  | 0 | 0 | 0
13565 | КТП-705 ПС Завидовка | филиал ПАО "Россети Центр" - "Белгородэнерго" | Белгородская область | Яковлевский район | 10 | 0.1 | 0.005775 | 0.099225 |  | 0.105 | 0.099225 | 0 |  | 0 | 0 | 0 |  | 0 | 0 | 0
13566 | КТП-1031 ПС Томаровка | филиал ПАО "Россети Центр" - "Белгородэнерго" | Белгородская область | Яковлевский район | 10 | 0.1 | 0.007029 | 0.097971 |  | 0.105 | 0.097971 | 0 |  | 0 | 0 | 0 |  | 0 | 0 | 0
13567 | КТП-528 ПС Гостищево | филиал ПАО "Россети Центр" - "Белгородэнерго" | Белгородская область | Яковлевский район | 10 | 0.25 | 0.009321 | 0.25318 |  | 0.2625 | 0.25318 | 0 |  | 0 | 0 | 0 |  | 0 | 0 | 0
13568 | КТП 1423 ПС Стрелецкая | филиал ПАО "Россети Центр" - "Белгородэнерго" | Белгородская область | Яковлевский район | 10 | 0.063 | 0.003726 | 0.062424 |  | 0.06615 | 0.062424 | 0 |  | 0 | 0 | 0 |  | 0 | 0 | 0
13569 | КТП-11 ПС Крапивенская | филиал ПАО "Россети Центр" - "Белгородэнерго" | Белгородская область | Яковлевский район | 10 | 2 | 0.393 | 0.60774 |  | 1.05 | 0.657 | 0 |  | 0 | 0 | 62 | 46.5 |  | 46.5 | 0.049258
13570 | КТП-2 РП-10 Сретенский | филиал ПАО "Россети Центр" - "Белгородэнерго" | Белгородская область | Яковлевский район | 10 | 0.4 | 0.054951 | 0.36505 |  | 0.42 | 0.36505 | 0 |  | 0 | 0 | 0 |  | 0 | 0 | 0
13571 | КТП-3 РП-10 Сретенский | филиал ПАО "Россети Центр" - "Белгородэнерго" | Белгородская область | Яковлевский район | 10 | 0.4 | 0.037786 | 0.38221 |  | 0.42 | 0.38221 | 0 |  | 0 | 0 | 0 |  | 0 | 0 | 0
13572 | КТП-4 РП-10 Сретенский | филиал ПАО "Россети Центр" - "Белгородэнерго" | Белгородская область | Яковлевский район | 10 | 0.25 | 0.023992 | 0.23851 |  | 0.2625 | 0.23851 | 0 |  | 0 | 0 | 0 |  | 0 | 0 | 0
13573 | КТП-5 РП-10 Сретенский | филиал ПАО "Россети Центр" - "Белгородэнерго" | Белгородская область | Яковлевский район | 10 | 0.25 | 0.019493 | 0.24301 |  | 0.2625 | 0.24301 | 0 |  | 0 | 0 | 0 |  | 0 | 0 | 0
13574 | КТП-2212 ПС Крапивенская | филиал ПАО "Россети Центр" - "Белгородэнерго" | Белгородская область | Яковлевский район | 10 | 0.25 | 0.006636 | 0.18793 |  | 0.2625 | 0.25586 | 0 |  | 0 | 0 | 85.5 | 64.125 |  | 64.125 | 0.067929
13575 | КТП-1117 ПС Томаровка | филиал ПАО "Россети Центр" - "Белгородэнерго" | Белгородская область | Яковлевский район | 10 | 2 | 1.0083 | 0.04171 |  | 1.05 | 0.04171 | 0 |  | 0 | 0 | 0 |  | 0 | 0 | 0
13576 | КТП-1301 ПС Томаровка | филиал ПАО "Россети Центр" - "Белгородэнерго" | Белгородская область | Яковлевский район | 10 | 1.26 | 0.63 | 0.011638 |  | 0.6615 | 0.0315 | 0 |  | 0 | 0 | 25 | 18.75 |  | 18.75 | 0.019862
13577 | КТП 1422 ПС Стрелецкая | филиал ПАО "Россети Центр" - "Белгородэнерго" | Белгородская область | Яковлевский район | 10 | 0.1 | 0.000925 | 0.10408 |  | 0.105 | 0.10408 | 0 |  | 0 | 0 | 0 |  | 0 | 0 | 0
13578 | СТП 1032 ПС ТОмаровка | филиал ПАО "Россети Центр" - "Белгородэнерго" | Белгородская область | Яковлевский район | 10 | 0.04 | 0.011 | 0.031 |  | 0.042 | 0.031 | 0 |  | 0 | 0 | 0 |  | 0 | 0 | 0
13579 | СТП 305 ПС Гостищево | филиал ПАО "Россети Центр" - "Белгородэнерго" | Белгородская область | Яковлевский район | 10 | 0.025 | 0.009353 | 0.0089521 |  | 0.02625 | 0.016897 | 0 |  | 0 | 0 | 15 |  | 7.5 | 7.5 | 0.0079449
13580 | КТП-1118 ПС Томаровка | филиал ПАО "Россети Центр" - "Белгородэнерго" | Белгородская область | Яковлевский район | 10 | 0.04 | 0.00807 | 0.03393 |  | 0.042 | 0.03393 | 0 |  | 0 | 0 | 0 |  | 0 | 0 | 0
13581 | КТП 1421 ПС Стрелецкая | филиал ПАО "Россети Центр" - "Белгородэнерго" | Белгородская область | Яковлевский район | 10 | 0.063 | 0.00232 | 0.06383 |  | 0.06615 | 0.06383 | 0 |  | 0 | 0 | 0 |  | 0 | 0 | 0
13582 | КТП-1311 ПС Томаровка | филиал ПАО "Россети Центр" - "Белгородэнерго" | Белгородская область | Яковлевский район | 10 | 0.16 | 0 | 0.168 |  | 0.168 | 0.168 | 0 |  | 0 | 0 | 0 |  | 0 | 0 | 0
13583 | КТП 7 РП Сретенский | филиал ПАО "Россети Центр" - "Белгородэнерго" | Белгородская область | Яковлевский район | 10 | 0.25 | 0.053371 | 0.20913 |  | 0.2625 | 0.20913 | 0 |  | 0 | 0 | 0 |  | 0 | 0 | 0
13584 | КТП 1119 ПС Томаровка | филиал ПАО "Россети Центр" - "Белгородэнерго" | Белгородская область | Яковлевский район | 10 | 0.063 | 0.004752 | 0.061398 |  | 0.06615 | 0.061398 | 0 |  | 0 | 0 | 0 |  | 0 | 0 | 0
13585 | КТП 534 ПС Гостищево | филиал ПАО "Россети Центр" - "Белгородэнерго" | Белгородская область | Яковлевский район | 10 | 0.1 | 0.031042 | 0.073958 |  | 0.105 | 0.073958 | 0 |  | 0 | 0 | 0 |  | 0 | 0 | 0
13586 | КТП 538 ПС Гостищево | филиал ПАО "Россети Центр" - "Белгородэнерго" | Белгородская область | Яковлевский район | 10 | 0.16 | 0.068 | 0.1 |  | 0.168 | 0.1 | 0 |  | 0 | 0 | 0 |  | 0 | 0 | 0
13587 | КТП-2215 ПС Крапивенская | филиал ПАО "Россети Центр" - "Белгородэнерго" | Белгородская область | Яковлевский район | 10 | 0.25 | 0.049532 | 0.21297 |  | 0.2625 | 0.21297 | 0 |  | 0 | 0 | 0 |  | 0 | 0 | 0
13588 | КТП-2216 ПС Крапивенская | филиал ПАО "Россети Центр" - "Белгородэнерго" | Белгородская область | Яковлевский район | 10 | 0.25 | 0.017272 | 0.24523 |  | 0.2625 | 0.24523 | 0 |  | 0 | 0 | 0 |  | 0 | 0 | 0
13589 | КТП-2217 ПС Крапивенская | филиал ПАО "Россети Центр" - "Белгородэнерго" | Белгородская область | Яковлевский район | 10 | 0.16 | 0.008614 | 0.15144 |  | 0.168 | 0.15939 | 0 |  | 0 | 0 | 15 |  | 7.5 | 7.5 | 0.0079449
13590 | КТП-2218 ПС Крапивенская | филиал ПАО "Россети Центр" - "Белгородэнерго" | Белгородская область | Яковлевский район | 10 | 0.25 | 0.025316 | 0.19745 |  | 0.2625 | 0.23718 | 10 |  | 0.005 | 0.005 | 50 | 37.5 |  | 37.5 | 0.03973
13591 | СТП-228 ПС Гостищево | филиал ПАО "Россети Центр" - "Белгородэнерго" | Белгородская область | Яковлевский район | 10 | 0.063 | 0.003391 | 0.062759 |  | 0.06615 | 0.062759 | 0 |  | 0 | 0 | 0 |  | 0 | 0 | 0
13592 | КТП-1312 ПС Томаровка | филиал ПАО "Россети Центр" - "Белгородэнерго" | Белгородская область | Яковлевский район | 10 | 0.1 | 0.007367 | 0.081743 |  | 0.105 | 0.097633 | 0 |  | 0 | 0 | 20 | 15 |  | 15 | 0.01589
13593 | КТП-529 ПС Гостищево | филиал ПАО "Россети Центр" - "Белгородэнерго" | Белгородская область | Яковлевский район | 10 | 0.063 | 0.004334 | 0.061816 |  | 0.06615 | 0.061816 | 0 |  | 0 | 0 | 0 |  | 0 | 0 | 0
13594 | КТП-201 ПС Алексеевка | филиал ПАО "Россети Центр" - "Белгородэнерго" | Белгородская область | Яковлевский район | 10 | 0.16 | 0.008885 | 0.15912 |  | 0.168 | 0.15912 | 0 |  | 0 | 0 | 0 |  | 0 | 0 | 0
13595 | КТП-203 ПС Алексеевка | филиал ПАО "Россети Центр" - "Белгородэнерго" | Белгородская область | Яковлевский район | 10 | 0.4 | 0.24 | 0.18 |  | 0.42 | 0.18 | 0 |  | 0 | 0 | 0 |  | 0 | 0 | 0
13596 | СТП - 114 ПС Драгунка | филиал ПАО "Россети Центр" - "Белгородэнерго" | Белгородская область | Яковлевский район | 10 | 0.063 | 0.003146 | 0.063004 |  | 0.06615 | 0.063004 | 0 |  | 0 | 0 | 0 |  | 0 | 0 | 0
13597 | КТП-1520 ПС Томаровка | филиал ПАО "Россети Центр" - "Белгородэнерго" | Белгородская область | Яковлевский район | 10 | 0.16 | 0.005016 | 0.16298 |  | 0.168 | 0.16298 | 0 |  | 0 | 0 | 0 |  | 0 | 0 | 0
13598 | КТП-402 ПС Драгунка | филиал ПАО "Россети Центр" - "Белгородэнерго" | Белгородская область | Яковлевский район | 10 | 0.063 | 0.003555 | 0.062595 |  | 0.06615 | 0.062595 | 0 |  | 0 | 0 | 0 |  | 0 | 0 | 0
13599 | КТП-543 ПС Гостищево | филиал ПАО "Россети Центр" - "Белгородэнерго" | Белгородская область | Яковлевский район | 10 | 0.5 | 0.26356 | отсутствует |  | 0.2625 | -0.001058 | 0 |  | 0 | 0 | 0 |  | 0 | 0 | 0
13600 | КТП-217 ПС Томаровка | филиал ПАО "Россети Центр" - "Белгородэнерго" | Белгородская область | Яковлевский район | 10 | 0.063 | 0.0021 | 0.06405 |  | 0.06615 | 0.06405 | 0 |  | 0 | 0 | 0 |  | 0 | 0 | 0
13601 | КТП-110 РП-10 Cажное | филиал ПАО "Россети Центр" - "Белгородэнерго" | Белгородская область | Яковлевский район | 10 | 0.16 | 0 | 0.168 |  | 0.168 | 0.168 | 0 |  | 0 | 0 | 0 |  | 0 | 0 | 0
13602 | КТП-2214 ПС Крапивенская | филиал ПАО "Россети Центр" - "Белгородэнерго" | Белгородская область | Яковлевский район | 10 | 0.32 | 0.16 | 0.008 |  | 0.168 | 0.008 | 0 |  | 0 | 0 | 0 |  | 0 | 0 | 0
13603 | КТП-2213 ПС Крапивенская | филиал ПАО "Россети Центр" - "Белгородэнерго" | Белгородская область | Яковлевский район | 10 | 0.32 | 0.16 | 0.008 |  | 0.168 | 0.008 | 0 |  | 0 | 0 | 0 |  | 0 | 0 | 0
13604 | СТП - 535 ПС Гостищево | филиал ПАО "Россети Центр" - "Белгородэнерго" | Белгородская область | Яковлевский район | 10 | 0.04 | 0.017 | 0.025 |  | 0.042 | 0.025 | 0 |  | 0 | 0 | 0 |  | 0 | 0 | 0
13605 | СТП - 223 ПС Томаровка | филиал ПАО "Россети Центр" - "Белгородэнерго" | Белгородская область | Яковлевский район | 10 | 0.063 | 0.014613 | 0.051537 |  | 0.06615 | 0.051537 | 0 |  | 0 | 0 | 0 |  | 0 | 0 | 0
13606 | КТП-8 РП-10 Сретенский | филиал ПАО "Россети Центр" - "Белгородэнерго" | Белгородская область | Яковлевский район | 10 | 0.25 | 0.019605 | 0.24289 |  | 0.2625 | 0.24289 | 0 |  | 0 | 0 | 0 |  | 0 | 0 | 0
13607 | КТП-1521 ПС Томаровка | филиал ПАО "Россети Центр" - "Белгородэнерго" | Белгородская область | Яковлевский район | 10 | 3.2 | 1.144 | 0.536 |  | 1.68 | 0.536 | 0 |  | 0 | 0 | 0 |  | 0 | 0 | 0
13608 | КТП-2219 ПС Крапивенская | филиал ПАО "Россети Центр" - "Белгородэнерго" | Белгородская область | Яковлевский район | 10 | 0.25 | 0.011447 | 0.25105 |  | 0.2625 | 0.25105 | 0 |  | 0 | 0 | 0 |  | 0 | 0 | 0
13609 | КТП-2901 ПС Крапивенская | филиал ПАО "Россети Центр" - "Белгородэнерго" | Белгородская область | Яковлевский район | 10 | 1.26 | 0.72073 | отсутствует |  | 0.6615 | -0.05923 | 0 |  | 0 | 0 | 0 |  | 0 | 0 | 0
13610 | КТП 505 ПС Томаровка | филиал ПАО "Россети Центр" - "Белгородэнерго" | Белгородская область | Яковлевский район | 10 | 0.63 | 0.03177 | 0.5622 |  | 0.6615 | 0.62973 | 22 | 16.5 |  | 16.5 | 63 | 47.25 |  | 47.25 | 0.067532
13611 | КТП 2220 ПС Крапивенская | филиал ПАО "Россети Центр" - "Белгородэнерго" | Белгородская область | Яковлевский район | 10 | 0.4 | 0.030025 | 0.38998 |  | 0.42 | 0.38998 | 0 |  | 0 | 0 | 0 |  | 0 | 0 | 0
13612 | КТП 9 РП-10 Сретенский | филиал ПАО "Россети Центр" - "Белгородэнерго" | Белгородская область | Яковлевский район | 10 | 0.4 | 0.038076 | 0.38192 |  | 0.42 | 0.38192 | 0 |  | 0 | 0 | 0 |  | 0 | 0 | 0
13613 | КТП 13 РП-10 Сретенский | филиал ПАО "Россети Центр" - "Белгородэнерго" | Белгородская область | Яковлевский район | 10 | 0.25 | 0.025443 | 0.18383 |  | 0.2625 | 0.23706 | 0 |  | 0 | 0 | 67 | 50.25 |  | 50.25 | 0.053231
13614 | КТП-2902 ПС Крапивенская | филиал ПАО "Россети Центр" - "Белгородэнерго" | Белгородская область | Яковлевский район | 10 | 5 | 3.5603 | 2621.4397 |  | 2625 | 2621.4397 | 0 |  | 0 | 0 | 0 |  | 0 | 0 | 0
13615 | КТП-509 ПС Драгунка | филиал ПАО "Россети Центр" - "Белгородэнерго" | Белгородская область | Яковлевский район | 10 | 0.25 | 0 | 0.2625 |  | 0.2625 | 0.2625 | 0 |  | 0 | 0 | 0 |  | 0 | 0 | 0
13616 | СТП 517 РП-10 Сажное | филиал ПАО "Россети Центр" - "Белгородэнерго" | Белгородская область | Яковлевский район | 10 | 0.063 | 0.037 | 0.02915 |  | 0.06615 | 0.02915 | 0 |  | 0 | 0 | 0 |  | 0 | 0 | 0
13617 | КТП-1120 ПС Томаровка | филиал ПАО "Россети Центр" - "Белгородэнерго" | Белгородская область | Яковлевский район | 10 | 0.8 | 0.63912 | отсутствует |  | 0.42 | -0.21912 | 0 |  | 0 | 0 | 0 |  | 0 | 0 | 0
13618 | КТП 307 ПС Томаровка | филиал ПАО "Россети Центр" - "Белгородэнерго" | Белгородская область | Яковлевский район | 10 | 0.16 | 0.093456 | 0.074544 |  | 0.168 | 0.074544 | 0 |  | 0 | 0 | 0 |  | 0 | 0 | 0
13619 | КТП 227 ПС Гостищево | филиал ПАО "Россети Центр" - "Белгородэнерго" | Белгородская область | Яковлевский район | 10 | 0.1 | 0.003534 | 0.10147 |  | 0.105 | 0.10147 | 0 |  | 0 | 0 | 0 |  | 0 | 0 | 0
13620 | КТП 1115 ПС Томаровка | филиал ПАО "Россети Центр" - "Белгородэнерго" | Белгородская область | Яковлевский район | 10 | 0.025 | 8.7e-05 | 0.026163 |  | 0.02625 | 0.026163 | 0 |  | 0 | 0 | 0 |  | 0 | 0 | 0
13621 | КТП 222 ПС Томаровка | филиал ПАО "Россети Центр" - "Белгородэнерго" | Белгородская область | Яковлевский район | 10 | 0.63 | 0.002772 | 0.65873 |  | 0.6615 | 0.65873 | 0 |  | 0 | 0 | 0 |  | 0 | 0 | 0
13622 | КТП-14 РП-10 Сретенский | филиал ПАО "Россети Центр" - "Белгородэнерго" | Белгородская область | Яковлевский район | 10 | 0.25 | 0.021018 | 0.24148 |  | 0.2625 | 0.24148 | 0 |  | 0 | 0 | 0 |  | 0 | 0 | 0
13623 | КТП-1304 ПС Томаровка | филиал ПАО "Россети Центр" - "Белгородэнерго" | Белгородская область | Яковлевский район | 10 | 0.63 | 0.329 | 0.3325 |  | 0.6615 | 0.3325 | 0 |  | 0 | 0 | 0 | 0 | 0 | 0 | 0
13624 | КТП 540 ПС Гостищево | филиал ПАО "Россети Центр" - "Белгородэнерго" | Белгородская область | Яковлевский район | 10 | 0.16 | 0.103 | 0.045932 |  | 0.168 | 0.065 | 0 |  | 0 | 0 | 24 | 18 |  | 18 | 0.019068
13625 | КТП 605 ПС Гостищево | филиал ПАО "Россети Центр" - "Белгородэнерго" | Белгородская область | Яковлевский район | 10 | 0.16 | 0.004359 | 0.16364 |  | 0.168 | 0.16364 | 0 |  | 0 | 0 | 0 |  | 0 | 0 | 0
13626 | КТП 403 ПС Томаровка | филиал ПАО "Россети Центр" - "Белгородэнерго" | Белгородская область | Яковлевский район | 10 | 0.1 | 0.009341 | 0.04799 |  | 0.105 | 0.095659 | 0 |  | 0 | 0 | 60 | 45 |  | 45 | 0.047669
13627 | КТП-15 РП-10 Сретенский | филиал ПАО "Россети Центр" - "Белгородэнерго" | Белгородская область | Яковлевский район | 10 | 0.4 | 0.002077 | 0.41792 |  | 0.42 | 0.41792 | 0 |  | 0 | 0 | 0 |  | 0 | 0 | 0
13628 | КТП 229 ПС Гостищево | филиал ПАО "Россети Центр" - "Белгородэнерго" | Белгородская область | Яковлевский район | 10 | 0.25 | 0.166 | 0.0965 |  | 0.2625 | 0.0965 | 0 |  | 0 | 0 | 0 |  | 0 | 0 | 0
13629 | КТП 410 ПС Драгунка | филиал ПАО "Россети Центр" - "Белгородэнерго" | Белгородская область | Яковлевский район | 10 | 0.16 | 0.028832 | 0.087526 |  | 0.168 | 0.13917 | 0 |  | 0 | 0 | 65 | 48.75 |  | 48.75 | 0.051642
13630 | КТП-911 ПС Томаровка | филиал ПАО "Россети Центр" - "Белгородэнерго" | Белгородская область | Яковлевский район | 10 | 0.063 | 0.009317 | 0.056833 |  | 0.06615 | 0.056833 | 0 |  | 0 | 0 | 0 |  | 0 | 0 | 0
13631 | КТП 111 РП-10 Сажное | филиал ПАО "Россети Центр" - "Белгородэнерго" | Белгородская область | Яковлевский район | 10 | 0.16 | 0.09 | 0.078 |  | 0.168 | 0.078 | 0 |  | 0 | 0 | 0 |  | 0 | 0 | 0
13632 | КТП 230 ПС Гостищево | филиал ПАО "Россети Центр" - "Белгородэнерго" | Белгородская область | Яковлевский район | 10 | 0.5 | 0.392 | отсутствует |  | 0.2625 | -0.1295 | 0 |  | 0 | 0 | 0 |  | 0 | 0 | 0
13633 | СТП 541 ПС Гостищево | филиал ПАО "Россети Центр" - "Белгородэнерго" | Белгородская область | Яковлевский район | 10 | 0.063 | 0.028 | 0.03815 |  | 0.06615 | 0.03815 | 0 |  | 0 | 0 | 0 |  | 0 | 0 | 0
13634 | КТП-12 РП 10 Сретенский | филиал ПАО "Россети Центр" - "Белгородэнерго" | Белгородская область | Яковлевский район | 10 | 0.25 | 0.081 | 0.1815 |  | 0.2625 | 0.1815 | 0 |  | 0 | 0 | 0 |  | 0 | 0 | 0
13635 | СТП 1121 ПС Томаровка | филиал ПАО "Россети Центр" - "Белгородэнерго" | Белгородская область | Яковлевский район | 10 | 0.063 | 0.044 | 0.02215 |  | 0.06615 | 0.02215 | 0 |  | 0 | 0 | 0 |  | 0 | 0 | 0
13636 | СТП 419 ПС Томаровка | филиал ПАО "Россети Центр" - "Белгородэнерго" | Белгородская область | Яковлевский район | 10 | 0.063 | 0.027 | 0.020877 |  | 0.06615 | 0.03915 | 0 |  | 0 | 0 | 23 | 17.25 |  | 17.25 | 0.018273
13637 | СТП - 1122 ПС Томаровка | филиал ПАО "Россети Центр" - "Белгородэнерго" | Белгородская область | Яковлевский район | 10 | 0.063 | 0.025 | 0.04115 |  | 0.06615 | 0.04115 | 0 |  | 0 | 0 | 0 |  | 0 | 0 | 0
13638 | СТП 420 ПС Томаровка | филиал ПАО "Россети Центр" - "Белгородэнерго" | Белгородская область | Яковлевский район | 10 | 0.063 | 0.042 | 0.02415 |  | 0.06615 | 0.02415 | 0 |  | 0 | 0 | 0 | 0 | 0 | 0 | 0
13639 | КТП 16 РП-10 Сретенская | филиал ПАО "Россети Центр" - "Белгородэнерго" | Белгородская область | Яковлевский район | 10 | 0.25 | 0.163 | 0.0995 |  | 0.2625 | 0.0995 | 0 |  | 0 | 0 | 0 |  | 0 | 0 | 0
13640 | КТП-406 Томаровка | филиал ПАО "Россети Центр" - "Белгородэнерго" | Белгородская область | Яковлевский район | 10 | 0.16 | 0.066 | 0.102 |  | 0.168 | 0.102 | 0 |  | 0 | 0 | 0 |  | 0 | 0 | 0
13641 | КТП 17 РП Сретенский | филиал ПАО "Россети Центр" - "Белгородэнерго" | Белгородская область | Яковлевский район | 10 | 0.25 | 0.107 | 0.1502 |  | 0.2625 | 0.1555 | 0 |  | 0 | 0 | 10 |  | 5 | 5 | 0.0052966
13642 | КТП-1123 ПС Томаровка | филиал ПАО "Россети Центр" - "Белгородэнерго" | Белгородская область | Яковлевский район | 10 | 0.16 | 0.102 | 0.066 |  | 0.168 | 0.066 | 0 |  | 0 | 0 | 0 |  | 0 | 0 | 0
13643 | КТП-1026 ПС Томаровка | филиал ПАО "Россети Центр" - "Белгородэнерго" | Белгородская область | Яковлевский район | 10 | 0.4 | 0.022055 | 0.25573 |  | 0.42 | 0.39794 | 0 |  | 0 | 0 | 179 | 134.25 |  | 134.25 | 0.14221
13644 | ЗТП-803 ПС Томаровка | филиал ПАО "Россети Центр" - "Белгородэнерго" | Белгородская область | Яковлевский район | 10 | 0.4 | 0.15 | 0.27 |  | 0.42 | 0.27 | 0 |  | 0 | 0 | 0 |  | 0 | 0 | 0
13645 | КТП-503 ПС Томаровка | филиал ПАО "Россети Центр" - "Белгородэнерго" | Белгородская область | Яковлевский район | 10 | 0.063 | 0.028098 | 0.038052 |  | 0.06615 | 0.038052 | 0 |  | 0 | 0 | 0 |  | 0 | 0 | 0
13646 | КТП-217 ПС Гостищево | филиал ПАО "Россети Центр" - "Белгородэнерго" | Белгородская область | Яковлевский район | 10 | 0.025 | 0.001194 | 0.025056 |  | 0.02625 | 0.025056 | 0 |  | 0 | 0 | 0 |  | 0 | 0 | 0
13647 | ЗТП-103 ПС Алексеевка | филиал ПАО "Россети Центр" - "Белгородэнерго" | Белгородская область | Яковлевский район | 10 | 0.8 | 0.21646 | 0.20354 |  | 0.42 | 0.20354 | 0 |  | 0 | 0 | 0 |  | 0 | 0 | 0
13648 | КТП-202 ПС Гостищево | филиал ПАО "Россети Центр" - "Белгородэнерго" | Белгородская область | Яковлевский район | 10 | 0.1 | 0.009677 | 0.095323 |  | 0.105 | 0.095323 | 0 |  | 0 | 0 | 0 |  | 0 | 0 | 0
13649 | КТП-217 РП-10 Сажное | филиал ПАО "Россети Центр" - "Белгородэнерго" | Белгородская область | Яковлевский район | 10 | 0.16 | 0.001866 | 0.16613 |  | 0.168 | 0.16613 | 0 |  | 0 | 0 | 0 |  | 0 | 0 | 0
13650 | КТП-629 ПС Гостищево | филиал ПАО "Россети Центр" - "Белгородэнерго" | Белгородская область | Яковлевский район | 10 | 0.04 | 0.003449 | 0.030606 |  | 0.042 | 0.038551 | 0 |  | 0 | 0 | 15 |  | 7.5 | 7.5 | 0.0079449
13651 | КТП-1414 ПС Томаровка | филиал ПАО "Россети Центр" - "Белгородэнерго" | Белгородская область | Яковлевский район | 10 | 0.4 | 0 | 0.42 |  | 0.42 | 0.42 | 0 |  | 0 | 0 | 0 |  | 0 | 0 | 0
13652 | КТП-103 ПС Драгунка | филиал ПАО "Россети Центр" - "Белгородэнерго" | Белгородская область | Яковлевский район | 10 | 0.1 | 0.016209 | 0.088791 |  | 0.105 | 0.088791 | 0 |  | 0 | 0 | 0 |  | 0 | 0 | 0
13653 | КТП-517 ПС Гостищево | филиал ПАО "Россети Центр" - "Белгородэнерго" | Белгородская область | Яковлевский район | 10 | 0.1 | 0.013344 | 0.091656 |  | 0.105 | 0.091656 | 0 |  | 0 | 0 | 0 |  | 0 | 0 | 0
13654 | КТП-532 ПС Гостищево | филиал ПАО "Россети Центр" - "Белгородэнерго" | Белгородская область | Яковлевский район | 10 | 0.063 | 0.028 | 0.03815 |  | 0.06615 | 0.03815 | 0 |  | 0 | 0 | 0 |  | 0 | 0 | 0