## ЦП выше 35 кВ
№ п/п | Наименование центра питания | Балансовая принадлежность | Месторасположение |  | Технические характеристики |  |  |  | Примечания
|  |  | Регион | Муниципальное образование | Классы напряжения, кВ | Установленная мощность, МВА | Текущая загрузка центра питания, МВА | Текущий резерв мощности для технологического присоединения, МВт
1 | 2 | 3 | 4 | 5 | 6 | 7 |  |  | 10
1 | 110/35/10 | Курскэнерго | Курская область | Курская область | 110/35/10 | 6.3 | 1.0337 | 5.962 | указан суммарный резерв по СШ35 и СШ10-6кВ, Тех.Прис за исключением потребителей 1 и 2 категориий, однотрансформаторный ЦП
2 | 110/35/10 | Курскэнерго | Курская область | Курская область | 110/35/10 | 6.3 | 2.251 | 5.8581 | указан суммарный резерв по СШ35 и СШ10-6кВ, Тех.Прис за исключением потребителей 1 и 2 категориий, однотрансформаторный ЦП
3 | 110/10 | Курскэнерго | Курская область | Курская область | 110/10 | 10 | 0.89853 | 8.9102 | Тех.Прис за исключением потребителей 1 и 2 категориий, однотрансформаторный ЦП
4 | 110/35/10 | Курскэнерго | Курская область | Курская область | 110/35/10 | 6.3 | 0.704 | 6.1388 | указан суммарный резерв по СШ35 и СШ10-6кВ, Тех.Прис за исключением потребителей 1 и 2 категориий, однотрансформаторный ЦП
5 | 110/35/10 | Курскэнерго | Курская область | Курская область | 110/35/10 | 10 | 0.5894 | 9.6208 | указан суммарный резерв по СШ35 и СШ10-6кВ, Тех.Прис за исключением потребителей 1 и 2 категориий, однотрансформаторный ЦП
6 | 110/10 | Курскэнерго | Курская область | Курская область | 110/10 | 2.5 | 0.2442 | 2.4264 | Тех.Прис за исключением потребителей 1 и 2 категориий, однотрансформаторный ЦП
7 | 110/10 | Курскэнерго | Курская область | Курская область | 110/10 | 6.3 | 0.1341 | 6.0143 | Тех.Прис за исключением потребителей 1 и 2 категориий, однотрансформаторный ЦП
8 | 110/35/10 | Курскэнерго | Курская область | Курская область | 110/35/10 | 10 | 5.5373 | 5.217 | указан суммарный резерв по СШ35 и СШ10-6кВ, Тех.Прис за исключением потребителей 1 и 2 категориий, однотрансформаторный ЦП
9 | 110/10 | Курскэнерго | Курская область | Курская область | 110/10 | 10 | 0.98094 | 8.8337 | Тех.Прис за исключением потребителей 1 и 2 категориий, однотрансформаторный ЦП
10 | 110/10 | Курскэнерго | Курская область | Курская область | 110/10 | 2.5 | 0.957 | 2.431 | Тех.Прис за исключением потребителей 1 и 2 категориий, однотрансформаторный ЦП
11 | 110/35/10 | Курскэнерго | Курская область | Курская область | 110/35/10 | 6.3 | 0.43674 | 6.1138 | указан суммарный резерв по СШ35 и СШ10-6кВ, Тех.Прис за исключением потребителей 1 и 2 категориий, однотрансформаторный ЦП
12 | 110/10 | Курскэнерго | Курская область | Курская область | 110/10 | 2.5 | 0.625 | 1.856 | Тех.Прис за исключением потребителей 1 и 2 категориий, однотрансформаторный ЦП
13 | 110/35/10 | Курскэнерго | Курская область | Курская область | 110/35/10 | 10 | 6.171 | 9.393 | указан суммарный резерв по СШ35 и СШ10-6кВ, Тех.Прис за исключением потребителей 1 и 2 категориий, однотрансформаторный ЦП
14 | 35/10 | Курскэнерго | Курская область | Курская область | 35/10 | 2.5 | 0.768 | 2.4184 | Тех.Прис за исключением потребителей 1 и 2 категориий, однотрансформаторный ЦП
15 | 35/10 | Курскэнерго | Курская область | Курская область | 35/10 | 1.8 | 0.41786 | 1.3661 | Тех.Прис за исключением потребителей 1 и 2 категориий, однотрансформаторный ЦП
16 | 35/10 | Курскэнерго | Курская область | Курская область | 35/10 | 2.5 | 0.13449 | 2.3112 | Тех.Прис за исключением потребителей 1 и 2 категориий, однотрансформаторный ЦП
17 | 35/10 | Курскэнерго | Курская область | Курская область | 35/10 | 2.5 | 0.13956 | 2.4291 | Тех.Прис за исключением потребителей 1 и 2 категориий, однотрансформаторный ЦП
18 | 35/10 | Курскэнерго | Курская область | Курская область | 35/10 | 4 | 0.29322 | 3.6249 | Тех.Прис за исключением потребителей 1 и 2 категориий, однотрансформаторный ЦП
19 | 35/10 | Курскэнерго | Курская область | Курская область | 35/10 | 2.5 | 0.739 | 2.4357 | Тех.Прис за исключением потребителей 1 и 2 категориий, однотрансформаторный ЦП
20 | 35/10 | Курскэнерго | Курская область | Курская область | 35/10 | 3.2 | 0 | 3.1181
21 | 35/10 | Курскэнерго | Курская область | Курская область | 35/10 | 1.6 | 0.413 | 1.5489 | Тех.Прис за исключением потребителей 1 и 2 категориий, однотрансформаторный ЦП
22 | 35/10 | Курскэнерго | Курская область | Курская область | 35/10 | 4 | 0.48 | 3.8612 | Тех.Прис за исключением потребителей 1 и 2 категориий, однотрансформаторный ЦП
23 | 35/10 | Курскэнерго | Курская область | Курская область | 35/10 | 2.5 | 0.336 | 2.4289 | Тех.Прис за исключением потребителей 1 и 2 категориий, однотрансформаторный ЦП
24 | 35/10 | Курскэнерго | Курская область | Курская область | 35/10 | 4 | 2.5567 | 1.525 | Тех.Прис за исключением потребителей 1 и 2 категориий, однотрансформаторный ЦП
25 | 35/10 | Курскэнерго | Курская область | Курская область | 35/10 | 2.5 | 0.40786 | 2.0575 | Тех.Прис за исключением потребителей 1 и 2 категориий, однотрансформаторный ЦП
26 | 35/10 | Курскэнерго | Курская область | Курская область | 35/10 | 1.6 | 0.19536 | 1.44 | Тех.Прис за исключением потребителей 1 и 2 категориий, однотрансформаторный ЦП
27 | 35/10 | Курскэнерго | Курская область | Курская область | 35/10 | 2.5 | 0.724 | 2.4363 | Тех.Прис за исключением потребителей 1 и 2 категориий, однотрансформаторный ЦП
28 | 35/10 | Курскэнерго | Курская область | Курская область | 35/10 | 1 | 0.12303 | 0.94571 | Тех.Прис за исключением потребителей 1 и 2 категориий, однотрансформаторный ЦП
29 | 35/10 | Курскэнерго | Курская область | Курская область | 35/10 | 1.8 | 0.59528 | 1.637 | Тех.Прис за исключением потребителей 1 и 2 категориий, однотрансформаторный ЦП
30 | 35/10 | Курскэнерго | Курская область | Курская область | 35/10 | 1.6 | 0.24415 | 1.5343 | Тех.Прис за исключением потребителей 1 и 2 категориий, однотрансформаторный ЦП
31 | 35/10 | Курскэнерго | Курская область | Курская область | 35/10 | 1.6 | 0.6542 | 1.2054 | Тех.Прис за исключением потребителей 1 и 2 категориий, однотрансформаторный ЦП
32 | 35/10 | Курскэнерго | Курская область | Курская область | 35/10 | 2.5 | 0.068923 | 2.4255 | Тех.Прис за исключением потребителей 1 и 2 категориий, однотрансформаторный ЦП
33 | 35/10 | Курскэнерго | Курская область | Курская область | 35/10 | 2.5 | 0.73092 | 1.9946 | Тех.Прис за исключением потребителей 1 и 2 категориий, однотрансформаторный ЦП
34 | 35/10 | Курскэнерго | Курская область | Курская область | 35/10 | 2.5 | 1.0622 | 2.2212 | Тех.Прис за исключением потребителей 1 и 2 категориий, однотрансформаторный ЦП
35 | 35/10 | Курскэнерго | Курская область | Курская область | 35/10 | 4 | 1.334 | 2.9708 | Тех.Прис за исключением потребителей 1 и 2 категориий, однотрансформаторный ЦП
36 | 35/10 | Курскэнерго | Курская область | Курская область | 35/10 | 2.5 | 0.21899 | 2.3196 | Тех.Прис за исключением потребителей 1 и 2 категориий, однотрансформаторный ЦП
37 | 35/10 | Курскэнерго | Курская область | Курская область | 35/10 | 2.5 | 0.22784 | 2.433 | Тех.Прис за исключением потребителей 1 и 2 категориий, однотрансформаторный ЦП
38 | 35/10 | Курскэнерго | Курская область | Курская область | 35/10 | 4 | 0.64354 | 3.3004 | Тех.Прис за исключением потребителей 1 и 2 категориий, однотрансформаторный ЦП
39 | 35/10 | Курскэнерго | Курская область | Курская область | 35/10 | 2.5 | 0.21101 | 2.4254 | Тех.Прис за исключением потребителей 1 и 2 категориий, однотрансформаторный ЦП
40 | 35/10 | Курскэнерго | Курская область | Курская область | 35/10 | 2.5 | 0.4518 | 2.3006 | Тех.Прис за исключением потребителей 1 и 2 категориий, однотрансформаторный ЦП
41 | 35/10 | Курскэнерго | Курская область | Курская область | 35/10 | 2.5 | 0.312 | 2.4359 | Тех.Прис за исключением потребителей 1 и 2 категориий, однотрансформаторный ЦП
42 | 35/10 | Курскэнерго | Курская область | Курская область | 35/10 | 2.5 | 0.324 | 2.4295 | Тех.Прис за исключением потребителей 1 и 2 категориий, однотрансформаторный ЦП
43 | 35/10 | Курскэнерго | Курская область | Курская область | 35/10 | 2.5 | 0.64138 | 2.227 | Тех.Прис за исключением потребителей 1 и 2 категориий, однотрансформаторный ЦП
44 | 35/10 | Курскэнерго | Курская область | Курская область | 35/10 | 1.6 | 1.6735 | 0.006032 | Тех.Прис за исключением потребителей 1 и 2 категориий, однотрансформаторный ЦП
45 | 35/10 | Курскэнерго | Курская область | Курская область | 35/10 | 1.6 | 0.76635 | 1.3839 | Тех.Прис за исключением потребителей 1 и 2 категориий, однотрансформаторный ЦП
46 | 35/10 | Курскэнерго | Курская область | Курская область | 35/10 | 2.5 | 0.662 | 2.4314 | Тех.Прис за исключением потребителей 1 и 2 категориий, однотрансформаторный ЦП
47 | 35/10 | Курскэнерго | Курская область | Курская область | 35/10 | 2.5 | 0.37942 | 2.3403 | Тех.Прис за исключением потребителей 1 и 2 категориий, однотрансформаторный ЦП
48 | 35/10 | Курскэнерго | Курская область | Курская область | 35/10 | 2.5 | 0.51603 | 2.2985 | Тех.Прис за исключением потребителей 1 и 2 категориий, однотрансформаторный ЦП
49 | 35/10 | Курскэнерго | Курская область | Курская область | 35/10 | 2.5 | 0.35274 | 2.4105 | Тех.Прис за исключением потребителей 1 и 2 категориий, однотрансформаторный ЦП
50 | 35/10 | Курскэнерго | Курская область | Курская область | 35/10 | 1.6 | 0.16 | 1.5587 | Тех.Прис за исключением потребителей 1 и 2 категориий, однотрансформаторный ЦП
51 | 35/10 | Курскэнерго | Курская область | Курская область | 35/10 | 2.5 | 0.29235 | 2.1647 | Тех.Прис за исключением потребителей 1 и 2 категориий, однотрансформаторный ЦП
52 | 35/10 | Курскэнерго | Курская область | Курская область | 35/10 | 2.5 | 0.69832 | 2.3683 | Тех.Прис за исключением потребителей 1 и 2 категориий, однотрансформаторный ЦП
53 | 35/10 | Курскэнерго | Курская область | Курская область | 35/10 | 1.8 | 0.35172 | 1.6159 | Тех.Прис за исключением потребителей 1 и 2 категориий, однотрансформаторный ЦП
54 | 35/10 | Курскэнерго | Курская область | Курская область | 35/10 | 2.5 | 0.323 | 2.4325 | Тех.Прис за исключением потребителей 1 и 2 категориий, однотрансформаторный ЦП
55 | 35/10 | Курскэнерго | Курская область | Курская область | 35/10 | 1.6 | 0.51258 | 1.3266 | Тех.Прис за исключением потребителей 1 и 2 категориий, однотрансформаторный ЦП
56 | 35/10 | Курскэнерго | Курская область | Курская область | 35/10 | 2.5 | 0.62192 | 1.9803 | Тех.Прис за исключением потребителей 1 и 2 категориий, однотрансформаторный ЦП
57 | 35/10 | Курскэнерго | Курская область | Курская область | 35/10 | 1.8 | 0.19726 | 1.7218 | Тех.Прис за исключением потребителей 1 и 2 категориий, однотрансформаторный ЦП
58 | 35/10 | Курскэнерго | Курская область | Курская область | 35/10 | 2.5 | 0.1984 | 2.4119 | Тех.Прис за исключением потребителей 1 и 2 категориий, однотрансформаторный ЦП
59 | 35/10 | Курскэнерго | Курская область | Курская область | 35/10 | 4 | 0.38402 | 3.5384 | Тех.Прис за исключением потребителей 1 и 2 категориий, однотрансформаторный ЦП
60 | 35/10 | Курскэнерго | Курская область | Курская область | 35/10 | 2.5 | 0.8001 | 1.904 | Тех.Прис за исключением потребителей 1 и 2 категориий, однотрансформаторный ЦП
61 | 35/10 | Курскэнерго | Курская область | Курская область | 35/10 | 1.6 | 0.36775 | 1.2178 | Тех.Прис за исключением потребителей 1 и 2 категориий, однотрансформаторный ЦП
62 | 35/10 | Курскэнерго | Курская область | Курская область | 35/10 | 1.6 | 0.3364 | 1.5431 | Тех.Прис за исключением потребителей 1 и 2 категориий, однотрансформаторный ЦП
63 | 35/10 | Курскэнерго | Курская область | Курская область | 35/10 | 2.5 | 2.186 | 0.40297 | Тех.Прис за исключением потребителей 1 и 2 категориий, однотрансформаторный ЦП
64 | 35/10 | Курскэнерго | Курская область | Курская область | 35/10 | 2.5 | 0.439 | 2.4293 | Тех.Прис за исключением потребителей 1 и 2 категориий, однотрансформаторный ЦП
65 | 35/10 | Курскэнерго | Курская область | Курская область | 35/10 | 1.8 | 0.58157 | 1.2142 | Тех.Прис за исключением потребителей 1 и 2 категориий, однотрансформаторный ЦП
66 | 35/10 | Курскэнерго | Курская область | Курская область | 35/10 | 4 | 2.4239 | 1.6482 | Тех.Прис за исключением потребителей 1 и 2 категориий, однотрансформаторный ЦП
67 | 35/10 | Курскэнерго | Курская область | Курская область | 35/10 | 2.5 | 0.12308 | 2.4224 | Тех.Прис за исключением потребителей 1 и 2 категориий, однотрансформаторный ЦП
68 | 35/10 | Курскэнерго | Курская область | Курская область | 35/10 | 1.8 | 0.729 | 1.7283 | Тех.Прис за исключением потребителей 1 и 2 категориий, однотрансформаторный ЦП
69 | 35/10 | Курскэнерго | Курская область | Курская область | 35/10 | 2.5 | 0.819 | 2.2588 | Тех.Прис за исключением потребителей 1 и 2 категориий, однотрансформаторный ЦП
70 | 35/10 | Курскэнерго | Курская область | Курская область | 35/10 | 1.6 | 0.42795 | 1.5478 | Тех.Прис за исключением потребителей 1 и 2 категориий, однотрансформаторный ЦП
71 | 35/10 | Курскэнерго | Курская область | Курская область | 35/10 | 6.3 | 2.162 | 6.1385 | Тех.Прис за исключением потребителей 1 и 2 категориий, однотрансформаторный ЦП
72 | 35/10 | Курскэнерго | Курская область | Курская область | 35/10 | 3.2 | 0 | 3.1181
73 | 35/10 | Курскэнерго | Курская область | Курская область | 35/10 | 1.6 | 0.844 | 1.559 | Тех.Прис за исключением потребителей 1 и 2 категориий, однотрансформаторный ЦП
74 | 35/10 | Курскэнерго | Курская область | Курская область | 35/10 | 4 | 0.727 | 3.8975 | Тех.Прис за исключением потребителей 1 и 2 категориий, однотрансформаторный ЦП
75 | 35/10 | Курскэнерго | Курская область | Курская область | 35/10 | 2.5 | 0.293 | 2.4065 | Тех.Прис за исключением потребителей 1 и 2 категориий, однотрансформаторный ЦП
76 | 35/10 | Курскэнерго | Курская область | Курская область | 35/10 | 6.3 | 0.5571 | 5.0328 | Тех.Прис за исключением потребителей 1 и 2 категориий, однотрансформаторный ЦП
77 | 35/10 | Курскэнерго | Курская область | Курская область | 35/10 | 2.5 | 0.29879 | 2.1587 | Тех.Прис за исключением потребителей 1 и 2 категориий, однотрансформаторный ЦП
78 | 35/10 | Курскэнерго | Курская область | Курская область | 35/10 | 2.5 | 0.37446 | 2.0863 | Тех.Прис за исключением потребителей 1 и 2 категориий, однотрансформаторный ЦП
79 | 35/10 | Курскэнерго | Курская область | Курская область | 35/10 | 4 | 0.47811 | 3.8337 | Тех.Прис за исключением потребителей 1 и 2 категориий, однотрансформаторный ЦП
80 | 35/10 | Курскэнерго | Курская область | Курская область | 35/10 | 4 | 1.5714 | 3.0521 | Тех.Прис за исключением потребителей 1 и 2 категориий, однотрансформаторный ЦП
81 | 35/10 | Курскэнерго | Курская область | Курская область | 35/10 | 1.6 | 0.76643 | 1.559 | Тех.Прис за исключением потребителей 1 и 2 категориий, однотрансформаторный ЦП
82 | 35/10 | Курскэнерго | Курская область | Курская область | 35/10 | 2.5 | 0.72243 | 2.0282 | Тех.Прис за исключением потребителей 1 и 2 категориий, однотрансформаторный ЦП
83 | 35/10 | Курскэнерго | Курская область | Курская область | 35/10 | 2.5 | 0.03816 | 2.4272 | Тех.Прис за исключением потребителей 1 и 2 категориий, однотрансформаторный ЦП
84 | 35/10 | Курскэнерго | Курская область | Курская область | 35/10 | 2.5 | 0.12717 | 2.4293 | Тех.Прис за исключением потребителей 1 и 2 категориий, однотрансформаторный ЦП
85 | 35/10 | Курскэнерго | Курская область | Курская область | 35/10 | 4 | 0.46391 | 3.7816 | Тех.Прис за исключением потребителей 1 и 2 категориий, однотрансформаторный ЦП
86 | 35/10 | Курскэнерго | Курская область | Курская область | 35/10 | 2.5 | 2.624 | 0.001 | Тех.Прис за исключением потребителей 1 и 2 категориий, однотрансформаторный ЦП
87 | 35/10 | Курскэнерго | Курская область | Курская область | 35/10 | 2.5 | 0.65919 | 2.3698 | Тех.Прис за исключением потребителей 1 и 2 категориий, однотрансформаторный ЦП
88 | 35/10 | Курскэнерго | Курская область | Курская область | 35/10 | 2.5 | 0.33364 | 1.6591 | Тех.Прис за исключением потребителей 1 и 2 категориий, однотрансформаторный ЦП
89 | 35/10 | Курскэнерго | Курская область | Курская область | 35/10 | 4 | 0.53476 | 3.8151 | Тех.Прис за исключением потребителей 1 и 2 категориий, однотрансформаторный ЦП
90 | 35/10 | Курскэнерго | Курская область | Курская область | 35/10 | 6.3 | 5.585 | отсутствует | Тех.Прис за исключением потребителей 1 и 2 категориий, однотрансформаторный ЦП
91 | 35/10 | Курскэнерго | Курская область | Курская область | 35/10 | 2.5 | 0.62572 | 2.4336 | Тех.Прис за исключением потребителей 1 и 2 категориий, однотрансформаторный ЦП
92 | 35/10 | Курскэнерго | Курская область | Курская область | 35/10 | 2.5 | 0.11848 | 2.4209 | Тех.Прис за исключением потребителей 1 и 2 категориий, однотрансформаторный ЦП
93 | 35/10 | Курскэнерго | Курская область | Курская область | 35/10 | 2.5 | 0.49767 | 2.2329 | Тех.Прис за исключением потребителей 1 и 2 категориий, однотрансформаторный ЦП
94 | 35/10 | Курскэнерго | Курская область | Курская область | 35/10 | 6.3 | 1.0983 | 6.0638 | Тех.Прис за исключением потребителей 1 и 2 категориий, однотрансформаторный ЦП
95 | 35/10 | Курскэнерго | Курская область | Курская область | 35/10 | 2.5 | 0.037516 | 2.4346 | Тех.Прис за исключением потребителей 1 и 2 категориий, однотрансформаторный ЦП
96 | 35/10 | Курскэнерго | Курская область | Курская область | 35/10 | 2.5 | 0.24528 | 2.2988 | Тех.Прис за исключением потребителей 1 и 2 категориий, однотрансформаторный ЦП
97 | 35/10 | Курскэнерго | Курская область | Курская область | 35/10 | 1.6 | 0.29399 | 1.4282 | Тех.Прис за исключением потребителей 1 и 2 категориий, однотрансформаторный ЦП
98 | 35/10 | Курскэнерго | Курская область | Курская область | 35/10 | 4 | 0 | 3.886 | Тех.Прис за исключением потребителей 1 и 2 категориий, однотрансформаторный ЦП
99 | 35/10 | Курскэнерго | Курская область | Курская область | 35/10 | 2.5 | 0.18498 | 2.2643 | Тех.Прис за исключением потребителей 1 и 2 категориий, однотрансформаторный ЦП
100 | 35/10 | Курскэнерго | Курская область | Курская область | 35/10 | 1.6 | 0.193 | 1.552 | Тех.Прис за исключением потребителей 1 и 2 категориий, однотрансформаторный ЦП
101 | 35/10 | Курскэнерго | Курская область | Курская область | 35/10 | 2.5 | 0.088 | 2.4363 | Тех.Прис за исключением потребителей 1 и 2 категориий, однотрансформаторный ЦП
102 | 35/10 | Курскэнерго | Курская область | Курская область | 35/10 | 4 | 0.35473 | 3.5569 | Тех.Прис за исключением потребителей 1 и 2 категориий, однотрансформаторный ЦП
103 | 35/10 | Курскэнерго | Курская область | Курская область | 35/10 | 2.5 | 2.6244 | 0.001 | Тех.Прис за исключением потребителей 1 и 2 категориий, однотрансформаторный ЦП
104 | 35/10 | Курскэнерго | Курская область | Курская область | 35/10 | 2.5 | 0.23555 | 2.41 | Тех.Прис за исключением потребителей 1 и 2 категориий, однотрансформаторный ЦП
105 | 35/10 | Курскэнерго | Курская область | Курская область | 35/10 | 2.5 | 0.87932 | 2.2066 | Тех.Прис за исключением потребителей 1 и 2 категориий, однотрансформаторный ЦП
106 | 35/10 | Курскэнерго | Курская область | Курская область | 35/10 | 1.6 | 0.31243 | 1.4486 | Тех.Прис за исключением потребителей 1 и 2 категориий, однотрансформаторный ЦП
107 | 35/10 | Курскэнерго | Курская область | Курская область | 35/10 | 2.5 | 0.28079 | 2.3362 | Тех.Прис за исключением потребителей 1 и 2 категориий, однотрансформаторный ЦП
108 | 35/10 | Курскэнерго | Курская область | Курская область | 35/10 | 2.5 | 0.5707 | 2.382 | Тех.Прис за исключением потребителей 1 и 2 категориий, однотрансформаторный ЦП
109 | 35/10 | Курскэнерго | Курская область | Курская область | 35/10 | 2.5 | 0.29412 | 2.3694 | Тех.Прис за исключением потребителей 1 и 2 категориий, однотрансформаторный ЦП
110 | 35/10 | Курскэнерго | Курская область | Курская область | 35/10 | 2.5 | 0.617 | 2.232 | Тех.Прис за исключением потребителей 1 и 2 категориий, однотрансформаторный ЦП
111 | 35/10 | Курскэнерго | Курская область | Курская область | 35/10 | 1.6 | 0.30903 | 1.5533 | Тех.Прис за исключением потребителей 1 и 2 категориий, однотрансформаторный ЦП
112 | 35/10 | Курскэнерго | Курская область | Курская область | 35/10 | 4 | 1.5069 | 3.5195 | Тех.Прис за исключением потребителей 1 и 2 категориий, однотрансформаторный ЦП
113 | 35/10 | Курскэнерго | Курская область | Курская область | 35/10 | 2.5 | 0.493 | 2.364 | Тех.Прис за исключением потребителей 1 и 2 категориий, однотрансформаторный ЦП
114 | 35/10 | Курскэнерго | Курская область | Курская область | 35/10 | 2.5 | 0.352 | 2.4336 | Тех.Прис за исключением потребителей 1 и 2 категориий, однотрансформаторный ЦП
115 | 35/10 | Курскэнерго | Курская область | Курская область | 35/10 | 1.6 | 0.309 | 1.5591 | Тех.Прис за исключением потребителей 1 и 2 категориий, однотрансформаторный ЦП
116 | 35/10 | Курскэнерго | Курская область | Курская область | 35/10 | 2.5 | 0.404 | 2.4357 | Тех.Прис за исключением потребителей 1 и 2 категориий, однотрансформаторный ЦП
117 | 35/10 | Курскэнерго | Курская область | Курская область | 35/10 | 2.5 | 0.35139 | 2.3535 | Тех.Прис за исключением потребителей 1 и 2 категориий, однотрансформаторный ЦП
118 | 35/10 | Курскэнерго | Курская область | Курская область | 35/10 | 2.5 | 0.14174 | 2.4237 | Тех.Прис за исключением потребителей 1 и 2 категориий, однотрансформаторный ЦП
119 | 35/10 | Курскэнерго | Курская область | Курская область | 35/10 | 2.5 | 0.11114 | 2.4331 | Тех.Прис за исключением потребителей 1 и 2 категориий, однотрансформаторный ЦП
120 | 35/10 | Курскэнерго | Курская область | Курская область | 35/10 | 1.6 | 0.167 | 1.5587 | Тех.Прис за исключением потребителей 1 и 2 категориий, однотрансформаторный ЦП
121 | 35/10 | Курскэнерго | Курская область | Курская область | 35/10 | 1.6 | 0.23464 | 1.5294 | Тех.Прис за исключением потребителей 1 и 2 категориий, однотрансформаторный ЦП
122 | 35/10 | Курскэнерго | Курская область | Курская область | 35/10 | 2.5 | 0.090566 | 2.3676 | Тех.Прис за исключением потребителей 1 и 2 категориий, однотрансформаторный ЦП
123 | 35/10 | Курскэнерго | Курская область | Курская область | 35/10 | 2.5 | 0.60558 | 1.874 | Тех.Прис за исключением потребителей 1 и 2 категориий, однотрансформаторный ЦП
124 | 35/10 | Курскэнерго | Курская область | Курская область | 35/10 | 2.5 | 0.11007 | 2.4079 | Тех.Прис за исключением потребителей 1 и 2 категориий, однотрансформаторный ЦП
125 | 35/10 | Курскэнерго | Курская область | Курская область | 35/10 | 1.6 | 0.33126 | 1.5016 | Тех.Прис за исключением потребителей 1 и 2 категориий, однотрансформаторный ЦП
126 | 35/10 | Курскэнерго | Курская область | Курская область | 35/10 | 6.3 | 0.598 | 6.1344 | Тех.Прис за исключением потребителей 1 и 2 категориий, однотрансформаторный ЦП
127 | 110/6 | Курскэнерго | Курская область | Курская область | 110/6 | 50 | 10.278 | 14.7845
128 | 110/10 | Курскэнерго | Курская область | Курская область | 110/10 | 16.3 | 2.619 | 5.1266
129 | 110/35/10 | Курскэнерго | Курская область | Курская область | 110/35/10 | 50 | 16.1536 | 11.224 | указан суммарный резерв по СШ35 и СШ10-6кВ
130 | 110/10 | Курскэнерго | Курская область | Курская область | 110/10 | 12.6 | 0.722 | 6.1124
131 | 110/35/10 | Курскэнерго | Курская область | Курская область | 110/35/10 | 15.6 | 1.5313 | 5.1312 | указан суммарный резерв по СШ35 и СШ10-6кВ
132 | 110/10 | Курскэнерго | Курская область | Курская область | 110/10 | 12.6 | 1.8774 | 5.356
133 | 110/35/10 | Курскэнерго | Курская область | Курская область | 110/35/10 | 32 | 8.4598 | 7.9639 | указан суммарный резерв по СШ35 и СШ10-6кВ
134 | 110/35/10 | Курскэнерго | Курская область | Курская область | 110/35/10 | 12.6 | 2.2835 | 5.8244 | указан суммарный резерв по СШ35 и СШ10-6кВ
135 | 35/10 | Курскэнерго | Курская область | Курская область | 35/10 | 12.6 | 2.0762 | 5.8762
136 | 110/10 | Курскэнерго | Курская область | Курская область | 110/10 | 20 | 3.1571 | 6.8142
137 | 110/10 | Курскэнерго | Курская область | Курская область | 110/10 | 8.8 | 2.4478 | 0.78313
138 | 110/35/10 | Курскэнерго | Курская область | Курская область | 110/35/10 | 121 | 27.2213 | 53.1635 | указан суммарный резерв по СШ35 и СШ10-6кВ
139 | 110/10 | Курскэнерго | Курская область | Курская область | 110/10 | 32 | 20.6761 | отсутствует
140 | 110/35/10 | Курскэнерго | Курская область | Курская область | 110/35/10 | 20 | 5.732 | 4.4203 | указан суммарный резерв по СШ35 и СШ10-6кВ
141 | 110/10 | Курскэнерго | Курская область | Курская область | 110/10 | 50 | 6.507 | 24.3736
142 | 110/35/10 | Курскэнерго | Курская область | Курская область | 110/35/10 | 50 | 13.1249 | 17.5718 | указан суммарный резерв по СШ35 и СШ10-6кВ
143 | 110/35/10 | Курскэнерго | Курская область | Курская область | 110/35/10 | 20 | 7.753 | 5.3825 | указан суммарный резерв по СШ35 и СШ10-6кВ
144 | 110/6 | Курскэнерго | Курская область | Курская область | 110/6 | 20 | 0.98066 | 11.6179
145 | 110/35/10 | Курскэнерго | Курская область | Курская область | 110/35/10 | 50 | 7.5689 | 19.6214 | указан суммарный резерв по СШ35 и СШ10-6кВ
146 | 110/35/10 | Курскэнерго | Курская область | Курская область | 110/35/10 | 12.6 | 8.288 | отсутствует | указан суммарный резерв по СШ35 и СШ10-6кВ
147 | 110/35/10 | Курскэнерго | Курская область | Курская область | 110/35/10 | 31 | 22.652 | отсутствует | указан суммарный резерв по СШ35 и СШ10-6кВ
148 | 110/35/10 | Курскэнерго | Курская область | Курская область | 110/35/10 | 32 | 2.685 | 15.5829 | указан суммарный резерв по СШ35 и СШ10-6кВ
149 | 110/35/10 | Курскэнерго | Курская область | Курская область | 110/35/10 | 80 | 33.698 | 7.3099 | указан суммарный резерв по СШ35 и СШ10-6кВ
150 | 110/35/10 | Курскэнерго | Курская область | Курская область | 110/35/10 | 26 | 3.0513 | 7.7018 | указан суммарный резерв по СШ35 и СШ10-6кВ
151 | 110/10 | Курскэнерго | Курская область | Курская область | 110/10 | 80 | 0.64629 | 38.3725
152 | 110/35/10 | Курскэнерго | Курская область | Курская область | 110/35/10 | 26 | 8.262 | 5.0206 | указан суммарный резерв по СШ35 и СШ10-6кВ
153 | 110/10 | Курскэнерго | Курская область | Курская область | 110/10 | 35 | 8.3982 | 1.5082
154 | 110/35/10 | Курскэнерго | Курская область | Курская область | 110/35/10 | 20 | 8.6159 | 2.8257 | указан суммарный резерв по СШ35 и СШ10-6кВ
155 | 110/6 | Курскэнерго | Курская область | Курская область | 110/6 | 80 | 7.941 | 31.6068
156 | 110/35/10 | Курскэнерго | Курская область | Курская область | 110/35/10 | 50 | 9.8772 | 18.8911 | указан суммарный резерв по СШ35 и СШ10-6кВ
157 | 110/35/10 | Курскэнерго | Курская область | Курская область | 110/35/10 | 32 | 9.463 | 10.7282 | указан суммарный резерв по СШ35 и СШ10-6кВ
158 | 110/35/10 | Курскэнерго | Курская область | Курская область | 110/35/10 | 16.3 | 5.1284 | 2.8616 | указан суммарный резерв по СШ35 и СШ10-6кВ
159 | 110/35/10 | Курскэнерго | Курская область | Курская область | 110/35/10 | 32 | 4.3286 | 13.7409 | указан суммарный резерв по СШ35 и СШ10-6кВ
160 | 110/35/10 | Курскэнерго | Курская область | Курская область | 110/35/10 | 16.3 | 8.3283 | отсутствует | указан суммарный резерв по СШ35 и СШ10-6кВ
161 | 110/10 | Курскэнерго | Курская область | Курская область | 110/10 | 12.6 | 1.05 | 6.2247
162 | 110/35/10 | Курскэнерго | Курская область | Курская область | 110/35/10 | 35 | 6.0936 | 4.114 | указан суммарный резерв по СШ35 и СШ10-6кВ
163 | 110/35/10 | Курскэнерго | Курская область | Курская область | 110/35/10 | 20 | 6.7142 | 6.2823 | указан суммарный резерв по СШ35 и СШ10-6кВ
164 | 110/6 | Курскэнерго | Курская область | Курская область | 110/6 | 20 | 0.008 | 9.3335
165 | 110/35/10 | Курскэнерго | Курская область | Курская область | 110/35/10 | 41 | 11.598 | 8.9343 | указан суммарный резерв по СШ35 и СШ10-6кВ
166 | 110/35/10 | Курскэнерго | Курская область | Курская область | 110/35/10 | 32 | 9.425 | 9.873 | указан суммарный резерв по СШ35 и СШ10-6кВ
167 | 110/35/10 | Курскэнерго | Курская область | Курская область | 110/35/10 | 12.6 | 1.5672 | 5.9219 | указан суммарный резерв по СШ35 и СШ10-6кВ
168 | 110/10 | Курскэнерго | Курская область | Курская область | 110/10 | 5 | 1.4801 | 1.5959
169 | 110/35/10 | Курскэнерго | Курская область | Курская область | 110/35/10 | 32 | 9.212 | 11.4866 | указан суммарный резерв по СШ35 и СШ10-6кВ
170 | 110/10 | Курскэнерго | Курская область | Курская область | 110/10 | 50 | 18.84 | 11.7525
171 | 110/10 | Курскэнерго | Курская область | Курская область | 110/10 | 126 | 0.303 | 61.106
172 | 110/10 | Курскэнерго | Курская область | Курская область | 110/10 | 16.3 | 3.185 | 1.4795
173 | 110/35/10 | Курскэнерго | Курская область | Курская область | 110/35/10 | 20 | 1.1696 | 9.4458 | указан суммарный резерв по СШ35 и СШ10-6кВ
174 | 110/35/10 | Курскэнерго | Курская область | Курская область | 110/35/10 | 16.3 | 1.4298 | 6.0407 | указан суммарный резерв по СШ35 и СШ10-6кВ
175 | 110/10 | Курскэнерго | Курская область | Курская область | 110/10 | 50 | 10.99 | 20.0098
176 | 110/35/10 | Курскэнерго | Курская область | Курская область | 110/35/10 | 63 | 20.6486 | 15.5602 | указан суммарный резерв по СШ35 и СШ10-6кВ, Тех.Прис за исключением потребителей 1 и 2 категориий, однотрансформаторный ЦП
177 | 110/35/10 | Курскэнерго | Курская область | Курская область | 110/35/10 | 41 | 16.855 | 3.9961 | указан суммарный резерв по СШ35 и СШ10-6кВ
178 | 110/10 | Курскэнерго | Курская область | Курская область | 110/10 | 50 | 3.8497 | 23.0323
179 | 110/10 | Курскэнерго | Курская область | Курская область | 110/10 | 20 | 0.304 | 9.4581
180 | 110/10 | Курскэнерго | Курская область | Курская область | 110/10 | 12.6 | 2.4123 | 4.8946
181 | 110/35/10 | Курскэнерго | Курская область | Курская область | 110/35/10 | 50 | 12.7037 | 12.571 | указан суммарный резерв по СШ35 и СШ10-6кВ
182 | 110/35/10 | Курскэнерго | Курская область | Курская область | 110/35/10 | 50 | 17.605 | 11.0383 | указан суммарный резерв по СШ35 и СШ10-6кВ
183 | 110/6 | Курскэнерго | Курская область | Курская область | 110/6 | 50 | 13.9725 | 11.3832
184 | 110/35/10 | Курскэнерго | Курская область | Курская область | 110/35/10 | 20 | 10.379 | 0.11229 | указан суммарный резерв по СШ35 и СШ10-6кВ
185 | 110/35/10 | Курскэнерго | Курская область | Курская область | 110/35/10 | 22.3 | 4.924 | 3.1423 | указан суммарный резерв по СШ35 и СШ10-6кВ
186 | 110/35/10 | Курскэнерго | Курская область | Курская область | 110/35/10 | 26 | 0.7077 | 9.6667 | указан суммарный резерв по СШ35 и СШ10-6кВ
187 | 110/35/10 | Курскэнерго | Курская область | Курская область | 110/35/10 | 32 | 7.3662 | 12.9603 | указан суммарный резерв по СШ35 и СШ10-6кВ
188 | 110/35/10 | Курскэнерго | Курская область | Курская область | 110/35/10 | 50 | 7.0996 | 20.3081 | указан суммарный резерв по СШ35 и СШ10-6кВ
189 | 110/35/10 | Курскэнерго | Курская область | Курская область | 110/35/10 | 17.5 | 2.9235 | 5.2434 | указан суммарный резерв по СШ35 и СШ10-6кВ
190 | 110/10 | Курскэнерго | Курская область | Курская область | 110/10 | 80 | 10.675 | 29.0696
191 | 110/35/10 | Курскэнерго | Курская область | Курская область | 110/35/10 | 32 | 3.5692 | 14.1854 | указан суммарный резерв по СШ35 и СШ10-6кВ
192 | 110/35/10 | Курскэнерго | Курская область | Курская область | 110/35/10 | 12.6 | 4.1501 | 4.1018 | указан суммарный резерв по СШ35 и СШ10-6кВ
193 | 110/35/10 | Курскэнерго | Курская область | Курская область | 110/35/10 | 20 | 4.3467 | 8.2381 | указан суммарный резерв по СШ35 и СШ10-6кВ
194 | 110/35/10 | Курскэнерго | Курская область | Курская область | 110/35/10 | 50 | 7.0967 | 20.1321 | указан суммарный резерв по СШ35 и СШ10-6кВ
195 | 110/35/10 | Курскэнерго | Курская область | Курская область | 110/35/10 | 17.5 | 2.7257 | 6.4807 | указан суммарный резерв по СШ35 и СШ10-6кВ
196 | 35/10 | Курскэнерго | Курская область | Курская область | 35/10 | 5 | 0.384 | 2.4833
197 | 35/10 | Курскэнерго | Курская область | Курская область | 35/10 | 4.1 | 0.53099 | 1.6402
198 | 35/10 | Курскэнерго | Курская область | Курская область | 35/10 | 8 | 2.4179 | 1.6538
199 | 35/10 | Курскэнерго | Курская область | Курская область | 35/10 | 3.2 | 0.231 | 1.6572
200 | 35/10 | Курскэнерго | Курская область | Курская область | 35/10 | 8 | 1.693 | 2.7934
201 | 35/10 | Курскэнерго | Курская область | Курская область | 35/10 | 3.5 | 0.164 | 1.1068
202 | 35/10 | Курскэнерго | Курская область | Курская область | 35/10 | 6.5 | 0.77416 | 2.1737
203 | 35/10 | Курскэнерго | Курская область | Курская область | 35/10 | 5 | 0.74575 | 2.2716
204 | 35/10 | Курскэнерго | Курская область | Курская область | 35/10 | 14 | 2.471 | 2.4765
205 | 35/10 | Курскэнерго | Курская область | Курская область | 35/10 | 3.2 | 0.46347 | 1.1289
206 | 35/10 | Курскэнерго | Курская область | Курская область | 35/10 | 6.5 | 0.35656 | 2.3278
207 | 35/10 | Курскэнерго | Курская область | Курская область | 35/10 | 8 | 0.58155 | 3.4398
208 | 35/10 | Курскэнерго | Курская область | Курская область | 35/10 | 10.3 | 2.0719 | 3.077
209 | 35/10 | Курскэнерго | Курская область | Курская область | 35/10 | 5 | 1.137 | 2.0719
210 | 35/10 | Курскэнерго | Курская область | Курская область | 35/10 | 3.2 | 0.409 | 1.6668
211 | 35/10 | Курскэнерго | Курская область | Курская область | 35/10 | 8 | 1.383 | 2.3715
212 | 35/10 | Курскэнерго | Курская область | Курская область | 35/10 | 5 | 2.5909 | 0.031684
213 | 35/10 | Курскэнерго | Курская область | Курская область | 35/10 | 3.2 | 0.17648 | 2.0359
214 | 35/10 | Курскэнерго | Курская область | Курская область | 35/10 | 8 | 2.604 | 1.1305
215 | 35/10 | Курскэнерго | Курская область | Курская область | 35/10 | 5 | 0.26803 | 2.4741
216 | 35/10 | Курскэнерго | Курская область | Курская область | 35/10 | 20 | 7.701 | 5.3812
217 | 35/10 | Курскэнерго | Курская область | Курская область | 35/10 | 8 | 0.628 | 4.0217
218 | 35/10 | Курскэнерго | Курская область | Курская область | 35/10 | 4.1 | 1.3762 | 0.75292
219 | 35/10 | Курскэнерго | Курская область | Курская область | 35/10 | 12.6 | 3.776 | 4.3232
220 | 35/10 | Курскэнерго | Курская область | Курская область | 35/10 | 4.3 | 0.47135 | 1.6326
221 | 35/10 | Курскэнерго | Курская область | Курская область | 35/10 | 3.2 | 0.18817 | 1.6809
222 | 35/10 | Курскэнерго | Курская область | Курская область | 35/10 | 12.6 | 1.9738 | 5.7668
223 | 35/10 | Курскэнерго | Курская область | Курская область | 35/10 | 7.2 | 2.3651 | 1.8455
224 | 35/10 | Курскэнерго | Курская область | Курская область | 35/10 | 10.3 | 5.357 | 0.037133
225 | 35/10 | Курскэнерго | Курская область | Курская область | 35/10 | 6.5 | 0.27659 | 2.1793
226 | 35/10 | Курскэнерго | Курская область | Курская область | 35/10 | 4.3 | 0.69534 | 1.3411
227 | 35/10 | Курскэнерго | Курская область | Курская область | 35/10 | 5 | 1.0945 | 1.4203
228 | 35/10 | Курскэнерго | Курская область | Курская область | 35/10 | 5 | 0.17296 | 2.3859
229 | 35/10 | Курскэнерго | Курская область | Курская область | 35/10 | 20 | 4.187 | 5.1249
230 | 35/10 | Курскэнерго | Курская область | Курская область | 35/10 | 5 | 0.195 | 2.4292
231 | 35/10 | Курскэнерго | Курская область | Курская область | 35/10 | 5 | 1.079 | 2.126
232 | 35/10 | Курскэнерго | Курская область | Курская область | 35/10 | 12.6 | 2.3798 | 5.5877
233 | 35/10 | Курскэнерго | Курская область | Курская область | 35/10 | 8 | 0.84111 | 3.1268
234 | 35/10 | Курскэнерго | Курская область | Курская область | 35/10 | 5 | 0.78172 | 2.3543
235 | 35/10 | Курскэнерго | Курская область | Курская область | 35/10 | 5 | 0.462 | 2.3825
236 | 35/10 | Курскэнерго | Курская область | Курская область | 35/10 | 10.3 | 2 | 2.9188
237 | 35/10 | Курскэнерго | Курская область | Курская область | 35/10 | 8 | 1.7909 | 2.187
238 | 35/10 | Курскэнерго | Курская область | Курская область | 35/10 | 5 | 0.76286 | 2.4847
239 | 35/10 | Курскэнерго | Курская область | Курская область | 35/10 | 3.4 | 0.161 | 1.7388
240 | 35/10 | Курскэнерго | Курская область | Курская область | 35/10 | 5 | 2.278 | отсутствует
241 | 35/10 | Курскэнерго | Курская область | Курская область | 35/10 | 5 | 0.213 | 2.3546
242 | 35/10 | Курскэнерго | Курская область | Курская область | 35/10 | 8 | 0.255 | 4.0984
243 | 35/10 | Курскэнерго | Курская область | Курская область | 35/10 | 5 | 0.42335 | 2.4227
244 | 35/10 | Курскэнерго | Курская область | Курская область | 35/10 | 10.3 | 0.93137 | 3.8221
245 | 35/10 | Курскэнерго | Курская область | Курская область | 35/10 | 5 | 0.571 | 2.4573
246 | 35/10 | Курскэнерго | Курская область | Курская область | 35/10 | 5.7 | 0.53992 | 2.3915
247 | 35/10 | Курскэнерго | Курская область | Курская область | 35/10 | 6.5 | 1.1034 | 2.1233
248 | 35/10 | Курскэнерго | Курская область | Курская область | 35/10 | 5 | 1.591 | 1.6938
249 | 35/10 | Курскэнерго | Курская область | Курская область | 35/10 | 3.2 | 0.20568 | 1.5655
250 | 35/10 | Курскэнерго | Курская область | Курская область | 35/10 | 8 | 1.085 | 2.8907
251 | 35/10 | Курскэнерго | Курская область | Курская область | 35/10 | 5 | 0.035 | 2.4696
252 | 35/10 | Курскэнерго | Курская область | Курская область | 35/10 | 5 | 1.386 | 1.525
253 | 35/10 | Курскэнерго | Курская область | Курская область | 35/10 | 12.6 | 3.0565 | 3.8195
254 | 35/10 | Курскэнерго | Курская область | Курская область | 35/10 | 3.2 | 0.82169 | 1.2398
255 | 35/10 | Курскэнерго | Курская область | Курская область | 35/10 | 5.6 | 0.719 | 1.5096
256 | 35/10 | Курскэнерго | Курская область | Курская область | 35/10 | 5 | 0.8681 | 2.1191
257 | 35/10 | Курскэнерго | Курская область | Курская область | 35/10 | 5 | 0.38013 | 2.4444
258 | 35/10 | Курскэнерго | Курская область | Курская область | 35/10 | 8 | 2.335 | 2.3994
259 | 35/10 | Курскэнерго | Курская область | Курская область | 35/10 | 8 | 0.42338 | 3.7955
260 | 35/10 | Курскэнерго | Курская область | Курская область | 35/10 | 3.2 | 0.38325 | 1.4758
261 | 35/10 | Курскэнерго | Курская область | Курская область | 35/10 | 5 | 1.5074 | 1.6505
262 | 35/10 | Курскэнерго | Курская область | Курская область | 35/10 | 3.2 | 1.2337 | 0.85272
263 | 35/10 | Курскэнерго | Курская область | Курская область | 35/10 | 12.6 | 1.4499 | 2.5609
264 | 35/10 | Курскэнерго | Курская область | Курская область | 35/10 | 12.6 | 2.78 | 5.2171
265 | 35/10 | Курскэнерго | Курская область | Курская область | 35/10 | 8 | 1.882 | 3.3353
266 | 35/10 | Курскэнерго | Курская область | Курская область | 35/10 | 5 | 0.237 | 2.2073
267 | 35/10 | Курскэнерго | Курская область | Курская область | 35/10 | 5 | 0.76579 | 2.5131
268 | 35/10 | Курскэнерго | Курская область | Курская область | 35/10 | 8 | 1.3795 | 2.6175
269 | 35/10 | Курскэнерго | Курская область | Курская область | 35/10 | 8 | 1.1728 | 3.9528
270 | 35/10 | Курскэнерго | Курская область | Курская область | 35/10 | 7.2 | 1.769 | 2.5621
271 | 35/10 | Курскэнерго | Курская область | Курская область | 35/10 | 5 | 0.388 | 2.455
272 | 35/10 | Курскэнерго | Курская область | Курская область | 35/10 | 3.2 | 0.255 | 1.7208
273 | 35/10 | Курскэнерго | Курская область | Курская область | 35/10 | 3.8 | 0.2156 | 1.5364
274 | 35/10 | Курскэнерго | Курская область | Курская область | 35/10 | 8 | 2.27 | 2.7194
275 | 35/10 | Курскэнерго | Курская область | Курская область | 35/10 | 5 | 0.94179 | 2.3532
276 | 35/10 | Курскэнерго | Курская область | Курская область | 35/10 | 5 | 1.3538 | 2.0706
277 | 35/10 | Курскэнерго | Курская область | Курская область | 35/10 | 5.6 | 0.21723 | 1.4532
278 | 35/10 | Курскэнерго | Курская область | Курская область | 35/10 | 5 | 0.32019 | 2.4457
279 | 35/10 | Курскэнерго | Курская область | Курская область | 35/10 | 6.5 | 0.27019 | 2.4532
280 | 35/10 | Курскэнерго | Курская область | Курская область | 35/10 | 5 | 0.136 | 2.604
281 | 35/10 | Курскэнерго | Курская область | Курская область | 35/10 | 8 | 1.9818 | 3.1942
282 | 35/10 | Курскэнерго | Курская область | Курская область | 35/10 | 20 | 7.148 | 5.8947
283 | 35/10 | Курскэнерго | Курская область | Курская область | 35/10 | 5 | 2.7177 | отсутствует
284 | 35/6 | Курскэнерго | Курская область | Курская область | 35/6 | 48 | 8.4004 | 7.8339
285 | 110/10 | Курскэнерго | Курская область | Курская область | 110/10 | 50 | 3.3398 | 21.2218

## Форма по ТП-6-10-0,4кВ
Информация о наличии объема свободной для технологического присоединения потребителей трансформаторной мощности по подстанциям и распределительным пунктам напряжением ниже 35 кВ с дифференциацией по всем уровням напряжения
№ п/п | Наименование подстанции, распределительного пункта | Балансовая принадлежность | Месторасположение |  | Технические характеристики
|  |  | Регион | Муниципальное образование | Классы напряжения, кВ | Установленная мощность, МВА | Текущая загрузка центра питания, МВА | Текущий резерв мощности для технологического присоединения, МВт
А | 1 | 2 | 3 | 4 | 5 | 6 | 7 | 8
1 | ТП 013/100 ПС Рудная | Железногорский РЭС | Курская область | Волковский с/с. | 6/0,4 | 0.1 | 0.054676 | 0.042786
2 | ТП 010/63 ПС Рудная | Железногорский РЭС | Курская область | Волковский с/с. | 6/0,4 | 0.063 | 0.016677 | 0.043729
3 | ЗТП 004/630+400 ПС Рудная | Железногорский РЭС | Курская область | г.Железногорск | 6/0,4 | 0.4 | 0.4 | 0
4 | ТП 014/100 ПС Рудная | Железногорский РЭС | Курская область | Волковский с/с. | 6/0,4 | 0.1 | 0.055569 | 0.041943
5 | ТП 015/160 ПС Рудная | Железногорский РЭС | Курская область | Волковский с/с. | 6/0,4 | 0.16 | 0.062656 | 0.091892
6 | ТП 016/63 ПС Рудная | Железногорский РЭС | Курская область | Волковский с/с. | 6/0,4 | 0.063 | 0.03413 | 0.027253
7 | ТП 017/63 ПС Рудная | Железногорский РЭС | Курская область | Волковский с/с. | 6/0,4 | 0.063 | 0.03476 | 0.026659
8 | ТП 002/160 ПС Рудная | Железногорский РЭС | Курская область | г.Железногорск | 6/0,4 | 0.16 | 0.0090194 | 0.14253
9 | ТП 019/100 ПС Рудная | Железногорский РЭС | Курская область | Волковский с/с. | 6/0,4 | 0.1 | 0.021156 | 0.074429
10 | ТП 021/63 ПС Рудная | Железногорский РЭС | Курская область | Волковский с/с. | 6/0,4 | 0.063 | 0.025166 | 0.035715
11 | ТП 024/63 ПС Рудная | Железногорский РЭС | Курская область | Волковский с/с. | 6/0,4 | 0.063 | 0.0038741 | 0.055815
12 | ТП 022/100 ПС Рудная | Железногорский РЭС | Курская область | Волковский с/с. | 6/0,4 | 0.1 | 0.03982 | 0.05681
13 | ТП 023/100 ПС Рудная | Железногорский РЭС | Курская область | Волковский с/с. | 6/0,4 | 0.1 | 0.02391 | 0.071829
14 | ТП 025/63 ПС Рудная | Железногорский РЭС | Курская область | Веретенинский с/с. | 6/0,4 | 0.063 | 0.033197 | 0.028134
15 | ТП 026/250 ПС Рудная | Железногорский РЭС | Курская область | Волковский с/с. | 6/0,4 | 0.25 | 0.014266 | 0.22253
16 | СТП 027/63 ПС Рудная | Железногорский РЭС | Курская область | Волковский с/с. | 6/0,4 | 0.063 | 0.037107 | 0.024443
17 | ТП 028/160 ПС Рудная | Железногорский РЭС | Курская область | Волковский с/с. | 6/0,4 | 0.063 | 0.063 | 0
18 | ТП 012/63 ПС Рудная | Железногорский РЭС | Курская область | Волковский с/с. | 6/0,4 | 0.063 | 0.0064518 | 0.053382
19 | КТП-56.10 1/63 н.п. Яблоновский | Железногорский РЭС | Курская область | Волковский с/с. | 6/0,4 | 0.063 | 0.010699 | 0.049372
20 | КТП-56.10 2/63 ГРС | Железногорский РЭС | Курская область | Волковский с/с. | 6/0,4 | 0.063 | 0.036178 | 0.02532
21 | КТП-56.10 4/160 н.п. Пасерково (МК-76) | Железногорский РЭС | Курская область | Волковский с/с. | 6/0,4 | 0.16 | 0.074062 | 0.081126
22 | ТП 992/40 | Курский РЭС | Курская область | г.Курск | 6/0,4 | 0.04 | 0.0224 | 0.016614
23 | ТП 072 | Курский РЭС | Курская область | г.Курск | 6/0,4 | 0.16 | 0.15542 | 0.004321
24 | ТП 064 | Курский РЭС | Курская область | г.Курск | 6/0,4 | 0.25 | 0.132 | 0.11139
25 | ТП 369 (Строителей) | Касторенский РЭС | Курская область | п. Олымский | 6/0,4 | 0.32 | 0.25901 | 0.057575
26 | ТП 366 (Степная) | Касторенский РЭС | Курская область | п. Олымский | 6/0,4 | 0.4 | 0.087646 | 0.29486
27 | ТП 364 (Дачный) | Касторенский РЭС | Курская область | п. Олымский | 6/0,4 | 0.63 | 0.20865 | 0.39775
28 | ТП 367 (Больница) | Касторенский РЭС | Курская область | п. Олымский | 6/0,4 | 0.315 | 0.093478 | 0.20912
29 | ТП 365 (Молодежная) | Касторенский РЭС | Курская область | п. Олымский | 6/0,4 | 0.4 | 0.24297 | 0.14824
30 | ЗТП-6кВ ЗТП 6/2х630 Школа | Золотухинский РЭС | Курская область | П.Солнечный | 6/0,4 | 1.26 | 0.12544 | 1.071
31 | ЗТП-6кВ 2/1000 Мира | Золотухинский РЭС | Курская область | П.Солнечный | 6/0,4 | 1.4 | 0.91602 | 0.45688
32 | ЗТП 3/160 Больница п.Солнечный (яч.2) | Золотухинский РЭС | Курская область | П.Солнечный | 6/0,4 | 0.16 | 0.053773 | 0.10028
33 | ЗТП 4/2х250 Детсад п.Солнечный (яч.2) | Золотухинский РЭС | Курская область | П.Солнечный | 6/0,4 | 0.5 | 0.1232 | 0.1197
34 | ЗТП-6кВ ЗТП 1/2*160 Пожарка | Золотухинский РЭС | Курская область | П.Солнечный | 6/0,4 | 0.32 | 0.0136 | 0.1382
35 | ТП 368 (20 Лет Победы) | Касторенский РЭС | Курская область | п. Олымский | 6/0,4 | 1.19 | 0.19677 | 0.37593
36 | КТП 528 (ф.487.08) д.Соловьёвка | Курский РЭС | Курская область | Рышковский с/с. | 6/0,4 | 0.1 | 0.1 | 0
37 | КТП 529 487.08-2/400 д/о Черняховского | Курский РЭС | Курская область | Рышковский с/с | 6/0,4 | 0.4 | 0.37315 | 0.025348
38 | КТП 530 (487.08-3/160 Голубицкое) | Курский РЭС | Курская область | Рышковский с/с. | 6/0,4 | 0.16 | 0.061047 | 0.093411
39 | КТП 531 (487.08-4/100 Голубицкое) | Курский РЭС | Курская область | д. Голубицкое | 6/0,4 | 0.1 | 0.1 | 0
40 | КТП 534 (487.08-8/100 ул. Центральная) | Курский РЭС | Курская область | Рышковский с/с. | 6/0,4 | 0.1 | 0.079172 | 0.019662
41 | КТП 532 (ф.487.08-5/160) д.Чибисовка | Курский РЭС | Курская область | Рышковский с/с. | 6/0,4 | 0.16 | 0.1481 | 0.01123
42 | КТП 533 (487.08-6/250 СТФ) | Курский РЭС | Курская область | Рышковский с/с. | 6/0,4 | 0.25 | 0.016314 | 0.2206
43 | КТП 537 (ф.487.08) Магазин Дубрава | Курский РЭС | Курская область | Рышковский с/с. | 6/0,4 | 0.25 | 0.17202 | 0.073614
44 | КТП 538 (487.08-12/250 Школа) | Курский РЭС | Курская область | Рышковский с/с. | 6/0,4 | 0.25 | 0.11587 | 0.12661
45 | КТП 535 (487.08-9/100 ул. Гаражная) | Курский РЭС | Курская область | Рышковский с/с. | 6/0,4 | 0.1 | 0.076695 | 0.022
46 | КТП 536 (487.08-10/160 ЦУ пром) | Курский РЭС | Курская область | Рышковский с/с. | 6/0,4 | 0.16 | 0.042267 | 0.11114
47 | КТП 539 (487.08-13/100 ул. Комсом) | Курский РЭС | Курская область | Рышковский с/с. | 6/0,4 | 0.1 | 0.086794 | 0.012467
48 | ТП 021 | Курский РЭС | Курская область | г.Курск | 6/0,4 | 2 | 0.35876 | 0.60533
49 | ТП 005 (411.51-5/160 ул.Газопроводская) | Курский РЭС | Курская область | Ворошневский с/с. | 6/0,4 | 0.32 | 0.070031 | 0.23597
50 | КТП 006 (74.05 6/250 ул. Ватутина) | Курский РЭС | Курская область | Ворошневский с/с. | 6/0,4 | 0.25 | 0.12189 | 0.12094
51 | КТП 007-411.51-7/160 ул. Белинского | Курский РЭС | Курская область | Ворошневский с/с. | 6/0,4 | 0.16 | 0.16 | 0
52 | СКТП 003-411.51-3/400 Жил.дома Ворошнево | Курский РЭС | Курская область | Ворошневский с/с. | 6/0,4 | 0.4 | 0.4 | 0
53 | КТП-411.51-17/40 ООО "Крокус" | Курский РЭС | Курская область | Ворошневский с/с. | 6/0,4 | 0.04 | 0.04 | 0
54 | КТП 002-411.51-2/630 жил.дома Ворошнево | Курский РЭС | Курская область | Ворошневский с/с. | 6/0,4 | 0.4 | 0.21608 | 0.17362
55 | КТП 604 (411.51-18/100) | Курский РЭС | Курская область | п. Ворошнево | 6/0,4 | 0.1 | 0.084852 | 0.0143
56 | КТП 009-411.51-9/100 ул.Тепличная | Курский РЭС | Курская область | Ворошневский с/с. | 6/0,4 | 0.1 | 0.1 | 0
57 | КТП 010 (411.51-10/100 ул. Мосолова) | Курский РЭС | Курская область | Ворошневский с/с. | 6/0,4 | 0.16 | 0.16 | 0
58 | КТП 012 411.51-12/250 ул. Широкая | Курский РЭС | Курская область | Ворошневский с/с. | 6/0,4 | 0.25 | 0.23325 | 0.015814
59 | КТП 011 411.51-11/100 ул. Коноплянка | Курский РЭС | Курская область | Ворошневский с/с. | 6/0,4 | 0.1 | 0.1 | 0
60 | ЗТП-411.06-1/2х400 ЗТП УПТК | Курский РЭС | Курская область | Магистральный проезд | 6/0,4 | 0.8 | 0.4 | 0
61 | ТП 073 | Курский РЭС | Курская область | г.Курск | 6/0,4 | 0.1 | 0.1 | 0
62 | ТП 726 РПБ КРЭС | Курский РЭС | Курская область | г.Курск | 6/0,4 | 0.715 | 0.0326 | 0.30671
63 | ТП 026 (Курскпромбанк) | Курский РЭС | Курская область | г.Курск | 6/0,4 | 1.26 | 0.27598 | 0.3342
64 | ТП 008 (СТП-411.51-8/40ул.Сосновская) | Курский РЭС | Курская область | Ворошневский с/с. | 6/0,4 | 0.04 | 0.017307 | 0.021422
65 | ТП 029 (КСМиР) | Курский РЭС | Курская область | г.Курск | 6/0,4 | 1.26 | 0.14515 | 0.4577
66 | РТП 011 | Курский РЭС | Курская область | г.Курск | 6/0,4 | 2 | 0.46817 | 0.50205
67 | ТП 030 от Аккумуляторная ф 35 | Курский РЭС | Курская область | г.Курск | 6/0,4 | 0.16 | 0.042317 | 0.11109
68 | ТП 039 (Сектор) | Курский РЭС | Курская область | г.Курск | 6/0,4 | 0.25 | 0.25 | 0
69 | СТП 030/63 ПС Рудная Гурова | Железногорский РЭС | Курская область | Линецкий с/с. | 6/0,4 | 0.063 | 0.016697 | 0.04371
70 | РТП 042 | Курский РЭС | Курская область | г.Курск | 6/0,4 | 0.25 | 0.089124 | 0.15187
71 | ТП 043 | Курский РЭС | Курская область | г.Курск | 6/0,4 | 0.25 | 0.079434 | 0.16101
72 | СТП 031/25 ПС Рудная Шахтер | Железногорский РЭС | Курская область | г.Железногорск | 6/0,4 | 0.063 | 0.0077078 | 0.052196
73 | КТП 660 (100кВа)ф.487.08 | Курский РЭС | Курская область | Рышковский с/с. | 6/0,4 | 0.1 | 0.058808 | 0.038886
74 | СТП 034/63 ПС Рудная Беженар | Железногорский РЭС | Курская область | г.Железногорск | 6/0,4 | 0.063 | 0.020864 | 0.039777
75 | ТП 061 | Курский РЭС | Курская область | г.Курск | 6/0,4 | 0.1 | 0.012989 | 0.082138
76 | СТП 032/63 ПС Рудная | Железногорский РЭС | Курская область | г.Железногорск | 6/0,4 | 0.063 | 0.063 | 0
77 | СТП 035/63 ПС Рудная Крутых | Железногорский РЭС | Курская область | снт. Горняк | 6/0,4 | 0.063 | 0.020268 | 0.040339
78 | СТП 036/63 ПС Рудная Сидоров | Железногорский РЭС | Курская область | с/о «Горняк», зона «Панино», уч. №886 | 6/0,4 | 0.063 | 0.03476 | 0.026659
79 | СТП 826 (25кВа) 415.08 | Курский РЭС | Курская область | с/с Ворошневский, д Ворошнево | 6/0,4 | 0.025 | 0.01575 | 0.008732
80 | СТП 081/63 ПС Рудная | Железногорский РЭС | Курская область | территория СНТ "Горняк", зона "Рясник-2 | 6/0,4 | 0.063 | 0.03539 | 0.026064
81 | СТП 082/63 ПС Рудная | Железногорский РЭС | Курская область | с/о "Горняк", зона "Ивановские" | 6/0,4 | 0.063 | 0.021 | 0.039648
82 | КТП 083/100 ПС Рудная | Железногорский РЭС | Курская область | г. Железногорск, с/о "Горняк" | 6/0,4 | 0.1 | 0.045289 | 0.051648
83 | ЗТП 688/2х250 РТП Курбакинская | Железногорский РЭС | Курская область | п. Магнитный | 6/0,4 | 0.5 | 0.042865 | 0.19554
84 | ТП 690/250 РТП Курбакинская | Железногорский РЭС | Курская область | п. Магнитный | 6/0,4 | 0.25 | 0.25 | 0
85 | ЗТП 689/2х250 РТП Курбакинская | Железногорский РЭС | Курская область | п. Магнитный | 6/0,4 | 0.5 | 0.10902 | 0.13309
86 | СТП 086/63 ПС Рудная | Железногорский РЭС | Курская область | с/о Горняк | 6/0,4 | 0.063 | 0.03602 | 0.025469
87 | СТП 087/63 ПС Рудная | Железногорский РЭС | Курская область | г.Железногорск | 6/0,4 | 0.063 | 0.015622 | 0.044724
88 | СТП 088/63 ПС Рудная | Железногорский РЭС | Курская область | г.Железногорск | 6/0,4 | 0.063 | 0.016889 | 0.043529
89 | КТП 955 6 кВ Налоговая от ПС КЗТЗ | Курский РЭС | Курская область | г. Курск | 6/0,4 | 2 | 0.27244 | 0.68682
90 | ТП-6 кВ 779 СНТ Дружба (аренда) | Курский РЭС | Курская область | г. Курск | 6/0,4 | 0.16 | 0.12545 | 0.032611
91 | ТП-6 кВ 776 СНТ Моква (аренда) | Курский РЭС | Курская область | г. Курск | 6/0,4 | 0.16 | 0.16 | 0
92 | СТП 092 ПС Рудная Демидов В.В. | Железногорский РЭС | Курская область | г. Железногорск | 6/0,4 | 0.063 | 0.03665 | 0.024874
93 | ТП 491/160 Заозерье ПС МУП Горэлектросет | Железногорский РЭС | Курская область | Разветьевский сельсовет, с. Разветье | 6/0,4 | 0.16 | 0.054308 | 0.099773
94 | ТП 492/250 Митасова | Железногорский РЭС | Курская область | Разветьевский сельсовет, с. Разветье | 6/0,4 | 0.25 | 0.073603 | 0.16652
95 | ТП 757/400 Заправочная станция | Железногорский РЭС | Курская область | г. Железногорск | 6/0,4 | 0.4 | 0.226 | 0.16426
96 | КТП 376 ХПП 1000 кВА | Касторенский РЭС | Курская область | п. Касторное | 6/0,4 | 1 | 0.51907 | 0.454
97 | КТПН 6/1 (ЖСК) | Железногорский РЭС | Курская область | г. Железногорск | 6/0,4 | 0.315 | 0.18155 | 0.12598
98 | ТП 1/46 (ЖСК) | Железногорский РЭС | Курская область | г. Железногорск | 6/0,4 | 1.26 | 0.1048 | 0.49579
99 | ТП 4/8 (ЖСК) | Железногорский РЭС | Курская область | г. Железногорск | 6/0,4 | 0.65 | 0.0625 | 0.2478
100 | ТП 4/6 | Железногорский РЭС | Курская область | г. Железногорск | 6/0,4 | 1.26 | 0.13 | 0.472
101 | ТП 6/2 (ЖСК) | Железногорский РЭС | Курская область | г. Железногорск | 6/0,4 | 0.4 | 0.246 | 0.14538
102 | ТП 1/23 (ЖСК) | Железногорский РЭС | Курская область | г. Железногорск | 6/0,4 | 0.16 | 0.1012 | 0.055507
103 | ТП Заречье-3 | Железногорский РЭС | Курская область | г. Железногорск | 6/0,4 | 0.8 | 0.108 | 0.27565
104 | ТП 1/2 | Железногорский РЭС | Курская область | г. Железногорск | 6/0,4 | 0.88 | 0.1272 | 0.29528
105 | КТП 1/33 | Железногорский РЭС | Курская область | г. Железногорск | 6/0,4 | 0.25 | 0.1645 | 0.080712
106 | ТП 1/3 | Железногорский РЭС | Курская область | г. Железногорск | 6/0,4 | 0.5 | 0.084 | 0.1567
107 | ТП 1/1 | Железногорский РЭС | Курская область | г. Железногорск | 6/0,4 | 0.65 | 0.1145 | 0.19871
108 | ТП 1/4 | Железногорский РЭС | Курская область | г. Железногорск | 6/0,4 | 1.26 | 0.2308 | 0.37684
109 | ТП 1/8 | Железногорский РЭС | Курская область | г. Железногорск | 6/0,4 | 0.8 | 0.156 | 0.23034
110 | ТП 1/6 | Железногорский РЭС | Курская область | г. Железногорск | 6/0,4 | 0.8 | 0.164 | 0.22278
111 | ТП 1/9 | Железногорский РЭС | Курская область | г. Железногорск | 6/0,4 | 0.65 | 0.0495 | 0.26007
112 | ТП 1/10 | Железногорский РЭС | Курская область | г. Железногорск | 6/0,4 | 0.8 | 0.068 | 0.31341
113 | ТП 1/13 | Железногорский РЭС | Курская область | г. Железногорск | 6/0,4 | 0.32 | 0.0328 | 0.12008
114 | ТП 1/14 | Железногорский РЭС | Курская область | г. Железногорск | 6/0,4 | 0.5 | 0.054 | 0.18502
115 | ТП 1/16 | Железногорский РЭС | Курская область | г. Железногорск | 6/0,4 | 0.8 | 0.092 | 0.29075
116 | ТП 1/19 | Железногорский РЭС | Курская область | г. Железногорск | 6/0,4 | 0.65 | 0.082 | 0.22939
117 | ТП 1/18 | Железногорский РЭС | Курская область | г. Железногорск | 6/0,4 | 0.8 | 0.108 | 0.27565
118 | ТП 1/21 | Железногорский РЭС | Курская область | г. Железногорск | 6/0,4 | 0.2 | 0.032 | 0.064192
119 | ТП 1/24 | Железногорский РЭС | Курская область | г. Железногорск | 6/0,4 | 0.8 | 0.124 | 0.26054
120 | ТП 1/25 | Железногорский РЭС | Курская область | г. Железногорск | 6/0,4 | 1.26 | 0.2056 | 0.40063
121 | ТП 1/29 | Железногорский РЭС | Курская область | г. Железногорск | 6/0,4 | 0.41 | 0.0737 | 0.12395
122 | ТП 1/26 | Железногорский РЭС | Курская область | г. Железногорск | 6/0,4 | 0.4 | 0.274 | 0.11894
123 | ТП 1/30 | Железногорский РЭС | Курская область | г. Железногорск | 6/0,4 | 0.8 | 0.156 | 0.23034
124 | ТП 3/3 | Железногорский РЭС | Курская область | г. Железногорск | 6/0,4 | 0.8 | 0.164 | 0.22278
125 | ТП 1/31 | Железногорский РЭС | Курская область | г. Железногорск | 6/0,4 | 0.5 | 0.039 | 0.19918
126 | ТП 7/3 | Железногорский РЭС | Курская область | г. Железногорск | 6/0,4 | 0.65 | 0.056 | 0.25394
127 | ТП 1/32 | Железногорский РЭС | Курская область | г. Железногорск | 6/0,4 | 0.5 | 0.049 | 0.18974
128 | ТП 4/2 | Железногорский РЭС | Курская область | г. Железногорск | 6/0,4 | 0.32 | 0.036 | 0.11706
129 | ТП 2/3 | Железногорский РЭС | Курская область | г. Железногорск | 6/0,4 | 0.72 | 0.0832 | 0.2613
130 | ТП 3/1 | Железногорский РЭС | Курская область | г. Железногорск | 6/0,4 | 0.8 | 0.1 | 0.2832
131 | ТП 4/3 | Железногорский РЭС | Курская область | г. Железногорск | 6/0,4 | 0.8 | 0.108 | 0.27565
132 | ТП 7/4 | Железногорский РЭС | Курская область | г. Железногорск | 6/0,4 | 0.5 | 0.074 | 0.16614
133 | ТП 4/7 | Железногорский РЭС | Курская область | г. Железногорск | 6/0,4 | 1.26 | 0.193 | 0.41253
134 | ТП 5/1 | Железногорский РЭС | Курская область | г. Железногорск | 6/0,4 | 0.8 | 0.132 | 0.25299
135 | ТП 8/1 | Железногорский РЭС | Курская область | г. Железногорск | 6/0,4 | 1.03 | 0.1791 | 0.31709
136 | ТП 5/2 | Железногорский РЭС | Курская область | г. Железногорск | 6/0,4 | 0.8 | 0.148 | 0.23789
137 | ТП 5/3 | Железногорский РЭС | Курская область | г. Железногорск | 6/0,4 | 1.26 | 0.2434 | 0.36495
138 | ТП 8/3 | Железногорский РЭС | Курская область | г. Железногорск | 6/0,4 | 1.26 | 0.256 | 0.35306
139 | ТП 5/4 | Железногорский РЭС | Курская область | г. Железногорск | 6/0,4 | 0.72 | 0.0544 | 0.28849
140 | ТП 9/1 | Железногорский РЭС | Курская область | г. Железногорск | 6/0,4 | 0.8 | 0.068 | 0.31341
141 | ТП 5/6 | Железногорский РЭС | Курская область | г. Железногорск | 6/0,4 | 0.8 | 0.076 | 0.30586
142 | ТП 7/1 | Железногорский РЭС | Курская область | г. Железногорск | 6/0,4 | 0.8 | 0.084 | 0.2983
143 | ТП 9/5 | Железногорский РЭС | Курская область | г. Железногорск | 6/0,4 | 0.8 | 0.092 | 0.29075
144 | ТП 2/1 | Железногорский РЭС | Курская область | г. Железногорск | 6/0,4 | 0.8 | 0.1 | 0.2832
145 | ТП 2/5 | Железногорский РЭС | Курская область | г. Железногорск | 6/0,4 | 0.8 | 0.108 | 0.27565
146 | ТП 9/2 | Железногорский РЭС | Курская область | г. Железногорск | 6/0,4 | 0.8 | 0.116 | 0.2681
147 | ТП 1/7 | Железногорский РЭС | Курская область | г. Железногорск | 6/0,4 | 0.8 | 0.124 | 0.26054
148 | ТП 9/3 | Железногорский РЭС | Курская область | г. Железногорск | 6/0,4 | 0.32 | 0.0552 | 0.098931
149 | ТП 9/4 | Железногорский РЭС | Курская область | г. Железногорск | 6/0,4 | 0.8 | 0.14 | 0.24544
150 | ТП 9/9 | Железногорский РЭС | Курская область | г. Железногорск | 6/0,4 | 0.5 | 0.094 | 0.14726
151 | ТП 9/6 | Железногорский РЭС | Курская область | г. Железногорск | 6/0,4 | 1.03 | 0.1997 | 0.29764
152 | ТП 9/7 | Железногорский РЭС | Курская область | г. Железногорск | 6/0,4 | 0.72 | 0.148 | 0.20013
153 | ТП 9/8 | Железногорский РЭС | Курская область | г. Железногорск | 6/0,4 | 0.5 | 0.19053 | 0.056144
154 | ТП 9/10 | Железногорский РЭС | Курская область | г. Железногорск | 6/0,4 | 0.8 | 0.02 | 0.35872
155 | ТП 9/14 | Железногорский РЭС | Курская область | г. Железногорск | 6/0,4 | 0.4 | 0.214 | 0.17558
156 | ТП 9/12 | Железногорский РЭС | Курская область | г. Железногорск | 6/0,4 | 0.5 | 0.024 | 0.21334
157 | ТП 9/13 | Железногорский РЭС | Курская область | г. Железногорск | 6/0,4 | 1.26 | 0.067 | 0.53147
158 | ТП 10/1 | Железногорский РЭС | Курская область | г. Железногорск | 6/0,4 | 0.8 | 0.052 | 0.32851
159 | ТП 10/3 | Железногорский РЭС | Курская область | г. Железногорск | 6/0,4 | 0.8 | 0.06 | 0.32096
160 | ТП 11/1 | Железногорский РЭС | Курская область | г. Железногорск | 6/0,4 | 0.26 | 0.0248 | 0.099309
161 | ТП 11/3 | Железногорский РЭС | Курская область | г. Железногорск | 6/0,4 | 1.26 | 0.1174 | 0.48389
162 | ТП 11/4 | Железногорский РЭС | Курская область | г. Железногорск | 6/0,4 | 0.5 | 0.054 | 0.18502
163 | ТП 11/5 | Железногорский РЭС | Курская область | г. Железногорск | 6/0,4 | 0.8 | 0.092 | 0.29075
164 | ТП 11/6 | Железногорский РЭС | Курская область | г. Железногорск | 6/0,4 | 0.8 | 0.1 | 0.2832
165 | ТП 46/1 | Железногорский РЭС | Курская область | г. Железногорск | 6/0,4 | 2 | 0.264 | 0.69478
166 | ТП 9/11 | Железногорский РЭС | Курская область | г. Железногорск | 6/0,4 | 1.03 | 0.1482 | 0.34626
167 | ТП СМП-1 | Железногорский РЭС | Курская область | г. Железногорск | 6/0,4 | 0.5 | 0.079 | 0.16142
168 | ТП ГКНС-9 | Железногорский РЭС | Курская область | г. Железногорск | 6/0,4 | 1.26 | 0.2056 | 0.40063
169 | ТП Заречье-2 | Железногорский РЭС | Курская область | г. Железногорск | 6/0,4 | 0.8 | 0.14 | 0.24544
170 | ТП 3/2 | Железногорский РЭС | Курская область | г. Железногорск | 6/0,4 | 0.8 | 0.148 | 0.23789
171 | ТП 2/2 | Железногорский РЭС | Курская область | г. Железногорск | 6/0,4 | 0.72 | 0.1408 | 0.20692
172 | ТП 2/4 | Железногорский РЭС | Курская область | г. Железногорск | 6/0,4 | 0.64 | 0.132 | 0.17747
173 | ТП 8/2 | Железногорский РЭС | Курская область | г. Железногорск | 6/0,4 | 0.8 | 0.012 | 0.36627
174 | ТП 4/1 | Железногорский РЭС | Курская область | г. Железногорск | 6/0,4 | 0.43 | 0.0126 | 0.19107
175 | ТП 1/12 | Железногорский РЭС | Курская область | г. Железногорск | 6/0,4 | 0.8 | 0.028 | 0.35117
176 | ТП 4/4 | Железногорский РЭС | Курская область | г. Железногорск | 6/0,4 | 0.5 | 0.024 | 0.21334
177 | ТП 11/2 | Железногорский РЭС | Курская область | г. Железногорск | 6/0,4 | 0.96 | 0.052 | 0.40403
178 | ТП 7/2 | Железногорский РЭС | Курская область | г. Железногорск | 6/0,4 | 1.03 | 0.0658 | 0.42404
179 | ТП 1/22 | Железногорский РЭС | Курская область | г. Железногорск | 6/0,4 | 0.5 | 0.039 | 0.19918
180 | ТП 1/15 | Железногорский РЭС | Курская область | г. Железногорск | 6/0,4 | 0.5 | 0.044 | 0.19446
181 | ТП 1/17 | Железногорский РЭС | Курская область | г. Железногорск | 6/0,4 | 0.5 | 0.049 | 0.18974
182 | ТП 1/28 | Железногорский РЭС | Курская область | г. Железногорск | 6/0,4 | 0.8 | 0.084 | 0.2983
183 | ТП 1/36 | Железногорский РЭС | Курская область | г. Железногорск | 6/0,4 | 0.32 | 0.0392 | 0.11404
184 | ТП 1/37 | Железногорский РЭС | Курская область | г. Железногорск | 6/0,4 | 0.8 | 0.1 | 0.2832
185 | ТП 1/39 | Железногорский РЭС | Курская область | г. Железногорск | 6/0,4 | 0.8 | 0.108 | 0.27565
186 | ТП 1/41 | Железногорский РЭС | Курская область | г. Железногорск | 6/0,4 | 0.5 | 0.074 | 0.16614
187 | ТП 10/2 | Железногорский РЭС | Курская область | г. Железногорск | 6/0,4 | 0.8 | 0.124 | 0.26054
188 | ТП 4/5 | Железногорский РЭС | Курская область | г. Железногорск | 6/0,4 | 0.8 | 0.132 | 0.25299
189 | ТП 5/5 | Железногорский РЭС | Курская область | г. Железногорск | 6/0,4 | 0.32 | 0.0584 | 0.09591
190 | ТП 1/40 | Железногорский РЭС | Курская область | г. Железногорск | 6/0,4 | 0.5 | 0.094 | 0.14726
191 | ТП 1/38 | Железногорский РЭС | Курская область | г. Железногорск | 6/0,4 | 0.8 | 0.156 | 0.23034
192 | ТП 1/11 | Железногорский РЭС | Курская область | г. Железногорск | 6/0,4 | 0.8 | 0.164 | 0.22278
193 | ТП 1/5 | Железногорский РЭС | Курская область | г. Железногорск | 6/0,4 | 0.72 | 0.0112 | 0.32927
194 | ТП 1/20 | Железногорский РЭС | Курская область | г. Железногорск | 6/0,4 | 0.8 | 0.02 | 0.35872
195 | ТП 1/27 | Железногорский РЭС | Курская область | г. Железногорск | 6/0,4 | 0.65 | 0.0235 | 0.28462
196 | ТП 1/45 | Железногорский РЭС | Курская область | г. Железногорск | 6/0,4 | 0.4 | 0.218 | 0.17181
197 | ТП МК-3 | Железногорский РЭС | Курская область | г. Железногорск | 6/0,4 | 0.4 | 0.222 | 0.16803
198 | ТП Заозерье | Железногорский РЭС | Курская область | с/с Разветьевский | 6/0,4 | 0.16 | 0.0916 | 0.06457
199 | ТП Пилорама | Железногорский РЭС | Курская область | г. Железногорск | 6/0,4 | 0.25 | 0.1445 | 0.099592
200 | ТП Олимпиец | Железногорский РЭС | Курская область | г. Железногорск | 6/0,4 | 0.25 | 0.147 | 0.097232
201 | ТП 47/1 | Железногорский РЭС | Курская область | г. Железногорск | 6/0,4 | 0.32 | 0.0328 | 0.12008
202 | ТП Заречье-1 | Железногорский РЭС | Курская область | г. Железногорск | 6/0,4 | 0.5 | 0.054 | 0.18502
203 | ТП Гаражи | Железногорский РЭС | Курская область | г. Железногорск | 6/0,4 | 0.4 | 0.246 | 0.14538
204 | ТП СКВ-1БИС | Железногорский РЭС | Курская область | г. Железногорск | 6/0,4 | 0.16 | 0.1012 | 0.055507
205 | ТП 47/2 | Железногорский РЭС | Курская область | г. Железногорск | 6/0,4 | 0.88 | 0.1184 | 0.30359
206 | ТП СКВ-2БИС | Железногорский РЭС | Курская область | г. Железногорск | 6/0,4 | 0.16 | 0.1044 | 0.052486
207 | ТП СКВ-3БИС | Железногорский РЭС | Курская область | г. Железногорск | 6/0,4 | 0.16 | 0.106 | 0.050976
208 | ТП 46/1 | Железногорский РЭС | Курская область | г. Железногорск | 6/0,4 | 2 | 0.324 | 0.63814
209 | ТП СКВ-4БИС | Железногорский РЭС | Курская область | г. Железногорск | 6/0,4 | 0.16 | 0.1092 | 0.047955
210 | ТП СКВ-5БИС | Железногорский РЭС | Курская область | г. Железногорск | 6/0,4 | 0.16 | 0.1108 | 0.046445
211 | ТП 48/1 | Железногорский РЭС | Курская область | г. Железногорск | 6/0,4 | 0.25 | 0.1745 | 0.071272
212 | ТП СКВ-6БИС | Железногорский РЭС | Курская область | г. Железногорск | 6/0,4 | 0.16 | 0.114 | 0.043424
213 | ТП СКВ-8БИС | Железногорский РЭС | Курская область | г. Железногорск | 6/0,4 | 0.1 | 0.053 | 0.044368
214 | ТП 48/2 | Железногорский РЭС | Курская область | г. Железногорск | 6/0,4 | 0.25 | 0.132 | 0.11139
215 | ТП СКВ-9БИС | Железногорский РЭС | Курская область | г. Железногорск | 6/0,4 | 0.1 | 0.055 | 0.04248
216 | ТП СКВ-10БИС | Железногорский РЭС | Курская область | г. Железногорск | 6/0,4 | 0.1 | 0.056 | 0.041536
217 | ТП 48/3 | Железногорский РЭС | Курская область | г. Железногорск | 6/0,4 | 0.25 | 0.1395 | 0.10431
218 | ТП СКВ-12БИС | Железногорский РЭС | Курская область | г. Железногорск | 6/0,4 | 0.16 | 0.0916 | 0.06457
219 | ТП СКВ-13БИС | Железногорский РЭС | Курская область | г. Железногорск | 6/0,4 | 0.16 | 0.0932 | 0.063059
220 | ТП 48/4 | Железногорский РЭС | Курская область | г. Железногорск | 6/0,4 | 0.25 | 0.147 | 0.097232
221 | ТП 48/5 | Железногорский РЭС | Курская область | г. Железногорск | 6/0,4 | 0.25 | 0.1495 | 0.094872
222 | ТП 48/6 | Железногорский РЭС | Курская область | г. Железногорск | 6/0,4 | 0.25 | 0.152 | 0.092512
223 | ТП 48/8 | Железногорский РЭС | Курская область | г. Железногорск | 6/0,4 | 0.16 | 0.0996 | 0.057018
224 | ТП 48/10 | Железногорский РЭС | Курская область | г. Железногорск | 6/0,4 | 0.16 | 0.1012 | 0.055507
225 | ТП 48/11 | Железногорский РЭС | Курская область | г. Железногорск | 6/0,4 | 0.16 | 0.1028 | 0.053997
226 | КТП-51/2 ЦСП ПАО "Мих.Гок" | Железногорский РЭС | Курская область | г. Железногорск | 6/0,4 | 2 | 0.284 | 0.6759
227 | КТП-51/4 ЦСП ПАО "Мих.Гок" | Железногорский РЭС | Курская область | г. Железногорск | 6/0,4 | 1.26 | 0.193 | 0.41253
228 | КТП-ЛОСК | Железногорский РЭС | Курская область | г. Железногорск | 6/0,4 | 0.25 | 0.167 | 0.078352
229 | КТП Береза 2 | Железногорский РЭС | Курская область | Старогородский сельсовет | 6/0,4 | 0.25 | 0.1695 | 0.075992
230 | КТП Береза 3 | Железногорский РЭС | Курская область | Старогородский сельсовет | 6/0,4 | 0.25 | 0.172 | 0.073632
231 | КТП Береза 4 | Железногорский РЭС | Курская область | Старогородский сельсовет | 6/0,4 | 0.25 | 0.1745 | 0.071272
232 | КТП Береза 5 | Железногорский РЭС | Курская область | Старогородский сельсовет | 6/0,4 | 0.25 | 0.177 | 0.068912
233 | КТП Береза 6 | Железногорский РЭС | Курская область | Старогородский сельсовет | 6/0,4 | 0.25 | 0.1295 | 0.11375
234 | КТП 48/7 | Железногорский РЭС | Курская область | г. Железногорск | 6/0,4 | 0.25 | 0.132 | 0.11139
235 | КТП Береза 8 | Железногорский РЭС | Курская область | Наумовский сельсовет | 6/0,4 | 0.25 | 0.1345 | 0.10903
236 | КТП Береза 9 | Железногорский РЭС | Курская область | Наумовский сельсовет | 6/0,4 | 0.25 | 0.137 | 0.10667
237 | КТП Береза 10 | Железногорский РЭС | Курская область | Наумовский сельсовет | 6/0,4 | 0.25 | 0.1395 | 0.10431
238 | КТП Береза 11 | Железногорский РЭС | Курская область | Наумовский сельсовет | 6/0,4 | 0.25 | 0.142 | 0.10195
239 | КТП с/о "Металлург" | Железногорский РЭС | Курская область | г. Железногорск | 6/0,4 | 0.25 | 0.1445 | 0.099592
240 | ТП 21/1 | Железногорский РЭС | Курская область | г. Железногорск | 6/0,4 | 0.8 | 0.068 | 0.31341
241 | ТП 283 (КТП 10кВ 4311-02/250) | Хомутовский РЭС | Курская область | с.Ольховка | 10/0,4 | 0.25 | 0.011299 | 0.22533
242 | ТП 213 (ЗТП 1.3.4/01/400) | Дмитриевский РЭС | Курская область | Первоавгустовский сельсовет, п. Первоавгустовский | 10/0,4 | 0.4 | 0.242 | 0.14915
243 | ТП 140 | Пристенский РЭС | Курская область | СреднеОльшанский с/с. | 10/0,4 | 0.04 | 0.04 | 0
244 | ТП 212 (КТП 10кВ 41105-01/160) | Хомутовский РЭС | Курская область | Ольховский с/с. | 10/0,4 | 0.16 | 0.031023 | 0.12175
245 | МТП 10кВ 41105-04/100 | Хомутовский РЭС | Курская область | Ольховский с/с. | 10/0,4 | 0.1 | 0.0093624 | 0.085562
246 | КТП 10кВ 41105-06/100 | Хомутовский РЭС | Курская область | Ольховский с/с. | 10/0,4 | 0.1 | 0.0122 | 0.082883
247 | КТП 10кВ 41105-07/250 | Хомутовский РЭС | Курская область | Ольховский с/с. | 10/0,4 | 0.25 | 0.0067494 | 0.22963
248 | ТП 314 (ЗТП Костельцево 80906) | Курчатовский РЭС | Курская область | Костельцевский с/с. | 10/0,4 | 0.56 | 0.03523 | 0.23106
249 | КТП10кВ № 021 ф. 7124 2/63 Ст. Гать | Щигровский РЭС | Курская область | г.Щигры | 10/0,4 | 0.063 | 0.013827 | 0.04642
250 | ТП 171 | Касторенский РЭС | Курская область | Лачиновский с/с. | 10/0,4 | 0.25 | 0.026276 | 0.2112
251 | КТП 10кВ №337 ( 7115 1/60) быт Защитное | Щигровский РЭС | Курская область | Защитинский с/с. | 10/0,4 | 0.1 | 0.019138 | 0.076333
252 | КТП-10кВ № 339 7.11.5-3/100 Защитное | Щигровский РЭС | Курская область | Защитинский с/с. | 10/0,4 | 0.1 | 0.003869 | 0.090748
253 | ТП 172 | Касторенский РЭС | Курская область | Лачиновский с/с. | 10/0,4 | 0.16 | 0.052361 | 0.10161
254 | ТП 173 | Касторенский РЭС | Курская область | Лачиновский с/с. | 10/0,4 | 0.16 | 0.040481 | 0.11283
255 | ТП 150 с.Быстрецы. | Тимский РЭС | Курская область | Быстрецский с/с. | 10/0,4 | 0.25 | 0.023098 | 0.2142
256 | ТП 151 с.Быстрецы мтф | Тимский РЭС | Курская область | Быстрецский с/с. | 10/0,4 | 0.25 | 0.18705 | 0.059429
257 | ТП 023 с. Ястребовка | Мантуровский РЭС | Курская область | Ястребовский с/с. | 10/0,4 | 0.16 | 0.041132 | 0.11221
258 | ТП 154 с.Быстрецы быт. | Тимский РЭС | Курская область | Быстрецский с/с. | 10/0,4 | 0.16 | 0.074803 | 0.080426
259 | ТП 155 с.Быстрецы м/м | Тимский РЭС | Курская область | Быстрецский с/с. | 10/0,4 | 0.16 | 0.022639 | 0.12967
260 | ТП 022 c. Ястребовка | Мантуровский РЭС | Курская область | Ястребовский с/с. | 10/0,4 | 0.063 | 0.030594 | 0.030591
261 | ТП 156 с. Быстрецы быт. | Тимский РЭС | Курская область | Быстрецский с/с. | 10/0,4 | 0.16 | 0.037914 | 0.11525
262 | КТП-10кВ № 363 (71214-1/100) Б.Змеинец | Щигровский РЭС | Курская область | Б.Змеинецкий с/с. | 10/0,4 | 0.1 | 0.0073043 | 0.087505
263 | ТП 157 с.Чернышевка | Тимский РЭС | Курская область | Быстрецский с/с. | 10/0,4 | 0.063 | 0.0215 | 0.039176
264 | ТП-10кВ № 364 71214 3/400 | Щигровский РЭС | Курская область | Б.Змеинецкий с/с. | 10/0,4 | 0.4 | 0.045611 | 0.33454
265 | ТП 024 (с.Ястребовка з/т). | Мантуровский РЭС | Курская область | Ястребовский с/с. | 10/0,4 | 0.25 | 0.01763 | 0.21936
266 | ТП 154 | Касторенский РЭС | Курская область | Лачиновский с/с. | 10/0,4 | 0.1 | 0.0059423 | 0.08879
267 | ТП 153 с.Быстрецы, школа. | Тимский РЭС | Курская область | Быстрецский с/с. | 10/0,4 | 0.1 | 0.010896 | 0.084114
268 | ТП 025 (с.Ястребовка з/т). | Мантуровский РЭС | Курская область | Ястребовский с/с. | 10/0,4 | 0.1 | 0.06 | 0.03776
269 | ТП 026 (с.Ястребовка быт). | Мантуровский РЭС | Курская область | Ястребовский с/с. | 10/0,4 | 0.4 | 0.066419 | 0.3149
270 | КТП10кВ № 016 | Щигровский РЭС | Курская область | Вишневский с/с. | 10/0,4 | 0.16 | 0.098 | 0.058528
271 | КТП-10кВ №183 (7.5.10 2/63) | Щигровский РЭС | Курская область | с/с Охочевский | 10/0,4 | 0.063 | 0.028249 | 0.032805
272 | КТП10кВ № 017 ф. 7122 5/100 | Щигровский РЭС | Курская область | Вишневский с/с. | 10/0,4 | 0.1 | 0.014916 | 0.080319
273 | ТП 1001 | Золотухинский РЭС | Курская область | Горяйновский с/с., д.Бобровка | 10/0,4 | 0.16 | 0.030009 | 0.12271
274 | КТП 429 (427.01-14/100 Церковь) | Курский РЭС | Курская область | Пашковский с/с. | 10/0,4 | 0.1 | 0.031018 | 0.065119
275 | ТП 423 (427.01-7/160 Овсянниково) | Курский РЭС | Курская область | Пашковский с/с. | 10/0,4 | 0.16 | 0.12556 | 0.032511
276 | ТП 156 | Касторенский РЭС | Курская область | Ленинский с/с. | 10/0,4 | 0.04 | 0.0284 | 0.01095
277 | ТП 417 (427.01-2/100 д.Березник) | Курский РЭС | Курская область | пгт.Золотухино | 10/0,4 | 0.1 | 0.1 | 0
278 | ТП 157 | Касторенский РЭС | Курская область | Ленинский с/с. | 10/0,4 | 0.25 | 0.17275 | 0.072929
279 | СКТП 424 (427.01-9/100 х.Пашин) | Курский РЭС | Курская область | Пашковский с/с. | 10/0,4 | 0.25 | 0.080604 | 0.15991
280 | КТП 425 (427.01-10/160 д.Сосково) | Курский РЭС | Курская область | Пашковский с/с. | 10/0,4 | 0.16 | 0.114 | 0.043424
281 | КТП 438 (427.01-28/100 д.Мошкино) | Курский РЭС | Курская область | Пашковский с/с. | 10/0,4 | 0.063 | 0.036375 | 0.025134
282 | КТП 426 (427.01-11/160 д.Глебово) | Курский РЭС | Курская область | Пашковский с/с. | 10/0,4 | 0.16 | 0.15264 | 0.0069495
283 | КТП 427 (427.01-12/100 д.Денисово) | Курский РЭС | Курская область | Пашковский с/с. | 10/0,4 | 0.1 | 0.1 | 0
284 | ТП 155 | Касторенский РЭС | Курская область | Лачиновский с/с. | 10/0,4 | 0.4 | 0.022448 | 0.35641
285 | ТП 247 Удобное | Горшеченский РЭС | Курская область | с. Удобное | 10/0,4 | 0.63 | 0.043124 | 0.55401
286 | КТП 428 (427.01-13/100 д.Богданово) | Курский РЭС | Курская область | Пашковский с/с. | 10/0,4 | 0.1 | 0.03972 | 0.056905
287 | КТП 430 (427.01-15/100 д.Чаплыгино) | Курский РЭС | Курская область | Пашковский с/с. | 10/0,4 | 0.1 | 0.03688 | 0.059586
288 | ТП 163 с.Постояновка | Тимский РЭС | Курская область | Ленинский с/с. | 10/0,4 | 0.4 | 0.069915 | 0.3116
289 | ТП 158 | Касторенский РЭС | Курская область | Ленинский с/с. | 10/0,4 | 0.25 | 0.059423 | 0.1799
290 | КТП 431 (427.01-16/100 д.Чаплыгино) | Курский РЭС | Курская область | Пашковский с/с. | 10/0,4 | 0.1 | 0.044032 | 0.052833
291 | ЗТП 432 (427.01-20/160 д.Чаплыгино) | Курский РЭС | Курская область | Пашковский с/с. | 10/0,4 | 0.16 | 0.013 | 0.13877
292 | КТП 433 (427.01-21/250 д.Чаплыгино) | Курский РЭС | Курская область | Пашковский с/с. | 10/0,4 | 0.25 | 0.011965 | 0.2247
293 | КТП 434 (427.01-24/63 д.Волобуево) | Курский РЭС | Курская область | Пашковский с/с. | 10/0,4 | 0.063 | 0.036077 | 0.025415
294 | КТП 435(427.01-25/100 д.1-е Курасово) | Курский РЭС | Курская область | Пашковский с/с. | 10/0,4 | 0.1 | 0.071444 | 0.026957
295 | ТП 164 д. Гвоздевка быт. | Тимский РЭС | Курская область | Ленинский с/с. | 10/0,4 | 0.1 | 0.018619 | 0.076824
296 | ТП 159 | Касторенский РЭС | Курская область | Ленинский с/с. | 10/0,4 | 0.25 | 0.038746 | 0.19942
297 | ТП 1002 | Золотухинский РЭС | Курская область | Горяйновский с/с., д.Бобровка | 10/0,4 | 0.25 | 0.0078541 | 0.22859
298 | ТП 325 (365.14) д.Никулино ЦУ | Золотухинский РЭС | Курская область | Свободинский с/с., д.Никулино | 10/0,4 | 0.25 | 0.039967 | 0.19827
299 | ТП 160 | Касторенский РЭС | Курская область | Лачиновский с/с. | 10/0,4 | 0.25 | 0.049087 | 0.18966
300 | ТП 162 | Касторенский РЭС | Курская область | Ленинский с/с. | 10/0,4 | 0.2 | 0.03863 | 0.15233
301 | ТП 1003 | Золотухинский РЭС | Курская область | Горяйновский с/с., д.Бобровка | 10/0,4 | 0.16 | 0.014679 | 0.13718
302 | ТП 1004 | Золотухинский РЭС | Курская область | Горяйновский с/с., д.Бобровка | 10/0,4 | 0.1 | 0.0080458 | 0.086805
303 | ТП 1005 | Золотухинский РЭС | Курская область | Горяйновский с/с., д.Бобровка | 10/0,4 | 0.063 | 0.010326 | 0.049724
304 | ТП 255 Удобное школа | Горшеченский РЭС | Курская область | Удобенский с/с. | 10/0,4 | 0.16 | 0.16 | 0
305 | ТП 248 Удобное | Горшеченский РЭС | Курская область | Удобенский с/с. | 10/0,4 | 0.1 | 0.052361 | 0.044971
306 | ТП 1006 | Золотухинский РЭС | Курская область | Горяйновский с/с., д.Бобровка | 10/0,4 | 0.8 | 0.3272 | 0.06872
307 | ТП 1007 | Золотухинский РЭС | Курская область | Горяйновский с/с., д.Бобровка | 10/0,4 | 0.1 | 0.016636 | 0.078695
308 | ТП 1008 | Золотухинский РЭС | Курская область | Горяйновский с/с., д.Бобровка | 10/0,4 | 0.063 | 0.0067847 | 0.053067
309 | ТП 1009 | Золотухинский РЭС | Курская область | Горяйновский с/с., д.Бобровка | 10/0,4 | 0.16 | 0.106 | 0.050976
310 | ТП 1010 | Золотухинский РЭС | Курская область | Горяйновский с/с., д.Бобровка | 10/0,4 | 0.063 | 0.027 | 0.033984
311 | ЗТП 015 | Курчатовский РЭС | Курская область | п.Прямицыно, ул.Мирная | 10/0,4 | 0.8 | 0.057965 | 0.32288
312 | СКТП 271 | Курчатовский РЭС | Курская область | ул. Центральная | 10/0,4 | 0.25 | 0.25 | 0
313 | ТП 164 | Касторенский РЭС | Курская область | Лачиновский с/с. | 10/0,4 | 0.16 | 0.007042 | 0.14439
314 | ТП 165 | Касторенский РЭС | Курская область | Лачиновский с/с. | 10/0,4 | 0.25 | 0.011602 | 0.22505
315 | ТП 166 | Касторенский РЭС | Курская область | Лачиновский с/с. | 10/0,4 | 0.25 | 0.03981 | 0.19842
316 | ТП 167 | Касторенский РЭС | Курская область | Лачиновский с/с. | 10/0,4 | 0.1 | 0.027189 | 0.068733
317 | ТП 168 | Касторенский РЭС | Курская область | Лачиновский с/с. | 10/0,4 | 0.1 | 0.055 | 0.04248
318 | ТП 1011 | Золотухинский РЭС | Курская область | Ольховатский с/с., с.Становое | 10/0,4 | 0.1 | 0.032234 | 0.063971
319 | КТП-10кВ № 386 (7.15.3 - 1/100 , МТФ) | Щигровский РЭС | Курская область | Тр.Краснянский с/с. | 10/0,4 | 0.1 | 0.039346 | 0.057257
320 | ТП 1015 (646.1) | Золотухинский РЭС | Курская область | Ольховатский с/с., с.Ольховатка | 10/0,4 | 0.063 | 0.016414 | 0.043977
321 | КТП-10кВ № 384 (7.15.3 - 2/160 Красное) | Щигровский РЭС | Курская область | Тр.Краснянский с/с. | 10/0,4 | 0.16 | 0.027033 | 0.12552
322 | ТП 1016 | Золотухинский РЭС | Курская область | Ольховатский с/с., с.Становое | 10/0,4 | 0.1 | 0.030519 | 0.06559
323 | КТП-10кВ № 383 (7.15.3- 3/160 Денисовка) | Щигровский РЭС | Курская область | Тр.Краснянский с/с. | 10/0,4 | 0.1 | 0.045662 | 0.051295
324 | ТП 1012 | Золотухинский РЭС | Курская область | Ольховатский с/с., с.Становое | 10/0,4 | 0.16 | 0.0045198 | 0.14677
325 | КТП-10кВ № 385 (7.15.3 - 4/160 Красное) | Щигровский РЭС | Курская область | Тр.Краснянский с/с. | 10/0,4 | 0.16 | 0.063272 | 0.091311
326 | ТП 1013 | Золотухинский РЭС | Курская область | Ольховатский с/с., с.Становое | 10/0,4 | 0.25 | 0.045869 | 0.1927
327 | ТП 1014 | Золотухинский РЭС | Курская область | Ольховатский с/с., с.Становое | 10/0,4 | 0.25 | 0.1595 | 0.085432
328 | ТП 1017 | Золотухинский РЭС | Курская область | Ольховатский с/с., с.Становое | 10/0,4 | 0.1 | 0.010265 | 0.08471
329 | ТП 1018 | Золотухинский РЭС | Курская область | Ольховатский с/с., с.Ольховатка | 10/0,4 | 0.25 | 0.0074556 | 0.22896
330 | КТП-10кВ № 368 7.13.7-2/100 МТФ | Щигровский РЭС | Курская область | Пригородненский с/с. | 10/0,4 | 0.1 | 0.044068 | 0.0528
331 | КТП-10кВ № 367 7.13.7 1/100 быт | Щигровский РЭС | Курская область | Пригородненский с/с. | 10/0,4 | 0.1 | 0.041364 | 0.055352
332 | ТП 318 | Касторенский РЭС | Курская область | Краснодолинский с/с. | 10/0,4 | 0.25 | 0.025726 | 0.21171
333 | ТП 159 c. Рог-Колодезь | Тимский РЭС | Курская область | Ленинский с/с. | 10/0,4 | 0.06 | 0.0045803 | 0.052316
334 | ТП 160 с.Рог-Колодезь | Тимский РЭС | Курская область | Ленинский с/с. | 10/0,4 | 0.1 | 0.0069764 | 0.087814
335 | ТП 319 | Касторенский РЭС | Курская область | Краснодолинский с/с. | 10/0,4 | 0.063 | 0.025827 | 0.035091
336 | ТП 161 с. Рог-Колодезь | Тимский РЭС | Курская область | Ленинский с/с. | 10/0,4 | 0.063 | 0.0088428 | 0.051124
337 | ТП 321 | Касторенский РЭС | Курская область | Краснодолинский с/с. | 10/0,4 | 0.16 | 0.023895 | 0.12848
338 | ТП 322 | Касторенский РЭС | Курская область | Краснодолинский с/с. | 10/0,4 | 0.63 | 0.042292 | 0.5548
339 | ТП 323 | Касторенский РЭС | Курская область | Краснодолинский с/с. | 10/0,4 | 0.25 | 0.018634 | 0.21841
340 | ТП 324 | Касторенский РЭС | Курская область | Краснодолинский с/с. | 10/0,4 | 0.25 | 0.25 | 0
341 | ТП 325 | Касторенский РЭС | Курская область | Краснодолинский с/с. | 10/0,4 | 0.16 | 0.045864 | 0.10774
342 | ТП 326 | Касторенский РЭС | Курская область | Краснодолинский с/с. | 10/0,4 | 0.16 | 0.0082829 | 0.14322
343 | ТП 162 с.Рог-Колодезь МТФ. | Тимский РЭС | Курская область | Ленинский с/с. | 10/0,4 | 0.063 | 0.03917 | 0.022496
344 | ТП 327 | Касторенский РЭС | Курская область | Краснодолинский с/с. | 10/0,4 | 0.16 | 0.033929 | 0.11901
345 | ТП 158 с. Постояновка. | Тимский РЭС | Курская область | Ленинский с/с. | 10/0,4 | 0.1 | 0.01133 | 0.083705
346 | КТП-10кВ 547 1/100 Быт. | Тимский РЭС | Курская область | Ленинский с/с. | 10/0,4 | 0.1 | 0.017529 | 0.077852
347 | КТП-10кВ 547 2/250 с.Рог-Колодезь Школа. | Тимский РЭС | Курская область | Ленинский с/с. | 10/0,4 | 0.25 | 0.01075 | 0.22585
348 | КТП-10кВ 7003 1/100 | Суджанский РЭС | Курская область | Махновский с/с. | 10/0,4 | 0.1 | 0.066 | 0.032096
349 | КТП-10кВ 547 3/100 Быт. | Тимский РЭС | Курская область | Ленинский с/с. | 10/0,4 | 0.1 | 0.0088529 | 0.086043
350 | КТП-10кВ 547 4/100 с.Рог-Колодезь | Тимский РЭС | Курская область | Ленинский с/с. | 10/0,4 | 0.1 | 0.014588 | 0.080629
351 | ТП 130 с.Воскресеновка ООО Крупник | Тимский РЭС | Курская область | Ленинский с/с | 10/0,4 | 0.16 | 0.012369 | 0.13936
352 | ТП 131 | Тимский РЭС | Курская область | Ленинский с/с. | 10/0,4 | 0.1 | 0.078112 | 0.020662
353 | ТП 132 с.Воскресеновка быт. | Тимский РЭС | Курская область | Ленинский с/с. | 10/0,4 | 0.1 | 0.049627 | 0.047552
354 | КТП-10кВ 7005 1/160 | Суджанский РЭС | Курская область | Застянский с/с. | 10/0,4 | 0.16 | 0.114 | 0.043424
355 | ТП 7005 2/100 | Суджанский РЭС | Курская область | Застянский с/с. | 10/0,4 | 0.1 | 0.053 | 0.044368
356 | КТП-10кВ 7005 3/63 | Суджанский РЭС | Курская область | Застянский с/с. | 10/0,4 | 0.063 | 0.03476 | 0.026659
357 | ТП 005 | Суджанский РЭС | Курская область | Махновский с/с. | 10/0,4 | 0.25 | 0.1345 | 0.10903
358 | ТП 134 с.Воскресеновка | Тимский РЭС | Курская область | Ленинский с/с. | 10/0,4 | 0.16 | 0.028254 | 0.12437
359 | КТП-10кВ 545 1/160 Быт. | Тимский РЭС | Курская область | Ленинский с/с. | 10/0,4 | 0.16 | 0.020763 | 0.13144
360 | КТП-10кВ 7006 11/63 | Суджанский РЭС | Курская область | Мартыновский с/с. | 10/0,4 | 0.063 | 0.03728 | 0.02428
361 | КТП-10кВ 7006 1/63 | Суджанский РЭС | Курская область | Мартыновский с/с. | 10/0,4 | 0.063 | 0.03791 | 0.023685
362 | КТП-10кВ 7006 4/100 | Суджанский РЭС | Курская область | Мартыновский с/с. | 10/0,4 | 0.1 | 0.06 | 0.03776
363 | КТП-10кВ 7006 12/25 | Суджанский РЭС | Курская область | Мартыновский с/с. | 10/0,4 | 0.025 | 0.01675 | 0.007788
364 | КТП-10кВ 7006 5/160 | Суджанский РЭС | Курская область | Мартыновский с/с. | 10/0,4 | 0.16 | 0.098 | 0.058528
365 | КТП-10кВ 7006 6/630 | Суджанский РЭС | Курская область | Мартыновский с/с. | 10/0,4 | 0.63 | 0.3863 | 0.23005
366 | КТП-10кВ 7006 7/160 | Суджанский РЭС | Курская область | Мартыновский с/с. | 10/0,4 | 0.16 | 0.1012 | 0.055507
367 | КТП-10кВ 7006 9/100 | Суджанский РЭС | Курская область | Мартыновский с/с. | 10/0,4 | 0.25 | 0.1595 | 0.085432
368 | КТП-10кВ 7006 2/160 | Суджанский РЭС | Курская область | Мартыновский с/с. | 10/0,4 | 0.16 | 0.1044 | 0.052486
369 | ТП 259/60 ПС Михайловка №03 | Железногорский РЭС | Курская область | Рышковский с/с. | 10/0,4 | 0.1 | 0.019713 | 0.07579
370 | ТП 016 (с.Заречье). | Мантуровский РЭС | Курская область | Репецкий с/с. | 10/0,4 | 0.16 | 0.028652 | 0.12399
371 | ТП 265/100 ПС Михайловка №13 | Железногорский РЭС | Курская область | Михайловский с/с. | 10/0,4 | 0.1 | 0.074637 | 0.023943
372 | ТП 241 Ивановка | Горшеченский РЭС | Курская область | Удобенский с/с. | 10/0,4 | 0.063 | 0.016929 | 0.043491
373 | ТП 248/100 ПС Михайловка №03 | Железногорский РЭС | Курская область | Михайловский с/с. | 10/0,4 | 0.1 | 0.080387 | 0.018514
374 | ТП 245/63 ПС Михайловка №03 | Железногорский РЭС | Курская область | Михайловский с/с. | 10/0,4 | 0.063 | 0.063 | 0
375 | ТП 182 Ивановка | Горшеченский РЭС | Курская область | Удобенский с/с. | 10/0,4 | 0.16 | 0.0047972 | 0.14651
376 | ТП 255/160 ПС Михайловка №03 | Железногорский РЭС | Курская область | Разветьевский с/с. | 10/0,4 | 0.16 | 0.034705 | 0.11828
377 | ТП 017 (с. Куськино). | Мантуровский РЭС | Курская область | Куськинский с/с. | 10/0,4 | 0.16 | 0.0836 | 0.072122
378 | ТП 257/63 ПС Михайловка №03 | Железногорский РЭС | Курская область | Разветьевский с/с. | 10/0,4 | 0.063 | 0.034332 | 0.027062
379 | ТП 256/100 ПС Михайловка №03 | Железногорский РЭС | Курская область | Разветьевский с/с. | 10/0,4 | 0.1 | 0.025192 | 0.070619
380 | ТП 258/100 ПС Михайловка №03 | Железногорский РЭС | Курская область | п.Бугровка | 10/0,4 | 0.1 | 0.019991 | 0.075529
381 | ТП 244/250 ПС Михайловка №03 | Железногорский РЭС | Курская область | Михайловский с/с. | 10/0,4 | 0.25 | 0.024047 | 0.2133
382 | ТП 561 (2.7.2-01/63 )с.Таракановка(ДРЭС) | Дмитриевский РЭС | Курская область | Первоавгустовский с/с. | 10/0,4 | 0.04 | 0.0244 | 0.014726
383 | ТП 267/100 ПС Михайловка №13 | Железногорский РЭС | Курская область | Михайловский с/с. | 10/0,4 | 0.1 | 0.015552 | 0.079719
384 | ТП 266/100 ПС Михайловка №13 | Железногорский РЭС | Курская область | Михайловский с/с. | 10/0,4 | 0.1 | 0.052986 | 0.044381
385 | ТП 242 Ивановка | Горшеченский РЭС | Курская область | Удобенский с/с. | 10/0,4 | 0.16 | 0.019719 | 0.13243
386 | ТП 275/100 ПС Михайловка №13 | Железногорский РЭС | Курская область | Михайловский с/с. | 10/0,4 | 0.16 | 0.079802 | 0.075707
387 | ТП 276/100 ПС Михайловка №13 | Железногорский РЭС | Курская область | Михайловский с/с. | 10/0,4 | 0.1 | 0.074208 | 0.024348
388 | ТП 603/100 н.п.Роговинка | Железногорский РЭС | Курская область | Линецкий с/с. | 10/0,4 | 0.1 | 0.032809 | 0.063429
389 | ТП 491 Солдатское | Горшеченский РЭС | Курская область | Солдатский с\с | 10/0,4 | 0.1 | 0.0074707 | 0.087348
390 | ЗТП 282/250 ПС Михайловка №15 | Железногорский РЭС | Курская область | Михайловский с/с. | 10/0,4 | 0.25 | 0.1216 | 0.12121
391 | ТП 288/25 ПС Михайловка №15 | Железногорский РЭС | Курская область | Михайловский с/с. | 10/0,4 | 0.025 | 0.025 | 0
392 | ТП 291/160 ПС Михайловка №15 | Железногорский РЭС | Курская область | Рышковский с/с. | 10/0,4 | 0.063 | 0.053814 | 0.008672
393 | ТП 290/160 ПС Михайловка №15 | Железногорский РЭС | Курская область | Рышковский с/с. | 10/0,4 | 0.1 | 0.035714 | 0.060686
394 | ТП 244 Ивановка | Горшеченский РЭС | Курская область | Удобенский с/с. | 10/0,4 | 0.063 | 0.0065577 | 0.053282
395 | ТП 363 | Касторенский РЭС | Курская область | Краснознаменский с/с, п. Васильевский | 10/0,4 | 0.25 | 0.1745 | 0.071272
396 | ТП 249 Удобное | Горшеченский РЭС | Курская область | с. Удобное | 10/0,4 | 0.16 | 0.023073 | 0.12926
397 | ТП 250 Удобное | Горшеченский РЭС | Курская область | Удобенский с/с. | 10/0,4 | 0.063 | 0.013685 | 0.046553
398 | ТП 251 Кожановка | Горшеченский РЭС | Курская область | Удобенский с/с. | 10/0,4 | 0.01 | 0.01 | 0
399 | ТП 253 Просторное | Горшеченский РЭС | Курская область | Удобенский с/с. | 10/0,4 | 0.1 | 0.1 | 0
400 | ТП 254 Михайловка | Горшеченский РЭС | Курская область | Удобенский с/с. | 10/0,4 | 0.063 | 0.025948 | 0.034977
401 | ТП 292/100 ПС Михайловка №15 | Железногорский РЭС | Курская область | Рышковский с/с. | 10/0,4 | 0.1 | 0.065708 | 0.032371
402 | ТП 294/250 ПС Рышково № 03 | Железногорский РЭС | Курская область | Рышковский с/с. | 10/0,4 | 0.25 | 0.048038 | 0.19065
403 | ТП 295/160 ПС Рышково № 03 | Железногорский РЭС | Курская область | Михайловский с/с. | 10/0,4 | 0.16 | 0.020178 | 0.13199
404 | ТП 293/250 ПС Рышково № 03 | Железногорский РЭС | Курская область | Рышковский с/с. | 10/0,4 | 0.25 | 0.22653 | 0.022157
405 | ТП 060/250 ПС Троицкая №10 | Железногорский РЭС | Курская область | Троицкий с/с. | 10/0,4 | 0.25 | 0.041581 | 0.19675
406 | ТП 062/100 ПС Троицкая №10 | Железногорский РЭС | Курская область | Троицкий с/с. | 10/0,4 | 0.1 | 0.081366 | 0.01759
407 | ТП 061/100 ПС Троицкая №10 | Железногорский РЭС | Курская область | Троицкий с/с. | 10/0,4 | 0.1 | 0.025696 | 0.070143
408 | ТП 059/160 ПС Троицкая №10 | Железногорский РЭС | Курская область | Троицкий с/с. | 10/0,4 | 0.16 | 0.043594 | 0.10989
409 | ТП 303/100 ПС Михайловка №17 | Железногорский РЭС | Курская область | Андросовский с/с. | 10/0,4 | 0.1 | 0.023865 | 0.071871
410 | ТП 304/160 ПС Михайловка №17 | Железногорский РЭС | Курская область | Андросовский с/с. | 10/0,4 | 0.16 | 0.065446 | 0.089259
411 | ТП 305/40 ПС Михайловка №17 | Железногорский РЭС | Курская область | Рышковский с/с. | 10/0,4 | 0.1 | 0.059 | 0.038704
412 | КТП 10кВ № 338 ( 7115 2/100) | Щигровский РЭС | Курская область | Защитинский с/с. | 10/0,4 | 0.4 | 0.234 | 0.1567
413 | КТП-10кВ № 334 7.11.4 1/250 | Щигровский РЭС | Курская область | Защитинский с/с. | 10/0,4 | 0.4 | 0.0083838 | 0.36969
414 | КТП-10кВ № 335 7.11.4 3/100 М.Дворы | Щигровский РЭС | Курская область | Защитинский с/с. | 10/0,4 | 0.1 | 0.052426 | 0.04491
415 | ТП 260 Бараново | Горшеченский РЭС | Курская область | Барановский с/с. | 10/0,4 | 0.63 | 0.026337 | 0.56986
416 | ТП 261 Бараново | Горшеченский РЭС | Курская область | Барановский с/с. | 10/0,4 | 0.63 | 0.23601 | 0.37193
417 | ТП 262 Ведомственная | Горшеченский РЭС | Курская область | Барановский с/с. | 10/0,4 | 0.04 | 0.017 | 0.021712
418 | ТП 175 1/250 Бараново | Горшеченский РЭС | Курская область | Барановский с/с. | 10/0,4 | 0.25 | 0.25 | 0
419 | ЗТП 175 2/2*63 Бараново | Горшеченский РЭС | Курская область | Барановский с/с. | 10/0,4 | 0.126 | 0.037818 | 0.083244
420 | ТП 175 3/630 Бараново | Горшеченский РЭС | Курская область | Барановский с/с. | 10/0,4 | 0.63 | 0.034887 | 0.56179
421 | ТП 175 4/63 Бараново | Горшеченский РЭС | Курская область | Барановский с/с. | 10/0,4 | 0.063 | 0.051695 | 0.010672
422 | ТП 175 5/160 Бараново | Горшеченский РЭС | Курская область | Барановский с/с. | 10/0,4 | 0.063 | 0.036703 | 0.024824
423 | ТП 175 10/250 Бараново | Горшеченский РЭС | Курская область | Барановский с/с. | 10/0,4 | 0.25 | 0.13059 | 0.11272
424 | ТП 175 11/250 Бараново | Горшеченский РЭС | Курская область | Барановский с/с. | 10/0,4 | 0.25 | 0.0059019 | 0.23043
425 | ТП 175 6/400 Бараново | Горшеченский РЭС | Курская область | Барановский с/с. | 10/0,4 | 0.4 | 0.14724 | 0.23861
426 | ТП 175 7/630 Кунье | Горшеченский РЭС | Курская область | Барановский с/с. | 10/0,4 | 0.63 | 0.13816 | 0.4643
427 | ТП 175 8/63 Кунье | Горшеченский РЭС | Курская область | Барановский с/с. | 10/0,4 | 0.063 | 0.03917 | 0.022496
428 | КТП-10кВ № 001 ВЭС (7120 1/100) | Щигровский РЭС | Курская область | г.Щигры | 10/0,4 | 0.1 | 0.017721 | 0.077671
429 | КТП-10кВ № 003 (7120 3/100) | Щигровский РЭС | Курская область | Вишневский с/с. | 10/0,4 | 0.4 | 0.246 | 0.14538
430 | КТП-10кВ № 004 (7120 8/160) | Щигровский РЭС | Курская область | Вишневский с/с. | 10/0,4 | 0.16 | 0.0036421 | 0.1476
431 | КТП-10кВ № 007 (7120 6/250) | Щигровский РЭС | Курская область | Вишневский с/с. | 10/0,4 | 0.25 | 0.13025 | 0.11304
432 | КТП-10кВ № 005 (7120 4/100) | Щигровский РЭС | Курская область | Вишневский с/с. | 10/0,4 | 0.25 | 0.036229 | 0.2018
433 | КТП-10кВ № 006 (7120 5/100) | Щигровский РЭС | Курская область | Вишневский с/с. | 10/0,4 | 0.4 | 0.021701 | 0.35711
434 | КТП10кВ № 010 ф. 7122 6/100 | Щигровский РЭС | Курская область | Вишневский с/с. | 10/0,4 | 0.1 | 0.056472 | 0.04109
435 | ТП 306/100 ПС Михайловка №17 | Железногорский РЭС | Курская область | Андросовский с/с. | 10/0,4 | 0.1 | 0.066253 | 0.031857
436 | ТП 307/100 ПС Михайловка №17 | Железногорский РЭС | Курская область | п.Зорино | 10/0,4 | 0.063 | 0.045122 | 0.016877
437 | КТП-10кВ № 032 (7225 3/400) | Щигровский РЭС | Курская область | г.Щигры | 10/0,4 | 0.4 | 0.01927 | 0.35941
438 | ТП 050 с. Ястребовка | Мантуровский РЭС | Курская область | Репецкий с/с. | 10/0,4 | 0.16 | 0.022755 | 0.12956
439 | ТП 257 с.Рогозцы | Тимский РЭС | Курская область | Быстрецский с/с. | 10/0,4 | 0.04 | 0.025323 | 0.013855
440 | ТП 258 с.Рогозцы | Тимский РЭС | Курская область | Быстрецский с/с. | 10/0,4 | 0.1 | 0.0086562 | 0.086229
441 | ТП 259 Рогозцы | Тимский РЭС | Курская область | Быстрецский с/с. | 10/0,4 | 0.16 | 0.010079 | 0.14153
442 | ТП 051 с. Стужень | Мантуровский РЭС | Курская область | Репецкий с/с. | 10/0,4 | 0.16 | 0.16 | 0
443 | ТП 260 Рогозцы | Тимский РЭС | Курская область | Быстрецский с/с. | 10/0,4 | 0.1 | 0.054616 | 0.042843
444 | ТП 261 Рогозцы | Тимский РЭС | Курская область | Быстрецский с/с. | 10/0,4 | 0.16 | 0.012576 | 0.13917
445 | ТП 052 с. Стужень | Мантуровский РЭС | Курская область | Репецкий с/с. | 10/0,4 | 0.16 | 0.094174 | 0.06214
446 | ТП 262 Рогозцы | Тимский РЭС | Курская область | Быстрецский с/с. | 10/0,4 | 0.063 | 0.014689 | 0.045605
447 | ТП 263 Рогозцы | Тимский РЭС | Курская область | Быстрецский с/с. | 10/0,4 | 0.1 | 0.021555 | 0.074052
448 | ТП 135 с. Волобуевка | Тимский РЭС | Курская область | Ленинский с/с. | 10/0,4 | 0.25 | 0.046928 | 0.1917
449 | ТП 013 с.1-е Выгорное (хлебзавод) | Тимский РЭС | Курская область | Ленинский с/с. | 10/0,4 | 0.1 | 0.065512 | 0.032557
450 | КТП-10кВ № 048 7.2.38 15/400 | Щигровский РЭС | Курская область | г.Щигры | 10/0,4 | 0.4 | 0.12268 | 0.26179
451 | КТП-10кВ № 046 7.2.38 12/100 | Щигровский РЭС | Курская область | г.Щигры | 10/0,4 | 0.4 | 0.0075565 | 0.37047
452 | ТП 136 с.Волобуевка. | Тимский РЭС | Курская область | Ленинский с/с. | 10/0,4 | 0.4 | 0.015138 | 0.36331
453 | КТП-10кВ № 050 7.2.38 1/160 | Щигровский РЭС | Курская область | г.Щигры | 10/0,4 | 0.25 | 0.25 | 0
454 | ТП 137 с.Волобуевка | Тимский РЭС | Курская область | Ленинский с/с. | 10/0,4 | 0.06 | 0.035704 | 0.022935
455 | ТП 056 с. Стужень | Мантуровский РЭС | Курская область | Репецкий с/с. | 10/0,4 | 0.16 | 0.02 | 0.13216
456 | ТП 138 с.Волобуевка | Тимский РЭС | Курская область | Ленинский с/с. | 10/0,4 | 0.063 | 0.020803 | 0.039834
457 | МТП-10кВ № 054 (7.2.38 18/100) | Щигровский РЭС | Курская область | г.Щигры | 10/0,4 | 0.1 | 0.055942 | 0.04159
458 | ТП 139 с.Волобуевка м/м | Тимский РЭС | Курская область | Ленинский с/с. | 10/0,4 | 0.25 | 0.177 | 0.068912
459 | МТП-10кВ № 053 (7.2.38 19/160) | Щигровский РЭС | Курская область | г.Щигры | 10/0,4 | 0.16 | 0.097342 | 0.05915
460 | ТП 140 д. Летовка быт. | Тимский РЭС | Курская область | Ленинский с/с. | 10/0,4 | 0.1 | 0.0088226 | 0.086071
461 | ТП 057 с. Стужень | Мантуровский РЭС | Курская область | Репецкий с/с. | 10/0,4 | 0.16 | 0.017524 | 0.1345
462 | ТП 199, д.Овсянниково, тракторный стан. | Тимский РЭС | Курская область | Успенский с/с. | 10/0,4 | 0.1 | 0.1 | 0
463 | ТП 142 д. Беловские дворы быт. | Тимский РЭС | Курская область | Ленинский с/с. | 10/0,4 | 0.063 | 0.063 | 0
464 | КТП-10кВ № 047 (7.2.38 7/100) | Щигровский РЭС | Курская область | Охочевский с/с. | 10/0,4 | 0.1 | 0.037263 | 0.059224
465 | КТП-10кВ № 060 7.2.38 8/63 | Щигровский РЭС | Курская область | Охочевский с/с. | 10/0,4 | 0.1 | 0.039498 | 0.057114
466 | КТП-10кВ № 059 7.2.38 13/160 | Щигровский РЭС | Курская область | Охочевский с/с. | 10/0,4 | 0.16 | 0.030836 | 0.12193
467 | ТП 059 с. Репец | Мантуровский РЭС | Курская область | Репецкий с/с. | 10/0,4 | 0.16 | 0.0055488 | 0.1458
468 | ТП 275 | Горшеченский РЭС | Курская область | с. Ровное | 10/0,4 | 0.063 | 0.016979 | 0.043443
469 | ТП 276 Ровное | Горшеченский РЭС | Курская область | Быковский с/с. | 10/0,4 | 0.1 | 0.016263 | 0.079048
470 | ТП 103 | Суджанский РЭС | Курская область | Погребской с/с | 10/0,4 | 0.1 | 0.064 | 0.033984
471 | ТП 104 | Суджанский РЭС | Курская область | Погребской с/с. | 10/0,4 | 0.1 | 0.065 | 0.03304
472 | ТП 105 | Суджанский РЭС | Курская область | Погребской с/с. | 10/0,4 | 0.063 | 0.04232 | 0.019522
473 | ТП 106 | Суджанский РЭС | Курская область | Погребской с/с. | 10/0,4 | 0.16 | 0.106 | 0.050976
474 | ТП 321/63 ПС Михайловка №04 | Железногорский РЭС | Курская область | Михайловский с/с. | 10/0,4 | 0.063 | 0.063 | 0
475 | ТП 322/63 ПС Михайловка №04 | Железногорский РЭС | Курская область | Михайловский с/с. | 10/0,4 | 0.063 | 0.054959 | 0.007591
476 | ТП 509 Горшечное | Горшеченский РЭС | Курская область | Новомелавский с/с. | 10/0,4 | 0.16 | 0.1108 | 0.046445
477 | ТП 326/250 ПС Михайловка №04 | Железногорский РЭС | Курская область | Михайловский с/с. | 10/0,4 | 0.25 | 0.12191 | 0.12091
478 | ТП 325/250 ПС Михайловка №04 | Железногорский РЭС | Курская область | Михайловский с/с. | 10/0,4 | 0.25 | 0.09999 | 0.14161
479 | ТП 312/100 ПС Михайловка №04 | Железногорский РЭС | Курская область | Михайловский с/с. | 10/0,4 | 0.1 | 0.041586 | 0.055143
480 | ТП 278 Отрада | Горшеченский РЭС | Курская область | Быковский с/с. | 10/0,4 | 0.25 | 0.026004 | 0.21145
481 | ТП 279 Отрада | Горшеченский РЭС | Курская область | Быковский с/с. | 10/0,4 | 0.25 | 0.017297 | 0.21967
482 | ТП 313/100 ПС Михайловка №04 | Железногорский РЭС | Курская область | Михайловский с/с. | 10/0,4 | 0.1 | 0.1 | 0
483 | ТП 314/160 ПС Михайловка №04 | Железногорский РЭС | Курская область | Михайловский с/с. | 10/0,4 | 0.16 | 0.040678 | 0.11264
484 | ТП 316/160 ПС Михайловка №04 | Железногорский РЭС | Курская область | Михайловский с/с. | 10/0,4 | 0.16 | 0.11301 | 0.044354
485 | МТП 319/100 ПС Михайловка №04 | Железногорский РЭС | Курская область | Михайловский с/с. | 10/0,4 | 0.1 | 0.1 | 0
486 | КТП-10кВ 7202 1/63 | Суджанский РЭС | Курская область | Погребской с/с. | 10/0,4 | 0.025 | 0.0165 | 0.008024
487 | КТП-10кВ 7202 2/160 | Суджанский РЭС | Курская область | Погребской с/с. | 10/0,4 | 0.16 | 0.0964 | 0.060038
488 | КТП-10кВ 7202 3/100 | Суджанский РЭС | Курская область | Погребской с/с. | 10/0,4 | 0.1 | 0.062 | 0.035872
489 | ТП 332/63 ПС Михайловка №06 | Железногорский РЭС | Курская область | Михайловский с/с. | 10/0,4 | 0.063 | 0.063 | 0
490 | КТП-10кВ 7202 4/160 | Суджанский РЭС | Курская область | Погребской с/с. | 10/0,4 | 0.16 | 0.1012 | 0.055507
491 | КТП-10кВ 7202 7/100 | Суджанский РЭС | Курская область | Погребской с/с. | 10/0,4 | 0.1 | 0.065 | 0.03304
492 | ТП 216 Быт с. Соколье | Тимский РЭС | Курская область | Барковский с/с. | 10/0,4 | 0.25 | 0.039785 | 0.19844
493 | ТП 218 Быт с. Соколье. | Тимский РЭС | Курская область | Барковский с/с. | 10/0,4 | 0.1 | 0.04201 | 0.054743
494 | ТП 343/100 ПС Михайловка №14 | Железногорский РЭС | Курская область | Веретенинский с/с. | 10/0,4 | 0.1 | 0.1 | 0
495 | ТП 347/160 ПС Михайловка №14 | Железногорский РЭС | Курская область | Андросовский с/с. | 10/0,4 | 0.1 | 0.020647 | 0.07491
496 | ТП 348/160 н.п. Остапово | Железногорский РЭС | Курская область | Андросовский с/с. | 10/0,4 | 0.16 | 0.022957 | 0.12937
497 | ТП 404/100 ПС Михайловка №14 | Железногорский РЭС | Курская область | Андросовский с/с. | 10/0,4 | 0.1 | 0.086784 | 0.012476
498 | ТП 406/160 ПС Михайловка №14 | Железногорский РЭС | Курская область | Андросовский с/с. | 10/0,4 | 0.16 | 0.044603 | 0.10894
499 | ТП 407/250 ПС Михайловка №14 | Железногорский РЭС | Курская область | Андросовский с/с. | 10/0,4 | 0.1 | 0.021736 | 0.073881
500 | ТП 114 | Суджанский РЭС | Курская область | Погребской с/с. | 10/0,4 | 0.16 | 0.0852 | 0.070611
501 | ТП 115 | Суджанский РЭС | Курская область | Погребской с/с. | 10/0,4 | 0.25 | 0.1345 | 0.10903
502 | ТП 346/63 ПС Михайловка №14 | Железногорский РЭС | Курская область | Веретенинский с/с. | 10/0,4 | 0.063 | 0.039644 | 0.022048
503 | ТП 405/50 н.п.Хлынино | Железногорский РЭС | Курская область | Андросовский с/с. | 10/0,4 | 0.05 | 0.019522 | 0.028771
504 | ТП 175 | Суджанский РЭС | Курская область | Плеховский с/с. | 10/0,4 | 0.25 | 0.142 | 0.10195
505 | ТП 176 | Суджанский РЭС | Курская область | Плеховский с/с. | 10/0,4 | 0.16 | 0.0932 | 0.063059
506 | ТП 178 | Суджанский РЭС | Курская область | Плеховский с/с. | 10/0,4 | 0.16 | 0.0948 | 0.061549
507 | ТП 181 | Суджанский РЭС | Курская область | Плеховский с/с. | 10/0,4 | 0.4 | 0.238 | 0.15293
508 | ТП 182 | Суджанский РЭС | Курская область | Плеховский с/с. | 10/0,4 | 0.1 | 0.062 | 0.035872
509 | ТП 183 | Суджанский РЭС | Курская область | Плеховский с/с. | 10/0,4 | 0.16 | 0.0996 | 0.057018
510 | ТП 226 с.Соколье | Тимский РЭС | Курская область | Барковский с/с. | 10/0,4 | 0.4 | 0.09035 | 0.29231
511 | ТП 184 | Суджанский РЭС | Курская область | Гуевский с/с. | 10/0,4 | 0.16 | 0.1028 | 0.053997
512 | ТП 227 быт с.Соколье | Тимский РЭС | Курская область | Барковский с/с. | 10/0,4 | 0.063 | 0.031275 | 0.029948
513 | ТП 061 с. Репец | Мантуровский РЭС | Курская область | Репецкий с/с. | 10/0,4 | 0.25 | 0.15187 | 0.092633
514 | ТП 228 с.Соколье ОТФ. | Тимский РЭС | Курская область | Барковский с/с. | 10/0,4 | 0.04 | 0.01079 | 0.027574
515 | ТП 229 с.Соколье | Тимский РЭС | Курская область | Барковский с/с. | 10/0,4 | 0.063 | 0.032108 | 0.029162
516 | ТП 230 быт с.Соколье | Тимский РЭС | Курская область | Барковский с/с. | 10/0,4 | 0.1 | 0.0062147 | 0.088533
517 | ТП 231 Быт. д.Морозовка | Тимский РЭС | Курская область | Барковский с/с. | 10/0,4 | 0.16 | 0.030044 | 0.12268
518 | ТП 062 с. Репец | Мантуровский РЭС | Курская область | Репецкий с/с. | 10/0,4 | 0.25 | 0.041939 | 0.19641
519 | КТП-10кВ 219 | Тимский РЭС | Курская область | Барковский с/с. | 10/0,4 | 0.4 | 0.206 | 0.18314
520 | ТП 063 с. Репец | Мантуровский РЭС | Курская область | Репецкий с/с. | 10/0,4 | 0.16 | 0.072513 | 0.082588
521 | ТП 220 быт с.Соколье | Тимский РЭС | Курская область | Барковский с/с. | 10/0,4 | 0.1 | 0.023098 | 0.072595
522 | ТП 221 быт с.Соколье | Тимский РЭС | Курская область | Барковский с/с. | 10/0,4 | 0.1 | 0.011335 | 0.0837
523 | ТП 222 МТФ. д.Камыш | Тимский РЭС | Курская область | Становской с/с. | 10/0,4 | 0.1 | 0.011088 | 0.083933
524 | ТП 223 быт д. Камыш | Тимский РЭС | Курская область | Становской с/с. | 10/0,4 | 0.16 | 0.091414 | 0.064745
525 | ТП 065 с. Репец | Мантуровский РЭС | Курская область | Репецкий с/с. | 10/0,4 | 0.063 | 0.03791 | 0.023685
526 | ТП 224 быт д. Разлив | Тимский РЭС | Курская область | Становской с/с. | 10/0,4 | 0.06 | 0.029903 | 0.028411
527 | ТП 066 с. Репец | Мантуровский РЭС | Курская область | Репецкий с/с. | 10/0,4 | 0.16 | 0.012268 | 0.13946
528 | ТП 225 быт х.Гнилуши | Тимский РЭС | Курская область | Становской с/с. | 10/0,4 | 0.1 | 0.0063156 | 0.088438
529 | СТП 237 Быт д.Красный октябрь | Тимский РЭС | Курская область | Барковский с/с. | 10/0,4 | 0.04 | 0.0091606 | 0.029112
530 | ТП 238 c.Гнилое МТФ | Тимский РЭС | Курская область | Становской с/с. | 10/0,4 | 0.4 | 0.266 | 0.1265
531 | ТП 068 с. Безлепкино | Мантуровский РЭС | Курская область | Репецкий с/с. | 10/0,4 | 0.16 | 0.041092 | 0.11225
532 | ТП 239 с.Гнилое | Тимский РЭС | Курская область | Становской с/с. | 10/0,4 | 0.063 | 0.040658 | 0.021091
533 | ТП 240 с.Гнилое | Тимский РЭС | Курская область | Становской с/с. | 10/0,4 | 0.1 | 0.020571 | 0.074981
534 | ТП 069 с. Безлепкино | Мантуровский РЭС | Курская область | Репецкий с/с. | 10/0,4 | 0.16 | 0.034721 | 0.11826
535 | ТП 242 д. Бродок быт. | Тимский РЭС | Курская область | Становской с/с. | 10/0,4 | 0.063 | 0.037969 | 0.023629
536 | КТП-10кВ № 068 7.3.6 № 1/400 | Щигровский РЭС | Курская область | Титовский с/с. | 10/0,4 | 0.25 | 0.09662 | 0.14479
537 | ТП 243 х.Бродок | Тимский РЭС | Курская область | Становской с/с. | 10/0,4 | 0.1 | 0.0054076 | 0.089295
538 | КТП-10кВ № 069 7.3.6 8/160 | Щигровский РЭС | Курская область | Титовский с/с. | 10/0,4 | 0.16 | 0.16 | 0
539 | ТП-10кВ № 070 (7.3.6 3/100) с.Тестово | Щигровский РЭС | Курская область | Титовский с/с. | 10/0,4 | 0.1 | 0.012112 | 0.082967
540 | ТП 233 Вода | Тимский РЭС | Курская область | Барковский с/с. | 10/0,4 | 0.025 | 0.0077482 | 0.016286
541 | КТП-10кВ № 074 7.3.6 4/63 | Щигровский РЭС | Курская область | Тр.Краснянский с/с. | 10/0,4 | 0.1 | 0.04093 | 0.055762
542 | КТП-10кВ № 072 7.3.6 6/63 | Щигровский РЭС | Курская область | Титовский с/с. | 10/0,4 | 0.1 | 0.020203 | 0.075329
543 | ТП 232 Быт с.Соколье | Тимский РЭС | Курская область | Барковский с/с. | 10/0,4 | 0.063 | 0.010548 | 0.049515
544 | КТП-10кВ №071 7.3.6 5/160 | Щигровский РЭС | Курская область | Титовский с/с. | 10/0,4 | 0.16 | 0.0036471 | 0.1476
545 | КТП-10кВ № 075 7.3.6 7/100 Сеновое | Щигровский РЭС | Курская область | Титовский с/с. | 10/0,4 | 0.1 | 0.044466 | 0.052424
546 | ТП 234 З/ток с.Соколье | Тимский РЭС | Курская область | Барковский с/с. | 10/0,4 | 0.1 | 0.01871 | 0.076738
547 | ТП 302 Быково | Горшеченский РЭС | Курская область | Ключевский с/с. | 10/0,4 | 0.25 | 0.039659 | 0.19856
548 | ТП 298 Быково | Горшеченский РЭС | Курская область | Быковский с/с. | 10/0,4 | 0.16 | 0.022518 | 0.12978
549 | ТП 299 Быково | Горшеченский РЭС | Курская область | Быковский с/с. | 10/0,4 | 0.1 | 0.043064 | 0.053748
550 | ТП 300 Быково | Горшеченский РЭС | Курская область | Быковский с/с. | 10/0,4 | 0.25 | 0.01653 | 0.2204
551 | ТП 301 Быково | Горшеченский РЭС | Курская область | Быковский с/с. | 10/0,4 | 0.4 | 0.258 | 0.13405
552 | ТП 295 Быково | Горшеченский РЭС | Курская область | Быковский с/с. | 10/0,4 | 0.1 | 0.089694 | 0.0097286
553 | ТП 296 Быково | Горшеченский РЭС | Курская область | Быковский с/с. | 10/0,4 | 0.063 | 0.040471 | 0.021267
554 | ТП 297 Быково | Горшеченский РЭС | Курская область | Быковский с/с. | 10/0,4 | 0.1 | 0.022786 | 0.07289
555 | ЗТП-10кВ № 076 7.3.7 1/2х400 д. Титово | Щигровский РЭС | Курская область | Титовский с/с. | 10/0,4 | 0.8 | 0.012 | 0.36627
556 | КТП-10кВ № 078 7.3.7 3/40 | Щигровский РЭС | Курская область | Титовский с/с. | 10/0,4 | 0.1 | 0.013519 | 0.081638
557 | КТП-10кВ № 077 (7.3.7 2/100) | Щигровский РЭС | Курская область | Титовский с/с. | 10/0,4 | 0.1 | 0.012823 | 0.082295
558 | КТП-10кВ № 080 7.3.16 2/250 | Щигровский РЭС | Курская область | Титовский с/с. | 10/0,4 | 0.25 | 0.025368 | 0.21205
559 | КТП-10кВ № 081 7.3.17 1/100 | Щигровский РЭС | Курская область | Титовский с/с. | 10/0,4 | 0.063 | 0.010341 | 0.04971
560 | КТП-10кВ № 082 7.3.19 1/250 д.Басово | Щигровский РЭС | Курская область | Титовский с/с. | 10/0,4 | 0.25 | 0.0059322 | 0.2304
561 | КТП-10кВ № 083 (7.3.19 2/100) | Щигровский РЭС | Курская область | Титовский с/с. | 10/0,4 | 0.1 | 0.033591 | 0.06269
562 | КТП-10кВ № 086 7.3.19 4/63 | Щигровский РЭС | Курская область | Мелехенский с/с. | 10/0,4 | 0.1 | 0.06 | 0.03776
563 | ЗТП-10кВ №104 (7.4.3 10/100 д.Новосел) | Щигровский РЭС | Курская область | Мелехенский с/с. | 10/0,4 | 0.63 | 0.0087218 | 0.58649
564 | ТП 072 с. Безлепкино | Мантуровский РЭС | Курская область | Репецкий с/с. | 10/0,4 | 0.063 | 0.0398 | 0.021901
565 | КТП-10кВ № 088 7.3.20 1/100 | Щигровский РЭС | Курская область | Титовский с/с. | 10/0,4 | 0.1 | 0.016682 | 0.078652
566 | ТП 073 с. Безлепкино | Мантуровский РЭС | Курская область | Репецкий с/с. | 10/0,4 | 0.1 | 0.0050545 | 0.089629
567 | КТП-10кВ № 089 7.3.20 2/160 | Щигровский РЭС | Курская область | Мелехенский с/с. | 10/0,4 | 0.16 | 0.029938 | 0.12278
568 | КТП-10кВ № 090 7.3.20 3/160 | Щигровский РЭС | Курская область | Мелехенский с/с. | 10/0,4 | 0.16 | 0.011743 | 0.13995
569 | ЗТП-10кВ № 084 7.3.19 3/400 МТФ Мелех | Щигровский РЭС | Курская область | Мелехенский с/с. | 10/0,4 | 0.4 | 0.19068 | 0.1976
570 | ТП 071 с. Безлепкино | Мантуровский РЭС | Курская область | Репецкий с/с. | 10/0,4 | 0.25 | 0.071535 | 0.16847
571 | КТП-10кВ № 092 7.3.20 6/160 | Щигровский РЭС | Курская область | с.1-е Мелехино | 10/0,4 | 0.16 | 0.021363 | 0.13087
572 | КТП-10кВ №093 7.3.20 5/100 | Щигровский РЭС | Курская область | Мелехенский с/с. | 10/0,4 | 0.1 | 0.07 | 0.02832
573 | КТП-10кВ № 095 (7.3.20 8/100) | Щигровский РЭС | Курская область | Мелехенский с/с. | 10/0,4 | 0.1 | 0.01083 | 0.084176
574 | КТП-10кВ № 094 7.3.20 9/63 | Щигровский РЭС | Курская область | Мелехенский с/с. | 10/0,4 | 0.063 | 0.03126 | 0.029962
575 | ТП 252 х. Чевычеловка | Тимский РЭС | Курская область | Успенский с/с. | 10/0,4 | 0.063 | 0.013726 | 0.046515
576 | ТП 185 | Суджанский РЭС | Курская область | Гуевский с/с. | 10/0,4 | 0.1 | 0.06 | 0.03776
577 | ТП 074 с. Стужень | Мантуровский РЭС | Курская область | Репецкий с/с. | 10/0,4 | 0.16 | 0.043417 | 0.11005
578 | ТП 246 с.Леженьки | Тимский РЭС | Курская область | Успенский с/с. | 10/0,4 | 0.25 | 0.075293 | 0.16492
579 | ТП 186 | Суджанский РЭС | Курская область | Гуевский с/с. | 10/0,4 | 0.4 | 0.246 | 0.14538
580 | ТП 188 | Суджанский РЭС | Курская область | Гуевский с/с. | 10/0,4 | 0.1 | 0.064 | 0.033984
581 | ТП 189 | Суджанский РЭС | Курская область | Гуевский с/с. | 10/0,4 | 0.1 | 0.065 | 0.03304
582 | ТП 247 с.Леженьки | Тимский РЭС | Курская область | Успенский с/с. | 10/0,4 | 0.1 | 0.025948 | 0.069905
583 | ТП 075 с. Стужень | Мантуровский РЭС | Курская область | Репецкий с/с. | 10/0,4 | 0.4 | 0.0065577 | 0.37141
584 | ТП 191 | Суджанский РЭС | Курская область | Плеховский с/с. | 10/0,4 | 0.063 | 0.04358 | 0.018332
585 | ТП 192 | Суджанский РЭС | Курская область | Гуевский с/с. | 10/0,4 | 0.063 | 0.04421 | 0.017738
586 | ТП 248 с.Леженьки | Тимский РЭС | Курская область | Успенский с/с. | 10/0,4 | 0.063 | 0.061395 | 0.0015149
587 | ТП 194 | Суджанский РЭС | Курская область | Гуевский с/с. | 10/0,4 | 0.1 | 0.071 | 0.027376
588 | ТП 076 с. Стужень | Мантуровский РЭС | Курская область | Репецкий с/с. | 10/0,4 | 0.1 | 0.02 | 0.07552
589 | ТП 249 с.Леженьки. | Тимский РЭС | Курская область | Успенский с/с. | 10/0,4 | 0.063 | 0.021171 | 0.039486
590 | ТП 196 | Суджанский РЭС | Курская область | Гуевский с/с. | 10/0,4 | 0.1 | 0.06 | 0.03776
591 | ТП 244 Мех.мастер. | Тимский РЭС | Курская область | Успенский с/с. | 10/0,4 | 0.25 | 0.027038 | 0.21048
592 | ТП 245 с.Леженьки, з/ток | Тимский РЭС | Курская область | Успенский с/с. | 10/0,4 | 0.25 | 0.0084948 | 0.22798
593 | ТП 303 Быково | Горшеченский РЭС | Курская область | Быковский с/с. | 10/0,4 | 0.16 | 0.041097 | 0.11224
594 | ТП 304 Быково | Горшеченский РЭС | Курская область | Быковский с/с. | 10/0,4 | 0.4 | 0.14423 | 0.24144
595 | ТП 077 с. Стужень | Мантуровский РЭС | Курская область | Репецкий с/с. | 10/0,4 | 0.16 | 0.019668 | 0.13247
596 | ТП 078 с. Стужень | Мантуровский РЭС | Курская область | Репецкий с/с. | 10/0,4 | 0.1 | 0.010079 | 0.084886
597 | ТП 079 с Репец | Мантуровский РЭС | Курская область | Репецкий с/с. | 10/0,4 | 0.4 | 0.041198 | 0.33871
598 | ТП 305 Быково | Горшеченский РЭС | Курская область | Ключевский с/с. | 10/0,4 | 0.063 | 0.030569 | 0.030615
599 | ТП 307 Быково | Горшеченский РЭС | Курская область | Ключевский с/с. | 10/0,4 | 0.1 | 0.069 | 0.029264
600 | ТП 308 Быково | Горшеченский РЭС | Курская область | Ключевский с/с. | 10/0,4 | 0.25 | 0.172 | 0.073632
601 | ТП 018 (с. Куськино) | Мантуровский РЭС | Курская область | Куськинский с/с. | 10/0,4 | 0.1 | 0.071 | 0.027376
602 | ТП 206 с. Погожее. | Тимский РЭС | Курская область | Погоженский с/с. | 10/0,4 | 0.25 | 0.043599 | 0.19484
603 | ТП 207 с.Погожее | Тимский РЭС | Курская область | Погоженский с/с. | 10/0,4 | 0.25 | 0.019572 | 0.21752
604 | ТП 200 с.Погожее | Тимский РЭС | Курская область | Погоженский с/с. | 10/0,4 | 0.25 | 0.072115 | 0.16792
605 | ТП 019 (с. Куськино) | Мантуровский РЭС | Курская область | Куськинский с/с. | 10/0,4 | 0.16 | 0.038504 | 0.11469
606 | ТП 020 (с. Куськино) | Мантуровский РЭС | Курская область | Куськинский с/с. | 10/0,4 | 0.25 | 0.10866 | 0.13343
607 | ТП 201 с.Погожее | Тимский РЭС | Курская область | Погоженский с/с. | 10/0,4 | 0.25 | 0.047841 | 0.19084
608 | ТП 021 (с. Куськино) | Мантуровский РЭС | Курская область | Куськинский с/с. | 10/0,4 | 0.16 | 0.085578 | 0.070254
609 | ТП 202 с.Погожее | Тимский РЭС | Курская область | Погоженский с/с. | 10/0,4 | 0.1 | 0.021126 | 0.074457
610 | ТП 203 с.Погожее | Тимский РЭС | Курская область | Погоженский с/с. | 10/0,4 | 0.063 | 0.049289 | 0.012943
611 | ТП 204 с.Погожее КФХ | Тимский РЭС | Курская область | Погоженский с/с. | 10/0,4 | 0.4 | 0.019522 | 0.35917
612 | ТП 205 с.Погожее | Тимский РЭС | Курская область | Погоженский с/с. | 10/0,4 | 0.1 | 0.026725 | 0.069171
613 | ТП 208 с.Погожее МТФ | Тимский РЭС | Курская область | Погоженский с/с. | 10/0,4 | 0.16 | 0.028435 | 0.1242
614 | ТП 209 с.Погожее Соловьёвка | Тимский РЭС | Курская область | Погоженский с/с. | 10/0,4 | 0.063 | 0.021 | 0.039648
615 | ТП 210 с.Погожее Будённый | Тимский РЭС | Курская область | Погоженский с/с. | 10/0,4 | 0.1 | 0.032607 | 0.063619
616 | ТП 211 с. Лисье | Тимский РЭС | Курская область | Погоженский с/с. | 10/0,4 | 0.1 | 0.026095 | 0.069767
617 | ТП 212 с. Щиголевка | Тимский РЭС | Курская область | Погоженский с/с. | 10/0,4 | 0.04 | 0.0224 | 0.016614
618 | ТП 213 с. Лисье | Тимский РЭС | Курская область | Погоженский с/с. | 10/0,4 | 0.16 | 0.016778 | 0.1352
619 | ТП 214 с. Лисье | Тимский РЭС | Курская область | Погоженский с/с. | 10/0,4 | 0.063 | 0.0072639 | 0.052615
620 | ТП 215 д.Репьёвка | Тимский РЭС | Курская область | Погоженский с/с. | 10/0,4 | 0.1 | 0.032602 | 0.063624
621 | КТП-10кВ № 099 (7.4.2 1/250) | Щигровский РЭС | Курская область | Охочевский с/с. | 10/0,4 | 0.25 | 0.089947 | 0.15109
622 | КТП-10кВ №102 (7.4.2 3/160 п.Л.Толстого) | Щигровский РЭС | Курская область | Охочевский с/с. | 10/0,4 | 0.1 | 0.043563 | 0.053276
623 | КТП-10кВ № 096 (7.4.2 4/400) | Щигровский РЭС | Курская область | Охочевский с/с. | 10/0,4 | 0.4 | 0.013519 | 0.36484
624 | КТП-10кВ № 097 (7.4.2 6/160) | Щигровский РЭС | Курская область | Охочевский с/с. | 10/0,4 | 0.16 | 0.048441 | 0.10531
625 | КТП-10кВ № 098 (742 5/250) | Щигровский РЭС | Курская область | Охочевский с/с. | 10/0,4 | 0.25 | 0.0087419 | 0.22775
626 | ТП 197 | Суджанский РЭС | Курская область | Гуевский с/с. | 10/0,4 | 0.16 | 0.098 | 0.058528
627 | ТП 198 | Суджанский РЭС | Курская область | Гуевский с/с. | 10/0,4 | 0.16 | 0.0996 | 0.057018
628 | ТП 201 | Суджанский РЭС | Курская область | Гуевский с/с. | 10/0,4 | 0.04 | 0.0268 | 0.012461
629 | КТП-10кВ № 106 (7.4.3 6/160) | Щигровский РЭС | Курская область | Охочевский с/с. | 10/0,4 | 0.16 | 0.079434 | 0.076054
630 | КТП-10кВ № 108 (7.4.3 9/60) | Щигровский РЭС | Курская область | Охочевский с/с. | 10/0,4 | 0.06 | 0.0404 | 0.018502
631 | ТП 1019 | Золотухинский РЭС | Курская область | Ольховатский с/с., с.Ольховатка | 10/0,4 | 0.1 | 0.017353 | 0.078019
632 | КТП-10кВ № 109 (7.4.3 2/40 Хохловка) | Щигровский РЭС | Курская область | Охочевский с/с. | 10/0,4 | 0.1 | 0.0044794 | 0.090171
633 | КТП-10кВ № 113 (7.4.3 11/63) | Щигровский РЭС | Курская область | Мелехенский с/с. | 10/0,4 | 0.063 | 0.0055993 | 0.054186
634 | КТП-10кВ № 105 (7.4.3 5/100) | Щигровский РЭС | Курская область | Крутовский с/с. | 10/0,4 | 0.1 | 0.024147 | 0.071605
635 | КТП-10кВ № 110(7.4.3 4/40) быт1-й Патеп. | Щигровский РЭС | Курская область | Крутовский с/с. | 10/0,4 | 0.1 | 0.040163 | 0.056486
636 | ТП 1020 | Золотухинский РЭС | Курская область | Ольховатский с/с., с.Ольховатка | 10/0,4 | 0.16 | 0.114 | 0.043424
637 | КТП-10кВ № 112 (7.4.3 3/63) | Щигровский РЭС | Курская область | Крутовский с/с. | 10/0,4 | 0.063 | 0.058717 | 0.0040434
638 | ЗТП 503/2*250 ПС Мартовская №09 | Железногорский РЭС | Курская область | Новоандросовский с/с. | 10/0,4 | 0.5 | 0.12477 | 0.11822
639 | КТП-10кВ № 122 (7.4.4 13/400) | Щигровский РЭС | Курская область | Охочевский с/с. | 10/0,4 | 0.4 | 0.214 | 0.17558
640 | ТП 702/160 ПС Мартовская №05 | Железногорский РЭС | Курская область | Андросовский с/с. | 10/0,4 | 0.16 | 0.0058918 | 0.14548
641 | ТП 281 Быково | Горшеченский РЭС | Курская область | Богатыревский с/с. | 10/0,4 | 0.1 | 0.022215 | 0.073429
642 | КТП-10кВ № 115 (7.4.4 11/100) | Щигровский РЭС | Курская область | Охочевский с/с. | 10/0,4 | 0.1 | 0.033702 | 0.062586
643 | КТП-10кВ № 117 (7.4.4 2/63) | Щигровский РЭС | Курская область | Охочевский с/с. | 10/0,4 | 0.1 | 0.040451 | 0.056214
644 | ТП 050 с.Забелье | Тимский РЭС | Курская область | Успенский с/с. | 10/0,4 | 0.16 | 0.048325 | 0.10542
645 | КТП 10кВ №119 (7.4.4 9/63) Пр.Охочевка | Щигровский РЭС | Курская область | Охочевский с/с. | 10/0,4 | 0.1 | 0.094961 | 0.0047571
646 | ТП 703/400 ПС Мартовская №05 | Железногорский РЭС | Курская область | Андросовский с/с. | 10/0,4 | 0.4 | 0.056598 | 0.32417
647 | КТП-10кВ № 125 (7.4.4 8/160) | Щигровский РЭС | Курская область | Охочевский с/с. | 10/0,4 | 0.16 | 0.037555 | 0.11559
648 | КТП-10кВ № 126 (7.4.4 7/63) | Щигровский РЭС | Курская область | Охочевский с/с. | 10/0,4 | 0.063 | 0.033227 | 0.028105
649 | ТП 493/63 ПС Мартовская №07 | Железногорский РЭС | Курская область | Новоандросовский с/с. | 10/0,4 | 0.063 | 0.055927 | 0.0066768
650 | КТП-10кВ № 120 (7.4.4 14/250) | Щигровский РЭС | Курская область | Охочевский с/с. | 10/0,4 | 0.25 | 0.044143 | 0.19433
651 | ТП 051 с.Забелье МТФ | Тимский РЭС | Курская область | Успенский с/с. | 10/0,4 | 0.25 | 0.026 | 0.21146
652 | ТП 286 Быково | Горшеченский РЭС | Курская область | Богатыревский с/с. | 10/0,4 | 0.1 | 0.016768 | 0.078571
653 | КТП-10кВ № 429 (7.4.4 3/63) | Щигровский РЭС | Курская область | Охочевский с/с. | 10/0,4 | 0.1 | 0.020349 | 0.07519
654 | ТП 052 х.Калинник | Тимский РЭС | Курская область | Тимский с/с. | 10/0,4 | 0.04 | 0.017781 | 0.020974
655 | ТП 1021 | Золотухинский РЭС | Курская область | Ольховатский с/с., с.Ольховатка | 10/0,4 | 0.063 | 0.0148 | 0.045501
656 | КТП-10кВ № 127 (7.4.4 15/250) | Щигровский РЭС | Курская область | Охочевский с/с. | 10/0,4 | 0.25 | 0.0093523 | 0.22717
657 | ТП-10кВ № 128 (7.4.4 10/400) | Щигровский РЭС | Курская область | Охочевский с/с. | 10/0,4 | 0.4 | 0.076564 | 0.30532
658 | ТП 054 с.Введенка | Тимский РЭС | Курская область | Тимский с/с. | 10/0,4 | 0.16 | 0.064553 | 0.090102
659 | ТП 495/63 ПС Мартовская №07 | Железногорский РЭС | Курская область | Капёнский с/с. | 10/0,4 | 0.063 | 0.00455 | 0.055177
660 | ТП 055 с.Введенка | Тимский РЭС | Курская область | Тимский с/с. | 10/0,4 | 0.063 | 0.043826 | 0.018101
661 | КТП-10кВ № 121 (7.4.4 5/100) | Щигровский РЭС | Курская область | Охочевский с/с. | 10/0,4 | 0.1 | 0.0066788 | 0.088095
662 | ТП 282 Богатырёво | Горшеченский РЭС | Курская область | Богатыревский с/с. | 10/0,4 | 0.1 | 0.0104 | 0.084582
663 | ТП 515/100 ПС Мартовская №04 | Железногорский РЭС | Курская область | Городновский с/с. | 10/0,4 | 0.1 | 0.008066 | 0.086786
664 | ТП 070 с. Забелье | Тимский РЭС | Курская область | Успенский с/с. | 10/0,4 | 0.25 | 0.078682 | 0.16172
665 | КТП-10кВ № 129 (7.4.4 6/60) | Щигровский РЭС | Курская область | Охочевский с/с. | 10/0,4 | 0.06 | 0.012909 | 0.044454
666 | КТП-10кВ № 123 (7.4.4 4/63) | Щигровский РЭС | Курская область | Охочевский с/с. | 10/0,4 | 0.1 | 0.018488 | 0.076948
667 | ТП 071 х.Бердянка | Тимский РЭС | Курская область | Успенский с/с. | 10/0,4 | 0.1 | 0.009322 | 0.0856
668 | ТП 072 с.Успенка, школа. | Тимский РЭС | Курская область | Успенский с/с. | 10/0,4 | 0.5 | 0.2045 | 0.04295
669 | ТП 494/40 ПС Мартовская №07 | Железногорский РЭС | Курская область | Новоандросовский с/с. | 10/0,4 | 0.04 | 0.025888 | 0.013322
670 | ТП 073 с.Успенка | Тимский РЭС | Курская область | Успенский с/с. | 10/0,4 | 0.16 | 0.020929 | 0.13128
671 | ТП 283 Быково | Горшеченский РЭС | Курская область | Богатыревский с/с. | 10/0,4 | 0.1 | 0.0061289 | 0.088614
672 | КТП-10кВ № 066 7.3.1.7/250 | Щигровский РЭС | Курская область | Мелехенский с/с. | 10/0,4 | 0.25 | 0.03243 | 0.20539
673 | ТП 496/63 ПС Мартовская №07 | Железногорский РЭС | Курская область | Капёнский с/с. | 10/0,4 | 0.063 | 0.0076069 | 0.052291
674 | ТП 074 с. Успенка | Тимский РЭС | Курская область | Успенский с/с. | 10/0,4 | 0.16 | 0.018594 | 0.13349
675 | ТП 284 Быково | Горшеченский РЭС | Курская область | Богатыревский с/с. | 10/0,4 | 0.16 | 0.042877 | 0.11056
676 | ТП 075 х.Силаевка | Тимский РЭС | Курская область | Успенский с/с. | 10/0,4 | 0.063 | 0.010043 | 0.049991
677 | ТП 076 х.Овсянниково | Тимский РЭС | Курская область | Успенский с/с. | 10/0,4 | 0.06 | 0.0048023 | 0.052107
678 | ТП 285 Школа Богатырёво | Горшеченский РЭС | Курская область | Богатыревский с/с. | 10/0,4 | 0.25 | 0.0066586 | 0.22971
679 | ТП 077 х.Овсянниково | Тимский РЭС | Курская область | Успенский с/с. | 10/0,4 | 0.063 | 0.016909 | 0.04351
680 | ТП 1022 | Золотухинский РЭС | Курская область | Ольховатский с/с., с.Ольховатка | 10/0,4 | 0.1 | 0.027457 | 0.068481
681 | ТП 047 с.Забелье | Тимский РЭС | Курская область | Успенский с/с. | 10/0,4 | 0.25 | 0.0052462 | 0.23105
682 | ТП 1023 | Золотухинский РЭС | Курская область | Ольховатский с/с., с.Ольховатка | 10/0,4 | 0.063 | 0.014301 | 0.045972
683 | КТП-10кВ 522 2/160 СТФ. | Тимский РЭС | Курская область | Успенский с/с. | 10/0,4 | 0.16 | 0.0259 | 0.12659
684 | КТП-10кВ № 130 (7.4.9 2/63) | Щигровский РЭС | Курская область | Охочевский с/с. | 10/0,4 | 0.1 | 0.0041919 | 0.090443
685 | ТП 509/40 ПС Мартовская №04 | Железногорский РЭС | Курская область | Новоандросовский с/с. | 10/0,4 | 0.04 | 0.01311 | 0.025384
686 | ТП 049 Быт с. Забелье | Тимский РЭС | Курская область | Успенский с/с. | 10/0,4 | 0.063 | 0.010497 | 0.049562
687 | ТП 287 Быково | Горшеченский РЭС | Курская область | Богатыревский с/с. | 10/0,4 | 0.16 | 0.0066182 | 0.14479
688 | ТП 518/160 ПС Мартовская №04 | Железногорский РЭС | Курская область | Городновский с/с. | 10/0,4 | 0.16 | 0.013236 | 0.13854
689 | ТП 1024 | Золотухинский РЭС | Курская область | Ольховатский с/с., с.Игишево | 10/0,4 | 0.04 | 0.04 | 0
690 | ТП 288 Быково | Горшеченский РЭС | Курская область | Богатыревский с/с. | 10/0,4 | 0.1 | 0.0054984 | 0.08921
691 | ТП 289 Быково | Горшеченский РЭС | Курская область | Богатыревский с/с. | 10/0,4 | 0.16 | 0.0047468 | 0.14656
692 | ТП 1025 | Золотухинский РЭС | Курская область | Ольховатский с/с., с.Ольховатка | 10/0,4 | 0.25 | 0.0050898 | 0.2312
693 | ТП 450 Быково | Горшеченский РЭС | Курская область | Богатыревский с/с. | 10/0,4 | 0.25 | 0.0098416 | 0.22671
694 | ТП 519/40 ПС Мартовская №04 | Железногорский РЭС | Курская область | Городновский с/с. | 10/0,4 | 0.04 | 0.01077 | 0.027593
695 | ТП 290 Быково | Горшеченский РЭС | Курская область | Богатыревский с/с. | 10/0,4 | 0.1 | 0.01594 | 0.079352
696 | ТП 1026 | Золотухинский РЭС | Курская область | Ольховатский с/с., с.Ольховатка | 10/0,4 | 0.1 | 0.072 | 0.026432
697 | ТП 517/100 ПС Мартовская №04 | Железногорский РЭС | Курская область | Городновский с/с. | 10/0,4 | 0.1 | 0.072609 | 0.025857
698 | ТП 516/100 ПС Мартовская №04 | Железногорский РЭС | Курская область | Городновский с/с. | 10/0,4 | 0.1 | 0.054 | 0.043424
699 | ТП 1027 | Золотухинский РЭС | Курская область | Ольховатский с/с., с.Ольховатка | 10/0,4 | 0.1 | 0.015829 | 0.079457
700 | ТП 291 Соколовка | Горшеченский РЭС | Курская область | Ключевский с/с. | 10/0,4 | 0.1 | 0.056628 | 0.040943
701 | ТП 514/63 ПС Мартовская №04 | Железногорский РЭС | Курская область | Городновский с/с. | 10/0,4 | 0.063 | 0.03807 | 0.023534
702 | ТП 292 Быково Д | Горшеченский РЭС | Курская область | Богатыревский с/с. | 10/0,4 | 0.1 | 0.058 | 0.039648
703 | ТП 1028 | Золотухинский РЭС | Курская область | Ольховатский с/с., с.Ольховатка | 10/0,4 | 0.1 | 0.059 | 0.038704
704 | ТП 512/250 ПС Мартовская №04 | Железногорский РЭС | Курская область | Городновский с/с. | 10/0,4 | 0.25 | 0.02957 | 0.20809
705 | ТП 293 Быково | Горшеченский РЭС | Курская область | Богатыревский с/с. | 10/0,4 | 0.063 | 0.0398 | 0.021901
706 | ТП 522/160 ПС Мартовская №04 | Железногорский РЭС | Курская область | Городновский с/с. | 10/0,4 | 0.16 | 0.028819 | 0.12384
707 | ТП 523/100 ПС Мартовская №04 | Железногорский РЭС | Курская область | Городновский с/с. | 10/0,4 | 0.1 | 0.062 | 0.035872
708 | ТП 521/100 ПС Мартовская №04 | Железногорский РЭС | Курская область | Городновский с/с. | 10/0,4 | 0.1 | 0.036178 | 0.060248
709 | ТП 528/100 ПС Мартовская №06 | Железногорский РЭС | Курская область | Капёнский с/с. | 10/0,4 | 0.16 | 0.048694 | 0.10507
710 | ТП 531/250 ПС Мартовская №06 | Железногорский РЭС | Курская область | Капёнский с/с. | 10/0,4 | 0.1 | 0.077563 | 0.021181
711 | ТП 420/100 ПС Михайловка №16 | Железногорский РЭС | Курская область | Веретенинский с/с. | 10/0,4 | 0.1 | 0.040466 | 0.0562
712 | ТП 536/160 ПС Мартовская №06 | Железногорский РЭС | Курская область | Капёнский с/с. | 10/0,4 | 0.16 | 0.0048931 | 0.14642
713 | ТП 529/250 ПС Мартовская №06 | Железногорский РЭС | Курская область | Линецкий с/с. | 10/0,4 | 0.25 | 0.12524 | 0.11777
714 | КТП-10кВ № 138 (7.4.12 5/250) | Щигровский РЭС | Курская область | Охочевский с/с. | 10/0,4 | 0.25 | 0.15216 | 0.092357
715 | ТП 412/63 ПС Михайловка №16 | Железногорский РЭС | Курская область | Михайловский с/с. | 10/0,4 | 0.063 | 0.034635 | 0.026777
716 | КТП-10кВ № 141 (7.4.22 2/100) | Щигровский РЭС | Курская область | Охочевский с/с. | 10/0,4 | 0.1 | 0.079616 | 0.019243
717 | КТП-10кВ № 142 (7.4.22 3/250) | Щигровский РЭС | Курская область | Охочевский с/с. | 10/0,4 | 0.25 | 0.040204 | 0.19805
718 | КТП-10кВ № 139 (7.4.22 1/100 Борисовка) | Щигровский РЭС | Курская область | Охочевский с/с. | 10/0,4 | 0.1 | 0.065012 | 0.033029
719 | ТП 534/100 ПС Мартовская №06 | Железногорский РЭС | Курская область | Линецкий с/с. | 10/0,4 | 0.1 | 0.056835 | 0.040748
720 | ТП 415/100 ПС Михайловка №16 | Железногорский РЭС | Курская область | Михайловский с/с. | 10/0,4 | 0.1 | 0.011052 | 0.083967
721 | ТП 538/100 ПС Мартовская №06 | Железногорский РЭС | Курская область | Линецкий с/с. | 10/0,4 | 0.1 | 0.010391 | 0.08459
722 | ТП 426/100 ПС Воропаево №01 | Железногорский РЭС | Курская область | Кармановский с/с. | 10/0,4 | 0.1 | 0.013312 | 0.081833
723 | ТП 532/250 ПС Мартовская №06 | Железногорский РЭС | Курская область | Капёнский с/с. | 10/0,4 | 0.25 | 0.035402 | 0.20258
724 | ТП 533/160 ПС Мартовская №06 | Железногорский РЭС | Курская область | Капёнский с/с. | 10/0,4 | 0.16 | 0.038605 | 0.1146
725 | ТП 539/63 ПС Мартовская №06 | Железногорский РЭС | Курская область | Капёнский с/с. | 10/0,4 | 0.063 | 0.063 | 0
726 | ЗТП 502/250+160 ПС Мартовская №09 | Железногорский РЭС | Курская область | Новоандросовский с/с. | 10/0,4 | 0.41 | 0.15623 | 0.046038
727 | ТП 432/63 п.Гудиловка | Железногорский РЭС | Курская область | Кармановский с/с. | 10/0,4 | 0.063 | 0.057072 | 0.0055958
728 | ТП 433/315 н.п. Молодежный | Железногорский РЭС | Курская область | Кармановский с/с. | 10/0,4 | 0.315 | 0.092605 | 0.20994
729 | ТП 440/160 н.п. Погорельцево | Железногорский РЭС | Курская область | Кармановский с/с. | 10/0,4 | 0.025 | 0.017 | 0.007552
730 | ТП 441/63 ПС Воропаево №13 | Железногорский РЭС | Курская область | Кармановский с/с. | 10/0,4 | 0.04 | 0.04 | 0
731 | ТП 056 д.Бердянка | Тимский РЭС | Курская область | Успенский с/с. | 10/0,4 | 0.063 | 0.018871 | 0.041658
732 | КТП-10кВ № 143 (7423 12/63) | Щигровский РЭС | Курская область | Кривцовский с/с. | 10/0,4 | 0.1 | 0.012777 | 0.082338
733 | ТП 057 д.Бердянка, СТФ | Тимский РЭС | Курская область | Успенский с/с. | 10/0,4 | 0.16 | 0.1012 | 0.055507
734 | ТП 203 | Суджанский РЭС | Курская область | Плеховский с/с. | 10/0,4 | 0.25 | 0.1595 | 0.085432
735 | ТП 058 с. Заречье | Тимский РЭС | Курская область | Успенский с/с. | 10/0,4 | 0.1 | 0.0067847 | 0.087995
736 | ТП № 082 | Суджанский РЭС | Курская область | Борковский с/с. | 10/0,4 | 0.63 | 0.4115 | 0.20626
737 | ТП № 087 | Суджанский РЭС | Курская область | Борковский с/с. | 10/0,4 | 0.4 | 0.274 | 0.11894
738 | ТП № 205 | Суджанский РЭС | Курская область | Свердликовский с/с. | 10/0,4 | 0.25 | 0.147 | 0.097232
739 | ТП 059 с. Заречье | Тимский РЭС | Курская область | Успенский с/с. | 10/0,4 | 0.16 | 0.0087318 | 0.1428
740 | ТП № 086 | Суджанский РЭС | Курская область | Борковский с/с. | 10/0,4 | 0.16 | 0.098 | 0.058528
741 | ТП № 085 | Суджанский РЭС | Курская область | Борковский с/с. | 10/0,4 | 0.063 | 0.04106 | 0.020711
742 | ТП № 084 | Суджанский РЭС | Курская область | Борковский с/с. | 10/0,4 | 0.1 | 0.065 | 0.03304
743 | ТП № 083 | Суджанский РЭС | Курская область | Борковский с/с. | 10/0,4 | 0.1 | 0.054 | 0.043424
744 | ТП № 081 | Суджанский РЭС | Курская область | Борковский с/с. | 10/0,4 | 0.16 | 0.0868 | 0.069101
745 | ТП № 080 | Суджанский РЭС | Курская область | Борковский с/с. | 10/0,4 | 0.16 | 0.0916 | 0.06457
746 | ТП 061 с. Заречье | Тимский РЭС | Курская область | Успенский с/с. | 10/0,4 | 0.25 | 0.14498 | 0.099143
747 | ТП № 079 | Суджанский РЭС | Курская область | Борковский с/с. | 10/0,4 | 0.25 | 0.147 | 0.097232
748 | ТП № 078 | Суджанский РЭС | Курская область | Борковский с/с. | 10/0,4 | 0.1 | 0.061 | 0.036816
749 | ТП 062 с. Заречье | Тимский РЭС | Курская область | Успенский с/с. | 10/0,4 | 0.063 | 0.010649 | 0.04942
750 | ТП 063 с. Заречье | Тимский РЭС | Курская область | Успенский с/с. | 10/0,4 | 0.16 | 0.010023 | 0.14158
751 | ТП 064 с. Заречье | Тимский РЭС | Курская область | Успенский с/с. | 10/0,4 | 0.16 | 0.048295 | 0.10545
752 | ТП 065 с. Заречье | Тимский РЭС | Курская область | Успенский с/с. | 10/0,4 | 0.1 | 0.016899 | 0.078448
753 | ТП 066 с. Ключи | Тимский РЭС | Курская область | Успенский с/с. | 10/0,4 | 0.1 | 0.0066132 | 0.088157
754 | ТП 067 с.Канищево | Тимский РЭС | Курская область | Успенский с/с. | 10/0,4 | 0.1 | 0.02098 | 0.074595
755 | КТП-10кВ № 144 (7423 2/100) | Щигровский РЭС | Курская область | Кривцовский с/с. | 10/0,4 | 0.1 | 0.02 | 0.07552
756 | КТП-10кВ № 145 (7423 3/63) | Щигровский РЭС | Курская область | Кривцовский с/с. | 10/0,4 | 0.1 | 0.062 | 0.035872
757 | ТП 068 с.Канищево | Тимский РЭС | Курская область | Успенский с/с. | 10/0,4 | 0.16 | 0.023068 | 0.12926
758 | КТП-10кВ № 146 (7423 10/100) | Щигровский РЭС | Курская область | Кривцовский с/с. | 10/0,4 | 0.1 | 0.0039044 | 0.090714
759 | ЗТП-10кВ № 147 (7423 8/2х400) | Щигровский РЭС | Курская область | Кривцовский с/с. | 10/0,4 | 0.8 | 0.3272 | 0.06872
760 | ТП 069 х.Чибисовка | Тимский РЭС | Курская область | Успенский с/с. | 10/0,4 | 0.063 | 0.015976 | 0.044391
761 | КТП-10кВ № 148 (7423 11/250) | Щигровский РЭС | Курская область | Кривцовский с/с. | 10/0,4 | 0.25 | 0.020874 | 0.2163
762 | КТП-10кВ №149 (7423 9/100) | Щигровский РЭС | Курская область | Кривцовский с/с. | 10/0,4 | 0.1 | 0.0048931 | 0.089781
763 | КТП-10кВ № 150 (7424 1/63) | Щигровский РЭС | Курская область | Охочевский с/с. | 10/0,4 | 0.063 | 0.040512 | 0.021229
764 | КТП-10кВ № 151 (7424 2/100) | Щигровский РЭС | Курская область | Охочевский с/с. | 10/0,4 | 0.1 | 0.016742 | 0.078595
765 | КТП-10кВ № 153 (7424 7/250) | Щигровский РЭС | Курская область | Охочевский с/с. | 10/0,4 | 0.25 | 0.032849 | 0.20499
766 | КТП-10кВ № 154 (7424 6/63) | Щигровский РЭС | Курская область | Охочевский с/с. | 10/0,4 | 0.1 | 0.012187 | 0.082895
767 | КТП-10кВ № 157 (7424 3/100) | Щигровский РЭС | Курская область | Охочевский с/с. | 10/0,4 | 0.063 | 0.030347 | 0.030824
768 | КТП-10кВ № 158 (7424 9/63) | Щигровский РЭС | Курская область | Охочевский с/с. | 10/0,4 | 0.1 | 0.051564 | 0.045724
769 | КТП-10кВ № 155 (7424 8/250) | Щигровский РЭС | Курская область | Охочевский с/с. | 10/0,4 | 0.25 | 0.047806 | 0.19087
770 | КТП-10кВ № 156 (7424 4/100) | Щигровский РЭС | Курская область | Охочевский с/с. | 10/0,4 | 0.1 | 0.017373 | 0.078
771 | МТП 544/63 ПС Мартовская №08 | Железногорский РЭС | Курская область | Новоандросовский с/с. | 10/0,4 | 0.25 | 0.039785 | 0.19844
772 | ТП 136 | Горшеченский РЭС | Курская область | Солдатский с/с. | 10/0,4 | 0.1 | 0.021086 | 0.074495
773 | ЗТП 543/2*250 ПС Мартовская №08 | Железногорский РЭС | Курская область | Новоандросовский с/с. | 10/0,4 | 0.5 | 0.058391 | 0.18088
774 | ТП 137 Максимовка | Горшеченский РЭС | Курская область | Солдатский с/с. | 10/0,4 | 0.1 | 0.04205 | 0.054705
775 | ТП 535/250 ПС Мартовская №06 | Железногорский РЭС | Курская область | Городновский сельсовет, деревня Копенки | 10/0,4 | 0.25 | 0.25 | 0
776 | ТП 138 Максимовка | Горшеченский РЭС | Курская область | Солдатский с/с. | 10/0,4 | 0.063 | 0.011597 | 0.048524
777 | ТП 139 Максимовка | Горшеченский РЭС | Курская область | Солдатский с/с. | 10/0,4 | 0.25 | 0.047644 | 0.19102
778 | ТП 140 Максимовка | Горшеченский РЭС | Курская область | Солдатский с/с. | 10/0,4 | 0.4 | 0.026 | 0.35306
779 | ТП 505/25 ПС Мартовская №09 | Железногорский РЭС | Курская область | Новоандросовский с/с. | 10/0,4 | 0.025 | 0.017232 | 0.0073333
780 | ТП 078 с.3-е Выгорное | Тимский РЭС | Курская область | Выгорновскиий с/с. | 10/0,4 | 0.1 | 0.02955 | 0.066505
781 | ЗТП 700/2х160 ПС Мартовская №05 | Железногорский РЭС | Курская область | Новоандросовский с/с. | 10/0,4 | 0.32 | 0.13088 | 0.027488
782 | ТП 142 Максимовка | Горшеченский РЭС | Курская область | Солдатский с/с. | 10/0,4 | 0.1 | 0.03467 | 0.061671
783 | ТП 143 | Горшеченский РЭС | Курская область | Солдатский с/с. | 10/0,4 | 0.25 | 0.013665 | 0.2231
784 | ТП 079 с.1-е Выгорное | Тимский РЭС | Курская область | Выгорновскиий с/с. | 10/0,4 | 0.063 | 0.03522 | 0.026224
785 | ТП 080 с.1-е Выгорное | Тимский РЭС | Курская область | Выгорновскиий с/с. | 10/0,4 | 0.1 | 0.047291 | 0.049757
786 | ТП 488/100 ПС Рышково | Железногорский РЭС | Курская область | Рышковский с/с. | 10/0,4 | 0.1 | 0.0076322 | 0.087195
787 | ТП 486/100 ПС Рышково | Железногорский РЭС | Курская область | Рышковский с/с. | 10/0,4 | 0.1 | 0.021101 | 0.074481
788 | ТП 1029 | Золотухинский РЭС | Курская область | Ольховатский с/с., с.Ольховатка | 10/0,4 | 0.1 | 0.04036 | 0.0563
789 | ТП 1031 | Золотухинский РЭС | Курская область | Ольховатский с/с., с.Ольховатка | 10/0,4 | 0.16 | 0.010336 | 0.14128
790 | ТП 1032 | Золотухинский РЭС | Курская область | Ольховатский с/с., с.Теплое | 10/0,4 | 0.16 | 0.016631 | 0.13534
791 | КТП-10кВ № 164 (7.5.2 9/100) | Щигровский РЭС | Курская область | Крутовский с/с. | 10/0,4 | 0.1 | 0.026306 | 0.069567
792 | КТП-10кВ № 159 (7.5.2 5/100) | Щигровский РЭС | Курская область | Крутовский с/с. | 10/0,4 | 0.1 | 0.080085 | 0.0188
793 | ТП 1033 | Золотухинский РЭС | Курская область | Ольховатский с/с., с.Ольховатка | 10/0,4 | 0.1 | 0.036607 | 0.059843
794 | ТП 127 c.1-е Выгорное | Тимский РЭС | Курская область | Выгорновскиий с/с. | 10/0,4 | 0.1 | 0.072241 | 0.026205
795 | КТП-10кВ № 160 (7.5.2 1/63) | Щигровский РЭС | Курская область | Крутовский с/с. | 10/0,4 | 0.16 | 0.02614 | 0.12636
796 | ТП 1034 | Золотухинский РЭС | Курская область | Ольховатский с/с., с.Ольховатка | 10/0,4 | 0.063 | 0.052487 | 0.0099244
797 | ТП 126 База ТРЭС. | Тимский РЭС | Курская область | Выгорновскиий с/с. | 10/0,4 | 0.25 | 0.24252 | 0.0070571
798 | ТП 1035 | Золотухинский РЭС | Курская область | Ольховатский с/с., с.Ольховатка | 10/0,4 | 0.063 | 0.012389 | 0.047777
799 | ТП 128 с.1-е Выгорное | Тимский РЭС | Курская область | Выгорновскиий с/с. | 10/0,4 | 0.1 | 0.024672 | 0.07111
800 | ТП 1036 | Золотухинский РЭС | Курская область | Ольховатский с/с., с.Теплое | 10/0,4 | 0.063 | 0.0165 | 0.043896
801 | КТП-10кВ № 161 (7.5.2 2/63) | Щигровский РЭС | Курская область | Крутовский с/с. | 10/0,4 | 0.1 | 0.064694 | 0.033329
802 | КТП-10кВ № 162 (7.5.2 4/40) | Щигровский РЭС | Курская область | Крутовский с/с. | 10/0,4 | 0.04 | 0.0224 | 0.016614
803 | ТП 1037 | Золотухинский РЭС | Курская область | Ольховатский с/с., с.Теплое | 10/0,4 | 0.1 | 0.03863 | 0.057933
804 | КТП-10кВ № 166 (7.5.2 12/400) | Щигровский РЭС | Курская область | Крутовский с/с. | 10/0,4 | 0.4 | 0.13327 | 0.25179
805 | ЗТП-10кВ № 165 (7.5.2 6/2х400) | Щигровский РЭС | Курская область | Крутовский с/с. | 10/0,4 | 0.4 | 0.012818 | 0.3655
806 | КТП-10кВ № 168 (7.5.2 7/100) | Щигровский РЭС | Курская область | Крутовский с/с. | 10/0,4 | 0.1 | 0.024475 | 0.071295
807 | КТП-10кВ № 170 (7.5.2 10/630) | Щигровский РЭС | Курская область | Крутовский с/с. | 10/0,4 | 0.063 | 0.012893 | 0.047301
808 | КТП-10кВ № 169 (7.5.2 13/63 д.Колодезки) | Щигровский РЭС | Курская область | Крутовский с/с. | 10/0,4 | 0.1 | 0.0083989 | 0.086471
809 | ТП 693/100 ПС Рышково | Железногорский РЭС | Курская область | Рышковский с/с. | 10/0,4 | 0.1 | 0.1 | 0
810 | ТП 106 с. 3-е Выгорное. | Тимский РЭС | Курская область | Выгорновскиий с/с. | 10/0,4 | 0.1 | 0.053687 | 0.043719
811 | ТП 107 с. 3-е Выгорное МТф | Тимский РЭС | Курская область | Выгорновскиий с/с. | 10/0,4 | 0.04 | 0.0041969 | 0.033798
812 | ТП 144 Аренда | Горшеченский РЭС | Курская область | Солдатский с/с | 10/0,4 | 0.1 | 0.1 | 0
813 | ТП 108 с.3-е Выгорное. | Тимский РЭС | Курская область | Выгорновскиий с/с. | 10/0,4 | 0.1 | 0.040849 | 0.055838
814 | ТП 109 с. 2-е Выгорное. | Тимский РЭС | Курская область | Выгорновскиий с/с. | 10/0,4 | 0.1 | 0.085941 | 0.013271
815 | ТП 145 Бекетово | Горшеченский РЭС | Курская область | Солдатский с/с. | 10/0,4 | 0.1 | 0.08462 | 0.014519
816 | ТП № 206 | Суджанский РЭС | Курская область | Свердликовский с/с. | 10/0,4 | 0.1 | 0.067 | 0.031152
817 | ТП 146 Бекетово | Горшеченский РЭС | Курская область | Солдатский с/с. | 10/0,4 | 0.4 | 0.266 | 0.1265
818 | ТП 147 Бекетово | Горшеченский РЭС | Курская область | Солдатский с/с. | 10/0,4 | 0.1 | 0.0079197 | 0.086924
819 | ТП 151 Бекетово | Горшеченский РЭС | Курская область | Солдатский с/с. | 10/0,4 | 0.1 | 0.020985 | 0.07459
820 | ТП 110 с. 2-е Выгорное. | Тимский РЭС | Курская область | Выгорновскиий с/с. | 10/0,4 | 0.16 | 0.1074 | 0.049654
821 | ТП 111 с. 2-е Выгорное Сельсовет | Тимский РЭС | Курская область | Выгорновскиий с/с. | 10/0,4 | 0.16 | 0.097145 | 0.059335
822 | ТП 452/40 ПС Рышково | Железногорский РЭС | Курская область | Рышковский с/с. | 10/0,4 | 0.04 | 0.0064215 | 0.031698
823 | ТП 489/100 ПС Рышково | Железногорский РЭС | Курская область | Рышковский с/с. | 10/0,4 | 0.1 | 0.1 | 0
824 | ТП 112 с. 2-е Выгорное | Тимский РЭС | Курская область | Выгорновскиий с/с. | 10/0,4 | 0.1 | 0.066379 | 0.031738
825 | ТП 487/100 ПС Рышково | Железногорский РЭС | Курская область | Рышковский с/с. | 10/0,4 | 0.1 | 0.03244 | 0.063776
826 | ТП 113 с.2-е Выгорное, Ключи | Тимский РЭС | Курская область | Выгорновскиий с/с. | 10/0,4 | 0.16 | 0.029323 | 0.12336
827 | КТП-10кВ № 185 (7.5.12 3/25) | Щигровский РЭС | Курская область | г.Щигры | 10/0,4 | 0.025 | 0.014 | 0.010384
828 | ТП 114 с. 2-е Выгорное з/ток | Тимский РЭС | Курская область | Выгорновскиий с/с. | 10/0,4 | 0.16 | 0.10169 | 0.05504
829 | ТП 731/250 ПС Рышково ток | Железногорский РЭС | Курская область | Рышковский с/с. | 10/0,4 | 0.25 | 0.037697 | 0.20041
830 | КТП 10кВ № 432 (7512 9/160) | Щигровский РЭС | Курская область | В.Ольховатский с/с. | 10/0,4 | 0.16 | 0.02221 | 0.13007
831 | ТП 467/160 ПС Рышково | Железногорский РЭС | Курская область | Рышковский с/с. | 10/0,4 | 0.16 | 0.15077 | 0.0087162
832 | ТП 695/400 ПС Рышково | Железногорский РЭС | Курская область | Рышковский с/с. | 10/0,4 | 0.4 | 0.020879 | 0.35789
833 | ТП 697/63 ПС Рышково | Железногорский РЭС | Курская область | Рышковский с/с. | 10/0,4 | 0.063 | 0.026528 | 0.034429
834 | ТП 698/160 ПС Рышково | Железногорский РЭС | Курская область | Рышковский с/с. | 10/0,4 | 0.063 | 0.024531 | 0.036315
835 | ТП 696/100 ПС Рышково | Железногорский РЭС | Курская область | Рышковский с/с. | 10/0,4 | 0.1 | 0.0071983 | 0.087605
836 | ТП 195 1/63 | Горшеченский РЭС | Курская область | Знаменский с/с. | 10/0,4 | 0.063 | 0.063 | 0
837 | ТП № 218 | Суджанский РЭС | Курская область | Свердликовский с/с. | 10/0,4 | 0.1 | 0.06 | 0.03776
838 | ТП № 217 | Суджанский РЭС | Курская область | Свердликовский с/с. | 10/0,4 | 0.063 | 0.03917 | 0.022496
839 | ТП 735/100 ПС Рышково | Железногорский РЭС | Курская область | Рышковский с/с. | 10/0,4 | 0.1 | 0.014967 | 0.080271
840 | ТП № 213 | Суджанский РЭС | Курская область | Свердликовский с/с. | 10/0,4 | 0.25 | 0.1545 | 0.090152
841 | ТП 733/160 ПС Рышково | Железногорский РЭС | Курская область | Рышковский с/с. | 10/0,4 | 0.16 | 0.14018 | 0.018707
842 | ТП 734/63 ПС Рышково | Железногорский РЭС | Курская область | Рышковский с/с. | 10/0,4 | 0.063 | 0.024723 | 0.036134
843 | ТП 215 | Суджанский РЭС | Курская область | Свердликовский с/с. | 10/0,4 | 0.1 | 0.066 | 0.032096
844 | ТП 732/250 ПС Рышково | Железногорский РЭС | Курская область | Рышковский с/с. | 10/0,4 | 0.25 | 0.0097861 | 0.22676
845 | ТП 212 | Суджанский РЭС | Курская область | Свердликовский с/с. | 10/0,4 | 0.25 | 0.167 | 0.078352
846 | ТП 210 | Суджанский РЭС | Курская область | Свердликовский с/с. | 10/0,4 | 0.4 | 0.27 | 0.12272
847 | ТП 476/100 ПС Рышково №15 | Железногорский РЭС | Курская область | Рышковский с/с. | 10/0,4 | 0.1 | 0.028703 | 0.067305
848 | ТП 477/100 ПС Рышково | Железногорский РЭС | Курская область | Рышковский с/с. | 10/0,4 | 0.1 | 0.040855 | 0.055833
849 | ТП 478/63 ПС Рышково | Железногорский РЭС | Курская область | Рышковский с/с. | 10/0,4 | 0.1 | 0.056553 | 0.041014
850 | ТП 481/63 ПС Рышково | Железногорский РЭС | Курская область | Рышковский с/с. | 10/0,4 | 0.063 | 0.014346 | 0.045929
851 | ТП 195 7/160 | Горшеченский РЭС | Курская область | Знаменский с/с. | 10/0,4 | 0.16 | 0.013015 | 0.13875
852 | ТП 195 2/250 Знаменка | Горшеченский РЭС | Курская область | Знаменский с/с. | 10/0,4 | 0.25 | 0.01366 | 0.2231
853 | ТП 195 3/100 | Горшеченский РЭС | Курская область | Знаменский с/с. | 10/0,4 | 0.1 | 0.062 | 0.035872
854 | ТП 195 4/100 Знаменка | Горшеченский РЭС | Курская область | Знаменский с/с. | 10/0,4 | 0.1 | 0.063 | 0.034928
855 | ТП 195 5/100 | Горшеченский РЭС | Курская область | Знаменский с/с. | 10/0,4 | 0.1 | 0.024248 | 0.07151
856 | ТП 081 Становое | Тимский РЭС | Курская область | Выгорновскиий с/с. | 10/0,4 | 0.1 | 0.012298 | 0.08279
857 | ТП 050/160 ПС Троицкая №10 | Железногорский РЭС | Курская область | г.Железногорск | 10/0,4 | 0.16 | 0.072135 | 0.082945
858 | ТП 082 Становое | Тимский РЭС | Курская область | Становской с/с. | 10/0,4 | 0.1 | 0.033313 | 0.062952
859 | КТП 532 3/250 Школа | Тимский РЭС | Курская область | Становской с/с. | 10/0,4 | 0.25 | 0.029338 | 0.2083
860 | КТП-10кВ 532 4/250 Д.сад. | Тимский РЭС | Курская область | Становской с/с. | 10/0,4 | 0.25 | 0.017529 | 0.21945
861 | ТП 085 с.Становое Быт. | Тимский РЭС | Курская область | Становской с/с. | 10/0,4 | 0.16 | 0.073799 | 0.081373
862 | КТП-10кВ 532 6/160 с.Становое | Тимский РЭС | Курская область | Выгорновскиий с/с. | 10/0,4 | 0.16 | 0.1124 | 0.044934
863 | ТП 087 с.Становое быт. | Тимский РЭС | Курская область | Становской с/с. | 10/0,4 | 0.063 | 0.030261 | 0.030905
864 | ТП 088 Становое | Тимский РЭС | Курская область | Становской с/с. | 10/0,4 | 0.1 | 0.04377 | 0.053081
865 | ТП 089 с.Становое быть. | Тимский РЭС | Курская область | Становской с/с. | 10/0,4 | 0.1 | 0.030095 | 0.06599
866 | КТП-10кВ № 186 (7.6.2 1/63) | Щигровский РЭС | Курская область | Теребужский с/с. | 10/0,4 | 0.063 | 0.016641 | 0.043762
867 | ТП 090 д.Акульшинка | Тимский РЭС | Курская область | Становской с/с. | 10/0,4 | 0.16 | 0.055443 | 0.098702
868 | ТП 091 с.Становое | Тимский РЭС | Курская область | Становской с/с. | 10/0,4 | 0.1 | 0.0089841 | 0.085919
869 | КТП-10кВ 532 12/160 с.Становое | Тимский РЭС | Курская область | Становской с/с. | 10/0,4 | 0.16 | 0.074233 | 0.080964
870 | ТП 093 с.Становое | Тимский РЭС | Курская область | Становской с/с. | 10/0,4 | 0.1 | 0.023477 | 0.072238
871 | КТП-10кВ 532 14/400 с.Становое | Тимский РЭС | Курская область | Становской с/с. | 10/0,4 | 0.4 | 0.026407 | 0.35267
872 | КТП-10кВ 532 16/63 Быт. | Тимский РЭС | Курская область | Становской с/с. | 10/0,4 | 0.063 | 0.03917 | 0.022496
873 | ТП 444/250 ПС Воропаево №14 | Железногорский РЭС | Курская область | Снецкой с/с. | 10/0,4 | 0.25 | 0.014044 | 0.22274
874 | ТП 450/160 н.п. Карманово | Железногорский РЭС | Курская область | Кармановский с/с. | 10/0,4 | 0.16 | 0.023618 | 0.12874
875 | ТП 047/100 ПС Троицкая №10 | Железногорский РЭС | Курская область | Троицкий с/с. | 10/0,4 | 0.1 | 0.1 | 0
876 | ТП 449/160 ПС Воропаево №04 | Железногорский РЭС | Курская область | Кармановский с/с. | 10/0,4 | 0.16 | 0.036642 | 0.11645
877 | ТП 048/160 ПС Троицкая №10 | Железногорский РЭС | Курская область | Троицкий с/с. | 10/0,4 | 0.1 | 0.069532 | 0.028762
878 | ТП 051/250 ПС Троицкая №10 | Железногорский РЭС | Курская область | г.Железногорск | 10/0,4 | 0.25 | 0.053087 | 0.18589
879 | ТП 460/63 н.п. Погорельцево | Железногорский РЭС | Курская область | Кармановский с/с. | 10/0,4 | 0.063 | 0.023381 | 0.037401
880 | ТП 049/40 ПС Троицкая №10 | Железногорский РЭС | Курская область | Троицкий с/с. | 10/0,4 | 0.04 | 0.04 | 0
881 | ТП 465/250 н.п. Снецкое | Железногорский РЭС | Курская область | Снецкой с/с. | 10/0,4 | 0.16 | 0.16 | 0
882 | ТП 084/63 ПС СТК №16 | Железногорский РЭС | Курская область | Городновский с/с. | 10/0,4 | 0.063 | 0.063 | 0
883 | КТП-10кВ №188 (7.6.2 3/63) | Щигровский РЭС | Курская область | Косорженский с/с. | 10/0,4 | 0.063 | 0.02789 | 0.033143
884 | ТП 445/250 ПС Воропаево №14 | Железногорский РЭС | Курская область | Снецкой с/с. | 10/0,4 | 0.25 | 0.182 | 0.06419
885 | КТП-10кВ № 187 (7.6.2 2/40) | Щигровский РЭС | Курская область | Косорженский с/с. | 10/0,4 | 0.04 | 0.0228 | 0.016237
886 | КТП-10кВ № 189 (7.6.2 4/250) | Щигровский РЭС | Курская область | Косорженский с/с. | 10/0,4 | 0.25 | 0.056684 | 0.18249
887 | ТП 461/400 н.п. Снецкое | Железногорский РЭС | Курская область | Снецкой с/с. | 10/0,4 | 0.4 | 0.039291 | 0.34051
888 | КТП-10кВ № 191 (7.6.2 20/250) | Щигровский РЭС | Курская область | Косорженский с/с. | 10/0,4 | 0.25 | 0.010548 | 0.22604
889 | ТП 463/63 ПС Воропаево | Железногорский РЭС | Курская область | Кармановский с/с. | 10/0,4 | 0.063 | 0.015703 | 0.044648
890 | ТП 053/160 ПС Троицкая №10 | Железногорский РЭС | Курская область | с. Троицкое | 10/0,4 | 0.16 | 0.0086007 | 0.14292
891 | КТП-10кВ № 193 (7.6.2 7/100) | Щигровский РЭС | Курская область | Косорженский с/с. | 10/0,4 | 0.1 | 0.037904 | 0.058619
892 | ТП 469/160 ПС Воропаево | Железногорский РЭС | Курская область | Кармановский с/с. | 10/0,4 | 0.16 | 0.041228 | 0.11212
893 | КТП-10кВ № 195 (7.6.2 10/40) | Щигровский РЭС | Курская область | Косорженский с/с. | 10/0,4 | 0.1 | 0.054676 | 0.042786
894 | ТП 473/250 ПС Воропаево №16 | Железногорский РЭС | Курская область | Кармановский с/с. | 10/0,4 | 0.25 | 0.13823 | 0.10551
895 | ТП 070/100 ПС Троицкая №12 | Железногорский РЭС | Курская область | Троицкий с/с. | 10/0,4 | 0.1 | 0.064 | 0.033984
896 | КТП-10кВ № 196 (7.6.2 11/40) | Щигровский РЭС | Курская область | Косорженский с/с. | 10/0,4 | 0.1 | 0.0077028 | 0.087129
897 | ТП 069/160 ПС Троицкая №12 | Железногорский РЭС | Курская область | Троицкий с/с. | 10/0,4 | 0.1 | 0.0045147 | 0.090138
898 | ТП 472/160 ПС Воропааево №16 | Железногорский РЭС | Курская область | Кармановский с/с. | 10/0,4 | 0.16 | 0.019169 | 0.13294
899 | КТП-10кВ № 197 7.6.2 18/40 Аносовка | Щигровский РЭС | Курская область | Косорженский с/с. | 10/0,4 | 0.1 | 0.0050898 | 0.089595
900 | ТП 071/160 ПС Троицкая №12 | Железногорский РЭС | Курская область | Троицкий с/с. | 10/0,4 | 0.16 | 0.0080962 | 0.1434
901 | ТП 474/63 н.п. Голдай | Железногорский РЭС | Курская область | Кармановский с/с. | 10/0,4 | 0.063 | 0.030836 | 0.030362
902 | КТП-10кВ № 199 (7.6.2 14/160) | Щигровский РЭС | Курская область | Косорженский с/с. | 10/0,4 | 0.16 | 0.03237 | 0.12048
903 | ТП 072/63 ПС Троицкая №12 | Железногорский РЭС | Курская область | Троицкий с/с. | 10/0,4 | 0.063 | 0.030569 | 0.030615
904 | ТП 471 н.п.Карманово | Железногорский РЭС | Курская область | Кармановский с/с. | 10/0,4 | 0.25 | 0.024501 | 0.21287
905 | КТП-10кВ № 198 (7.6.2 9/250 Магазин) | Щигровский РЭС | Курская область | Косорженский с/с. | 10/0,4 | 0.25 | 0.061163 | 0.17826
906 | КТП-10кВ № 200 (7.6.2 22/100) | Щигровский РЭС | Курская область | Косорженский с/с. | 10/0,4 | 0.1 | 0.0063963 | 0.088362
907 | ТП 077/160 ПС Троицкая №14 | Железногорский РЭС | Курская область | Троицкий с/с. | 10/0,4 | 0.1 | 0.074042 | 0.024505
908 | КТП-10кВ № 201 (7.6.2 15/160) | Щигровский РЭС | Курская область | Косорженский с/с. | 10/0,4 | 0.16 | 0.0098113 | 0.14178
909 | КТП-10кВ № 202 (7.6.2 16/100) | Щигровский РЭС | Курская область | Косорженский с/с. | 10/0,4 | 0.1 | 0.022891 | 0.07279
910 | КТП-10кВ № 203 (7.6.2 17/63) | Щигровский РЭС | Курская область | Косорженский с/с. | 10/0,4 | 0.1 | 0.059 | 0.038704
911 | ТП 462/160 н.п. Снецкое | Железногорский РЭС | Курская область | Снецкой с/с. | 10/0,4 | 0.16 | 0.092383 | 0.06383
912 | ТП 090/100 ПС СТК №12 | Железногорский РЭС | Курская область | Городновский с/с. | 10/0,4 | 0.1 | 0.018468 | 0.076967
913 | ТП 443/100 н.п. Мокрыж | Железногорский РЭС | Курская область | Снецкой с/с. | 10/0,4 | 0.1 | 0.056881 | 0.040705
914 | ТП 091/100 ПС СТК №12 | Железногорский РЭС | Курская область | Городновский с/с. | 10/0,4 | 0.1 | 0.006366 | 0.08839
915 | ТП 093/160 ПС СТК №12 | Железногорский РЭС | Курская область | Городновский с/с. | 10/0,4 | 0.16 | 0.023103 | 0.12923
916 | КТП 492 (438.07-2/63 вод.башня) | Курский РЭС | Курская область | Н.Медведицкий с/с. | 10/0,4 | 0.16 | 0.058984 | 0.095359
917 | КТП 493 (438.07-3/100 д.В.Медведица) | Курский РЭС | Курская область | Н.Медведицкий с/с. | 10/0,4 | 0.1 | 0.1 | 0
918 | ТП 089/100 ПС СТК №12 | Железногорский РЭС | Курская область | Новоандросовский с/с. | 10/0,4 | 0.1 | 0.0132 | 0.081939
919 | КТП 495 (438.07-5/160 д.Конево) | Курский РЭС | Курская область | Н.Медведицкий с/с. | 10/0,4 | 0.16 | 0.034357 | 0.11861
920 | КТП 494 (438.07-4/100 д.Хмелевое) | Курский РЭС | Курская область | Н.Медведицкий с/с. | 10/0,4 | 0.1 | 0.097226 | 0.002619
921 | ТП 099/100 ПС СТК №12 | Железногорский РЭС | Курская область | Волковский с/с. | 10/0,4 | 0.1 | 0.040769 | 0.055914
922 | ТП 100/100 ПС СТК №12 | Железногорский РЭС | Курская область | Волковский с/с. | 10/0,4 | 0.1 | 0.011188 | 0.083838
923 | ТП 101/100 н.п.Гр.Дубрава | Железногорский РЭС | Курская область | Волковский с/с. | 10/0,4 | 0.1 | 0.012016 | 0.083057
924 | ТП 110/100 н.п.Трубичино | Железногорский РЭС | Курская область | г.Железногорск | 10/0,4 | 0.1 | 0.1 | 0
925 | КТП-10кВ КТП 729 72/250 база Масл. | Щигровский РЭС | Курская область | г.Щигры | 10/0,4 | 0.1 | 0.054 | 0.043424
926 | ТП 101 с.Кировка МТФ | Тимский РЭС | Курская область | Выгорновскиий с/с. | 10/0,4 | 0.16 | 0.0081366 | 0.14336
927 | ТП-10кВ № 204 (7.6.4 2/100) | Щигровский РЭС | Курская область | Теребужский с/с. | 10/0,4 | 0.1 | 0.024778 | 0.07101
928 | ТП 102 д.Каменка | Тимский РЭС | Курская область | Выгорновскиий с/с. | 10/0,4 | 0.063 | 0.004429 | 0.055291
929 | СТП 235 с.Гнилое | Тимский РЭС | Курская область | Барковский с/с. | 10/0,4 | 0.01 | 0.0076 | 0.0022656
930 | ТП 103 д.Каменка | Тимский РЭС | Курская область | Выгорновскиий с/с. | 10/0,4 | 0.063 | 0.010674 | 0.049396
931 | ТП 098/63 н.п.Озерки | Железногорский РЭС | Курская область | Волковский с/с. | 10/0,4 | 0.063 | 0.060477 | 0.0023815
932 | ТП 105/100 н.п.Погарище | Железногорский РЭС | Курская область | г.Железногорск | 10/0,4 | 0.1 | 0.064866 | 0.033167
933 | ТП 104 д.Каменка | Тимский РЭС | Курская область | Выгорновскиий с/с. | 10/0,4 | 0.1 | 0.033848 | 0.062448
934 | КТП-10кВ № 205 (7.6.7 1/63) | Щигровский РЭС | Курская область | Теребужский с/с. | 10/0,4 | 0.1 | 0.036985 | 0.059486
935 | ТП 111/100 ПС Студенок №14 | Железногорский РЭС | Курская область | г.Железногорск | 10/0,4 | 0.063 | 0.063 | 0
936 | ТП 112/160 ПС Студенок №14 | Железногорский РЭС | Курская область | г.Железногорск | 10/0,4 | 0.16 | 0.085396 | 0.070426
937 | КТП-10кВ № 214 (7.6.7 3/63) | Щигровский РЭС | Курская область | Охочевский с/с. | 10/0,4 | 0.63 | 0.026644 | 0.56957
938 | ТП 105 д.Каменка | Тимский РЭС | Курская область | Выгорновскиий с/с. | 10/0,4 | 0.1 | 0.023108 | 0.072586
939 | ТП 114/100 н.п.Ермолаевский | Железногорский РЭС | Курская область | г.Железногорск | 10/0,4 | 0.1 | 0.066939 | 0.03121
940 | КТП-10кВ № 206 (7.6.7 13/160) | Щигровский РЭС | Курская область | Теребужский с/с. | 10/0,4 | 0.16 | 0.017701 | 0.13433
941 | ТП 121/100 ПС Студенок | Железногорский РЭС | Курская область | Студенокский с/с. | 10/0,4 | 0.1 | 0.053047 | 0.044324
942 | ТП 126/100 н.п.Студенок | Железногорский РЭС | Курская область | Студенокский с/с. | 10/0,4 | 0.1 | 0.1 | 0
943 | ТП 118/100 ПС Студенок | Железногорский РЭС | Курская область | Студенокский с/с. | 10/0,4 | 0.1 | 0.1 | 0
944 | ТП-10кВ № 207 (7.6.7 4/250) | Щигровский РЭС | Курская область | Теребужский с/с. | 10/0,4 | 0.25 | 0.0096348 | 0.2269
945 | ЗТП 120/2х250 ПС Студенок | Железногорский РЭС | Курская область | Студенокский с/с. | 10/0,4 | 0.5 | 0.15436 | 0.090286
946 | ЗТП 119/2х400 ПС Студенок | Железногорский РЭС | Курская область | г. Железногорск | 10/0,4 | 0.4 | 0.24048 | 0.15059
947 | КТП-10кВ № 208 (7.6.7 5/100) | Щигровский РЭС | Курская область | Теребужский с/с. | 10/0,4 | 0.1 | 0.066939 | 0.03121
948 | ТП 134/100 ПС Разветье 05 | Железногорский РЭС | Курская область | Разветьевский с/с. | 10/0,4 | 0.1 | 0.030095 | 0.06599
949 | КТП-10кВ № 210 (7.6.7 12/100) | Щигровский РЭС | Курская область | Теребужский с/с. | 10/0,4 | 0.1 | 0.033394 | 0.062876
950 | ТП 136/63 ПС Разветье 05 | Железногорский РЭС | Курская область | Разветьевский с/с. | 10/0,4 | 0.063 | 0.00852 | 0.051429
951 | КТП-10кВ № 211 (7.6.7 6/40) | Щигровский РЭС | Курская область | Теребужский с/с. | 10/0,4 | 0.04 | 0.0068351 | 0.031308
952 | ТП 197 1/100 Знаменка | Горшеченский РЭС | Курская область | Знаменский с/с. | 10/0,4 | 0.1 | 0.022155 | 0.073486
953 | ТП 135/100 ПС Разветье 05 | Железногорский РЭС | Курская область | Разветьевский с/с. | 10/0,4 | 0.1 | 0.020894 | 0.074676
954 | КТП-10кВ №212 (7.6.7 7/40) д.Сербинка | Щигровский РЭС | Курская область | Теребужский с/с. | 10/0,4 | 0.1 | 0.0036118 | 0.09099
955 | ТП 137/100 ПС Разветье 05 | Железногорский РЭС | Курская область | Разветьевский с/с. | 10/0,4 | 0.1 | 0.078874 | 0.019943
956 | ТП 138/100 ПС Разветье 05 | Железногорский РЭС | Курская область | Разветьевский с/с. | 10/0,4 | 0.1 | 0.019688 | 0.075814
957 | КТП-10кВ № 213 (7.6.7 14/100) | Щигровский РЭС | Курская область | Теребужский с/с. | 10/0,4 | 0.1 | 0.055 | 0.04248
958 | ТП 139/40 ПС Разветье 05 | Железногорский РЭС | Курская область | Разветьевский с/с. | 10/0,4 | 0.04 | 0.035881 | 0.0038886
959 | КТП-10кВ № 216 (7.6.7 8/250) | Щигровский РЭС | Курская область | Теребужский с/с. | 10/0,4 | 0.25 | 0.033177 | 0.20468
960 | ТП 197 2/63 | Горшеченский РЭС | Курская область | Знаменский с/с. | 10/0,4 | 0.25 | 0.12127 | 0.12152
961 | ТП 140/63 ПС Разветье 05 | Железногорский РЭС | Курская область | Разветьевский с/с. | 10/0,4 | 0.063 | 0.0204 | 0.040214
962 | ТП 143/100 ПС Разветье 05 | Железногорский РЭС | Курская область | Разветьевский с/с. | 10/0,4 | 0.1 | 0.018029 | 0.077381
963 | ТП 141/250 ПС Разветье 05 | Железногорский РЭС | Курская область | Разветьевский с/с. | 10/0,4 | 0.25 | 0.1345 | 0.10903
964 | ТП 197 3/100 Знаменка Рыбхоз | Горшеченский РЭС | Курская область | Знаменский с/с | 10/0,4 | 0.1 | 0.012969 | 0.082157
965 | ТП 144/100 ПС Разветье 05 | Железногорский РЭС | Курская область | Разветьевский с/с, д. Лубошево | 10/0,4 | 0.1 | 0.023593 | 0.072129
966 | ТП 142/100 ПС Разветье 05 | Железногорский РЭС | Курская область | Разветьевский с/с. | 10/0,4 | 0.1 | 0.06 | 0.03776
967 | ТП 145/63 ПС Разветье 05 | Железногорский РЭС | Курская область | Разветьевский с/с | 10/0,4 | 0.063 | 0.03917 | 0.022496
968 | ТП 149/25 ПС Разветье №13 | Железногорский РЭС | Курская область | Разветьевский с/с. | 10/0,4 | 0.1 | 0.060447 | 0.037338
969 | ТП 191 1/100 | Горшеченский РЭС | Курская область | Знаменский с/с. | 10/0,4 | 0.16 | 0.024728 | 0.1277
970 | ТП 150/63 ПС Разветье №13 | Железногорский РЭС | Курская область | Разветьевский с/с. | 10/0,4 | 0.063 | 0.017635 | 0.042824
971 | ТП 151/63 ПС Разветье №13 | Железногорский РЭС | Курская область | Разветьевский с/с. | 10/0,4 | 0.063 | 0.030978 | 0.030229
972 | ТП 152/63 ПС Разветье №13 | Железногорский РЭС | Курская область | Разветьевский с/с. | 10/0,4 | 0.063 | 0.02498 | 0.035891
973 | ТП 191 2/100 Знаменка | Горшеченский РЭС | Курская область | Знаменский с/с. | 10/0,4 | 0.16 | 0.045702 | 0.1079
974 | ТП 153/63 ПС Разветье №13 | Железногорский РЭС | Курская область | Разветьевский с/с. | 10/0,4 | 0.063 | 0.022231 | 0.038486
975 | ТП 154/50 ПС Разветье №13 | Железногорский РЭС | Курская область | Разветьевский с/с. | 10/0,4 | 0.05 | 0.024188 | 0.024367
976 | ТП 155/40 ПС Разветье №13 | Железногорский РЭС | Курская область | Разветьевский с/с. | 10/0,4 | 0.04 | 0.04 | 0
977 | ТП 191 3/250 Знаменка | Горшеченский РЭС | Курская область | Знаменский с/с. | 10/0,4 | 0.25 | 0.010593 | 0.226
978 | ТП 161/250 ПС Разветье №13 | Железногорский РЭС | Курская область | Разветьевский с/с. | 10/0,4 | 0.25 | 0.067393 | 0.17238
979 | ТП 157/400 ПС Разветье №13 | Железногорский РЭС | Курская область | Разветьевский с/с. | 10/0,4 | 0.4 | 0.086259 | 0.29617
980 | ТП 160/250 ПС Разветье №13 | Железногорский РЭС | Курская область | Разветьевский с/с. | 10/0,4 | 0.25 | 0.067176 | 0.17259
981 | ТП 165/100 ПС Разветье №15 | Железногорский РЭС | Курская область | Разветьевский с/с. | 10/0,4 | 0.1 | 0.1 | 0
982 | ТП 168/160 ПС Михайловка № 16 | Железногорский РЭС | Курская область | г.Железногорск | 10/0,4 | 0.16 | 0.10112 | 0.055578
983 | ТП 169/160 ПС Михайловка № 16 | Железногорский РЭС | Курская область | г.Железногорск | 10/0,4 | 0.16 | 0.12329 | 0.034654
984 | ТП 171/160 ПС Михайловка № 16 | Железногорский РЭС | Курская область | Разветьевский с/с. | 10/0,4 | 0.1 | 0.1 | 0
985 | ТП 172/160 ПС Михайловка № 16 | Железногорский РЭС | Курская область | Разветьевский с/с. | 10/0,4 | 0.16 | 0.10398 | 0.052883
986 | ТП 173/160 ПС Михайловка № 16 | Железногорский РЭС | Курская область | Веретенинский с/с. | 10/0,4 | 0.25 | 0.061002 | 0.17841
987 | ТП 179/160 ПС Разветье №04 | Железногорский РЭС | Курская область | Студенокский с/с. | 10/0,4 | 0.16 | 0.093599 | 0.062683
988 | ТП 053 (8103-3/63) | Курчатовский РЭС | Курская область | Колпаковский с/с. | 10/0,4 | 0.063 | 0.04106 | 0.020711
989 | СКТП 223 (871-9/2*400) | Курчатовский РЭС | Курская область | Макаровский сельсовет, с. Макаровка, Быт | 10/0,4 | 0.8 | 0.04862 | 0.3317
990 | ТП 038 (82502-1/40) | Курчатовский РЭС | Курская область | Колпаковский с/с. | 10/0,4 | 0.04 | 0.04 | 0
991 | ТП 040 (82502-3/630) | Курчатовский РЭС | Курская область | Колпаковский с/с. | 10/0,4 | 0.63 | 0.15848 | 0.44512
992 | ТП 042 (82501-3/63) | Курчатовский РЭС | Курская область | Колпаковский с/с. | 10/0,4 | 0.4 | 0.0060634 | 0.37188
993 | ЗТП-413.13-2/2х630 Семяоч.комплекс | Курский РЭС | Курская область | Лебяженский с/с. | 10/0,4 | 1.26 | 0.48186 | 0.13985
994 | ТП 039 (82502-2/63) | Курчатовский РЭС | Курская область | Колпаковский с/с. | 10/0,4 | 0.063 | 0.03518 | 0.026262
995 | СКТП-413.13-4/250 п.Черёмушки | Курский РЭС | Курская область | Лебяженский с/с. | 10/0,4 | 0.25 | 0.25 | 0
996 | ТП 069 (82501-2/63) | Курчатовский РЭС | Курская область | Колпаковский с/с. | 10/0,4 | 0.063 | 0.017852 | 0.04262
997 | ТП 043 (82507-3/250) | Курчатовский РЭС | Курская область | Колпаковский с/с. | 10/0,4 | 0.25 | 0.053375 | 0.18561
998 | ТП 041 (82507-1/63) | Курчатовский РЭС | Курская область | Колпаковский с/с. | 10/0,4 | 0.063 | 0.04169 | 0.020117
999 | ТП 185 (80820-1/40) | Курчатовский РЭС | Курская область | Карла Либкнехтский с/с. | 10/0,4 | 0.04 | 0.0239 | 0.015198
1000 | ТП 281 (КТП-10кВ 82401-3/63) | Курчатовский РЭС | Курская область | Костельцевский с/с. | 10/0,4 | 0.063 | 0.0067998 | 0.053053
1001 | ТП 280 (КТП-10кВ 82401-2/250) | Курчатовский РЭС | Курская область | Костельцевский с/с. | 10/0,4 | 0.25 | 0.012021 | 0.22465
1002 | ТП 294 (8212-5/100) | Курчатовский РЭС | Курская область | Костельцевский с/с. | 10/0,4 | 0.1 | 0.010487 | 0.0845
1003 | ТП 242 (80903-1/100) | Курчатовский РЭС | Курская область | Костельцевский с/с. | 10/0,4 | 0.1 | 0.093019 | 0.0065905
1004 | ТП 292 (8212-2/250) | Курчатовский РЭС | Курская область | Костельцевский с/с. | 10/0,4 | 0.25 | 0.013605 | 0.22316
1005 | ТП 289 (8211-2/160) | Курчатовский РЭС | Курская область | Костельцевский с/с. | 10/0,4 | 0.16 | 0.12886 | 0.029397
1006 | ТП 156 (868-04/100) | Курчатовский РЭС | Курская область | Дичнянский с/с. | 10/0,4 | 0.1 | 0.077885 | 0.020876
1007 | ТП 326 (866-7/250) | Курчатовский РЭС | Курская область | Дичнянский с/с. | 10/0,4 | 0.1 | 0.1 | 0
1008 | ТП 204 КТП-82601-4/250 | Курчатовский РЭС | Курская область | Макаровский с/с. | 10/0,4 | 0.25 | 0.084443 | 0.15629
1009 | ТП 182 (81425-3/250) | Курчатовский РЭС | Курская область | Дичнянский с/с. | 10/0,4 | 0.25 | 0.25 | 0
1010 | ТП 103 (8516-14/160) | Курчатовский РЭС | Курская область | Чаплинский с/с. | 10/0,4 | 0.16 | 0.061945 | 0.092564
1011 | ТП 088 (8204-01/250) | Курчатовский РЭС | Курская область | Дружненский с/с. | 10/0,4 | 0.1 | 0.1 | 0
1012 | ТП 172 (81426-2/630) | Курчатовский РЭС | Курская область | Дичнянский с/с. | 10/0,4 | 0.63 | 0.13507 | 0.46721
1013 | ТП 212 (82203-3/63) | Курчатовский РЭС | Курская область | Макаровский с/с. | 10/0,4 | 0.063 | 0.014871 | 0.045434
1014 | ТП 086 (8201-12/100) | Курчатовский РЭС | Курская область | Дружненский с/с. | 10/0,4 | 0.1 | 0.1 | 0
1015 | ТП 141 (864-9/100) Лемешовка г .Курчатов | Курчатовский РЭС | Курская область | Дичнянский с/с. | 10/0,4 | 0.1 | 0.038252 | 0.05829
1016 | ТП 078 (8201-10/160) | Курчатовский РЭС | Курская область | Дружненский с/с. | 10/0,4 | 0.16 | 0.011027 | 0.14063
1017 | ТП 231 (875-6/250) | Курчатовский РЭС | Курская область | Макаровский с/с. | 10/0,4 | 0.25 | 0.024586 | 0.21279
1018 | ТП 091 (8176-9/160) | Курчатовский РЭС | Курская область | Дружненский с/с. | 10/0,4 | 0.16 | 0.16 | 0
1019 | ТП 137 (863-2х630) | Курчатовский РЭС | Курская область | Дичнянский с/с. | 10/0,4 | 1.26 | 0.759 | 0.47294
1020 | ТП 147 (864-7/100) Рахмановка1 г Курчато | Курчатовский РЭС | Курская область | Дичнянский с/с. | 10/0,4 | 0.1 | 0.074369 | 0.024195
1021 | ТП 224 (871-8/160) | Курчатовский РЭС | Курская область | Макаровский с/с. | 10/0,4 | 0.16 | 0.031376 | 0.12142
1022 | КТП-10кВ 5511 1/250 Быт. | Тимский РЭС | Курская область | Барковский с/с. | 10/0,4 | 0.25 | 0.1595 | 0.085432
1023 | ТП 136 (863-1х400) | Курчатовский РЭС | Курская область | Дичнянский с/с. | 10/0,4 | 0.8 | 0.124 | 0.26054
1024 | ТП 229 (871-7/250) | Курчатовский РЭС | Курская область | Макаровский с/с. | 10/0,4 | 0.25 | 0.064155 | 0.17544
1025 | ТП 159 (869-9/160) | Курчатовский РЭС | Курская область | Дичнянский с/с. | 10/0,4 | 0.16 | 0.11046 | 0.046764
1026 | ТП 133 (8126-2/100) | Курчатовский РЭС | Курская область | Колпаковский с/с. | 10/0,4 | 0.1 | 0.041505 | 0.055219
1027 | КТП-10кВ 5511 2/100 Быт. | Тимский РЭС | Курская область | Барковский с/с. | 10/0,4 | 0.1 | 0.0078692 | 0.086971
1028 | ТП 134 (8126-3/100) | Курчатовский РЭС | Курская область | Дичнянский с/с. | 10/0,4 | 0.1 | 0.072841 | 0.025638
1029 | КТП-10кВ № 217 (7.7.4 2/63) | Щигровский РЭС | Курская область | Косиновский с/с. | 10/0,4 | 0.1 | 0.0046711 | 0.08999
1030 | КТП-10кВ 5511 3/40 Быт. | Тимский РЭС | Курская область | Барковский с/с. | 10/0,4 | 0.16 | 0.0074102 | 0.14404
1031 | ТП 144 (864-4/100) Рахмановка3 г Курчато | Курчатовский РЭС | Курская область | Дичнянский с/с. | 10/0,4 | 0.1 | 0.039674 | 0.056948
1032 | ТП 178 с.Рождественка | Тимский РЭС | Курская область | Барковский с/с. | 10/0,4 | 0.4 | 0.040209 | 0.33964
1033 | ТП 139 (КТП-861-1/100) | Курчатовский РЭС | Курская область | Дичнянский с/с. | 10/0,4 | 0.1 | 0.053501 | 0.043895
1034 | ТП 179 с.Рождественка | Тимский РЭС | Курская область | Барковский с/с. | 10/0,4 | 0.16 | 0.041707 | 0.11167
1035 | ТП 145 (864-5/160) Мезенцево2 г Курчатов | Курчатовский РЭС | Курская область | Дичнянский с/с. | 10/0,4 | 0.16 | 0.13473 | 0.023859
1036 | ТП 178 (81425-1/250) | Курчатовский РЭС | Курская область | Дичнянский с/с. | 10/0,4 | 0.25 | 0.062268 | 0.17722
1037 | ТП 180 с.Рождественка, школа. | Тимский РЭС | Курская область | Барковский с/с. | 10/0,4 | 0.1 | 0.086461 | 0.012781
1038 | ТП 154 (868-1/63) | Курчатовский РЭС | Курская область | Дичнянский с/с. | 10/0,4 | 0.063 | 0.063 | 0
1039 | ТП 181 с.Рождественка | Тимский РЭС | Курская область | Барковский с/с. | 10/0,4 | 0.063 | 0.022301 | 0.03842
1040 | ТП 266 (81906-2/250) | Курчатовский РЭС | Курская область | Костельцевский с/с. | 10/0,4 | 0.25 | 0.10988 | 0.13227
1041 | ТП 182 с.Рождественка | Тимский РЭС | Курская область | Барковский с/с. | 10/0,4 | 0.1 | 0.0099526 | 0.085005
1042 | ТП 258 (КТП-10кВ 81901-6/63) | Курчатовский РЭС | Курская область | Костельцевский с/с. | 10/0,4 | 0.063 | 0.03413 | 0.027253
1043 | ТП 165 д.Софиевка | Тимский РЭС | Курская область | Барковский с/с. | 10/0,4 | 0.063 | 0.015572 | 0.044772
1044 | ТП 254 (КТП-10кВ 81901-1/160) | Курчатовский РЭС | Курская область | Костельцевский с/с. | 10/0,4 | 0.16 | 0.027088 | 0.12547
1045 | ТП 166 с.Дмитриевка быт. | Тимский РЭС | Курская область | Барковский с/с. | 10/0,4 | 0.1 | 0.018251 | 0.077171
1046 | ТП 167 с.Дмитриевка МТФ. | Тимский РЭС | Курская область | Барковский с/с. | 10/0,4 | 0.1 | 0.013554 | 0.081605
1047 | ТП 264 (КТП-10кВ 81905-1/250) | Курчатовский РЭС | Курская область | Костельцевский с/с. | 10/0,4 | 0.25 | 0.023658 | 0.21367
1048 | ТП 083 (8201-5/250) | Курчатовский РЭС | Курская область | Дружненский с/с. | 10/0,4 | 0.25 | 0.022846 | 0.21443
1049 | КТП-10кВ № 218 (7.7.5 1/250) | Щигровский РЭС | Курская область | Кривцовский с/с. | 10/0,4 | 0.25 | 0.010023 | 0.22654
1050 | ТП 257 (КТП-10кВ 81901-5/63) | Курчатовский РЭС | Курская область | Костельцевский с/с. | 10/0,4 | 0.063 | 0.011622 | 0.048501
1051 | ТП 061 (8121-8/40) | Курчатовский РЭС | Курская область | Колпаковский с/с. | 10/0,4 | 0.16 | 0.064533 | 0.090121
1052 | КТП-10кВ № 219 (7.7.5 2/250) | Щигровский РЭС | Курская область | Кривцовский с/с. | 10/0,4 | 0.25 | 0.028198 | 0.20938
1053 | ТП 168 c. Дмитриевка | Тимский РЭС | Курская область | Барковский с/с. | 10/0,4 | 0.1 | 0.022725 | 0.072948
1054 | ТП 265 (81906-1/63) | Курчатовский РЭС | Курская область | Костельцевский с/с. | 10/0,4 | 0.063 | 0.04169 | 0.020117
1055 | ТП 296 (8212-13/100) | Курчатовский РЭС | Курская область | Костельцевский с/с. | 10/0,4 | 0.25 | 0.034398 | 0.20353
1056 | ТП 169 с.Барковка | Тимский РЭС | Курская область | Барковский с/с. | 10/0,4 | 0.16 | 0.064987 | 0.089692
1057 | ТП 267 (81907-2/100) | Курчатовский РЭС | Курская область | Костельцевский с/с. | 10/0,4 | 0.1 | 0.068 | 0.030208
1058 | ТП 1001 Винниково ЗАВ-быт | Курский РЭС | Курская область | Винниковский с/с. | 10/0,4 | 0.16 | 0.02156 | 0.13069
1059 | КТП-10кВ № 224 (7.7.5 7/100 Ларионовка) | Щигровский РЭС | Курская область | Кривцовский с/с. | 10/0,4 | 0.1 | 0.017479 | 0.0779
1060 | ТП 270 (82201-2/63) | Курчатовский РЭС | Курская область | Костельцевский с/с. | 10/0,4 | 0.16 | 0.010089 | 0.14152
1061 | ТП 216 (82203-7/630) | Курчатовский РЭС | Курская область | Макаровский с/с. | 10/0,4 | 0.63 | 0.28346 | 0.32713
1062 | ТП 170 Барковка Зерноток. | Тимский РЭС | Курская область | Барковский с/с. | 10/0,4 | 0.25 | 0.079928 | 0.16055
1063 | ТП 272 (82201-13/160) | Курчатовский РЭС | Курская область | Костельцевский с/с. | 10/0,4 | 0.16 | 0.030362 | 0.12238
1064 | ТП 274 (82201-6/40) | Курчатовский РЭС | Курская область | Костельцевский с/с. | 10/0,4 | 0.04 | 0.016354 | 0.022322
1065 | КТП-10кВ № 225 (7.7.5 3/40) | Щигровский РЭС | Курская область | Кривцовский с/с. | 10/0,4 | 0.1 | 0.01649 | 0.078833
1066 | КТП-10 № 226 (775 4/160) | Щигровский РЭС | Курская область | Кривцовский с/с. | 10/0,4 | 0.16 | 0.027063 | 0.12549
1067 | ТП 171 с.Барковка, ДК | Тимский РЭС | Курская область | Барковский с/с. | 10/0,4 | 0.4 | 0.036325 | 0.34331
1068 | КТП-10кВ № 227 (7.7.5 5/63 Ветродуевка) | Щигровский РЭС | Курская область | Кривцовский с/с. | 10/0,4 | 0.063 | 0.04169 | 0.020117
1069 | ТП 282 (82402-1/40) | Курчатовский РЭС | Курская область | Костельцевский с/с. | 10/0,4 | 0.04 | 0.0276 | 0.011706
1070 | ТП 217 (8136-2/100) | Курчатовский РЭС | Курская область | Макаровский с/с. | 10/0,4 | 0.1 | 0.1 | 0
1071 | КТП-10кВ № 220 (7.7.5 6/100) | Щигровский РЭС | Курская область | Кривцовский с/с. | 10/0,4 | 0.1 | 0.092146 | 0.0074143
1072 | ТП 172 с.Барковка | Тимский РЭС | Курская область | Барковский с/с. | 10/0,4 | 0.16 | 0.057859 | 0.096421
1073 | ТП 279 (82401-1/160) | Курчатовский РЭС | Курская область | Костельцевский с/с. | 10/0,4 | 0.16 | 0.1108 | 0.046445
1074 | ТП 219 (82203-1/40) | Курчатовский РЭС | Курская область | Макаровский с/с. | 10/0,4 | 0.04 | 0.0296 | 0.0098176
1075 | КТП-10кВ № 221 (7.7.5 9/100) | Щигровский РЭС | Курская область | Кривцовский с/с. | 10/0,4 | 0.1 | 0.026332 | 0.069543
1076 | ТП 277 (82201-10/40) | Курчатовский РЭС | Курская область | Костельцевский с/с. | 10/0,4 | 0.25 | 0.037762 | 0.20035
1077 | ТП 213 (82203-2/40) | Курчатовский РЭС | Курская область | Макаровский с/с. | 10/0,4 | 0.04 | 0.04 | 0
1078 | КТП-10кВ № 222 (7.7.5 8/60) | Щигровский РЭС | Курская область | Кривцовский с/с. | 10/0,4 | 0.06 | 0.052643 | 0.0069448
1079 | ТП 173 с.Барковка мех.мастерские | Тимский РЭС | Курская область | Барковский с/с. | 10/0,4 | 0.025 | 0.019774 | 0.0049333
1080 | ТП 054 (8104-1/250) | Курчатовский РЭС | Курская область | Колпаковский с/с. | 10/0,4 | 0.25 | 0.025923 | 0.21153
1081 | ТП 271 (82201-3/63) | Курчатовский РЭС | Курская область | Костельцевский с/с. | 10/0,4 | 0.063 | 0.020939 | 0.039705
1082 | ТП 218 (8136-1/250) | Курчатовский РЭС | Курская область | Макаровский с/с. | 10/0,4 | 0.25 | 0.012 | 0.22467
1083 | ТП 284 (8112-1/63) | Курчатовский РЭС | Курская область | Костельцевский с/с. | 10/0,4 | 0.063 | 0.04232 | 0.019522
1084 | ТП 068 (82506-3/250) | Курчатовский РЭС | Курская область | Колпаковский с/с. | 10/0,4 | 0.25 | 0.03639 | 0.20165
1085 | ТП 175 с.Барковка МТФ | Тимский РЭС | Курская область | Барковский с/с. | 10/0,4 | 0.16 | 0.023461 | 0.12889
1086 | ТП 066 (82505-5/100) | Курчатовский РЭС | Курская область | Колпаковский с/с. | 10/0,4 | 0.1 | 0.028012 | 0.067957
1087 | ТП 056 (8104-7/63) | Курчатовский РЭС | Курская область | Колпаковский с/с. | 10/0,4 | 0.063 | 0.0041414 | 0.055562
1088 | ТП 269 (81907-6/40) | Курчатовский РЭС | Курская область | Костельцевский с/с. | 10/0,4 | 0.04 | 0.0296 | 0.0098176
1089 | ТП 176 х.Прудок | Тимский РЭС | Курская область | Барковский с/с. | 10/0,4 | 0.063 | 0.0181 | 0.042386
1090 | ТП 047 (8102-3/63) | Курчатовский РЭС | Курская область | Колпаковский с/с. | 10/0,4 | 0.1 | 0.028385 | 0.067605
1091 | ТП 177 х.Дубравка быт. | Тимский РЭС | Курская область | Барковский с/с. | 10/0,4 | 0.063 | 0.03854 | 0.02309
1092 | ТП 057 (872/160) | Курчатовский РЭС | Курская область | Колпаковский с/с. | 10/0,4 | 0.1 | 0.061 | 0.036816
1093 | ТП 082 (8201-6/160) | Курчатовский РЭС | Курская область | Дружненский с/с. | 10/0,4 | 0.16 | 0.10762 | 0.049445
1094 | ТП 067 (82506-1/100) | Курчатовский РЭС | Курская область | Колпаковский с/с. | 10/0,4 | 0.16 | 0.10693 | 0.050102
1095 | ТП 255 (КТП-10кВ 81901-3/63) | Курчатовский РЭС | Курская область | Костельцевский с/с. | 10/0,4 | 0.063 | 0.011905 | 0.048234
1096 | ТП 048 (8102-2/63) | Курчатовский РЭС | Курская область | Колпаковский с/с. | 10/0,4 | 0.063 | 0.019673 | 0.040901
1097 | ТП 062 (82505-2/63) | Курчатовский РЭС | Курская область | Колпаковский с/с. | 10/0,4 | 0.063 | 0.0046963 | 0.055039
1098 | ТП 256 (КТП-10кВ 81901-4/63) | Курчатовский РЭС | Курская область | Костельцевский с/с. | 10/0,4 | 0.63 | 0.0078642 | 0.5873
1099 | ТП 074 (8121-7/100) | Курчатовский РЭС | Курская область | Дружненский с/с. | 10/0,4 | 0.1 | 0.026594 | 0.069295
1100 | ТП 261 (81902-2/160) | Курчатовский РЭС | Курская область | Костельцевский с/с. | 10/0,4 | 0.16 | 0.022659 | 0.12965
1101 | ТП 195 д.Белёвское | Тимский РЭС | Курская область | Становской с/с. | 10/0,4 | 0.1 | 0.03066 | 0.065457
1102 | ТП 268 (81907-4/100) | Курчатовский РЭС | Курская область | Костельцевский с/с. | 10/0,4 | 0.1 | 0.005685 | 0.089033
1103 | ТП 285 (КТП-10кВ 81905-5/250) | Курчатовский РЭС | Курская область | Костельцевский с/с. | 10/0,4 | 0.25 | 0.020783 | 0.21638
1104 | ТП 196 д.Белевское | Тимский РЭС | Курская область | Становской с/с. | 10/0,4 | 0.063 | 0.01307 | 0.047134
1105 | ТП 305 (80907-10/63) | Курчатовский РЭС | Курская область | Костельцевский с/с. | 10/0,4 | 0.063 | 0.016329 | 0.044058
1106 | ТП 197 с. Гнилое з/ток,заправка. | Тимский РЭС | Курская область | Становской с/с. | 10/0,4 | 0.4 | 0.11753 | 0.26665
1107 | ТП 065 (82505-7/250) | Курчатовский РЭС | Курская область | Колпаковский с/с. | 10/0,4 | 0.25 | 0.083596 | 0.15709
1108 | ТП 184 х.Вольная Заря | Тимский РЭС | Курская область | Барковский с/с. | 10/0,4 | 0.1 | 0.047024 | 0.05001
1109 | КТП-10кВ 558 2/1.25 Быт. | Тимский РЭС | Курская область | Барковский с/с. | 10/0,4 | 0.00125 | 0.00125 | 0
1110 | ТП 187 д.Вольная Заря | Тимский РЭС | Курская область | Барковский с/с. | 10/0,4 | 0.063 | 0.011476 | 0.048639
1111 | ТП 188 с.Пахонок | Тимский РЭС | Курская область | Барковский с/с. | 10/0,4 | 0.16 | 0.027411 | 0.12516
1112 | ТП 189 c.Пахонок | Тимский РЭС | Курская область | Барковский с/с. | 10/0,4 | 0.1 | 0.0078138 | 0.087024
1113 | ТП 190 с.Пахонок | Тимский РЭС | Курская область | Барковский с/с. | 10/0,4 | 0.1 | 0.0041717 | 0.090462
1114 | ТП 1300 Винниково-Ток | Курский РЭС | Курская область | Винниковский с/с. | 10/0,4 | 0.4 | 0.246 | 0.14538
1115 | КТП-10кВ № 233 (7.7.7 2/250) | Щигровский РЭС | Курская область | Косиновский с/с. | 10/0,4 | 0.25 | 0.0065981 | 0.22977
1116 | ТП 665 1/100 (ТП 265) | Черемисиновский РЭС | Курская область | Русановский с/с. | 10/0,4 | 0.1 | 0.045995 | 0.050981
1117 | КТП-10кВ №230 (7.7.7 4/250) | Щигровский РЭС | Курская область | Косиновский с/с. | 10/0,4 | 0.25 | 0.018493 | 0.21854
1118 | КТП-10кВ № 229 (7.7.7 3/100) | Щигровский РЭС | Курская область | Косиновский с/с. | 10/0,4 | 0.1 | 0.021282 | 0.07431
1119 | КТП-10кВ №7.7.7 № 234 5/250 | Щигровский РЭС | Курская область | Косиновский с/с. | 10/0,4 | 0.25 | 0.0058515 | 0.23048
1120 | КТП-10кВ № 228 (7.7.7 1/160) | Щигровский РЭС | Курская область | Косиновский с/с. | 10/0,4 | 0.16 | 0.0078995 | 0.14358
1121 | КТП 096 (414.02-2/2х630 цу Дряблово) | Курский РЭС | Курская область | Полянский с/с. | 10/0,4 | 1.26 | 0.49435 | 0.12805
1122 | КТП-10кВ № 235 (7.7.7 8/63) | Щигровский РЭС | Курская область | Косиновский с/с. | 10/0,4 | 0.1 | 0.025298 | 0.070519
1123 | ТП 060 (8121-2/100) | Курчатовский РЭС | Курская область | Колпаковский с/с. | 10/0,4 | 0.1 | 0.022639 | 0.073029
1124 | ТП 052 (8103-1/100) | Курчатовский РЭС | Курская область | Колпаковский с/с. | 10/0,4 | 0.1 | 0.0050091 | 0.089671
1125 | КТП-10кВ № 236 (7.7.8 3/160) | Щигровский РЭС | Курская область | д. Касиновка | 10/0,4 | 0.16 | 0.013574 | 0.13823
1126 | КТП-10кВ № 241 (7.7.8 1/40) | Щигровский РЭС | Курская область | Косорженский с/с. | 10/0,4 | 0.04 | 0.0085603 | 0.029679
1127 | ТП 046 (8102-1/250) | Курчатовский РЭС | Курская область | Колпаковский с/с. | 10/0,4 | 0.25 | 0.05117 | 0.1877
1128 | ТП 207 (82604-1/250) | Курчатовский РЭС | Курская область | Макаровский с/с. | 10/0,4 | 0.25 | 0.0059423 | 0.23039
1129 | КТП-10кВ № 237 (7.7.8 4/100) | Щигровский РЭС | Курская область | Косорженский с/с. | 10/0,4 | 0.1 | 0.024662 | 0.071119
1130 | ТП 10кВ № 238 (7.7.8 6/100) | Щигровский РЭС | Курская область | Косорженский с/с. | 10/0,4 | 0.1 | 0.0182 | 0.077219
1131 | КТП-10кВ № 239 (7.7.8 5/160) | Щигровский РЭС | Курская область | Косорженский с/с. | 10/0,4 | 0.16 | 0.065032 | 0.08965
1132 | ТП 209 (КТП-82603-3/63) | Курчатовский РЭС | Курская область | Макаровский с/с. | 10/0,4 | 0.063 | 0.060018 | 0.0028149
1133 | КТП-10кВ № 240 (7.7.8 7/400) | Щигровский РЭС | Курская область | Косорженский с/с. | 10/0,4 | 0.4 | 0.0083081 | 0.36976
1134 | ТП 211 (82203-4/63) | Курчатовский РЭС | Курская область | Макаровский с/с. | 10/0,4 | 0.16 | 0.059201 | 0.095154
1135 | ТП 215 (82203-6/160) | Курчатовский РЭС | Курская область | Макаровский с/с. | 10/0,4 | 0.16 | 0.1012 | 0.055507
1136 | ТП 214 (82203-5/63) | Курчатовский РЭС | Курская область | Макаровский с/с. | 10/0,4 | 0.06 | 0.06 | 0
1137 | ТП 208 (82604-2/250) | Курчатовский РЭС | Курская область | Макаровский с/с. | 10/0,4 | 0.25 | 0.035992 | 0.20202
1138 | ТП 221 (862-2/100) | Курчатовский РЭС | Курская область | Макаровский с/с. | 10/0,4 | 0.1 | 0.041076 | 0.055624
1139 | ТП 232 (875-5/100) | Курчатовский РЭС | Курская область | Макаровский с/с. | 10/0,4 | 0.1 | 0.015451 | 0.079814
1140 | ТП 225 (871-6/160) | Курчатовский РЭС | Курская область | Макаровский с/с. | 10/0,4 | 0.16 | 0.1092 | 0.047955
1141 | ТП 226 (871-5/100) | Курчатовский РЭС | Курская область | Макаровский с/с. | 10/0,4 | 0.1 | 0.07 | 0.02832
1142 | ТП 236 (875-3/40) | Курчатовский РЭС | Курская область | Макаровский с/с. | 10/0,4 | 0.04 | 0.0043483 | 0.033655
1143 | ТП 315 (80806-1/63) | Курчатовский РЭС | Курская область | Карла Либкнехтский с/с. | 10/0,4 | 0.063 | 0.0041969 | 0.05551
1144 | ТП 227 (871-3/630) | Курчатовский РЭС | Курская область | Макаровский с/с. | 10/0,4 | 0.63 | 0.3233 | 0.28952
1145 | ТП 235 (875-2/63) | Курчатовский РЭС | Курская область | Макаровский с/с. | 10/0,4 | 0.06 | 0.0332 | 0.025299
1146 | ТП 233 (875-1/63) | Курчатовский РЭС | Курская область | Макаровский с/с. | 10/0,4 | 0.063 | 0.053465 | 0.0090006
1147 | ТП 080 (8201-14/160) | Курчатовский РЭС | Курская область | Дружненский с/с. | 10/0,4 | 0.16 | 0.028657 | 0.12399
1148 | ТП 234 (875-4/63) | Курчатовский РЭС | Курская область | Макаровский с/с. | 10/0,4 | 0.063 | 0.0043584 | 0.055358
1149 | ТП 096 (8176-5/160) | Курчатовский РЭС | Курская область | Чаплинский с/с. | 10/0,4 | 0.16 | 0.049097 | 0.10469
1150 | ТП 095 (8176-7/160) | Курчатовский РЭС | Курская область | Чаплинский с/с. | 10/0,4 | 0.16 | 0.13779 | 0.020964
1151 | ТП 102 (8171-6/63) | Курчатовский РЭС | Курская область | Чаплинский с/с. | 10/0,4 | 0.063 | 0.01131 | 0.048796
1152 | ТП 469 (427.16-3/100) "Зелёная роща" | Курский РЭС | Курская область | Щетинский с/с. | 10/0,4 | 0.1 | 0.1 | 0
1153 | ТП 099 (8171-3/63) | Курчатовский РЭС | Курская область | Чаплинский с/с. | 10/0,4 | 0.063 | 0.043523 | 0.018386
1154 | ТП 094 (8176-4/160) | Курчатовский РЭС | Курская область | Чаплинский с/с. | 10/0,4 | 0.16 | 0.16 | 0
1155 | ТП 100 (8171-4/100) | Курчатовский РЭС | Курская область | Чаплинский с/с. | 10/0,4 | 0.1 | 0.0095541 | 0.085381
1156 | ТП 093 (8176-8/250) | Курчатовский РЭС | Курская область | Чаплинский с/с. | 10/0,4 | 0.63 | 0.18989 | 0.41547
1157 | ТП 097 (8176-6/160) | Курчатовский РЭС | Курская область | Чаплинский с/с. | 10/0,4 | 0.16 | 0.10467 | 0.05223
1158 | ЗТП 467 427.16-1/2х160 п.Искра | Курский РЭС | Курская область | Щетинский сельсовет, п. Искра | 10/0,4 | 0.32 | 0.12282 | 0.035098
1159 | ТП 187 (80820-03/250) | Курчатовский РЭС | Курская область | Карла Либкнехтский с/с. | 10/0,4 | 0.25 | 0.13068 | 0.11264
1160 | ТП 138 (867-04/100) | Курчатовский РЭС | Курская область | Дичнянский с/с. | 10/0,4 | 0.1 | 0.069 | 0.029264
1161 | ТП 263 (КТП-10кВ 81905-3/63) | Курчатовский РЭС | Курская область | Костельцевский с/с. | 10/0,4 | 0.25 | 0.0090194 | 0.22749
1162 | ТП 253 (8234-6/250) | Курчатовский РЭС | Курская область | Костельцевский с/с. | 10/0,4 | 0.25 | 0.054883 | 0.18419
1163 | ТП 238 (КТП-80901-5/63) | Курчатовский РЭС | Курская область | Костельцевский с/с. | 10/0,4 | 0.063 | 0.0065224 | 0.053315
1164 | ТП 249 (80907-8/100) | Курчатовский РЭС | Курская область | Костельцевский с/с. | 10/0,4 | 0.1 | 0.018826 | 0.076629
1165 | ТП 237 (КТП-80901-7/40) | Курчатовский РЭС | Курская область | Костельцевский с/с. | 10/0,4 | 0.04 | 0.0228 | 0.016237
1166 | ТП 246 (80907-4/63) | Курчатовский РЭС | Курская область | Костельцевский с/с. | 10/0,4 | 0.063 | 0.023845 | 0.036962
1167 | ТП 059 (8105-1/100) | Курчатовский РЭС | Курская область | Колпаковский с/с. | 10/0,4 | 0.25 | 0.026685 | 0.21081
1168 | ТП 241 (80901-01/63) | Курчатовский РЭС | Курская область | Костельцевский с/с. | 10/0,4 | 0.063 | 0.016061 | 0.04431
1169 | ТП 079 (8201-13/400) | Курчатовский РЭС | Курская область | Дружненский с/с. | 10/0,4 | 0.4 | 0.14961 | 0.23637
1170 | ТП 248 (80907-5/63) | Курчатовский РЭС | Курская область | Костельцевский с/с. | 10/0,4 | 0.06 | 0.011647 | 0.045645
1171 | ТП 098 (8171-01/40) | Курчатовский РЭС | Курская область | Чаплинский с/с. | 10/0,4 | 0.04 | 0.0252 | 0.013971
1172 | ТП 244 (80907-1/160) | Курчатовский РЭС | Курская область | Костельцевский с/с. | 10/0,4 | 0.04 | 0.0256 | 0.013594
1173 | ТП 203 (8514-9/250) | Курчатовский РЭС | Курская область | Макаровский с/с. | 10/0,4 | 0.25 | 0.15581 | 0.088914
1174 | ТП 251 (8234-5/40) | Курчатовский РЭС | Курская область | Костельцевский с/с. | 10/0,4 | 0.04 | 0.0069159 | 0.031231
1175 | ТП 197 ( 8514-2/160) | Курчатовский РЭС | Курская область | Макаровский с/с. | 10/0,4 | 0.16 | 0.16 | 0
1176 | ТП 240 (80901-02/100) | Курчатовский РЭС | Курская область | Костельцевский с/с. | 10/0,4 | 0.1 | 0.034534 | 0.0618
1177 | ТП 202 (8514-7/160) | Курчатовский РЭС | Курская область | Макаровский с/с. | 10/0,4 | 0.16 | 0.16 | 0
1178 | ТП 075 (8121-3/100) | Курчатовский РЭС | Курская область | Дружненский с/с. | 10/0,4 | 0.1 | 0.081462 | 0.0175
1179 | ТП 193 (8516-9/160) | Курчатовский РЭС | Курская область | Макаровский с/с. | 10/0,4 | 0.06 | 0.0416 | 0.01737
1180 | ТП 191 (8516-6/250) | Курчатовский РЭС | Курская область | Макаровский с/с. | 10/0,4 | 0.1 | 0.084665 | 0.014476
1181 | ТП 090 (8176-10/160) | Курчатовский РЭС | Курская область | Дружненский с/с. | 10/0,4 | 0.16 | 0.1108 | 0.046445
1182 | ТП 081 (8201-7/400) | Курчатовский РЭС | Курская область | Дружненский с/с. | 10/0,4 | 0.4 | 0.19238 | 0.19599
1183 | ТП 001 | Глушковский РЭС | Курская область | Кульбакинский с/с. | 10/0,4 | 0.16 | 0.114 | 0.043424
1184 | ТП 002 | Глушковский РЭС | Курская область | Званновский с/с. | 10/0,4 | 0.16 | 0.0836 | 0.072122
1185 | ТП 516 Роговое | Горшеченский РЭС | Курская область | с/с Старороговский, д. Герасимово | 10/0,4 | 0.16 | 0.0852 | 0.070611
1186 | КТП-315-18-250 | Глушковский РЭС | Курская область | Кульбакинский с/с. | 10/0,4 | 0.25 | 0.044865 | 0.19365
1187 | ТП 156 Бекетово | Горшеченский РЭС | Курская область | Солдатский с/с. | 10/0,4 | 0.4 | 0.073567 | 0.30815
1188 | ТП 015 (КТП 70502 05/160) | Конышевский РЭС | Курская область | Конышевский р.он | 10/0,4 | 0.22 | 0.0088781 | 0.1993
1189 | ЗТП-303-04-250 | Глушковский РЭС | Курская область | Кульбакинский с/с. | 10/0,4 | 0.25 | 0.142 | 0.10195
1190 | ЗТП-303-01-250 | Глушковский РЭС | Курская область | Кульбакинский с/с. | 10/0,4 | 0.25 | 0.1445 | 0.099592
1191 | ТП 017 (КТП 10кВ 70508 01/160) | Конышевский РЭС | Курская область | п.Конышевка | 10/0,4 | 0.16 | 0.036304 | 0.11677
1192 | КТП-10кВ №259(7.8.4 3/160) | Щигровский РЭС | Курская область | Вязовской с/с. | 10/0,4 | 0.16 | 0.012359 | 0.13937
1193 | КТП-10кВ №330 | Щигровский РЭС | Курская область | Защитинский с/с. | 10/0,4 | 0.16 | 0.0948 | 0.061549
1194 | ТП 004 (КТП 70515 02/160) | Конышевский РЭС | Курская область | Захарковский с/с. | 10/0,4 | 0.1 | 0.044986 | 0.051933
1195 | КТП-10кВ №256 (7.8.4 6/160) | Щигровский РЭС | Курская область | Вязовской с/с. | 10/0,4 | 0.16 | 0.023189 | 0.12915
1196 | ТП 009 (КТП 70515 08/40) Черемошки | Конышевский РЭС | Курская область | Захарковский с/с. | 10/0,4 | 0.063 | 0.044007 | 0.017929
1197 | КТП-349-30-100 | Глушковский РЭС | Курская область | Кульбакинский с/с. | 10/0,4 | 0.16 | 0.050969 | 0.10293
1198 | ТП 008 (КТП 70515 04/60) | Конышевский РЭС | Курская область | Захарковский с/с. | 10/0,4 | 0.06 | 0.0398 | 0.019069
1199 | ТП 015 | Глушковский РЭС | Курская область | Званновский с/с. | 10/0,4 | 0.25 | 0.162 | 0.083072
1200 | КТП-10кВ №257(7.8.4 5/63) | Щигровский РЭС | Курская область | Вязовской с/с. | 10/0,4 | 0.1 | 0.0093321 | 0.08559
1201 | ТП 013 | Глушковский РЭС | Курская область | Званновский с/с. | 10/0,4 | 0.16 | 0.0836 | 0.072122
1202 | ТП 159 | Горшеченский РЭС | Курская область | Солдатский с/с. | 10/0,4 | 0.1 | 0.054 | 0.043424
1203 | ТП 016 | Глушковский РЭС | Курская область | Поповолежачанский с/с. | 10/0,4 | 0.063 | 0.03539 | 0.026064
1204 | ТП 017 | Глушковский РЭС | Курская область | Поповолежачанский с/с. | 10/0,4 | 0.063 | 0.03728 | 0.02428
1205 | ТП-019 | Глушковский РЭС | Курская область | Поповолежачанский с/с. | 10/0,4 | 0.25 | 0.1445 | 0.099592
1206 | ТП 024 | Глушковский РЭС | Курская область | Поповолежачанский с/с. | 10/0,4 | 0.16 | 0.0948 | 0.061549
1207 | ТП 003 (КТП 70515 06/160) | Конышевский РЭС | Курская область | Захарковский с/с. | 10/0,4 | 0.06 | 0.0109 | 0.04635
1208 | ТП 025 | Глушковский РЭС | Курская область | Поповолежачанский с/с. | 10/0,4 | 0.25 | 0.152 | 0.092512
1209 | ТП 026 | Глушковский РЭС | Курская область | Поповолежачанский с/с. | 10/0,4 | 0.16 | 0.0996 | 0.057018
1210 | ТП 023 | Глушковский РЭС | Курская область | Поповолежачанский с/с. | 10/0,4 | 0.25 | 0.157 | 0.087792
1211 | ТП 005 (КТП 70515 10/160) с.Тураевка | Конышевский РЭС | Курская область | Захарковский с/с. | 10/0,4 | 0.063 | 0.04169 | 0.020117
1212 | ТП 022 | Глушковский РЭС | Курская область | Поповолежачанский с/с. | 10/0,4 | 0.4 | 0.258 | 0.13405
1213 | ТП 006 (КТП 70515 03/100) Ветров | Конышевский РЭС | Курская область | Захарковский с/с. | 10/0,4 | 0.1 | 0.070818 | 0.027548
1214 | ТП 044 (8104-5/250) | Курчатовский РЭС | Курская область | Колпаковский с/с. | 10/0,4 | 0.25 | 0.0050444 | 0.23124
1215 | ТП 010 (70515 13/160) ток Котлево | Конышевский РЭС | Курская область | Захарковский с/с | 10/0,4 | 0.16 | 0.014931 | 0.13694
1216 | ТП 247 (80907-6/63) | Курчатовский РЭС | Курская область | Костельцевский с/с. | 10/0,4 | 0.04 | 0.010528 | 0.027822
1217 | ТП 012 (КТП 70515 11/60) | Конышевский РЭС | Курская область | Захарковский с/с | 10/0,4 | 0.1 | 0.0066536 | 0.088119
1218 | ТП 011 (КТП 70515 12/60) | Конышевский РЭС | Курская область | Захарковский с/с | 10/0,4 | 0.16 | 0.16 | 0
1219 | ТП 051 (8102-06/630 Н. Сергеевка) | Курчатовский РЭС | Курская область | Колпаковский с/с. | 10/0,4 | 0.63 | 0.443 | 0.17653
1220 | ТП 201 (8514-06/63) | Курчатовский РЭС | Курская область | Макаровский с/с. | 10/0,4 | 0.25 | 0.013822 | 0.22295
1221 | ТП 038 (КТП 721 01/100) контора | Конышевский РЭС | Курская область | Платавская с/а | 10/0,4 | 0.1 | 0.012828 | 0.08229
1222 | ТП 040 (КТП 721 02/100) | Конышевский РЭС | Курская область | Платавский с/с. | 10/0,4 | 0.1 | 0.016082 | 0.079219
1223 | ТП 192 (8516-7/160) | Курчатовский РЭС | Курская область | Макаровский с/с. | 10/0,4 | 0.16 | 0.061758 | 0.09274
1224 | ТП 252 (8234-3/100) | Курчатовский РЭС | Курская область | Костельцевский с/с. | 10/0,4 | 0.1 | 0.013075 | 0.082057
1225 | ТП 047 (КТП 721 03/100) Коробкино л/л | Конышевский РЭС | Курская область | Платавский с/с. | 10/0,4 | 0.1 | 0.021479 | 0.074124
1226 | ТП 262 (ЗТП 81902-4/2х400) | Курчатовский РЭС | Курская область | Костельцевский с/с. | 10/0,4 | 0.8 | 0.12992 | 0.63255
1227 | ТП 041 (КТП 721 04/60) | Конышевский РЭС | Курская область | Платавский с/с. | 10/0,4 | 0.1 | 0.034539 | 0.061795
1228 | ТП 058 (8104-8/100) | Курчатовский РЭС | Курская область | Колпаковский с/с. | 10/0,4 | 0.1 | 0.064 | 0.033984
1229 | ТП 245 (80907-2/63) | Курчатовский РЭС | Курская область | Костельцевский с/с. | 10/0,4 | 0.063 | 0.02274 | 0.038005
1230 | ТП 044 (КТП 721 06/160) Шустово МТФ | Конышевский РЭС | Курская область | Платавский с/с. | 10/0,4 | 0.16 | 0.0852 | 0.070611
1231 | ТП 020 (8507-20/250) | Курчатовский РЭС | Курская область | Иванинский с/с. | 10/0,4 | 0.25 | 0.1345 | 0.10903
1232 | КТП-10кВ № 262 (7.8.7 2/160) | Щигровский РЭС | Курская область | В.Ольховатский с/с. | 10/0,4 | 0.16 | 0.0916 | 0.06457
1233 | ТП 045 (КТП 721 07/100) | Конышевский РЭС | Курская область | Платавский с/с. | 10/0,4 | 0.1 | 0.008187 | 0.086671
1234 | КТП-10кВ № 267 (7.8.7 1/100) | Щигровский РЭС | Курская область | В.Ольховатский с/с. | 10/0,4 | 0.1 | 0.0048174 | 0.089852
1235 | ТП 046 (КТП 721 08/100) клуб д.Коробкино | Конышевский РЭС | Курская область | Платавский с/с. | 10/0,4 | 0.16 | 0.061824 | 0.092678
1236 | ТП 048 (КТП 721 11/63) Коробкино п/лаг | Конышевский РЭС | Курская область | Платавский с/с. | 10/0,4 | 0.063 | 0.027926 | 0.03311
1237 | ТП 042 (КТП 721 13/160) | Конышевский РЭС | Курская область | Платавский с/с. | 10/0,4 | 0.16 | 0.0996 | 0.057018
1238 | ТП 3218 2/160 | Мантуровский РЭС | Курская область | Ястребовский с/с. | 10/0,4 | 0.16 | 0.14506 | 0.014107
1239 | ТП 106 (8516-11/100) | Курчатовский РЭС | Курская область | Чаплинский с/с. | 10/0,4 | 0.063 | 0.016657 | 0.043748
1240 | ТП 039 (КТП 721 14/160) д/сад Шустово | Конышевский РЭС | Курская область | Платавская с/а | 10/0,4 | 0.16 | 0.083061 | 0.07263
1241 | ТП 050 (КТП 723 01/40) | Конышевский РЭС | Курская область | Платавский с/с | 10/0,4 | 0.04 | 0.020445 | 0.01846
1242 | ТП 051 (КТП 723 02/250) ток д.Шустово | Конышевский РЭС | Курская область | Платавский с/с. | 10/0,4 | 0.25 | 0.022039 | 0.2152
1243 | ТП 101 (8171-5/63) | Курчатовский РЭС | Курская область | Чаплинский с/с. | 10/0,4 | 0.063 | 0.03854 | 0.02309
1244 | ТП 052 (КТП-10кВ 726 01/100) | Конышевский РЭС | Курская область | Платавский с/с. | 10/0,4 | 0.1 | 0.015416 | 0.079848
1245 | ТП 053 (КТП-10кВ 726 02/100) | Конышевский РЭС | Курская область | Прилепский с/с. | 10/0,4 | 0.1 | 0.017252 | 0.078114
1246 | ТП 055 (КТП-10кВ 726 10/40) | Конышевский РЭС | Курская область | Прилепский с/с | 10/0,4 | 0.1 | 0.013569 | 0.08159
1247 | ТП 054 (КТП 726 03/63) | Конышевский РЭС | Курская область | Прилепский с/с | 10/0,4 | 0.1 | 0.034393 | 0.061933
1248 | ТП 058 (КТП 729 01/160) | Конышевский РЭС | Курская область | Платавский с/с. | 10/0,4 | 0.16 | 0.018922 | 0.13318
1249 | ТП 104 (8516-1/63) | Курчатовский РЭС | Курская область | Чаплинский с/с. | 10/0,4 | 0.063 | 0.043417 | 0.018486
1250 | ТП 059 (КТП 729 06/40) | Конышевский РЭС | Курская область | Платавский с/с. | 10/0,4 | 0.1 | 0.019663 | 0.075838
1251 | ТП 105 (8516-3/100) | Курчатовский РЭС | Курская область | Чаплинский с/с. | 10/0,4 | 0.1 | 0.1 | 0
1252 | ТП 056 (КТП 729 07/100) | Конышевский РЭС | Курская область | Платавский с/с | 10/0,4 | 0.4 | 0.010094 | 0.36807
1253 | ТП 109 (8516-12/60) | Курчатовский РЭС | Курская область | Чаплинский с/с. | 10/0,4 | 0.06 | 0.06 | 0
1254 | ТП 061 (КТП 729 04/63) | Конышевский РЭС | Курская область | Платавская с/а | 10/0,4 | 0.063 | 0.019577 | 0.040991
1255 | ТП 108 (8516-5/63) | Курчатовский РЭС | Курская область | Чаплинский с/с. | 10/0,4 | 0.063 | 0.063 | 0
1256 | ТП 029 | Глушковский РЭС | Курская область | Поповолежачанский с/с. | 10/0,4 | 0.1 | 0.055 | 0.04248
1257 | ТП 107 (8516-4/100) | Курчатовский РЭС | Курская область | Чаплинский с/с. | 10/0,4 | 0.1 | 0.044083 | 0.052786
1258 | КТП-10кВ 169 Субботино водозабор | Солнцевский РЭС | Курская область | Субботинский с/с. | 10/0,4 | 0.16 | 0.0099879 | 0.14161
1259 | ТП 062 (КТП 732 02/400) | Конышевский РЭС | Курская область | Платавская с/а | 10/0,4 | 0.16 | 0.085084 | 0.070721
1260 | ТП 027 | Глушковский РЭС | Курская область | Поповолежачанский с/с. | 10/0,4 | 0.16 | 0.098 | 0.058528
1261 | ТП 063 (КТП 732 03/250) | Конышевский РЭС | Курская область | Платавская с/а | 10/0,4 | 0.4 | 0.020859 | 0.35791
1262 | ТП 034 | Глушковский РЭС | Курская область | Поповолежачанский с/с. | 10/0,4 | 0.1 | 0.065 | 0.03304
1263 | ТП 343 Ясенки | Горшеченский РЭС | Курская область | Ясеновский с/с. | 10/0,4 | 0.16 | 0.08124 | 0.07435
1264 | ТП 028 | Глушковский РЭС | Курская область | Поповолежачанский с/с. | 10/0,4 | 0.25 | 0.172 | 0.073632
1265 | ТП 032 | Глушковский РЭС | Курская область | Поповолежачанский с/с. | 10/0,4 | 0.063 | 0.03854 | 0.02309
1266 | ТП 030 | Глушковский РЭС | Курская область | Поповолежачанский с/с. | 10/0,4 | 0.16 | 0.098 | 0.058528
1267 | ТП 031 | Глушковский РЭС | Курская область | Поповолежачанский с/с. | 10/0,4 | 0.16 | 0.1012 | 0.055507
1268 | ТП 033 | Глушковский РЭС | Курская область | Поповолежачанский с/с. | 10/0,4 | 0.25 | 0.1595 | 0.085432
1269 | ТП 037 | Глушковский РЭС | Курская область | Кульбакинский с/с. | 10/0,4 | 0.16 | 0.0852 | 0.070611
1270 | ТП 039 | Глушковский РЭС | Курская область | Кульбакинский с/с. | 10/0,4 | 0.1 | 0.055 | 0.04248
1271 | ТП 040 | Глушковский РЭС | Курская область | Кульбакинский с/с. | 10/0,4 | 0.16 | 0.0916 | 0.06457
1272 | ТП 347 Ясенки | Горшеченский РЭС | Курская область | Ясеновский с/с. | 10/0,4 | 0.25 | 0.037122 | 0.20096
1273 | ТП 041 | Глушковский РЭС | Курская область | Кульбакинский с/с. | 10/0,4 | 0.16 | 0.0964 | 0.060038
1274 | ТП 042 | Глушковский РЭС | Курская область | Кульбакинский с/с. | 10/0,4 | 0.063 | 0.03413 | 0.027253
1275 | ТП 044 | Глушковский РЭС | Курская область | Кульбакинский с/с. | 10/0,4 | 0.4 | 0.262 | 0.13027
1276 | ТП 349 Ясенки | Горшеченский РЭС | Курская область | Ясеновский с/с. | 10/0,4 | 0.25 | 0.25 | 0
1277 | ТП 049 | Глушковский РЭС | Курская область | Кульбакинский с/с. | 10/0,4 | 0.16 | 0.0964 | 0.060038
1278 | ТП 045 | Глушковский РЭС | Курская область | Кульбакинский с/с. | 10/0,4 | 0.25 | 0.1545 | 0.090152
1279 | ТП 085 (8201-3/400) | Курчатовский РЭС | Курская область | Дружненский с/с. | 10/0,4 | 0.4 | 0.018795 | 0.35986
1280 | ТП 046 | Глушковский РЭС | Курская область | Кульбакинский с/с. | 10/0,4 | 0.16 | 0.0106 | 0.14103
1281 | ТП 073 (8121-4/100) | Курчатовский РЭС | Курская область | Дружненский с/с. | 10/0,4 | 0.063 | 0.063 | 0
1282 | ТП 351 Ясенки | Горшеченский РЭС | Курская область | Ясеновский с/с. | 10/0,4 | 0.1 | 0.005337 | 0.089362
1283 | ТП 064 (КТП 734 01/100) | Конышевский РЭС | Курская область | Платавский с/с. | 10/0,4 | 0.16 | 0.021106 | 0.13112
1284 | ТП 047 | Глушковский РЭС | Курская область | Кульбакинский с/с. | 10/0,4 | 0.16 | 0.0964 | 0.060038
1285 | ТП 352 Ясенки | Горшеченский РЭС | Курская область | Ясеновский с/с. | 10/0,4 | 0.016 | 0.01112 | 0.0046067
1286 | ТП 250 (8234-4/250) | Курчатовский РЭС | Курская область | Костельцевский с/с. | 10/0,4 | 0.25 | 0.10236 | 0.13938
1287 | ТП 076 (КТП-8121-1/160) | Курчатовский РЭС | Курская область | Дружненский с/с. | 10/0,4 | 0.16 | 0.020838 | 0.13137
1288 | ТП 048 | Глушковский РЭС | Курская область | Кульбакинский с/с. | 10/0,4 | 0.16 | 0.0868 | 0.069101
1289 | ТП 299 (8212-9/40) | Курчатовский РЭС | Курская область | Костельцевский с/с. | 10/0,4 | 0.04 | 0.02 | 0.01888
1290 | ТП 067 (КТП 734 02/100) | Конышевский РЭС | Курская область | Платавский с/с. | 10/0,4 | 0.1 | 0.056956 | 0.040633
1291 | ТП 180/160 ПС Разветье №04 | Железногорский РЭС | Курская область | Студенокский с/с. | 10/0,4 | 0.16 | 0.053228 | 0.10079
1292 | ТП 302 (8213-2/63) | Курчатовский РЭС | Курская область | Костельцевский с/с. | 10/0,4 | 0.063 | 0.03413 | 0.027253
1293 | ТП 051 | Глушковский РЭС | Курская область | Кульбакинский с/с. | 10/0,4 | 0.1 | 0.053 | 0.044368
1294 | ТП 050 | Глушковский РЭС | Курская область | Кульбакинский с/с. | 10/0,4 | 0.16 | 0.0852 | 0.070611
1295 | ТП 065 (КТП 734 03/60) | Конышевский РЭС | Курская область | Платавский с/с. | 10/0,4 | 0.25 | 0.025797 | 0.21165
1296 | ТП 295 (8212-11/250) | Курчатовский РЭС | Курская область | Костельцевский с/с. | 10/0,4 | 0.25 | 0.02444 | 0.21293
1297 | ТП 066 (КТП 734 04/63) | Конышевский РЭС | Курская область | Платавский с/с. | 10/0,4 | 0.063 | 0.044456 | 0.017505
1298 | ТП 304 8214-1/250 | Курчатовский РЭС | Курская область | Костельцевский с/с. | 10/0,4 | 0.25 | 0.031215 | 0.20653
1299 | КТП 170 | Солнцевский РЭС | Курская область | Шумаковский с/с. | 10/0,4 | 0.063 | 0.03791 | 0.023685
1300 | ТП 068 (КТП 735 01/160) | Конышевский РЭС | Курская область | Платавский с/с. | 10/0,4 | 0.16 | 0.0948 | 0.061549
1301 | ТП 300 (8212-10/63) | Курчатовский РЭС | Курская область | Костельцевский с/с. | 10/0,4 | 0.04 | 0.0076675 | 0.030522
1302 | КТП 331 (422.14-1/250 Водокачка) | Курский РЭС | Курская область | Ворошневский с/с. | 10/0,4 | 0.25 | 0.14894 | 0.0954
1303 | ТП 060 | Глушковский РЭС | Курская область | Кульбакинский с/с. | 10/0,4 | 0.1 | 0.063 | 0.034928
1304 | ТП 298 (8212-8/100) | Курчатовский РЭС | Курская область | Костельцевский с/с. | 10/0,4 | 0.1 | 0.010951 | 0.084062
1305 | ТП 072 (КТП 736 01/40) | Конышевский РЭС | Курская область | Платавский | 10/0,4 | 0.1 | 0.020869 | 0.0747
1306 | ТП 288 (8211-1/25) | Курчатовский РЭС | Курская область | Костельцевский с/с. | 10/0,4 | 0.025 | 0.018 | 0.006608
1307 | СКТП-422.14-3/400 п.Юбилейный(котельная) | Курский РЭС | Курская область | Щетинский с/с. | 10/0,4 | 0.4 | 0.28291 | 0.11053
1308 | ТП 059 | Глушковский РЭС | Курская область | Кульбакинский с/с. | 10/0,4 | 0.16 | 0.1076 | 0.049466
1309 | ТП 071 (КТП 736 02/40) | Конышевский РЭС | Курская область | Платавский с/с. | 10/0,4 | 0.063 | 0.027194 | 0.033801
1310 | СКТП 335 5/400 1,2,3-я ул. Молодёжная | Курский РЭС | Курская область | Щетинский с/с. | 10/0,4 | 0.4 | 0.39084 | 0.0086429
1311 | ТП 297 (8212-7/100) | Курчатовский РЭС | Курская область | Костельцевский с/с. | 10/0,4 | 0.06 | 0.0092161 | 0.04794
1312 | СКТП 334 422.14-4/250 2-я Цветочная | Курский РЭС | Курская область | п. Лазурный | 10/0,4 | 0.25 | 0.25 | 0
1313 | ТП 061 | Глушковский РЭС | Курская область | Кульбакинский с/с. | 10/0,4 | 0.1 | 0.059 | 0.038704
1314 | ТП 293 (8212-1/100) | Курчатовский РЭС | Курская область | Костельцевский с/с. | 10/0,4 | 0.1 | 0.024718 | 0.071067
1315 | ТП 070 (КТП 736 03/160) | Конышевский РЭС | Курская область | Платавский с/с. | 10/0,4 | 0.16 | 0.012323 | 0.13941
1316 | ТП 057 | Глушковский РЭС | Курская область | Кульбакинский с/с. | 10/0,4 | 0.04 | 0.026 | 0.013216
1317 | ТП 287 (КТП-10кВ 81905-7/250) | Курчатовский РЭС | Курская область | Костельцевский с/с. | 10/0,4 | 0.16 | 0.00682 | 0.1446
1318 | ТП 073 (КТП 736 04/160) | Конышевский РЭС | Курская область | Платавский с/с | 10/0,4 | 0.16 | 0.0052764 | 0.14606
1319 | ТП 303 (8213-3/160) | Курчатовский РЭС | Курская область | Костельцевский с/с. | 10/0,4 | 0.06 | 0.0238 | 0.034173
1320 | КТП 342 423.04 2/160 д. Безлесное | Курский РЭС | Курская область | д. Безлесное | 10/0,4 | 0.16 | 0.079898 | 0.075616
1321 | КТП-10кВ 7006 10/250 | Суджанский РЭС | Курская область | Мартыновский с/с. | 10/0,4 | 0.25 | 0.1645 | 0.080712
1322 | ТП 306 (80907-9/63) | Курчатовский РЭС | Курская область | Костельцевский с/с. | 10/0,4 | 0.063 | 0.038766 | 0.022877
1323 | ТП 301 (8213-1/100) | Курчатовский РЭС | Курская область | Костельцевский с/с. | 10/0,4 | 0.1 | 0.0069764 | 0.087814
1324 | ТП 052 | Глушковский РЭС | Курская область | Кульбакинский с/с. | 10/0,4 | 0.063 | 0.04484 | 0.017143
1325 | ТП 074 (КТП 736 05/63) | Конышевский РЭС | Курская область | Платавский с/с. | 10/0,4 | 0.063 | 0.012818 | 0.047372
1326 | ТП 075 (КТП 736 06/63) | Конышевский РЭС | Курская область | Платавский С/С | 10/0,4 | 0.063 | 0.0077331 | 0.052172
1327 | ТП 058 | Глушковский РЭС | Курская область | Кульбакинский с/с. | 10/0,4 | 0.1 | 0.059 | 0.038704
1328 | ТП 053 | Глушковский РЭС | Курская область | Кульбакинский с/с. | 10/0,4 | 0.063 | 0.03854 | 0.02309
1329 | ТП 104 (КТП 741 01/63) | Конышевский РЭС | Курская область | Старобелицкий с/с. | 10/0,4 | 0.063 | 0.03917 | 0.022496
1330 | ТП 305(13007-04/63) | Льговский РЭС | Курская область | Густомойский с/с. | 10/0,4 | 0.4 | 0.0072841 | 0.37072
1331 | ТП 105 (КТП 741 02/100) | Конышевский РЭС | Курская область | Ст-Белицкий с/с | 10/0,4 | 0.063 | 0.022685 | 0.038058
1332 | ТП 071 | Глушковский РЭС | Курская область | Кульбакинский с/с. | 10/0,4 | 0.25 | 0.157 | 0.087792
1333 | ТП 106 (КТП 741 04/60) | Конышевский РЭС | Курская область | Старобелицкий с/с. | 10/0,4 | 0.06 | 0.0043079 | 0.052573
1334 | ТП 074 | Глушковский РЭС | Курская область | Кульбакинский с/с. | 10/0,4 | 0.4 | 0.258 | 0.13405
1335 | ТП 333 (2139-04-400) | Рыльский РЭС | Курская область | Ивановский с/с. | 10/0,4 | 0.1 | 0.067 | 0.031152
1336 | ТП 107 (КТП 741 05/250) | Конышевский РЭС | Курская область | Старобелицкий с/с. | 10/0,4 | 0.25 | 0.017701 | 0.21929
1337 | КТП 385 (424.08-1/100 Букреевская школа) | Курский РЭС | Курская область | Камышинский с/с. | 10/0,4 | 0.1 | 0.098623 | 0.0013
1338 | ТП 075 | Глушковский РЭС | Курская область | Кульбакинский с/с. | 10/0,4 | 0.4 | 0.274 | 0.11894
1339 | ТП 109 (КТП 741 06/160) | Конышевский РЭС | Курская область | Старобелицкий с/с. | 10/0,4 | 0.1 | 0.071 | 0.027376
1340 | ТП 070 | Глушковский РЭС | Курская область | Кульбакинский с/с. | 10/0,4 | 0.25 | 0.177 | 0.068912
1341 | ТП 073 | Глушковский РЭС | Курская область | Кульбакинский с/с. | 10/0,4 | 0.16 | 0.0932 | 0.063059
1342 | ТП 108 (КТП 741 8/60) | Конышевский РЭС | Курская область | Старобелицкий с/с. | 10/0,4 | 0.06 | 0.003526 | 0.053311
1343 | ТП 072 | Глушковский РЭС | Курская область | Кульбакинский с/с. | 10/0,4 | 0.16 | 0.0964 | 0.060038
1344 | ТП 111 (КТП 741 09/60) | Конышевский РЭС | Курская область | Старобелицкий с/с. | 10/0,4 | 0.06 | 0.038 | 0.020768
1345 | ТП 063 | Глушковский РЭС | Курская область | Кульбакинский с/с. | 10/0,4 | 0.16 | 0.0996 | 0.057018
1346 | ТП 062 | Глушковский РЭС | Курская область | Кульбакинский с/с. | 10/0,4 | 0.16 | 0.1012 | 0.055507
1347 | ТП 113 (КТП 742 01/63) | Конышевский РЭС | Курская область | Старобелицкий с/с. | 10/0,4 | 0.063 | 0.04169 | 0.020117
1348 | ТП 067 | Глушковский РЭС | Курская область | Кульбакинский с/с. | 10/0,4 | 0.25 | 0.162 | 0.083072
1349 | ТП 3219 1/100 | Мантуровский РЭС | Курская область | Ястребовский с/с. | 10/0,4 | 0.1 | 0.028249 | 0.067733
1350 | ТП 065 | Глушковский РЭС | Курская область | Кульбакинский с/с. | 10/0,4 | 0.1 | 0.068 | 0.030208
1351 | ТП 3219 2/100 | Мантуровский РЭС | Курская область | Ястребовский с/с. | 10/0,4 | 0.1 | 0.1 | 0
1352 | ТП 115 (КТП 742 02/160) | Конышевский РЭС | Курская область | Старобелицкий с/с. | 10/0,4 | 0.16 | 0.016253 | 0.1357
1353 | ТП 114 (КТП 742 05/100) | Конышевский РЭС | Курская область | Старобелицкий с/с. | 10/0,4 | 0.1 | 0.0099425 | 0.085014
1354 | ТП 3219 4/250 | Мантуровский РЭС | Курская область | Ястребовский с/с. | 10/0,4 | 0.25 | 0.13508 | 0.10849
1355 | ТП 354 Кулёвка | Горшеченский РЭС | Курская область | Ясеновский с/с. | 10/0,4 | 0.063 | 0.063 | 0
1356 | ТП 117 (742 04/400--630) | Конышевский РЭС | Курская область | Старобелицкий с/с. | 10/0,4 | 1.03 | 0.3939 | 0.11432
1357 | ТП 355 | Горшеченский РЭС | Курская область | Горшеченкий с/с. | 10/0,4 | 0.25 | 0.18753 | 0.058971
1358 | ТП 119 (КТП 746 01/630) | Конышевский РЭС | Курская область | Старобелицкий с/с. | 10/0,4 | 0.63 | 0.297 | 0.31435
1359 | ТП 356 Ясенки | Горшеченский РЭС | Курская область | Ясеновский с/с. | 10/0,4 | 0.4 | 0.15012 | 0.23589
1360 | ТП 120 (КТП 746 02/250) | Конышевский РЭС | Курская область | Старобелицкий с/с. | 10/0,4 | 0.25 | 0.0060886 | 0.23025
1361 | КТП 386 (424.08-2/100 д.Куркино) | Курский РЭС | Курская область | Камышинский с/с. | 10/0,4 | 0.1 | 0.081381 | 0.017576
1362 | КТП-10кВ 171 Субботино воробьевка | Солнцевский РЭС | Курская область | Шумаковский с/с. | 10/0,4 | 0.1 | 0.051402 | 0.045876
1363 | ТП 210 (82603-2/63) | Курчатовский РЭС | Курская область | Макаровский с/с. | 10/0,4 | 0.063 | 0.025711 | 0.035201
1364 | КТП 387 (424.08-3/100 д.Куркино) | Курский РЭС | Курская область | Камышинский с/с. | 10/0,4 | 0.1 | 0.067368 | 0.030805
1365 | ТП 3219 6/100 | Мантуровский РЭС | Курская область | Ястребовский с/с. | 10/0,4 | 0.1 | 0.045495 | 0.051452
1366 | ТП 121 (КТП 746 03/100) | Конышевский РЭС | Курская область | Старобелицкий с/с. | 10/0,4 | 0.063 | 0.0075969 | 0.052301
1367 | КТП-424.08-4/100 с/о "Железнодорожник" | Курский РЭС | Курская область | Камышинский с/с, д. Волобуево | 10/0,4 | 0.1 | 0.031174 | 0.064971
1368 | КТП-424.08-5/100 с/о "Железнодорожник" | Курский РЭС | Курская область | Камышинский с/с, д. Волобуево | 10/0,4 | 0.1 | 0.065012 | 0.033029
1369 | ТП 123 (КТП 746 04/160) | Конышевский РЭС | Курская область | Старобелицкий с/с. | 10/0,4 | 0.25 | 0.029187 | 0.20845
1370 | КТП 391 (424.08-7/100 д.Волобуево) | Курский РЭС | Курская область | Камышинский с/с. | 10/0,4 | 0.1 | 0.022362 | 0.07329
1371 | КТП 390 424.08-6/100 д.Волобуево (почта) | Курский РЭС | Курская область | Камышинский с/с. | 10/0,4 | 0.1 | 0.1 | 0
1372 | ТП 125 (КТП 746 05/160) | Конышевский РЭС | Курская область | Старобелицкий с/с. | 10/0,4 | 0.1 | 0.017393 | 0.077981
1373 | КТП 397 (424.08-14/100 Быт Гребеньков) | Курский РЭС | Курская область | Камышинский с/с. | 10/0,4 | 0.1 | 0.013186 | 0.081952
1374 | ТП 070 (82506-7/100) | Курчатовский РЭС | Курская область | Колпаковский сельсовет, д. Бородино, Быт | 10/0,4 | 0.1 | 0.018654 | 0.07679
1375 | ТП 126 (КТП 746 06/60) | Конышевский РЭС | Курская область | Старобелицкая С/а | 10/0,4 | 0.06 | 0.021035 | 0.036783
1376 | ТП 259 (КТП-10кВ 81901-7/40) | Курчатовский РЭС | Курская область | Костельцевский с/с. | 10/0,4 | 0.063 | 0.0055186 | 0.054262
1377 | КТП 398 (424.08-15/63 д.Староверовка) | Курский РЭС | Курская область | Камышинский с/с. | 10/0,4 | 0.063 | 0.063 | 0
1378 | КТП 394 424.08-11/100 д.Малахово | Курский РЭС | Курская область | Камышинский с/с. | 10/0,4 | 0.1 | 0.056 | 0.041536
1379 | КТП 395 424.08 д.Малахово | Курский РЭС | Курская область | Камышинский с/с. | 10/0,4 | 0.16 | 0.16 | 0
1380 | ТП 128 (КТП 746 09/100) | Конышевский РЭС | Курская область | Старобелицкий с/с. | 10/0,4 | 0.1 | 0.0203 | 0.075237
1381 | ТП 129 (КТП 746 10/60) | Конышевский РЭС | Курская область | Старобелицкий с/с. | 10/0,4 | 0.04 | 0.015582 | 0.02305
1382 | ТП 124 (КТП 746 12/60) | Конышевский РЭС | Курская область | Старобелицкий с/с. | 10/0,4 | 0.16 | 0.020062 | 0.1321
1383 | ТП 118 (КТП 746 13/63) | Конышевский РЭС | Курская область | Ст.Белицкий с/с | 10/0,4 | 0.06 | 0.0374 | 0.021334
1384 | ТП 133 (КТП 7409 01/100) | Конышевский РЭС | Курская область | Машкинский с/с. | 10/0,4 | 0.25 | 0.10306 | 0.13871
1385 | ТП 134 (КТП 7409 02/160) | Конышевский РЭС | Курская область | Машкинский с/с. | 10/0,4 | 0.16 | 0.039861 | 0.11341
1386 | ТП 136 (КТП 7410 01/250) | Конышевский РЭС | Курская область | Машкинский с/с. | 10/0,4 | 0.063 | 0.055024 | 0.0075291
1387 | ТП 137 (КТП 7410 02/60) | Конышевский РЭС | Курская область | Машкинский с/с. | 10/0,4 | 0.16 | 0.025555 | 0.12692
1388 | ТП 140 (КТП 7410 05/63) | Конышевский РЭС | Курская область | Машкинский с/с. | 10/0,4 | 0.063 | 0.011991 | 0.048153
1389 | ТП 141 (КТП 7410 06/100) | Конышевский РЭС | Курская область | Машкинский с/с. | 10/0,4 | 0.1 | 0.0042272 | 0.09041
1390 | ТП 135 (КТП 7410 08/60) | Конышевский РЭС | Курская область | Машкинский с/с. | 10/0,4 | 0.1 | 0.0041919 | 0.090443
1391 | ТП 142 (КТП 761 02/60) | Конышевский РЭС | Курская область | Глазовский с/с. | 10/0,4 | 0.06 | 0.06 | 0
1392 | ТП 144 (КТП 762 01/60) | Конышевский РЭС | Курская область | Глазовский с/с. | 10/0,4 | 0.063 | 0.015168 | 0.045153
1393 | ТП 145 (КТП 762 03/100) | Конышевский РЭС | Курская область | Глазовский с/с. | 10/0,4 | 0.1 | 0.071 | 0.027376
1394 | ТП 146 (КТП 763 01/160) | Конышевский РЭС | Курская область | М-Городьковский с/с | 10/0,4 | 0.16 | 0.010911 | 0.14074
1395 | ТП 3219 7/160 | Мантуровский РЭС | Курская область | Ястребовский с/с. | 10/0,4 | 0.16 | 0.052179 | 0.10178
1396 | ТП 147 (КТП 765 01/100) | Конышевский РЭС | Курская область | М-Городьковский с/с | 10/0,4 | 0.063 | 0.042418 | 0.019429
1397 | ТП 148 (ЗТП-10кВ 765 02/400) | Конышевский РЭС | Курская область | М-Городьковский с/с | 10/0,4 | 0.4 | 0.042857 | 0.33714
1398 | ТП 076 (КТП 771 01/60) | Конышевский РЭС | Курская область | Наумовский с/с. | 10/0,4 | 0.16 | 0.048002 | 0.10573
1399 | ТП 078 (КТП 771 02/250) | Конышевский РЭС | Курская область | Конышевский р-н | 10/0,4 | 0.25 | 0.029555 | 0.2081
1400 | ТП 079 (КТП 771 03/100) Наумовка | Конышевский РЭС | Курская область | Наумовский С/С | 10/0,4 | 0.1 | 0.012399 | 0.082695
1401 | ТП 080 (КТП 771 04/400) | Конышевский РЭС | Курская область | Глазовский с/с. | 10/0,4 | 0.4 | 0.025812 | 0.35323
1402 | ТП 081 (КТП 771 05/63) д.Арсеньевка | Конышевский РЭС | Курская область | Наумовский С/С | 10/0,4 | 0.063 | 0.0131 | 0.047106
1403 | ТП 083 (КТП 771 07/60) В-Соковнинка | Конышевский РЭС | Курская область | Наумовский С/С | 10/0,4 | 0.06 | 0.010386 | 0.046835
1404 | ТП 084 (КТП 771 09/160) | Конышевский РЭС | Курская область | Наумовская с/с | 10/0,4 | 0.16 | 0.024955 | 0.12748
1405 | ТП 086 (КТП 771 10/160) | Конышевский РЭС | Курская область | Наумовский С/С | 10/0,4 | 0.16 | 0.019532 | 0.1326
1406 | ТП 082 (КТП 771 11/60) | Конышевский РЭС | Курская область | Наумовская с/с | 10/0,4 | 0.06 | 0.026412 | 0.031707
1407 | ТП 090 (КТП 775 03/190) | Конышевский РЭС | Курская область | Наумовский С/С | 10/0,4 | 0.16 | 0.097377 | 0.059116
1408 | ТП 089 (КТП 775 01/60) | Конышевский РЭС | Курская область | Наумовская с/ | 10/0,4 | 0.06 | 0.0040809 | 0.052788
1409 | ТП 088 (КТП 775 02/100) | Конышевский РЭС | Курская область | Наумовская с/а | 10/0,4 | 0.16 | 0.050893 | 0.103
1410 | ТП 087 (КТП 775 05/160) | Конышевский РЭС | Курская область | Глазовский с/с. | 10/0,4 | 0.25 | 0.167 | 0.078352
1411 | ТП 092 (МТП 777 01/160) | Конышевский РЭС | Курская область | наумовский с/с | 10/0,4 | 0.16 | 0.04096 | 0.11237
1412 | ТП 094 (КТП 777 03/630) | Конышевский РЭС | Курская область | Наумовский с/с. | 10/0,4 | 0.63 | 0.016203 | 0.57942
1413 | ТП 095 (КТП 777 04/63) | Конышевский РЭС | Курская область | Наумовская с/с | 10/0,4 | 0.063 | 0.012939 | 0.047258
1414 | ТП 091 (КТП 777 05/100) | Конышевский РЭС | Курская область | Наумовский с/с. | 10/0,4 | 0.1 | 0.1 | 0
1415 | ТП 093 (КТП 777 06/100) | Конышевский РЭС | Курская область | Наумовский | 10/0,4 | 0.1 | 0.024264 | 0.071495
1416 | ТП 100 (КТП 778 01/63) | Конышевский РЭС | Курская область | Беляевский с/с | 10/0,4 | 0.063 | 0.023653 | 0.037143
1417 | ТП 099 (КТП 778-8/63) | Конышевский РЭС | Курская область | Беляевский с/с | 10/0,4 | 0.1 | 0.012127 | 0.082952
1418 | ТП 098 (КТП 778 03/100) | Конышевский РЭС | Курская область | Беляевский с/с с Малахово | 10/0,4 | 0.1 | 0.033666 | 0.062619
1419 | ТП 097 (КТП 778 04/250) | Конышевский РЭС | Курская область | Беляевский с/с | 10/0,4 | 0.25 | 0.0088529 | 0.22764
1420 | ТП 103 (КТП 778 05/100) | Конышевский РЭС | Курская область | Беляевский с/с | 10/0,4 | 0.25 | 0.047276 | 0.19137
1421 | ТП 102 (КТП 778 07/160) | Конышевский РЭС | Курская область | Беляевский с/совет | 10/0,4 | 0.16 | 0.0077028 | 0.14377
1422 | ТП 246 (КТП 782 01/100) | Конышевский РЭС | Курская область | Наумовская с/а | 10/0,4 | 0.1 | 0.041223 | 0.055486
1423 | ТП 247 (КТП 782 02/100) | Конышевский РЭС | Курская область | Наумовский С/С | 10/0,4 | 0.1 | 0.1 | 0
1424 | ТП 248 (КТП 782 03/63) | Конышевский РЭС | Курская область | Захарковский с/с. | 10/0,4 | 0.063 | 0.0398 | 0.021901
1425 | ТП 249 (КТП 782 04/63) | Конышевский РЭС | Курская область | Наумовская с/а | 10/0,4 | 0.063 | 0.015446 | 0.044891
1426 | ТП 250 (КТП 782 05/250) | Конышевский РЭС | Курская область | Наумовская с/а | 10/0,4 | 0.25 | 0.025424 | 0.212
1427 | ТП 251 (ТП 783 02/250) | Конышевский РЭС | Курская область | Наумовская с/а | 10/0,4 | 0.04 | 0.0272 | 0.012083
1428 | ТП 252 (КТП 784 03/160) | Конышевский РЭС | Курская область | Наумовская с/а | 10/0,4 | 0.1 | 0.015365 | 0.079895
1429 | ТП 253 (КТП 784 01/160) | Конышевский РЭС | Курская область | Ваблинский с/с. | 10/0,4 | 0.063 | 0.033258 | 0.028077
1430 | ТП 207 (70901 01/60) | Конышевский РЭС | Курская область | Беляевский с/с. | 10/0,4 | 0.16 | 0.02388 | 0.1285
1431 | ТП 208 (КТП-10кВ 70901 02/63) | Конышевский РЭС | Курская область | Беляевский с/с. | 10/0,4 | 0.1 | 0.040728 | 0.055952
1432 | ТП 209 (70901 03/250) | Конышевский РЭС | Курская область | Платавский с/с. | 10/0,4 | 0.1 | 0.07 | 0.02832
1433 | ТП 214 (КТП 70903 01/160) | Конышевский РЭС | Курская область | Беляевский с/с. | 10/0,4 | 0.16 | 0.0056497 | 0.14571
1434 | ТП 213 (КТП 70903 02/160) | Конышевский РЭС | Курская область | Беляевский с/с. | 10/0,4 | 0.16 | 0.035356 | 0.11766
1435 | ТП 212 (КТП 70903 03/100) | Конышевский РЭС | Курская область | Беляевский с/с. | 10/0,4 | 0.1 | 0.033681 | 0.062605
1436 | ТП 211 (70903 04/250) | Конышевский РЭС | Курская область | Прилепский с/с. | 10/0,4 | 0.16 | 0.1369 | 0.021802
1437 | ТП 217 (КТП 70904 02/160) | Конышевский РЭС | Курская область | Беляевский с/с. | 10/0,4 | 0.25 | 0.0059675 | 0.23037
1438 | ТП 216 (70904 03/160) | Конышевский РЭС | Курская область | Глазовский с/с. | 10/0,4 | 0.16 | 0.10062 | 0.056059
1439 | ТП 215 (КТП 70904 01/250) | Конышевский РЭС | Курская область | Беляевский с/с. | 10/0,4 | 0.16 | 0.0082526 | 0.14325
1440 | ТП 218 (КТП 70905 01/60) | Конышевский РЭС | Курская область | Беляевский с/с. | 10/0,4 | 0.06 | 0.028672 | 0.029573
1441 | ТП 219 (КТП 70905 03/100) | Конышевский РЭС | Курская область | Ваблинский с/с. | 10/0,4 | 0.1 | 0.03013 | 0.065957
1442 | ТП 220 (КТП 70905 04/60) | Конышевский РЭС | Курская область | Ваблинский с/с. | 10/0,4 | 0.1 | 0.0050898 | 0.089595
1443 | ТП 221 (КТП 70905 08/60) | Конышевский РЭС | Курская область | Ваблинский с/с. | 10/0,4 | 0.04 | 0.0124 | 0.026054
1444 | ТП 150 (КТП 7101 01/60) | Конышевский РЭС | Курская область | Ваблинский с/с | 10/0,4 | 0.06 | 0.020773 | 0.03703
1445 | ТП 156 (КТП 7104 03/160) | Конышевский РЭС | Курская область | Ваблинский с/с. | 10/0,4 | 0.16 | 0.12065 | 0.03715
1446 | ТП 155 (КТП 7104 04/160) | Конышевский РЭС | Курская область | Ваблинский с/с. | 10/0,4 | 0.16 | 0.017201 | 0.1348
1447 | ТП 151 (КТП 7104 13/100) | Конышевский РЭС | Курская область | Ваблинский с/с. | 10/0,4 | 0.1 | 0.039361 | 0.057243
1448 | ТП 157 (КТП 7104 05/400) | Конышевский РЭС | Курская область | Старобелицкий с/с. | 10/0,4 | 0.4 | 0.01415 | 0.36424
1449 | ТП 160 (КТП 7104 08/160) | Конышевский РЭС | Курская область | Глазовский с/с. | 10/0,4 | 0.16 | 0.0055085 | 0.14584
1450 | ТП 161 (КТП 7104 09/63) | Конышевский РЭС | Курская область | Глазовский с/с. | 10/0,4 | 0.06 | 0.0097559 | 0.04743
1451 | ТП 162 (КТП 7104 10/40) | Конышевский РЭС | Курская область | Старобелицкий с/с. | 10/0,4 | 0.1 | 0.072 | 0.026432
1452 | ТП 158 (КТП 7104 11/100) | Конышевский РЭС | Курская область | Глазовский с/с. | 10/0,4 | 0.1 | 0.027825 | 0.068133
1453 | ТП 152 (КТП 7104 12/60) | Конышевский РЭС | Курская область | Старобелицкий с/с. | 10/0,4 | 0.1 | 0.024652 | 0.071129
1454 | ТП 163 (КТП 7106 01/160) | Конышевский РЭС | Курская область | Ваблинский с/с. | 10/0,4 | 0.25 | 0.019784 | 0.21732
1455 | ТП 174 (КТП 71013 01/250) | Конышевский РЭС | Курская область | Ваблинский | 10/0,4 | 0.25 | 0.142 | 0.10195
1456 | ТП 175 (КТП 71013 02/250) | Конышевский РЭС | Курская область | Ваблинский с/с | 10/0,4 | 0.25 | 0.053829 | 0.18519
1457 | ТП 188 (КТП 7111 02/160) | Конышевский РЭС | Курская область | Прилепский с/с. | 10/0,4 | 0.16 | 0.078859 | 0.076597
1458 | ТП 189 (КТП 7111 03/160) | Конышевский РЭС | Курская область | Прилепский с/с. | 10/0,4 | 0.1 | 0.062293 | 0.035595
1459 | ТП 186 (КТП 7111 04/160) | Конышевский РЭС | Курская область | Прилепский С/С | 10/0,4 | 0.16 | 0.0091505 | 0.1424
1460 | ТП 187 (7111 05/100) | Конышевский РЭС | Курская область | Прилепский с/с | 10/0,4 | 0.1 | 0.045006 | 0.051914
1461 | ТП 185 (КТП 7111 06/160) | Конышевский РЭС | Курская область | Прилепский с/с. | 10/0,4 | 0.16 | 0.092055 | 0.06414
1462 | ТП 191 (КТП 7112 01/160) | Конышевский РЭС | Курская область | Прилепский с/с. | 10/0,4 | 0.16 | 0.023265 | 0.12908
1463 | ТП 192 (КТП7112 05/160) | Конышевский РЭС | Курская область | Прилепский с/с | 10/0,4 | 0.16 | 0.1044 | 0.052486
1464 | ТП 296 (КТП 7111 07/100) | Конышевский РЭС | Курская область | Прилепский с/с. | 10/0,4 | 0.1 | 0.070394 | 0.027948
1465 | ТП 194 (КТП 7112 11/63) | Конышевский РЭС | Курская область | Прилеповский с/с | 10/0,4 | 0.063 | 0.063 | 0
1466 | ЗТП 7115 1/400 (ТП 195) | Конышевский РЭС | Курская область | Прилепский с/с | 10/0,4 | 0.16 | 0.052477 | 0.1015
1467 | ТП 201 (КТП 7115 02/160) | Конышевский РЭС | Курская область | Конышевский с/с. | 10/0,4 | 0.4 | 0.029328 | 0.34991
1468 | ТП 196 (КТП 7115 03/250) | Конышевский РЭС | Курская область | Прилепский с/с | 10/0,4 | 0.25 | 0.0090597 | 0.22745
1469 | ТП 198 (КТП 7115 04/250) | Конышевский РЭС | Курская область | Прилепский с/с | 10/0,4 | 0.25 | 0.010371 | 0.22621
1470 | ТП 199 (КТП 7115 05/40) | Конышевский РЭС | Курская область | Прилепский с/с. | 10/0,4 | 0.04 | 0.03 | 0.00944
1471 | ТП 200 (КТП 7115 06/160) | Конышевский РЭС | Курская область | Конышевский с/с. | 10/0,4 | 0.16 | 0.023002 | 0.12933
1472 | ТП 197 (7115 07/160) | Конышевский РЭС | Курская область | Прилепский с/с | 10/0,4 | 0.16 | 0.080019 | 0.075502
1473 | ТП 205 (КТП 7116 01/400) | Конышевский РЭС | Курская область | Прилепский с/с. | 10/0,4 | 0.4 | 0.035391 | 0.34419
1474 | ТП 206 (КТП 7116 03/400) | Конышевский РЭС | Курская область | Прилепский с/с. | 10/0,4 | 0.4 | 0.262 | 0.13027
1475 | КТП-10кВ № 268 (7.9.1 1/160) | Щигровский РЭС | Курская область | Знаменский с/с. | 10/0,4 | 0.16 | 0.019022 | 0.13308
1476 | КТП-10кВ № 273 (7.9.1 8/400) | Щигровский РЭС | Курская область | Знаменский с/с. | 10/0,4 | 0.4 | 0.017 | 0.36155
1477 | ТП 204 (КТП 7116 04/160) | Конышевский РЭС | Курская область | Прилепский с/с. | 10/0,4 | 0.16 | 0.040411 | 0.11289
1478 | КТП-10кВ № 269 (7.9.1 2/100) | Щигровский РЭС | Курская область | Знаменский с/с. | 10/0,4 | 0.1 | 0.0049385 | 0.089738
1479 | ТП 203 (МТП-10кВ 7116 05/100) | Конышевский РЭС | Курская область | Прилепский с/с. | 10/0,4 | 0.1 | 0.050792 | 0.046452
1480 | КТП-10кВ № 274 (7.9.1 12/63) | Щигровский РЭС | Курская область | Знаменский с/с. | 10/0,4 | 0.1 | 0.027674 | 0.068276
1481 | ТП 222 (КТП 7121 01/160) | Конышевский РЭС | Курская область | Наумовский с/с. | 10/0,4 | 0.16 | 0.023789 | 0.12858
1482 | ТП 223 (КТП 7121 02/400) | Конышевский РЭС | Курская область | Прилепский с/с. | 10/0,4 | 0.4 | 0.02956 | 0.3497
1483 | КТП-10кВ № 425 (7.9.1 11/63) | Щигровский РЭС | Курская область | Знаменский с/с. | 10/0,4 | 0.1 | 0.012006 | 0.083067
1484 | КТП-10кВ № 270 (7.9.1 3/100) | Щигровский РЭС | Курская область | Знаменский с/с. | 10/0,4 | 0.1 | 0.015703 | 0.079576
1485 | ТП 225 (КТП 7121 06/100) | Конышевский РЭС | Курская область | Прилепский с/с. | 10/0,4 | 0.1 | 0.011526 | 0.083519
1486 | КТП-10кВ № 266 (7.9.1 4/100) | Щигровский РЭС | Курская область | Знаменский с/с. | 10/0,4 | 0.1 | 0.061 | 0.036816
1487 | ТП 224 (КТП 7121 05/100) | Конышевский РЭС | Курская область | Прилепский с/с. | 10/0,4 | 0.1 | 0.046065 | 0.050914
1488 | КТП-10кВ № 271 (7.9.1 7/63) | Щигровский РЭС | Курская область | Кривцовский с/с. | 10/0,4 | 0.1 | 0.0184 | 0.07703
1489 | ТП 226 (КТП 7124 01/60) | Конышевский РЭС | Курская область | Прилепский с/с | 10/0,4 | 0.06 | 0.06 | 0
1490 | ТП 228 (КТП 7124 02/100) | Конышевский РЭС | Курская область | Прилепский с/с. | 10/0,4 | 0.1 | 0.009655 | 0.085286
1491 | ТП 230 (КТП 7125 02/100) | Конышевский РЭС | Курская область | Прилепский с/с. | 10/0,4 | 0.063 | 0.033303 | 0.028034
1492 | КТП-10кВ № 424 (7.9.1 10/100) | Щигровский РЭС | Курская область | Кривцовский с/с. | 10/0,4 | 0.1 | 0.0267 | 0.069195
1493 | ТП 255 (КТП 7133 01/63) | Конышевский РЭС | Курская область | Машкинский с/с. | 10/0,4 | 0.063 | 0.0072488 | 0.052629
1494 | ТП 256 (КТП 7133 02/100) | Конышевский РЭС | Курская область | Машкинский с/с. | 10/0,4 | 0.1 | 0.0041162 | 0.090514
1495 | ТП 254 (КТП 7133 03/100) | Конышевский РЭС | Курская область | Машкинский с/с. | 10/0,4 | 0.1 | 0.015 | 0.08024
1496 | ТП 257 (КТП 7134 01/63) | Конышевский РЭС | Курская область | Машкинский с/с. | 10/0,4 | 0.41 | 0.015955 | 0.37198
1497 | ТП 258 (КТП 7134 02/250) | Конышевский РЭС | Курская область | Машкинская с/а | 10/0,4 | 0.25 | 0.1595 | 0.085432
1498 | ТП 260 (КТП 7134 05/160) | Конышевский РЭС | Курская область | Машкинский с/с | 10/0,4 | 0.1 | 0.0035311 | 0.091067
1499 | ТП 259 (ЗТП 7134 4/2*400) | Конышевский РЭС | Курская область | Машкинская с/а | 10/0,4 | 0.8 | 0.3272 | 0.06872
1500 | ТП 261 (КТП 7134 06/250) | Конышевский РЭС | Курская область | Машкинский с/с. | 10/0,4 | 0.063 | 0.0041061 | 0.055596
1501 | ТП 262 (КТП 71401 01/160) | Конышевский РЭС | Курская область | Машкинский с/с. | 10/0,4 | 0.16 | 0.023 | 0.12933
1502 | КТП-10кВ № 284 (7.9.4 2/160) | Щигровский РЭС | Курская область | Тр.Краснянский с/с. | 10/0,4 | 0.16 | 0.0096499 | 0.14193
1503 | ТП 263 (КТП 71401 03/63) | Конышевский РЭС | Курская область | Машкинский с/с. | 10/0,4 | 0.063 | 0.063 | 0
1504 | КТП-10кВ № 278 (7.9.4 3/250) | Щигровский РЭС | Курская область | Знаменский с/с. | 10/0,4 | 0.25 | 0.049173 | 0.18958
1505 | ТП 264 (КТП 71401 04/63) | Конышевский РЭС | Курская область | Машкинский с/с. | 10/0,4 | 0.063 | 0.025071 | 0.035805
1506 | КТП-10кВ № 279 (7.9.4 5/250) | Щигровский РЭС | Курская область | Знаменский с/с. | 10/0,4 | 0.1 | 0.034367 | 0.061957
1507 | ТП 270 (КТП 71402 01/100) | Конышевский РЭС | Курская область | Машкинский с/с. | 10/0,4 | 0.1 | 0.0141 | 0.08109
1508 | ТП 269 (КТП 71402 02/100) | Конышевский РЭС | Курская область | Машкинский с/с. | 10/0,4 | 0.1 | 0.072 | 0.026432
1509 | КТП-10кВ № 286 (7.9.4 1/250) | Щигровский РЭС | Курская область | Знаменский с/с. | 10/0,4 | 0.25 | 0.056739 | 0.18244
1510 | ТП 267 (КТП 71402 03/100) | Конышевский РЭС | Курская область | Машкинский с/с. | 10/0,4 | 0.1 | 0.062 | 0.035872
1511 | ТП 268 (КТП 71402 04/60) | Конышевский РЭС | Курская область | Машкинский с/с. | 10/0,4 | 0.16 | 0.098 | 0.058528
1512 | ТП 10 кВ № 280 (7.9.4 4/400) | Щигровский РЭС | Курская область | Знаменский с/с. | 10/0,4 | 0.4 | 0.060069 | 0.3209
1513 | ТП 265 (КТП 71402 05/160) | Конышевский РЭС | Курская область | Машкинский с/с. | 10/0,4 | 0.16 | 0.028153 | 0.12446
1514 | ТП 266 (КТП 71402 06/60) | Конышевский РЭС | Курская область | Машкинский с/с. | 10/0,4 | 0.06 | 0.0049233 | 0.051992
1515 | КТП-10кВ № 281 (7.9.4 10/100) | Щигровский РЭС | Курская область | Знаменский с/с. | 10/0,4 | 0.1 | 0.005569 | 0.089143
1516 | ТП 271 (КТП 71406 01/63) | Конышевский РЭС | Курская область | Машкинский с/с. | 10/0,4 | 0.123 | 0.0045046 | 0.11186
1517 | КТП-10кВ № 282 (7.9.4 6/250) | Щигровский РЭС | Курская область | Знаменский с/с. | 10/0,4 | 0.25 | 0.02 | 0.21712
1518 | КТП-10кВ № 283 (7.9.4 7/63) | Щигровский РЭС | Курская область | Кривцовский с/с. | 10/0,4 | 0.1 | 0.064 | 0.033984
1519 | КТП-10кВ № 287 (7.9.6 8/63) | Щигровский РЭС | Курская область | Знаменский с/с. | 10/0,4 | 0.1 | 0.065 | 0.03304
1520 | ТП 277 (КТП 71501 02/250) | Конышевский РЭС | Курская область | М-Городьковский с/с | 10/0,4 | 0.25 | 0.050388 | 0.18843
1521 | ТП 279 (КТП 71504 01/63) | Конышевский РЭС | Курская область | Глазовский с/с. | 10/0,4 | 0.063 | 0.03539 | 0.026064
1522 | ТП 280 (КТП 71504 02/63) | Конышевский РЭС | Курская область | М-Городьковский с/с | 10/0,4 | 0.063 | 0.063 | 0
1523 | СТП № 450 7.1.22 ОСТП | Щигровский РЭС | Курская область | Вишнёвский с/с | 10/0,4 | 0.016 | 0.01128 | 0.0044557
1524 | ТП 281 (КТП 71504 04/160) | Конышевский РЭС | Курская область | М-Городьковский | 10/0,4 | 0.25 | 0.11855 | 0.12409
1525 | ТП 282 (КТП 71504 05/250) | Конышевский РЭС | Курская область | М-Городьковский с/с | 10/0,4 | 0.41 | 0.062117 | 0.3284
1526 | КТП-10кВ № 288 (7.9.6 2/63) | Щигровский РЭС | Курская область | Тр.Краснянский с/с. | 10/0,4 | 0.063 | 0.04295 | 0.018927
1527 | КТП-10кВ № 294 (7.9.6 7/160) | Щигровский РЭС | Курская область | Тр.Краснянский с/с. | 10/0,4 | 0.16 | 0.0948 | 0.061549
1528 | ТП 285 (КТП 71505 01/63) | Конышевский РЭС | Курская область | М-Городьковский с/с | 10/0,4 | 0.06 | 0.03467 | 0.023911
1529 | КТП-10кВ № 290 (7.9.6 6/63(290) | Щигровский РЭС | Курская область | Тр.Краснянский с/с. | 10/0,4 | 0.29 | 0.1789 | 0.10488
1530 | ТП 286 (КТП 71505 02/250) | Конышевский РЭС | Курская область | М-Городьковский с/с | 10/0,4 | 0.16 | 0.1044 | 0.052486
1531 | ТП 287 (КТП 71505 03/160) | Конышевский РЭС | Курская область | М-Городьковский с/с | 10/0,4 | 0.25 | 0.167 | 0.078352
1532 | ТП 289 (КТП 71505 09/100) | Конышевский РЭС | Курская область | М-Городьковский с/с | 10/0,4 | 0.123 | 0.016298 | 0.10073
1533 | ТП-10кВ № 291 (7.9.6 3/63) | Щигровский РЭС | Курская область | Тр.Краснянский с/с. | 10/0,4 | 0.063 | 0.0044441 | 0.055277
1534 | ТП 288 (КТП 71505 07/250) | Конышевский РЭС | Курская область | М-Городьковский с/с | 10/0,4 | 0.25 | 0.1745 | 0.071272
1535 | КТП-10кВ № 292 (7.9.6 4/100) | Щигровский РЭС | Курская область | Тр.Краснянский с/с. | 10/0,4 | 0.1 | 0.0047871 | 0.089881
1536 | ТП 290 (КТП 71505 06/60) | Конышевский РЭС | Курская область | М-Городьковский с/с | 10/0,4 | 0.1 | 0.00454 | 0.090114
1537 | КТП-10кВ № 293 (7.9.6 5/100) | Щигровский РЭС | Курская область | Тр.Краснянский с/с. | 10/0,4 | 0.1 | 0.054 | 0.043424
1538 | ТП 291 (КТП 71505 08/100) | Конышевский РЭС | Курская область | М-Городьковский с/с | 10/0,4 | 0.1 | 0.0043533 | 0.09029
1539 | ТП 237 (71603 01/400) | Конышевский РЭС | Курская область | Наумовский с/с | 10/0,4 | 0.4 | 0.080221 | 0.30187
1540 | ТП 236 (КТП 71604 01/100) | Конышевский РЭС | Курская область | Беляевский с/с. | 10/0,4 | 0.04 | 0.04 | 0
1541 | ТП 239 (КТП 71702 02/250) | Конышевский РЭС | Курская область | Макаропетровский с/с. | 10/0,4 | 0.063 | 0.04295 | 0.018927
1542 | ТП 234 (КТП 71604 13/100) | Конышевский РЭС | Курская область | Беляевский с/с | 10/0,4 | 0.1 | 0.053 | 0.044368
1543 | ТП 233 (КТП 71604 09/160) | Конышевский РЭС | Курская область | Беляевский с/с | 10/0,4 | 0.063 | 0.063 | 0
1544 | ТП 231 (КТП 71604 06/40) | Конышевский РЭС | Курская область | Беляевский С/С | 10/0,4 | 0.063 | 0.0141 | 0.046162
1545 | ТП 232 (КТП 71604 08/400) | Конышевский РЭС | Курская область | Машкинский с/с. | 10/0,4 | 0.1 | 0.077951 | 0.020814
1546 | ТП 235 (КТП 71604 15/63) | Конышевский РЭС | Курская область | Беляевский С/С | 10/0,4 | 0.063 | 0.030448 | 0.030729
1547 | ТП 238 (КТП 71702 01/60) | Конышевский РЭС | Курская область | Беляевский с/с. | 10/0,4 | 0.16 | 0.0054479 | 0.1459
1548 | ТП 239 (КТП 71702 02/250) | Конышевский РЭС | Курская область | Макаропетровский с/с. | 10/0,4 | 0.25 | 0.04089 | 0.1974
1549 | ТП 240 (КТП 71702 03/630) | Конышевский РЭС | Курская область | Беляевский с/с | 10/0,4 | 0.63 | 0.028233 | 0.56807
1550 | ТП 242 (КТП 71704 01/63) | Конышевский РЭС | Курская область | Беляевский с/с | 10/0,4 | 0.1 | 0.018251 | 0.077171
1551 | ТП 243 (КТП 71704 02/160) | Конышевский РЭС | Курская область | Беляевский с/с | 10/0,4 | 0.25 | 0.049617 | 0.18916
1552 | ТП 241 (КТП 71704 04/160) | Конышевский РЭС | Курская область | Беляевский с/с. | 10/0,4 | 0.16 | 0.013912 | 0.13791
1553 | КТП-10кВ № 295 | Щигровский РЭС | Курская область | г. Щигры | 10/0,4 | 0.4 | 0.02 | 0.35872
1554 | ТП 276 (71801 01/250) | Конышевский РЭС | Курская область | Ваблинская С/А | 10/0,4 | 0.25 | 0.044038 | 0.19443
1555 | ТП 272 (КТП 71805 01/250) | Конышевский РЭС | Курская область | Ваблинский с/с | 10/0,4 | 0.25 | 0.0053723 | 0.23093
1556 | КТП-10кВ 71804 01/250 (ТП 273) | Конышевский РЭС | Курская область | Ваблинский с/с. | 10/0,4 | 0.25 | 0.167 | 0.078352
1557 | ТП 274 (КТП 71804 03/63) | Конышевский РЭС | Курская область | Ваблинский с/с. | 10/0,4 | 0.063 | 0.019471 | 0.041091
1558 | ТП 275 (КТП 71804 04/63) | Конышевский РЭС | Курская область | Ваблинский с/с. | 10/0,4 | 0.063 | 0.0076574 | 0.052243
1559 | ТП 176 (КТП 71901 01/100) | Конышевский РЭС | Курская область | Захарковский с/с. | 10/0,4 | 0.1 | 0.016162 | 0.079143
1560 | ТП 177 (КТП 71901 02/250) | Конышевский РЭС | Курская область | Захарковский с/с. | 10/0,4 | 0.25 | 0.069214 | 0.17066
1561 | ТП 178 (КТП 71901 03/63) | Конышевский РЭС | Курская область | Захарковский с/с. | 10/0,4 | 0.063 | 0.010644 | 0.049424
1562 | ТП 179 (КТП 71901 04/100) | Конышевский РЭС | Курская область | Захарковский с/с. | 10/0,4 | 0.16 | 0.0948 | 0.061549
1563 | ТП 181 (КТП 71904 01/160) | Конышевский РЭС | Курская область | Захарковский с/с. | 10/0,4 | 0.16 | 0.0093674 | 0.1422
1564 | КТП-10кВ №296 (7.10.1 1/400) | Щигровский РЭС | Курская область | Пригородненский с/с. | 10/0,4 | 0.4 | 0.071988 | 0.30964
1565 | ТП 183 (КТП 71904 05/60) | Конышевский РЭС | Курская область | Захарковский с/с. | 10/0,4 | 0.06 | 0.0294 | 0.028886
1566 | КТП-10кВ №297 (7.10.1 2/400) | Щигровский РЭС | Курская область | Пригородненский с/с. | 10/0,4 | 0.4 | 0.033142 | 0.34631
1567 | КТП-10кВ №298 (7.10.1 4/100) | Щигровский РЭС | Курская область | Пригородненский с/с. | 10/0,4 | 0.1 | 0.1 | 0
1568 | ТП 184 (КТП 71904 06/63) | Конышевский РЭС | Курская область | Платавский с/с. | 10/0,4 | 0.06 | 0.003637 | 0.053207
1569 | КТП-10кВ №299 (7.10.1 3/160) | Щигровский РЭС | Курская область | Пригородненский с/с. | 10/0,4 | 0.16 | 0.16 | 0
1570 | ТП 165 (КТП 7108 01/100) | Конышевский РЭС | Курская область | Ваблинский с/с. | 10/0,4 | 0.16 | 0.039825 | 0.11344
1571 | ТП 168 (КТП 7108 02/63) | Конышевский РЭС | Курская область | Ваблинский с/с | 10/0,4 | 0.1 | 0.0061542 | 0.08859
1572 | ТП 164 (КТП 7108 03/60) | Конышевский РЭС | Курская область | Ваблинская С/А | 10/0,4 | 0.06 | 0.0088781 | 0.048259
1573 | ТП 167 (КТП 7108 05/100) | Конышевский РЭС | Курская область | Ваблинский с/с | 10/0,4 | 0.063 | 0.012001 | 0.048143
1574 | ТП 166 (КТП 7108 07/100) | Конышевский РЭС | Курская область | Ваблинская с/с | 10/0,4 | 0.1 | 0.013993 | 0.08119
1575 | КТП-10кВ № 302 (7.10.2 1/40) | Щигровский РЭС | Курская область | Пригородненский с/с. | 10/0,4 | 0.063 | 0.063 | 0
1576 | ТП 169 (КТП 7108 11/63) | Конышевский РЭС | Курская область | Беляевский с/с. | 10/0,4 | 0.063 | 0.013786 | 0.046458
1577 | ТП 170 (КТП 7108 12/160) | Конышевский РЭС | Курская область | Ваблинский с/с | 10/0,4 | 0.16 | 0.0062147 | 0.14517
1578 | КТП-10кВ № 301 (7.10.2 6/63) | Щигровский РЭС | Курская область | д.Большая Лозовка | 10/0,4 | 0.063 | 0.04043 | 0.021306
1579 | ТП 172 (КТП 7108 13/40) | Конышевский РЭС | Курская область | Ваблинский с/с. | 10/0,4 | 0.04 | 0.005907 | 0.032184
1580 | КТП-10кВ №304 ( 7.10.5 3/160) | Щигровский РЭС | Курская область | Вишневский с/с. | 10/0,4 | 0.16 | 0.11643 | 0.04113
1581 | КТП-10кВ №306 (7.10.5 4/63) | Щигровский РЭС | Курская область | Вишневский с/с. | 10/0,4 | 0.1 | 0.011143 | 0.083881
1582 | КТП-10кВ №307 (7.10.5 5/40) | Щигровский РЭС | Курская область | Вишневский с/с. | 10/0,4 | 0.1 | 0.01083 | 0.084176
1583 | КТП-10кВ №305 (7.10.5.6/100) | Щигровский РЭС | Курская область | Вишневский с/с. | 10/0,4 | 0.1 | 0.015305 | 0.079952
1584 | КТП-10кВ № 308 (7.10.5 7/250) | Щигровский РЭС | Курская область | Вишневский с/с. | 10/0,4 | 0.25 | 0.018412 | 0.21862
1585 | КТП-10кВ № 310 (7.10.10 7/40) | Щигровский РЭС | Курская область | Пригородненский с/с. | 10/0,4 | 0.04 | 0.034045 | 0.0056219
1586 | КТП-10кВ № 316 (7.10.10 6/63) | Щигровский РЭС | Курская область | Пригородненский с/с. | 10/0,4 | 0.063 | 0.04169 | 0.020117
1587 | КТП-10кВ № 311 (7.10.10 1/60) | Щигровский РЭС | Курская область | Пригородненский с/с. | 10/0,4 | 0.1 | 0.033333 | 0.062933
1588 | КТП-10кВ № 312 (7.10.10 2/63) | Щигровский РЭС | Курская область | Пригородненский с/с. | 10/0,4 | 0.4 | 0.016606 | 0.36192
1589 | СТП-10кВ № 313 (7.10.10 4/25) | Щигровский РЭС | Курская область | Пригородненский с/с. | 10/0,4 | 0.025 | 0.016 | 0.008496
1590 | ТП 317 (ЗТП-82211-01/1*160+1*400 Мосол) | Курчатовский РЭС | Курская область | Макаровский с/с. | 10/0,4 | 0.65 | 0.050224 | 0.25939
1591 | КТП-10кВ № 318 7.10.15 2/250 | Щигровский РЭС | Курская область | Пригородненский с/с. | 10/0,4 | 0.25 | 0.067186 | 0.17258
1592 | КТП-10кВ № 319 7.10.15 1/400 | Щигровский РЭС | Курская область | Пригородненский с/с. | 10/0,4 | 0.1 | 0.1 | 0
1593 | ЗТП -10кВ Семёново | Рыльский РЭС | Курская область | Некрасовский с/с. | 10/0,4 | 0.79 | 0.0751 | 0.30199
1594 | ТП 146 (864-13/40) Часовня г Курчатов | Курчатовский РЭС | Курская область | Дичнянский с/с. | 10/0,4 | 0.1 | 0.075071 | 0.023533
1595 | ТП 142 (864-11/160) Рахмановка2 г Курчат | Курчатовский РЭС | Курская область | Дичнянский сельсовет, с. Дичня, ул. Лем | 10/0,4 | 0.16 | 0.094174 | 0.06214
1596 | ТП 291 (8212-3/160) | Курчатовский РЭС | Курская область | Костельцевский с/с. | 10/0,4 | 0.16 | 0.0868 | 0.069101
1597 | ТП 092 (ЗТП 8176-3/2*160) | Курчатовский РЭС | Курская область | Чаплинский с/с. | 10/0,4 | 0.32 | 0.05337 | 0.10066
1598 | ТП 189 (8516-13/100) | Курчатовский РЭС | Курская область | Макаровский сельсовет, с. Макаровка, Быт | 10/0,4 | 0.1 | 0.087974 | 0.011352
1599 | ТП 205 (82601-1/250) | Курчатовский РЭС | Курская область | Макаровский сельсовет, с. Дроняево, Прои | 10/0,4 | 0.25 | 0.1295 | 0.11375
1600 | ТП 045 (8104-9/40) | Курчатовский РЭС | Курская область | Колпаковский сельсовет, с. Новосергеевка | 10/0,4 | 0.04 | 0.0228 | 0.016237
1601 | ТП 260 (81902-1/160) | Курчатовский РЭС | Курская область | Костельцевский сельсовет, д. Жмакино, Бы | 10/0,4 | 0.16 | 0.012192 | 0.13953
1602 | ТП 283 (8112-2/63) | Курчатовский РЭС | Курская область | Костельцевский сельсовет, д. Болованово, | 10/0,4 | 0.063 | 0.03602 | 0.025469
1603 | ТП 084 (8201-4/40) | Курчатовский РЭС | Курская область | Дружненский с/с. | 10/0,4 | 0.04 | 0.014629 | 0.02395
1604 | ТП 089 (8204-4/250) | Курчатовский РЭС | Курская область | Дружненский сельсовет, п.Первомайский, Б | 10/0,4 | 0.25 | 0.070152 | 0.16978
1605 | ТП 190 (8516-15/40) | Курчатовский РЭС | Курская область | Макаровский сельсовет, с. Макаровка, Скв | 10/0,4 | 0.04 | 0.04 | 0
1606 | ТП 181/63 ПС Разветье №04 | Железногорский РЭС | Курская область | Студенокский с/с. | 10/0,4 | 0.063 | 0.063 | 0
1607 | ТП 178/100 ПС Разветье №04 | Железногорский РЭС | Курская область | Разветьевский с/с. | 10/0,4 | 0.1 | 0.1 | 0
1608 | ТП 197/250 Разветье №10 | Железногорский РЭС | Курская область | Разветьевский с/с. | 10/0,4 | 0.25 | 0.088216 | 0.15272
1609 | ТП 191/250 ПС Разветье №10 | Железногорский РЭС | Курская область | Разветьевский с/с. | 10/0,4 | 0.25 | 0.10432 | 0.13752
1610 | ТП 196/250 ПС Разветье №10 | Железногорский РЭС | Курская область | Разветьевский с/с. | 10/0,4 | 0.25 | 0.032158 | 0.20564
1611 | ТП 203/100 ПС Разветье №12 | Железногорский РЭС | Курская область | Разветьевский с/с. | 10/0,4 | 0.1 | 0.04547 | 0.051476
1612 | ТП 204/63 ПС Разветье №12 | Железногорский РЭС | Курская область | п.Осинки | 10/0,4 | 0.063 | 0.06085 | 0.0020291
1613 | КТП 633 (403.23-14/250 "Зеленая роща") | Курский РЭС | Курская область | Щетинский с/с. | 10/0,4 | 0.16 | 0.075863 | 0.079426
1614 | КТП 632 (403.23-13/160 "Зеленая роща") | Курский РЭС | Курская область | Щетинский с/с. | 10/0,4 | 0.1 | 0.032425 | 0.06379
1615 | ЗТП-403.204-14/2х400 Туббольница(АРЕНДА) | Курский РЭС | Курская область | Щетинский с/с. | 10/0,4 | 0.8 | 0.15659 | 0.22978
1616 | ТП 064 | Глушковский РЭС | Курская область | Кульбакинский с/с. | 10/0,4 | 0.16 | 0.1108 | 0.046445
1617 | ТП 036 | Глушковский РЭС | Курская область | Кульбакинский с/с. | 10/0,4 | 0.5 | 0.099 | 0.14254
1618 | ТП 076 | Глушковский РЭС | Курская область | Веселовский с/с. | 10/0,4 | 0.25 | 0.177 | 0.068912
1619 | ТП 077 | Глушковский РЭС | Курская область | Веселовский с/с. | 10/0,4 | 0.4 | 0.23 | 0.16048
1620 | ТП 079 | Глушковский РЭС | Курская область | Веселовский с/с. | 10/0,4 | 0.1 | 0.06 | 0.03776
1621 | ТП 207/400 ПС Разветье №12 | Железногорский РЭС | Курская область | п.Молодежный | 10/0,4 | 0.4 | 0.03806 | 0.34167
1622 | ТП 080 | Глушковский РЭС | Курская область | Веселовский с/с. | 10/0,4 | 0.16 | 0.098 | 0.058528
1623 | ТП 206/160 ПС Разветье №12 | Железногорский РЭС | Курская область | Разветьевский с/с. | 10/0,4 | 0.16 | 0.04261 | 0.11082
1624 | ТП 081 | Глушковский РЭС | Курская область | Веселовский с/с. | 10/0,4 | 0.04 | 0.0268 | 0.012461
1625 | ТП 082 | Глушковский РЭС | Курская область | Веселовский с/с. | 10/0,4 | 0.1 | 0.065 | 0.03304
1626 | ТП 083 | Глушковский РЭС | Курская область | Веселовский с/с. | 10/0,4 | 0.16 | 0.1044 | 0.052486
1627 | ТП 085 | Глушковский РЭС | Курская область | Веселовский с/с. | 10/0,4 | 0.315 | 0.20675 | 0.10219
1628 | ТП 086 | Глушковский РЭС | Курская область | Веселовский с/с. | 10/0,4 | 0.63 | 0.4178 | 0.20032
1629 | ТП 087 | Глушковский РЭС | Курская область | Веселовский с/с. | 10/0,4 | 0.25 | 0.1695 | 0.075992
1630 | ТП 088 | Глушковский РЭС | Курская область | Веселовский с/с. | 10/0,4 | 0.16 | 0.1108 | 0.046445
1631 | ТП 089 | Глушковский РЭС | Курская область | Веселовский с/с. | 10/0,4 | 0.063 | 0.04547 | 0.016548
1632 | ТП 090 | Глушковский РЭС | Курская область | Веселовский с/с. | 10/0,4 | 0.1 | 0.072 | 0.026432
1633 | ТП 091 | Глушковский РЭС | Курская область | Веселовский с/с. | 10/0,4 | 0.16 | 0.0932 | 0.063059
1634 | ТП 092 | Глушковский РЭС | Курская область | Веселовский с/с. | 10/0,4 | 0.04 | 0.0252 | 0.013971
1635 | ТП 093 | Глушковский РЭС | Курская область | Веселовский с/с. | 10/0,4 | 0.25 | 0.1495 | 0.094872
1636 | ТП 095 | Глушковский РЭС | Курская область | Веселовский с/с. | 10/0,4 | 0.16 | 0.098 | 0.058528
1637 | ТП 096 | Глушковский РЭС | Курская область | Веселовский с/с. | 10/0,4 | 0.16 | 0.0996 | 0.057018
1638 | ТП 117 | Глушковский РЭС | Курская область | Марковский с/с. | 10/0,4 | 0.063 | 0.0096348 | 0.050377
1639 | ТП 118 | Глушковский РЭС | Курская область | Марковский с/с. | 10/0,4 | 0.063 | 0.011476 | 0.048639
1640 | ТП 119 | Глушковский РЭС | Курская область | Марковский с/с. | 10/0,4 | 0.25 | 0.071509 | 0.1685
1641 | ТП 122 | Глушковский РЭС | Курская область | Марковский с/с. | 10/0,4 | 0.25 | 0.0085956 | 0.22789
1642 | ТП 123 | Глушковский РЭС | Курская область | Марковский с/с. | 10/0,4 | 0.063 | 0.0071176 | 0.052753
1643 | ТП 129 | Глушковский РЭС | Курская область | Марковский с/с. | 10/0,4 | 0.16 | 0.011905 | 0.1398
1644 | ТП 125 | Глушковский РЭС | Курская область | Марковский с/с. | 10/0,4 | 0.25 | 0.01763 | 0.21936
1645 | КТП 337-04-250 | Глушковский РЭС | Курская область | Марковский с/с. | 10/0,4 | 0.25 | 0.024793 | 0.2126
1646 | ТП 103 | Глушковский РЭС | Курская область | Кобыльской с/с. | 10/0,4 | 0.25 | 0.177 | 0.068912
1647 | ТП 099 | Глушковский РЭС | Курская область | Кобыльской с/с. | 10/0,4 | 0.4 | 0.23 | 0.16048
1648 | ТП 098 | Глушковский РЭС | Курская область | Кобыльской с/с. | 10/0,4 | 0.063 | 0.03854 | 0.02309
1649 | ТП 100 | Глушковский РЭС | Курская область | Кобыльской с/с. | 10/0,4 | 0.063 | 0.03917 | 0.022496
1650 | ТП 101 | Глушковский РЭС | Курская область | Кобыльской с/с. | 10/0,4 | 0.063 | 0.0398 | 0.021901
1651 | ТП 102 | Глушковский РЭС | Курская область | Кобыльской с/с. | 10/0,4 | 0.063 | 0.04043 | 0.021306
1652 | ТП 104 | Глушковский РЭС | Курская область | Кобыльской с/с. | 10/0,4 | 0.16 | 0.011 | 0.14066
1653 | ТП 105 | Глушковский РЭС | Курская область | Кобыльской с/с. | 10/0,4 | 0.25 | 0.1595 | 0.085432
1654 | ТП 106 | Глушковский РЭС | Курская область | Кобыльской с/с. | 10/0,4 | 0.16 | 0.1044 | 0.052486
1655 | ТП 107 | Глушковский РЭС | Курская область | Кобыльской с/с. | 10/0,4 | 0.16 | 0.106 | 0.050976
1656 | ТП 108 | Глушковский РЭС | Курская область | Кобыльской с/с. | 10/0,4 | 0.1 | 0.068 | 0.030208
1657 | ТП 110 | Глушковский РЭС | Курская область | Кобыльской с/с. | 10/0,4 | 0.16 | 0.1092 | 0.047955
1658 | ТП 111 | Глушковский РЭС | Курская область | Кобыльской с/с. | 10/0,4 | 0.4 | 0.274 | 0.11894
1659 | ТП 205/63 ПС Разветье №12 | Железногорский РЭС | Курская область | Разветьевский с/с. | 10/0,4 | 0.063 | 0.058742 | 0.0040196
1660 | ТП 216/160 ПС Разветье №12 | Железногорский РЭС | Курская область | Трояновский с/с | 10/0,4 | 0.16 | 0.012757 | 0.139
1661 | КТП 344-01-100 | Глушковский РЭС | Курская область | Кобыльской с/с. | 10/0,4 | 0.1 | 0.053 | 0.044368
1662 | КТП 344-04-100 | Глушковский РЭС | Курская область | Кобыльской с/с. | 10/0,4 | 0.1 | 0.054 | 0.043424
1663 | ТП 214/250 ПС Разветье №12 | Железногорский РЭС | Курская область | Трояновский с/с. | 10/0,4 | 0.25 | 0.042126 | 0.19623
1664 | ТП 133 | Глушковский РЭС | Курская область | Сухиновский с/с. | 10/0,4 | 0.1 | 0.056 | 0.041536
1665 | ТП 213/100 ПС Разветье №12 | Железногорский РЭС | Курская область | Трояновский с/с. | 10/0,4 | 0.1 | 0.043069 | 0.053743
1666 | ТП 134 | Глушковский РЭС | Курская область | Сухиновский с/с. | 10/0,4 | 0.063 | 0.03728 | 0.02428
1667 | ТП 135 | Глушковский РЭС | Курская область | Сухиновский с/с. | 10/0,4 | 0.25 | 0.1445 | 0.099592
1668 | ТП 211/100 ПС Разветье №12 | Железногорский РЭС | Курская область | Трояновский с/с. | 10/0,4 | 0.1 | 0.026433 | 0.069448
1669 | ТП 137 | Глушковский РЭС | Курская область | Карыжский с/с. | 10/0,4 | 0.16 | 0.072286 | 0.082802
1670 | ТП 139 | Глушковский РЭС | Курская область | Карыжский с/с. | 10/0,4 | 0.1 | 0.028168 | 0.06781
1671 | ТП 140 | Глушковский РЭС | Курская область | Карыжский с/с. | 10/0,4 | 0.25 | 0.065638 | 0.17404
1672 | ТП 141 | Глушковский РЭС | Курская область | Карыжский с/с. | 10/0,4 | 0.063 | 0.021091 | 0.039562
1673 | ТП 142 | Глушковский РЭС | Курская область | Карыжский с/с. | 10/0,4 | 0.1 | 0.019502 | 0.07599
1674 | ТП 144 | Глушковский РЭС | Курская область | Карыжский с/с. | 10/0,4 | 0.4 | 0.258 | 0.13405
1675 | ТП 145 | Глушковский РЭС | Курская область | Карыжский с/с. | 10/0,4 | 0.25 | 0.1645 | 0.080712
1676 | ТП 155 | Глушковский РЭС | Курская область | Коровяковский с/с. | 10/0,4 | 0.4 | 0.266 | 0.1265
1677 | ТП 147 | Глушковский РЭС | Курская область | Коровяковский с/с. | 10/0,4 | 0.4 | 0.27 | 0.12272
1678 | ТП 153 | Глушковский РЭС | Курская область | Коровяковский с/с. | 10/0,4 | 0.16 | 0.1108 | 0.046445
1679 | ТП 149 | Глушковский РЭС | Курская область | Коровяковский с/с. | 10/0,4 | 0.063 | 0.04547 | 0.016548
1680 | ТП 150 | Глушковский РЭС | Курская область | Коровяковский с/с. | 10/0,4 | 0.1 | 0.072 | 0.026432
1681 | ТП 151 | Глушковский РЭС | Курская область | Коровяковский с/с. | 10/0,4 | 0.1 | 0.053 | 0.044368
1682 | ТП 152 | Глушковский РЭС | Курская область | Коровяковский с/с. | 10/0,4 | 0.1 | 0.054 | 0.043424
1683 | КТП-196-01/100 | Льговский РЭС | Курская область | Городенский с/с. | 10/0,4 | 0.1 | 0.1 | 0
1684 | ТП 159 | Глушковский РЭС | Курская область | Коровяковский с/с. | 10/0,4 | 0.1 | 0.056 | 0.041536
1685 | ТП 154 | Глушковский РЭС | Курская область | Коровяковский с/с. | 10/0,4 | 0.1 | 0.057 | 0.040592
1686 | ТП 158 | Глушковский РЭС | Курская область | Коровяковский с/с. | 10/0,4 | 0.16 | 0.0203 | 0.13188
1687 | ТП 157 | Глушковский РЭС | Курская область | Коровяковский с/с. | 10/0,4 | 0.1 | 0.059 | 0.038704
1688 | КТП-12901-01/160 | Льговский РЭС | Курская область | Марицкий с/с. | 10/0,4 | 0.16 | 0.16 | 0
1689 | ТП 208/63 ПС Разветье №12 | Железногорский РЭС | Курская область | Разветьевский с/с. | 10/0,4 | 0.063 | 0.02668 | 0.034286
1690 | ТП 160 | Глушковский РЭС | Курская область | Коровяковский с/с. | 10/0,4 | 0.16 | 0.098 | 0.058528
1691 | ТП 148(КТП 193-08/160) | Льговский РЭС | Курская область | Марицкий с/с. | 10/0,4 | 0.16 | 0.16 | 0
1692 | ТП 156 | Глушковский РЭС | Курская область | Коровяковский с/с. | 10/0,4 | 0.1 | 0.064 | 0.033984
1693 | КТП 30705-01-160 | Глушковский РЭС | Курская область | Коровяковский с/с. | 10/0,4 | 0.16 | 0.1028 | 0.053997
1694 | КТП 30705-03-63 | Глушковский РЭС | Курская область | Коровяковский с/с. | 10/0,4 | 0.063 | 0.04232 | 0.019522
1695 | ТП-165 | Глушковский РЭС | Курская область | Званновский с/с. | 10/0,4 | 0.26 | 0.070647 | 0.17875
1696 | ТП 215/100 ПС Разветье №12 | Железногорский РЭС | Курская область | Разветьевский с/с. | 10/0,4 | 0.1 | 0.062404 | 0.03549
1697 | КТП-196-03/40 | Льговский РЭС | Курская область | Марицкий с/с. | 10/0,4 | 0.04 | 0.0036067 | 0.034355
1698 | ТП-175 | Глушковский РЭС | Курская область | Званновский с/с. | 10/0,4 | 0.1 | 0.025288 | 0.070529
1699 | ТП 146(КТП-193-06/100) | Льговский РЭС | Курская область | Марицкий с/с. | 10/0,4 | 0.1 | 0.1 | 0
1700 | ТП 148 403.23-8/160 д.Шуклинка | Курский РЭС | Курская область | Щетинский с/с. | 10/0,4 | 0.1 | 0.1 | 0
1701 | ТП-171 | Глушковский РЭС | Курская область | Званновский с/с. | 10/0,4 | 0.1 | 0.089866 | 0.0095667
1702 | ТП 400 (КТП-1111-01/100) | Льговский РЭС | Курская область | Иванчиковский с/с. | 10/0,4 | 0.1 | 0.053163 | 0.044214
1703 | ТП 630 (403.23-9/160)Скит Серафима | Курский РЭС | Курская область | Щетинский с/с., д.Шуклинка | 10/0,4 | 0.16 | 0.16 | 0
1704 | ТП-173 | Глушковский РЭС | Курская область | Званновский с/с. | 10/0,4 | 0.16 | 0.13185 | 0.026578
1705 | ТП 631 403.23-3/100 д.Шуклинка | Курский РЭС | Курская область | Щетинский с/с., д.Шуклинка | 10/0,4 | 0.1 | 0.1 | 0
1706 | ТП-174 | Глушковский РЭС | Курская область | Званновский с/с. | 10/0,4 | 0.1 | 0.036269 | 0.060162
1707 | КТП-1117-02/100 | Льговский РЭС | Курская область | Иванчиковский с/с. | 10/0,4 | 0.1 | 0.012228 | 0.082857
1708 | ТП-176 | Глушковский РЭС | Курская область | Званновский с/с. | 10/0,4 | 0.1 | 0.024869 | 0.070924
1709 | ТП-172 | Глушковский РЭС | Курская область | Званновский с/с. | 10/0,4 | 0.063 | 0.062036 | 0.0009101
1710 | КТП-198-01/40 | Льговский РЭС | Курская область | Иванчиковский с/с. | 10/0,4 | 0.16 | 0.035598 | 0.11744
1711 | КТП-198-02/100 | Льговский РЭС | Курская область | Иванчиковский с/с. | 10/0,4 | 0.1 | 0.1 | 0
1712 | КТП-1103-03/63 | Льговский РЭС | Курская область | Иванчиковский с/с. | 10/0,4 | 0.063 | 0.04106 | 0.020711
1713 | ТП 401( КТП-1111-02/100) | Льговский РЭС | Курская область | Иванчиковский с/с. | 10/0,4 | 0.1 | 0.1 | 0
1714 | ТП-177 | Глушковский РЭС | Курская область | Званновский с/с. | 10/0,4 | 0.4 | 0.258 | 0.13405
1715 | КТП 197-02/160 | Льговский РЭС | Курская область | Иванчиковский с/с. | 10/0,4 | 0.16 | 0.032905 | 0.11998
1716 | ТП-178 | Глушковский РЭС | Курская область | Званновский с/с. | 10/0,4 | 0.25 | 0.167 | 0.078352
1717 | КТП-196-02/63 | Льговский РЭС | Курская область | Иванчиковский с/с. | 10/0,4 | 0.063 | 0.04421 | 0.017738
1718 | КТП-1103-02/400 | Льговский РЭС | Курская область | Иванчиковский с/с. | 10/0,4 | 0.4 | 0.0072337 | 0.37077
1719 | ТП-179 | Глушковский РЭС | Курская область | Званновский с/с. | 10/0,4 | 0.16 | 0.1124 | 0.044934
1720 | ТП-180 | Глушковский РЭС | Курская область | Званновский с/с. | 10/0,4 | 0.16 | 0.059307 | 0.095054
1721 | ТП-183 | Глушковский РЭС | Курская область | Званновский с/с. | 10/0,4 | 0.04 | 0.023431 | 0.015641
1722 | ТП 452 | Льговский РЭС | Курская область | Городенский с/с. | 10/0,4 | 0.16 | 0.16 | 0
1723 | ТП-184 | Глушковский РЭС | Курская область | Званновский с/с. | 10/0,4 | 0.1 | 0.045167 | 0.051762
1724 | ТП 186 | Глушковский РЭС | Курская область | Званновский с/с. | 10/0,4 | 0.25 | 0.137 | 0.10667
1725 | ТП 399(КТП 1213-12/100) | Льговский РЭС | Курская область | Иванчиковский с/с. | 10/0,4 | 0.1 | 0.015395 | 0.079867
1726 | ТП 187 | Глушковский РЭС | Курская область | Званновский с/с. | 10/0,4 | 0.25 | 0.029368 | 0.20828
1727 | КТП 1109-01/63 | Льговский РЭС | Курская область | Городенский с/с. | 10/0,4 | 0.063 | 0.0053571 | 0.054415
1728 | ТП 189 | Глушковский РЭС | Курская область | Званновский с/с. | 10/0,4 | 0.1 | 0.020208 | 0.075324
1729 | ТП 350 | Льговский РЭС | Курская область | Городенский с/с. | 10/0,4 | 0.1 | 0.078995 | 0.019829
1730 | ТП 190 | Глушковский РЭС | Курская область | Званновский с/с. | 10/0,4 | 0.063 | 0.042267 | 0.019572
1731 | ТП 459(КТП-1213-07/250) | Льговский РЭС | Курская область | Городенский с/с. | 10/0,4 | 0.25 | 0.0091001 | 0.22741
1732 | ТП 191 | Глушковский РЭС | Курская область | Званновский с/с. | 10/0,4 | 0.04 | 0.034115 | 0.0055552
1733 | ТП 192 | Глушковский РЭС | Курская область | Званновский с/с. | 10/0,4 | 0.16 | 0.013453 | 0.13834
1734 | ТП 193 | Глушковский РЭС | Курская область | Званновский с/с. | 10/0,4 | 0.16 | 0.023608 | 0.12875
1735 | ТП 194 | Глушковский РЭС | Курская область | Н.Мордокский с/с. | 10/0,4 | 0.063 | 0.032753 | 0.028553
1736 | ТП 455(КТП 1213-03/100) | Льговский РЭС | Курская область | Городенский с/с. | 10/0,4 | 0.1 | 0.1 | 0
1737 | ТП 204 | Глушковский РЭС | Курская область | Н.Мордокский с/с. | 10/0,4 | 0.1 | 0.057799 | 0.039838
1738 | ТП 205 | Глушковский РЭС | Курская область | Н.Мордокский с/с. | 10/0,4 | 0.1 | 0.026261 | 0.06961
1739 | ТП 404 (КТП-1111-05/100) | Льговский РЭС | Курская область | Иванчиковский с/с. | 10/0,4 | 0.1 | 0.015 | 0.08024
1740 | ТП 206 | Глушковский РЭС | Курская область | Н.Мордокский с/с. | 10/0,4 | 0.063 | 0.014856 | 0.045448
1741 | ТП 202 | Глушковский РЭС | Курская область | Н.Мордокский с/с. | 10/0,4 | 0.25 | 0.1295 | 0.11375
1742 | ТП 201 | Глушковский РЭС | Курская область | Н.Мордокский с/с. | 10/0,4 | 0.25 | 0.132 | 0.11139
1743 | ТП 195 | Глушковский РЭС | Курская область | Н.Мордокский с/с. | 10/0,4 | 0.1 | 0.076907 | 0.0218
1744 | ТП 196 | Глушковский РЭС | Курская область | Н.Мордокский с/с. | 10/0,4 | 0.4 | 0.218 | 0.17181
1745 | ТП 197 | Глушковский РЭС | Курская область | Н.Мордокский с/с. | 10/0,4 | 0.25 | 0.0042222 | 0.23201
1746 | ТП 198 | Глушковский РЭС | Курская область | Н.Мордокский с/с. | 10/0,4 | 0.063 | 0.01132 | 0.048786
1747 | ТП 199 | Глушковский РЭС | Курская область | Н.Мордокский с/с. | 10/0,4 | 0.1 | 0.041641 | 0.05509
1748 | КТП-1192-01/100 | Льговский РЭС | Курская область | Иванчиковский с/с. | 10/0,4 | 0.16 | 0.018866 | 0.13323
1749 | ТП 200 | Глушковский РЭС | Курская область | Н.Мордокский с/с. | 10/0,4 | 0.25 | 0.019572 | 0.21752
1750 | ТП 207 | Глушковский РЭС | Курская область | Н.Мордокский с/с. | 10/0,4 | 0.16 | 0.0948 | 0.061549
1751 | КТП-1194-02/100 | Льговский РЭС | Курская область | Иванчиковский с/с. | 10/0,4 | 0.1 | 0.006588 | 0.088181
1752 | ТП 208 | Глушковский РЭС | Курская область | Н.Мордокский с/с. | 10/0,4 | 0.1 | 0.019875 | 0.075638
1753 | КТП-1194-03/250 | Льговский РЭС | Курская область | Иванчиковский с/с. | 10/0,4 | 0.25 | 0.038973 | 0.19921
1754 | ТП 235/250 ПС Разветье №20 | Железногорский РЭС | Курская область | Разветьевский с/с. | 10/0,4 | 0.25 | 0.25 | 0
1755 | ТП 211 | Глушковский РЭС | Курская область | Н.Мордокский с/с. | 10/0,4 | 0.063 | 0.031901 | 0.029358
1756 | КТП 1195-03/160 | Льговский РЭС | Курская область | Иванчиковский с/с. | 10/0,4 | 0.25 | 0.013035 | 0.2237
1757 | ТП 213 | Глушковский РЭС | Курская область | Н.Мордокский с/с. | 10/0,4 | 0.16 | 0.114 | 0.043424
1758 | ТП 214 | Глушковский РЭС | Курская область | Н.Мордокский с/с. | 10/0,4 | 0.1 | 0.088347 | 0.011
1759 | ТП 236/400 ПС Разветье №20 | Железногорский РЭС | Курская область | Разветьевский с/с. | 10/0,4 | 0.4 | 0.22746 | 0.16288
1760 | КТП 1195-05/63 | Льговский РЭС | Курская область | Иванчиковский с/с. | 10/0,4 | 0.063 | 0.024788 | 0.036072
1761 | КТП 1131-03/100 | Льговский РЭС | Курская область | Вышнедеревенский с/с. | 10/0,4 | 0.1 | 0.017317 | 0.078052
1762 | ТП 216 | Глушковский РЭС | Курская область | Н.Мордокский с/с. | 10/0,4 | 0.1 | 0.0046913 | 0.089971
1763 | ТП 217 | Глушковский РЭС | Курская область | Н.Мордокский с/с. | 10/0,4 | 0.063 | 0.012561 | 0.047615
1764 | ТП 470 (КТП 1135-01/250) | Льговский РЭС | Курская область | Вышнедеревенский с/с. | 10/0,4 | 0.25 | 0.1495 | 0.094872
1765 | КТП 395-01-250 | Глушковский РЭС | Курская область | Н.Мордокский с/с. | 10/0,4 | 0.25 | 0.152 | 0.092512
1766 | ТП 471(КТП-1135-02/100) | Льговский РЭС | Курская область | Вышнедеревенский с/с. | 10/0,4 | 0.1 | 0.0078339 | 0.087005
1767 | КТП 395-03-400 | Глушковский РЭС | Курская область | Н.Мордокский с/с. | 10/0,4 | 0.4 | 0.25 | 0.1416
1768 | КТП 13103-05/100 | Льговский РЭС | Курская область | Вышнедеревенский с/с. | 10/0,4 | 0.1 | 0.065 | 0.03304
1769 | ТП 220 | Глушковский РЭС | Курская область | Н.Мордокский с/с. | 10/0,4 | 0.25 | 0.162 | 0.083072
1770 | ТП 221 | Глушковский РЭС | Курская область | Н.Мордокский с/с. | 10/0,4 | 0.063 | 0.056285 | 0.0063387
1771 | ТП 222 | Глушковский РЭС | Курская область | Н.Мордокский с/с. | 10/0,4 | 0.04 | 0.02384 | 0.015255
1772 | ТП 223 | Глушковский РЭС | Курская область | Н.Мордокский с/с. | 10/0,4 | 0.063 | 0.020606 | 0.04002
1773 | КТП 1254-01/160 | Льговский РЭС | Курская область | Густомойский с/с. | 10/0,4 | 0.16 | 0.023562 | 0.1288
1774 | ТП 224 | Глушковский РЭС | Курская область | Сухиновский с/с. | 10/0,4 | 0.25 | 0.1495 | 0.094872
1775 | ТП 225 | Глушковский РЭС | Курская область | Сухиновский с/с. | 10/0,4 | 0.063 | 0.04043 | 0.021306
1776 | ТП 226 | Глушковский РЭС | Курская область | Сухиновский с/с. | 10/0,4 | 0.1 | 0.072 | 0.026432
1777 | ТП 263(КТП-1259-05/250) | Льговский РЭС | Курская область | Густомойский с/с. | 10/0,4 | 0.25 | 0.03414 | 0.20377
1778 | ТП 227 | Глушковский РЭС | Курская область | Сухиновский с/с. | 10/0,4 | 0.06 | 0.0398 | 0.019069
1779 | ТП 228 | Глушковский РЭС | Курская область | Сухиновский с/с. | 10/0,4 | 0.063 | 0.04232 | 0.019522
1780 | ТП 229 | Глушковский РЭС | Курская область | Сухиновский с/с. | 10/0,4 | 0.16 | 0.106 | 0.050976
1781 | ТП 319(КТП-11407-01/63) | Льговский РЭС | Курская область | Вышнедеревенский с/с. | 10/0,4 | 0.063 | 0.034009 | 0.027367
1782 | ТП 230 | Глушковский РЭС | Курская область | Сухиновский с/с. | 10/0,4 | 0.063 | 0.03854 | 0.02309
1783 | ТП 324(КТП-11407-06/63) | Льговский РЭС | Курская область | Вышнедеревенский с/с. | 10/0,4 | 0.063 | 0.03917 | 0.022496
1784 | КТП 31504-02-250 | Глушковский РЭС | Курская область | Сухиновский с/с. | 10/0,4 | 0.25 | 0.152 | 0.092512
1785 | ТП 323(КТП-11407-05/63) | Льговский РЭС | Курская область | Вышнедеревенский с/с. | 10/0,4 | 0.063 | 0.063 | 0
1786 | КТП 31504-03-160 | Глушковский РЭС | Курская область | Сухиновский с/с. | 10/0,4 | 0.16 | 0.1028 | 0.053997
1787 | МТП 31504-01-63 | Глушковский РЭС | Курская область | Сухиновский с/с. | 10/0,4 | 0.063 | 0.03476 | 0.026659
1788 | КТП 31507-01-63 | Глушковский РЭС | Курская область | Сухиновский с/с. | 10/0,4 | 0.063 | 0.03539 | 0.026064
1789 | КТП 31507-03-63 | Глушковский РЭС | Курская область | Веселовский с/с. | 10/0,4 | 0.063 | 0.03728 | 0.02428
1790 | КТП 31507-04/10 | Глушковский РЭС | Курская область | Сухиновский с/с. | 10/0,4 | 0.01 | 0.0077 | 0.0021712
1791 | КТП 3141-02-100 | Глушковский РЭС | Курская область | Веселовский с/с. | 10/0,4 | 0.1 | 0.06 | 0.03776
1792 | КТП 3141-03/100 | Глушковский РЭС | Курская область | Веселовский с/с. | 10/0,4 | 0.1 | 0.061 | 0.036816
1793 | КТП 3143-07-40 | Глушковский РЭС | Курская область | Веселовский с/с. | 10/0,4 | 0.04 | 0.026 | 0.013216
1794 | ТП 552/100 ПС Линец №03 | Железногорский РЭС | Курская область | Линецкий с/с. | 10/0,4 | 0.1 | 0.0099374 | 0.085019
1795 | КТП 3143-10-100 | Глушковский РЭС | Курская область | Веселовский с/с. | 10/0,4 | 0.1 | 0.065 | 0.03304
1796 | ТП 243 (КТП 1259-02/100) | Льговский РЭС | Курская область | Густомойский с/с. | 10/0,4 | 0.1 | 0.011188 | 0.083838
1797 | ТП 264(КТП-1259-10/100) | Льговский РЭС | Курская область | Густомойский с/с. | 10/0,4 | 0.1 | 0.070258 | 0.028076
1798 | ТП 553/160 ПС Линец №03 | Железногорский РЭС | Курская область | Линецкий с/с. | 10/0,4 | 0.16 | 0.0078238 | 0.14365
1799 | ТП 222(КТП-164-02/ 63) | Льговский РЭС | Курская область | Густомойский с/с. | 10/0,4 | 0.4 | 0.0059221 | 0.37201
1800 | КТП 3143-05-63 | Глушковский РЭС | Курская область | Коровяковский с/с. | 10/0,4 | 0.063 | 0.03854 | 0.02309
1801 | ТП 554/63 ПС Линец №03 | Железногорский РЭС | Курская область | Линецкий с/с. | 10/0,4 | 0.063 | 0.015264 | 0.045062
1802 | КТП 3143-06-25 | Глушковский РЭС | Курская область | Коровяковский с/с. | 10/0,4 | 0.025 | 0.0175 | 0.00708
1803 | ТП 249 | Глушковский РЭС | Курская область | Веселовский с/с. | 10/0,4 | 0.25 | 0.1595 | 0.085432
1804 | ТП 237 (КТП-167-05/100) | Льговский РЭС | Курская область | Густомойский с/с. | 10/0,4 | 0.1 | 0.023451 | 0.072262
1805 | ТП 238 (КТП-167-06/200) | Льговский РЭС | Курская область | Густомойский с/с. | 10/0,4 | 0.2 | 0.034287 | 0.15643
1806 | ТП 250 | Глушковский РЭС | Курская область | Веселовский с/с. | 10/0,4 | 0.16 | 0.1124 | 0.044934
1807 | ТП 235(КТП-167-02/100) | Льговский РЭС | Курская область | Густомойский с/с. | 10/0,4 | 0.1 | 0.047599 | 0.049467
1808 | КТП 3123-01-100 | Глушковский РЭС | Курская область | Марковский с/с. | 10/0,4 | 0.1 | 0.069 | 0.029264
1809 | ТП 234 (КТП-167-01/100) | Льговский РЭС | Курская область | Густомойский с/с. | 10/0,4 | 0.1 | 0.068705 | 0.029543
1810 | ТП 556/63 ПС Линец №03 | Железногорский РЭС | Курская область | Басовский с/с. | 10/0,4 | 0.063 | 0.0098668 | 0.050158
1811 | КТП 3123-03-400 | Глушковский РЭС | Курская область | Марковский с/с. | 10/0,4 | 0.4 | 0.246 | 0.14538
1812 | ТП 239 (КТП-167-07/63) | Льговский РЭС | Курская область | Густомойский с/с. | 10/0,4 | 0.4 | 0.020571 | 0.35818
1813 | ТП 265 | Глушковский РЭС | Курская область | Марковский с/с. | 10/0,4 | 0.063 | 0.03539 | 0.026064
1814 | ТП 555/63 ПС Линец №03 | Железногорский РЭС | Курская область | Линецкий с/с. | 10/0,4 | 0.063 | 0.008298 | 0.051639
1815 | ТП 549/40 н.п.Линец | Железногорский РЭС | Курская область | Линецкий с/с. | 10/0,4 | 0.04 | 0.016515 | 0.02217
1816 | ТП 229 (КТП-164-09/40) | Льговский РЭС | Курская область | Густомойский с/с. | 10/0,4 | 0.4 | 0.242 | 0.14915
1817 | ТП 266 | Глушковский РЭС | Курская область | Марковский с/с. | 10/0,4 | 0.1 | 0.062 | 0.035872
1818 | ТП 551/100 н.п.Журавинка | Железногорский РЭС | Курская область | Линецкий с/с. | 10/0,4 | 0.1 | 0.017544 | 0.077838
1819 | ТП 228 (КТП-164-08/63) | Льговский РЭС | Курская область | Густомойский с/с. | 10/0,4 | 0.4 | 0.0154 | 0.36306
1820 | ТП 257 (13007-06/250) | Льговский РЭС | Курская область | Густомойский с/с. | 10/0,4 | 0.25 | 0.090496 | 0.15057
1821 | ТП 258 (13007-07/160) | Льговский РЭС | Курская область | Густомойский с/с. | 10/0,4 | 0.16 | 0.021792 | 0.13047
1822 | КТП 1271-01/250 | Льговский РЭС | Курская область | Густомойский с/с. | 10/0,4 | 0.1 | 0.01019 | 0.084781
1823 | ТП 269 | Глушковский РЭС | Курская область | Марковский с/с. | 10/0,4 | 0.063 | 0.0398 | 0.021901
1824 | ТП 564/63 ПС Линец №05 | Железногорский РЭС | Курская область | Басовский с/с. | 10/0,4 | 0.063 | 0.030816 | 0.030382
1825 | ТП 252 | Глушковский РЭС | Курская область | Алексеевский с/с. | 10/0,4 | 0.1 | 0.065 | 0.03304
1826 | ТП 253 | Глушковский РЭС | Курская область | Алексеевский с/с. | 10/0,4 | 0.1 | 0.0156 | 0.079674
1827 | ТП 254 | Глушковский РЭС | Курская область | Алексеевский с/с. | 10/0,4 | 0.063 | 0.03539 | 0.026064
1828 | ТП 253(13007-01/40) | Льговский РЭС | Курская область | Густомойский с/с. | 10/0,4 | 0.04 | 0.0077885 | 0.030408
1829 | ТП 255 | Глушковский РЭС | Курская область | Алексеевский с/с. | 10/0,4 | 0.063 | 0.03854 | 0.02309
1830 | ТП 254 (13007-02/100) | Льговский РЭС | Курская область | Густомойский с/с. | 10/0,4 | 0.1 | 0.083555 | 0.015524
1831 | ТП 257 | Глушковский РЭС | Курская область | Алексеевский с/с. | 10/0,4 | 0.063 | 0.03413 | 0.027253
1832 | ТП 258 | Глушковский РЭС | Курская область | Алексеевский с/с. | 10/0,4 | 0.1 | 0.067 | 0.031152
1833 | ТП 259 | Глушковский РЭС | Курская область | Алексеевский с/с. | 10/0,4 | 0.16 | 0.0948 | 0.061549
1834 | ТП 261 | Глушковский РЭС | Курская область | Алексеевский с/с. | 10/0,4 | 0.16 | 0.0964 | 0.060038
1835 | ТП 281/100 ПС Михайловка №15 | Железногорский РЭС | Курская область | Михайловский с/с. | 10/0,4 | 0.1 | 0.028844 | 0.067171
1836 | ТП 273 | Глушковский РЭС | Курская область | Марковский с/с. | 10/0,4 | 0.1 | 0.066 | 0.032096
1837 | ТП 270 | Глушковский РЭС | Курская область | Марковский с/с. | 10/0,4 | 0.16 | 0.1076 | 0.049466
1838 | КТП 1207-02/100 | Льговский РЭС | Курская область | Б-Угонский с/с. | 10/0,4 | 0.1 | 0.025782 | 0.070062
1839 | ТП 272 | Глушковский РЭС | Курская область | Марковский с/с. | 10/0,4 | 0.1 | 0.063 | 0.034928
1840 | КТП 1207-01/250 | Льговский РЭС | Курская область | Б-Угонский с/с. | 10/0,4 | 0.25 | 0.25 | 0
1841 | ТП 274 | Глушковский РЭС | Курская область | Марковский с/с. | 10/0,4 | 0.063 | 0.03917 | 0.022496
1842 | КТП 1207-07/160 | Льговский РЭС | Курская область | Б-Угонский с/с. | 10/0,4 | 0.16 | 0.02845 | 0.12418
1843 | КТП 1207-10/63 | Льговский РЭС | Курская область | Б-Угонский с/с. | 10/0,4 | 0.063 | 0.063 | 0
1844 | ТП 565/160 н.п.Ясная поляна | Железногорский РЭС | Курская область | Басовский с/с. | 10/0,4 | 0.16 | 0.02956 | 0.12314
1845 | ТП 275 | Глушковский РЭС | Курская область | Марковский с/с. | 10/0,4 | 0.16 | 0.0868 | 0.069101
1846 | ТП 492(КТП-1224-07/63) | Льговский РЭС | Курская область | Б-Угонский с/с. | 10/0,4 | 0.063 | 0.024011 | 0.036805
1847 | ТП 276 | Глушковский РЭС | Курская область | Марковский с/с. | 10/0,4 | 0.16 | 0.02 | 0.13216
1848 | ТП 493(КТП-1224-08/63) | Льговский РЭС | Курская область | Б-Угонский с/с. | 10/0,4 | 0.063 | 0.063 | 0
1849 | ТП 277 | Глушковский РЭС | Курская область | Марковский с/с. | 10/0,4 | 0.16 | 0.1028 | 0.053997
1850 | ТП 497(КТП-1224-05/63) | Льговский РЭС | Курская область | Б-Угонский с/с. | 10/0,4 | 0.063 | 0.04232 | 0.019522
1851 | ТП 496(КТП-1224-11/100) | Льговский РЭС | Курская область | Б-Угонский с/с. | 10/0,4 | 0.1 | 0.037798 | 0.058719
1852 | ТП 495(МТП-1224-10/160) | Льговский РЭС | Курская область | Б-Угонский с/с. | 10/0,4 | 0.16 | 0.054621 | 0.099478
1853 | ТП 334 | Льговский РЭС | Курская область | г.Льгов | 10/0,4 | 0.1 | 0.1 | 0
1854 | ТП 566/63 ПС Линец №05 | Железногорский РЭС | Курская область | Басовский с/с. | 10/0,4 | 0.063 | 0.05231 | 0.010091
1855 | ТП 567/160 н.п.Басово | Железногорский РЭС | Курская область | Басовский с/с. | 10/0,4 | 0.16 | 0.024142 | 0.12825
1856 | ТП 568/400 н.п.Басово | Железногорский РЭС | Курская область | Басовский с/с. | 10/0,4 | 0.4 | 0.0568 | 0.32398
1857 | ТП 570/160 ПС Линец | Железногорский РЭС | Курская область | Линецкий с/с. | 10/0,4 | 0.16 | 0.027361 | 0.12521
1858 | ТП 569/100 н.п.Басово | Железногорский РЭС | Курская область | Басовский с/с. | 10/0,4 | 0.1 | 0.0092211 | 0.085695
1859 | ТП 571/63 н.п.Сухаревка | Железногорский РЭС | Курская область | Басовский с/с. | 10/0,4 | 0.063 | 0.025626 | 0.035282
1860 | КТП 13104-01/60 | Льговский РЭС | Курская область | Вышнедеревенский с/с. | 10/0,4 | 0.06 | 0.011668 | 0.045626
1861 | ТП 574/63 ПС Линец | Железногорский РЭС | Курская область | Линецкий с/с. | 10/0,4 | 0.063 | 0.040557 | 0.021186
1862 | КТП 13002-02/100 | Льговский РЭС | Курская область | Вышнедеревенский с/с. | 10/0,4 | 0.1 | 0.0057556 | 0.088967
1863 | КТП 13002-03/400 | Льговский РЭС | Курская область | Вышнедеревенский с/с. | 10/0,4 | 0.4 | 0.008182 | 0.36988
1864 | ТП 335 | Льговский РЭС | Курская область | г.Льгов | 10/0,4 | 0.16 | 0.0836 | 0.072122
1865 | КТП 120-01/250 | Льговский РЭС | Курская область | г.Льгов | 10/0,4 | 0.25 | 0.25 | 0
1866 | ТП 581/100 х.Веселый | Железногорский РЭС | Курская область | Линецкий с/с. | 10/0,4 | 0.1 | 0.034816 | 0.061533
1867 | ТП 582/100 х.Веселый | Железногорский РЭС | Курская область | Линецкий с/с. | 10/0,4 | 0.1 | 0.059 | 0.038704
1868 | ТП 503(MТП-1161-05/100) | Льговский РЭС | Курская область | Селекционный с/с. | 10/0,4 | 0.1 | 0.085891 | 0.013319
1869 | ТП 499(КТП 1161-02/250) | Льговский РЭС | Курская область | Селекционный с/с. | 10/0,4 | 0.25 | 0.0892 | 0.1518
1870 | ТП 588/100 ПС Линец №02 | Железногорский РЭС | Курская область | Линецкий с/с. | 10/0,4 | 0.4 | 0.0084746 | 0.3696
1871 | ТП 593/100 ПС Линец №06 | Железногорский РЭС | Курская область | Басовский с/с. | 10/0,4 | 0.1 | 0.0040557 | 0.090571
1872 | ТП 177(МТП 1304-01/100) | Льговский РЭС | Курская область | Селекционный с/с. | 10/0,4 | 0.1 | 0.044729 | 0.052176
1873 | ТП 594/63 ПС Линец №06 | Железногорский РЭС | Курская область | Басовский с/с. | 10/0,4 | 0.063 | 0.044345 | 0.01761
1874 | ТП 596/63 ПС Линец №06 | Железногорский РЭС | Курская область | Линецкий с/с. | 10/0,4 | 0.063 | 0.006699 | 0.053148
1875 | КТП 1301-01/250 | Льговский РЭС | Курская область | г.Льгов | 10/0,4 | 0.25 | 0.1699 | 0.075619
1876 | ТП 595/100 ПС Линец №06 | Железногорский РЭС | Курская область | Линецкий с/с. | 10/0,4 | 0.1 | 0.008414 | 0.086457
1877 | КТП 1301-05/250 | Льговский РЭС | Курская область | Селекционный с/с. | 10/0,4 | 0.25 | 0.064962 | 0.17468
1878 | ТП 041 с.Введенка с/совет | Тимский РЭС | Курская область | Тимский с/с. | 10/0,4 | 0.4 | 0.024718 | 0.35427
1879 | ТП 602/100 н.п.Линец | Железногорский РЭС | Курская область | Линецкий с/с. | 10/0,4 | 0.1 | 0.071893 | 0.026533
1880 | КТП 1301-02/100 | Льговский РЭС | Курская область | Селекционный с/с. | 10/0,4 | 0.1 | 0.1 | 0
1881 | КТП 157-01/100 | Льговский РЭС | Курская область | Кудинцевский с/с. | 10/0,4 | 0.1 | 0.072004 | 0.026429
1882 | ТП 601/100 н.п.Козлянка | Железногорский РЭС | Курская область | Линецкий с/с. | 10/0,4 | 0.1 | 0.012071 | 0.083005
1883 | КТП 157-02/250 | Льговский РЭС | Курская область | Кудинцевский с/с. | 10/0,4 | 0.25 | 0.16725 | 0.078119
1884 | ТП 042 с.Введенка | Тимский РЭС | Курская область | Тимский с/с. | 10/0,4 | 0.1 | 0.020657 | 0.0749
1885 | ТП 043 с.Введенка | Тимский РЭС | Курская область | Тимский с/с. | 10/0,4 | 0.063 | 0.0098315 | 0.050191
1886 | КТП 1171-03/63 | Льговский РЭС | Курская область | Кудинцевский с/с. | 10/0,4 | 0.063 | 0.052109 | 0.010282
1887 | КТП 1102-01/60 | Льговский РЭС | Курская область | Городенский с/с. | 10/0,4 | 0.06 | 0.06 | 0
1888 | КТП 1101-01/100 | Льговский РЭС | Курская область | Городенский с/с. | 10/0,4 | 0.1 | 0.058444 | 0.039229
1889 | КТП 1102-03/100 | Льговский РЭС | Курская область | Городенский с/с. | 10/0,4 | 0.1 | 0.018059 | 0.077352
1890 | ТП 044 с.Введенка Зерноток,правление. | Тимский РЭС | Курская область | Тимский с/с. | 10/0,4 | 0.25 | 0.045198 | 0.19333
1891 | КТП 1109-04/63 | Льговский РЭС | Курская область | Городенский с/с. | 10/0,4 | 0.063 | 0.063 | 0
1892 | КТП 1101-02/40 | Льговский РЭС | Курская область | Городенский с/с. | 10/0,4 | 0.04 | 0.0072589 | 0.030908
1893 | КТП 1109-05/100 | Льговский РЭС | Курская область | Городенский с/с. | 10/0,4 | 0.1 | 0.0037934 | 0.090819
1894 | КТП 1109-06/100 | Льговский РЭС | Курская область | Городенский с/с. | 10/0,4 | 0.1 | 0.063912 | 0.034067
1895 | ТП 355(КТП-123-08/100) | Льговский РЭС | Курская область | Вышнедеревенский с/с. | 10/0,4 | 0.1 | 0.093003 | 0.0066048
1896 | ТП 358(КТП-123-12/250) | Льговский РЭС | Курская область | Вышнедеревенский с/с. | 10/0,4 | 0.25 | 0.12453 | 0.11845
1897 | ТП 045 с.Введенка | Тимский РЭС | Курская область | Тимский с/с. | 10/0,4 | 0.25 | 0.022881 | 0.2144
1898 | ТП 354(КТП-123-07/100) | Льговский РЭС | Курская область | Вышнедеревенский с/с. | 10/0,4 | 0.1 | 0.022397 | 0.073257
1899 | ТП 356(КТП-123-09/100) | Льговский РЭС | Курская область | Вышнедеревенский с/с. | 10/0,4 | 0.1 | 0.013711 | 0.081457
1900 | ТП 256(КТП-123-13/63) | Льговский РЭС | Курская область | Вышнедеревенский с/с. | 10/0,4 | 0.063 | 0.023033 | 0.037729
1901 | ТП 352(КТП-123-05/63) | Льговский РЭС | Курская область | Вышнедеревенский с/с. | 10/0,4 | 0.063 | 0.015607 | 0.044739
1902 | ТП 046 с.Введенка | Тимский РЭС | Курская область | Тимский с/с. | 10/0,4 | 0.1 | 0.025515 | 0.070314
1903 | КТП 13102-03/100 | Льговский РЭС | Курская область | Вышнедеревенский с/с. | 10/0,4 | 0.1 | 0.053 | 0.044368
1904 | КТП-10кВ № 332 (7111 7/100) | Щигровский РЭС | Курская область | Защитинский с/с. | 10/0,4 | 0.1 | 0.054 | 0.043424
1905 | КТП 13001-02/63 | Льговский РЭС | Курская область | Вышнедеревенский с/с. | 10/0,4 | 0.063 | 0.023502 | 0.037286
1906 | КТП 13102-04/63 | Льговский РЭС | Курская область | Вышнедеревенский с/с. | 10/0,4 | 0.063 | 0.063 | 0
1907 | КТП 13102-01/100 | Льговский РЭС | Курская область | Вышнедеревенский с/с. | 10/0,4 | 0.1 | 0.036703 | 0.059752
1908 | КТП-10кВ № 328 (7111 1/100) | Щигровский РЭС | Курская область | Защитинский с/с. | 10/0,4 | 0.1 | 0.061622 | 0.036229
1909 | ТП 607/160 н.п.Линец | Железногорский РЭС | Курская область | Линецкий с/с. | 10/0,4 | 0.16 | 0.13095 | 0.027421
1910 | ЗТП 10кВ № 329 (7111 6/2х630)д.Н.Озерна | Щигровский РЭС | Курская область | Защитинский с/с. | 10/0,4 | 0.4 | 0.022246 | 0.3566
1911 | ТП 615/63 ПС Жданово | Железногорский РЭС | Курская область | г.Железногорск | 10/0,4 | 0.063 | 0.019633 | 0.040939
1912 | КТП-10кВ № 331 (7111 5/160) | Щигровский РЭС | Курская область | Защитинский с/с. | 10/0,4 | 0.16 | 0.0053017 | 0.14604
1913 | ТП 614/250 ПС Жданово | Железногорский РЭС | Курская область | Нижнеждановский с/с. | 10/0,4 | 0.25 | 0.047685 | 0.19099
1914 | ТП 311 (КТП 11401-06/250) | Льговский РЭС | Курская область | Вышнедеревенский с/с. | 10/0,4 | 0.25 | 0.15227 | 0.092257
1915 | ТП 617/60 ПС Жданово | Железногорский РЭС | Курская область | Нижнеждановский с/с. | 10/0,4 | 0.06 | 0.0404 | 0.018502
1916 | КТП 11404-02/100 | Льговский РЭС | Курская область | Вышнедеревенский с/с. | 10/0,4 | 0.1 | 0.004772 | 0.089895
1917 | ТП 313 | Льговский РЭС | Курская область | Вышнедеревенский с/с. | 10/0,4 | 0.1 | 0.071731 | 0.026686
1918 | ТП 623/100 ПС Жданово | Железногорский РЭС | Курская область | Нижнеждановский с/с. | 10/0,4 | 0.1 | 0.0064467 | 0.088314
1919 | КТП 11404-05/160 | Льговский РЭС | Курская область | Вышнедеревенский с/с. | 10/0,4 | 0.16 | 0.15103 | 0.0084686
1920 | ТП 491(КТП-1224-12/63) | Льговский РЭС | Курская область | Б-Угонский с/с. | 10/0,4 | 0.063 | 0.031512 | 0.029724
1921 | ТП 622/160 ПС Жданово | Железногорский РЭС | Курская область | Нижнеждановский с/с. | 10/0,4 | 0.16 | 0.020127 | 0.13204
1922 | КТП 120-03/60 | Льговский РЭС | Курская область | Б-Угонский с/с. | 10/0,4 | 0.06 | 0.06 | 0
1923 | ТП 217 (КТП 1259-09/160) | Льговский РЭС | Курская область | Густомойский с/с. | 10/0,4 | 0.16 | 0.058036 | 0.096254
1924 | КТП 121-02/160 | Льговский РЭС | Курская область | г.Льгов | 10/0,4 | 0.16 | 0.15388 | 0.0057781
1925 | ТП 626/63 ПС Жданово | Железногорский РЭС | Курская область | Нижнеждановский с/с. | 10/0,4 | 0.063 | 0.010346 | 0.049705
1926 | КТП 121-04/160 | Льговский РЭС | Курская область | г.Льгов | 10/0,4 | 0.16 | 0.022195 | 0.13009
1927 | ТП 486(МТП-1224-01/250) | Льговский РЭС | Курская область | Б-Угонский с/с. | 10/0,4 | 0.25 | 0.13926 | 0.10454
1928 | ТП 625/100 ПС Жданово | Железногорский РЭС | Курская область | Нижнеждановский с/с. | 10/0,4 | 0.1 | 0.05912 | 0.03859
1929 | ТП 351(КТП-123-04/100) | Льговский РЭС | Курская область | Б-Угонский с/с. | 10/0,4 | 0.1 | 0.098956 | 0.00098571
1930 | ТП 627/250 ПС Жданово | Железногорский РЭС | Курская область | Нижнеждановский с/с. | 10/0,4 | 0.25 | 0.142 | 0.10195
1931 | КТП 13005-03/160 | Льговский РЭС | Курская область | Густомойский с/с. | 10/0,4 | 0.16 | 0.069819 | 0.08513
1932 | ТП 244(ТП-13001-01/250 пере-н 13002) | Льговский РЭС | Курская область | Густомойский с/с. | 10/0,4 | 0.025 | 0.022009 | 0.0028238
1933 | ТП 635/100 ПС Жданово | Железногорский РЭС | Курская область | Нижнеждановский с/с | 10/0,4 | 0.1 | 0.027331 | 0.0686
1934 | ТП 633/100 ПС Жданово | Железногорский РЭС | Курская область | Нижнеждановский с/с. | 10/0,4 | 0.1 | 0.0070521 | 0.087743
1935 | ТП 182 (КТП1309-04/250) | Льговский РЭС | Курская область | Вышнедеревенский с/с. | 10/0,4 | 0.25 | 0.03524 | 0.20273
1936 | ТП 634/100 ПС Жданово | Железногорский РЭС | Курская область | Нижнеждановский с/с. | 10/0,4 | 0.1 | 0.018 | 0.077408
1937 | КТП 573 (412.01-4/100 ул.Луговая) | Курский РЭС | Курская область | д. Цветово | 10/0,4 | 0.1 | 0.1 | 0
1938 | ТП 179 (КТП 1309-03/160) | Льговский РЭС | Курская область | Селекционный с/с. | 10/0,4 | 0.16 | 0.054807 | 0.099302
1939 | ТП 631/160 ПС Жданово | Железногорский РЭС | Курская область | Нижнеждановский с/с. | 10/0,4 | 0.16 | 0.018387 | 0.13368
1940 | КТП 574 (412.01-5/100 Жил.дома) | Курский РЭС | Курская область | д. Цветово | 10/0,4 | 0.25 | 0.029353 | 0.20829
1941 | ТП 340(КТП-123-10/100) | Льговский РЭС | Курская область | Вышнедеревенский с/с. | 10/0,4 | 0.1 | 0.050817 | 0.046429
1942 | КТП 575 (412.01 -6/400 Правление скваж.) | Курский РЭС | Курская область | Новопоселеновский с/с. | 10/0,4 | 0.4 | 0.26085 | 0.13136
1943 | ТП 353(МТП-123-06/100) | Льговский РЭС | Курская область | Вышнедеревенский с/с. | 10/0,4 | 0.1 | 0.0517 | 0.045595
1944 | КТП 576 (412.01-7/63 ул.Юности) | Курский РЭС | Курская область | Новопоселеновский с/с. | 10/0,4 | 0.063 | 0.063 | 0
1945 | КТП 13005-04/250 | Льговский РЭС | Курская область | Густомойский с/с. | 10/0,4 | 0.25 | 0.10028 | 0.14133
1946 | ТП 147(КТП 193-07/100) | Льговский РЭС | Курская область | Марицкий с/с. | 10/0,4 | 0.1 | 0.043 | 0.053808
1947 | ТП 494(КТП-1224-09/63) | Льговский РЭС | Курская область | Б-Угонский с/с. | 10/0,4 | 0.063 | 0.027109 | 0.033882
1948 | КТП 1207-14/250 | Льговский РЭС | Курская область | Б-Угонский с/с. | 10/0,4 | 0.25 | 0.081321 | 0.15923
1949 | КТП 12901-02/100 | Льговский РЭС | Курская область | Марицкий с/с. | 10/0,4 | 0.16 | 0.010911 | 0.14074
1950 | ТП 145(КТП-193-05/100) | Льговский РЭС | Курская область | Марицкий с/с. | 10/0,4 | 0.1 | 0.1 | 0
1951 | КТП 12905-01/25 | Льговский РЭС | Курская область | Марицкий с/с. | 10/0,4 | 0.025 | 0.025 | 0
1952 | ТП 144(КТП-193-04/320) | Льговский РЭС | Курская область | Марицкий с/с. | 10/0,4 | 0.32 | 0.059246 | 0.24615
1953 | 3ТП 166-01/250 | Льговский РЭС | Курская область | Густомойский с/с. | 10/0,4 | 0.25 | 0.081578 | 0.15899
1954 | КТП 1101-05/60 | Льговский РЭС | Курская область | Городенский с/с. | 10/0,4 | 0.06 | 0.043952 | 0.01515
1955 | КТП 1102-05/40 | Льговский РЭС | Курская область | Городенский с/с. | 10/0,4 | 0.04 | 0.0038539 | 0.034122
1956 | ТП 224 (КТП-164-04/250) | Льговский РЭС | Курская область | Густомойский с/с. | 10/0,4 | 0.25 | 0.0080307 | 0.22842
1957 | ТП 230 (КТП-164-11/63) | Льговский РЭС | Курская область | Густомойский с/с. | 10/0,4 | 0.4 | 0.0044744 | 0.37338
1958 | ТП 226( КТП-164-06/100) | Льговский РЭС | Курская область | Густомойский с/с. | 10/0,4 | 0.1 | 0.026574 | 0.069314
1959 | КТП 1109-07/100 | Льговский РЭС | Курская область | Городенский с/с. | 10/0,4 | 0.1 | 0.1 | 0
1960 | КТП 1102-04/100 | Льговский РЭС | Курская область | Городенский с/с. | 10/0,4 | 0.1 | 0.0035815 | 0.091019
1961 | ТП 360(КТП-123-15/250) | Льговский РЭС | Курская область | Вышнедеревенский с/с. | 10/0,4 | 0.25 | 0.054747 | 0.18432
1962 | ТП 359(КТП-123-14/63) | Льговский РЭС | Курская область | Вышнедеревенский с/с. | 10/0,4 | 0.063 | 0.017686 | 0.042777
1963 | ТП 403 (КТП-1111-04/63) | Льговский РЭС | Курская область | Иванчиковский с/с. | 10/0,4 | 0.063 | 0.01193 | 0.04821
1964 | ТП 402 (КТП-1111-03/100) | Льговский РЭС | Курская область | Иванчиковский с/с. | 10/0,4 | 0.1 | 0.090446 | 0.009019
1965 | ТП 487(КТП-1224-02/100) | Льговский РЭС | Курская область | Б-Угонский с/с. | 10/0,4 | 0.1 | 0.077608 | 0.021138
1966 | ТП 488(КТП-1224-03/100) | Льговский РЭС | Курская область | Б-Угонский с/с. | 10/0,4 | 0.1 | 0.1 | 0
1967 | ТП 485(КТП-1221-02/100) | Льговский РЭС | Курская область | Б-Угонский с/с. | 10/0,4 | 0.1 | 0.1 | 0
1968 | ТП 178 (КТП 1309-02/160) | Льговский РЭС | Курская область | Селекционный с/с. | 10/0,4 | 0.16 | 0.0079954 | 0.14349
1969 | КТП 1195-02/100 | Льговский РЭС | Курская область | Иванчиковский с/с. | 10/0,4 | 0.1 | 0.064871 | 0.033162
1970 | ТП 318 | Льговский РЭС | Курская область | Иванчиковский с/с. | 10/0,4 | 0.016 | 0.01016 | 0.005513
1971 | КТП 1112-01/250 | Льговский РЭС | Курская область | Иванчиковский с/с. | 10/0,4 | 0.25 | 0.022493 | 0.21477
1972 | КТП 1112-02/160 | Льговский РЭС | Курская область | Иванчиковский с/с. | 10/0,4 | 0.16 | 0.026115 | 0.12639
1973 | ТП 123 | Льговский РЭС | Курская область | Иванчиковский с/с. | 10/0,4 | 0.16 | 0.0884 | 0.06759
1974 | КТП 1112-03/400 | Льговский РЭС | Курская область | Иванчиковский с/с. | 10/0,4 | 0.4 | 0.040557 | 0.33931
1975 | ТП 480(КТП 1213-11/160) | Льговский РЭС | Курская область | Городенский с/с. | 10/0,4 | 0.16 | 0.012414 | 0.13932
1976 | ТП 456(КТП-1213-04/63) | Льговский РЭС | Курская область | Городенский с/с. | 10/0,4 | 0.063 | 0.063 | 0
1977 | ТП 457(КТП-1213-05/160) | Льговский РЭС | Курская область | Городенский с/с. | 10/0,4 | 0.16 | 0.073648 | 0.081516
1978 | ТП 240(КТП-167-08/100) | Льговский РЭС | Курская область | Густомойский с/с. | 10/0,4 | 0.4 | 0.012863 | 0.36546
1979 | ТП 255 (13007-03/100) | Льговский РЭС | Курская область | Густомойский с/с. | 10/0,4 | 0.1 | 0.024122 | 0.071629
1980 | КТП 11408-01/63 | Льговский РЭС | Курская область | Вышнедеревенский с/с. | 10/0,4 | 0.063 | 0.0050747 | 0.054682
1981 | ТП 137(КТП-1419-01/63) | Льговский РЭС | Курская область | Вышнедеревенский с/с. | 10/0,4 | 0.063 | 0.063 | 0
1982 | ТП 138(МТП-1419-02/100) | Льговский РЭС | Курская область | Вышнедеревенский с/с. | 10/0,4 | 0.1 | 0.1 | 0
1983 | КТП 1155-01/100 | Льговский РЭС | Курская область | Вышнедеревенский с/с. | 10/0,4 | 0.1 | 0.028395 | 0.067595
1984 | КТП 13201-01/400 | Льговский РЭС | Курская область | г.Льгов | 10/0,4 | 0.4 | 0.01878 | 0.35987
1985 | ТП 176 (КТП 1309-01/100) | Льговский РЭС | Курская область | Селекционный с/с. | 10/0,4 | 0.1 | 0.032905 | 0.063338
1986 | ТП 501(КТП-1161-03/160) | Льговский РЭС | Курская область | Селекционный с/с. | 10/0,4 | 0.16 | 0.055488 | 0.098659
1987 | КТП 1301-04/160 | Льговский РЭС | Курская область | Селекционный с/с. | 10/0,4 | 0.16 | 0.16 | 0
1988 | КТП 1281-07/63 | Льговский РЭС | Курская область | Б-Угонский с/с. | 10/0,4 | 0.063 | 0.020637 | 0.039991
1989 | КТП 1281-03/100 | Льговский РЭС | Курская область | Б-Угонский с/с. | 10/0,4 | 0.1 | 0.098456 | 0.0014571
1990 | КТП 1281-06/160 | Льговский РЭС | Курская область | Б-Угонский с/с. | 10/0,4 | 0.16 | 0.033278 | 0.11963
1991 | КТП 1101-03/250 | Льговский РЭС | Курская область | Городенский с/с. | 10/0,4 | 0.25 | 0.060286 | 0.17909
1992 | КТП 1101-06/160 | Льговский РЭС | Курская область | Городенский с/с. | 10/0,4 | 0.16 | 0.14618 | 0.013045
1993 | КТП 1131-02/100 | Льговский РЭС | Курская область | Вышнедеревенский с/с. | 10/0,4 | 0.1 | 0.0056245 | 0.08909
1994 | ТП 665 10/100 (ТП 272) | Черемисиновский РЭС | Курская область | Русановский с/с. | 10/0,4 | 0.1 | 0.015759 | 0.079524
1995 | КТП-10кВ № 336 (7.11.5 9/250) | Щигровский РЭС | Курская область | Защитинский с/с. | 10/0,4 | 0.25 | 0.11685 | 0.12569
1996 | ТП 484(КТП-1221-01/250) | Льговский РЭС | Курская область | Б-Угонский с/с. | 10/0,4 | 0.25 | 0.09776 | 0.14371
1997 | КТП 1195-01/160 | Льговский РЭС | Курская область | Иванчиковский с/с. | 10/0,4 | 0.16 | 0.020041 | 0.13212
1998 | КТП 1195-04/100 | Льговский РЭС | Курская область | Иванчиковский с/с. | 10/0,4 | 0.1 | 0.069154 | 0.029119
1999 | КТП-10кВ № 343 7.11.5 7/100 | Щигровский РЭС | Курская область | Защитинский с/с. | 10/0,4 | 0.16 | 0.003975 | 0.14729
2000 | КТП 1194-01/100 | Льговский РЭС | Курская область | Иванчиковский с/с. | 10/0,4 | 0.1 | 0.021988 | 0.073643
2001 | КТП-10кВ № 344 7.11.5 8/40 | Щигровский РЭС | Курская область | Защитинский с/с. | 10/0,4 | 0.1 | 0.013655 | 0.08151
2002 | ТП 665 9/100 (ТП 271) | Черемисиновский РЭС | Курская область | Русановский с/с. | 10/0,4 | 0.1 | 0.0178 | 0.077597
2003 | КТП 1171-06/100 | Льговский РЭС | Курская область | Кудинцевский с/с. | 10/0,4 | 0.1 | 0.030725 | 0.065395
2004 | КТП-10кВ № 340 7.11.5 4/100 л.лагерь | Щигровский РЭС | Курская область | Защитинский с/с. | 10/0,4 | 0.1 | 0.059 | 0.038704
2005 | КТП 1171-01/160 | Льговский РЭС | Курская область | Кудинцевский с/с. | 10/0,4 | 0.16 | 0.060987 | 0.093469
2006 | КТП-10кВ № 341 7.11.5 5/60 | Щигровский РЭС | Курская область | Защитинский с/с. | 10/0,4 | 0.1 | 0.049258 | 0.0479
2007 | КТП-10кВ № 342 7.11.5 6/40 | Щигровский РЭС | Курская область | Защитинский с/с. | 10/0,4 | 0.1 | 0.062 | 0.035872
2008 | КТП-10кВ № 345 7.11.7 1/250 | Щигровский РЭС | Курская область | Защитинский с/с. | 10/0,4 | 0.25 | 0.25 | 0
2009 | КТП-10кВ №347(7.11.7 2/160) | Щигровский РЭС | Курская область | Защитинский с/с. | 10/0,4 | 0.16 | 0.044618 | 0.10892
2010 | ТП 665 2/100 (ТП 266) | Черемисиновский РЭС | Курская область | Русановский с/с. | 10/0,4 | 0.1 | 0.017116 | 0.078243
2011 | КТП-10кВ № 350 7.11.7 3/250 | Щигровский РЭС | Курская область | с.Удерево | 10/0,4 | 0.25 | 0.016041 | 0.22086
2012 | КТП-10кВ № 351 7.11.7 6/160 быт | Щигровский РЭС | Курская область | Защитинский с/с. | 10/0,4 | 0.16 | 0.090678 | 0.06544
2013 | ТП 665 3/250 (ТП 267) | Черемисиновский РЭС | Курская область | Русановский с/с. | 10/0,4 | 0.25 | 0.038423 | 0.19973
2014 | КТП 13002-01/100 | Льговский РЭС | Курская область | Густомойский с/с. | 10/0,4 | 0.1 | 0.084504 | 0.014629
2015 | ТП 212 (КТП1259-03/160) | Льговский РЭС | Курская область | Густомойский с/с. | 10/0,4 | 0.16 | 0.11957 | 0.038164
2016 | КТП 1131-04/40 | Льговский РЭС | Курская область | Вышнедеревенский с/с. | 10/0,4 | 0.04 | 0.0098517 | 0.02846
2017 | ТП 211 (CТП 1259-01/100) | Льговский РЭС | Курская область | Густомойский с/с. | 10/0,4 | 0.1 | 0.010805 | 0.0842
2018 | ТП 215(КТП-1259-07/250) | Льговский РЭС | Курская область | Густомойский с/с. | 10/0,4 | 0.25 | 0.041419 | 0.1969
2019 | ТП 213 (КТП 1259-04/63) | Льговский РЭС | Курская область | Густомойский с/с. | 10/0,4 | 0.063 | 0.063 | 0
2020 | ТП 505(КТП-1161-07/100) | Льговский РЭС | Курская область | Селекционный с/с. | 10/0,4 | 0.1 | 0.1 | 0
2021 | ТП 506(КТП-1161-08/40) | Льговский РЭС | Курская область | Селекционный с/с. | 10/0,4 | 0.04 | 0.029631 | 0.0097886
2022 | КТП 11404-04/160 | Льговский РЭС | Курская область | г.Льгов | 10/0,4 | 0.16 | 0.058772 | 0.095559
2023 | КТП 122-01/63 | Льговский РЭС | Курская область | Вышнедеревенский с/с. | 10/0,4 | 0.063 | 0.022069 | 0.038639
2024 | ТП 300 (13007-09/63) | Льговский РЭС | Курская область | Густомойский с/с. | 10/0,4 | 0.063 | 0.022639 | 0.038101
2025 | ТП 268 (1305 МО) | Льговский РЭС | Курская область | Густомойский с/с. | 10/0,4 | 0.25 | 0.162 | 0.083072
2026 | ТП 616 2/100 (ТП 027) | Черемисиновский РЭС | Курская область | Липовский с/с. | 10/0,4 | 0.1 | 0.067 | 0.031152
2027 | ТП 303 (13007-14/100) | Льговский РЭС | Курская область | Густомойский с/с. | 10/0,4 | 0.1 | 0.068755 | 0.029495
2028 | ТП 259 (13007-08/63) | Льговский РЭС | Курская область | Густомойский с/с. | 10/0,4 | 0.063 | 0.063 | 0
2029 | КТП 1263-01/250 | Льговский РЭС | Курская область | Вышнедеревенский с/с. | 10/0,4 | 0.25 | 0.011632 | 0.22502
2030 | ТП 665 8/100 (ТП 270) | Черемисиновский РЭС | Курская область | Русановский с/с. | 10/0,4 | 0.1 | 0.0067191 | 0.088057
2031 | КТП 1281-01/100 | Льговский РЭС | Курская область | Б-Угонский с/с. | 10/0,4 | 0.1 | 0.050953 | 0.0463
2032 | КТП 1206-02/100 | Льговский РЭС | Курская область | Б-Угонский с/с. | 10/0,4 | 0.1 | 0.1 | 0
2033 | КТП 1206-01/100 | Льговский РЭС | Курская область | Б-Угонский с/с. | 10/0,4 | 0.1 | 0.017524 | 0.077857
2034 | КТП-10кВ № 352 7.12.5 4/250 З.ток | Щигровский РЭС | Курская область | Б.Змеинецкий с/с. | 10/0,4 | 0.25 | 0.014013 | 0.22277
2035 | КТП-10кВ № 353 7.12.5 1/100 Б.Змеин. | Щигровский РЭС | Курская область | Б.Змеинецкий с/с. | 10/0,4 | 0.1 | 0.021867 | 0.073757
2036 | КТП-10кВ № 354 7.12.5 3/100 | Щигровский РЭС | Курская область | Б.Змеинецкий с/с. | 10/0,4 | 0.25 | 0.015668 | 0.22121
2037 | ТП 363 | Медвенский РЭС | Курская область | Медвенский с/с., п.Медвенка | 10/0,4 | 0.1 | 0.05229 | 0.045038
2038 | КТП-10кВ № 355 (7.12.5 5/100) | Щигровский РЭС | Курская область | Б.Змеинецкий с/с. | 10/0,4 | 0.1 | 0.0095339 | 0.0854
2039 | ТП 473(КТП 1135-04/100) | Льговский РЭС | Курская область | Вышнедеревенский с/с. | 10/0,4 | 0.1 | 0.050172 | 0.047038
2040 | МТП 13103-01/100 | Льговский РЭС | Курская область | Вышнедеревенский с/с. | 10/0,4 | 0.1 | 0.0041667 | 0.090467
2041 | ТП 139(КТП-1419-03/100) | Льговский РЭС | Курская область | Вышнедеревенский с/с. | 10/0,4 | 0.025 | 0.020556 | 0.0041952
2042 | КТП 1112-04/400 | Льговский РЭС | Курская область | Иванчиковский с/с. | 10/0,4 | 0.4 | 0.012545 | 0.36576
2043 | ТП 433(КТП 1281-02/100) | Льговский РЭС | Курская область | Б-Угонский с/с. | 10/0,4 | 0.1 | 0.085412 | 0.013771
2044 | ТП 667 1/100 (ТП 274) | Черемисиновский РЭС | Курская область | Русановский с/с. | 10/0,4 | 0.1 | 0.052018 | 0.045295
2045 | ТП 458(КТП 1213-06/250) | Льговский РЭС | Курская область | Городенский с/с. | 10/0,4 | 0.25 | 0.06478 | 0.17485
2046 | ТП 474(КТП-1135-05/100) | Льговский РЭС | Курская область | Вышнедеревенский с/с. | 10/0,4 | 0.1 | 0.067 | 0.031152
2047 | ТП 267 (167 МО) | Льговский РЭС | Курская область | г.Льгов | 10/0,4 | 0.1 | 0.068 | 0.030208
2048 | ТП 454 (КТП-1213-02/250) | Льговский РЭС | Курская область | Городенский с/с. | 10/0,4 | 0.25 | 0.15632 | 0.088433
2049 | ТП 225(КТП-164-05/63) | Льговский РЭС | Курская область | Густомойский с/с. | 10/0,4 | 0.4 | 0.078279 | 0.3037
2050 | КТП 1171-04/250 | Льговский РЭС | Курская область | Кудинцевский с/с. | 10/0,4 | 0.25 | 0.25 | 0
2051 | ТП 070 | Медвенский РЭС | Курская область | Высокский с/с., с.Ленинская Искра | 10/0,4 | 0.1 | 0.036118 | 0.060305
2052 | ТП 071 | Медвенский РЭС | Курская область | Высокский с/с., с.Ленинская Искра | 10/0,4 | 0.1 | 0.010871 | 0.084138
2053 | ТП 074 | Медвенский РЭС | Курская область | Высокский с/с., с.Ленинская Искра | 10/0,4 | 0.063 | 0.031815 | 0.029439
2054 | ТП 002 п. Тим ул.Косинова | Тимский РЭС | Курская область | п.Тим | 10/0,4 | 0.25 | 0.20598 | 0.041557
2055 | ТП 667 5/160 (ТП 278) | Черемисиновский РЭС | Курская область | Русановский с/с. | 10/0,4 | 0.16 | 0.05677 | 0.09745
2056 | ТП 667 7/25 (ТП 279) | Черемисиновский РЭС | Курская область | Русановский с/с. | 10/0,4 | 0.025 | 0.025 | 0
2057 | ТП 331 | Медвенский РЭС | Курская область | Высокский с/с., с.Высокое | 10/0,4 | 0.04 | 0.024743 | 0.014403
2058 | ТП 005 | Медвенский РЭС | Курская область | Высокский с/с., с.Высокое | 10/0,4 | 0.1 | 0.0060684 | 0.088671
2059 | ТП 667 8/250 (ТП 280) | Черемисиновский РЭС | Курская область | Русановский с/с. | 10/0,4 | 0.16 | 0.0948 | 0.061549
2060 | ТП 143(КТП-193-03/250) | Льговский РЭС | Курская область | Марицкий с/с. | 10/0,4 | 0.25 | 0.031356 | 0.2064
2061 | ТП 301 (13007-10/160) | Льговский РЭС | Курская область | Густомойский с/с. | 10/0,4 | 0.16 | 0.01766 | 0.13437
2062 | ТП 075 | Медвенский РЭС | Курская область | Высокский с/с., с.Высокое | 10/0,4 | 0.1 | 0.008868 | 0.086029
2063 | ТП 302 (13007-11/63) | Льговский РЭС | Курская область | Густомойский с/с. | 10/0,4 | 0.063 | 0.04106 | 0.020711
2064 | ТП 077 | Медвенский РЭС | Курская область | Высокский с/с., с.Высокое | 10/0,4 | 0.25 | 0.024516 | 0.21286
2065 | КТП 1208-02/400 | Льговский РЭС | Курская область | Б-Угонский с/с. | 10/0,4 | 0.4 | 0.023966 | 0.35498
2066 | МТП 11408-04/63 | Льговский РЭС | Курская область | Вышнедеревенский с/с. | 10/0,4 | 0.063 | 0.019512 | 0.041053
2067 | КТП 11404-03/100 | Льговский РЭС | Курская область | Вышнедеревенский с/с. | 10/0,4 | 0.1 | 0.024158 | 0.071595
2068 | ТП 209 (КТП-1103-209/25 ) | Льговский РЭС | Курская область | с. Речица | 10/0,4 | 0.1 | 0.02954 | 0.066514
2069 | КТП 1281-05/100 | Льговский РЭС | Курская область | Б-Угонский с/с. | 10/0,4 | 0.1 | 0.06082 | 0.036986
2070 | ТП 082 | Медвенский РЭС | Курская область | Высокский с/с., с.Высокое | 10/0,4 | 0.063 | 0.056154 | 0.0064625
2071 | КТП 197-04/100 | Льговский РЭС | Курская область | Иванчиковский с/с. | 10/0,4 | 0.1 | 0.0065678 | 0.0882
2072 | КТП 1112-05/160 | Льговский РЭС | Курская область | Иванчиковский с/с. | 10/0,4 | 0.16 | 0.072417 | 0.082678
2073 | КТП 1117-01/100 | Льговский РЭС | Курская область | Иванчиковский с/с. | 10/0,4 | 0.1 | 0.026745 | 0.069152
2074 | ТП 453(КТП-1213-01/63) | Льговский РЭС | Курская область | Городенский с/с. | 10/0,4 | 0.063 | 0.062197 | 0.00075771
2075 | ТП 304 (13007-13/100) | Льговский РЭС | Курская область | Густомойский с/с. | 10/0,4 | 0.1 | 0.1 | 0
2076 | ТП 333 | Льговский РЭС | Курская область | Вышнедеревенский с/с. | 10/0,4 | 0.16 | 0.086441 | 0.06944
2077 | ТП 010 с.1-е Выгоное, МРЭО. | Тимский РЭС | Курская область | п.Тим | 10/0,4 | 0.063 | 0.063 | 0
2078 | ТП 332 | Льговский РЭС | Курская область | Вышнедеревенский с/с. | 10/0,4 | 0.16 | 0.086426 | 0.069454
2079 | МТП 13102-02/100 | Льговский РЭС | Курская область | Вышнедеревенский с/с. | 10/0,4 | 0.1 | 0.057173 | 0.040429
2080 | ТП 083 | Медвенский РЭС | Курская область | Нижнереутчанский с/с., х.Организация | 10/0,4 | 0.1 | 0.03063 | 0.065486
2081 | ТП 307 (КТП-11401-02/100) | Льговский РЭС | Курская область | Вышнедеревенский с/с. | 10/0,4 | 0.1 | 0.015643 | 0.079633
2082 | ТП 352 | Медвенский РЭС | Курская область | Любачанский с/с., п.Любач | 10/0,4 | 0.16 | 0.02 | 0.13216
2083 | ТП 011 п. Тим Промзона | Тимский РЭС | Курская область | п.Тим | 10/0,4 | 0.25 | 0.1524 | 0.092138
2084 | КТП 1171-05/100 | Льговский РЭС | Курская область | Кудинцевский с/с. | 10/0,4 | 0.1 | 0.077441 | 0.021295
2085 | КТП-10кВ № 356 7.12.9 1/100 | Щигровский РЭС | Курская область | Б.Змеинецкий с/с. | 10/0,4 | 0.1 | 0.066 | 0.032096
2086 | КТП 1174-01/100 | Льговский РЭС | Курская область | Кудинцевский с/с. | 10/0,4 | 0.1 | 0.071676 | 0.026738
2087 | ТП 357 Ясенки | Горшеченский РЭС | Курская область | Ясеновский с/с. | 10/0,4 | 0.4 | 0.023855 | 0.35508
2088 | КТП 093 414.01-15/160 д.Гремячка | Курский РЭС | Курская область | Моковский с/с. | 10/0,4 | 0.16 | 0.16 | 0
2089 | КТП 092 414.01-14/100 х.Черников бок | Курский РЭС | Курская область | Моковский с/с. | 10/0,4 | 0.1 | 0.047654 | 0.049414
2090 | ТП 014 п. Тим Ветлечебница | Тимский РЭС | Курская область | п.Тим | 10/0,4 | 0.25 | 0.13583 | 0.10778
2091 | КТП 084 (414.01-3/100 с/о "Курск") | Курский РЭС | Курская область | Моковский с/с. | 10/0,4 | 0.1 | 0.048885 | 0.048252
2092 | МТП 1174-02/100 | Льговский РЭС | Курская область | Кудинцевский с/с. | 10/0,4 | 0.1 | 0.0096449 | 0.085295
2093 | ТП 591 414.01 ст Вишенка | Курский РЭС | Курская область | Моковский с/с. | 10/0,4 | 0.16 | 0.020692 | 0.13151
2094 | ТП 018 п.Тим ул.Куйбышева | Тимский РЭС | Курская область | п.Тим | 10/0,4 | 0.25 | 0.11626 | 0.12625
2095 | КТП 1174-04/100 | Льговский РЭС | Курская область | Кудинцевский с/с. | 10/0,4 | 0.1 | 0.031179 | 0.064967
2096 | КТП 1174-05/160 | Льговский РЭС | Курская область | Кудинцевский с/с. | 10/0,4 | 0.16 | 0.059665 | 0.094716
2097 | ТП 358 Ясенки | Горшеченский РЭС | Курская область | Ясеновский с/с. | 10/0,4 | 0.25 | 0.072458 | 0.1676
2098 | ТП 050 | Льговский РЭС | Курская область | Кудинцевский с/с. | 10/0,4 | 0.1 | 0.059 | 0.038704
2099 | ТП 359 Ясенки | Горшеченский РЭС | Курская область | Ясеновский с/с. | 10/0,4 | 0.063 | 0.028112 | 0.032934
2100 | ТП 019 п.Тим | Тимский РЭС | Курская область | п.Тим | 10/0,4 | 0.25 | 0.15936 | 0.085562
2101 | ТП 667 2/160 (ТП 275) | Черемисиновский РЭС | Курская область | Русановский с/с. | 10/0,4 | 0.16 | 0.014124 | 0.13771
2102 | ТП 360 Ясенки | Горшеченский РЭС | Курская область | Ясеновский с/с. | 10/0,4 | 0.1 | 0.045606 | 0.051348
2103 | КТП 1175-04/100 | Льговский РЭС | Курская область | Кудинцевский с/с. | 10/0,4 | 0.1 | 0.05174 | 0.045557
2104 | ТП 021 п.Тим ул.Садовая | Тимский РЭС | Курская область | п.Тим | 10/0,4 | 0.25 | 0.21011 | 0.037657
2105 | ТП 322(КТП-11407-04/63) | Льговский РЭС | Курская область | Вышнедеревенский с/с. | 10/0,4 | 0.063 | 0.04232 | 0.019522
2106 | КТП-10кВ № 180 Полигон | Щигровский РЭС | Курская область | г. Щигры | 10/0,4 | 0.04 | 0.028 | 0.011328
2107 | ТП 320(КТП-11407-02/100) | Льговский РЭС | Курская область | Вышнедеревенский с/с. | 10/0,4 | 0.1 | 0.021171 | 0.074414
2108 | ЗТП 673/2х400 ПС СТК №04 | Железногорский РЭС | Курская область | г.Железногорск | 10/0,4 | 0.8 | 0.097516 | 0.28555
2109 | ТП 671/2х250 ПС СТК №04,13 | Железногорский РЭС | Курская область | г.Железногорск | 10/0,4 | 0.5 | 0.071383 | 0.16861
2110 | ТП 321(КТП-11407-03/160) | Льговский РЭС | Курская область | Вышнедеревенский с/с. | 10/0,4 | 0.16 | 0.058348 | 0.095959
2111 | ТП 674/250 ПС СТК №04 | Железногорский РЭС | Курская область | г.Железногорск | 10/0,4 | 0.25 | 0.177 | 0.068912
2112 | КТП 1207-13/250 | Льговский РЭС | Курская область | Б-Угонский с/с. | 10/0,4 | 0.25 | 0.050923 | 0.18793
2113 | ТП 223(КТП-164-03/160) | Льговский РЭС | Курская область | Густомойский с/с. | 10/0,4 | 0.16 | 0.1054 | 0.05154
2114 | ТП 504(КТП-1161-06/400) | Льговский РЭС | Курская область | Селекционный с/с. | 10/0,4 | 0.4 | 0.059151 | 0.32176
2115 | ТП 092 (ст.Шерекино ф.150 ) | Льговский РЭС | Курская область | г.Льгов | 10/0,4 | 0.25 | 0.065708 | 0.17397
2116 | КТП-10кВ № 358 7.12.9 6/100 | Щигровский РЭС | Курская область | Б.Змеинецкий с/с. | 10/0,4 | 0.1 | 0.019486 | 0.076005
2117 | КТП 1109-03/100 | Льговский РЭС | Курская область | Городенский с/с. | 10/0,4 | 0.1 | 0.043614 | 0.053229
2118 | ТП 023 п. Тим Росто | Тимский РЭС | Курская область | п.Тим | 10/0,4 | 0.25 | 0.077275 | 0.16305
2119 | ТП 461(КТП 1213-09/63) | Льговский РЭС | Курская область | Городенский с/с. | 10/0,4 | 0.063 | 0.063 | 0
2120 | ТП 462(КТП-1213-10/63) | Льговский РЭС | Курская область | Городенский с/с. | 10/0,4 | 0.063 | 0.063 | 0
2121 | КТП-10кВ № 360 7.12.9 4/160 | Щигровский РЭС | Курская область | Б.Змеинецкий с/с. | 10/0,4 | 0.16 | 0.0046862 | 0.14662
2122 | КТП 1109-02/100 | Льговский РЭС | Курская область | Городенский с/с. | 10/0,4 | 0.1 | 0.083248 | 0.015814
2123 | КТП 1175-03/160 | Льговский РЭС | Курская область | Кудинцевский с/с. | 10/0,4 | 0.16 | 0.071726 | 0.08333
2124 | КТП-10кВ № 362 7.12.9 2/250 | Щигровский РЭС | Курская область | Б.Змеинецкий с/с. | 10/0,4 | 0.25 | 0.032874 | 0.20497
2125 | КТП 161-02/250 | Льговский РЭС | Курская область | Густомойский с/с. | 10/0,4 | 0.25 | 0.066475 | 0.17325
2126 | КТП 1101-04/250 | Льговский РЭС | Курская область | Городенский с/с. | 10/0,4 | 0.25 | 0.073396 | 0.16671
2127 | КТП-10кВ № 361 7.12.9 3/100 з.ток | Щигровский РЭС | Курская область | Б.Змеинецкий с/с. | 10/0,4 | 0.1 | 0.061683 | 0.036171
2128 | КТП 1102-02/63 | Льговский РЭС | Курская область | Городенский с/с. | 10/0,4 | 0.063 | 0.017554 | 0.042901
2129 | КТП 11408-02/63 | Льговский РЭС | Курская область | Вышнедеревенский с/с. | 10/0,4 | 0.063 | 0.043942 | 0.017991
2130 | КТП 11404-01/100 | Льговский РЭС | Курская область | Вышнедеревенский с/с. | 10/0,4 | 0.1 | 0.064947 | 0.03309
2131 | ТП 118 п. Тим ул.Куйбышева | Тимский РЭС | Курская область | п.Тим | 10/0,4 | 0.25 | 0.17059 | 0.074967
2132 | КТП 11408-03/160 | Льговский РЭС | Курская область | Вышнедеревенский с/с. | 10/0,4 | 0.16 | 0.098169 | 0.058369
2133 | ТП 1005 Постоялые дворы | Курский РЭС | Курская область | Винниковский с/с. | 10/0,4 | 0.1 | 0.1 | 0
2134 | КТП 1406-01/60 | Льговский РЭС | Курская область | Вышнедеревенский с/с. | 10/0,4 | 0.06 | 0.014967 | 0.042511
2135 | ТП 091 (ул Березовая ф.06 ПС Селекцион) | Льговский РЭС | Курская область | г.Льгов | 10/0,4 | 0.25 | 0.13072 | 0.1126
2136 | ЗТП 120 п.Тим ул.К.Маркса д/сад | Тимский РЭС | Курская область | п.Тим | 10/0,4 | 0.32 | 0.073187 | 0.081952
2137 | КТП 1154-01/100 | Льговский РЭС | Курская область | Вышнедеревенский с/с. | 10/0,4 | 0.1 | 0.0085351 | 0.086343
2138 | КТП 1207-06/400 | Льговский РЭС | Курская область | Б-Угонский с/с. | 10/0,4 | 0.4 | 0.075878 | 0.30597
2139 | ТП 309 (КТП-11401-04/160) | Льговский РЭС | Курская область | Вышнедеревенский с/с. | 10/0,4 | 0.16 | 0.14144 | 0.017516
2140 | ТП 667 3/100 (ТП 276) | Черемисиновский РЭС | Курская область | Русановский с/с. | 10/0,4 | 0.1 | 0.034816 | 0.061533
2141 | КТП 1208-01/250 | Льговский РЭС | Курская область | Б-Угонский с/с. | 10/0,4 | 0.25 | 0.044779 | 0.19373
2142 | ТП 475(КТП-1135-06/160) | Льговский РЭС | Курская область | Вышнедеревенский с/с. | 10/0,4 | 0.16 | 0.03915 | 0.11408
2143 | ТП 337 | Льговский РЭС | Курская область | Вышнедеревенский с/с. | 10/0,4 | 0.063 | 0.021615 | 0.039067
2144 | ТП 216(КТП-1259-08/63) | Льговский РЭС | Курская область | Густомойский с/с. | 10/0,4 | 0.063 | 0.056548 | 0.006091
2145 | ЗТП 122 п. Тим Школа | Тимский РЭС | Курская область | п.Тим | 10/0,4 | 0.5 | 0.084433 | 0.3923
2146 | ТП 306 (КТП-11401-01/63) | Льговский РЭС | Курская область | Вышнедеревенский с/с. | 10/0,4 | 0.063 | 0.02496 | 0.03591
2147 | ТП 308 (КТП-11401-03/100) | Льговский РЭС | Курская область | Вышнедеревенский с/с. | 10/0,4 | 0.1 | 0.086733 | 0.012524
2148 | ТП 667 4/100 (ТП 277) | Черемисиновский РЭС | Курская область | Русановский с/с. | 10/0,4 | 0.16 | 0.012727 | 0.13903
2149 | ЗТП 123 п. Тим Ресторан | Тимский РЭС | Курская область | п.Тим | 10/0,4 | 0.25 | 0.22925 | 0.01959
2150 | ТП 124 п. Тим Типография | Тимский РЭС | Курская область | п.Тим | 10/0,4 | 0.25 | 0.094053 | 0.14721
2151 | ТП 125 п.Тим Очистные | Тимский РЭС | Курская область | п.Тим | 10/0,4 | 0.16 | 0.0093826 | 0.14218
2152 | КТП-10кВ № 365 7.13.1 1/63 Директор | Щигровский РЭС | Курская область | г.Щигры | 10/0,4 | 0.063 | 0.0094835 | 0.05052
2153 | КТП-10кВ № 366 7.13.1 3/630 | Щигровский РЭС | Курская область | г.Щигры | 10/0,4 | 0.63 | 0.35322 | 0.26128
2154 | ТП 611 3/100 (ТП 002) | Черемисиновский РЭС | Курская область | п.Черемисиново | 10/0,4 | 0.1 | 0.1 | 0
2155 | КТП-10кВ № 370 ( 7.14.2 3/100) МТФОзерки | Щигровский РЭС | Курская область | Озерский с/с. | 10/0,4 | 0.04 | 0.0065628 | 0.031565
2156 | КТП-10кВ № 371 (7.14.2 2/63) | Щигровский РЭС | Курская область | Озерский с/с. | 10/0,4 | 0.1 | 0.0046055 | 0.090052
2157 | КТП-10кВ № 369 (7.14.2 1/100) | Щигровский РЭС | Курская область | Озерский с/с. | 10/0,4 | 0.1 | 0.02 | 0.07552
2158 | КТП-10кВ № 373 (7.14.3 3/160) | Щигровский РЭС | Курская область | Озерский с/с. | 10/0,4 | 0.16 | 0.02156 | 0.13069
2159 | ТП 662 5/160 (ТП 259) | Черемисиновский РЭС | Курская область | Русановский с/с. | 10/0,4 | 0.1 | 0.040461 | 0.056205
2160 | КТП-10кВ № 374 (7.14.3 4/63) | Щигровский РЭС | Курская область | Озерский с/с. | 10/0,4 | 0.063 | 0.013544 | 0.046686
2161 | КТП-10кВ № 372 (7.14.3 2/100) | Щигровский РЭС | Курская область | Озерский с/с. | 10/0,4 | 0.1 | 0.0239 | 0.071838
2162 | КТП-10кВ № 375 (7.14.3 1/250) | Щигровский РЭС | Курская область | Озерский с/с. | 10/0,4 | 0.25 | 0.019875 | 0.21724
2163 | ТП 662 8/160 (ТП 262) | Черемисиновский РЭС | Курская область | Русановский с/с. | 10/0,4 | 0.16 | 0.030266 | 0.12247
2164 | КТП-10кВ № 377 (7.14.4 3/400) | Щигровский РЭС | Курская область | Озерский с/с. | 10/0,4 | 0.4 | 0.042186 | 0.33778
2165 | ТП 362 Кулёвка | Горшеченский РЭС | Курская область | Ясеновский с/с. | 10/0,4 | 0.25 | 0.0039447 | 0.23228
2166 | КТП-10кВ № 380 (7.14.5 1/63) | Щигровский РЭС | Курская область | Озерский с/с. | 10/0,4 | 0.063 | 0.0089286 | 0.051043
2167 | СТП-10кВ № 381 (7.14.5 3/25) | Щигровский РЭС | Курская область | Озерский с/с. | 10/0,4 | 0.01 | 0.0044643 | 0.0052257
2168 | ТП 363 Кулёвка | Горшеченский РЭС | Курская область | Ясеновский с/с. | 10/0,4 | 0.1 | 0.021923 | 0.073705
2169 | ТП 024 ( 516 1/250) Быт. | Тимский РЭС | Курская область | Выгорновскиий с/с. | 10/0,4 | 0.25 | 0.1295 | 0.11375
2170 | ТП 364 Кулёвка | Горшеченский РЭС | Курская область | Ясеновский с/с. | 10/0,4 | 0.04 | 0.04 | 0
2171 | ТП 027 (516 3/63) Быт | Тимский РЭС | Курская область | Тимский с/с. | 10/0,4 | 0.063 | 0.0211 | 0.039554
2172 | СТП 026 д. Шабановка быт. | Тимский РЭС | Курская область | Тимский с/с. | 10/0,4 | 0.025 | 0.01725 | 0.007316
2173 | ТП 3219 8/100 | Мантуровский РЭС | Курская область | Ястребовский с/с. | 10/0,4 | 0.1 | 0.055564 | 0.041948
2174 | СТП 492 Ястребовка | Горшеченский РЭС | Курская область | д. Ржавец | 10/0,4 | 0.063 | 0.0056951 | 0.054096
2175 | ТП 459 Кулёвка | Горшеченский РЭС | Курская область | Ясеновский с/с. | 10/0,4 | 0.16 | 0.0046661 | 0.14664
2176 | ТП 028 д.Шабановка | Тимский РЭС | Курская область | Тимский с/с. | 10/0,4 | 0.1 | 0.01595 | 0.079343
2177 | КТП-10кВ № 387 (7.15.4 5/250) | Щигровский РЭС | Курская область | Тр.Краснянский с/с. | 10/0,4 | 0.25 | 0.019663 | 0.21744
2178 | ТП 370 Кулёвка | Горшеченский РЭС | Курская область | Ясеновский с/с. | 10/0,4 | 0.1 | 0.04889 | 0.048248
2179 | ТП 029 д.Шабановка | Тимский РЭС | Курская область | Тимский с/с. | 10/0,4 | 0.063 | 0.031164 | 0.030053
2180 | ТП 289 | Мантуровский РЭС | Курская область | Ястребовский с/с. | 10/0,4 | 0.16 | 0.1124 | 0.044934
2181 | ТП 461 Кулёвка | Горшеченский РЭС | Курская область | Ясеновский с/с. | 10/0,4 | 0.25 | 0.022488 | 0.21477
2182 | ТП 612 15/100 (ТП 025) | Черемисиновский РЭС | Курская область | Ниженский с/с. | 10/0,4 | 0.1 | 0.063 | 0.034928
2183 | КТП-10кВ № 389 (7.15.4 4/40) | Щигровский РЭС | Курская область | Тр.Краснянский с/с. | 10/0,4 | 0.04 | 0.0268 | 0.012461
2184 | ТП-10кВ № 390 (7.15.4 1/40) | Щигровский РЭС | Курская область | Тр.Краснянский с/с. | 10/0,4 | 0.04 | 0.0147 | 0.023883
2185 | ТП 369 Кулёвка | Горшеченский РЭС | Курская область | Ясеновский с/с. | 10/0,4 | 0.16 | 0.041546 | 0.11182
2186 | КТП-10кВ № 391(7.15.4 2/630) | Щигровский РЭС | Курская область | Тр.Краснянский с/с. | 10/0,4 | 0.063 | 0.03791 | 0.023685
2187 | ТП 287 | Мантуровский РЭС | Курская область | Ястребовский с/с. | 10/0,4 | 0.1 | 0.018916 | 0.076543
2188 | ТП 288 (c. Ястребовка) | Мантуровский РЭС | Курская область | Ястребовский с/с. | 10/0,4 | 0.16 | 0.034852 | 0.11814
2189 | КТП-10кВ № 403 (6313 1/100) | Щигровский РЭС | Курская область | Никольский с/с. | 10/0,4 | 0.1 | 0.025 | 0.0708
2190 | КТП-10кВ № 404 (6313 5/250) | Щигровский РЭС | Курская область | Никольский с/с. | 10/0,4 | 0.25 | 0.03236 | 0.20545
2191 | КТП-10кВ № 405 (6313 4/400) | Щигровский РЭС | Курская область | В.Ольховатский с/с. | 10/0,4 | 0.4 | 0.006588 | 0.37138
2192 | КТП-10кВ № 407 (6313 6/100) | Щигровский РЭС | Курская область | Никольский с/с. | 10/0,4 | 0.1 | 0.0090093 | 0.085895
2193 | КТП-10кВ № 406 (6313 3/63) | Щигровский РЭС | Курская область | Никольский с/с. | 10/0,4 | 0.063 | 0.03854 | 0.02309
2194 | ТП 662 2/160 (ТП 256) | Черемисиновский РЭС | Курская область | Русановский с/с. | 10/0,4 | 0.16 | 0.0043886 | 0.1469
2195 | ТП 286 с. Ястребовка | Мантуровский РЭС | Курская область | Ястребовский с/с. | 10/0,4 | 0.063 | 0.063 | 0
2196 | ТП 002 (ул.Вискова) | Мантуровский РЭС | Курская область | Мантуровский с/с. | 10/0,4 | 0.25 | 0.044224 | 0.19425
2197 | ТП 228 | Медвенский РЭС | Курская область | Высокский с/с., с.Высокое | 10/0,4 | 0.25 | 0.132 | 0.11139
2198 | ТП 662 6/160 (ТП 260) | Черемисиновский РЭС | Курская область | Русановский с/с. | 10/0,4 | 0.16 | 0.031598 | 0.12121
2199 | ТП 662 11/160 (ТП 264) | Черемисиновский РЭС | Курская область | Русановский с/с. | 10/0,4 | 0.1 | 0.0057103 | 0.08901
2200 | ТП 229 | Медвенский РЭС | Курская область | Высокский с/с., с.Высокое | 10/0,4 | 0.25 | 0.012515 | 0.22419
2201 | ТП 662 1/63 (ТП 255) | Черемисиновский РЭС | Курская область | Русановский с/с. | 10/0,4 | 0.063 | 0.01 | 0.050032
2202 | ТП 662 3/250 (ТП 257) | Черемисиновский РЭС | Курская область | Русановский с/с. | 10/0,4 | 0.25 | 0.059726 | 0.17962
2203 | КТП-10кВ № 392 (6312 1/63)Рындино | Щигровский РЭС | Курская область | Никольский с/с. | 10/0,4 | 0.063 | 0.0053117 | 0.054458
2204 | КТП-10кВ № 397 (6312 9/100) | Щигровский РЭС | Курская область | Никольский с/с. | 10/0,4 | 0.1 | 0.028506 | 0.06749
2205 | ТП 662 4/250 (ТП 258) | Черемисиновский РЭС | Курская область | Русановский с/с. | 10/0,4 | 0.25 | 0.0060028 | 0.23033
2206 | КТП-10кВ № 398 (6312.10/160) | Щигровский РЭС | Курская область | Никольский с/с. | 10/0,4 | 0.16 | 0.005342 | 0.146
2207 | КТП-10кВ № 399 (6312. 2/400) | Щигровский РЭС | Курская область | Никольский с/с. | 10/0,4 | 0.4 | 0.06648 | 0.31484
2208 | ТП 003 (с.Останино) | Мантуровский РЭС | Курская область | Останинский с/с. | 10/0,4 | 0.25 | 0.036597 | 0.20145
2209 | КТП-10кВ № 395 (6312 4/100) | Щигровский РЭС | Курская область | Никольский с/с. | 10/0,4 | 0.1 | 0.069 | 0.029264
2210 | КТП-10кВ № 396 (6312 5/40) | Щигровский РЭС | Курская область | Никольский с/с. | 10/0,4 | 0.1 | 0.0040759 | 0.090552
2211 | КТП-10кВ № 401 (6312 8/160) | Щигровский РЭС | Курская область | Никольский с/с. | 10/0,4 | 0.16 | 0.046802 | 0.10686
2212 | КТП 10кВ № 402 (6312 6/250) д.сад | Щигровский РЭС | Курская область | Никольский с/с. | 10/0,4 | 0.25 | 0.040895 | 0.1974
2213 | ТП 006 (с.Останино) | Мантуровский РЭС | Курская область | Останинский с/с. | 10/0,4 | 0.16 | 0.007617 | 0.14385
2214 | ТП 662 9/250 (ТП 263) | Черемисиновский РЭС | Курская область | Русановский с/с. | 10/0,4 | 0.25 | 0.010729 | 0.22587
2215 | ТП 004 (с.Останино) | Мантуровский РЭС | Курская область | Останинский с/с. | 10/0,4 | 0.16 | 0.046086 | 0.10754
2216 | ТП 100 (1115 1/63) | Беловский РЭС | Курская область | Корочанский с/с. | 10/0,4 | 0.63 | 0.62066 | 0.0088152
2217 | ТП 651 2/100 (ТП 240) | Черемисиновский РЭС | Курская область | Покровский с/с. | 10/0,4 | 0.1 | 0.1 | 0
2218 | ТП 103 (1115 2/60) | Беловский РЭС | Курская область | Корочанский с/с, д. Слободка | 10/0,4 | 0.1 | 0.043119 | 0.053695
2219 | ТП 6112 (ТП 239) | Черемисиновский РЭС | Курская область | Покровский с/с. | 10/0,4 | 0.16 | 0.0836 | 0.072122
2220 | ТП 008 (с.Останино) | Мантуровский РЭС | Курская область | Останинский с/с. | 10/0,4 | 0.25 | 0.1595 | 0.085432
2221 | ТП 651 3/63 (ТП 241) | Черемисиновский РЭС | Курская область | Покровский с/с. | 10/0,4 | 0.063 | 0.0041213 | 0.055582
2222 | ТП 065 (Басовка) | Фатежский РЭС | Курская область | Русановский с/с. | 10/0,4 | 0.4 | 0.015723 | 0.36276
2223 | ТП 652 3/100 (ТП 244) | Черемисиновский РЭС | Курская область | Покровский с/с. | 10/0,4 | 0.1 | 0.043891 | 0.052967
2224 | ТП 102 (1115 4) | Беловский РЭС | Курская область | Корочанский с/с. | 10/0,4 | 0.63 | 0.23383 | 0.37399
2225 | ТП 066 (Сухочево) | Фатежский РЭС | Курская область | Русановский с/с. | 10/0,4 | 0.063 | 0.020263 | 0.040343
2226 | ТП 101 (1115 3/60) | Беловский РЭС | Курская область | Корочанский с/с, д. Слободка | 10/0,4 | 0.06 | 0.06 | 0
2227 | ТП 652 8/63 (ТП 247) | Черемисиновский РЭС | Курская область | Покровский с/с. | 10/0,4 | 0.063 | 0.010371 | 0.049682
2228 | ТП 063 (Сухочево МТФ) | Фатежский РЭС | Курская область | Русановский с/с. | 10/0,4 | 0.16 | 0.014568 | 0.13729
2229 | ТП 230 | Суджанский РЭС | Курская область | Пореченский с/с. | 10/0,4 | 0.016 | 0.01032 | 0.0053619
2230 | ТП 231 | Суджанский РЭС | Курская область | Пореченский с/с. | 10/0,4 | 0.25 | 0.1695 | 0.075992
2231 | ТП 007 (с.Останино) | Мантуровский РЭС | Курская область | Останинский с/с. | 10/0,4 | 0.16 | 0.032678 | 0.12019
2232 | ТП 001 | Медвенский РЭС | Курская область | Панинский с/с., х.Соломыковские Дворы | 10/0,4 | 0.04 | 0.04 | 0
2233 | ТП 232 | Суджанский РЭС | Курская область | Пореченский с/с. | 10/0,4 | 0.1 | 0.068 | 0.030208
2234 | ТП 059 (Сухочево тр.ст.) | Фатежский РЭС | Курская область | Русановский с/с. | 10/0,4 | 0.1 | 0.023623 | 0.0721
2235 | ТП 652 1/100 (ТП 242) | Черемисиновский РЭС | Курская область | Покровский с/с. | 10/0,4 | 0.1 | 0.024173 | 0.071581
2236 | ТП 233 | Суджанский РЭС | Курская область | Пореченский с/с. | 10/0,4 | 0.063 | 0.03476 | 0.026659
2237 | ТП 005 (с.Лобовы дворы). | Мантуровский РЭС | Курская область | Останинский с/с. | 10/0,4 | 0.04 | 0.019002 | 0.019822
2238 | ТП 060 (Сухочево Школа) | Фатежский РЭС | Курская область | Русановский с/с. | 10/0,4 | 0.1 | 0.1 | 0
2239 | ТП 652 6/100 (ТП 246) | Черемисиновский РЭС | Курская область | Покровский с/с. | 10/0,4 | 0.1 | 0.0096197 | 0.085319
2240 | ТП 234 | Суджанский РЭС | Курская область | Пореченский с/с. | 10/0,4 | 0.25 | 0.1595 | 0.085432
2241 | ТП 067 (ГО, база РЭС) | Фатежский РЭС | Курская область | г.Фатеж | 10/0,4 | 0.25 | 0.25 | 0
2242 | ТП 652 5/160 (ТП 245) | Черемисиновский РЭС | Курская область | Покровский с/с. | 10/0,4 | 0.16 | 0.012001 | 0.13971
2243 | КТП-10кВ № 062 (7.3.1 1/40) | Щигровский РЭС | Курская область | Титовский с/с. | 10/0,4 | 0.063 | 0.03353 | 0.02782
2244 | ТП 062 (ток Солдатское) | Фатежский РЭС | Курская область | Солдатский с/с. | 10/0,4 | 0.4 | 0.067378 | 0.314
2245 | ТП 235 | Суджанский РЭС | Курская область | Пореченский с/с. | 10/0,4 | 0.16 | 0.0932 | 0.063059
2246 | ТП 009 (с.Останино) | Мантуровский РЭС | Курская область | Останинский с/с. | 10/0,4 | 0.25 | 0.12797 | 0.1152
2247 | КТП-10кВ № 064 7.3.1 2/100 | Щигровский РЭС | Курская область | Мелехенский с/с. | 10/0,4 | 0.1 | 0.054298 | 0.043143
2248 | ТП 082 (Ламовка) | Фатежский РЭС | Курская область | Миленинский с/с. | 10/0,4 | 0.04 | 0.010487 | 0.02786
2249 | КТП-10кВ 067 7.3.1 № 4/250 | Щигровский РЭС | Курская область | Мелехенский с/с. | 10/0,4 | 0.25 | 0.012081 | 0.2246
2250 | ТП 652 2/100 (ТП 243) | Черемисиновский РЭС | Курская область | Покровский с/с. | 10/0,4 | 0.1 | 0.0072337 | 0.087571
2251 | КТП-10кВ №063 (7.3.1 5/100) | Щигровский РЭС | Курская область | Мелехенский с/с. | 10/0,4 | 0.1 | 0.042186 | 0.054576
2252 | КТП 021 д. Духовец | Курский РЭС | Курская область | Моковский с/с. | 10/0,4 | 0.25 | 0.10233 | 0.1394
2253 | КТП-10кВ № 065 7.3.1 3/60 | Щигровский РЭС | Курская область | Мелехенский с/с. | 10/0,4 | 0.06 | 0.0078945 | 0.049188
2254 | КТП 020 (ф.412.6) д. Духовец | Курский РЭС | Курская область | Ворошневский с/с. | 10/0,4 | 0.1 | 0.1 | 0
2255 | КТП 028 (ф.412.6) д.Цветово ул.Школьная | Курский РЭС | Курская область | Новопоселеновский с/с. | 10/0,4 | 0.1 | 0.1 | 0
2256 | КТП 024 д.Цветово ул.Мирная | Курский РЭС | Курская область | Новопоселеновский с/с. | 10/0,4 | 0.25 | 0.1463 | 0.09789
2257 | ТП 010 (с.Останино) | Мантуровский РЭС | Курская область | Останинский с/с. | 10/0,4 | 0.1 | 0.012086 | 0.08299
2258 | ТП 079 (2-е Банино) | Фатежский РЭС | Курская область | Банинский с/с. | 10/0,4 | 0.06 | 0.02724 | 0.030926
2259 | ТП 030 Клуб от ПТФ ф 6 | Курский РЭС | Курская область | Новопоселеновский с/с. | 10/0,4 | 0.25 | 0.25 | 0
2260 | ТП 064 (Н.Курашевка МТФ) | Фатежский РЭС | Курская область | Русановский с/с. | 10/0,4 | 0.16 | 0.0096449 | 0.14194
2261 | ТП 081 (тр. ст.) | Фатежский РЭС | Курская область | Банинский с/с. | 10/0,4 | 0.063 | 0.063 | 0
2262 | ТП 108 Горшечное | Горшеченский РЭС | Курская область | Горшеченкий с/с. | 10/0,4 | 0.25 | 0.157 | 0.087792
2263 | ТП 011 (с.Останино) | Мантуровский РЭС | Курская область | Останинский с/с. | 10/0,4 | 0.1 | 0.02331 | 0.072395
2264 | ТП 080 (Ток Банино) | Фатежский РЭС | Курская область | Банинский с/с. | 10/0,4 | 0.25 | 0.023068 | 0.21422
2265 | ТП 034 (ф.412.6) д.Кукуевка | Курский РЭС | Курская область | Новопоселеновский с/с. | 10/0,4 | 0.1 | 0.058207 | 0.039452
2266 | ТП 035 д.Кукуевка | Курский РЭС | Курская область | Новопоселеновский с/с. | 10/0,4 | 0.1 | 0.1 | 0
2267 | КТП-10кВ № 249 (7.8.1 10/160) | Щигровский РЭС | Курская область | В.Ольховатский с/с. | 10/0,4 | 0.25 | 0.034948 | 0.20301
2268 | ТП 078 (Клуб Банино) | Фатежский РЭС | Курская область | Банинский с/с. | 10/0,4 | 0.4 | 0.08749 | 0.29501
2269 | ТП 045 Горшечное | Горшеченский РЭС | Курская область | Горшеченкий с/с. | 10/0,4 | 0.25 | 0.029091 | 0.20854
2270 | ТП 303 Сотниково скважина | Фатежский РЭС | Курская область | Русановский с/с. | 10/0,4 | 0.025 | 0.0054631 | 0.018443
2271 | КТП 10 кВ № 250 (781 2/100) | Щигровский РЭС | Курская область | В.Ольховатский с/с. | 10/0,4 | 0.1 | 0.034186 | 0.062129
2272 | ТП 655 2/400 (ТП 249) | Черемисиновский РЭС | Курская область | Покровский с/с. | 10/0,4 | 0.4 | 0.032385 | 0.34703
2273 | ТП 306 Горшечное | Горшеченский РЭС | Курская область | Горшеченкий с/с. | 10/0,4 | 0.16 | 0.019043 | 0.13306
2274 | ТП 077 (Банино) | Фатежский РЭС | Курская область | с. Банино | 10/0,4 | 0.1 | 0.036637 | 0.059814
2275 | КТП-10кВ № 243 (7.8.1 6/100) | Щигровский РЭС | Курская область | В.Ольховатский с/с. | 10/0,4 | 0.1 | 0.0053218 | 0.089376
2276 | ТП 046 Горшечное | Горшеченский РЭС | Курская область | Горшеченкий с/с. | 10/0,4 | 0.25 | 0.1248 | 0.11819
2277 | ТП 655 3/400 (ТП 250) | Черемисиновский РЭС | Курская область | Покровский с/с. | 10/0,4 | 0.4 | 0.234 | 0.1567
2278 | ТП 010 | Медвенский РЭС | Курская область | Высокский с/с., с.Высоконские Дворы | 10/0,4 | 0.1 | 0.1 | 0
2279 | КТП-10кВ №20513-06-100 | Рыльский РЭС | Курская область | Студенокский с/с. | 10/0,4 | 0.1 | 0.013943 | 0.081238
2280 | ТП 011 | Медвенский РЭС | Курская область | Панинский с/с., х.Черниченские Дворы | 10/0,4 | 0.16 | 0.075792 | 0.079492
2281 | КТП-10кВ№20513-04-30 | Рыльский РЭС | Курская область | Студенокский с/с. | 10/0,4 | 0.03 | 0.0072488 | 0.021477
2282 | ТП 093 (1114 1/100) | Беловский РЭС | Курская область | Бобравский с/с. | 10/0,4 | 0.1 | 0.1 | 0
2283 | КТП-10кВ 3.1.10 15/160(откл) | Фатежский РЭС | Курская область | Миленинский с/с. | 10/0,4 | 0.16 | 0.0229 | 0.12942
2284 | КТП-10кВ№20513-01-100 | Рыльский РЭС | Курская область | Крупецкой с/с. | 10/0,4 | 0.04 | 0.04 | 0
2285 | ТП 094 (1114 3/160) | Беловский РЭС | Курская область | Ильковский с/с. | 10/0,4 | 0.063 | 0.063 | 0
2286 | КТП 10 кВ № 245 (781 7/250) В.Ольховатое | Щигровский РЭС | Курская область | В.Ольховатский с/с. | 10/0,4 | 0.16 | 0.014558 | 0.1373
2287 | ТП 309 Горшечное | Горшеченский РЭС | Курская область | Горшеченкий с/с. | 10/0,4 | 0.25 | 0.047856 | 0.19082
2288 | КТП-10кВ № 246 (7.8.1 9/100) | Щигровский РЭС | Курская область | В.Ольховатский с/с. | 10/0,4 | 0.1 | 0.035169 | 0.0612
2289 | ТП 267 | Медвенский РЭС | Курская область | Высокский с/с., х.Орешное | 10/0,4 | 0.4 | 0.017353 | 0.36122
2290 | ТП 072 (Камыш) | Фатежский РЭС | Курская область | Миленинский с/с. | 10/0,4 | 0.063 | 0.063 | 0
2291 | КТП-10кВ № 247 (7.8.1 5/100) | Щигровский РЭС | Курская область | В.Ольховатский с/с. | 10/0,4 | 0.025 | 0.025 | 0
2292 | ТП 074 (Миленино ток) | Фатежский РЭС | Курская область | Миленинский с/с. | 10/0,4 | 0.16 | 0.031981 | 0.12085
2293 | КТП-10кВ 7506 1/160 | Суджанский РЭС | Курская область | Свердликовский с/с. | 10/0,4 | 0.16 | 0.1012 | 0.055507
2294 | ТП 657 1/160 (ТП 251) | Черемисиновский РЭС | Курская область | Покровский с/с. | 10/0,4 | 0.16 | 0.050888 | 0.103
2295 | КТП 10 кВ № 252 (7.8.1 11/40) маст. | Щигровский РЭС | Курская область | В.Ольховатский с/с. | 10/0,4 | 0.04 | 0.0284 | 0.01095
2296 | ТП 378 | Медвенский РЭС | Курская область | Панинский с/с., д.Николаевка | 10/0,4 | 0.063 | 0.062485 | 0.00048629
2297 | ТП 085 (Миленино СТО) | Фатежский РЭС | Курская область | Миленинский с/с. | 10/0,4 | 0.16 | 0.052174 | 0.10179
2298 | КТП-10кВ 7506 2/400 | Суджанский РЭС | Курская область | Н.Ивановский с/с. | 10/0,4 | 0.4 | 0.266 | 0.1265
2299 | КТП 10кВ № 253 (781 13/40)п.л.Зюзинка | Щигровский РЭС | Курская область | В.Ольховатский с/с. | 10/0,4 | 0.04 | 0.0074657 | 0.030712
2300 | ТП 317 (ВЛ 10кв 174) | Беловский РЭС | Курская область | Бобравский с/с. | 10/0,4 | 0.1 | 0.072 | 0.026432
2301 | ТП 075 (Копанёвка) | Фатежский РЭС | Курская область | Миленинский с/с. | 10/0,4 | 0.1 | 0.056865 | 0.040719
2302 | ТП 098 (1114 6/160) | Беловский РЭС | Курская область | Бобравский с/с. | 10/0,4 | 0.063 | 0.063 | 0
2303 | КТП-10кВ 7506 11/400 | Суджанский РЭС | Курская область | Свердликовский с/с. | 10/0,4 | 0.4 | 0.238 | 0.15293
2304 | ТП 657 2/100 (ТП 252) | Черемисиновский РЭС | Курская область | Покровский с/с. | 10/0,4 | 0.1 | 0.02668 | 0.069214
2305 | КТП 10 кВ № 248 ( 781 12/63) Б. Зюзинка | Щигровский РЭС | Курская область | В.Ольховатский с/с. | 10/0,4 | 0.063 | 0.023537 | 0.037253
2306 | ТП 097 (1114 7/63) | Беловский РЭС | Курская область | Бобравский с/с. | 10/0,4 | 0.063 | 0.063 | 0
2307 | ТП 069 (Корытово Пруд) | Фатежский РЭС | Курская область | Миленинский с/с. | 10/0,4 | 0.1 | 0.1 | 0
2308 | ТП 353 | Медвенский РЭС | Курская область | Нижнереутчанский с/с., х.Красная Поляна | 10/0,4 | 0.1 | 0.0165 | 0.078824
2309 | КТП-10кВ 7506 5/100 | Суджанский РЭС | Курская область | Н.Ивановский с/с. | 10/0,4 | 0.1 | 0.067 | 0.031152
2310 | ТП 099 (1114 8/100) | Беловский РЭС | Курская область | Бобравский с/с. | 10/0,4 | 0.1 | 0.099899 | 9.5238e-05
2311 | ТП 657 3/160 (ТП 253) | Черемисиновский РЭС | Курская область | Покровский с/с. | 10/0,4 | 0.16 | 0.035669 | 0.11737
2312 | КТП-10кВ 7506 7/100 | Суджанский РЭС | Курская область | Н.Ивановский с/с. | 10/0,4 | 0.1 | 0.053 | 0.044368
2313 | КТП-10кВ 7506 9/63 | Суджанский РЭС | Курская область | Н.Ивановский с/с. | 10/0,4 | 0.16 | 0.0852 | 0.070611
2314 | ТП 095 (Русановка клуб) | Фатежский РЭС | Курская область | Русановский с/с. | 10/0,4 | 0.16 | 0.079863 | 0.07565
2315 | ТП 178 | Солнцевский РЭС | Курская область | Субботинский с/с. | 10/0,4 | 0.1 | 0.053168 | 0.04421
2316 | ТП 003 | Медвенский РЭС | Курская область | Высокский с/с., х.Свиридов | 10/0,4 | 0.1 | 0.033142 | 0.063114
2317 | ТП 013 (с.Останино) | Мантуровский РЭС | Курская область | Останинский с/с. | 10/0,4 | 0.063 | 0.026105 | 0.034829
2318 | ТП 094 (Майорки) | Фатежский РЭС | Курская область | Русановский с/с. | 10/0,4 | 0.04 | 0.013156 | 0.025341
2319 | ТП 092 (Миновка) | Фатежский РЭС | Курская область | Миленинский с/с. | 10/0,4 | 0.1 | 0.017237 | 0.078129
2320 | ТП 093 (Шмарное) | Фатежский РЭС | Курская область | Миленинский с/с. | 10/0,4 | 0.1 | 0.061 | 0.036816
2321 | КТП 10кВ №258 (7.8.4 2/100) | Щигровский РЭС | Курская область | Вязовской с/с. | 10/0,4 | 0.16 | 0.024551 | 0.12786
2322 | ТП 014 (с.Останино) | Мантуровский РЭС | Курская область | Останинский с/с. | 10/0,4 | 0.16 | 0.0086965 | 0.14283
2323 | ТП 096 (Кочеток тр.ст.) | Фатежский РЭС | Курская область | Русановский с/с. | 10/0,4 | 0.1 | 0.01932 | 0.076162
2324 | КТП-10кВ №255(7.8.4 4/63) | Щигровский РЭС | Курская область | Вязовской с/с. | 10/0,4 | 0.063 | 0.0059927 | 0.053815
2325 | КТП-10кВ№20513-08-60 | Рыльский РЭС | Курская область | Студенокский с/с. | 10/0,4 | 0.06 | 0.018957 | 0.038745
2326 | КТП №2138-07-100 | Рыльский РЭС | Курская область | Студенокский с/с. | 10/0,4 | 0.04 | 0.028284 | 0.01106
2327 | ТП 113 С.Н.П.С. | Фатежский РЭС | Курская область | г.Фатеж | 10/0,4 | 0.16 | 0.015875 | 0.13605
2328 | КТП-10/0,4кВ 179 с. Субботино | Солнцевский РЭС | Курская область | Субботинский с/с. | 10/0,4 | 0.063 | 0.033802 | 0.027562
2329 | ТП 015 (с.Останино) | Мантуровский РЭС | Курская область | Останинский с/с. | 10/0,4 | 0.063 | 0.063 | 0
2330 | КТП-10кВ 7605 1/100 | Суджанский РЭС | Курская область | К.Локнянский с/с. | 10/0,4 | 0.1 | 0.071 | 0.027376
2331 | ТП 111 Ржава, Ток | Фатежский РЭС | Курская область | Банинский с/с. | 10/0,4 | 0.16 | 0.040945 | 0.11239
2332 | КТП-10/0,4кВ 180 с. Субботино | Солнцевский РЭС | Курская область | Субботинский с/с. | 10/0,4 | 0.25 | 0.25 | 0
2333 | ТП 112 Ржава | Фатежский РЭС | Курская область | Банинский с/с. | 10/0,4 | 0.04 | 0.04 | 0
2334 | КТП-10кВ 7607 2/250 | Суджанский РЭС | Курская область | Пореченский с/с. | 10/0,4 | 0.25 | 0.1495 | 0.094872
2335 | КТП-10/0,4кВ 181 с. Субботино | Солнцевский РЭС | Курская область | Субботинский с/с. | 10/0,4 | 0.063 | 0.033162 | 0.028167
2336 | ТП 104 Ржава Ц.У., ток,пилорама | Фатежский РЭС | Курская область | Банинский с/с, д. Ржава | 10/0,4 | 0.1 | 0.030448 | 0.065657
2337 | КТП-10кВ 7607 3/250 | Суджанский РЭС | Курская область | Пореченский с/с. | 10/0,4 | 0.25 | 0.157 | 0.087792
2338 | ТП 105 Ржава, Д.сад | Фатежский РЭС | Курская область | Банинский с/с. | 10/0,4 | 0.16 | 0.01813 | 0.13393
2339 | КТП-10кВ 7607 9/100 | Суджанский РЭС | Курская область | Пореченский с/с. | 10/0,4 | 0.1 | 0.066 | 0.032096
2340 | КТП-421.09-11/160 д.Жеребцово | Курский РЭС | Курская область | Полянский с/с. | 10/0,4 | 0.16 | 0.079419 | 0.076069
2341 | КТП-10/04кВ 182 Сев.Субботино | Солнцевский РЭС | Курская область | Субботинский с/с. | 10/0,4 | 0.04 | 0.0054126 | 0.03265
2342 | КТП-10кВ 7607 4/400 | Суджанский РЭС | Курская область | Пореченский с/с. | 10/0,4 | 0.4 | 0.27 | 0.12272
2343 | ТП 106 Ржава, СТФ | Фатежский РЭС | Курская область | Банинский с/с. | 10/0,4 | 0.1 | 0.051655 | 0.045638
2344 | ТП 337 1/250 | Мантуровский РЭС | Курская область | Мантуровский с/с. | 10/0,4 | 0.25 | 0.028309 | 0.20928
2345 | КТП-10кВ 7607 8/160 | Суджанский РЭС | Курская область | Пореченский с/с. | 10/0,4 | 0.16 | 0.114 | 0.043424
2346 | ТП 107 Ржава. | Фатежский РЭС | Курская область | Банинский с/с. | 10/0,4 | 0.1 | 0.065466 | 0.0326
2347 | КТП-10кВ 7607 5/400 | Суджанский РЭС | Курская область | Пореченский с/с. | 10/0,4 | 0.4 | 0.234 | 0.1567
2348 | ТП 313 | Мантуровский РЭС | Курская область | Мантуровский с/с. | 10/0,4 | 0.16 | 0.029167 | 0.12351
2349 | КТП 183 | Солнцевский РЭС | Курская область | Субботинский с/с. | 10/0,4 | 0.063 | 0.031966 | 0.029296
2350 | КТП-10кВ 7607 6/100 | Суджанский РЭС | Курская область | Пореченский с/с. | 10/0,4 | 0.1 | 0.063 | 0.034928
2351 | КТП-10/04кВ 184 Ст.Лещин | Солнцевский РЭС | Курская область | Старолещинский с/с. | 10/0,4 | 0.16 | 0.16 | 0
2352 | ТП 110 Ржава, Школа | Фатежский РЭС | Курская область | Банинский с/с. | 10/0,4 | 0.063 | 0.031442 | 0.029791
2353 | ТП 108 х.Сорокин | Фатежский РЭС | Курская область | г.Фатеж | 10/0,4 | 0.1 | 0.022786 | 0.07289
2354 | КТП-10/0,4кВ 186 Козьмодемьяновка | Солнцевский РЭС | Курская область | Субботинский с/с. | 10/0,4 | 0.06 | 0.021232 | 0.036597
2355 | КТП-10/04кВ 185 Козьмодемьяновка | Солнцевский РЭС | Курская область | Старолещинский с/с. | 10/0,4 | 0.16 | 0.030034 | 0.12269
2356 | ТП 003 | Хомутовский РЭС | Курская область | пгт.Хомутовка, ул.Советская | 10/0,4 | 0.16 | 0.11686 | 0.040726
2357 | СТП 006 | Хомутовский РЭС | Курская область | п.Украинский, ул.Колхозная | 10/0,4 | 0.025 | 0.019 | 0.005664
2358 | ТП 008 (КТП 10кВ 4112-02/63 х.Зеленох) | Хомутовский РЭС | Курская область | Дубовицкий с/с. | 10/0,4 | 0.063 | 0.013075 | 0.047129
2359 | ТП 007 (КТП 10кВ 4112-01/250 с.Юдовка) | Хомутовский РЭС | Курская область | Гламаздинский с/с. | 10/0,4 | 0.16 | 0.021454 | 0.13079
2360 | ТП 010 (КТП 10кВ 4112-04/160 с.Хатуша) | Хомутовский РЭС | Курская область | Дубовицкий с/с. | 10/0,4 | 0.16 | 0.011486 | 0.1402
2361 | ТП 011 (КТП 10кВ 4112-05/63 с.Сетки) | Хомутовский РЭС | Курская область | Дубовицкий с/с. | 10/0,4 | 0.063 | 0.014361 | 0.045915
2362 | ТП 009 (КТП 10кВ 4112-03/250 с.Поляна) | Хомутовский РЭС | Курская область | Романовский с/с. | 10/0,4 | 0.16 | 0.0116 | 0.14009
2363 | КТП 10кВ 4117-01/100 | Хомутовский РЭС | Курская область | Сальновский с/с. | 10/0,4 | 0.16 | 0.098 | 0.058528
2364 | КТП 10кВ 4117-03/63 п.Березняк. | Хомутовский РЭС | Курская область | Сальновский с/с. | 10/0,4 | 0.063 | 0.012717 | 0.047467
2365 | КТП 10кВ 4117-04/25 п.Посадка. | Хомутовский РЭС | Курская область | Романовский с/с. | 10/0,4 | 0.025 | 0.0058767 | 0.018052
2366 | ТП 021 (КТП 10кВ 4117-10/160) | Хомутовский РЭС | Курская область | Сальновский с/с. | 10/0,4 | 0.16 | 0.087071 | 0.068845
2367 | КТП 10кВ 4117-05/250 | Хомутовский РЭС | Курская область | Сальновский с/с. | 10/0,4 | 0.25 | 0.022397 | 0.21486
2368 | КТП 10кВ 4117-06/250 | Хомутовский РЭС | Курская область | Сальновский с/с. | 10/0,4 | 0.25 | 0.042484 | 0.1959
2369 | КТП 10кВ 4117-09/100 | Хомутовский РЭС | Курская область | Сальновский с/с. | 10/0,4 | 0.1 | 0.0087772 | 0.086114
2370 | КТП 10кВ 4118-01/63 | Хомутовский РЭС | Курская область | Дубовицкий с/с. | 10/0,4 | 0.063 | 0.0056598 | 0.054129
2371 | КТП 10кВ 4118-02/160 | Хомутовский РЭС | Курская область | Дубовицкий с/с. | 10/0,4 | 0.16 | 0.014694 | 0.13717
2372 | ТП 023 (КТП 10кВ 4118-03/100) | Хомутовский РЭС | Курская область | Дубовицкий с/с. | 10/0,4 | 0.1 | 0.020884 | 0.074686
2373 | ТП 024 (КТП 10кВ 4118-04/250) | Хомутовский РЭС | Курская область | Дубовицкий с/с. | 10/0,4 | 0.16 | 0.029414 | 0.12327
2374 | ТП 025 (КТП 10кВ 4118-05/63) | Хомутовский РЭС | Курская область | Дубовицкий с/с. | 10/0,4 | 0.063 | 0.043841 | 0.018086
2375 | ТП 026 (КТП 10кВ 4118-06/250) | Хомутовский РЭС | Курская область | Дубовицкий с/с. | 10/0,4 | 0.25 | 0.0049485 | 0.23133
2376 | ТП 027 (КТП 10кВ 4118-07/63) | Хомутовский РЭС | Курская область | Дубовицкий с/с. | 10/0,4 | 0.063 | 0.019537 | 0.041029
2377 | ТП 337 5/40 | Мантуровский РЭС | Курская область | Куськинский с/с. | 10/0,4 | 0.04 | 0.0236 | 0.015482
2378 | ТП 336 2/250 | Мантуровский РЭС | Курская область | Засеймский с/с. | 10/0,4 | 0.25 | 0.047306 | 0.19134
2379 | КТП 187 | Солнцевский РЭС | Курская область | Старолещинский с/с. | 10/0,4 | 0.25 | 0.052023 | 0.18689
2380 | ТП 336 3/250 | Мантуровский РЭС | Курская область | Засеймский с/с. | 10/0,4 | 0.25 | 0.009887 | 0.22667
2381 | ТП 336 4/100 | Мантуровский РЭС | Курская область | Засеймский с/с. | 10/0,4 | 0.1 | 0.016879 | 0.078467
2382 | КТП-10кВ 7611 1/100 | Суджанский РЭС | Курская область | Пореченский с/с. | 10/0,4 | 0.1 | 0.061 | 0.036816
2383 | КТП-10кВ 7611 2/100 | Суджанский РЭС | Курская область | Пореченский с/с. | 10/0,4 | 0.1 | 0.062 | 0.035872
2384 | КТП-10кВ 7611 3/100 | Суджанский РЭС | Курская область | К.Локнянский с/с. | 10/0,4 | 0.1 | 0.063 | 0.034928
2385 | КТП-10кВ 7611 5/400 | Суджанский РЭС | Курская область | К.Локнянский с/с. | 10/0,4 | 0.4 | 0.25 | 0.1416
2386 | КТП-10кВ 7611 6/63 | Суджанский РЭС | Курская область | К.Локнянский с/с. | 10/0,4 | 0.063 | 0.04169 | 0.020117
2387 | ТП 114 Басовка МТФ | Фатежский РЭС | Курская область | Верхнехотемльский с/с. | 10/0,4 | 0.25 | 0.076564 | 0.16372
2388 | КТП-10/0,4кВ 189 Ст.Лещин | Солнцевский РЭС | Курская область | Субботинский с/с. | 10/0,4 | 0.16 | 0.02555 | 0.12692
2389 | ТП 115 Басовка Д.сад | Фатежский РЭС | Курская область | г.Фатеж | 10/0,4 | 0.16 | 0.0040607 | 0.14721
2390 | КТП 190 | Солнцевский РЭС | Курская область | Старолещинский с/с. | 10/0,4 | 0.25 | 0.036829 | 0.20123
2391 | КТП-10/04кВ 191 с. Ст Лещин | Солнцевский РЭС | Курская область | Старолещинский с/с. | 10/0,4 | 0.25 | 0.039856 | 0.19838
2392 | КТП-10кВ 7611 4/100 | Суджанский РЭС | Курская область | К.Локнянский с/с. | 10/0,4 | 0.063 | 0.04547 | 0.016548
2393 | ТП 336 5/160 | Мантуровский РЭС | Курская область | Засеймский с/с. | 10/0,4 | 0.16 | 0.027346 | 0.12523
2394 | КТП 192 | Солнцевский РЭС | Курская область | Старолещинский с/с. | 10/0,4 | 0.063 | 0.050842 | 0.011477
2395 | КТП-10кВ 7611 7/160 | Суджанский РЭС | Курская область | К.Локнянский с/с. | 10/0,4 | 0.1 | 0.054 | 0.043424
2396 | ТП 336 6/250 | Мантуровский РЭС | Курская область | Засеймский с/с. | 10/0,4 | 0.25 | 0.10144 | 0.14024
2397 | КТП-10кВ 7611 8/400 | Суджанский РЭС | Курская область | К.Локнянский с/с. | 10/0,4 | 0.4 | 0.218 | 0.17181
2398 | КТП-10кВ 7611 9/160 | Суджанский РЭС | Курская область | К.Локнянский с/с. | 10/0,4 | 0.16 | 0.09 | 0.06608
2399 | КТП-10/0,4кВ 193 д. Богдановка | Солнцевский РЭС | Курская область | Старолещинский с/с. | 10/0,4 | 0.16 | 0.0916 | 0.06457
2400 | КТП-10кВ 7611 10/400 | Суджанский РЭС | Курская область | К.Локнянский с/с. | 10/0,4 | 0.4 | 0.23 | 0.16048
2401 | ТП 336 7/250 | Мантуровский РЭС | Курская область | Засеймский с/с. | 10/0,4 | 0.25 | 0.0083081 | 0.22816
2402 | КТП-10кВ 7611 11/63 | Суджанский РЭС | Курская область | К.Локнянский с/с. | 10/0,4 | 0.063 | 0.03917 | 0.022496
2403 | ТП 212 Новомелавое | Горшеченский РЭС | Курская область | Новомелавский с/с. | 10/0,4 | 0.1 | 0.079384 | 0.019462
2404 | ТП 213 Новомелавое | Горшеченский РЭС | Курская область | Новомелавский с/с. | 10/0,4 | 0.16 | 0.018074 | 0.13398
2405 | ТП 336 8/100 | Мантуровский РЭС | Курская область | Засеймский с/с. | 10/0,4 | 0.1 | 0.03698 | 0.05949
2406 | ТП 116 Гуровка | Фатежский РЭС | Курская область | Верхнехотемльский с/с. | 10/0,4 | 0.04 | 0.04 | 0
2407 | ТП 117 Борец | Фатежский РЭС | Курская область | д. Борец | 10/0,4 | 0.025 | 0.019804 | 0.0049048
2408 | ТП 224 Ст.Меловое | Горшеченский РЭС | Курская область | Н. Мелавский с/с | 10/0,4 | 0.4 | 0.081588 | 0.30058
2409 | ТП 225 Ст.Меловое | Горшеченский РЭС | Курская область | Новомелавский с/с. | 10/0,4 | 0.1 | 0.019244 | 0.076233
2410 | ТП 336 9/100 | Мантуровский РЭС | Курская область | Засеймский с/с. | 10/0,4 | 0.16 | 0.01416 | 0.13767
2411 | ТП 214 Новомеловое | Горшеченский РЭС | Курская область | Новомелавский с/с. | 10/0,4 | 0.16 | 0.028304 | 0.12432
2412 | ТП 226 Ст.Меловое | Горшеченский РЭС | Курская область | Новомелавский с/с. | 10/0,4 | 0.16 | 0.1124 | 0.044934
2413 | КТП-10кВ 7616 3/160 | Суджанский РЭС | Курская область | Мартыновский с/с. | 10/0,4 | 0.25 | 0.177 | 0.068912
2414 | ТП 215 Новомеловое | Горшеченский РЭС | Курская область | Новомелавский с/с. | 10/0,4 | 0.1 | 0.032002 | 0.06419
2415 | ТП 231 Ст.Меловое | Горшеченский РЭС | Курская область | Новомелавский с/с. | 10/0,4 | 0.16 | 0.029853 | 0.12286
2416 | ТП 216 Новомеловое | Горшеченский РЭС | Курская область | Новомелавский с/с. | 10/0,4 | 0.25 | 0.060729 | 0.17867
2417 | ТП 232 Ст.Меловое | Горшеченский РЭС | Курская область | Новомелавский с/с. | 10/0,4 | 0.16 | 0.054025 | 0.10004
2418 | ТП 217 Новомеловое | Горшеченский РЭС | Курская область | Новомелавский с/с. | 10/0,4 | 0.1 | 0.0142 | 0.080995
2419 | ТП 230 Ст.Меловое | Горшеченский РЭС | Курская область | Новомелавский с/с. | 10/0,4 | 0.25 | 0.027008 | 0.2105
2420 | ТП 336 10/63 | Мантуровский РЭС | Курская область | Засеймский с/с. | 10/0,4 | 0.1 | 0.041162 | 0.055543
2421 | ТП 227 Ст.Меловое | Горшеченский РЭС | Курская область | Новомелавский с/с. | 10/0,4 | 0.063 | 0.03854 | 0.02309
2422 | ТП 218 Новомеловое | Горшеченский РЭС | Курская область | Новомелавский с/с. | 10/0,4 | 0.25 | 0.050863 | 0.18799
2423 | КТП-10кВ 7702 6/100 | Суджанский РЭС | Курская область | Заолешенский с/с. | 10/0,4 | 0.1 | 0.062 | 0.035872
2424 | ТП 219 Новомеловое | Горшеченский РЭС | Курская область | Новомелавский с/с. | 10/0,4 | 0.1 | 0.012939 | 0.082186
2425 | КТП 063 413.09-5/100 х.Хвощин | Курский РЭС | Курская область | Лебяженский с/с. | 10/0,4 | 0.1 | 0.059378 | 0.038348
2426 | КТП-10кВ 7702 3/100 | Суджанский РЭС | Курская область | Заолешенский с/с. | 10/0,4 | 0.1 | 0.065 | 0.03304
2427 | ТП 228 Ст.Меловое | Горшеченский РЭС | Курская область | Новомелавский с/с. | 10/0,4 | 0.16 | 0.022871 | 0.12945
2428 | КТП 065 (413.09-8/40 Заповедник) | Курский РЭС | Курская область | Новопоселеновский с/с. | 10/0,4 | 0.04 | 0.028 | 0.011328
2429 | ТП 220 Новомеловое | Горшеченский РЭС | Курская область | Новомелавский с/с. | 10/0,4 | 0.1 | 0.082007 | 0.016986
2430 | СКТП 066 413.09-9/630 | Курский РЭС | Курская область | Лебяженский с/с. | 10/0,4 | 0.63 | 0.29559 | 0.31569
2431 | ТП 229 Ст.Меловое | Горшеченский РЭС | Курская область | Новомелавский с/с. | 10/0,4 | 0.063 | 0.04484 | 0.017143
2432 | ТП 221 Новомеловое | Горшеченский РЭС | Курская область | Новомелавский с/с. | 10/0,4 | 0.25 | 0.010588 | 0.226
2433 | КТП-10кВ 7702 2/250 | Суджанский РЭС | Курская область | Заолешенский с/с. | 10/0,4 | 0.25 | 0.177 | 0.068912
2434 | ТП 643 2/25 (ТП 226) Д | Черемисиновский РЭС | Курская область | Удеревский с/с. | 10/0,4 | 0.025 | 0.01475 | 0.009676
2435 | ТП 336 11/100 | Мантуровский РЭС | Курская область | Засеймский с/с. | 10/0,4 | 0.16 | 0.020975 | 0.13124
2436 | ТП 643 1/40 (ТП 225) | Черемисиновский РЭС | Курская область | Удеревский с/с. | 10/0,4 | 0.04 | 0.01531 | 0.023308
2437 | ТП 222 Новомеловое | Горшеченский РЭС | Курская область | Новомелавский с/с. | 10/0,4 | 0.16 | 0.019174 | 0.13294
2438 | ТП 336 12/160 | Мантуровский РЭС | Курская область | Засеймский с/с. | 10/0,4 | 0.16 | 0.09 | 0.06608
2439 | КТП-10кВ №2123-03-100 | Рыльский РЭС | Курская область | Дуровский с/с. | 10/0,4 | 0.16 | 0.015254 | 0.13664
2440 | ТП 223 Новомеловое | Горшеченский РЭС | Курская область | Новомелавский с/с. | 10/0,4 | 0.16 | 0.019895 | 0.13226
2441 | КТП-10кВ №2123-04-63 | Рыльский РЭС | Курская область | Дуровский с/с. | 10/0,4 | 0.03 | 0.0194 | 0.010006
2442 | КТП №2123-07-250 | Рыльский РЭС | Курская область | Дуровский с/с. | 10/0,4 | 0.25 | 0.13015 | 0.11314
2443 | ТП 336 13/63 | Мантуровский РЭС | Курская область | Засеймский с/с. | 10/0,4 | 0.1 | 0.030186 | 0.065905
2444 | КТП-10кВ №2123-09-60 | Рыльский РЭС | Курская область | Дуровский с/с. | 10/0,4 | 0.06 | 0.024304 | 0.033697
2445 | ТП 646 2/63 (ТП 228) | Черемисиновский РЭС | Курская область | Удеревский с/с. | 10/0,4 | 0.063 | 0.026539 | 0.03442
2446 | КТП-10/0,4 №2131-06-160кВА | Рыльский РЭС | Курская область | Крупецкой с/с. | 10/0,4 | 0.063 | 0.04169 | 0.020117
2447 | КТП-10кВ №2123-06-100 | Рыльский РЭС | Курская область | Дуровский с/с. | 10/0,4 | 0.16 | 0.11851 | 0.039169
2448 | ТП 256 | Глушковский РЭС | Курская область | Алексеевский с/с. | 10/0,4 | 0.16 | 0.106 | 0.050976
2449 | КТП-10кВ №2123-05-63 | Рыльский РЭС | Курская область | Дуровский с/с. | 10/0,4 | 0.063 | 0.025863 | 0.035058
2450 | ТП 118 Чибисовка МТФ | Фатежский РЭС | Курская область | Верхнехотемльский с/с. | 10/0,4 | 0.1 | 0.070586 | 0.027767
2451 | КТП-10кВ №2211-03-100 | Рыльский РЭС | Курская область | Никольниковский с/с. | 10/0,4 | 0.1 | 0.07 | 0.02832
2452 | ТП 336 14/160 | Мантуровский РЭС | Курская область | Засеймский с/с. | 10/0,4 | 0.16 | 0.074026 | 0.081159
2453 | ТП 646 4/63 (ТП 230) | Черемисиновский РЭС | Курская область | Удеревский с/с. | 10/0,4 | 0.063 | 0.0461 | 0.015954
2454 | КТП-10кВ 7703 3/250 | Суджанский РЭС | Курская область | Гончаровский с/с. | 10/0,4 | 0.25 | 0.1295 | 0.11375
2455 | ТП 138 | Глушковский РЭС | Курская область | Карыжский с/с. | 10/0,4 | 0.1 | 0.054 | 0.043424
2456 | ТП 120 Миролюбово уткофер | Фатежский РЭС | Курская область | Верхнехотемльский с/с. | 10/0,4 | 0.1 | 0.052436 | 0.0449
2457 | ТП 121 Водокачка,почта | Фатежский РЭС | Курская область | Верхнехотемльский с/с. | 10/0,4 | 0.25 | 0.04379 | 0.19466
2458 | КТП-10кВ 7703 2/25 | Суджанский РЭС | Курская область | Гончаровский с/с. | 10/0,4 | 0.025 | 0.01575 | 0.008732
2459 | КТП-10кВ №2211-07/100 | Рыльский РЭС | Курская область | Никольниковский с/с. | 10/0,4 | 0.16 | 0.0916 | 0.06457
2460 | КТП-10кВ 7703 4/250 | Суджанский РЭС | Курская область | Гончаровский с/с. | 10/0,4 | 0.25 | 0.1445 | 0.099592
2461 | КТП-10кВ №2211-05-60 | Рыльский РЭС | Курская область | Никольниковский с/с. | 10/0,4 | 0.06 | 0.045394 | 0.013788
2462 | КТП-10кВ 7703 14/100 | Суджанский РЭС | Курская область | Гончаровский с/с. | 10/0,4 | 0.25 | 0.152 | 0.092512
2463 | КТП-10кВ №230 (2211-06-250) | Рыльский РЭС | Курская область | Никольниковский с/с. | 10/0,4 | 0.25 | 0.147 | 0.097232
2464 | ТП 336 25/250 | Мантуровский РЭС | Курская область | Мантуровский с/с. | 10/0,4 | 0.16 | 0.066788 | 0.087992
2465 | КТП-10кВ 7703 13/250 | Суджанский РЭС | Курская область | Гончаровский с/с. | 10/0,4 | 0.25 | 0.167 | 0.078352
2466 | ТП № 274 | Суджанский РЭС | Курская область | Гончаровский с/с. | 10/0,4 | 0.16 | 0.106 | 0.050976
2467 | ТП № 272 | Суджанский РЭС | Курская область | Гончаровский с/с. | 10/0,4 | 0.063 | 0.03539 | 0.026064
2468 | ТП 123 Сохиновка, Тихоновка, Полеховка | Фатежский РЭС | Курская область | Русановский с/с. | 10/0,4 | 0.063 | 0.063 | 0
2469 | КТП-10кВ 7703 9/100 | Суджанский РЭС | Курская область | Гончаровский с/с. | 10/0,4 | 0.1 | 0.066 | 0.032096
2470 | КТП-10кВ 7703 10/160 | Суджанский РЭС | Курская область | Заолешенский с/с. | 10/0,4 | 0.16 | 0.114 | 0.043424
2471 | ТП 336 16/160 | Мантуровский РЭС | Курская область | Засеймский с/с. | 10/0,4 | 0.16 | 0.038852 | 0.11436
2472 | КТП №2211-01-250 | Рыльский РЭС | Курская область | Никольниковский с/с. | 10/0,4 | 0.25 | 0.132 | 0.11139
2473 | КТП 130 (415.03-1/63 д.Май Заря) | Курский РЭС | Курская область | Моковский с/с. | 10/0,4 | 0.063 | 0.063 | 0
2474 | КТП 141 (415.03-12/160 д.Май Заря (баня) | Курский РЭС | Курская область | Моковский с/с. | 10/0,4 | 0.16 | 0.16 | 0
2475 | КТП 132 (415.03-3/100 д.Духовец) | Курский РЭС | Курская область | Моковский с/с. | 10/0,4 | 0.1 | 0.1 | 0
2476 | КТП-10кВ №2215-02-160 | Рыльский РЭС | Курская область | Никольниковский с/с. | 10/0,4 | 0.1 | 0.073668 | 0.024857
2477 | ТП 131 (415.03-2/100 д.Духовец, МТФ) | Курский РЭС | Курская область | Моковский с/с. | 10/0,4 | 0.1 | 0.1 | 0
2478 | КТП 134 415.03-5/160 д.Касторная | Курский РЭС | Курская область | д.Касторная | 10/0,4 | 0.16 | 0.16 | 0
2479 | ЗТП-10кВ №2211-09/160 | Рыльский РЭС | Курская область | Никольниковский с/с. | 10/0,4 | 0.1 | 0.051196 | 0.046071
2480 | КТП-10кВ №2002-02-63 | Рыльский РЭС | Курская область | Никольниковский с/с. | 10/0,4 | 0.063 | 0.057819 | 0.004891
2481 | ТП 127 Н.Дворы | Фатежский РЭС | Курская область | Русановский с/с, д. Н.Дворы | 10/0,4 | 0.1 | 0.041374 | 0.055343
2482 | ТП 646 1/160 (ТП 227) | Черемисиновский РЭС | Курская область | Удеревский с/с. | 10/0,4 | 0.1 | 0.014962 | 0.080276
2483 | ТП 124 Н.Дворы, Тр.ст-ка,скважина | Фатежский РЭС | Курская область | Русановский с/с. | 10/0,4 | 0.1 | 0.037354 | 0.059138
2484 | ТП 646 3/100 (ТП 229) | Черемисиновский РЭС | Курская область | Удеревский с/с. | 10/0,4 | 0.1 | 0.022624 | 0.073043
2485 | ТП 126 Аторинка | Фатежский РЭС | Курская область | Русановский с/с. | 10/0,4 | 0.063 | 0.058767 | 0.0039958
2486 | ТП 125 Макаровка | Фатежский РЭС | Курская область | Русановский с/с. | 10/0,4 | 0.1 | 0.055307 | 0.04219
2487 | ТП 515 (1.15.6-02/100) с.Белитино | Дмитриевский РЭС | Курская область | Почепской с/с. | 10/0,4 | 0.1 | 0.006704 | 0.088071
2488 | КТПК 104 (411 4/100) ул. Школьная | Обоянский РЭС | Курская область | Рудавский с/с. | 10/0,4 | 0.1 | 0.030443 | 0.065662
2489 | ТП 151 (х.Майский) | Фатежский РЭС | Курская область | Большежировский с/с. | 10/0,4 | 0.06 | 0.033475 | 0.02504
2490 | ТП 152 (Т.Колодозь) | Фатежский РЭС | Курская область | Большежировский с/с. | 10/0,4 | 0.1 | 0.0089387 | 0.085962
2491 | ТП 153 (Ветринка) | Фатежский РЭС | Курская область | Большежировский с/с. | 10/0,4 | 0.1 | 0.015209 | 0.080043
2492 | ТП 165 (Ситное) | Фатежский РЭС | Курская область | Большежировский с/с. | 10/0,4 | 0.063 | 0.012727 | 0.047458
2493 | ТП 166 (Т.Колодезь) | Фатежский РЭС | Курская область | Большежировский с/с. | 10/0,4 | 0.063 | 0.029318 | 0.031796
2494 | КТПК 106 (411 5/320) мех. цех. | Обоянский РЭС | Курская область | Рудавский с/с. | 10/0,4 | 0.32 | 0.043382 | 0.26113
2495 | КТП 113 (411 10/100) с. Кулига | Обоянский РЭС | Курская область | Рудавский с/с. | 10/0,4 | 0.1 | 0.076922 | 0.021786
2496 | СКТП 110 (411 7/250) с. Кулига | Обоянский РЭС | Курская область | Рудавский с/с. | 10/0,4 | 0.25 | 0.01539 | 0.22147
2497 | КТП 111 (411 8/100) с.Кулига быт | Обоянский РЭС | Курская область | Рудавский с/с. | 10/0,4 | 0.1 | 0.086874 | 0.01239
2498 | КТП 112 (411 10/100) ДК с.Кулига | Обоянский РЭС | Курская область | Рудавский с/с. | 10/0,4 | 0.1 | 0.064 | 0.033984
2499 | КТПК 115 (413 2/100) с. Стрелецкое | Обоянский РЭС | Курская область | Рудавский с/с. | 10/0,4 | 0.1 | 0.092106 | 0.0074524
2500 | КТПК 116 (413 3/160) х. Пушкарное | Обоянский РЭС | Курская область | Рудавский с/с. | 10/0,4 | 0.16 | 0.045051 | 0.10851
2501 | КТП 121 (413 7/63) х. Нагорный | Обоянский РЭС | Курская область | Быкановский с/с. | 10/0,4 | 0.25 | 0.020581 | 0.21657
2502 | ТП 272 (1.6.6-10/160) | Дмитриевский РЭС | Курская область | Старогородский с/с. | 10/0,4 | 0.16 | 0.013262 | 0.13852
2503 | СТП 500 (4121 25 кВа) | Обоянский РЭС | Курская область | Зоринский с/с. | 10/0,4 | 0.025 | 0.025 | 0
2504 | КТПК 126 (413 14/100) с. Пасечное | Обоянский РЭС | Курская область | Быкановский с/с. | 10/0,4 | 0.1 | 0.092958 | 0.0066476
2505 | КТП 128 (413 16/250) быт с.Пасечное | Обоянский РЭС | Курская область | Быкановский с/с. | 10/0,4 | 0.25 | 0.1495 | 0.094872
2506 | КТП 21402-01/60 | Рыльский РЭС | Курская область | Березниковский с/с. | 10/0,4 | 0.06 | 0.0067494 | 0.050269
2507 | КТП-10кВ №21401-11-60 | Рыльский РЭС | Курская область | Березниковский с/с. | 10/0,4 | 0.25 | 0.1545 | 0.090152
2508 | КТП 21401-05/100 | Рыльский РЭС | Курская область | Березниковский с/с. | 10/0,4 | 0.1 | 0.039619 | 0.057
2509 | КТП 135 (415 6/160) с. Стрелецкое | Обоянский РЭС | Курская область | Рудавский с/с. | 10/0,4 | 0.16 | 0.13468 | 0.023907
2510 | СКТП 133 (415 2/160) Зерноток | Обоянский РЭС | Курская область | г.Обоянь | 10/0,4 | 0.16 | 0.12914 | 0.029135
2511 | ТП 646 6/100 (ТП 232) | Черемисиновский РЭС | Курская область | Удеревский с/с. | 10/0,4 | 0.1 | 0.053 | 0.044368
2512 | КТПК 496 (415 7/63) с. Пушкарное | Обоянский РЭС | Курская область | г.Обоянь | 10/0,4 | 0.1 | 0.022942 | 0.072743
2513 | КТП 137 (415 8/160) с. Пушкарное | Обоянский РЭС | Курская область | Рудавский с/с. | 10/0,4 | 0.16 | 0.046918 | 0.10675
2514 | ТП 158 (МТФ Умские) | Фатежский РЭС | Курская область | Большежировский с/с, д. Умские дворы | 10/0,4 | 0.1 | 0.049142 | 0.04801
2515 | КТП 147 (4416 18/100) с. Трубеж луг | Обоянский РЭС | Курская область | Усланский с/с. | 10/0,4 | 0.1 | 0.066435 | 0.031686
2516 | КТП-10кВ 7705 2/630 | Суджанский РЭС | Курская область | Гончаровский с/с. | 10/0,4 | 0.63 | 0.3989 | 0.21816
2517 | ТП 646 5/160 (ТП 231) | Черемисиновский РЭС | Курская область | Удеревский с/с. | 10/0,4 | 0.16 | 0.0050948 | 0.14623
2518 | ТП 158 1/400 Мелавский | Горшеченский РЭС | Курская область | Новомелавский с/с. | 10/0,4 | 0.4 | 0.3066 | 0.088171
2519 | ТП 155 (Водокачка) | Фатежский РЭС | Курская область | Большежировский с/с. | 10/0,4 | 0.025 | 0.01925 | 0.005428
2520 | ТП 648 2/63 (ТП 234) | Черемисиновский РЭС | Курская область | Русановский с/с. | 10/0,4 | 0.1 | 0.0266 | 0.06929
2521 | КТП-10кВ №21401-04-160 | Рыльский РЭС | Курская область | Березниковский с/с. | 10/0,4 | 0.16 | 0.1092 | 0.047955
2522 | КТПН №405 | Рыльский РЭС | Курская область | Березниковский с/с. | 10/0,4 | 0.1 | 0.0088226 | 0.086071
2523 | КТП 21401-02/100 | Рыльский РЭС | Курская область | Березниковский с/с. | 10/0,4 | 0.1 | 0.062 | 0.035872
2524 | КТП 21401-07/63 | Рыльский РЭС | Курская область | Березниковский с/с. | 10/0,4 | 0.06 | 0.06 | 0
2525 | КТП 149 (4416 20/40) с. Трубеж | Обоянский РЭС | Курская область | Усланский с/с. | 10/0,4 | 0.04 | 0.04 | 0
2526 | КТП 150 (4416 21/100) с. Трубеж | Обоянский РЭС | Курская область | Усланский с/с. | 10/0,4 | 0.1 | 0.050151 | 0.047057
2527 | ТП 167 (Умские Дворы) | Фатежский РЭС | Курская область | Большежировский с/с, д. Умские дворы | 10/0,4 | 0.1 | 0.073588 | 0.024933
2528 | КТП 151 (4416 23/63) с. Трубеж | Обоянский РЭС | Курская область | Усланский с/с. | 10/0,4 | 0.1 | 0.065587 | 0.032486
2529 | КТП 148 (4416 19/160) с.Кочегуровка | Обоянский РЭС | Курская область | Усланский с/с. | 10/0,4 | 0.1 | 0.044779 | 0.052129
2530 | ТП 157 (Косилово) | Фатежский РЭС | Курская область | Большежировский с/с. | 10/0,4 | 0.1 | 0.014694 | 0.080529
2531 | КТП 153 (4416 22/250) с. Трубеж | Обоянский РЭС | Курская область | Усланский с/с. | 10/0,4 | 0.25 | 0.026236 | 0.21123
2532 | КТП 152 (4416 27/63) с. Трубеж | Обоянский РЭС | Курская область | Усланский с/с, с. Трубеж | 10/0,4 | 0.063 | 0.01027 | 0.049777
2533 | ТП 119 п.Тим ул.Ленина с/х химия | Тимский РЭС | Курская область | п.Тим, ул.Ленина | 10/0,4 | 0.16 | 0.093019 | 0.06323
2534 | КТП 21401-06/100 | Рыльский РЭС | Курская область | Березниковский с/с. | 10/0,4 | 0.16 | 0.016142 | 0.1358
2535 | КТП 321 (4514 27/25) с. Чекмари | Обоянский РЭС | Курская область | Гридасовский с/с. | 10/0,4 | 0.025 | 0.00852 | 0.015557
2536 | КТП 134 (415 4/250) с. Стрелецкое | Обоянский РЭС | Курская область | Рудавский с/с. | 10/0,4 | 0.25 | 0.14365 | 0.10039
2537 | КТПК 138 (415 9/100) с. Пушкарное | Обоянский РЭС | Курская область | Рудавский с/с. | 10/0,4 | 0.1 | 0.072084 | 0.026352
2538 | КТП 21401-11-160 | Рыльский РЭС | Курская область | Березниковский с/с. | 10/0,4 | 0.16 | 0.12323 | 0.034707
2539 | КТП 131 (415 33/63) ЧП Кузьмин | Обоянский РЭС | Курская область | г.Обоянь | 10/0,4 | 0.063 | 0.0095743 | 0.050434
2540 | ТП 121 п. Тим Котельная | Тимский РЭС | Курская область | п.Тим, ул.Карла Маркса | 10/0,4 | 0.65 | 0.1187 | 0.19475
2541 | КТП-10кВ №178 | Рыльский РЭС | Курская область | Березниковский с/с. | 10/0,4 | 0.1 | 0.0094381 | 0.08549
2542 | ТП 159 1/63 Мелавский | Горшеченский РЭС | Курская область | Новомелавский с/с. | 10/0,4 | 0.063 | 0.063 | 0
2543 | ТП-10кВ №189 (21408-01/60) | Рыльский РЭС | Курская область | Березниковский с/с. | 10/0,4 | 0.06 | 0.0095944 | 0.047583
2544 | КТП-10кВ 7706 1/100 | Суджанский РЭС | Курская область | Заолешенский с/с. | 10/0,4 | 0.1 | 0.053 | 0.044368
2545 | ТП 170 (Дачи) | Фатежский РЭС | Курская область | Большежировский с/с. | 10/0,4 | 0.04 | 0.027653 | 0.011655
2546 | ТП 159 2/630 Мелавский | Горшеченский РЭС | Курская область | Нижнеборковский с/с. | 10/0,4 | 0.63 | 0.0040052 | 0.59094
2547 | КТП 21408-02/60 | Рыльский РЭС | Курская область | Березниковский с/с. | 10/0,4 | 0.06 | 0.0374 | 0.021334
2548 | ТП 180 415.10-9/160 Тракторный стан | Курский РЭС | Курская область | Моковский с/с., д.1-я Моква | 10/0,4 | 0.25 | 0.10051 | 0.14112
2549 | ТП 175 (415.10-4/63 д.1-я Моква) | Курский РЭС | Курская область | Моковский с/с., д.Моква | 10/0,4 | 0.063 | 0.063 | 0
2550 | КТП-10кВ №21409-02-160 | Рыльский РЭС | Курская область | Березниковский с/с. | 10/0,4 | 0.16 | 0.1076 | 0.049466
2551 | ТП 648 5/160 (ТП 236) | Черемисиновский РЭС | Курская область | Русановский с/с. | 10/0,4 | 0.16 | 0.0072639 | 0.14418
2552 | ТП 173 | Курский РЭС | Курская область | Подсобное хоз-во Агромаша | 10/0,4 | 0.4 | 0.024142 | 0.35481
2553 | КТП 21409-03/100 | Рыльский РЭС | Курская область | Березниковский с/с. | 10/0,4 | 0.1 | 0.020167 | 0.075362
2554 | ТП 156 (Доброхотово) | Фатежский РЭС | Курская область | Большежировский с/с. | 10/0,4 | 0.1 | 0.032239 | 0.063967
2555 | КТП 157 (417 1/160) Поселок энергетиков | Обоянский РЭС | Курская область | г.Обоянь | 10/0,4 | 0.16 | 0.047478 | 0.10622
2556 | ТП 179 415.10-8/100 ул Баклашовка | Курский РЭС | Курская область | Моковский с/с., д.Моква | 10/0,4 | 0.1 | 0.1 | 0
2557 | КТП-10кВ 7706 2/63 | Суджанский РЭС | Курская область | Заолешенский с/с. | 10/0,4 | 0.063 | 0.03728 | 0.02428
2558 | КТПК 159 (417 3/400) База ОРЭС | Обоянский РЭС | Курская область | г.Обоянь | 10/0,4 | 0.4 | 0.19673 | 0.19189
2559 | КТП 21410-03/60 | Рыльский РЭС | Курская область | Березниковский с/с. | 10/0,4 | 0.063 | 0.02441 | 0.036429
2560 | ТП 178 415.10-7/100 Моковский с/с | Курский РЭС | Курская область | Моковский с/с., д.Моква | 10/0,4 | 0.1 | 0.1 | 0
2561 | КТП 21410-02/63 | Рыльский РЭС | Курская область | Березниковский с/с. | 10/0,4 | 0.1 | 0.053 | 0.044368
2562 | КТП 167 (4113 11/100) с. Горяйново | Обоянский РЭС | Курская область | Афанасьевский с/с. | 10/0,4 | 0.16 | 0.051786 | 0.10215
2563 | ТП № 415 (21410-04-100 ) | Рыльский РЭС | Курская область | Березниковский с/с. | 10/0,4 | 0.1 | 0.1 | 0
2564 | КТП 166 (4113 10/160) с. Афанасьев | Обоянский РЭС | Курская область | Афанасьевский с/с. | 10/0,4 | 0.16 | 0.11024 | 0.046978
2565 | КТП №2138-01-100 | Рыльский РЭС | Курская область | Студенокский с/с. | 10/0,4 | 0.1 | 0.071 | 0.027376
2566 | КТПК 161 (4113 5/250) п. Пригородный | Обоянский РЭС | Курская область | Зоринский с/с. | 10/0,4 | 0.25 | 0.14385 | 0.1002
2567 | КТП 168 (4113 12/63) Дет. сад | Обоянский РЭС | Курская область | Афанасьевский с/с. | 10/0,4 | 0.063 | 0.023507 | 0.037282
2568 | СТП 316 с.Рябиново | Мантуровский РЭС | Курская область | Мантуровский с/с | 10/0,4 | 0.1 | 0.013983 | 0.0812
2569 | КТП 169 (4113 13/100) Школа с. Афанас. | Обоянский РЭС | Курская область | Афанасьевский с/с. | 10/0,4 | 0.1 | 0.1 | 0
2570 | ТП 159 4/250 Болото | Горшеченский РЭС | Курская область | Нижнеборковский с/с. | 10/0,4 | 0.25 | 0.1295 | 0.11375
2571 | КТП 164 (4113 8/250) п.Пригородный | Обоянский РЭС | Курская область | Зоринский с/с. | 10/0,4 | 0.25 | 0.18317 | 0.063086
2572 | КТП 170 (4113 15/100) с.Афанасьево | Обоянский РЭС | Курская область | Афанасьевский с/с. | 10/0,4 | 0.1 | 0.089674 | 0.0097476
2573 | ТП 127 | Дмитриевский РЭС | Курская область | Крупецкой с/с. | 10/0,4 | 0.04 | 0.04 | 0
2574 | ТП 159 5/250 Болото (лизинг) | Горшеченский РЭС | Курская область | Нижнеборковский с/с. | 10/0,4 | 0.25 | 0.147 | 0.097232
2575 | ТП 162 (Правление) | Фатежский РЭС | Курская область | Верхнехотемльский с/с. | 10/0,4 | 0.25 | 0.01083 | 0.22578
2576 | КТП 165 (4113 9/160) п. Пригородный | Обоянский РЭС | Курская область | Зоринский с/с. | 10/0,4 | 0.16 | 0.16 | 0
2577 | ТП 163 (В.Хотемль) | Фатежский РЭС | Курская область | Верхнехотемльский с/с. | 10/0,4 | 0.18 | 0.017065 | 0.15381
2578 | ТП 159 6/160 Болото | Горшеченский РЭС | Курская область | Нижнеборковский с/с. | 10/0,4 | 0.16 | 0.062036 | 0.092478
2579 | ТП 504 Бекетово | Горшеченский РЭС | Курская область | Новомелавский с/с. | 10/0,4 | 0.16 | 0.0916 | 0.06457
2580 | КТП 175 (4121 5/250) п.Пригородный | Обоянский РЭС | Курская область | Зоринский с/с. | 10/0,4 | 0.25 | 0.053919 | 0.1851
2581 | КТП 177 (4121 7/160) с. Зорино | Обоянский РЭС | Курская область | Зоринский с/с. | 10/0,4 | 0.16 | 0.083868 | 0.071869
2582 | ТП 161 (Мохновка) | Фатежский РЭС | Курская область | Большежировский с/с. | 10/0,4 | 0.063 | 0.0089033 | 0.051067
2583 | ТП 648 3/160 (ТП 235) | Черемисиновский РЭС | Курская область | Русановский с/с. | 10/0,4 | 0.25 | 0.019108 | 0.21796
2584 | КТП 178 (4121 8/160) с. Зорино | Обоянский РЭС | Курская область | Зоринский с/с. | 10/0,4 | 0.16 | 0.1241 | 0.033892
2585 | ТП 168 (Гостиница) | Фатежский РЭС | Курская область | Верхнехотемльский с/с. | 10/0,4 | 0.25 | 0.011456 | 0.22519
2586 | ЗТП №2138-02-250 | Рыльский РЭС | Курская область | Студенокский с/с. | 10/0,4 | 0.25 | 0.142 | 0.10195
2587 | СКТП 183 (4121 12/250) с.Зорино | Обоянский РЭС | Курская область | Зоринский с/с. | 10/0,4 | 0.25 | 0.13369 | 0.1098
2588 | КТП №2138-03-60 | Рыльский РЭС | Курская область | Студенокский с/с. | 10/0,4 | 0.06 | 0.033056 | 0.025435
2589 | КТП №2138-09/100 | Рыльский РЭС | Курская область | Студенокский с/с. | 10/0,4 | 0.1 | 0.062 | 0.035872
2590 | ТП 648 1/100 (ТП 233) | Черемисиновский РЭС | Курская область | Удеревский с/с. | 10/0,4 | 0.16 | 0.027774 | 0.12482
2591 | КТП №2138-05-63 | Рыльский РЭС | Курская область | Студенокский с/с. | 10/0,4 | 0.4 | 0.0070874 | 0.37091
2592 | КТП №2138-11/100 | Рыльский РЭС | Курская область | Студенокский с/с. | 10/0,4 | 0.063 | 0.04169 | 0.020117
2593 | ТП 160 (Пещеры) | Фатежский РЭС | Курская область | Большежировский с/с. | 10/0,4 | 0.063 | 0.04232 | 0.019522
2594 | КТП-10кВ №2164-01-100 | Рыльский РЭС | Курская область | Козинский с/с. | 10/0,4 | 0.06 | 0.0044592 | 0.05243
2595 | ТП 164 (Крюково) | Фатежский РЭС | Курская область | Большежировский с/с. | 10/0,4 | 0.06 | 0.014377 | 0.043069
2596 | ТП-10кВ №344 (2164-02-100) | Рыльский РЭС | Курская область | Козинский с/с. | 10/0,4 | 0.1 | 0.055 | 0.04248
2597 | ТП 070 Татарка Дет.сад | Дмитриевский РЭС | Курская область | Крупецкой с/с. | 10/0,4 | 0.16 | 0.040723 | 0.1126
2598 | ТП 336 19/160 | Мантуровский РЭС | Курская область | Засеймский с/с. | 10/0,4 | 0.16 | 0.049682 | 0.10414
2599 | КТП-10кВ №2165-01-250 | Рыльский РЭС | Курская область | Козинский с/с. | 10/0,4 | 0.25 | 0.152 | 0.092512
2600 | КТП 2165-02-160 | Рыльский РЭС | Курская область | Козинский с/с. | 10/0,4 | 0.4 | 0.02732 | 0.35181
2601 | КТП №2139-01-100 | Рыльский РЭС | Курская область | Крупецкой с/с. | 10/0,4 | 0.1 | 0.1 | 0
2602 | ТП 174 (Скрипеевка) | Фатежский РЭС | Курская область | Большежировский с/с. | 10/0,4 | 0.16 | 0.042948 | 0.1105
2603 | КТП №2139-03-60 | Рыльский РЭС | Курская область | Крупецкой с/с. | 10/0,4 | 0.06 | 0.06 | 0
2604 | КТП-10кВ №2131-04-100 | Рыльский РЭС | Курская область | Крупецкой с/с. | 10/0,4 | 0.1 | 0.1 | 0
2605 | КТП №20506-08-100 | Рыльский РЭС | Курская область | Крупецкой с/с. | 10/0,4 | 0.1 | 0.061859 | 0.036005
2606 | КТП-10кВ №20506-09-160 | Рыльский РЭС | Курская область | Крупецкой с/с. | 10/0,4 | 0.16 | 0.032597 | 0.12027
2607 | ТП 176 (М.Жирово) | Фатежский РЭС | Курская область | Большежировский с/с. | 10/0,4 | 0.1 | 0.013105 | 0.082029
2608 | КТП-10кВ №20506-03-160 | Рыльский РЭС | Курская область | Крупецкой с/с. | 10/0,4 | 0.16 | 0.0916 | 0.06457
2609 | КТП-10кВ 7801 12/100 | Суджанский РЭС | Курская область | Воробжанский с/с. | 10/0,4 | 0.1 | 0.061 | 0.036816
2610 | КТП-10кВ №20506-06-250 | Рыльский РЭС | Курская область | Крупецкой с/с. | 10/0,4 | 0.25 | 0.010104 | 0.22646
2611 | ТП 179 (Ушаково) | Фатежский РЭС | Курская область | Большежировский с/с. | 10/0,4 | 0.063 | 0.04295 | 0.018927
2612 | ТП 177 (Вишневка) | Фатежский РЭС | Курская область | Большежировский с/с. | 10/0,4 | 0.04 | 0.0256 | 0.013594
2613 | КТП-10кВ 7801 11/63 | Суджанский РЭС | Курская область | Воробжанский с/с. | 10/0,4 | 0.063 | 0.04043 | 0.021306
2614 | КТП-10кВ №2231-04-60 | Рыльский РЭС | Курская область | Некрасовский с/с. | 10/0,4 | 0.06 | 0.054449 | 0.00524
2615 | КТП-10кВ 7801 4/160 | Суджанский РЭС | Курская область | Воробжанский с/с. | 10/0,4 | 0.16 | 0.0868 | 0.069101
2616 | ТП 180 (Вишневка МТФ) | Фатежский РЭС | Курская область | Большежировский с/с. | 10/0,4 | 0.063 | 0.03413 | 0.027253
2617 | ТП 648 7/100 (ТП 238) | Черемисиновский РЭС | Курская область | Русановский с/с. | 10/0,4 | 0.1 | 0.0224 | 0.073254
2618 | ТП 178 (Кочеток) | Фатежский РЭС | Курская область | Большежировский с/с. | 10/0,4 | 0.16 | 0.017706 | 0.13433
2619 | КТП 2232-02/100 | Рыльский РЭС | Курская область | Некрасовский с/с. | 10/0,4 | 0.1 | 0.041097 | 0.055605
2620 | КТП 2232-03/100 | Рыльский РЭС | Курская область | Некрасовский с/с. | 10/0,4 | 0.1 | 0.034842 | 0.06151
2621 | КТП 2232-04/100 | Рыльский РЭС | Курская область | Некрасовский с/с. | 10/0,4 | 0.063 | 0.03791 | 0.023685
2622 | КТП-10кВ 7801 10/100 | Суджанский РЭС | Курская область | Воробжанский с/с. | 10/0,4 | 0.25 | 0.152 | 0.092512
2623 | КТП 2233-01/160 | Рыльский РЭС | Курская область | Некрасовский с/с. | 10/0,4 | 0.16 | 0.020334 | 0.13184
2624 | ТП 648 6/100 (ТП 237) | Черемисиновский РЭС | Курская область | Русановский с/с. | 10/0,4 | 0.1 | 0.0038943 | 0.090724
2625 | КТП-10кВ №2233-02-160 | Рыльский РЭС | Курская область | Некрасовский с/с. | 10/0,4 | 0.16 | 0.0932 | 0.063059
2626 | КТП-10кВ 7801 9/100 | Суджанский РЭС | Курская область | Воробжанский с/с. | 10/0,4 | 0.1 | 0.06 | 0.03776
2627 | ТП 183 (16кв.дом) | Фатежский РЭС | Курская область | Большежировский с/с. | 10/0,4 | 0.16 | 0.039276 | 0.11396
2628 | КТП 2233-03/160 | Рыльский РЭС | Курская область | Некрасовский с/с. | 10/0,4 | 0.16 | 0.1044 | 0.052486
2629 | КТП-10кВ 7801 6/100 | Суджанский РЭС | Курская область | Воробжанский с/с. | 10/0,4 | 0.1 | 0.067 | 0.031152
2630 | ТП 184 Поселок Н.Улица | Фатежский РЭС | Курская область | Большежировский с/с. | 10/0,4 | 0.16 | 0.038786 | 0.11443
2631 | КТП-10кВ 7801 8/160 | Суджанский РЭС | Курская область | Воробжанский с/с. | 10/0,4 | 0.16 | 0.114 | 0.043424
2632 | КТП 2233-04/100 | Рыльский РЭС | Курская область | Некрасовский с/с. | 10/0,4 | 0.1 | 0.015355 | 0.079905
2633 | КТП 2233-05/100 | Рыльский РЭС | Курская область | Некрасовский с/с. | 10/0,4 | 0.06 | 0.0374 | 0.021334
2634 | ТП 185 Олимпийская | Фатежский РЭС | Курская область | Большежировский с/с. | 10/0,4 | 0.25 | 0.18129 | 0.064862
2635 | КТП 184 (4121 14/100) с. Зорино | Обоянский РЭС | Курская область | Зоринский с/с. | 10/0,4 | 0.1 | 0.091803 | 0.0077381
2636 | КТП 179 (4121 18/160) с. Зорино | Обоянский РЭС | Курская область | Зоринский с/с. | 10/0,4 | 0.16 | 0.12333 | 0.034616
2637 | КТП-10кВ 3.2.6 5/63 Соловьевка | Фатежский РЭС | Курская область | Большежировский с/с. | 10/0,4 | 0.063 | 0.019673 | 0.040901
2638 | ТП 083 (1113 2/160) | Беловский РЭС | Курская область | Беловский с/с. | 10/0,4 | 0.16 | 0.086577 | 0.069311
2639 | ТП 126 | Дмитриевский РЭС | Курская область | Крупецкой с/с. | 10/0,4 | 0.25 | 0.038438 | 0.19971
2640 | ТП 062 | Дмитриевский РЭС | Курская область | Крупецкой с/с. | 10/0,4 | 0.063 | 0.036895 | 0.024643
2641 | КТП 182 (4121 11/400) с.Зорино | Обоянский РЭС | Курская область | Зоринский с/с. | 10/0,4 | 0.4 | 0.027583 | 0.35156
2642 | КТП-10кВ №2233-07-160 | Рыльский РЭС | Курская область | Некрасовский с/с. | 10/0,4 | 0.16 | 0.13022 | 0.028116
2643 | ТП 336 20/63 | Мантуровский РЭС | Курская область | Засеймский с/с. | 10/0,4 | 0.063 | 0.017252 | 0.043186
2644 | КТП 181 (4121 10/160) с. Зорино | Обоянский РЭС | Курская область | Зоринский с/с. | 10/0,4 | 0.16 | 0.059932 | 0.094464
2645 | КТП 180 (4121 9/250) с. Зорино | Обоянский РЭС | Курская область | Зоринский с/с. | 10/0,4 | 0.25 | 0.02097 | 0.2162
2646 | ТП 067 | Дмитриевский РЭС | Курская область | Крупецкой с/с. | 10/0,4 | 0.063 | 0.059821 | 0.0030006
2647 | КТП-10кВ 7803 2/160 | Суджанский РЭС | Курская область | Воробжанский с/с. | 10/0,4 | 0.16 | 0.098 | 0.058528
2648 | КТП-10кВ №20512-01-100 | Рыльский РЭС | Курская область | Крупецкой с/с. | 10/0,4 | 0.1 | 0.032072 | 0.064124
2649 | ТП 327 Ровенка | Горшеченский РЭС | Курская область | с.Богородицкое | 10/0,4 | 0.1 | 0.071756 | 0.026662
2650 | ТП 063 | Дмитриевский РЭС | Курская область | Крупецкой с/с. | 10/0,4 | 0.1 | 0.040471 | 0.056195
2651 | КТП 186 (4121 17/63) ул. Березовка | Обоянский РЭС | Курская область | Зоринский с/с. | 10/0,4 | 0.063 | 0.020566 | 0.040058
2652 | ТП 085 (1113 13/100) | Беловский РЭС | Курская область | Беловский с/с. | 10/0,4 | 0.1 | 0.038438 | 0.058114
2653 | КТП-10кВ 7803 3/100 | Суджанский РЭС | Курская область | Воробжанский с/с. | 10/0,4 | 0.1 | 0.053 | 0.044368
2654 | КТП 185 (4121 16/63) ул. Деревенька | Обоянский РЭС | Курская область | Зоринский с/с. | 10/0,4 | 0.16 | 0.085805 | 0.07004
2655 | ТП 086 (1113 12/160) | Беловский РЭС | Курская область | Беловский с/с. | 10/0,4 | 0.16 | 0.10425 | 0.052626
2656 | ТП 087 (151) | Беловский РЭС | Курская область | Беловский с/с. | 10/0,4 | 0.16 | 0.013055 | 0.13872
2657 | КТПК 173 (4121 19/160) п.Пригородн | Обоянский РЭС | Курская область | Зоринский с/с. | 10/0,4 | 0.16 | 0.09 | 0.06608
2658 | ТП 061 | Дмитриевский РЭС | Курская область | Крупецкой с/с. | 10/0,4 | 0.25 | 0.01084 | 0.22577
2659 | ТП 328 Ровенка | Горшеченский РЭС | Курская область | с.Богородицкое | 10/0,4 | 0.1 | 0.1 | 0
2660 | ТП 089 (1113 9/250) | Беловский РЭС | Курская область | Беловский с/с. | 10/0,4 | 0.25 | 0.20901 | 0.03869
2661 | КТПК 190 (4127 9/630) старая база ОРЭС | Обоянский РЭС | Курская область | г.Обоянь | 10/0,4 | 0.63 | 0.014856 | 0.5807
2662 | ТП 330 Ровенка | Горшеченский РЭС | Курская область | с.Богородицкое | 10/0,4 | 0.063 | 0.042428 | 0.01942
2663 | КТП 197 (4127 5/63) дачи Шумаковка | Обоянский РЭС | Курская область | Рудавский с/с. | 10/0,4 | 0.063 | 0.017 | 0.043424
2664 | КТП-10кВ 3.2.7 7/25 ж.дом | Фатежский РЭС | Курская область | Большежировский с/с. | 10/0,4 | 0.025 | 0.0175 | 0.00708
2665 | ТП 354 Белица (1316) | Беловский РЭС | Курская область | Беловский с/с. | 10/0,4 | 0.16 | 0.044552 | 0.10898
2666 | ТП 064 | Дмитриевский РЭС | Курская область | Крупецкой с/с. | 10/0,4 | 0.16 | 0.059877 | 0.094516
2667 | КТП 194 (4127 6/100) Дачи | Обоянский РЭС | Курская область | Рудавский с/с. | 10/0,4 | 0.1 | 0.067 | 0.031152
2668 | КТП 195 (4127 7/100) Дачи | Обоянский РЭС | Курская область | Рудавский с/с, х. Харлановка | 10/0,4 | 0.1 | 0.013453 | 0.0817
2669 | ТП 189 Б.Жирово СХТ | Фатежский РЭС | Курская область | Большежировский с/с. | 10/0,4 | 0.16 | 0.059635 | 0.094745
2670 | КТП 196 (4127 8/100) х. Харлановка | Обоянский РЭС | Курская область | Рудавский с/с. | 10/0,4 | 0.063 | 0.0050595 | 0.054696
2671 | ТП 092 (вл10кВ 1113) | Беловский РЭС | Курская область | Беловский с/с. | 10/0,4 | 0.06 | 0.06 | 0
2672 | КТП-10кВ 3.2.7 6/160 ж.поселок | Фатежский РЭС | Курская область | Большежировский с/с. | 10/0,4 | 0.16 | 0.022215 | 0.13007
2673 | КТПК 200 (411 12/250) п.Рудавский | Обоянский РЭС | Курская область | Рудавский с/с. | 10/0,4 | 0.25 | 0.10351 | 0.13829
2674 | КТП 201 (411 13/250) п. Рудавский | Обоянский РЭС | Курская область | Рудавский с/с. | 10/0,4 | 0.25 | 0.12925 | 0.11399
2675 | КТП-10кВ 3.2.7 5/250 Ц.У., ток, АВМ, с/с | Фатежский РЭС | Курская область | Большежировский с/с. | 10/0,4 | 0.4 | 0.064493 | 0.31672
2676 | КТП 212 (4127 9/40) с. Рудавец | Обоянский РЭС | Курская область | Рудавский с/с. | 10/0,4 | 0.04 | 0.03574 | 0.0040219
2677 | КТП 209 (4127 6/100) с. Калиновка | Обоянский РЭС | Курская область | Рудавский с/с. | 10/0,4 | 0.16 | 0.027764 | 0.12483
2678 | СКТП 202 (411 14/250) п.Рудавский | Обоянский РЭС | Курская область | Рудавский с/с. | 10/0,4 | 0.25 | 0.067438 | 0.17234
2679 | ТП 331 Ровенка | Горшеченский РЭС | Курская область | с.Богородицкое | 10/0,4 | 0.25 | 0.010946 | 0.22567
2680 | КТП 206 (4127 2/63) Мартаковка | Обоянский РЭС | Курская область | Рудавский с/с. | 10/0,4 | 0.063 | 0.0092413 | 0.050748
2681 | КТП 211 (4127 8/100) с. Рудавец | Обоянский РЭС | Курская область | Рудавский с/с. | 10/0,4 | 0.1 | 0.064417 | 0.03359
2682 | ТП 336 Ровенка | Горшеченский РЭС | Курская область | Старороговской с/с. | 10/0,4 | 0.16 | 0.034721 | 0.11826
2683 | КТП-10кВ №20512-03-160 | Рыльский РЭС | Курская область | Крупецкой с/с. | 10/0,4 | 0.16 | 0.1092 | 0.047955
2684 | ТП 196 (Ток Бартенево) | Фатежский РЭС | Курская область | Большежировский с/с. | 10/0,4 | 0.16 | 0.011733 | 0.13996
2685 | КТП 208 (4127 4/63) с.Рудавец ДК | Обоянский РЭС | Курская область | Рудавский с/с. | 10/0,4 | 0.063 | 0.063 | 0
2686 | КТП-10кВ №304 (20512-06-100) | Рыльский РЭС | Курская область | Крупецкой с/с. | 10/0,4 | 0.4 | 0.088035 | 0.2945
2687 | КТП 210 (4127 7/160) Колбасовка | Обоянский РЭС | Курская область | Рудавский с/с. | 10/0,4 | 0.16 | 0.014144 | 0.13769
2688 | ТП 195 (Школа Бартенево) | Фатежский РЭС | Курская область | Большежировский с/с. | 10/0,4 | 0.1 | 0.0041768 | 0.090457
2689 | КТПК 207 (4127 3/160) Поповка | Обоянский РЭС | Курская область | Рудавский с/с. | 10/0,4 | 0.16 | 0.024526 | 0.12789
2690 | КТП-10кВ 7803 6/100 | Суджанский РЭС | Курская область | Воробжанский с/с. | 10/0,4 | 0.1 | 0.062 | 0.035872
2691 | КТП-10кВ№20512-07-100 | Рыльский РЭС | Курская область | Крупецкой с/с. | 10/0,4 | 0.25 | 0.028339 | 0.20925
2692 | ТП 403 Миролюбово, СТФ | Фатежский РЭС | Курская область | Верхнехотемльский с/с. | 10/0,4 | 0.16 | 0.043392 | 0.11008
2693 | ТП 337 Ровенка | Горшеченский РЭС | Курская область | Старороговской с/с. | 10/0,4 | 0.1 | 0.0205 | 0.075048
2694 | КТП №20512-08-160 | Рыльский РЭС | Курская область | Крупецкой с/с. | 10/0,4 | 0.16 | 0.099364 | 0.05724
2695 | ТП 204 (Колычево МТФ) | Фатежский РЭС | Курская область | Верхнехотемльский с/с. | 10/0,4 | 0.16 | 0.018826 | 0.13327
2696 | ТП 332 Ровенка | Горшеченский РЭС | Курская область | с.Богородицкое | 10/0,4 | 0.4 | 0.0063711 | 0.37159
2697 | ТП 338 Ровенка | Горшеченский РЭС | Курская область | Старороговской с/с. | 10/0,4 | 0.04 | 0.0288 | 0.010573
2698 | КТП-10кВ №20513-02-63 | Рыльский РЭС | Курская область | Студенокский с/с. | 10/0,4 | 0.16 | 0.018326 | 0.13374
2699 | ТП 207 (Колычево х.Кукуевка) | Фатежский РЭС | Курская область | Верхнехотемльский с/с. | 10/0,4 | 0.063 | 0.012576 | 0.047601
2700 | ТП 339 Залесье | Горшеченский РЭС | Курская область | Старороговской с/с. | 10/0,4 | 0.16 | 0.029505 | 0.12319
2701 | КТП №20502-01-63 | Рыльский РЭС | Курская область | Крупецкой с/с. | 10/0,4 | 0.063 | 0.026882 | 0.034096
2702 | ТП 203 (х.Поныри) | Фатежский РЭС | Курская область | Верхнехотемльский с/с. | 10/0,4 | 0.063 | 0.010573 | 0.049491
2703 | ТП 333 Ровенка | Горшеченский РЭС | Курская область | с.Богородицкое | 10/0,4 | 0.16 | 0.0063408 | 0.14505
2704 | ТП 340 Залесье | Горшеченский РЭС | Курская область | Старороговской с/с. | 10/0,4 | 0.16 | 0.017671 | 0.13436
2705 | ТП 208 (Колычева Н.Улица) | Фатежский РЭС | Курская область | Большежировский с/с. | 10/0,4 | 0.16 | 0.033021 | 0.11987
2706 | ТП 214 Н.Дворы, Город мастеров | Фатежский РЭС | Курская область | Русановский с/с. | 10/0,4 | 0.1 | 0.018826 | 0.076629
2707 | ТП 334 Ровенка | Горшеченский РЭС | Курская область | с.Богородицкое | 10/0,4 | 0.16 | 0.01 | 0.1416
2708 | ТП 202 (Правление, с/с) | Фатежский РЭС | Курская область | Большежировский с/с. | 10/0,4 | 0.4 | 0.12951 | 0.25534
2709 | ТП 335 Ровенка | Горшеченский РЭС | Курская область | с.Богородицкое | 10/0,4 | 0.063 | 0.016894 | 0.043524
2710 | КТП-10кВ 7803 5/100 | Суджанский РЭС | Курская область | Воробжанский с/с. | 10/0,4 | 0.1 | 0.068 | 0.030208
2711 | ТП 508 | Горшеченский РЭС | Курская область | п.Горшечное | 10/0,4 | 0.063 | 0.0064165 | 0.053415
2712 | ТП 206 (х.Семеновский) | Фатежский РЭС | Курская область | Большежировский с/с. | 10/0,4 | 0.04 | 0.0052663 | 0.032789
2713 | ТП 224 Крупорушка Н.Любаж | Фатежский РЭС | Курская область | Верхнелюбажский с/с. | 10/0,4 | 0.16 | 0.019961 | 0.1322
2714 | ТП 205 (х.Богданово) | Фатежский РЭС | Курская область | Верхнехотемльский с/с. | 10/0,4 | 0.063 | 0.022574 | 0.038162
2715 | ТП 194 (х.Александровский) | Фатежский РЭС | Курская область | Верхнехотемльский с/с. | 10/0,4 | 0.1 | 0.0041011 | 0.090529
2716 | ТП 132 (Свинокомплекс) | Фатежский РЭС | Курская область | Русановский с/с. | 10/0,4 | 1.26 | 0.0292 | 0.56716
2717 | ТП 200 (х.Ивановка Сепорат) | Фатежский РЭС | Курская область | Верхнехотемльский с/с. | 10/0,4 | 0.16 | 0.0057153 | 0.14564
2718 | ТП 131 (Свинокомплекс) | Фатежский РЭС | Курская область | Русановский с/с. | 10/0,4 | 0.5 | 0.24778 | 0.0020952
2719 | ТП 198 (Никовец СТФ) | Фатежский РЭС | Курская область | Большежировский с/с. | 10/0,4 | 0.25 | 0.0099021 | 0.22665
2720 | ТП 201 (х.Абрамовский) | Фатежский РЭС | Курская область | Большежировский с/с. | 10/0,4 | 0.063 | 0.0053017 | 0.054467
2721 | ТП 223 Н.Любаж | Фатежский РЭС | Курская область | Верхнелюбажский с/с. | 10/0,4 | 0.16 | 0.019845 | 0.13231
2722 | ТП 221 Н.Любаж СТФ | Фатежский РЭС | Курская область | Верхнелюбажский с/с. | 10/0,4 | 0.16 | 0.076533 | 0.078792
2723 | ТП 222 Н.Любаж Скважина | Фатежский РЭС | Курская область | Верхнелюбажский с/с. | 10/0,4 | 0.025 | 0.018619 | 0.0060238
2724 | ТП 225 Бычки МТФ | Фатежский РЭС | Курская область | Верхнелюбажский с/с. | 10/0,4 | 0.16 | 0.0296 | 0.1231
2725 | ТП 230 Бычки | Фатежский РЭС | Курская область | Верхнелюбажский с/с. | 10/0,4 | 0.06 | 0.06 | 0
2726 | ТП 226 Бычки Ток | Фатежский РЭС | Курская область | Верхнелюбажский с/с. | 10/0,4 | 0.25 | 0.016435 | 0.22049
2727 | ТП 229 Бычки,школа,клуб | Фатежский РЭС | Курская область | Верхнелюбажский с/с. | 10/0,4 | 0.04 | 0.019537 | 0.019317
2728 | ТП 227 Бычки тр.ст | Фатежский РЭС | Курская область | Солдатский с/с. | 10/0,4 | 0.16 | 0.032188 | 0.12065
2729 | ТП 238 В.Любаж, Водокачка | Фатежский РЭС | Курская область | Верхнелюбажский с/с, с. В.Любаж | 10/0,4 | 0.063 | 0.02619 | 0.034748
2730 | ТП 237 (Горки школа) | Фатежский РЭС | Курская область | Русановский с/с. | 10/0,4 | 0.1 | 0.015269 | 0.079986
2731 | ТП 169 (Дачи) | Фатежский РЭС | Курская область | Большежировский с/с. | 10/0,4 | 0.063 | 0.0061743 | 0.053643
2732 | ТП 236 Сотниково Понизовка | Фатежский РЭС | Курская область | Русановский с/с. | 10/0,4 | 0.1 | 0.026811 | 0.06909
2733 | ТП 231 Сотниково ток | Фатежский РЭС | Курская область | Русановский с/с. | 10/0,4 | 0.315 | 0.092802 | 0.20976
2734 | ТП 234 Сотниково Школа | Фатежский РЭС | Курская область | Русановский с/с. | 10/0,4 | 0.4 | 0.27493 | 0.11807
2735 | ТП 239 (Н.Брехово) | Фатежский РЭС | Курская область | Русановский с/с. | 10/0,4 | 0.1 | 0.012293 | 0.082795
2736 | ТП 240 (х.Барниковка) | Фатежский РЭС | Курская область | Русановский с/с. | 10/0,4 | 0.1 | 0.023522 | 0.072195
2737 | ТП 232 Сотниково СТФ | Фатежский РЭС | Курская область | Русановский с/с. | 10/0,4 | 0.063 | 0.010089 | 0.049948
2738 | ТП 235 Сотниково Тр.ст. | Фатежский РЭС | Курская область | Русановский с/с. | 10/0,4 | 0.025 | 0.0042776 | 0.019562
2739 | ТП 233 В.Брёхово | Фатежский РЭС | Курская область | Русановский с/с. | 10/0,4 | 0.16 | 0.029606 | 0.12309
2740 | ТП 242 (Горки) | Фатежский РЭС | Курская область | Верхнелюбажский с/с. | 10/0,4 | 0.16 | 0.034105 | 0.11884
2741 | ТП 248 (х.Музалевка водокачка) | Фатежский РЭС | Курская область | Верхнехотемльский с/с. | 10/0,4 | 0.063 | 0.012046 | 0.048101
2742 | ТП 246 (Жердево,клуб) | Фатежский РЭС | Курская область | Верхнелюбажский с/с. | 10/0,4 | 0.16 | 0.0089437 | 0.1426
2743 | ТП 247 (Жердево) | Фатежский РЭС | Курская область | Верхнелюбажский с/с. | 10/0,4 | 0.1 | 0.013968 | 0.081214
2744 | ТП 243 (Жердево) | Фатежский РЭС | Курская область | Верхнелюбажский с/с. | 10/0,4 | 0.1 | 0.019078 | 0.07639
2745 | ТП 244 (Жердево МТФ) | Фатежский РЭС | Курская область | Верхнелюбажский с/с. | 10/0,4 | 0.16 | 0.02496 | 0.12748
2746 | ТП 249 В.Любаж Овчарня | Фатежский РЭС | Курская область | Верхнелюбажский с/с. | 10/0,4 | 0.16 | 0.027053 | 0.1255
2747 | ТП 254 В.Любаж | Фатежский РЭС | Курская область | Верхнелюбажский с/с. | 10/0,4 | 0.25 | 0.12984 | 0.11343
2748 | ТП 252 В.Любаж ул. Октябрьская | Фатежский РЭС | Курская область | Верхнелюбажский с/с. | 10/0,4 | 0.16 | 0.094012 | 0.062292
2749 | ТП 259 В.Любаж | Фатежский РЭС | Курская область | Верхнелюбажский с/с. | 10/0,4 | 0.1 | 0.1 | 0
2750 | ТП 256 В.Любаж Маслозавод | Фатежский РЭС | Курская область | Верхнелюбажский с/с. | 10/0,4 | 0.25 | 0.037288 | 0.2008
2751 | ТП 261 В.Любаж ул.Белая | Фатежский РЭС | Курская область | Верхнелюбажский с/с. | 10/0,4 | 0.063 | 0.063 | 0
2752 | ТП 260 В.Любаж Ул.Колхозная | Фатежский РЭС | Курская область | Верхнелюбажский с/с. | 10/0,4 | 0.1 | 0.092524 | 0.0070571
2753 | ТП 257 В.Любаж Крупорушка | Фатежский РЭС | Курская область | Верхнелюбажский с/с. | 10/0,4 | 0.16 | 0.024768 | 0.12766
2754 | ТП 258 В.Любаж Ул.Набережная | Фатежский РЭС | Курская область | Верхнелюбажский с/с. | 10/0,4 | 0.063 | 0.030039 | 0.031115
2755 | ТП 269 В.Любаж Жилой поселок | Фатежский РЭС | Курская область | Верхнелюбажский с/с. | 10/0,4 | 0.04 | 0.04 | 0
2756 | ТП 268 В.Любаж Сбербанк | Фатежский РЭС | Курская область | Верхнелюбажский с/с. | 10/0,4 | 0.5 | 0.086978 | 0.15389
2757 | ТП 287 (Докукинка) | Фатежский РЭС | Курская область | Верхнелюбажский с/с. | 10/0,4 | 0.1 | 0.070546 | 0.027805
2758 | ТП 273 (Н.Головинка) | Фатежский РЭС | Курская область | Верхнелюбажский с/с. | 10/0,4 | 0.1 | 0.010533 | 0.084457
2759 | ТП 274 (Ясенок клуб) | Фатежский РЭС | Курская область | Верхнелюбажский с/с. | 10/0,4 | 0.1 | 0.011037 | 0.083981
2760 | ТП 286 (Магазин Ясенок) | Фатежский РЭС | Курская область | Верхнелюбажский с/с. | 10/0,4 | 0.04 | 0.015809 | 0.022836
2761 | ТП 283 (Школа Ясенок) | Фатежский РЭС | Курская область | Верхнелюбажский с/с. | 10/0,4 | 0.16 | 0.012772 | 0.13898
2762 | ТП 277 (Ст.Головинка) | Фатежский РЭС | Курская область | Верхнелюбажский с/с. | 10/0,4 | 0.06 | 0.030821 | 0.027545
2763 | ТП 272 ( Дворики ток) | Фатежский РЭС | Курская область | Верхнелюбажский с/с. | 10/0,4 | 0.16 | 0.16 | 0
2764 | ТП 278 (Сергеевка) | Фатежский РЭС | Курская область | Верхнелюбажский с/с. | 10/0,4 | 0.1 | 0.023426 | 0.072286
2765 | ТП 279 (Новоселки школа) | Фатежский РЭС | Курская область | Верхнелюбажский с/с. | 10/0,4 | 0.16 | 0.0996 | 0.057018
2766 | ТП 282 (Петроселки СТФ) | Фатежский РЭС | Курская область | Верхнелюбажский с/с. | 10/0,4 | 0.25 | 0.0039548 | 0.23227
2767 | ТП 289 Ср.Любаж | Фатежский РЭС | Курская область | Верхнелюбажский с/с. | 10/0,4 | 0.06 | 0.06 | 0
2768 | ТП 295 Локтионово | Фатежский РЭС | Курская область | Верхнелюбажский с/с. | 10/0,4 | 0.16 | 0.04315 | 0.11031
2769 | ТП 300 Локтионово | Фатежский РЭС | Курская область | Верхнелюбажский с/с. | 10/0,4 | 0.1 | 0.020273 | 0.075262
2770 | ТП 296 Лесновка | Фатежский РЭС | Курская область | Верхнелюбажский с/с. | 10/0,4 | 0.1 | 0.068 | 0.030208
2771 | ТП 290 Конный завод | Фатежский РЭС | Курская область | Верхнелюбажский с/с. | 10/0,4 | 0.4 | 0.27 | 0.12272
2772 | ТП 299 Охотхоз | Фатежский РЭС | Курская область | Верхнелюбажский с/с. | 10/0,4 | 0.4 | 0.17255 | 0.21471
2773 | ТП 292 Игино | Фатежский РЭС | Курская область | Верхнелюбажский с/с. | 10/0,4 | 0.063 | 0.031719 | 0.029529
2774 | ТП 298 Игино ток | Фатежский РЭС | Курская область | Верхнелюбажский с/с. | 10/0,4 | 0.25 | 0.026206 | 0.21126
2775 | ТП 293 Ц.У. Игино | Фатежский РЭС | Курская область | Верхнелюбажский с/с. | 10/0,4 | 0.16 | 0.022115 | 0.13016
2776 | ТП 301 Красавчик | Фатежский РЭС | Курская область | Верхнелюбажский с/с. | 10/0,4 | 0.063 | 0.01652 | 0.043877
2777 | ТП 297 Красавчик | Фатежский РЭС | Курская область | Верхнелюбажский с/с. | 10/0,4 | 0.063 | 0.011642 | 0.048482
2778 | СКТП-10кВ 217 (261 1/250)МТФ маст с Коз | Б.Солдатский РЭС | Курская область | Саморядовский с/с. | 10/0,4 | 0.25 | 0.082183 | 0.15842
2779 | КТП-10кВ 219 (261 2/160) быт с. Козырев | Б.Солдатский РЭС | Курская область | Саморядовский с/с. | 10/0,4 | 0.16 | 0.082062 | 0.073573
2780 | КТП-10кВ 220 (261 3/160) быт школа с. К | Б.Солдатский РЭС | Курская область | Саморядовский с/с. | 10/0,4 | 0.16 | 0.02951 | 0.12318
2781 | КТП-10кВ 222 (261 5/160)вода,быт мелова | Б.Солдатский РЭС | Курская область | Саморядовский с/с. | 10/0,4 | 0.16 | 0.049516 | 0.1043
2782 | КТП-10кВ 7901 1/250 | Суджанский РЭС | Курская область | Заолешенский с/с. | 10/0,4 | 0.25 | 0.147 | 0.097232
2783 | КТП-10кВ 7901 2/100 | Суджанский РЭС | Курская область | Заолешенский с/с. | 10/0,4 | 0.1 | 0.061 | 0.036816
2784 | КТП-10кВ 7901 4/250 | Суджанский РЭС | Курская область | Заолешенский с/с. | 10/0,4 | 0.25 | 0.152 | 0.092512
2785 | КТП-10кВ 7901 6/100 | Суджанский РЭС | Курская область | Заолешенский с/с. | 10/0,4 | 0.1 | 0.063 | 0.034928
2786 | КТП-10кВ 7907 1/100 | Суджанский РЭС | Курская область | Заолешенский с/с. | 10/0,4 | 0.1 | 0.064 | 0.033984
2787 | КТП-10кВ 7907 2/250 | Суджанский РЭС | Курская область | Заолешенский с/с. | 10/0,4 | 0.25 | 0.1595 | 0.085432
2788 | КТП-10кВ 7907 3/100 | Суджанский РЭС | Курская область | Заолешенский с/с. | 10/0,4 | 0.1 | 0.066 | 0.032096
2789 | ЗТП 172 (421 1/250) с.Афанасьево КРС | Обоянский РЭС | Курская область | Афанасьевский с/с. | 10/0,4 | 0.5 | 0.19053 | 0.056144
2790 | КТП 220 (422 11/160) с. Семяновка | Обоянский РЭС | Курская область | Афанасьевский с/с. | 10/0,4 | 0.16 | 0.015451 | 0.13645
2791 | ТП 060 | Дмитриевский РЭС | Курская область | Крупецкой с/с. | 10/0,4 | 0.1 | 0.025282 | 0.070533
2792 | ТП 068 | Дмитриевский РЭС | Курская область | Крупецкой с/с. | 10/0,4 | 0.25 | 0.1104 | 0.13179
2793 | ТП 069 | Дмитриевский РЭС | Курская область | Крупецкой с/с. | 10/0,4 | 0.16 | 0.11294 | 0.044421
2794 | КТП 221 (422 12/40) с. Семяновка | Обоянский РЭС | Курская область | Афанасьевский с/с. | 10/0,4 | 0.04 | 0.013655 | 0.02487
2795 | КТП 216 (422 6/160) с. Бавыкино | Обоянский РЭС | Курская область | Афанасьевский с/с. | 10/0,4 | 0.16 | 0.057087 | 0.09715
2796 | КТПК 040 (419 40/250) | Обоянский РЭС | Курская область | г.Обоянь | 10/0,4 | 0.25 | 0.132 | 0.11139
2797 | КТП 217 (422 7/100) с. Бавыкино | Обоянский РЭС | Курская область | Афанасьевский с/с. | 10/0,4 | 0.1 | 0.1 | 0
2798 | КТП 225 (422 19/250) х. Запселье | Обоянский РЭС | Курская область | Афанасьевский с/с. | 10/0,4 | 0.25 | 0.137 | 0.10667
2799 | КТПК 213 (422 1/160) с. Афанасьево | Обоянский РЭС | Курская область | Афанасьевский с/с. | 10/0,4 | 0.16 | 0.052452 | 0.10153
2800 | КТП 222 (422 14/100) с. Н-Солотино | Обоянский РЭС | Курская область | Афанасьевский с/с. | 10/0,4 | 0.1 | 0.022639 | 0.073029
2801 | КТП 223 (422 15/40) ул. Заплатино | Обоянский РЭС | Курская область | Афанасьевский с/с. | 10/0,4 | 0.04 | 0.04 | 0
2802 | ТП 065 | Дмитриевский РЭС | Курская область | Крупецкой с/с. | 10/0,4 | 0.16 | 0.072311 | 0.082778
2803 | КТП 224 (422 16/100) с. Н-Солотино | Обоянский РЭС | Курская область | Афанасьевский с/с. | 10/0,4 | 0.1 | 0.068916 | 0.029343
2804 | ТП 121 | Суджанский РЭС | Курская область | М.Локнянский с/с. | 10/0,4 | 0.25 | 0.147 | 0.097232
2805 | ТП 010 п.Григорьевский | Дмитриевский РЭС | Курская область | Поповкинский с/с. | 10/0,4 | 0.063 | 0.016414 | 0.043977
2806 | ТП 130 | Суджанский РЭС | Курская область | М.Локнянский с/с. | 10/0,4 | 0.16 | 0.1076 | 0.049466
2807 | КТП 219 (422 10/100) c. Семяновка | Обоянский РЭС | Курская область | Афанасьевский с/с. | 10/0,4 | 0.1 | 0.024945 | 0.070852
2808 | ТП 122 | Суджанский РЭС | Курская область | М.Локнянский с/с. | 10/0,4 | 0.25 | 0.1345 | 0.10903
2809 | КТП 227 (426 2/100) с. Афанасьево | Обоянский РЭС | Курская область | Афанасьевский с/с. | 10/0,4 | 0.1 | 0.065 | 0.03304
2810 | КТПК 226 (426 1/250) с. Афанасьево АЗС | Обоянский РЭС | Курская область | Афанасьевский с/с. | 10/0,4 | 0.25 | 0.162 | 0.083072
2811 | КТП 228 (426 6/100) с. Камынино | Обоянский РЭС | Курская область | Афанасьевский с/с. | 10/0,4 | 0.1 | 0.054666 | 0.042795
2812 | ТП 124 | Суджанский РЭС | Курская область | М.Локнянский с/с. | 10/0,4 | 0.063 | 0.03413 | 0.027253
2813 | КТП 229 (426 5/100) с. Камынино | Обоянский РЭС | Курская область | Афанасьевский с/с. | 10/0,4 | 0.1 | 0.056548 | 0.041019
2814 | КТПК 230 (426 9/250) с. Камынино | Обоянский РЭС | Курская область | Афанасьевский с/с. | 10/0,4 | 0.25 | 0.050731 | 0.18811
2815 | СКТП 231 (426 13/250) с. Камынино | Обоянский РЭС | Курская область | Афанасьевский с/с. | 10/0,4 | 0.4 | 0.061209 | 0.31982
2816 | КТП 234 (426 14/160) с. Знобиловка | Обоянский РЭС | Курская область | Афанасьевский с/с. | 10/0,4 | 0.16 | 0.093826 | 0.062469
2817 | ТП 125 | Суджанский РЭС | Курская область | М.Локнянский с/с. | 10/0,4 | 0.1 | 0.06 | 0.03776
2818 | КТП 232 (426 15/250) с. Знобиловка | Обоянский РЭС | Курская область | Афанасьевский с/с. | 10/0,4 | 0.25 | 0.024228 | 0.21313
2819 | ТП 142 | Суджанский РЭС | Курская область | М.Локнянский с/с. | 10/0,4 | 0.1 | 0.062 | 0.035872
2820 | ТП 119 | Дмитриевский РЭС | Курская область | Новопершинский с/с. | 10/0,4 | 0.16 | 0.091954 | 0.064235
2821 | КТП 233 (426 16/100) с. Знобиловка | Обоянский РЭС | Курская область | Афанасьевский с/с. | 10/0,4 | 0.1 | 0.039442 | 0.057167
2822 | КТП 471 (415 3/160) МТФ c. Стрелецкое | Обоянский РЭС | Курская область | Рудавский с/с. | 10/0,4 | 0.063 | 0.018563 | 0.041948
2823 | ТП 105 | Дмитриевский РЭС | Курская область | г.Дмитриев | 10/0,4 | 0.063 | 0.027668 | 0.033353
2824 | ТП 127 | Суджанский РЭС | Курская область | М.Локнянский с/с. | 10/0,4 | 0.25 | 0.1295 | 0.11375
2825 | СКТП 236 (428 1/400) с. Афанасьево | Обоянский РЭС | Курская область | Афанасьевский с/с. | 10/0,4 | 0.4 | 0.017943 | 0.36066
2826 | СКТП 237 (428 2/400) с. Афанасьево | Обоянский РЭС | Курская область | Афанасьевский с/с. | 10/0,4 | 0.4 | 0.015738 | 0.36274
2827 | КТП 239 (428 3/160) с. Горяйново | Обоянский РЭС | Курская область | Афанасьевский с/с. | 10/0,4 | 0.1 | 0.051508 | 0.045776
2828 | ТП 112 | Дмитриевский РЭС | Курская область | г.Дмитриев | 10/0,4 | 0.1 | 0.0053067 | 0.08939
2829 | КТП 238 (428 4/160) с. Горяйново | Обоянский РЭС | Курская область | Афанасьевский с/с. | 10/0,4 | 0.16 | 0.14075 | 0.018169
2830 | ТП 323 (н.п.Костино) | Фатежский РЭС | Курская область | Солдатский с/с. | 10/0,4 | 0.1 | 0.0062197 | 0.088529
2831 | ТП 321 (н.п. Бригадирово) | Фатежский РЭС | Курская область | Солдатский с/с. | 10/0,4 | 0.1 | 0.064 | 0.033984
2832 | ТП 322 (х.Надежды) | Фатежский РЭС | Курская область | Солдатский с/с. | 10/0,4 | 0.063 | 0.04169 | 0.020117
2833 | ТП 326 (Алисово Ток) | Фатежский РЭС | Курская область | Солдатский с/с. | 10/0,4 | 0.16 | 0.028854 | 0.1238
2834 | ТП 108 Азарово | Касторенский РЭС | Курская область | Котовский с/с. | 10/0,4 | 0.16 | 0.02 | 0.13216
2835 | ТП 106 п. Октябрьский | Дмитриевский РЭС | Курская область | Поповкинский с/с. | 10/0,4 | 0.063 | 0.04484 | 0.017143
2836 | ТП 324 (Алисово Клуб) | Фатежский РЭС | Курская область | Солдатский с/с. | 10/0,4 | 0.1 | 0.0098719 | 0.085081
2837 | ТП 109 | Дмитриевский РЭС | Курская область | Поповкинский с/с. | 10/0,4 | 0.1 | 0.017277 | 0.07809
2838 | ТП 325 (Алисово ст.школа) | Фатежский РЭС | Курская область | Солдатский с/с. | 10/0,4 | 0.1 | 0.0065123 | 0.088252
2839 | ТП 109 Дмитриевка | Касторенский РЭС | Курская область | Краснознаменский с/с. | 10/0,4 | 0.06 | 0.00852 | 0.048597
2840 | ТП 110 | Дмитриевский РЭС | Курская область | Первоавгустовский с/с. | 10/0,4 | 0.04 | 0.0091858 | 0.029089
2841 | ТП 108 | Дмитриевский РЭС | Курская область | Поповкинский с/с. | 10/0,4 | 0.04 | 0.0155 | 0.023128
2842 | ТП 107 с. Беликово | Дмитриевский РЭС | Курская область | Поповкинский с/с. | 10/0,4 | 0.04 | 0.0092312 | 0.029046
2843 | ТП 327 (Шуклино МТФ) | Фатежский РЭС | Курская область | Солдатский с/с. | 10/0,4 | 0.16 | 0.013701 | 0.13811
2844 | ТП 111 | Дмитриевский РЭС | Курская область | Поповкинский с/с. | 10/0,4 | 0.1 | 0.059 | 0.038704
2845 | ТП 124 (1.1.21/01/63) | Дмитриевский РЭС | Курская область | Крупецкой с/с. | 10/0,4 | 0.063 | 0.0053975 | 0.054377
2846 | ТП 330 (Поздняково) | Фатежский РЭС | Курская область | Солдатский с/с. | 10/0,4 | 0.06 | 0.014528 | 0.042926
2847 | ТП 340 (Шуклино школа) | Фатежский РЭС | Курская область | Солдатский с/с. | 10/0,4 | 0.25 | 0.013837 | 0.22294
2848 | ТП 160 Средние Апочки | Горшеченский РЭС | Курская область | Среднеапоческий с/с. | 10/0,4 | 0.16 | 0.037006 | 0.11611
2849 | ТП 339 (Шуклино школа) | Фатежский РЭС | Курская область | Солдатский с/с. | 10/0,4 | 0.16 | 0.0078541 | 0.14363
2850 | ТП 338 (Шуклино н.улица) | Фатежский РЭС | Курская область | Солдатский с/с. | 10/0,4 | 0.16 | 0.014548 | 0.13731
2851 | ТП 334 (Руда ) | Фатежский РЭС | Курская область | Солдатский с/с. | 10/0,4 | 0.1 | 0.012354 | 0.082738
2852 | ТП 335 (х.Чапаев) | Фатежский РЭС | Курская область | Солдатский с/с. | 10/0,4 | 0.063 | 0.0263 | 0.034645
2853 | ТП 079 | Дмитриевский РЭС | Курская область | Крупецкой с/с. | 10/0,4 | 0.1 | 0.034176 | 0.062138
2854 | ТП 336 (Мерцалово) | Фатежский РЭС | Курская область | Солдатский с/с. | 10/0,4 | 0.06 | 0.0368 | 0.021901
2855 | ТП 078 | Дмитриевский РЭС | Курская область | Крупецкой с/с. | 10/0,4 | 0.04 | 0.014962 | 0.023636
2856 | ТП 331 (2-еПоздняково) | Фатежский РЭС | Курская область | Солдатский с/с. | 10/0,4 | 0.1 | 0.019693 | 0.07581
2857 | КТПК 240 (444 1/160) с. Шевелево пионер | Обоянский РЭС | Курская область | Шевелевский с/с. | 10/0,4 | 0.16 | 0.075424 | 0.07984
2858 | ТП 332 (МТФ Бунино) | Фатежский РЭС | Курская область | Верхнехотемльский с/с. | 10/0,4 | 0.1 | 0.068 | 0.030208
2859 | ТП 080 | Дмитриевский РЭС | Курская область | Крупецкой с/с. | 10/0,4 | 0.063 | 0.04421 | 0.017738
2860 | ТП 333 (Бунино) | Фатежский РЭС | Курская область | Солдатский с/с. | 10/0,4 | 0.06 | 0.0434 | 0.01567
2861 | ТП 076 | Дмитриевский РЭС | Курская область | Крупецкой с/с. | 10/0,4 | 0.04 | 0.0041717 | 0.033822
2862 | ТП 341 (х.Морозов СТФ) | Фатежский РЭС | Курская область | Солдатский с/с. | 10/0,4 | 0.1 | 0.021151 | 0.074433
2863 | ТП 082 | Дмитриевский РЭС | Курская область | Крупецкой с/с. | 10/0,4 | 0.04 | 0.012717 | 0.025755
2864 | КТП 242 (447 1/63) х. Поросючка | Обоянский РЭС | Курская область | Усланский с/с. | 10/0,4 | 0.063 | 0.0398 | 0.021901
2865 | КТП-10кВ 3.7.1 21/250 тр.ст. | Фатежский РЭС | Курская область | Глебовский с/с. | 10/0,4 | 0.25 | 0.12167 | 0.12114
2866 | КТП-10кВ 3.7.1 1/100 д.Салеевка | Фатежский РЭС | Курская область | Глебовский с/с. | 10/0,4 | 0.1 | 0.0067645 | 0.088014
2867 | ТП 012 | Дмитриевский РЭС | Курская область | Крупецкой с/с. | 10/0,4 | 0.16 | 0.053112 | 0.1009
2868 | КТП-10кВ 3.7.1 20/100 д.Салеевка | Фатежский РЭС | Курская область | Глебовский с/с. | 10/0,4 | 0.1 | 0.015784 | 0.0795
2869 | КТП 244 (447 2/160) с. Белое | Обоянский РЭС | Курская область | Усланский с/с. | 10/0,4 | 0.16 | 0.050338 | 0.10352
2870 | КТП-10кВ 3.7.1 2/160 Малиново | Фатежский РЭС | Курская область | Глебовский с/с. | 10/0,4 | 0.16 | 0.009322 | 0.14224
2871 | КТП-10кВ 3.7.1 10/63 Бычки | Фатежский РЭС | Курская область | Большеанненковский с/с. | 10/0,4 | 0.063 | 0.050086 | 0.012191
2872 | КТП 245 (447 3/160) с. Белое | Обоянский РЭС | Курская область | Усланский с/с. | 10/0,4 | 0.16 | 0.1012 | 0.055507
2873 | КТП-10кВ 3.7.1 7/40 Трубицино | Фатежский РЭС | Курская область | Большеанненковский с/с. | 10/0,4 | 0.04 | 0.0272 | 0.012083
2874 | КТП-10кВ 3.7.1 11/160 Ц.У. | Фатежский РЭС | Курская область | Большеанненковский с/с. | 10/0,4 | 0.1 | 0.025368 | 0.070452
2875 | ТП 139 (дачи) | Фатежский РЭС | Курская область | г.Фатеж | 10/0,4 | 0.04 | 0.034705 | 0.0049981
2876 | КТП-10кВ 3.7.1 24/63 М.Анненково | Фатежский РЭС | Курская область | Большеанненковский с/с. | 10/0,4 | 0.063 | 0.030352 | 0.03082
2877 | КТП 246 (447 4/160) с. Павловка | Обоянский РЭС | Курская область | Усланский с/с. | 10/0,4 | 1.6 | 0.11434 | 1.4025
2878 | ТП 188 Н.Борки | Горшеченский РЭС | Курская область | Нижнеборковский с/с. | 10/0,4 | 0.4 | 0.10749 | 0.27613
2879 | ТП 179 Шляховы Дворы | Горшеченский РЭС | Курская область | Среднеапоческий с/с. | 10/0,4 | 0.063 | 0.012016 | 0.048129
2880 | ТП 189 Н.Борки | Горшеченский РЭС | Курская область | Нижнеборковский с/с. | 10/0,4 | 0.63 | 0.15741 | 0.44613
2881 | ТП 180 Средние Апочки | Горшеченский РЭС | Курская область | Среднеапоческий с/с. | 10/0,4 | 0.25 | 0.053289 | 0.1857
2882 | КТП-10кВ 3.7.1 9/60 Б.Анненково | Фатежский РЭС | Курская область | Большеанненковский с/с. | 10/0,4 | 0.06 | 0.053097 | 0.0065162
2883 | СКТП 247 (447 5/250) с. Павловка | Обоянский РЭС | Курская область | Усланский с/с. | 10/0,4 | 0.25 | 0.019577 | 0.21752
2884 | ТП 302 | Касторенский РЭС | Курская область | Андреевский с/с. | 10/0,4 | 0.1 | 0.028955 | 0.067067
2885 | КТП 249 (447 6/63) с. Павловка | Обоянский РЭС | Курская область | Усланский с/с. | 10/0,4 | 0.063 | 0.032859 | 0.028453
2886 | ТП 148 Н.Борки | Горшеченский РЭС | Курская область | Нижнеборковский с/с. | 10/0,4 | 0.16 | 0.055821 | 0.098345
2887 | ТП 149 Н.Борки | Горшеченский РЭС | Курская область | Нижнеборковский с/с. | 10/0,4 | 0.1 | 0.019441 | 0.076048
2888 | ТП 181 Средние Апочки | Горшеченский РЭС | Курская область | Среднеапоческий с/с. | 10/0,4 | 0.1 | 0.013554 | 0.081605
2889 | ТП 150 Н.Борки | Горшеченский РЭС | Курская область | Нижнеборковский с/с. | 10/0,4 | 0.04 | 0.02784 | 0.011479
2890 | КТП 251 (447 9/250) с. Павловка | Обоянский РЭС | Курская область | Усланский с/с. | 10/0,4 | 0.16 | 0.034292 | 0.11867
2891 | ТП 303 | Касторенский РЭС | Курская область | Андреевский с/с. | 10/0,4 | 0.063 | 0.04358 | 0.018332
2892 | ТП 190 Н.Борки | Горшеченский РЭС | Курская область | Нижнеборковский с/с. | 10/0,4 | 0.25 | 0.02958 | 0.20808
2893 | СКТП 253 (447 11/400) с. Павловка | Обоянский РЭС | Курская область | Усланский с/с. | 10/0,4 | 0.4 | 0.041702 | 0.33823
2894 | ТП 304 | Касторенский РЭС | Курская область | Андреевский с/с. | 10/0,4 | 0.063 | 0.028889 | 0.032201
2895 | ТП 152 Н.Борки | Горшеченский РЭС | Курская область | Нижнеборковский с/с. | 10/0,4 | 0.04 | 0.024561 | 0.014574
2896 | КТП 254 (447 13/100) с. Павловка | Обоянский РЭС | Курская область | Усланский с/с. | 10/0,4 | 0.1 | 0.0103 | 0.084677
2897 | СКТП 255 (447 14/400) с. Павловка | Обоянский РЭС | Курская область | Усланский с/с. | 10/0,4 | 0.4 | 0.011098 | 0.36712
2898 | ТП 105 База РЭС | Касторенский РЭС | Курская область | Краснодолинский с/с. | 10/0,4 | 0.4 | 0.11428 | 0.26972
2899 | ТП 185 Средние Апочки | Горшеченский РЭС | Курская область | Среднеапоческий с/с. | 10/0,4 | 0.1 | 0.0037026 | 0.090905
2900 | ТП 106 Заправка Новокасторно | Касторенский РЭС | Курская область | п. Новокасторное | 10/0,4 | 0.04 | 0.04 | 0
2901 | ТП 186 Средние Апочки | Горшеченский РЭС | Курская область | Среднеапоческий с/с. | 10/0,4 | 0.1 | 0.067 | 0.031152
2902 | ТП 187 Средние Апочки | Горшеченский РЭС | Курская область | Среднеапоческий с/с. | 10/0,4 | 0.1 | 0.027568 | 0.068376
2903 | КТПК 478 (467 15/160) с. Шмырево | Обоянский РЭС | Курская область | Каменский с/с. | 10/0,4 | 0.16 | 0.026009 | 0.12649
2904 | ТП 072 (1112 1/100) | Беловский РЭС | Курская область | Малосолдатский с/с. | 10/0,4 | 0.16 | 0.1134 | 0.043988
2905 | ТП 107 Успенская больница | Касторенский РЭС | Курская область | п. Новокасторное | 10/0,4 | 0.16 | 0.0054479 | 0.1459
2906 | ТП 073 (1112 2/160) | Беловский РЭС | Курская область | Малосолдатский с/с. | 10/0,4 | 0.16 | 0.16 | 0
2907 | КТП 259 (447 18/100) х. Запселье | Обоянский РЭС | Курская область | Афанасьевский с/с. | 10/0,4 | 0.1 | 0.012061 | 0.083014
2908 | ТП 074 (1112 3/400) | Беловский РЭС | Курская область | Малосолдатский с/с. | 10/0,4 | 0.4 | 0.14943 | 0.23654
2909 | КТП 260 (447 19/160) х. Запселье | Обоянский РЭС | Курская область | Афанасьевский с/с. | 10/0,4 | 0.16 | 0.0037328 | 0.14752
2910 | ТП 077 (1112 13/160) | Беловский РЭС | Курская область | Беловский с/с. | 10/0,4 | 0.16 | 0.16 | 0
2911 | КТП 262 (4412 3/100) с. Усланка зерноток | Обоянский РЭС | Курская область | Усланский с/с. | 10/0,4 | 0.1 | 0.011274 | 0.083757
2912 | ТП 076 (1112 4/100) | Беловский РЭС | Курская область | Малосолдатский с/с. | 10/0,4 | 0.1 | 0.1 | 0
2913 | ТП 075 (1112 12/100) | Беловский РЭС | Курская область | Малосолдатский с/с. | 10/0,4 | 0.1 | 0.062818 | 0.0351
2914 | КТП 263 (4412 4/160) с. Усланка | Обоянский РЭС | Курская область | Усланский с/с. | 10/0,4 | 0.16 | 0.062954 | 0.091611
2915 | ТП 078 (1112 5/40) | Беловский РЭС | Курская область | Малосолдатский с/с. | 10/0,4 | 0.04 | 0.021257 | 0.017693
2916 | ТП 079 (1112 6/160) | Беловский РЭС | Курская область | Вишневский с/с. | 10/0,4 | 0.06 | 0.06 | 0
2917 | КТП 264 (4412 6/250) с. Павловка СТФ | Обоянский РЭС | Курская область | Усланский с/с. | 10/0,4 | 0.25 | 0.0131 | 0.22363
2918 | ТП 080 (1112 8/400) | Беловский РЭС | Курская область | Вишневский с/с. | 10/0,4 | 0.4 | 0.26005 | 0.13211
2919 | ТП 368 (Казенки) | Фатежский РЭС | Курская область | Большеанненковский с/с. | 10/0,4 | 0.16 | 0.031018 | 0.12176
2920 | ТП 320 (141 10/100) | Беловский РЭС | Курская область | Пенский с/с. | 10/0,4 | 0.06 | 0.0083586 | 0.04875
2921 | ТП 081 (1810 11/60) | Беловский РЭС | Курская область | Вишневский с/с. | 10/0,4 | 0.06 | 0.036299 | 0.022373
2922 | ТП 360 (Расшеевка) | Фатежский РЭС | Курская область | Большеанненковский с/с. | 10/0,4 | 0.16 | 0.018725 | 0.13336
2923 | ТП 366 (Бахтинка) | Фатежский РЭС | Курская область | Большеанненковский с/с. | 10/0,4 | 0.04 | 0.04 | 0
2924 | ТП 369 (Быстрец) | Фатежский РЭС | Курская область | Большеанненковский с/с. | 10/0,4 | 0.1 | 0.032007 | 0.064186
2925 | ТП 367 (Б.Анненково, Школа) | Фатежский РЭС | Курская область | Большеанненковский с/с. | 10/0,4 | 0.4 | 0.035129 | 0.34444
2926 | ТП 365 (Весёлая плота) | Фатежский РЭС | Курская область | д. Веселая Плота | 10/0,4 | 0.025 | 0.0037581 | 0.020052
2927 | ТП 374 (Анненково, д.сад) | Фатежский РЭС | Курская область | Большеанненковский с/с. | 10/0,4 | 0.16 | 0.040774 | 0.11255
2928 | КТП 265 (4412 7/40) с. Туровка | Обоянский РЭС | Курская область | Усланский с/с. | 10/0,4 | 0.04 | 0.021091 | 0.01785
2929 | КТП 266 (4412 8/100) с. Усланка | Обоянский РЭС | Курская область | Усланский с/с. | 10/0,4 | 0.06 | 0.024869 | 0.033164
2930 | ТП 377 (Анненково, Новая улица) | Фатежский РЭС | Курская область | Большеанненковский с/с. | 10/0,4 | 0.16 | 0.011582 | 0.14011
2931 | КТП 268 (4412 10/100) с. Усланка | Обоянский РЭС | Курская область | Усланский с/с. | 10/0,4 | 0.1 | 0.027361 | 0.068571
2932 | ТП 376 (Бабанинка) | Фатежский РЭС | Курская область | Большеанненковский с/с. | 10/0,4 | 0.1 | 0.012843 | 0.082276
2933 | КТПК 267 (4412 9/160) с. Усланка | Обоянский РЭС | Курская область | Шевелевский с/с. | 10/0,4 | 0.16 | 0.0070621 | 0.14437
2934 | ТП 370 (Анненково, МТФ) | Фатежский РЭС | Курская область | Большеанненковский с/с. | 10/0,4 | 0.16 | 0.074808 | 0.080421
2935 | СКТП 269 (4412 11/100) с. Усланка школа | Обоянский РЭС | Курская область | Усланский с/с. | 10/0,4 | 0.1 | 0.034584 | 0.061752
2936 | ТП 373 (Трифоновка) | Фатежский РЭС | Курская область | Большеанненковский с/с. | 10/0,4 | 0.1 | 0.027401 | 0.068533
2937 | ТП 306 | Касторенский РЭС | Курская область | Андреевский с/с. | 10/0,4 | 0.4 | 0.214 | 0.17558
2938 | КТП 270 (4412 12/160) с. Усланка | Обоянский РЭС | Курская область | Усланский с/с. | 10/0,4 | 0.16 | 0.048931 | 0.10485
2939 | КТП 271 (4412 13/100) с. Усланка | Обоянский РЭС | Курская область | Усланский с/с. | 10/0,4 | 0.1 | 0.025676 | 0.070162
2940 | ТП 375 (х.Никитинка) | Фатежский РЭС | Курская область | Большеанненковский с/с. | 10/0,4 | 0.16 | 0.017529 | 0.13449
2941 | СКТП 272 (4412 15/400) с. Усланка | Обоянский РЭС | Курская область | Усланский с/с. | 10/0,4 | 0.4 | 0.051312 | 0.32916
2942 | КТП 274 (4412 17/250) с. Усланка | Обоянский РЭС | Курская область | Усланский с/с. | 10/0,4 | 0.25 | 0.172 | 0.073632
2943 | ТП 371 (Волниковка) | Фатежский РЭС | Курская область | Большеанненковский с/с. | 10/0,4 | 0.063 | 0.013857 | 0.046391
2944 | ТП 308 | Касторенский РЭС | Курская область | Андреевский с/с. | 10/0,4 | 0.16 | 0.098719 | 0.05785
2945 | ТП 309 | Касторенский РЭС | Курская область | Андреевский с/с. | 10/0,4 | 0.25 | 0.089689 | 0.15133
2946 | ТП 310 | Касторенский РЭС | Курская область | п. Касторное | 10/0,4 | 0.25 | 0.080085 | 0.1604
2947 | ТП 363 (Кукуевка) | Фатежский РЭС | Курская область | Большеанненковский с/с. | 10/0,4 | 0.063 | 0.03476 | 0.026659
2948 | КТПК 278 (4412 22/250с. Анахино | Обоянский РЭС | Курская область | Усланский с/с. | 10/0,4 | 0.25 | 0.042776 | 0.19562
2949 | ТП 311 | Касторенский РЭС | Курская область | п. Касторное | 10/0,4 | 0.25 | 0.034352 | 0.20357
2950 | ТП 372 (Орлянка МТФ) | Фатежский РЭС | Курская область | Большеанненковский с/с. | 10/0,4 | 0.16 | 0.025 | 0.12744
2951 | ТП 312 | Касторенский РЭС | Курская область | Александровский с/с. | 10/0,4 | 0.2 | 0.02505 | 0.16515
2952 | ТП 313 | Касторенский РЭС | Курская область | Андреевский с/с. | 10/0,4 | 0.06 | 0.0066485 | 0.050364
2953 | ТП 381 (Бугрянка) | Фатежский РЭС | Курская область | Глебовский с/с. | 10/0,4 | 0.16 | 0.012788 | 0.13897
2954 | ТП 314 | Касторенский РЭС | Курская область | Андреевский с/с. | 10/0,4 | 0.2 | 0.036446 | 0.1544
2955 | СТП 136 (415) с. Пушкарное кладбище | Обоянский РЭС | Курская область | Рудавский с/с. | 10/0,4 | 0.063 | 0.03917 | 0.022496
2956 | ТП 315 | Касторенский РЭС | Курская область | Андреевский с/с. | 10/0,4 | 0.2 | 0.0095692 | 0.17977
2957 | КТП 277 (4412 20/250) с. Лунино | Обоянский РЭС | Курская область | Усланский с/с. | 10/0,4 | 0.16 | 0.10357 | 0.053273
2958 | ТП 317 | Касторенский РЭС | Курская область | Андреевский с/с. | 10/0,4 | 0.16 | 0.05677 | 0.09745
2959 | КТП 279 (4412 23/100) Анахино | Обоянский РЭС | Курская область | Усланский с/с. | 10/0,4 | 0.1 | 0.074914 | 0.023681
2960 | ТП 380 (Глебовщина) | Фатежский РЭС | Курская область | Глебовский с/с. | 10/0,4 | 0.063 | 0.063 | 0
2961 | ТП 379 (Грачевка, Скважина) | Фатежский РЭС | Курская область | Глебовский с/с. | 10/0,4 | 0.025 | 0.0085048 | 0.015571
2962 | ТП 378 (Куликовка, Грачевка) | Фатежский РЭС | Курская область | Глебовский с/с. | 10/0,4 | 0.063 | 0.018911 | 0.04162
2963 | КТП 281 (4415 2/250) с. Гридасово | Обоянский РЭС | Курская область | Гридасовский с/с. | 10/0,4 | 0.25 | 0.04033 | 0.19793
2964 | КТП 282 (4415 3/100) ул. Луневка | Обоянский РЭС | Курская область | Гридасовский с/с. | 10/0,4 | 0.1 | 0.028385 | 0.067605
2965 | КТП 283 (4415 4/160) с. Гридасово | Обоянский РЭС | Курская область | Гридасовский с/с. | 10/0,4 | 0.16 | 0.071459 | 0.083583
2966 | КТП 284 (4415 5/100) с. Гридасово | Обоянский РЭС | Курская область | Гридасовский с/с. | 10/0,4 | 0.1 | 0.033258 | 0.063005
2967 | ТП 385 (Прошиваловка) | Фатежский РЭС | Курская область | Миленинский с/с. | 10/0,4 | 0.1 | 0.04095 | 0.055743
2968 | КТП 285 (4415 6/160) с. Воробъевка | Обоянский РЭС | Курская область | Гридасовский с/с. | 10/0,4 | 0.16 | 0.025626 | 0.12685
2969 | ТП 384 (Бугры) | Фатежский РЭС | Курская область | Глебовский с/с. | 10/0,4 | 0.1 | 0.067565 | 0.030619
2970 | ТП 387 (Шалимовка) | Фатежский РЭС | Курская область | Глебовский с/с. | 10/0,4 | 0.1 | 0.036426 | 0.060014
2971 | ТП 126 | Касторенский РЭС | Курская область | Касторенский с/с. | 10/0,4 | 0.16 | 0.03125 | 0.12154
2972 | ТП 388 (Глебово н.улица) | Фатежский РЭС | Курская область | Глебовский с/с. | 10/0,4 | 0.1 | 0.045147 | 0.051781
2973 | ТП 161 Средние Апочки | Горшеченский РЭС | Курская область | Среднеапоческий с/с. | 10/0,4 | 0.063 | 0.039624 | 0.022067
2974 | ТП 383 (Глебово школа с/совет) | Фатежский РЭС | Курская область | Глебовский с/с. | 10/0,4 | 0.25 | 0.096333 | 0.14506
2975 | ТП 386 (Понизовка) | Фатежский РЭС | Курская область | Глебовский с/с. | 10/0,4 | 0.1 | 0.0078743 | 0.086967
2976 | ТП 127 | Касторенский РЭС | Курская область | Краснодолинский с/с. | 10/0,4 | 0.16 | 0.058939 | 0.095402
2977 | ТП 162 Средние Апочки | Горшеченский РЭС | Курская область | Среднеапоческий с/с. | 10/0,4 | 0.1 | 0.022089 | 0.073548
2978 | ТП 382 (Зыковка, почта) | Фатежский РЭС | Курская область | Глебовский с/с. | 10/0,4 | 0.16 | 0.072831 | 0.082288
2979 | КТП 100 | Солнцевский РЭС | Курская область | Ивановский с/с. | 10/0,4 | 0.063 | 0.010745 | 0.049329
2980 | ТП 163 | Горшеченский РЭС | Курская область | Среднеапоческий с/с. | 10/0,4 | 0.1 | 0.019229 | 0.076248
2981 | ТП 390 Шмарное | Фатежский РЭС | Курская область | Глебовский с/с. | 10/0,4 | 0.063 | 0.033686 | 0.027672
2982 | СТП 498 (413) с. Пасечное скважина | Обоянский РЭС | Курская область | г.Обоянь | 10/0,4 | 0.025 | 0.0064871 | 0.017476
2983 | ТП 391 МТФ | Фатежский РЭС | Курская область | Глебовский с/с. | 10/0,4 | 0.16 | 0.114 | 0.043424
2984 | ТП 165 | Горшеченский РЭС | Курская область | Среднеапоческий с/с. | 10/0,4 | 0.1 | 0.0066939 | 0.088081
2985 | ТП 389 ток, СТФ | Фатежский РЭС | Курская область | Глебовский с/с. | 10/0,4 | 0.16 | 0.032889 | 0.11999
2986 | ТП 172 Средние Апочки | Горшеченский РЭС | Курская область | Среднеапоческий с/с. | 10/0,4 | 0.16 | 0.0964 | 0.060038
2987 | ТП 166 Боровка | Горшеченский РЭС | Курская область | Солдатский с/с. | 10/0,4 | 0.1 | 0.015738 | 0.079543
2988 | КТП 273 (4416 16/100) Бойня Усланка | Обоянский РЭС | Курская область | Рудавский с/с. | 10/0,4 | 0.1 | 0.0054479 | 0.089257
2989 | КТП 286 (455 10/250) п. Майский | Обоянский РЭС | Курская область | Быкановский с/с. | 10/0,4 | 0.25 | 0.02731 | 0.21022
2990 | ТП 167 Боровка | Горшеченский РЭС | Курская область | Солдатский с/с. | 10/0,4 | 0.4 | 0.0089235 | 0.36918
2991 | КТП 289 (455 7/25) с. Гридасово | Обоянский РЭС | Курская область | Гридасовский с/с. | 10/0,4 | 0.025 | 0.0048224 | 0.019048
2992 | ТП 174 Белгородка | Горшеченский РЭС | Курская область | Среднеапоческий с/с. | 10/0,4 | 0.25 | 0.1645 | 0.080712
2993 | ТП 293 | Касторенский РЭС | Курская область | Андреевский с/с. | 10/0,4 | 0.063 | 0.023345 | 0.037434
2994 | КТП 101 | Солнцевский РЭС | Курская область | Ивановский с/с. | 10/0,4 | 0.1 | 0.0079752 | 0.086871
2995 | ТП 168 Боровка | Горшеченский РЭС | Курская область | Солдатский с/с. | 10/0,4 | 0.1 | 0.011284 | 0.083748
2996 | ТП 294 | Касторенский РЭС | Курская область | Андреевский с/с. | 10/0,4 | 0.1 | 0.033848 | 0.062448
2997 | КТП 102 | Солнцевский РЭС | Курская область | Ивановский с/с. | 10/0,4 | 0.04 | 0.0296 | 0.0098176
2998 | ТП 173 Средние Апочки | Горшеченский РЭС | Курская область | Среднеапоческий с/с. | 10/0,4 | 0.4 | 0.0058717 | 0.37206
2999 | КТП 290 (457 2/63) х. Точилин | Обоянский РЭС | Курская область | Котельниковский с/с. | 10/0,4 | 0.063 | 0.03791 | 0.023685
3000 | ТП 175 Белгородка | Горшеченский РЭС | Курская область | Среднеапоческий с/с. | 10/0,4 | 0.25 | 0.048134 | 0.19056
3001 | КТП 103 | Солнцевский РЭС | Курская область | Ивановский с/с. | 10/0,4 | 0.04 | 0.0035563 | 0.034403
3002 | КТП 291 (457 3/160) с. Котельниково | Обоянский РЭС | Курская область | Котельниковский с/с. | 10/0,4 | 0.16 | 0.038413 | 0.11478
3003 | ТП 170 Степановка | Горшеченский РЭС | Курская область | Знаменский с/с. | 10/0,4 | 0.1 | 0.011839 | 0.083224
3004 | ТП 176 Белгородка | Горшеченский РЭС | Курская область | Среднеапоческий с/с. | 10/0,4 | 0.1 | 0.04143 | 0.05529
3005 | КТП 292 (457 5/160) с. Котельниково | Обоянский РЭС | Курская область | Котельниковский с/с. | 10/0,4 | 0.16 | 0.0152 | 0.13669
3006 | ТП 178 Н.Клещенка | Горшеченский РЭС | Курская область | Среднеапоческий с/с. | 10/0,4 | 0.063 | 0.04358 | 0.018332
3007 | КТПК 293 (457 6/250) с.Котельниково | Обоянский РЭС | Курская область | Котельниковский с/с. | 10/0,4 | 0.25 | 0.0042524 | 0.23199
3008 | ТП 402 Миролюбово | Фатежский РЭС | Курская область | Верхнехотемльский с/с. | 10/0,4 | 0.4 | 0.030857 | 0.34847
3009 | ТП 295 | Касторенский РЭС | Курская область | Андреевский с/с. | 10/0,4 | 0.25 | 0.048038 | 0.19065
3010 | ТП 177 В.Клещенка | Горшеченский РЭС | Курская область | Среднеапоческий с/с. | 10/0,4 | 0.1 | 0.011052 | 0.083967
3011 | ТП 296 | Касторенский РЭС | Курская область | Андреевский с/с. | 10/0,4 | 0.1 | 0.035548 | 0.060843
3012 | ТП 404 Миролюбово, Водокачка | Фатежский РЭС | Курская область | Верхнехотемльский с/с. | 10/0,4 | 0.1 | 0.035972 | 0.060443
3013 | ТП 297 | Касторенский РЭС | Курская область | Андреевский с/с. | 10/0,4 | 0.1 | 0.029268 | 0.066771
3014 | КТП 294 (457 7/160) с. Котельниково | Обоянский РЭС | Курская область | Котельниковский с/с. | 10/0,4 | 0.16 | 0.055014 | 0.099107
3015 | ТП 405 Миролюбово, Н.улица | Фатежский РЭС | Курская область | Верхнехотемльский с/с. | 10/0,4 | 0.063 | 0.0054933 | 0.054286
3016 | КТП 295 (457 8/100) с. Котельниково | Обоянский РЭС | Курская область | Котельниковский с/с. | 10/0,4 | 0.1 | 0.077295 | 0.021433
3017 | КТП 296 (457 10/250) с. Котельниково | Обоянский РЭС | Курская область | Котельниковский с/с. | 10/0,4 | 0.25 | 0.071474 | 0.16853
3018 | КТП 297 (457 11/160) с. Котельниково | Обоянский РЭС | Курская область | Котельниковский с/с. | 10/0,4 | 0.16 | 0.023623 | 0.12874
3019 | КТП 298 (457 12/60) с. Котельниково | Обоянский РЭС | Курская область | Котельниковский с/с. | 10/0,4 | 0.06 | 0.014876 | 0.042597
3020 | ТП 300 | Касторенский РЭС | Курская область | Андреевский с/с. | 10/0,4 | 0.1 | 0.080307 | 0.01859
3021 | ТП 408 Шатовка, Ларинка, Церковь | Фатежский РЭС | Курская область | Верхнехотемльский с/с. | 10/0,4 | 0.1 | 0.013519 | 0.081638
3022 | КТП 299 (457 13/100) с. Котельниково | Обоянский РЭС | Курская область | Котельниковский с/с. | 10/0,4 | 0.1 | 0.026312 | 0.069562
3023 | ТП 409 Озерки | Фатежский РЭС | Курская область | Верхнехотемльский с/с. | 10/0,4 | 0.063 | 0.04232 | 0.019522
3024 | КТП 301 (4511 1/40) с. Дрозды | Обоянский РЭС | Курская область | Котельниковский с/с. | 10/0,4 | 0.04 | 0.0060634 | 0.032036
3025 | ТП-10кВ 407 Федоревка | Фатежский РЭС | Курская область | д. Федореевка | 10/0,4 | 0.16 | 0.011537 | 0.14015
3026 | СКТП 306 (4511 10/320) с. Дрозды | Обоянский РЭС | Курская область | Котельниковский с/с. | 10/0,4 | 0.32 | 0.046156 | 0.25851
3027 | КТП 105 | Солнцевский РЭС | Курская область | Ивановский с/с. | 10/0,4 | 0.1 | 0.014588 | 0.080629
3028 | ТП 406 Милаковка, Школа, Клуб | Фатежский РЭС | Курская область | д. Милаковка | 10/0,4 | 0.1 | 0.058898 | 0.0388
3029 | КТПК 307 (4511 11/400) х. Дрозды | Обоянский РЭС | Курская область | Котельниковский с/с. | 10/0,4 | 0.25 | 0.04775 | 0.19092
3030 | КТПК 499 (ВЛ 413) Дет. сад | Обоянский РЭС | Курская область | г.Обоянь | 10/0,4 | 0.25 | 0.13167 | 0.1117
3031 | КТП 106 | Солнцевский РЭС | Курская область | Ивановский с/с. | 10/0,4 | 0.25 | 0.01 | 0.22656
3032 | ТП 411 (Кофоновка) | Фатежский РЭС | Курская область | д. Кофановка | 10/0,4 | 0.063 | 0.03791 | 0.023685
3033 | КТП 107 | Солнцевский РЭС | Курская область | Ивановский с/с. | 10/0,4 | 0.1 | 0.045576 | 0.051376
3034 | КТП 308 (4514 2/100) с. Быканово | Обоянский РЭС | Курская область | Быкановский с/с. | 10/0,4 | 0.1 | 0.038252 | 0.05829
3035 | ТП 410 (Завидное) | Фатежский РЭС | Курская область | Верхнехотемльский с/с. | 10/0,4 | 0.06 | 0.01 | 0.0472
3036 | ТП 412 (р.Камыш) | Фатежский РЭС | Курская область | Верхнехотемльский с/с. | 10/0,4 | 0.06 | 0.0422 | 0.016803
3037 | ЗТП-10кВ 150 (255 1/100) водозабор | Б.Солдатский РЭС | Курская область | Большесолдатский с/с | 10/0,4 | 0.16 | 0.0048275 | 0.14648
3038 | ТП 413 (Репринка школа) | Фатежский РЭС | Курская область | Верхнехотемльский с/с. | 10/0,4 | 0.1 | 0.0050696 | 0.089614
3039 | ТП 416 (д.Рудка) | Фатежский РЭС | Курская область | Верхнехотемльский с/с. | 10/0,4 | 0.1 | 0.0098315 | 0.085119
3040 | ТП 419 (Кофановка МТФ) | Фатежский РЭС | Курская область | Верхнехотемльский с/с. | 10/0,4 | 0.25 | 0.012429 | 0.22427
3041 | ТП 417 (сепаратор в/н башн) | Фатежский РЭС | Курская область | Верхнехотемльский с/с. | 10/0,4 | 0.01 | 0.0072 | 0.0026432
3042 | ТП 418 (правление с/с) | Фатежский РЭС | Курская область | Верхнехотемльский с/с. | 10/0,4 | 0.25 | 0.047296 | 0.19135
3043 | ТП 268 | Касторенский РЭС | Курская область | Ореховский с/с. | 10/0,4 | 0.06 | 0.06 | 0
3044 | ТП 414 (Алисово МТФ) | Фатежский РЭС | Курская область | Верхнехотемльский с/с. | 10/0,4 | 0.1 | 0.0088832 | 0.086014
3045 | ТП 269 | Касторенский РЭС | Курская область | Ореховский с/с. | 10/0,4 | 0.06 | 0.035714 | 0.022926
3046 | ТП 415 (Ребендер) | Фатежский РЭС | Курская область | Верхнехотемльский с/с. | 10/0,4 | 0.1 | 0.0223 | 0.073349
3047 | ТП 131 | Касторенский РЭС | Курская область | Краснодолинский с/с. | 10/0,4 | 0.4 | 0.1609 | 0.22571
3048 | ТП 271 | Касторенский РЭС | Курская область | Ореховский с/с. | 10/0,4 | 0.25 | 0.046847 | 0.19178
3049 | ТП 272 | Касторенский РЭС | Курская область | Ореховский с/с. | 10/0,4 | 0.4 | 0.067998 | 0.31341
3050 | ТП 273 | Касторенский РЭС | Курская область | Ореховский с/с. | 10/0,4 | 0.1 | 0.02495 | 0.070848
3051 | ТП 276 | Касторенский РЭС | Курская область | Ореховский с/с. | 10/0,4 | 0.063 | 0.011844 | 0.048291
3052 | ТП 431 Клушино Головачи | Фатежский РЭС | Курская область | Большежировский с/с. | 10/0,4 | 0.04 | 0.0040658 | 0.033922
3053 | ТП 274 | Касторенский РЭС | Курская область | Ореховский с/с. | 10/0,4 | 0.063 | 0.0043987 | 0.05532
3054 | ТП 275 | Касторенский РЭС | Курская область | Ореховский с/с. | 10/0,4 | 0.1 | 0.019492 | 0.076
3055 | КТП 309 (4514 5/63) с. Быканово | Обоянский РЭС | Курская область | Быкановский с/с. | 10/0,4 | 0.063 | 0.0091102 | 0.050872
3056 | ТП 432 Соломино | Фатежский РЭС | Курская область | Большежировский с/с. | 10/0,4 | 0.04 | 0.04 | 0
3057 | КТП 310 (4514 6/63) с. Быканово | Обоянский РЭС | Курская область | Быкановский с/с. | 10/0,4 | 0.063 | 0.021272 | 0.039391
3058 | ТП 433 МТФ | Фатежский РЭС | Курская область | Большежировский с/с. | 10/0,4 | 0.063 | 0.015572 | 0.044772
3059 | КТП 311 (4514 7/63) х. Знаменка | Обоянский РЭС | Курская область | Бабинский с/с. | 10/0,4 | 0.063 | 0.010386 | 0.049667
3060 | КТП 312 (4514 8/63) х. Знаменка | Обоянский РЭС | Курская область | Быкановский с/с. | 10/0,4 | 0.1 | 0.006936 | 0.087852
3061 | КТП 313 (4514 10/250) с. Быканово | Обоянский РЭС | Курская область | Быкановский с/с. | 10/0,4 | 0.25 | 0.047856 | 0.19082
3062 | ТП 435 (Кромское тр.ст) | Фатежский РЭС | Курская область | Большежировский с/с. | 10/0,4 | 0.25 | 0.014185 | 0.22261
3063 | КТП 317 (4514 14/160) с. Быканово | Обоянский РЭС | Курская область | Быкановский с/с. | 10/0,4 | 0.16 | 0.0038236 | 0.14743
3064 | КТП 318 (4514 15/160) с. Быканово | Обоянский РЭС | Курская область | Быкановский с/с. | 10/0,4 | 0.16 | 0.016702 | 0.13527
3065 | КТП 319 (4514 16/100) с. Быканово | Обоянский РЭС | Курская область | Быкановский с/с. | 10/0,4 | 0.1 | 0.0075313 | 0.08729
3066 | КТП 320 (4514 17/40) с. Быканово | Обоянский РЭС | Курская область | Быкановский с/с. | 10/0,4 | 0.04 | 0.0047518 | 0.033274
3067 | КТПК 011 (415 11/250) после реконструк. | Обоянский РЭС | Курская область | г.Обоянь | 10/0,4 | 0.25 | 0.1557 | 0.089024
3068 | КТП-10кВ 3.9.7 2/63 сепаратор Кромское | Фатежский РЭС | Курская область | Большежировский с/с. | 10/0,4 | 0.063 | 0.0066636 | 0.053182
3069 | КТП 324 (4514 22/250) с. Чекмари | Обоянский РЭС | Курская область | Гридасовский с/с. | 10/0,4 | 0.25 | 0.060936 | 0.17848
3070 | КТП-10кВ 3.9.7 9/250 д.Мелешинка с/с пра | Фатежский РЭС | Курская область | Большежировский с/с. | 10/0,4 | 0.25 | 0.027088 | 0.21043
3071 | КТП 326 (4514 24/100) х. Садовая Роща | Обоянский РЭС | Курская область | Гридасовский с/с. | 10/0,4 | 0.063 | 0.025363 | 0.035529
3072 | КТП 328 (4514 26/100) х.Садовая Роща | Обоянский РЭС | Курская область | Гридасовский с/с. | 10/0,4 | 0.1 | 0.016309 | 0.079005
3073 | КТП-10кВ 3.9.7 3/160 д.сад | Фатежский РЭС | Курская область | Большежировский с/с. | 10/0,4 | 0.16 | 0.0064518 | 0.14495
3074 | CКТП 315 (4514 12/100) с. Быканово | Обоянский РЭС | Курская область | Быкановский с/с. | 10/0,4 | 0.1 | 0.045344 | 0.051595
3075 | КТП-10кВ 3.9.7 5/160 Хлынино | Фатежский РЭС | Курская область | Большежировский с/с. | 10/0,4 | 0.16 | 0.019053 | 0.13305
3076 | ТП 310 (х. Барниковка) | Фатежский РЭС | Курская область | Большежировский с/с. | 10/0,4 | 0.4 | 0.013519 | 0.36484
3077 | CКТП 314 (4514 11/400) с. Быканово | Обоянский РЭС | Курская область | Быкановский с/с. | 10/0,4 | 0.4 | 0.068024 | 0.31339
3078 | МТП 323 (4514 21/250) с. Чекмари | Обоянский РЭС | Курская область | Гридасовский с/с. | 10/0,4 | 0.25 | 0.053834 | 0.18518
3079 | СТП 497 (4115 63 кВа) ул. Ленина 102 | Обоянский РЭС | Курская область | г.Обоянь | 10/0,4 | 0.063 | 0.0053471 | 0.054424
3080 | КТП-10кВ 3.9.7 7/60 Кромское | Фатежский РЭС | Курская область | Большежировский с/с. | 10/0,4 | 0.06 | 0.020238 | 0.037535
3081 | КТП 325 (4514 23/250) с. Чекмари | Обоянский РЭС | Курская область | Гридасовский с/с. | 10/0,4 | 0.25 | 0.088519 | 0.15244
3082 | КТП-10кВ 3.9.7 8/60 х.Сибирь | Фатежский РЭС | Курская область | Большежировский с/с. | 10/0,4 | 0.06 | 0.0292 | 0.029075
3083 | ЗТП 331 (462 4/250) Школа с. Р. Буды | Обоянский РЭС | Курская область | Р.Будский с/с. | 10/0,4 | 0.25 | 0.10198 | 0.13973
3084 | КТП 332 (462 5/250) с. Р-Буды | Обоянский РЭС | Курская область | Р.Будский с/с. | 10/0,4 | 0.25 | 0.039679 | 0.19854
3085 | КТП 334 (462 7/250) с. Р-Буды | Обоянский РЭС | Курская область | Р.Будский с/с. | 10/0,4 | 0.25 | 0.015996 | 0.2209
3086 | КТП-10кВ 3.9.8 1/40 Чибисовка Бочаковка | Фатежский РЭС | Курская область | Большежировский с/с. | 10/0,4 | 0.04 | 0.0232 | 0.015859
3087 | КТП 329 (462 1/160) РПБ ПС Р-Буды | Обоянский РЭС | Курская область | Р.Будский с/с. | 10/0,4 | 0.1 | 0.062 | 0.035872
3088 | КТП-10кВ 3.9.8 3/40 х.Сдобниково | Фатежский РЭС | Курская область | Большежировский с/с. | 10/0,4 | 0.063 | 0.012732 | 0.047453
3089 | ТП 278 | Касторенский РЭС | Курская область | Ореховский с/с. | 10/0,4 | 0.4 | 0.02845 | 0.35074
3090 | ТП 113 | Касторенский РЭС | Курская область | Егорьевский с/с. | 10/0,4 | 0.25 | 0.1345 | 0.10903
3091 | ТП 279 | Касторенский РЭС | Курская область | Ореховский с/с. | 10/0,4 | 0.4 | 0.234 | 0.1567
3092 | КТП-10кВ 3.9.8 2/250 ток | Фатежский РЭС | Курская область | Большежировский с/с. | 10/0,4 | 0.1 | 0.0036269 | 0.090976
3093 | КТП 330 (462 3/400) с. Р-Буды | Обоянский РЭС | Курская область | Р.Будский с/с. | 10/0,4 | 0.4 | 0.1356 | 0.2496
3094 | ТП 114 | Касторенский РЭС | Курская область | Егорьевский с/с. | 10/0,4 | 0.063 | 0.017988 | 0.042491
3095 | ТП 117 | Касторенский РЭС | Курская область | Егорьевский с/с. | 10/0,4 | 0.25 | 0.03869 | 0.19948
3096 | КТП 333 (462 6/100) с. Р-Буды | Обоянский РЭС | Курская область | Р.Будский с/с. | 10/0,4 | 0.1 | 0.059206 | 0.03851
3097 | ТП 118 | Касторенский РЭС | Курская область | Егорьевский с/с. | 10/0,4 | 0.06 | 0.0416 | 0.01737
3098 | ТП 119 | Касторенский РЭС | Курская область | Егорьевский с/с. | 10/0,4 | 0.1 | 0.063 | 0.034928
3099 | ТП 120 | Касторенский РЭС | Курская область | Егорьевский с/с. | 10/0,4 | 0.1 | 0.020576 | 0.074976
3100 | ТП 121 | Касторенский РЭС | Курская область | Егорьевский с/с. | 10/0,4 | 0.16 | 0.0868 | 0.069101
3101 | ТП 122 | Касторенский РЭС | Курская область | Егорьевский с/с. | 10/0,4 | 0.4 | 0.017136 | 0.36142
3102 | ТП 123 | Касторенский РЭС | Курская область | Егорьевский с/с. | 10/0,4 | 0.25 | 0.042075 | 0.19628
3103 | КТПК 335 (462 8/100) с. Р-Буды | Обоянский РЭС | Курская область | Р.Будский с/с. | 10/0,4 | 0.4 | 0.074531 | 0.30724
3104 | ТП 124 | Касторенский РЭС | Курская область | Егорьевский с/с. | 10/0,4 | 0.1 | 0.020798 | 0.074767
3105 | ТП 125 | Касторенский РЭС | Курская область | Егорьевский с/с. | 10/0,4 | 0.1 | 0.019022 | 0.076443
3106 | КТП 336 (462 9/100) с. Р-Буды | Обоянский РЭС | Курская область | Р.Будский с/с. | 10/0,4 | 0.1 | 0.0044441 | 0.090205
3107 | КТП 337 (462 10/160) с. Р-Буды | Обоянский РЭС | Курская область | Р.Будский с/с. | 10/0,4 | 0.16 | 0.019749 | 0.1324
3108 | КТП 339 (462 12/100) с. Р-Буды | Обоянский РЭС | Курская область | Р.Будский с/с. | 10/0,4 | 0.1 | 0.036668 | 0.059786
3109 | ТП 201 Нижние Борки | Горшеченский РЭС | Курская область | Нижнеборковский с/с. | 10/0,4 | 0.1 | 0.054459 | 0.04299
3110 | КТП 340 (462 13/160) с. Р-Буды | Обоянский РЭС | Курская область | Шевелевский с/с. | 10/0,4 | 0.16 | 0.038892 | 0.11433
3111 | ТП 202 Нижние Борки | Горшеченский РЭС | Курская область | Нижнеборковский с/с. | 10/0,4 | 0.063 | 0.059731 | 0.0030863
3112 | ТП 203 Цыгановка | Горшеченский РЭС | Курская область | Нижнеборковский с/с. | 10/0,4 | 0.063 | 0.0047821 | 0.054958
3113 | ТП 204 Масловка | Горшеченский РЭС | Курская область | Нижнеборковский с/с. | 10/0,4 | 0.063 | 0.0090446 | 0.050934
3114 | ТП 283 | Касторенский РЭС | Курская область | Ореховский с/с. | 10/0,4 | 0.1 | 0.0079853 | 0.086862
3115 | ТП 205 Нижние Борки | Горшеченский РЭС | Курская область | Нижнеборковский с/с. | 10/0,4 | 0.63 | 0.0041515 | 0.5908
3116 | ТП 284 | Касторенский РЭС | Курская область | Ореховский с/с. | 10/0,4 | 0.063 | 0.01988 | 0.040705
3117 | КТП 341 (462 14/250) с. Р-Буды | Обоянский РЭС | Курская область | Р.Будский с/с. | 10/0,4 | 0.25 | 0.034181 | 0.20373
3118 | КТП 342 (462 17/100) с. Р-Буды | Обоянский РЭС | Курская область | Р.Будский с/с. | 10/0,4 | 0.1 | 0.029066 | 0.066962
3119 | CКТП 352 (463 13/400) с. Н. Бабино | Обоянский РЭС | Курская область | Бабинский с/с. | 10/0,4 | 0.4 | 0.0057708 | 0.37215
3120 | СКТП 355 (463 16/400) с. В-Бабино | Обоянский РЭС | Курская область | Бабинский с/с. | 10/0,4 | 0.4 | 0.065955 | 0.31534
3121 | КТП 343 (463 1/100) с. Р-Буды | Обоянский РЭС | Курская область | Р.Будский с/с. | 10/0,4 | 0.1 | 0.033903 | 0.062395
3122 | ТП 285 | Касторенский РЭС | Курская область | Егорьевский с/с. | 10/0,4 | 0.4 | 0.016959 | 0.36159
3123 | ТП 461 Гаево л.л. | Фатежский РЭС | Курская область | Русановский с/с. | 10/0,4 | 0.04 | 0.023724 | 0.015365
3124 | КТП 344 (463 2/100) с. Долженково | Обоянский РЭС | Курская область | Р.Будский с/с. | 10/0,4 | 0.1 | 0.012076 | 0.083
3125 | КТП 346 (463 6/250) с. Бабино | Обоянский РЭС | Курская область | Бабинский с/с. | 10/0,4 | 0.25 | 0.1695 | 0.075992
3126 | ТП 462 Плота | Фатежский РЭС | Курская область | Русановский с/с. | 10/0,4 | 0.04 | 0.011748 | 0.02667
3127 | ТП 147 12/1,25 Н.Борки | Горшеченский РЭС | Курская область | с. Болото | 10/0,4 | 0.00125 | 0.00065 | 0.0005664
3128 | КТП 347 (463 8/63) с. Бабино | Обоянский РЭС | Курская область | Бабинский с/с. | 10/0,4 | 0.063 | 0.021484 | 0.039191
3129 | ТП 463 Гаево клуб | Фатежский РЭС | Курская область | Русановский с/с. | 10/0,4 | 0.063 | 0.024218 | 0.03661
3130 | КТП 348 (463 9/100) с. Н-Бабино | Обоянский РЭС | Курская область | Бабинский с/с. | 10/0,4 | 0.1 | 0.0068049 | 0.087976
3131 | ТП 147 2/100 Н.Борки | Горшеченский РЭС | Курская область | Нижнеборковский с/с. | 10/0,4 | 0.16 | 0.10319 | 0.053626
3132 | КТП 349 (463 10/63) х. Долговишенский | Обоянский РЭС | Курская область | Бабинский с/с. | 10/0,4 | 0.063 | 0.04106 | 0.020711
3133 | КТП 350 (463 11/63) с. Бабино | Обоянский РЭС | Курская область | Бабинский с/с. | 10/0,4 | 0.063 | 0.015542 | 0.044801
3134 | ТП 147 4/160 Н.Борки | Горшеченский РЭС | Курская область | Нижнеборковский с/с. | 10/0,4 | 0.16 | 0.16 | 0
3135 | ТП 286 | Касторенский РЭС | Курская область | Ореховский с/с. | 10/0,4 | 0.25 | 0.046857 | 0.19177
3136 | ТП 287 | Касторенский РЭС | Курская область | Ореховский с/с. | 10/0,4 | 0.16 | 0.029696 | 0.12301
3137 | ТП 147 5/100 Н.Борки | Горшеченский РЭС | Курская область | Нижнеборковский с/с. | 10/0,4 | 0.063 | 0.018473 | 0.042034
3138 | КТП 353 (463 14/100) с. Н. Бабино | Обоянский РЭС | Курская область | Бабинский с/с. | 10/0,4 | 0.1 | 0.01475 | 0.080476
3139 | ТП 465 Реут, Школа | Фатежский РЭС | Курская область | Русановский с/с. | 10/0,4 | 0.06 | 0.047251 | 0.012035
3140 | ТП 288 | Касторенский РЭС | Курская область | Ореховский с/с. | 10/0,4 | 0.1 | 0.018927 | 0.076533
3141 | КТП 354 (463 15/250) с. Бабино | Обоянский РЭС | Курская область | Бабинский с/с. | 10/0,4 | 0.25 | 0.034181 | 0.20373
3142 | ТП 147 6/63 Н.Борки | Горшеченский РЭС | Курская область | Нижнеборковский с/с. | 10/0,4 | 0.063 | 0.063 | 0
3143 | ТП 289 | Касторенский РЭС | Курская область | Ореховский с/с. | 10/0,4 | 0.04 | 0.0076877 | 0.030503
3144 | КТП 356 (463 18/250) с. Бабино | Обоянский РЭС | Курская область | Бабинский с/с. | 10/0,4 | 0.25 | 0.03124 | 0.20651
3145 | ТП 147 7/250 Н.Борки | Горшеченский РЭС | Курская область | Нижнеборковский с/с. | 10/0,4 | 0.25 | 0.051221 | 0.18765
3146 | ТП 466 (Н.Реут Ток) | Фатежский РЭС | Курская область | Русановский с/с. | 10/0,4 | 0.25 | 0.027366 | 0.21017
3147 | КТП 361 (464 6/160) школа с. Косиново | Обоянский РЭС | Курская область | Башкатовский с/с. | 10/0,4 | 0.16 | 0.06079 | 0.093654
3148 | ТП 147 8/100 Н.Борки | Горшеченский РЭС | Курская область | Нижнеборковский с/с. | 10/0,4 | 0.1 | 0.1 | 0
3149 | ТП 291 | Касторенский РЭС | Курская область | Егорьевский с/с. | 10/0,4 | 0.04 | 0.026 | 0.013216
3150 | ТП 493 (х.Гора) | Фатежский РЭС | Курская область | Молотычевский с/с. | 10/0,4 | 0.1 | 0.026533 | 0.069352
3151 | CКТП 364 (464 11/400) с. Косиново | Обоянский РЭС | Курская область | Башкатовский с/с. | 10/0,4 | 0.4 | 0.25 | 0.1416
3152 | ТП 292 | Касторенский РЭС | Курская область | Егорьевский с/с. | 10/0,4 | 0.16 | 0.0059473 | 0.14543
3153 | ТП 468 (Путчино) | Фатежский РЭС | Курская область | Русановский с/с. | 10/0,4 | 0.1 | 0.0043029 | 0.090338
3154 | КТП 357 (464 1/63) с. Р-Буды ул. Хутор | Обоянский РЭС | Курская область | Каменский с/с. | 10/0,4 | 0.063 | 0.019719 | 0.040858
3155 | ТП 491 (х. Гора МТФ) | Фатежский РЭС | Курская область | Молотычевский с/с. | 10/0,4 | 0.25 | 0.023507 | 0.21381
3156 | ТП 147 9/160 Н.Борки | Горшеченский РЭС | Курская область | Нижнеборковский с/с. | 10/0,4 | 0.16 | 0.016959 | 0.13503
3157 | КТП 358 (464 4/100) х. Лазы | Обоянский РЭС | Курская область | Башкатовский с/с. | 10/0,4 | 0.1 | 0.0063004 | 0.088452
3158 | СКТП 359 (464 5/100) с. Косиново | Обоянский РЭС | Курская область | Башкатовский с/с. | 10/0,4 | 0.1 | 0.036804 | 0.059657
3159 | ТП 469 (Путчино ОТФ) | Фатежский РЭС | Курская область | Русановский с/с. | 10/0,4 | 0.1 | 0.026074 | 0.069786
3160 | КТП 360 (464 7/100) с. Косиново | Обоянский РЭС | Курская область | Башкатовский с/с. | 10/0,4 | 0.1 | 0.021489 | 0.074114
3161 | ТП 501 ( Б.Мосток) | Фатежский РЭС | Курская область | Молотычевский с/с. | 10/0,4 | 0.063 | 0.014109 | 0.046153
3162 | КТП 362 (464 8/250) с. Косиново | Обоянский РЭС | Курская область | Башкатовский с/с. | 10/0,4 | 0.25 | 0.033742 | 0.20415
3163 | ТП 506 (М. Мосток) | Фатежский РЭС | Курская область | Молотычевский с/с. | 10/0,4 | 0.063 | 0.020344 | 0.040267
3164 | ТП 470 (Путчино Клуб, быт) | Фатежский РЭС | Курская область | Русановский с/с. | 10/0,4 | 0.16 | 0.018336 | 0.13373
3165 | ТП 505 (Моздовка) | Фатежский РЭС | Курская область | Молотычевский с/с. | 10/0,4 | 0.1 | 0.035835 | 0.060571
3166 | ТП 066 (1111 5/250) | Беловский РЭС | Курская область | Беловский с/с. | 10/0,4 | 0.25 | 0.25 | 0
3167 | ТП 069 ИПС (119) | Беловский РЭС | Курская область | Беловский с/с. | 10/0,4 | 0.16 | 0.13382 | 0.024711
3168 | ТП 500 (Хабаровка МТФ) | Фатежский РЭС | Курская область | Молотычевский с/с. | 10/0,4 | 0.063 | 0.0086915 | 0.051267
3169 | ТП 068 (1111 1/2Х250) сл.Белая. | Беловский РЭС | Курская область | Беловский с/с. | 10/0,4 | 0.5 | 0.204 | 0.043429
3170 | КТП-10кВ 3.10.5 1/63 Н.Реут Гостиница | Фатежский РЭС | Курская область | Русановский с/с. | 10/0,4 | 0.063 | 0.021983 | 0.03872
3171 | ТП 498 (Хмелевое ток) | Фатежский РЭС | Курская область | Молотычевский с/с. | 10/0,4 | 0.063 | 0.010139 | 0.049901
3172 | ТП 473 Школа | Фатежский РЭС | Курская область | Русановский с/с. | 10/0,4 | 0.16 | 0.020843 | 0.13136
3173 | ТП 507 (Хмелевое школа) | Фатежский РЭС | Курская область | Молотычевский с/с. | 10/0,4 | 0.25 | 0.024904 | 0.21249
3174 | ТП 474 х.Фрунзе Скважина | Фатежский РЭС | Курская область | Русановский с/с. | 10/0,4 | 0.1 | 0.0050595 | 0.089624
3175 | ТП 502 (Хмелевое клуб) | Фатежский РЭС | Курская область | Молотычевский с/с. | 10/0,4 | 0.25 | 0.063907 | 0.17567
3176 | CКТП 363 (464 9/100) с. Косиново | Обоянский РЭС | Курская область | Котельниковский с/с. | 10/0,4 | 0.1 | 0.059029 | 0.038676
3177 | ТП 496 (арочный коровник) | Фатежский РЭС | Курская область | Молотычевский с/с. | 10/0,4 | 0.063 | 0.015945 | 0.04442
3178 | КТП 365 (464 17/100) х. Михеев | Обоянский РЭС | Курская область | Башкатовский с/с. | 10/0,4 | 0.1 | 0.067 | 0.031152
3179 | ТП 497 (Хмелевое водокачка) | Фатежский РЭС | Курская область | Молотычевский с/с. | 10/0,4 | 0.063 | 0.047301 | 0.01482
3180 | КТП 371 (467 7/250) с. Бушмено | Обоянский РЭС | Курская область | Каменский с/с. | 10/0,4 | 0.25 | 0.095864 | 0.1455
3181 | СКТП 373 (467 9/400) с. Бушмено | Обоянский РЭС | Курская область | Каменский с/с. | 10/0,4 | 0.4 | 0.021464 | 0.35734
3182 | ТП 495 (Хмелевое МТФ) | Фатежский РЭС | Курская область | Молотычевский с/с. | 10/0,4 | 0.16 | 0.0069461 | 0.14448
3183 | КТП 376 (467 13/400) с. Бушмено | Обоянский РЭС | Курская область | Каменский с/с. | 10/0,4 | 0.4 | 0.014947 | 0.36349
3184 | ТП 503 (х. Ламоновка) | Фатежский РЭС | Курская область | Молотычевский с/с. | 10/0,4 | 0.04 | 0.010578 | 0.027774
3185 | КТП 366 (467 2/63) с. Шмырево | Обоянский РЭС | Курская область | Каменский с/с. | 10/0,4 | 0.063 | 0.049647 | 0.012605
3186 | ТП 508 (Хмелевое с/совет) | Фатежский РЭС | Курская область | Молотычевский с/с. | 10/0,4 | 0.1 | 0.011789 | 0.083271
3187 | КТП 367 (467 3/160) с. Шмырево | Обоянский РЭС | Курская область | Каменский с/с. | 10/0,4 | 0.25 | 0.010699 | 0.2259
3188 | КТП 368 (467 4/100) с. Шмырево | Обоянский РЭС | Курская область | Каменский с/с. | 10/0,4 | 0.1 | 0.046272 | 0.050719
3189 | КТП 369 (467 5/160) с. Картамышево | Обоянский РЭС | Курская область | Каменский с/с. | 10/0,4 | 0.16 | 0.020919 | 0.13129
3190 | ТП 499 (х. Кузнечная) | Фатежский РЭС | Курская область | Молотычевский с/с. | 10/0,4 | 0.063 | 0.016737 | 0.043672
3191 | КТП 370 (467 6/40) с. Картамышево | Обоянский РЭС | Курская область | Каменский с/с. | 10/0,4 | 0.04 | 0.014225 | 0.024331
3192 | ТП 504 (х. Зубковка) | Фатежский РЭС | Курская область | Молотычевский с/с. | 10/0,4 | 0.063 | 0.023951 | 0.036862
3193 | КТП 372 (467 8/63) с. Бушмено | Обоянский РЭС | Курская область | Каменский с/с. | 10/0,4 | 0.063 | 0.032329 | 0.028953
3194 | КТП 374 (467 10/160) с. Бушмено | Обоянский РЭС | Курская область | Каменский с/с. | 10/0,4 | 0.16 | 0.044935 | 0.10862
3195 | КТП 375 (467 11/250) с. Бушмено | Обоянский РЭС | Курская область | Каменский с/с. | 10/0,4 | 0.4 | 0.019774 | 0.35893
3196 | ТП 511 Молотычи | Фатежский РЭС | Курская область | Молотычевский с/с. | 10/0,4 | 0.1 | 0.043795 | 0.053057
3197 | КТП 377 (467 14/100) с. Бегичево | Обоянский РЭС | Курская область | Каменский с/с. | 10/0,4 | 0.1 | 0.05225 | 0.045076
3198 | ТП 510 Ток Д.К. | Фатежский РЭС | Курская область | Молотычевский с/с. | 10/0,4 | 0.4 | 0.079817 | 0.30225
3199 | СКТП 389 (468 14/400) с. Каменка | Обоянский РЭС | Курская область | Каменский с/с. | 10/0,4 | 0.4 | 0.254 | 0.13782
3200 | ТП 513 ( СТФ) | Фатежский РЭС | Курская область | Молотычевский с/с. | 10/0,4 | 0.4 | 0.01424 | 0.36416
3201 | КТП 378 (468 1/40) с. Гремячка | Обоянский РЭС | Курская область | Каменский с/с. | 10/0,4 | 0.04 | 0.005004 | 0.033036
3202 | ТП 514 (х.Антоновка) | Фатежский РЭС | Курская область | Молотычевский с/с. | 10/0,4 | 0.04 | 0.014049 | 0.024498
3203 | КТП 379 (468 2/160) с. Гремячка | Обоянский РЭС | Курская область | Каменский с/с. | 10/0,4 | 0.16 | 0.017539 | 0.13448
3204 | ТП 515 (Антоновка) | Фатежский РЭС | Курская область | Верхнехотемльский с/с. | 10/0,4 | 0.25 | 0.090431 | 0.15063
3205 | КТПК 162 (4113 6/100) Терапия | Обоянский РЭС | Курская область | Зоринский с/с. | 10/0,4 | 0.16 | 0.0078692 | 0.14361
3206 | КТП 381 (468 4/250) с. Каменка | Обоянский РЭС | Курская область | Каменский с/с. | 10/0,4 | 0.25 | 0.049687 | 0.1891
3207 | КТП 382 (468 5/160) с. Каменка скважина | Обоянский РЭС | Курская область | Каменский с/с. | 10/0,4 | 0.16 | 0.0102 | 0.14141
3208 | КТП 383 (468 6/100) с. Каменка | Обоянский РЭС | Курская область | Каменский с/с. | 10/0,4 | 0.1 | 0.044486 | 0.052405
3209 | ТП 551 д.Шахово | Фатежский РЭС | Курская область | Солдатский с/с. | 10/0,4 | 0.1 | 0.0264 | 0.069478
3210 | КТП 384 (468 7/100) с. Каменка | Обоянский РЭС | Курская область | Каменский с/с. | 10/0,4 | 0.1 | 0.024304 | 0.071457
3211 | КТП 385 (468 8/250) с. Каменка | Обоянский РЭС | Курская область | Каменский с/с. | 10/0,4 | 0.25 | 0.083853 | 0.15684
3212 | ТП 553 д.Шахово, МТФ | Фатежский РЭС | Курская область | Солдатский с/с. | 10/0,4 | 0.25 | 0.152 | 0.092512
3213 | ТП 556 Солдатское, В/башня | Фатежский РЭС | Курская область | Солдатский с/с. | 10/0,4 | 0.16 | 0.039059 | 0.11417
3214 | КТПК 386 (468 9/63) с. Каменка школа | Обоянский РЭС | Курская область | Каменский с/с. | 10/0,4 | 0.063 | 0.013822 | 0.046424
3215 | ТП 555 Болонино | Фатежский РЭС | Курская область | Солдатский с/с. | 10/0,4 | 0.06 | 0.06 | 0
3216 | КТП 387 (468 10/250) с. Каменка | Обоянский РЭС | Курская область | Каменский с/с. | 10/0,4 | 0.25 | 0.16266 | 0.082448
3217 | ТП 554 Солдатское | Фатежский РЭС | Курская область | д. Солдатское | 10/0,4 | 0.16 | 0.055044 | 0.099078
3218 | ТП 558 Солдатское, с/совет | Фатежский РЭС | Курская область | Солдатский с/с. | 10/0,4 | 0.16 | 0.04094 | 0.11239
3219 | КТП 388 (468 12/250) с. Каменка | Обоянский РЭС | Курская область | Каменский с/с. | 10/0,4 | 0.25 | 0.038605 | 0.19956
3220 | КТП 390 (468 15/63) с. Каменка | Обоянский РЭС | Курская область | Каменский с/с. | 10/0,4 | 0.063 | 0.049879 | 0.012386
3221 | ТП 559 Черякино, МТФ | Фатежский РЭС | Курская область | Солдатский с/с. | 10/0,4 | 0.16 | 0.0067343 | 0.14468
3222 | КТП 391 (469 3/100) с. Башкатово | Обоянский РЭС | Курская область | Башкатовский с/с. | 10/0,4 | 0.1 | 0.03803 | 0.0585
3223 | ТП 557 Черякино | Фатежский РЭС | Курская область | Солдатский с/с. | 10/0,4 | 0.1 | 0.01424 | 0.080957
3224 | КТП 392 (469 4/100) с. Башкатово | Обоянский РЭС | Курская область | Башкатовский с/с. | 10/0,4 | 0.25 | 0.04939 | 0.18938
3225 | КТП 393 (469 6/63) с. Башкатово | Обоянский РЭС | Курская область | Башкатовский с/с. | 10/0,4 | 0.06 | 0.0076624 | 0.049407
3226 | КТП-10кВ 2.12.8 7/100 х.Веселый | Фатежский РЭС | Курская область | Солдатский с/с. | 10/0,4 | 0.1 | 0.015 | 0.08024
3227 | КТП 395 (469 8/100) с. Башкатово | Обоянский РЭС | Курская область | Шевелевский с/с. | 10/0,4 | 0.1 | 0.04541 | 0.051533
3228 | КТП-10кВ 2.12.8 8/40 Фатьяновка | Фатежский РЭС | Курская область | Солдатский с/с. | 10/0,4 | 0.04 | 0.020964 | 0.01797
3229 | КТП 396 (469 10/100) с. Башкатово | Обоянский РЭС | Курская область | Башкатовский с/с. | 10/0,4 | 0.18 | 0.0055488 | 0.16468
3230 | КТП 397 (469 13/100) с. Шевелево | Обоянский РЭС | Курская область | Шевелевский с/с. | 10/0,4 | 0.1 | 0.017787 | 0.07761
3231 | КТП-10кВ 2.12.8 18/160 Н.Халчи, Д.сад, П | Фатежский РЭС | Курская область | Солдатский с/с. | 10/0,4 | 0.16 | 0.0074001 | 0.14405
3232 | КТП 398 (469 14/63) с. Шевелево | Обоянский РЭС | Курская область | Шевелевский с/с. | 10/0,4 | 0.063 | 0.013711 | 0.046529
3233 | КТП-10кВ 2.12.8 16/60 Н.Халчи, Мастерски | Фатежский РЭС | Курская область | Солдатский с/с. | 10/0,4 | 0.06 | 0.0053672 | 0.051573
3234 | КТП-10кВ 2.12.8 11/160 Н.Холчи, с/совет | Фатежский РЭС | Курская область | Солдатский с/с. | 10/0,4 | 0.16 | 0.02385 | 0.12853
3235 | КТП 401 (469 20/160) с. Шевелево | Обоянский РЭС | Курская область | Шевелевский с/с. | 10/0,4 | 0.16 | 0.0089689 | 0.14257
3236 | КТП-10кВ 2.12.8 6/60 Любимовка,больница | Фатежский РЭС | Курская область | Солдатский с/с. | 10/0,4 | 0.06 | 0.025651 | 0.032426
3237 | КТП-10кВ 2.12.8 3/60 Любимовка | Фатежский РЭС | Курская область | Солдатский с/с. | 10/0,4 | 0.06 | 0.06 | 0
3238 | КТП-10кВ 2.12.8 10/60 Пилюгинка | Фатежский РЭС | Курская область | Солдатский с/с. | 10/0,4 | 0.063 | 0.020485 | 0.040134
3239 | КТП 402 (469 21/40) с. Шевелево | Обоянский РЭС | Курская область | Шевелевский с/с. | 10/0,4 | 0.04 | 0.0045854 | 0.033431
3240 | КТП 404 (469 24/40) х. Плотя похищено | Обоянский РЭС | Курская область | Шевелевский с/с. | 10/0,4 | 0.04 | 0.0224 | 0.016614
3241 | КТП-10кВ 2.12.8 9/400 Н.Халчи, Ток | Фатежский РЭС | Курская область | Солдатский с/с. | 10/0,4 | 0.4 | 0.0259 | 0.35315
3242 | КТП-10кВ 2.12.8 19/63 д.Суходол | Фатежский РЭС | Курская область | Солдатский с/с. | 10/0,4 | 0.063 | 0.013287 | 0.046929
3243 | КТП 406 (469 26/100) с. Платоновка | Обоянский РЭС | Курская область | Шевелевский с/с. | 10/0,4 | 0.1 | 0.0088226 | 0.086071
3244 | КТП-10кВ 2.12.8 12/160 д.Суходол, МТФ | Фатежский РЭС | Курская область | Солдатский с/с. | 10/0,4 | 0.16 | 0.0065426 | 0.14486
3245 | КТП-10кВ 2.12.8 24/63 В.Халчи, Школа | Фатежский РЭС | Курская область | Солдатский с/с. | 10/0,4 | 0.063 | 0.063 | 0
3246 | СКТП 399 (469 12/400) с. Шевелево | Обоянский РЭС | Курская область | Шевелевский с/с. | 10/0,4 | 0.4 | 0.089543 | 0.29307
3247 | КТП-10кВ 2.12.8 13/63 В.Холчи, Клуб | Фатежский РЭС | Курская область | Солдатский с/с. | 10/0,4 | 0.063 | 0.0068856 | 0.052972
3248 | СКТП 400 (469 17/400) с. Шевелево | Обоянский РЭС | Курская область | Шевелевский с/с. | 10/0,4 | 0.4 | 0.012788 | 0.36553
3249 | КТП-10кВ 2.12.8 20/63 В.Холчи | Фатежский РЭС | Курская область | Солдатский с/с. | 10/0,4 | 0.063 | 0.0087167 | 0.051243
3250 | ТП 531 Подымовка Водокачка | Фатежский РЭС | Курская область | Солдатский с/с. | 10/0,4 | 0.1 | 0.041268 | 0.055443
3251 | ТП 147 11/250 Н.Борки | Горшеченский РЭС | Курская область | Сосновский с/с. | 10/0,4 | 0.25 | 0.061355 | 0.17808
3252 | ЗТП 112 | Солнцевский РЭС | Курская область | Ивановский с/с. | 10/0,4 | 0.4 | 0.064382 | 0.31682
3253 | CТП 505 Вислое | Горшеченский РЭС | Курская область | Сосновский с/с. | 10/0,4 | 0.025 | 0.018 | 0.006608
3254 | ТП 404 Сосновка | Горшеченский РЭС | Курская область | Сосновский с/с. | 10/0,4 | 0.16 | 0.0091959 | 0.14236
3255 | ТП 405 Сосновка | Горшеченский РЭС | Курская область | Сосновский с/с. | 10/0,4 | 0.25 | 0.054706 | 0.18436
3256 | ТП 407 Сосновка | Горшеченский РЭС | Курская область | Сосновский с/с. | 10/0,4 | 0.1 | 0.059327 | 0.038395
3257 | ТП 408 Сосновка | Горшеченский РЭС | Курская область | Сосновский с/с. | 10/0,4 | 0.4 | 0.274 | 0.11894
3258 | ТП 409 Сосновка | Горшеченский РЭС | Курская область | Сосновский с/с. | 10/0,4 | 0.063 | 0.023063 | 0.037701
3259 | ТП 344 Сосновка | Горшеченский РЭС | Курская область | Сосновский с/с. | 10/0,4 | 0.1 | 0.033535 | 0.062743
3260 | ТП 087 Строителей Новокасторное | Касторенский РЭС | Курская область | п. Новокасторное | 10/0,4 | 0.16 | 0.060729 | 0.093711
3261 | ТП 345 Сосновка | Горшеченский РЭС | Курская область | Сосновский с/с. | 10/0,4 | 0.16 | 0.076841 | 0.078502
3262 | ТП 410 Сосновка | Горшеченский РЭС | Курская область | Сосновский с/с. | 10/0,4 | 0.1 | 0.032763 | 0.063471
3263 | ТП 089 | Касторенский РЭС | Курская область | Краснодолинский с/с. | 10/0,4 | 0.25 | 0.0088579 | 0.22764
3264 | ТП 091 | Касторенский РЭС | Курская область | Краснодолинский с/с. | 10/0,4 | 0.04 | 0.0166 | 0.02209
3265 | ТП 092 | Касторенский РЭС | Курская область | Краснодолинский с/с. | 10/0,4 | 0.16 | 0.16 | 0
3266 | ТП 093 Школа Кр. Долина | Касторенский РЭС | Курская область | Краснодолинский сельсовет, с. Красная Долина | 10/0,4 | 0.16 | 0.014316 | 0.13753
3267 | ТП 113 | Солнцевский РЭС | Курская область | Ивановский с/с. | 10/0,4 | 0.25 | 0.036602 | 0.20145
3268 | ТП 095 | Касторенский РЭС | Курская область | Краснодолинский с/с. | 10/0,4 | 0.16 | 0.074637 | 0.080583
3269 | ТП 096 | Касторенский РЭС | Курская область | Краснодолинский с/с. | 10/0,4 | 0.16 | 0.044492 | 0.10904
3270 | ТП 097 | Касторенский РЭС | Курская область | Краснодолинский с/с. | 10/0,4 | 0.063 | 0.047422 | 0.014705
3271 | ТП 098 | Касторенский РЭС | Курская область | Краснодолинский с/с. | 10/0,4 | 0.063 | 0.024995 | 0.035877
3272 | КТП 407 (471 1/100) с. П-Котельниково | Обоянский РЭС | Курская область | Котельниковский с/с. | 10/0,4 | 0.063 | 0.0041011 | 0.055601
3273 | ТП 053 (119 1/100) | Беловский РЭС | Курская область | Бобравский с/с. | 10/0,4 | 0.1 | 0.1 | 0
3274 | КТП 416 (471 11/63) с.П-Котельниково | Обоянский РЭС | Курская область | Котельниковский с/с. | 10/0,4 | 0.063 | 0.029843 | 0.031301
3275 | ТП 055 (119 13/100) | Беловский РЭС | Курская область | Беловский с/с. | 10/0,4 | 0.063 | 0.063 | 0
3276 | КТП 418 (471 14/40) с. П-Котельниково | Обоянский РЭС | Курская область | Котельниковский с/с. | 10/0,4 | 0.04 | 0.022523 | 0.016498
3277 | ТП 100 | Касторенский РЭС | Курская область | Краснодолинский с/с. | 10/0,4 | 0.1 | 0.012006 | 0.083067
3278 | ТП 056 (119 12/160) | Беловский РЭС | Курская область | Беловский с/с | 10/0,4 | 0.063 | 0.063 | 0
3279 | ТП 057 (119 4/100) | Беловский РЭС | Курская область | Беловский с/с. | 10/0,4 | 0.1 | 0.058444 | 0.039229
3280 | ТП 101 | Касторенский РЭС | Курская область | Краснодолинский с/с. | 10/0,4 | 0.1 | 0.065 | 0.03304
3281 | ТП 058 (119 3/250) | Беловский РЭС | Курская область | Беловский с/с | 10/0,4 | 0.25 | 0.24597 | 0.0038048
3282 | КТП 417 (471 12/63) с. П-Котельниково | Обоянский РЭС | Курская область | Котельниковский с/с. | 10/0,4 | 0.063 | 0.0040355 | 0.055662
3283 | КТП 408 (471 2/100) с.П-Котельниково | Обоянский РЭС | Курская область | Котельниковский с/с. | 10/0,4 | 0.1 | 0.056759 | 0.040819
3284 | ТП 102 | Касторенский РЭС | Курская область | Краснодолинский с/с. | 10/0,4 | 0.1 | 0.024339 | 0.071424
3285 | ТП 059 (119 5/250) | Беловский РЭС | Курская область | Беловский с/с | 10/0,4 | 0.25 | 0.17604 | 0.069819
3286 | КТП 409 (471 3/63) с. Потопахино | Обоянский РЭС | Курская область | Котельниковский с/с. | 10/0,4 | 0.063 | 0.022029 | 0.038677
3287 | ТП 060 (119 6/250) | Беловский РЭС | Курская область | Бобравский с/с. | 10/0,4 | 0.1 | 0.045682 | 0.051276
3288 | КТП 410 (471 4/400) с. Потопахино | Обоянский РЭС | Курская область | Котельниковский с/с. | 10/0,4 | 0.25 | 0.028708 | 0.2089
3289 | КТПК 411 (471 5/400) с. Потопахино | Обоянский РЭС | Курская область | Котельниковский с/с. | 10/0,4 | 0.4 | 0.14777 | 0.23811
3290 | ТП 062 (119 10/100) | Беловский РЭС | Курская область | Малосолдатский с/с. | 10/0,4 | 0.1 | 0.1 | 0
3291 | ТП 104 | Касторенский РЭС | Курская область | Краснодолинский с/с. | 10/0,4 | 0.25 | 0.152 | 0.092512
3292 | ТП 063 (119 8/100) | Беловский РЭС | Курская область | Беловский с/с. | 10/0,4 | 0.16 | 0.010755 | 0.14089
3293 | КТП 413 (471 7/40) с. Потопахино | Обоянский РЭС | Курская область | Котельниковский с/с. | 10/0,4 | 0.04 | 0.014745 | 0.023841
3294 | КТП 414 (471 8/100) с. Потопахино | Обоянский РЭС | Курская область | Котельниковский с/с. | 10/0,4 | 0.1 | 0.020122 | 0.075405
3295 | СКТП 415 (471 9/250) с. Потопахино | Обоянский РЭС | Курская область | Котельниковский с/с. | 10/0,4 | 0.25 | 0.0047215 | 0.23154
3296 | ТП 064 (119 9/400) | Беловский РЭС | Курская область | Малосолдатский с/с. | 10/0,4 | 0.4 | 0.30673 | 0.088048
3297 | ТП 061 (119 7/250) | Беловский РЭС | Курская область | Беловский с/с | 10/0,4 | 0.25 | 0.088791 | 0.15218
3298 | СКТП 422 (472 4/100) х. Кавказ | Обоянский РЭС | Курская область | Котельниковский с/с. | 10/0,4 | 0.1 | 0.025166 | 0.070643
3299 | ТП 114 | Солнцевский РЭС | Курская область | Ивановский с/с. | 10/0,4 | 0.25 | 0.042988 | 0.19542
3300 | СКТП 421 (472 3/400) с. М-Крюки | Обоянский РЭС | Курская область | Котельниковский с/с. | 10/0,4 | 0.4 | 0.030085 | 0.3492
3301 | СКТП 420 (472 2/250) с. М-Крюки | Обоянский РЭС | Курская область | Котельниковский с/с. | 10/0,4 | 0.25 | 0.010351 | 0.22623
3302 | СКТП 423 (472 6/250) с.М-Крюки | Обоянский РЭС | Курская область | Котельниковский с/с. | 10/0,4 | 0.25 | 0.16059 | 0.0844
3303 | КТП 424 (472 7/100) с. М-Крюки | Обоянский РЭС | Курская область | Котельниковский с/с. | 10/0,4 | 0.1 | 0.059635 | 0.038105
3304 | КТП 425 (472 8/160) с. М-Крюки | Обоянский РЭС | Курская область | Котельниковский с/с. | 10/0,4 | 0.16 | 0.033515 | 0.1194
3305 | КТП 426 (472 9/100) с. М-Крюки | Обоянский РЭС | Курская область | Котельниковский с/с. | 10/0,4 | 0.1 | 0.033106 | 0.063148
3306 | СКТП 427 (472 10/250) х. Гремячка | Обоянский РЭС | Курская область | Каменский с/с. | 10/0,4 | 0.25 | 0.024062 | 0.21329
3307 | КТП 428 (475 1/63) х. Успеновка | Обоянский РЭС | Курская область | Зоринский с/с. | 10/0,4 | 0.063 | 0.0221 | 0.03861
3308 | КТП 429 (475 2/63) х. Крючек | Обоянский РЭС | Курская область | Котельниковский с/с. | 10/0,4 | 0.063 | 0.0202 | 0.040403
3309 | КТП 430 (475 3/63) х. Версковое | Обоянский РЭС | Курская область | Котельниковский с/с. | 10/0,4 | 0.063 | 0.03854 | 0.02309
3310 | КТП 431 (475 5/40) х. Ильинка | Обоянский РЭС | Курская область | Котельниковский с/с. | 10/0,4 | 0.04 | 0.0141 | 0.02445
3311 | КТП 432 (475 6/100) х.Задолженский | Обоянский РЭС | Курская область | Котельниковский с/с. | 10/0,4 | 0.1 | 0.0086209 | 0.086262
3312 | ЗТП 433 (477 1/2*250) Котельниково КРС | Обоянский РЭС | Курская область | Котельниковский с/с. | 10/0,4 | 0.5 | 0.028249 | 0.44533
3313 | КТП 434 (487 1/100) с. Филатово | Обоянский РЭС | Курская область | Р.Будский с/с. | 10/0,4 | 0.1 | 0.0065123 | 0.088252
3314 | КТП 435 (4810 1/63) с. Филатово | Обоянский РЭС | Курская область | Р.Будский с/с. | 10/0,4 | 0.063 | 0.063 | 0
3315 | CКТП 436 (4810 2/250) с. Филатово | Обоянский РЭС | Курская область | Р.Будский с/с. | 10/0,4 | 0.25 | 0.038635 | 0.19953
3316 | КТП 437 (4810 3/160) с. Филатово | Обоянский РЭС | Курская область | Р.Будский с/с. | 10/0,4 | 0.16 | 0.031144 | 0.12164
3317 | CКТП 438 (4810 4/63) с. Филатово | Обоянский РЭС | Курская область | Р.Будский с/с. | 10/0,4 | 0.063 | 0.04358 | 0.018332
3318 | КТП 440 (4810 6/100) с. Филатово | Обоянский РЭС | Курская область | Р.Будский с/с. | 10/0,4 | 0.1 | 0.026665 | 0.069229
3319 | КТП 441 (4811 1/60) с. Долженково | Обоянский РЭС | Курская область | Р.Будский с/с. | 10/0,4 | 0.06 | 0.016783 | 0.040797
3320 | КТП 442 (4811 2/100) с. Долженково | Обоянский РЭС | Курская область | Р.Будский с/с. | 10/0,4 | 0.1 | 0.032092 | 0.064105
3321 | КТП 443 (4811 3/40) с. Долженково | Обоянский РЭС | Курская область | Р.Будский с/с. | 10/0,4 | 0.04 | 0.0090849 | 0.029184
3322 | КТП 444 (4811 4/100) с. Долженково | Обоянский РЭС | Курская область | Р.Будский с/с. | 10/0,4 | 0.1 | 0.0098921 | 0.085062
3323 | КТП 446 (4814 1/100) с. Бегичево | Обоянский РЭС | Курская область | Каменский с/с. | 10/0,4 | 0.1 | 0.011431 | 0.08361
3324 | КТП 449 (4814 6/63) ул. Гусиновка | Обоянский РЭС | Курская область | Каменский с/с. | 10/0,4 | 0.063 | 0.03539 | 0.026064
3325 | КТП 482 (ВЛ 413) Орошение | Обоянский РЭС | Курская область | Афанасьевский с/с. | 10/0,4 | 0.1 | 0.0085603 | 0.086319
3326 | КТП 448 (4814 4/63) с. Бегичево | Обоянский РЭС | Курская область | Каменский с/с. | 10/0,4 | 0.04 | 0.013791 | 0.024741
3327 | CКТП 450 (4815 1/400) ДК с. Долженково | Обоянский РЭС | Курская область | Р.Будский с/с. | 10/0,4 | 0.4 | 0.053153 | 0.32742
3328 | ТП 132 | Суджанский РЭС | Курская область | М.Локнянский с/с. | 10/0,4 | 0.063 | 0.03791 | 0.023685
3329 | КТП 451 (4815 2/400) АВМ, З.Ток | Обоянский РЭС | Курская область | Р.Будский с/с. | 10/0,4 | 0.4 | 0.031608 | 0.34776
3330 | ТП 336 21/63 | Мантуровский РЭС | Курская область | Засеймский с/с. | 10/0,4 | 0.16 | 0.026841 | 0.1257
3331 | ТП 133 | Суджанский РЭС | Курская область | М.Локнянский с/с. | 10/0,4 | 0.16 | 0.098 | 0.058528
3332 | КТП 495 (4514 19/160) Зерноток | Обоянский РЭС | Курская область | Гридасовский с/с. | 10/0,4 | 0.16 | 0.0996 | 0.057018
3333 | КТП 453 (4815 5/250) с.Долженково | Обоянский РЭС | Курская область | Р.Будский с/с. | 10/0,4 | 0.25 | 0.157 | 0.087792
3334 | КТП 454 (4815 6/100) с.Долженково | Обоянский РЭС | Курская область | Р.Будский с/с. | 10/0,4 | 0.1 | 0.017534 | 0.077848
3335 | КТП 455 (4815 7/100) с.Долженково | Обоянский РЭС | Курская область | Р.Будский с/с. | 10/0,4 | 0.1 | 0.0092766 | 0.085643
3336 | КТП 456 (4815 8/40) с.Долженково | Обоянский РЭС | Курская область | Р.Будский с/с. | 10/0,4 | 0.04 | 0.0098164 | 0.028493
3337 | ТП 137 | Суджанский РЭС | Курская область | Н.Ивановский с/с. | 10/0,4 | 0.25 | 0.167 | 0.078352
3338 | ТП 136 | Суджанский РЭС | Курская область | Н.Ивановский с/с. | 10/0,4 | 0.25 | 0.1695 | 0.075992
3339 | ТП 135 | Суджанский РЭС | Курская область | М.Локнянский с/с. | 10/0,4 | 0.063 | 0.04484 | 0.017143
3340 | КТП 457 (491 1/100) с. Шипы | Обоянский РЭС | Курская область | Зоринский с/с. | 10/0,4 | 0.1 | 0.039755 | 0.056871
3341 | КТП 458 (491 2/40) с. Шипы | Обоянский РЭС | Курская область | Зоринский с/с. | 10/0,4 | 0.04 | 0.04 | 0
3342 | ТП 138 | Суджанский РЭС | Курская область | Н.Ивановский с/с. | 10/0,4 | 0.1 | 0.053 | 0.044368
3343 | КТПК 460 (492 1/400) с. Шипы | Обоянский РЭС | Курская область | Зоринский с/с. | 10/0,4 | 0.4 | 0.051922 | 0.32859
3344 | ТП 139 | Суджанский РЭС | Курская область | Н.Ивановский с/с. | 10/0,4 | 0.25 | 0.1345 | 0.10903
3345 | ТП 140 | Суджанский РЭС | Курская область | Н.Ивановский с/с. | 10/0,4 | 0.16 | 0.0884 | 0.06759
3346 | КТП 461 (4914 1/100) с. Шипы | Обоянский РЭС | Курская область | Зоринский с/с. | 10/0,4 | 0.1 | 0.028117 | 0.067857
3347 | КТП 462 (4914 2/100) с. Шипы Псельская | Обоянский РЭС | Курская область | Афанасьевский с/с. | 10/0,4 | 0.1 | 0.047644 | 0.049424
3348 | ТП 129 | Суджанский РЭС | Курская область | М.Локнянский с/с. | 10/0,4 | 0.1 | 0.059 | 0.038704
3349 | КТПК 463 (4915 3/250) с.Семеновка | Обоянский РЭС | Курская область | Зоринский с/с. | 10/0,4 | 0.25 | 0.0098416 | 0.22671
3350 | КТПК 465 (4915 8/250) с. Пересыпь | Обоянский РЭС | Курская область | Зоринский с/с. | 10/0,4 | 0.25 | 0.010003 | 0.22656
3351 | КТП 464 (4915 5/100) с. Пересыпь | Обоянский РЭС | Курская область | Зоринский с/с. | 10/0,4 | 0.1 | 0.01708 | 0.078276
3352 | КТП 466 (4915 9/63) с. Пересыпь | Обоянский РЭС | Курская область | Зоринский с/с | 10/0,4 | 0.063 | 0.012026 | 0.04812
3353 | ТП 115 | Солнцевский РЭС | Курская область | Ивановский с/с. | 10/0,4 | 0.25 | 0.157 | 0.087792
3354 | ТП 177 | Касторенский РЭС | Курская область | Успенский с/с. | 10/0,4 | 0.1 | 0.038837 | 0.057738
3355 | ТП 179 | Касторенский РЭС | Курская область | Ленинский с/с. | 10/0,4 | 0.1 | 0.066 | 0.032096
3356 | ТП 180 | Касторенский РЭС | Курская область | Жерновецкий с/с. | 10/0,4 | 0.1 | 0.067 | 0.031152
3357 | ТП 116 | Солнцевский РЭС | Курская область | Ивановский с/с. | 10/0,4 | 0.16 | 0.0080105 | 0.14348
3358 | ТП 143 | Суджанский РЭС | Курская область | М.Локнянский с/с. | 10/0,4 | 0.1 | 0.069 | 0.029264
3359 | ТП 144 | Суджанский РЭС | Курская область | М.Локнянский с/с. | 10/0,4 | 0.25 | 0.172 | 0.073632
3360 | ТП 145 | Суджанский РЭС | Курская область | М.Локнянский с/с. | 10/0,4 | 0.1 | 0.071 | 0.027376
3361 | ТП 1413 1/160 Н.Борки | Горшеченский РЭС | Курская область | Нижнеборковский с/с. | 10/0,4 | 0.16 | 0.016203 | 0.13574
3362 | ТП 1413 2/250 Сосновка | Горшеченский РЭС | Курская область | Сосновский с/с. | 10/0,4 | 0.25 | 0.016258 | 0.22065
3363 | КТП-10кВ 7705 6/63 | Суджанский РЭС | Курская область | Заолешенский с/с. | 10/0,4 | 0.063 | 0.03476 | 0.026659
3364 | ТП 147 | Суджанский РЭС | Курская область | Свердликовский с/с. | 10/0,4 | 0.63 | 0.3359 | 0.27763
3365 | ТП 148 | Суджанский РЭС | Курская область | Свердликовский с/с. | 10/0,4 | 0.1 | 0.056 | 0.041536
3366 | ТП 147 | Касторенский РЭС | Курская область | Жерновецкий с/с. | 10/0,4 | 0.4 | 0.0141 | 0.36429
3367 | ТП 149 | Суджанский РЭС | Курская область | Свердликовский с/с. | 10/0,4 | 0.1 | 0.058 | 0.039648
3368 | ТП 150 | Суджанский РЭС | Курская область | М.Локнянский с/с. | 10/0,4 | 0.063 | 0.03791 | 0.023685
3369 | ТП 151 | Суджанский РЭС | Курская область | Свердликовский с/с. | 10/0,4 | 0.063 | 0.03854 | 0.02309
3370 | ТП 118 | Солнцевский РЭС | Курская область | Ивановский с/с. | 10/0,4 | 0.063 | 0.021267 | 0.039396
3371 | ТП 151 | Касторенский РЭС | Курская область | Жерновецкий с/с. | 10/0,4 | 0.16 | 0.022846 | 0.12947
3372 | ТП 152 | Касторенский РЭС | Курская область | Жерновецкий с/с. | 10/0,4 | 0.1 | 0.051342 | 0.045933
3373 | ТП 119 | Солнцевский РЭС | Курская область | Ивановский с/с. | 10/0,4 | 0.04 | 0.035961 | 0.0038124
3374 | СТП 120 | Солнцевский РЭС | Курская область | Ивановский с/с. | 10/0,4 | 0.04 | 0.0272 | 0.012083
3375 | ТП 002 | Пристенский РЭС | Курская область | Котовский с/с. | 10/0,4 | 0.16 | 0.052351 | 0.10162
3376 | КТП 222 | Солнцевский РЭС | Курская область | Зуевский с/с. | 10/0,4 | 0.25 | 0.067035 | 0.17272
3377 | ТП 001 | Пристенский РЭС | Курская область | Котовский с/с. | 10/0,4 | 0.063 | 0.054172 | 0.0083339
3378 | ТП 003 | Пристенский РЭС | Курская область | Котовский с/с. | 10/0,4 | 0.04 | 0.035533 | 0.0042171
3379 | ТП 021 БРЭС (117 1/100 аренда) | Беловский РЭС | Курская область | Беловский с/с | 10/0,4 | 0.1 | 0.026317 | 0.069557
3380 | ТП 026 (117 10/100) | Беловский РЭС | Курская область | Беловский с/с | 10/0,4 | 0.1 | 0.086279 | 0.012952
3381 | ТП 027 (117 9/160 Аренда) | Беловский РЭС | Курская область | Беловский с/с | 10/0,4 | 0.16 | 0.098063 | 0.058469
3382 | ТП 033 (117 7/100 Аренда) | Беловский РЭС | Курская область | Беловский с/с | 10/0,4 | 0.1 | 0.029056 | 0.066971
3383 | ТП 005 | Пристенский РЭС | Курская область | Котовский с/с. | 10/0,4 | 0.1 | 0.037858 | 0.058662
3384 | ТП 032 БРЭС (117 6/250) | Беловский РЭС | Курская область | Беловский с/с | 10/0,4 | 0.25 | 0.0208 | 0.21636
3385 | ТП 006 | Пристенский РЭС | Курская область | Котовский с/с. | 10/0,4 | 0.04 | 0.0062752 | 0.031836
3386 | ТП 007 | Пристенский РЭС | Курская область | Котовский с/с. | 10/0,4 | 0.063 | 0.0037076 | 0.055972
3387 | ТП 008 | Пристенский РЭС | Курская область | Котовский с/с. | 10/0,4 | 0.063 | 0.046973 | 0.015129
3388 | ТП 1123 1/100 Сосновка | Горшеченский РЭС | Курская область | Сосновский с/с. | 10/0,4 | 0.1 | 0.020309 | 0.075229
3389 | ТП 009 | Пристенский РЭС | Курская область | Котовский с/с. | 10/0,4 | 0.25 | 0.017267 | 0.2197
3390 | ТП 1123 2/100 Сосновка | Горшеченский РЭС | Курская область | Сосновский с/с. | 10/0,4 | 0.1 | 0.052885 | 0.044476
3391 | ТП 010 | Пристенский РЭС | Курская область | Котовский с/с. | 10/0,4 | 0.25 | 0.0070823 | 0.22931
3392 | ТП 1123 3/63 Сосновка | Горшеченский РЭС | Курская область | Сосновский с/с. | 10/0,4 | 0.063 | 0.0084847 | 0.051462
3393 | ТП 1123 4/100 Сосновка | Горшеченский РЭС | Курская область | Сосновский с/с. | 10/0,4 | 0.1 | 0.1 | 0
3394 | ТП 1123 6/100 Сосновка | Горшеченский РЭС | Курская область | Сосновский с/с. | 10/0,4 | 0.1 | 0.006815 | 0.087967
3395 | ТП 1123 7/63 Сосновка | Горшеченский РЭС | Курская область | Сосновский с/с. | 10/0,4 | 0.063 | 0.041763 | 0.020048
3396 | ТП 1123 8/63 Колодезь | Горшеченский РЭС | Курская область | Сосновский с/с. | 10/0,4 | 0.063 | 0.026 | 0.034928
3397 | ТП 1123 9/100 Сосновка | Горшеченский РЭС | Курская область | Сосновский с/с. | 10/0,4 | 0.1 | 0.011743 | 0.083314
3398 | ТП 1123 11/40 | Горшеченский РЭС | Курская область | Сосновский с/с. | 10/0,4 | 0.04 | 0.0060987 | 0.032003
3399 | ТП 1123 12/40 Сосновка | Горшеченский РЭС | Курская область | Сосновский с/с. | 10/0,4 | 0.04 | 0.0038741 | 0.034103
3400 | ТП 012 | Пристенский РЭС | Курская область | Бобрышовский с/с. | 10/0,4 | 0.25 | 0.073966 | 0.16618
3401 | ТП 013 | Пристенский РЭС | Курская область | Бобрышовский с/с. | 10/0,4 | 0.1 | 0.042444 | 0.054333
3402 | ТП 014 | Пристенский РЭС | Курская область | Бобрышовский с/с. | 10/0,4 | 0.04 | 0.04 | 0
3403 | ТП 015 | Пристенский РЭС | Курская область | Котовский с/с. | 10/0,4 | 0.025 | 0.012031 | 0.012243
3404 | ТП 017 | Пристенский РЭС | Курская область | Бобрышовский с/с. | 10/0,4 | 0.1 | 0.016263 | 0.079048
3405 | ТП 1126 2/63 Сосновка | Горшеченский РЭС | Курская область | Сосновский с/с. | 10/0,4 | 0.063 | 0.021227 | 0.039434
3406 | ТП 1126 3/63 Сосновка | Горшеченский РЭС | Курская область | Сосновский с/с. | 10/0,4 | 0.063 | 0.023552 | 0.037239
3407 | ТП 1126 5/40 Сосновка | Горшеченский РЭС | Курская область | Сосновский с/с. | 10/0,4 | 0.04 | 0.019295 | 0.019546
3408 | ТП 019 | Пристенский РЭС | Курская область | Бобрышовский с/с. | 10/0,4 | 0.16 | 0.074057 | 0.08113
3409 | ТП 1126 6/100 Сосновка | Горшеченский РЭС | Курская область | Сосновский с/с. | 10/0,4 | 0.1 | 0.065 | 0.03304
3410 | ТП 020 | Пристенский РЭС | Курская область | Бобрышовский с/с. | 10/0,4 | 0.025 | 0.0047619 | 0.019105
3411 | ТП 021 | Пристенский РЭС | Курская область | Бобрышовский с/с. | 10/0,4 | 0.1 | 0.069623 | 0.028676
3412 | ТП 022 | Пристенский РЭС | Курская область | Бобрышовский с/с. | 10/0,4 | 0.1 | 0.06306 | 0.034871
3413 | ТП 023 | Пристенский РЭС | Курская область | Бобрышовский с/с. | 10/0,4 | 0.25 | 0.086764 | 0.1541
3414 | ТП 024 | Пристенский РЭС | Курская область | Бобрышовский с/с. | 10/0,4 | 0.04 | 0.015 | 0.0236
3415 | ТП 025 | Пристенский РЭС | Курская область | Бобрышовский с/с. | 10/0,4 | 0.16 | 0.044471 | 0.10906
3416 | ТП 027 | Пристенский РЭС | Курская область | Бобрышовский с/с. | 10/0,4 | 0.063 | 0.0066889 | 0.053158
3417 | ТП 026 | Пристенский РЭС | Курская область | Бобрышовский с/с. | 10/0,4 | 0.16 | 0.023043 | 0.12929
3418 | ТП 028 | Пристенский РЭС | Курская область | Бобрышовский с/с. | 10/0,4 | 0.1 | 0.026407 | 0.069471
3419 | ТП 029 | Пристенский РЭС | Курская область | Бобрышовский с/с. | 10/0,4 | 0.1 | 0.045228 | 0.051705
3420 | ТП 030 | Пристенский РЭС | Курская область | Бобрышовский с/с. | 10/0,4 | 0.04 | 0.031704 | 0.0078314
3421 | ТП 032 | Пристенский РЭС | Курская область | Бобрышовский с/с. | 10/0,4 | 0.1 | 0.044376 | 0.05251
3422 | ТП 033 | Пристенский РЭС | Курская область | Бобрышовский с/с. | 10/0,4 | 0.1 | 0.011748 | 0.08331
3423 | ТП 034 | Пристенский РЭС | Курская область | Бобрышовский с/с. | 10/0,4 | 0.16 | 0.013469 | 0.13833
3424 | ТП 035 | Пристенский РЭС | Курская область | СреднеОльшанский с/с. | 10/0,4 | 0.16 | 0.043432 | 0.11004
3425 | ТП 036 | Пристенский РЭС | Курская область | Бобрышовский с/с. | 10/0,4 | 0.04 | 0.0212 | 0.017747
3426 | ТП 037 | Пристенский РЭС | Курская область | Бобрышовский с/с. | 10/0,4 | 0.16 | 0.1012 | 0.055507
3427 | ТП 038 | Пристенский РЭС | Курская область | СреднеОльшанский с/с. | 10/0,4 | 0.1 | 0.065 | 0.03304
3428 | ТП 043 | Пристенский РЭС | Курская область | Бобрышовский с/с. | 10/0,4 | 0.063 | 0.013928 | 0.046324
3429 | ТП 044 | Пристенский РЭС | Курская область | Бобрышовский с/с. | 10/0,4 | 0.063 | 0.021726 | 0.038962
3430 | ТП 045 | Пристенский РЭС | Курская область | Бобрышовский с/с. | 10/0,4 | 0.04 | 0.0244 | 0.014726
3431 | ТП 048 | Пристенский РЭС | Курская область | Сазановский с/с. | 10/0,4 | 0.04 | 0.0084594 | 0.029774
3432 | ТП 049 | Пристенский РЭС | Курская область | Сазановский с/с. | 10/0,4 | 0.25 | 0.0159 | 0.22099
3433 | ТП 050 | Пристенский РЭС | Курская область | Сазановский с/с. | 10/0,4 | 0.063 | 0.03917 | 0.022496
3434 | ТП 051 | Пристенский РЭС | Курская область | Сазановский с/с. | 10/0,4 | 0.16 | 0.030685 | 0.12207
3435 | ТП 052 | Пристенский РЭС | Курская область | Черновецкий с/с. | 10/0,4 | 0.16 | 0.0096096 | 0.14197
3436 | ТП 053 | Пристенский РЭС | Курская область | Сазановский с/с. | 10/0,4 | 0.04 | 0.0051856 | 0.032865
3437 | ТП 054 | Пристенский РЭС | Курская область | Сазановский с/с. | 10/0,4 | 0.1 | 0.041687 | 0.055048
3438 | ТП 055 | Пристенский РЭС | Курская область | Сазановский с/с. | 10/0,4 | 0.16 | 0.057814 | 0.096464
3439 | ТП 057 | Пристенский РЭС | Курская область | Сазановский с/с. | 10/0,4 | 0.4 | 0.011168 | 0.36706
3440 | ТП 058 | Пристенский РЭС | Курская область | Сазановский с/с. | 10/0,4 | 0.25 | 0.076851 | 0.16345
3441 | ТП 059 | Пристенский РЭС | Курская область | Сазановский с/с. | 10/0,4 | 0.1 | 0.019239 | 0.076238
3442 | ТП 060 | Пристенский РЭС | Курская область | Сазановский с/с. | 10/0,4 | 0.25 | 0.063887 | 0.17569
3443 | ТП 061 | Пристенский РЭС | Курская область | Сазановский с/с. | 10/0,4 | 0.1 | 0.007501 | 0.087319
3444 | ТП 122 | Солнцевский РЭС | Курская область | Шумаковский с/с. | 10/0,4 | 0.25 | 0.0099223 | 0.22663
3445 | ТП 123 | Солнцевский РЭС | Курская область | Шумаковский с/с. | 10/0,4 | 0.1 | 0.071232 | 0.027157
3446 | ТП 124 | Солнцевский РЭС | Курская область | Шумаковский с/с. | 10/0,4 | 0.25 | 0.030493 | 0.20721
3447 | ТП 063 | Пристенский РЭС | Курская область | Кировский с/с. | 10/0,4 | 0.1 | 0.044265 | 0.052614
3448 | ТП 064 | Пристенский РЭС | Курская область | Кировский с/с. | 10/0,4 | 0.16 | 0.10291 | 0.053897
3449 | КТП 126 | Солнцевский РЭС | Курская область | Шумаковский с/с. | 10/0,4 | 0.063 | 0.011385 | 0.048724
3450 | ТП 065 | Пристенский РЭС | Курская область | Кировский с/с. | 10/0,4 | 0.16 | 0.0511 | 0.1028
3451 | ТП 127 | Солнцевский РЭС | Курская область | Шумаковский с/с. | 10/0,4 | 0.25 | 0.03578 | 0.20222
3452 | ТП 066 | Пристенский РЭС | Курская область | Кировский с/с. | 10/0,4 | 0.1 | 0.025348 | 0.070471
3453 | ТП 067 | Пристенский РЭС | Курская область | Кировский с/с. | 10/0,4 | 0.16 | 0.038781 | 0.11443
3454 | ТП 068 | Пристенский РЭС | Курская область | Кировский с/с. | 10/0,4 | 0.16 | 0.078622 | 0.076821
3455 | ТП 129 | Солнцевский РЭС | Курская область | Шумаковский с/с. | 10/0,4 | 0.1 | 0.012899 | 0.082224
3456 | ТП 069 | Пристенский РЭС | Курская область | Кировский с/с. | 10/0,4 | 0.16 | 0.0072135 | 0.14423
3457 | ТП 071 | Пристенский РЭС | Курская область | Кировский с/с. | 10/0,4 | 0.25 | 0.049491 | 0.18928
3458 | ТП 072 | Пристенский РЭС | Курская область | Кировский с/с. | 10/0,4 | 0.25 | 0.14054 | 0.10333
3459 | ТП 130 | Солнцевский РЭС | Курская область | Шумаковский с/с. | 10/0,4 | 0.16 | 0.016233 | 0.13572
3460 | ТП 131 | Солнцевский РЭС | Курская область | Шумаковский с/с. | 10/0,4 | 0.063 | 0.011693 | 0.048434
3461 | ТП 074 | Пристенский РЭС | Курская область | Кировский с/с. | 10/0,4 | 0.1 | 0.1 | 0
3462 | ТП 075 | Пристенский РЭС | Курская область | Кировский с/с. | 10/0,4 | 0.16 | 0.028637 | 0.12401
3463 | ТП 076 | Пристенский РЭС | Курская область | Кировский с/с. | 10/0,4 | 0.063 | 0.03409 | 0.027291
3464 | ТП 077 | Пристенский РЭС | Курская область | Кировский с/с. | 10/0,4 | 0.1 | 0.0035159 | 0.091081
3465 | ТП 085 | Пристенский РЭС | Курская область | Кировский с/с. | 10/0,4 | 0.16 | 0.045934 | 0.10768
3466 | ТП 081 | Пристенский РЭС | Курская область | Пристенский с/с. | 10/0,4 | 0.06 | 0.020268 | 0.037507
3467 | ТП 082 | Пристенский РЭС | Курская область | Нагольновский с/с. | 10/0,4 | 0.16 | 0.040214 | 0.11308
3468 | ТП 083 | Пристенский РЭС | Курская область | Нагольновский с/с. | 10/0,4 | 0.16 | 0.053339 | 0.10069
3469 | ТП 084 | Пристенский РЭС | Курская область | Кировский с/с. | 10/0,4 | 0.025 | 0.0075716 | 0.016452
3470 | ТП 091 | Пристенский РЭС | Курская область | Кировский с/с. | 10/0,4 | 0.25 | 0.063978 | 0.1756
3471 | ТП 089 | Пристенский РЭС | Курская область | Кировский с/с. | 10/0,4 | 0.16 | 0.070682 | 0.084316
3472 | ТП 088 | Пристенский РЭС | Курская область | Кировский с/с. | 10/0,4 | 0.4 | 0.1954 | 0.19314
3473 | ТП 090 | Пристенский РЭС | Курская область | Кировский с/с. | 10/0,4 | 0.25 | 0.1098 | 0.13235
3474 | ТП 086 | Пристенский РЭС | Курская область | Нагольновский с/с. | 10/0,4 | 0.063 | 0.0084594 | 0.051486
3475 | ТП 087 | Пристенский РЭС | Курская область | Пристенский с/с. | 10/0,4 | 0.1 | 0.01189 | 0.083176
3476 | ТП 116 | Пристенский РЭС | Курская область | Нагольновский с/с. | 10/0,4 | 0.4 | 0.161 | 0.22562
3477 | ТП 115 | Пристенский РЭС | Курская область | Нагольновский с/с. | 10/0,4 | 0.25 | 0.0080206 | 0.22843
3478 | ТП 112 | Пристенский РЭС | Курская область | Нагольновский с/с. | 10/0,4 | 0.16 | 0.067549 | 0.087273
3479 | ТП 113 | Пристенский РЭС | Курская область | Нагольновский с/с. | 10/0,4 | 0.063 | 0.034781 | 0.026639
3480 | ТП 123 | Пристенский РЭС | Курская область | Нагольновский с/с. | 10/0,4 | 0.06 | 0.010129 | 0.047078
3481 | ТП 336 22/100 | Мантуровский РЭС | Курская область | Засеймский с/с. | 10/0,4 | 0.1 | 0.020944 | 0.074629
3482 | КТП-413.14-3/250 Правление Водозабор | Курский РЭС | Курская область | п Черемушки правление | 10/0,4 | 0.25 | 0.25 | 0
3483 | ТП 632 1/100 (ТП 184) | Черемисиновский РЭС | Курская область | Стакановский с/с. | 10/0,4 | 0.1 | 0.012742 | 0.082371
3484 | КТП-10кВ № 20506-02/63 | Рыльский РЭС | Курская область | Крупецкой с/с. | 10/0,4 | 0.063 | 0.063 | 0
3485 | КТП-10кВ №20506-04/100 | Рыльский РЭС | Курская область | Крупецкой с/с. | 10/0,4 | 0.1 | 0.019159 | 0.076314
3486 | КТП-10кВ №20506-05/40 | Рыльский РЭС | Курская область | Крупецкой с/с. | 10/0,4 | 0.04 | 0.0098063 | 0.028503
3487 | КТП-10кВ №20506-07/100 | Рыльский РЭС | Курская область | Козинский с/с. | 10/0,4 | 0.1 | 0.0080862 | 0.086767
3488 | ТП 632 5/160 (ТП 188) | Черемисиновский РЭС | Курская область | Стакановский с/с | 10/0,4 | 0.16 | 0.0080761 | 0.14342
3489 | КТП-10кВ №2161-01-60 | Рыльский РЭС | Курская область | Козинский с/с. | 10/0,4 | 0.06 | 0.0326 | 0.025866
3490 | КТП-10кВ №2215-01/100 | Рыльский РЭС | Курская область | Никольниковский с/с. | 10/0,4 | 0.1 | 0.0108 | 0.084205
3491 | КТП-10кВ №2215-03/100 | Рыльский РЭС | Курская область | Никольниковский с/с. | 10/0,4 | 0.1 | 0.066 | 0.032096
3492 | ЗТП-10/04 кВ -2216-03-63 кВа | Рыльский РЭС | Курская область | Никольниковский с/с. | 10/0,4 | 0.063 | 0.04547 | 0.016548
3493 | КТП-10кВ №2216-04/100 | Рыльский РЭС | Курская область | Никольниковский с/с. | 10/0,4 | 0.1 | 0.04095 | 0.055743
3494 | КТП-10кВ №2216-05/100 | Рыльский РЭС | Курская область | Никольниковский с/с. | 10/0,4 | 0.1 | 0.032678 | 0.063552
3495 | ЗТП №117 п.Тим ул.Димитрова(РТП) | Тимский РЭС | Курская область | п.Тим, ул.Куйбышева | 10/0,4 | 0.25 | 0.064609 | 0.17501
3496 | КТП-10кВ №2216-07/160 | Рыльский РЭС | Курская область | Никольниковский с/с. | 10/0,4 | 0.16 | 0.048941 | 0.10484
3497 | КТП-10кВ №2118-03/100 | Рыльский РЭС | Курская область | Некрасовский с/с. | 10/0,4 | 0.1 | 0.016798 | 0.078543
3498 | КТП-10кВ №2118-04/100 | Рыльский РЭС | Курская область | Некрасовский с/с. | 10/0,4 | 0.1 | 0.0045551 | 0.0901
3499 | ТП 632 8/63 (ТП 191) | Черемисиновский РЭС | Курская область | Стакановский с/с. | 10/0,4 | 0.063 | 0.015068 | 0.045248
3500 | КТП-10кВ №2118-05/60 | Рыльский РЭС | Курская область | Некрасовский с/с. | 10/0,4 | 0.06 | 0.01595 | 0.041583
3501 | КТП-10кВ №2118-06/250 | Рыльский РЭС | Курская область | Некрасовский с/с. | 10/0,4 | 0.25 | 0.012742 | 0.22397
3502 | ТП 336 23/100 | Мантуровский РЭС | Курская область | Засеймский с/с. | 10/0,4 | 0.1 | 0.042892 | 0.05391
3503 | КТП-10кВ №2116-01/63 | Рыльский РЭС | Курская область | Некрасовский с/с. | 10/0,4 | 0.063 | 0.04358 | 0.018332
3504 | ЗТП-10кВ №2116-02/400 (№163) зерносклад | Рыльский РЭС | Курская область | Некрасовский с/с. | 10/0,4 | 0.06 | 0.0050444 | 0.051878
3505 | КТП-10кВ №2116-03/60 | Рыльский РЭС | Курская область | Некрасовский с/с. | 10/0,4 | 0.06 | 0.0326 | 0.025866
3506 | КТП-10кВ №2111-01/160 | Рыльский РЭС | Курская область | Некрасовский с/с. | 10/0,4 | 0.063 | 0.023865 | 0.036943
3507 | КТП-10кВ №2111-02/100 | Рыльский РЭС | Курская область | Некрасовский с/с. | 10/0,4 | 0.1 | 0.030297 | 0.0658
3508 | ТП 336 24/160 | Мантуровский РЭС | Курская область | Засеймский с/с. | 10/0,4 | 0.16 | 0.018225 | 0.13384
3509 | КТП-10кВ №2111-03/100 | Рыльский РЭС | Курская область | Некрасовский с/с. | 10/0,4 | 0.1 | 0.049339 | 0.047824
3510 | ТП 632 4/63 (ТП 187) | Черемисиновский РЭС | Курская область | Стакановский с/с | 10/0,4 | 0.063 | 0.018306 | 0.042191
3511 | КТП-10кВ №2111-04/63 | Рыльский РЭС | Курская область | Некрасовский с/с. | 10/0,4 | 0.063 | 0.0061088 | 0.053705
3512 | КТП-10кВ №2123-02/60 | Рыльский РЭС | Курская область | Некрасовский с/с. | 10/0,4 | 0.06 | 0.0072992 | 0.04975
3513 | ТП 632 2/100 (ТП 185) | Черемисиновский РЭС | Курская область | Стакановский с/с | 10/0,4 | 0.063 | 0.0066384 | 0.053205
3514 | КТП-10/04 кВ 2217-01-400 кВа, СПК "Русь" | Рыльский РЭС | Курская область | Нехаевский с/с. | 10/0,4 | 0.4 | 0.0041515 | 0.37368
3515 | КТП-10кВ №2217-02/100 | Рыльский РЭС | Курская область | Нехаевский с/с. | 10/0,4 | 0.1 | 0.012308 | 0.082781
3516 | КТП-10кВ №2217-03/30 | Рыльский РЭС | Курская область | Нехаевский с/с. | 10/0,4 | 0.03 | 0.010835 | 0.018091
3517 | КТП-10кВ №2217-04/160 | Рыльский РЭС | Курская область | Нехаевский с/с. | 10/0,4 | 0.16 | 0.098 | 0.058528
3518 | КТП-10кВ №2181-01/100 | Рыльский РЭС | Курская область | Нехаевский с/с. | 10/0,4 | 0.1 | 0.020485 | 0.075062
3519 | ТП 022 п.Тим ЦРБ | Тимский РЭС | Курская область | п.Тим | 10/0,4 | 0.32 | 0.0457 | 0.1079
3520 | КТП-10/04кВ 177 д. Самсоновка | Солнцевский РЭС | Курская область | Субботинский с/с. | 10/0,4 | 0.1 | 0.0081467 | 0.08671
3521 | КТП-10кВ №2181-02/100 | Рыльский РЭС | Курская область | Нехаевский с/с. | 10/0,4 | 0.1 | 0.1 | 0
3522 | ТП 1002 х. Семидесный | Курский РЭС | Курская область | Винниковский с/с. | 10/0,4 | 0.1 | 0.014503 | 0.08071
3523 | ТП 632 12/63 (ТП 194) | Черемисиновский РЭС | Курская область | Стакановский с/с | 10/0,4 | 0.1 | 0.040622 | 0.056052
3524 | КТП-10кВ №2181-03/160 | Рыльский РЭС | Курская область | Нехаевский с/с. | 10/0,4 | 0.16 | 0.0868 | 0.069101
3525 | ТП 099 (414.15-3/63) д.Гремячка | Курский РЭС | Курская область | Моковский с/с. | 10/0,4 | 0.063 | 0.028844 | 0.032243
3526 | ТП 098 414.01 д. Гремячка | Курский РЭС | Курская область | Моковский с/с. | 10/0,4 | 0.16 | 0.13642 | 0.022259
3527 | ТП 632 6/160 (ТП 189) | Черемисиновский РЭС | Курская область | Стакановский с/с | 10/0,4 | 0.16 | 0.018362 | 0.13371
3528 | КТП-10/04кВ 175 д. Самсоновка | Солнцевский РЭС | Курская область | Субботинский с/с. | 10/0,4 | 0.16 | 0.026806 | 0.12574
3529 | ТП 111 (414.15-19/63 с/о "Курск")160кВА | Курский РЭС | Курская область | г.Курск | 10/0,4 | 0.16 | 0.14177 | 0.017207
3530 | ТП 112 (414.15-20/160 с/о "Курск") | Курский РЭС | Курская область | г.Курск | 10/0,4 | 0.16 | 0.053092 | 0.10092
3531 | ТП 107 (414.15-14/63 с/о "Курск") | Курский РЭС | Курская область | г.Курск | 10/0,4 | 0.063 | 0.063 | 0
3532 | ТП 590 (414.15-15/160 с/о "Курск") | Курский РЭС | Курская область | г.Курск | 10/0,4 | 0.16 | 0.16 | 0
3533 | ТП 108 (414.15-16/100 с/о "Курск") | Курский РЭС | Курская область | Моковский с/с. | 10/0,4 | 0.1 | 0.098451 | 0.0014619
3534 | ТП 109 (414.15-17/63 с/о "Курск") | Курский РЭС | Курская область | г.Курск | 10/0,4 | 0.063 | 0.063 | 0
3535 | ТП 110 (414.15-18/160 с/о "Курск") | Курский РЭС | Курская область | Моковский с/с. | 10/0,4 | 0.16 | 0.049435 | 0.10437
3536 | КТП-10/04кВ 176 с. Субботино | Солнцевский РЭС | Курская область | Субботинский с/с. | 10/0,4 | 0.25 | 0.027441 | 0.2101
3537 | ТП 113 (414.15-21/100 с/о "Курск") | Курский РЭС | Курская область | Моковский с/с. | 10/0,4 | 0.063 | 0.059312 | 0.0034815
3538 | ТП 114 (414.15-22/100 с/о "Курск") | Курский РЭС | Курская область | Моковский с/с. | 10/0,4 | 0.1 | 0.026937 | 0.068971
3539 | КТП-10кВ №2181-04/100 | Рыльский РЭС | Курская область | Нехаевский с/с. | 10/0,4 | 0.1 | 0.067 | 0.031152
3540 | КТП-10кВ №2181-05/63 | Рыльский РЭС | Курская область | Нехаевский с/с. | 10/0,4 | 0.063 | 0.03917 | 0.022496
3541 | КТП-10кВ №2181-10/100 | Рыльский РЭС | Курская область | Нехаевский с/с. | 10/0,4 | 0.1 | 0.063 | 0.034928
3542 | КТП-10 кВ №2183-01/250 | Рыльский РЭС | Курская область | Нехаевский с/с. | 10/0,4 | 0.25 | 0.02618 | 0.21129
3543 | КТП 62002 01/250 | Кореневский РЭС | Курская область | Шептуховский с/с. | 10/0,4 | 0.25 | 0.1345 | 0.10903
3544 | ТП 632 3/250 (ТП 186) | Черемисиновский РЭС | Курская область | Стакановский с/с | 10/0,4 | 0.25 | 0.051967 | 0.18694
3545 | ТП 336 28/250 | Мантуровский РЭС | Курская область | Засеймский с/с. | 10/0,4 | 0.25 | 0.11196 | 0.13031
3546 | ТП 336 29/250 | Мантуровский РЭС | Курская область | Засеймский с/с. | 10/0,4 | 0.1 | 0.1 | 0
3547 | КТП 62002 03/160 | Кореневский РЭС | Курская область | Шептуховский с/с. | 10/0,4 | 0.16 | 0.0948 | 0.061549
3548 | ТП 632 10/160 (ТП 193) | Черемисиновский РЭС | Курская область | Стакановский с/с | 10/0,4 | 0.16 | 0.1076 | 0.049466
3549 | КТП №2183-02/160 | Рыльский РЭС | Курская область | Нехаевский с/с. | 10/0,4 | 0.16 | 0.0061239 | 0.14526
3550 | ТП 632 14/160 (ТП 196) | Черемисиновский РЭС | Курская область | Стакановский с/с | 10/0,4 | 0.16 | 0.098 | 0.058528
3551 | КТП 62001 06/400 | Кореневский РЭС | Курская область | Шептуховский с/с. | 10/0,4 | 0.4 | 0.262 | 0.13027
3552 | ТП 1003 Отрешково | Курский РЭС | Курская область | Винниковский с/с. | 10/0,4 | 0.16 | 0.13718 | 0.021545
3553 | КТП 62005 02/63 | Кореневский РЭС | Курская область | Шептуховский с/с. | 10/0,4 | 0.063 | 0.03791 | 0.023685
3554 | ТП 041 | Пристенский РЭС | Курская область | Нагольновский с/с. | 10/0,4 | 0.16 | 0.017534 | 0.13449
3555 | ТП 632 9/100 (ТП 192) | Черемисиновский РЭС | Курская область | Стакановский с/с | 10/0,4 | 0.1 | 0.009655 | 0.085286
3556 | ТП 389 Среднедорожное | Горшеченский РЭС | Курская область | Среднеапоческий с/с. | 10/0,4 | 0.4 | 0.016177 | 0.36233
3557 | ТП 632 13/160 (ТП 195) | Черемисиновский РЭС | Курская область | Стакановский с/с | 10/0,4 | 0.16 | 0.021847 | 0.13042
3558 | ТП 392 | Горшеченский РЭС | Курская область | Среднеапоческий с/с. | 10/0,4 | 0.4 | 0.024823 | 0.35417
3559 | ТП 393 Среднедорожное | Горшеченский РЭС | Курская область | Среднеапоческий с/с. | 10/0,4 | 0.1 | 0.010719 | 0.084281
3560 | КТП-10/04 кВ 2183-05-60 кВа, СПК "Русь" | Рыльский РЭС | Курская область | Нехаевский с/с. | 10/0,4 | 0.1 | 0.010785 | 0.084219
3561 | КТП 62005 06/63 | Кореневский РЭС | Курская область | Шептуховский с/с. | 10/0,4 | 0.063 | 0.03917 | 0.022496
3562 | КТП 216 | Солнцевский РЭС | Курская область | Зуевский с/с. | 10/0,4 | 0.1 | 0.035144 | 0.061224
3563 | ТП 635 7/160 (ТП 203) | Черемисиновский РЭС | Курская область | Стакановский с/с. | 10/0,4 | 0.16 | 0.0292 | 0.12348
3564 | ТП 394 Ястребовка | Горшеченский РЭС | Курская область | Среднеапоческий с/с. | 10/0,4 | 0.063 | 0.012046 | 0.048101
3565 | ТП 1006 ll-Винниково | Курский РЭС | Курская область | Винниковский с/с. | 10/0,4 | 0.04 | 0.04 | 0
3566 | КТП 62007 06/100 | Кореневский РЭС | Курская область | Шептуховский с/с. | 10/0,4 | 0.1 | 0.056 | 0.041536
3567 | ТП 395 | Горшеченский РЭС | Курская область | Среднеапоческий с/с. | 10/0,4 | 0.1 | 0.0058111 | 0.088914
3568 | КТП №2183-06/60 | Рыльский РЭС | Курская область | Нехаевский с/с. | 10/0,4 | 0.06 | 0.018604 | 0.039078
3569 | КТП-10кВ №2155-01/60 | Рыльский РЭС | Курская область | Никольниковский с/с. | 10/0,4 | 0.063 | 0.023174 | 0.037596
3570 | ТП 396 | Горшеченский РЭС | Курская область | Среднеапоческий с/с. | 10/0,4 | 0.063 | 0.03575 | 0.025724
3571 | ТП 397 | Горшеченский РЭС | Курская область | Среднеапоческий с/с. | 10/0,4 | 0.16 | 0.0916 | 0.06457
3572 | КТП 1008/160 l-Винниково | Курский РЭС | Курская область | Винниковский с/с. | 10/0,4 | 0.16 | 0.16 | 0
3573 | ТП 399 | Горшеченский РЭС | Курская область | Среднеапоческий с/с. | 10/0,4 | 0.16 | 0.01192 | 0.13979
3574 | ТП 324 3/100 | Горшеченский РЭС | Курская область | Барановский с/с. | 10/0,4 | 0.1 | 0.039573 | 0.057043
3575 | ТП 401 | Горшеченский РЭС | Курская область | Среднеапоческий с/с. | 10/0,4 | 0.1 | 0.0092161 | 0.0857
3576 | ТП 402 Головище | Горшеченский РЭС | Курская область | Среднеапоческий с/с. | 10/0,4 | 0.16 | 0.0078995 | 0.14358
3577 | ЗТП 62007 01/250 | Кореневский РЭС | Курская область | Шептуховский с/с. | 10/0,4 | 0.5 | 0.019 | 0.21806
3578 | ТП 635 3/160 (ТП 199) | Черемисиновский РЭС | Курская область | Стакановский с/с. | 10/0,4 | 0.16 | 0.061738 | 0.092759
3579 | ТП 324 4/400 Ястребовка | Горшеченский РЭС | Курская область | Барановский с/с. | 10/0,4 | 0.4 | 0.0055236 | 0.37239
3580 | ТП 635 11/160 (ТП 207) | Черемисиновский РЭС | Курская область | Стакановский с/с. | 10/0,4 | 0.16 | 0.021913 | 0.13035
3581 | ТП 400 Среднедорожное | Горшеченский РЭС | Курская область | Среднеапоческий с/с. | 10/0,4 | 0.063 | 0.056805 | 0.0058482
3582 | КТП-10кВ №2155-02/250 | Рыльский РЭС | Курская область | Никольниковский с/с. | 10/0,4 | 0.25 | 0.057198 | 0.182
3583 | КТП-10кВ №2155-03/100 | Рыльский РЭС | Курская область | Никольниковский с/с. | 10/0,4 | 0.1 | 0.01249 | 0.08261
3584 | ТП 324 5/100 Ястребовка | Горшеченский РЭС | Курская область | Барановский с/с. | 10/0,4 | 0.1 | 0.015234 | 0.080019
3585 | КТП 003 | Солнцевский РЭС | Курская область | Бунинский с/с. | 10/0,4 | 0.063 | 0.033702 | 0.027658
3586 | КТП-10кВ №2155-04/100 | Рыльский РЭС | Курская область | Никольниковский с/с. | 10/0,4 | 0.1 | 0.017867 | 0.077533
3587 | КТП 62007 07/63 | Кореневский РЭС | Курская область | Шептуховский с/с. | 10/0,4 | 0.25 | 0.147 | 0.097232
3588 | ТП 324 6/100 Ястребовка | Горшеченский РЭС | Курская область | Барановский с/с. | 10/0,4 | 0.063 | 0.031013 | 0.030196
3589 | КТП-10кВ №2155-05/63 | Рыльский РЭС | Курская область | Никольниковский с/с. | 10/0,4 | 0.063 | 0.04106 | 0.020711
3590 | КТП-10кВ №2157-02/60 | Рыльский РЭС | Курская область | Никольниковский с/с. | 10/0,4 | 0.06 | 0.0398 | 0.019069
3591 | ТП 635 6/160 (ТП 202) | Черемисиновский РЭС | Курская область | Стакановский с/с. | 10/0,4 | 0.16 | 0.009433 | 0.14214
3592 | КТП-10кВ №2157-03/160 | Рыльский РЭС | Курская область | Никольниковский с/с. | 10/0,4 | 0.16 | 0.0047871 | 0.14652
3593 | КТП-10кВ №2157-05/100 | Рыльский РЭС | Курская область | Никольниковский с/с. | 10/0,4 | 0.1 | 0.068 | 0.030208
3594 | ТП 336 30/250 | Мантуровский РЭС | Курская область | Засеймский с/с. | 10/0,4 | 0.1 | 0.020495 | 0.075052
3595 | ТП 145 415.08 | Курский РЭС | Курская область | Моковский с/с., д.Моква | 10/0,4 | 0.25 | 0.098724 | 0.1428
3596 | КТП 004 | Солнцевский РЭС | Курская область | Бунинский с/с. | 10/0,4 | 0.1 | 0.012712 | 0.0824
3597 | ТП 146 415.08 д.2-я Моква Белый Аист | Курский РЭС | Курская область | Моковский с/с., д.Моква | 10/0,4 | 0.25 | 0.19782 | 0.049262
3598 | ТП 150 415.08-6/100 х.Зубков | Курский РЭС | Курская область | Моковский с/с., х.Зубков | 10/0,4 | 0.16 | 0.16 | 0
3599 | ТП 151 415.08 х.Зубков | Курский РЭС | Курская область | Моковский с/с., х.Зубков | 10/0,4 | 0.16 | 0.13548 | 0.023145
3600 | КТП 1109 Троица-школа | Курский РЭС | Курская область | Бесединский с/с. | 10/0,4 | 0.1 | 0.027815 | 0.068143
3601 | ТП 006 | Медвенский РЭС | Курская область | Высокский с/с., с.Сафоновка | 10/0,4 | 0.063 | 0.0398 | 0.021901
3602 | ТП 147 415.08 3/160 Турбаза "Сейм" | Курский РЭС | Курская область | г.Курск | 10/0,4 | 0.16 | 0.084246 | 0.071511
3603 | ТП 635 1/100 (ТП 197) | Черемисиновский РЭС | Курская область | Стакановский с/с. | 10/0,4 | 0.1 | 0.1 | 0
3604 | ТП 383 | Медвенский РЭС | Курская область | Панинский с/с., х.Черниченские Дворы | 10/0,4 | 0.25 | 0.040971 | 0.19732
3605 | КТП 006 | Солнцевский РЭС | Курская область | Бунинский с/с. | 10/0,4 | 0.16 | 0.094194 | 0.062121
3606 | ТП 002 | Медвенский РЭС | Курская область | Высокский с/с., х.Орешное | 10/0,4 | 0.1 | 0.053874 | 0.043543
3607 | ТП 425 (159) | Медвенский РЭС | Курская область | Высокский с/с., д.Андриановка | 10/0,4 | 0.16 | 0.0069713 | 0.14446
3608 | ТП 336 31/100 | Мантуровский РЭС | Курская область | Засеймский с/с. | 10/0,4 | 0.1 | 0.1 | 0
3609 | ТП 1010 Винниково школа | Курский РЭС | Курская область | Винниковский с/с. | 10/0,4 | 0.25 | 0.057748 | 0.18149
3610 | ТП 007 | Медвенский РЭС | Курская область | Высокский с/с., х.Воробжа | 10/0,4 | 0.063 | 0.014129 | 0.046134
3611 | ТП 013 | Медвенский РЭС | Курская область | Панинский с/с., д.Николаевка | 10/0,4 | 0.16 | 0.0053521 | 0.14599
3612 | ТП 325 4/100 Нижнедорожное | Горшеченский РЭС | Курская область | Никольский с/с. | 10/0,4 | 0.1 | 0.057854 | 0.039786
3613 | ТП 325 6/250 Нижнедорожное | Горшеченский РЭС | Курская область | Никольский с/с. | 10/0,4 | 0.16 | 0.03408 | 0.11887
3614 | ТП 325 7/160 Никольское | Горшеченский РЭС | Курская область | Никольский с/с. | 10/0,4 | 0.16 | 0.0078037 | 0.14367
3615 | ТП 325 9/160 Никольское | Горшеченский РЭС | Курская область | Никольский с/с. | 10/0,4 | 0.1 | 0.013211 | 0.081929
3616 | ТП 336 33/100 | Мантуровский РЭС | Курская область | Засеймский с/с. | 10/0,4 | 0.1 | 0.033631 | 0.062652
3617 | ТП 325 10/250 Никольское | Горшеченский РЭС | Курская область | Никольский с/с. | 10/0,4 | 0.25 | 0.050257 | 0.18856
3618 | КТП-10 кВ 2157-04-100 кВа,СПК "Нива" | Рыльский РЭС | Курская область | Никольниковский с/с. | 10/0,4 | 0.25 | 0.10492 | 0.13696
3619 | ТП 325 11/160 Никольское | Горшеченский РЭС | Курская область | Никольский с/с. | 10/0,4 | 0.16 | 0.034166 | 0.11879
3620 | ТП 336 34/63 | Мантуровский РЭС | Курская область | Засеймский с/с. | 10/0,4 | 0.063 | 0.022427 | 0.038301
3621 | ТП 325 12/100 Никольское | Горшеченский РЭС | Курская область | Никольский с/с. | 10/0,4 | 0.1 | 0.026554 | 0.069333
3622 | КТП 187 (416.7) Новые дома | Курский РЭС | Курская область | Новопоселеновский с/с. | 10/0,4 | 0.1 | 0.02893 | 0.06709
3623 | КТП 183 416.05-1/40 Заповедник Дедов лес | Курский РЭС | Курская область | Стрелецкий участок | 10/0,4 | 0.025 | 0.025 | 0
3624 | КТП 007 | Солнцевский РЭС | Курская область | Бунинский с/с. | 10/0,4 | 0.16 | 0.088847 | 0.067169
3625 | КТП 184 (416.05-2/250 п.Берёзка) | Курский РЭС | Курская область | Новопоселеновский с/с. | 10/0,4 | 0.25 | 0.117 | 0.12555
3626 | КТП 823 416.05 Мастерские | Курский РЭС | Курская область | Новопоселеновский с/с. | 10/0,4 | 0.4 | 0.074723 | 0.30706
3627 | КТП-10кВ №2157-01-160 | Рыльский РЭС | Курская область | Никольниковский с/с. | 10/0,4 | 0.1 | 0.042373 | 0.0544
3628 | КТП-10кВ №2157-02-100 | Рыльский РЭС | Курская область | Никольниковский с/с. | 10/0,4 | 0.063 | 0.03476 | 0.026659
3629 | КТП 2121-01/60 (№123) | Рыльский РЭС | Курская область | Некрасовский с/с. | 10/0,4 | 0.06 | 0.0344 | 0.024166
3630 | ТП-10кВ № 2121-03/100 | Рыльский РЭС | Курская область | Некрасовский с/с. | 10/0,4 | 0.1 | 0.057 | 0.040592
3631 | КТП 1012 Харламовка | Курский РЭС | Курская область | Ноздрачевский с/с. | 10/0,4 | 0.1 | 0.075827 | 0.022819
3632 | КТП-10кВ №2121-04/100 | Рыльский РЭС | Курская область | Некрасовский с/с. | 10/0,4 | 0.06 | 0.008636 | 0.048488
3633 | КТП 2121-05/100 | Рыльский РЭС | Курская область | Некрасовский с/с. | 10/0,4 | 0.1 | 0.015385 | 0.079876
3634 | КТП-10кВ №2121-01/100 | Рыльский РЭС | Курская область | Некрасовский с/с. | 10/0,4 | 0.1 | 0.0038993 | 0.090719
3635 | КТП-10кВ №2233-06-100 (удалить дубль) | Рыльский РЭС | Курская область | Некрасовский с/с | 10/0,4 | 0.1 | 0.066 | 0.032096
3636 | ТП 382 1/160 | Мантуровский РЭС | Курская область | Мантуровский с/с. | 10/0,4 | 0.16 | 0.016006 | 0.13593
3637 | КТП 008 | Солнцевский РЭС | Курская область | Бунинский с/с. | 10/0,4 | 0.1 | 0.026539 | 0.069348
3638 | КТП 2195-01/160 | Рыльский РЭС | Курская область | Некрасовский с/с. | 10/0,4 | 0.16 | 0.093624 | 0.062659
3639 | КТП-418.10-1/100 Водокачка | Курский РЭС | Курская область | Брежневский с/с. | 10/0,4 | 0.1 | 0.1 | 0
3640 | ЗТП-418.10-4/250 МТФ | Курский РЭС | Курская область | Брежневский с/с. | 10/0,4 | 0.25 | 0.12957 | 0.11369
3641 | ТП 382 2/160 | Мантуровский РЭС | Курская область | Мантуровский с/с. | 10/0,4 | 0.16 | 0.018508 | 0.13357
3642 | КТП 2195-02/400 | Рыльский РЭС | Курская область | Некрасовский с/с. | 10/0,4 | 0.4 | 0.097503 | 0.28556
3643 | КТП 009 | Солнцевский РЭС | Курская область | Бунинский с/с. | 10/0,4 | 0.16 | 0.030993 | 0.12178
3644 | КТП 1014 Виногробль-школа | Курский РЭС | Курская область | с.Виногробль | 10/0,4 | 0.063 | 0.042575 | 0.019282
3645 | ТП 1015 Виногробль | Курский РЭС | Курская область | с.Виногробль | 10/0,4 | 0.25 | 0.041995 | 0.19636
3646 | ТП 384 1/160 | Мантуровский РЭС | Курская область | Мантуровский с/с. | 10/0,4 | 0.16 | 0.031744 | 0.12107
3647 | КТП 2195-03/250 | Рыльский РЭС | Курская область | Некрасовский с/с. | 10/0,4 | 0.25 | 0.157 | 0.087792
3648 | КТП 2195-08/100 | Рыльский РЭС | Курская область | Некрасовский с/с. | 10/0,4 | 0.16 | 0.1044 | 0.052486
3649 | ТП 1016 Игначёвка-Обуховка | Курский РЭС | Курская область | с.Виногробль | 10/0,4 | 0.16 | 0.018604 | 0.13348
3650 | КТП 62001 01/400 | Кореневский РЭС | Курская область | Шептуховский с/с. | 10/0,4 | 0.4 | 0.246 | 0.14538
3651 | КТП-10/04 кВ 2195-07-60 кВа,СПК "Сейм" | Рыльский РЭС | Курская область | Некрасовский с/с. | 10/0,4 | 0.16 | 0.16 | 0
3652 | КТП-10кВ №133 (2195-08/60) | Рыльский РЭС | Курская область | Некрасовский с/с. | 10/0,4 | 0.1 | 0.1 | 0
3653 | ТП 1017 Новоселовка | Курский РЭС | Курская область | Винниковский с/с. | 10/0,4 | 0.1 | 0.022432 | 0.073224
3654 | КТП 2121-07/160 | Рыльский РЭС | Курская область | Некрасовский с/с. | 10/0,4 | 0.1 | 0.085064 | 0.0141
3655 | КТП-10кВ №208-93-160 | Рыльский РЭС | Курская область | Ивановский с/с. | 10/0,4 | 0.25 | 0.147 | 0.097232
3656 | КТП-10кВ №2305-02/100 | Рыльский РЭС | Курская область | Ивановский с/с. | 10/0,4 | 0.1 | 0.1 | 0
3657 | КТП-10кВ №22901-01/100 | Рыльский РЭС | Курская область | Ивановский с/с. | 10/0,4 | 0.1 | 0.1 | 0
3658 | КТП-10кВ №22901-02/160 | Рыльский РЭС | Курская область | Ивановский с/с. | 10/0,4 | 0.16 | 0.098875 | 0.057702
3659 | КТП-10кВ №22901-03/100 | Рыльский РЭС | Курская область | Ивановский с/с. | 10/0,4 | 0.1 | 0.054722 | 0.042743
3660 | МТП-10кВ №22901-04/100 | Рыльский РЭС | Курская область | Ивановский с/с. | 10/0,4 | 0.1 | 0.080882 | 0.018048
3661 | КТП-10кВ №22902-01/250 | Рыльский РЭС | Курская область | Ивановский с/с. | 10/0,4 | 0.25 | 0.050393 | 0.18843
3662 | КТП-10кВ №22902-03/160 | Рыльский РЭС | Курская область | Ивановский с/с. | 10/0,4 | 0.16 | 0.16 | 0
3663 | КТП-10кВ №103 (22902-05/100 ) | Рыльский РЭС | Курская область | Ивановский с/с. | 10/0,4 | 0.1 | 0.02159 | 0.074019
3664 | КТП-10кВ №22902-06/63 | Рыльский РЭС | Курская область | Ивановский с/с. | 10/0,4 | 0.063 | 0.03917 | 0.022496
3665 | ЗТП-10кВ №060 (22703-02-320) | Рыльский РЭС | Курская область | Ивановский с/с. | 10/0,4 | 0.32 | 0.072826 | 0.23333
3666 | КТП-10кВ №048 (22701-06/100) | Рыльский РЭС | Курская область | Ивановский с/с. | 10/0,4 | 0.1 | 0.041858 | 0.054886
3667 | КТПК-10кВ №07 (22701-07/100) Евсеенко | Рыльский РЭС | Курская область | Ивановский с/с. | 10/0,4 | 0.16 | 0.16 | 0
3668 | ТП 384 2/100 | Мантуровский РЭС | Курская область | Мантуровский с/с. | 10/0,4 | 0.25 | 0.034211 | 0.2037
3669 | КТП-10кВ № 052 (22701-08-160) | Рыльский РЭС | Курская область | Ивановский с/с. | 10/0,4 | 0.25 | 0.1403 | 0.10356
3670 | КТП-10 кВ №056 (22701-11/100) | Рыльский РЭС | Курская область | Ивановский с/с. | 10/0,4 | 0.1 | 0.1 | 0
3671 | ТП 188 Школа(416.05-1/100) | Курский РЭС | Курская область | д. Селеховы дворы | 10/0,4 | 0.1 | 0.069007 | 0.029257
3672 | КТП-10 кВ №057 (22701-12/100) | Рыльский РЭС | Курская область | Ивановский с/с. | 10/0,4 | 0.1 | 0.019068 | 0.0764
3673 | ТП 189 (416.05-2/250 д.Сел.дворы) | Курский РЭС | Курская область | Новопоселеновский с/с. | 10/0,4 | 0.25 | 0.17013 | 0.075395
3674 | СКТП 190 416.05-3/400 | Курский РЭС | Курская область | Новопоселеновский с/с. | 10/0,4 | 0.4 | 0.0039296 | 0.37389
3675 | КТП 191 (416.05-4/250 ГАИ) | Курский РЭС | Курская область | Новопоселеновский с/с. | 10/0,4 | 0.25 | 0.097498 | 0.14396
3676 | ТП 021с.Крупец | Дмитриевский РЭС | Курская область | Крупецкой с/с. | 10/0,4 | 0.063 | 0.048769 | 0.013434
3677 | КТП 192 (416.07-5/100 ПТФ новый) | Курский РЭС | Курская область | Новопоселеновский с/с. | 10/0,4 | 0.1 | 0.1 | 0
3678 | ТП 384 3/250 | Мантуровский РЭС | Курская область | Мантуровский с/с. | 10/0,4 | 0.25 | 0.025948 | 0.2115
3679 | КТП 722 (416.07-7/100) | Курский РЭС | Курская область | Новопоселеновский с/с. | 10/0,4 | 0.1 | 0.061975 | 0.035895
3680 | КТП 194-416.07-8/160 д.Екатериновка МТФ | Курский РЭС | Курская область | Новопоселеновский с/с. | 10/0,4 | 0.16 | 0.055569 | 0.098583
3681 | КТП 195 (416.07-9/63 д.Екатериновка) | Курский РЭС | Курская область | Новопоселеновский с/с. | 10/0,4 | 0.063 | 0.041566 | 0.020234
3682 | КТП 196 (416.07-10/100 д.Александровка) | Курский РЭС | Курская область | Новопоселеновский с/с. | 10/0,4 | 0.1 | 0.047432 | 0.049624
3683 | КТП 197-416.07-11/100 д.Александровка | Курский РЭС | Курская область | Новопоселеновский с/с. | 10/0,4 | 0.1 | 0.0079954 | 0.086852
3684 | КТП 010 | Солнцевский РЭС | Курская область | Бунинский с/с. | 10/0,4 | 0.063 | 0.020959 | 0.039686
3685 | ЗТП 218 418.15-1/160 Жилпосёлок | Курский РЭС | Курская область | Брежневский с/с. | 10/0,4 | 0.16 | 0.049238 | 0.10456
3686 | КТП-418.15-2/160 цу Разиньково | Курский РЭС | Курская область | Брежневский с/с. | 10/0,4 | 0.16 | 0.040002 | 0.11328
3687 | КТП-418.15 220 4/100 х.Новореченский | Курский РЭС | Курская область | Брежневский с/с. | 10/0,4 | 0.1 | 0.023638 | 0.072086
3688 | КТП-418.15-5/100 х.Яблочный | Курский РЭС | Курская область | Брежневский с/с. | 10/0,4 | 0.1 | 0.0047569 | 0.08991
3689 | КТП 223 (418.15-7/400 д.Дроняево) | Курский РЭС | Курская область | Брежневский с/с. | 10/0,4 | 0.4 | 0.4 | 0
3690 | КТП 224 (418.15-8/63) д.Дроняево | Курский РЭС | Курская область | Брежневский с/с. | 10/0,4 | 0.063 | 0.025757 | 0.035158
3691 | КТП 225 418.15-9/160 д.Дроняево | Курский РЭС | Курская область | Брежневский с/с. | 10/0,4 | 0.16 | 0.071232 | 0.083797
3692 | КТП 227 (418.16-1/63 х.Топорок) | Курский РЭС | Курская область | Брежневский с/с. | 10/0,4 | 0.063 | 0.04262 | 0.019239
3693 | КТП 235 418.16-10/100 д.Брежнево | Курский РЭС | Курская область | Брежневский с/с. | 10/0,4 | 0.1 | 0.070813 | 0.027552
3694 | ТП 236 (418.16-11/63 Гнездилово, Фермер) | Курский РЭС | Курская область | Брежневский с/с. | 10/0,4 | 0.063 | 0.017242 | 0.043196
3695 | ТП 228 (418.16-3/2х400 МТФ Нетели) | Курский РЭС | Курская область | Брежневский с/с. | 10/0,4 | 0.8 | 0.034393 | 0.34513
3696 | КТП-418.16-4/250 Гараж | Курский РЭС | Курская область | Брежневский с/с. | 10/0,4 | 0.25 | 0.18776 | 0.058757
3697 | КТП-418.16-5/160 Тр.Стан пром | Курский РЭС | Курская область | Брежневский с/с. | 10/0,4 | 0.1 | 0.067 | 0.031152
3698 | КТП-418.16-6/250 д.Верхнее Косиново | Курский РЭС | Курская область | Брежневский с/с. | 10/0,4 | 0.25 | 0.10004 | 0.14157
3699 | ТП 232 (418.16-7/250 МТФ Ток) | Курский РЭС | Курская область | Брежневский с/с. | 10/0,4 | 0.25 | 0.0058717 | 0.23046
3700 | КТП 233 418.16-8/100 Клуб, школа | Курский РЭС | Курская область | Н.Медведицкий с/с. | 10/0,4 | 0.1 | 0.1 | 0
3701 | КТП-418.16-9/100 д.Верхнее Косиново | Курский РЭС | Курская область | Брежневский с/с. | 10/0,4 | 0.1 | 0.1 | 0
3702 | ТП 635 8/100 (ТП 204) | Черемисиновский РЭС | Курская область | Стакановский с/с. | 10/0,4 | 0.1 | 0.016712 | 0.078624
3703 | ТП 635 12/40 (ТП 208) | Черемисиновский РЭС | Курская область | Стакановский с/с. | 10/0,4 | 0.04 | 0.0264 | 0.012838
3704 | ТП 114 | Пристенский РЭС | Курская область | Нагольновский с/с. | 10/0,4 | 0.1 | 0.036037 | 0.060381
3705 | ТП 118 | Пристенский РЭС | Курская область | Нагольновский с/с. | 10/0,4 | 0.16 | 0.036647 | 0.11644
3706 | ТП 119 | Пристенский РЭС | Курская область | Нагольновский с/с. | 10/0,4 | 0.25 | 0.091793 | 0.14935
3707 | ТП 120 | Пристенский РЭС | Курская область | Нагольновский с/с. | 10/0,4 | 0.04 | 0.022967 | 0.016079
3708 | ТП 635 4/100 (ТП 200) | Черемисиновский РЭС | Курская область | Стакановский с/с. | 10/0,4 | 0.1 | 0.069 | 0.029264
3709 | ТП 040 | Пристенский РЭС | Курская область | Нагольновский с/с. | 10/0,4 | 0.06 | 0.023446 | 0.034507
3710 | ТП 635 2/160 (ТП 198) Д | Черемисиновский РЭС | Курская область | Стакановский с/с. | 10/0,4 | 0.16 | 0.1028 | 0.053997
3711 | ТП 097 | Пристенский РЭС | Курская область | Пристенский с/с. | 10/0,4 | 0.04 | 0.0060331 | 0.032065
3712 | КТП 201-418.01-1/100 Клуб | Курский РЭС | Курская область | Брежневский с/с. | 10/0,4 | 0.1 | 0.029974 | 0.066105
3713 | ТП 104 | Пристенский РЭС | Курская область | Ярыгинский с/с. | 10/0,4 | 0.25 | 0.062954 | 0.17657
3714 | ТП 098 | Пристенский РЭС | Курская область | Ярыгинский с/с. | 10/0,4 | 0.1 | 0.1 | 0
3715 | ТП 102 | Пристенский РЭС | Курская область | СреднеОльшанский с/с. | 10/0,4 | 0.16 | 0.03469 | 0.11829
3716 | КТП-418.01-7/100 д.Гнездилово | Курский РЭС | Курская область | Брежневский с/с. | 10/0,4 | 0.1 | 0.018856 | 0.0766
3717 | ТП 103 | Пристенский РЭС | Курская область | СреднеОльшанский с/с. | 10/0,4 | 0.04 | 0.020516 | 0.018393
3718 | КТП-418.01-6/100 д.Потапово | Курский РЭС | Курская область | Брежневский с/с. | 10/0,4 | 0.1 | 0.028279 | 0.067705
3719 | КТП-418.01-5/100 пром | Курский РЭС | Курская область | х. Шумаковский | 10/0,4 | 0.1 | 0.064 | 0.033984
3720 | ТП 100 | Пристенский РЭС | Курская область | СреднеОльшанский с/с. | 10/0,4 | 0.06 | 0.009095 | 0.048054
3721 | ТП 101 | Пристенский РЭС | Курская область | СреднеОльшанский с/с. | 10/0,4 | 0.1 | 0.020258 | 0.075276
3722 | КТП 203 418.01-3/100 д.Толмачево | Курский РЭС | Курская область | Брежневский с/с. | 10/0,4 | 0.1 | 0.037661 | 0.058848
3723 | КТП-418.01-2/100 д.Пахомово | Курский РЭС | Курская область | Брежневский с/с. | 10/0,4 | 0.1 | 0.0085502 | 0.086329
3724 | КТП 208 418.01-8/100 д.2-е Пронское | Курский РЭС | Курская область | Брежневский с/с. | 10/0,4 | 0.1 | 0.0044845 | 0.090167
3725 | ТП 635 5/100 (ТП 201) | Черемисиновский РЭС | Курская область | Стакановский с/с. | 10/0,4 | 0.1 | 0.0295 | 0.066552
3726 | КТП-418.01-9/100 д.1-е Пронское | Курский РЭС | Курская область | Брежневский с/с. | 10/0,4 | 0.1 | 0.0050747 | 0.08961
3727 | ТП 817 415.10 (63кВа) д.Гремячка | Курский РЭС | Курская область | д.Гремячка | 10/0,4 | 0.1 | 0.1 | 0
3728 | КТП-418.01-11/100 д.Хреновец | Курский РЭС | Курская область | Брежневский с/с. | 10/0,4 | 0.1 | 0.010497 | 0.08449
3729 | КТП-418.01-12/100 д.Корелово | Курский РЭС | Курская область | Брежневский с/с. | 10/0,4 | 0.1 | 0.0059322 | 0.0888
3730 | ТП 040 (1313 2/250) | Беловский РЭС | Курская область | Песчанский с/с. | 10/0,4 | 0.25 | 0.046388 | 0.19221
3731 | ТП 636 2/160 (ТП 211) | Черемисиновский РЭС | Курская область | Стакановский с/с. | 10/0,4 | 0.16 | 0.011113 | 0.14055
3732 | ТП 037 (118 19/100) | Беловский РЭС | Курская область | Песчанский с/с. | 10/0,4 | 0.16 | 0.067887 | 0.086954
3733 | ТП 1004 Отрешково-2 | Курский РЭС | Курская область | с.Отрешково | 10/0,4 | 0.1 | 0.069804 | 0.028505
3734 | ТП 038 (118 1/100) | Беловский РЭС | Курская область | Песчанский с/с. | 10/0,4 | 0.1 | 0.1 | 0
3735 | ТП 042 (1313 13/160) | Беловский РЭС | Курская область | Песчанский с/с. | 10/0,4 | 0.063 | 0.063 | 0
3736 | ТП 039 (1313 11/160) | Беловский РЭС | Курская область | Песчанский с/с. | 10/0,4 | 0.16 | 0.16 | 0
3737 | ТП 636 7/160 (ТП 216) | Черемисиновский РЭС | Курская область | Стакановский с/с. | 10/0,4 | 0.16 | 0.0068805 | 0.14454
3738 | ТП 045 (1313 4/100) | Беловский РЭС | Курская область | Песчанский с/с. | 10/0,4 | 0.1 | 0.057869 | 0.039771
3739 | ТП 636 9/160 (ТП 218) | Черемисиновский РЭС | Курская область | Стакановский с/с. | 10/0,4 | 0.16 | 0.076412 | 0.078907
3740 | ТП 7312 2/40 | Суджанский РЭС | Курская область | К.Локнянский с/с. | 10/0,4 | 0.063 | 0.04547 | 0.016548
3741 | КТП 256 (420.10-6/160 п.Солнечный) | Курский РЭС | Курская область | д.Камыши | 10/0,4 | 0.16 | 0.15441 | 0.0052781
3742 | КТП 1007 Водяное | Курский РЭС | Курская область | с.Водяное | 10/0,4 | 0.063 | 0.042565 | 0.019291
3743 | ТП 7312 6/100 | Суджанский РЭС | Курская область | Пореченский с/с. | 10/0,4 | 0.25 | 0.1395 | 0.10431
3744 | ТП 636 10/160 (ТП 219) | Черемисиновский РЭС | Курская область | Стакановский с/с. | 10/0,4 | 0.16 | 0.0932 | 0.063059
3745 | ТП 7312 7/100 | Суджанский РЭС | Курская область | Пореченский с/с. | 10/0,4 | 0.16 | 0.0964 | 0.060038
3746 | ТП 7312 8/160 | Суджанский РЭС | Курская область | Пореченский с/с. | 10/0,4 | 0.16 | 0.1124 | 0.044934
3747 | КТП 1307 Водяное МТФ | Курский РЭС | Курская область | с.Водяное | 10/0,4 | 0.16 | 0.0074153 | 0.14404
3748 | ТП 636 3/250 (ТП 212) | Черемисиновский РЭС | Курская область | Стакановский с/с. | 10/0,4 | 0.25 | 0.014982 | 0.22186
3749 | КТП 1009 Богдановка | Курский РЭС | Курская область | с.Виногробль | 10/0,4 | 0.063 | 0.045253 | 0.016753
3750 | ТП 7312 10/100 | Суджанский РЭС | Курская область | Пореченский с/с. | 10/0,4 | 0.1 | 0.067 | 0.031152
3751 | ТП 7312 11/100 | Суджанский РЭС | Курская область | Пореченский с/с. | 10/0,4 | 0.1 | 0.072 | 0.026432
3752 | ТП 636 4/100 (ТП 213) | Черемисиновский РЭС | Курская область | Стакановский с/с. | 10/0,4 | 0.1 | 0.017322 | 0.078048
3753 | ТП 036 (118 6/250) | Беловский РЭС | Курская область | Песчанский с/с. | 10/0,4 | 0.16 | 0.14615 | 0.013078
3754 | ТП 7312 12/160 | Суджанский РЭС | Курская область | Пореченский с/с. | 10/0,4 | 0.16 | 0.106 | 0.050976
3755 | ТП 044 (1313 5/160) | Беловский РЭС | Курская область | Беличанский с/с. | 10/0,4 | 0.16 | 0.13721 | 0.021511
3756 | ТП 194 | Касторенский РЭС | Курская область | Жерновецкий с/с. | 10/0,4 | 0.1 | 0.0038287 | 0.090786
3757 | ТП 7312 13/160 | Суджанский РЭС | Курская область | Пореченский с/с. | 10/0,4 | 0.16 | 0.0836 | 0.072122
3758 | ТП 046 (1313 16/60) | Беловский РЭС | Курская область | Песчанский с/с. | 10/0,4 | 0.063 | 0.063 | 0
3759 | ТП 7312 14/160 | Суджанский РЭС | Курская область | Пореченский с/с. | 10/0,4 | 0.16 | 0.09 | 0.06608
3760 | ТП 049 (1313 9) | Беловский РЭС | Курская область | Песчанский с/с. | 10/0,4 | 0.16 | 0.078491 | 0.076945
3761 | ТП 7312 15/250 | Суджанский РЭС | Курская область | Пореченский с/с. | 10/0,4 | 0.1 | 0.059 | 0.038704
3762 | ТП 195 | Касторенский РЭС | Курская область | Жерновецкий с/с. | 10/0,4 | 0.1 | 0.033475 | 0.0628
3763 | ТП 047 Ток Черк (1313) | Беловский РЭС | Курская область | Песчанский с/с. | 10/0,4 | 0.063 | 0.03854 | 0.02309
3764 | ТП 050 (1313 20/160) | Беловский РЭС | Курская область | Беловский с/с. | 10/0,4 | 0.16 | 0.14856 | 0.010797
3765 | КТП-420.10-1/63 д.Каменево | Курский РЭС | Курская область | Камышинский с/с. | 10/0,4 | 0.063 | 0.038716 | 0.022924
3766 | ТП 051 (1313 17/100) | Беловский РЭС | Курская область | Песчанский с/с. | 10/0,4 | 0.1 | 0.050575 | 0.046657
3767 | КТП 259 (420.10-9/100 д.Каменка) | Курский РЭС | Курская область | д.Каменево | 10/0,4 | 0.1 | 0.043725 | 0.053124
3768 | КТП 255 420.10-5/160 д.Каменка | Курский РЭС | Курская область | Камышинский с/с. | 10/0,4 | 0.1 | 0.1 | 0
3769 | ТП 623 (ТП 215) | Черемисиновский РЭС | Курская область | Стакановский с/с. | 10/0,4 | 0.16 | 0.1012 | 0.055507
3770 | ТП 636 5/250 (ТП 214) | Черемисиновский РЭС | Курская область | Стакановский с/с. | 10/0,4 | 0.25 | 0.1545 | 0.090152
3771 | ТП 639 2/250 (ТП 221) | Черемисиновский РЭС | Курская область | Стакановский с/с. | 10/0,4 | 0.25 | 0.018563 | 0.21848
3772 | ТП 639 5/60 (ТП 224) | Черемисиновский РЭС | Курская область | Стакановский с/с. | 10/0,4 | 0.06 | 0.0398 | 0.019069
3773 | ТП 639 3/160 (ТП 222) | Черемисиновский РЭС | Курская область | Стакановский с/с. | 10/0,4 | 0.16 | 0.013267 | 0.13852
3774 | ТП 6312 4/160 (ТП 223) | Черемисиновский РЭС | Курская область | Стакановский с/с. | 10/0,4 | 0.16 | 0.098 | 0.058528
3775 | ТП 230 | Касторенский РЭС | Курская область | Краснознаменский с/с. | 10/0,4 | 0.25 | 0.063953 | 0.17563
3776 | ТП 232 | Касторенский РЭС | Курская область | Краснознаменский с/с. | 10/0,4 | 0.16 | 0.02445 | 0.12796
3777 | ТП 233 | Касторенский РЭС | Курская область | Краснознаменский с/с. | 10/0,4 | 0.1 | 0.013585 | 0.081576
3778 | КТП 237 (420.05-1/100 д.Каменево) | Курский РЭС | Курская область | Камышинский с/с. | 10/0,4 | 0.1 | 0.1 | 0
3779 | КТП 1018 Липовец м/м | Курский РЭС | Курская область | Ноздрачевский с/с. | 10/0,4 | 0.25 | 0.25 | 0
3780 | КТП 238 (420.05-2/100 д.Каменево) | Курский РЭС | Курская область | Камышинский с/с. | 10/0,4 | 0.1 | 0.1 | 0
3781 | ТП 639 1/160 (ТП 220) | Черемисиновский РЭС | Курская область | Стакановский с/с. | 10/0,4 | 0.16 | 0.019355 | 0.13277
3782 | КТП 239 (420.05-3/100 д.Ушаково) | Курский РЭС | Курская область | Щетинский с/с. | 10/0,4 | 0.1 | 0.019 | 0.076464
3783 | ТП 235 | Касторенский РЭС | Курская область | Краснознаменский с/с. | 10/0,4 | 0.25 | 0.05514 | 0.18395
3784 | КТП 241 (420.05-5/100 д.Ушаково) | Курский РЭС | Курская область | Щетинский с/с. | 10/0,4 | 0.1 | 0.077018 | 0.021695
3785 | КТП 242 (420.05-6/100 д.Ушаково) | Курский РЭС | Курская область | Щетинский с/с. | 10/0,4 | 0.1 | 0.1 | 0
3786 | КТП-420.05-7/63 Скважина | Курский РЭС | Курская область | п. Лазурный | 10/0,4 | 0.063 | 0.04169 | 0.020117
3787 | КТП 244 420.05-8/160 х.Саблин | Курский РЭС | Курская область | Щетинский с/с. | 10/0,4 | 0.16 | 0.16 | 0
3788 | КТП 245 (420.05-9/160 д.Саблино) | Курский РЭС | Курская область | Щетинский с/с. | 10/0,4 | 0.16 | 0.16 | 0
3789 | ТП 238 | Касторенский РЭС | Курская область | Краснознаменский с/с. | 10/0,4 | 0.1 | 0.022382 | 0.073271
3790 | ТП 167 | Суджанский РЭС | Курская область | Погребской с/с. | 10/0,4 | 0.25 | 0.1545 | 0.090152
3791 | ТП 240 | Касторенский РЭС | Курская область | Краснознаменский с/с. | 10/0,4 | 0.16 | 0.045238 | 0.10834
3792 | ТП 241 | Касторенский РЭС | Курская область | Краснознаменский с/с. | 10/0,4 | 0.1 | 0.059 | 0.038704
3793 | ТП 047 Горшечное | Горшеченский РЭС | Курская область | Горшеченкий с/с. | 10/0,4 | 0.25 | 0.024637 | 0.21274
3794 | ТП 623 1/250 (ТП 171) | Черемисиновский РЭС | Курская область | Петровский с/с. | 10/0,4 | 0.25 | 0.027189 | 0.21033
3795 | ТП 623 2/250 (ТП 172) | Черемисиновский РЭС | Курская область | Петровский с/с. | 10/0,4 | 0.25 | 0.12607 | 0.11699
3796 | ТП 060 | Медвенский РЭС | Курская область | Нижнереутчанский с/с., х.Монастырский | 10/0,4 | 0.04 | 0.0070016 | 0.03115
3797 | ТП 623 8/160 (ТП 177) | Черемисиновский РЭС | Курская область | Петровский с/с. | 10/0,4 | 0.16 | 0.051211 | 0.1027
3798 | ТП 623 4/400 (ТП 174) | Черемисиновский РЭС | Курская область | Петровский с/с. | 10/0,4 | 0.63 | 0.053874 | 0.54386
3799 | ТП 384 4/160 | Мантуровский РЭС | Курская область | Мантуровский с/с. | 10/0,4 | 0.16 | 0.026019 | 0.12648
3800 | ТП 169 415.09 д.1-я Моква | Курский РЭС | Курская область | Моковский с/с., д.Моква | 10/0,4 | 0.25 | 0.18446 | 0.061867
3801 | ТП 154 415.09 1/100 1-я Моква ул.Весёлая | Курский РЭС | Курская область | Моковский с/с., д.Моква | 10/0,4 | 0.1 | 0.1 | 0
3802 | ТП 171 | Курский РЭС | Курская область | Моковский с/с., д.Моква | 10/0,4 | 0.04 | 0.021656 | 0.017317
3803 | ТП 156 3/160 | Курский РЭС | Курская область | Моковский с/с., д.Моква | 10/0,4 | 0.063 | 0.0081971 | 0.051734
3804 | ТП 160 415.09 д.Моква ул.Заречная | Курский РЭС | Курская область | Моковский с/с., д.Моква | 10/0,4 | 0.25 | 0.25 | 0
3805 | ТП 158 (5/250) 415.09 д.1-я Моква | Курский РЭС | Курская область | Моковский с/с., д.Моква | 10/0,4 | 0.25 | 0.25 | 0
3806 | ТП 159 (415.09-6/400 ГАЗ АЗС) | Курский РЭС | Курская область | Моковский с/с., д.Моква | 10/0,4 | 0.4 | 0.024677 | 0.3543
3807 | КТП 1019 Липовец-магазин | Курский РЭС | Курская область | Винниковский с/с. | 10/0,4 | 0.063 | 0.063 | 0
3808 | ТП 384 5/160 | Мантуровский РЭС | Курская область | Мантуровский с/с. | 10/0,4 | 0.16 | 0.028339 | 0.12429
3809 | ТП 059 | Медвенский РЭС | Курская область | Нижнереутчанский с/с., х.Танеевка | 10/0,4 | 0.04 | 0.019355 | 0.019489
3810 | ТП 164 415.09 (12/160) д.1-я Моква | Курский РЭС | Курская область | Моковский с/с., д.Моква | 10/0,4 | 0.16 | 0.097442 | 0.059054
3811 | ТП 587 414.15 1/25 Гремячка | Курский РЭС | Курская область | г.Курск | 10/0,4 | 0.16 | 0.098 | 0.058528
3812 | ТП 611 10/100 (ТП 009) | Черемисиновский РЭС | Курская область | Михайловский с/с. | 10/0,4 | 0.1 | 0.058394 | 0.039276
3813 | ТП 611 7/100 (ТП 006) | Черемисиновский РЭС | Курская область | Михайловский с/с. | 10/0,4 | 0.1 | 0.03015 | 0.065938
3814 | ТП 244 | Касторенский РЭС | Курская область | Котовский с/с. | 10/0,4 | 0.063 | 0.020894 | 0.039748
3815 | ТП 245 | Касторенский РЭС | Курская область | Котовский с/с. | 10/0,4 | 0.25 | 0.014957 | 0.22188
3816 | СТП 507 Быково | Горшеченский РЭС | Курская область | Горшеченкий с/с. | 10/0,4 | 0.063 | 0.03476 | 0.026659
3817 | ТП 246 | Касторенский РЭС | Курская область | Котовский с/с. | 10/0,4 | 0.25 | 0.070975 | 0.169
3818 | ТП 247 | Касторенский РЭС | Курская область | Котовский с/с. | 10/0,4 | 0.1 | 0.024117 | 0.071633
3819 | ТП 048 Горшечное | Горшеченский РЭС | Курская область | Горшеченкий с/с. | 10/0,4 | 0.16 | 0.15485 | 0.004859
3820 | ТП 049 Горшечное | Горшеченский РЭС | Курская область | Горшеченкий с/с. | 10/0,4 | 0.1 | 0.0292 | 0.066835
3821 | ТП 342 котовка | Касторенский РЭС | Курская область | Котовский с/с. | 10/0,4 | 0.16 | 0.075696 | 0.079583
3822 | ТП 066 | Медвенский РЭС | Курская область | Нижнереутчанский с/с., с.Нижний Реутец | 10/0,4 | 0.1 | 0.012066 | 0.08301
3823 | КТП 1021 Быт п. Малиновый | Курский РЭС | Курская область | Винниковский с/с. | 10/0,4 | 0.25 | 0.041061 | 0.19724
3824 | ТП 050 Горшечное | Горшеченский РЭС | Курская область | Горшеченкий с/с. | 10/0,4 | 0.25 | 0.0364 | 0.20164
3825 | ТП 073 | Медвенский РЭС | Курская область | Нижнереутчанский с/с., х.Ильичёвский | 10/0,4 | 0.063 | 0.03637 | 0.025139
3826 | ТП 068 | Медвенский РЭС | Курская область | Нижнереутчанский с/с., д.Александровка | 10/0,4 | 0.25 | 0.060674 | 0.17872
3827 | ТП 244 | Медвенский РЭС | Курская область | Нижнереутчанский с/с., д.Александровка | 10/0,4 | 0.04 | 0.027139 | 0.012141
3828 | ТП 051 Горшечное | Горшеченский РЭС | Курская область | Горшеченкий с/с. | 10/0,4 | 0.25 | 0.079706 | 0.16076
3829 | ТП 058 | Медвенский РЭС | Курская область | Нижнереутчанский с/с., х.Большая Радина | 10/0,4 | 0.1 | 0.012 | 0.083072
3830 | ТП 1020 п. Малиновый-быт, школа | Курский РЭС | Курская область | Винниковский с/с. | 10/0,4 | 0.4 | 0.10022 | 0.28299
3831 | ТП 052 Горшечное | Горшеченский РЭС | Курская область | Горшеченкий с/с. | 10/0,4 | 0.16 | 0.1028 | 0.053997
3832 | ТП 057 | Медвенский РЭС | Курская область | Нижнереутчанский с/с., х.Большая Радина | 10/0,4 | 0.1 | 0.033747 | 0.062543
3833 | ТП 072 | Медвенский РЭС | Курская область | Нижнереутчанский с/с., х.Ильичёвский | 10/0,4 | 0.1 | 0.041016 | 0.055681
3834 | ТП 053 Горшечное | Горшеченский РЭС | Курская область | Горшеченкий с/с. | 10/0,4 | 0.4 | 0.1492 | 0.23675
3835 | ТП 055 | Медвенский РЭС | Курская область | Нижнереутчанский с/с., х.Большая Радина | 10/0,4 | 0.063 | 0.051145 | 0.011191
3836 | ТП 062 | Медвенский РЭС | Курская область | Нижнереутчанский с/с., с.Нижний Реутец | 10/0,4 | 0.1 | 0.030549 | 0.065562
3837 | ТП 1022 Ханок | Курский РЭС | Курская область | Ноздрачевский с/с. | 10/0,4 | 0.1 | 0.090249 | 0.0092048
3838 | ТП 063 | Медвенский РЭС | Курская область | Вышнереутчанский с/с., с.Верхний Реутец | 10/0,4 | 0.1 | 0.022589 | 0.073076
3839 | ТП 064 | Медвенский РЭС | Курская область | Нижнереутчанский с/с., с.Нижний Реутец | 10/0,4 | 0.4 | 0.026634 | 0.35246
3840 | ТП 067 | Медвенский РЭС | Курская область | Нижнереутчанский с/с., с.Нижний Реутец | 10/0,4 | 0.4 | 0.076907 | 0.305
3841 | ТП 337 | Медвенский РЭС | Курская область | Нижнереутчанский с/с., с.Нижний Реутец | 10/0,4 | 0.16 | 0.051533 | 0.10239
3842 | ТП 349 | Медвенский РЭС | Курская область | Нижнереутчанский с/с., х.Ильичёвский | 10/0,4 | 0.25 | 0.10896 | 0.13314
3843 | ТП 065 | Медвенский РЭС | Курская область | Вышнереутчанский с/с., с.Верхний Реутец | 10/0,4 | 0.16 | 0.0682 | 0.086659
3844 | ТП 294 | Медвенский РЭС | Курская область | Нижнереутчанский с/с., х.Танеевка | 10/0,4 | 0.16 | 0.1092 | 0.047955
3845 | ТП 059 Орловка | Горшеченский РЭС | Курская область | Удобенский с/с. | 10/0,4 | 0.1 | 0.060694 | 0.037105
3846 | ТП 1023 С/О Заря | Курский РЭС | Курская область | Ноздрачевский с/с. | 10/0,4 | 0.16 | 0.027916 | 0.12469
3847 | ТП 1024 С/О Заря | Курский РЭС | Курская область | Ноздрачевский с/с. | 10/0,4 | 0.25 | 0.072226 | 0.16782
3848 | ТП 384 6/100 | Мантуровский РЭС | Курская область | Мантуровский с/с. | 10/0,4 | 0.1 | 0.016036 | 0.079262
3849 | ТП 1026 С/О Полёт | Курский РЭС | Курская область | Ноздрачевский с/с. | 10/0,4 | 0.1 | 0.080751 | 0.018171
3850 | ТП 004 (116 3/100 и 115 3/100) | Беловский РЭС | Курская область | Беловский с/с. | 10/0,4 | 0.1 | 0.071403 | 0.026995
3851 | ТП 168 | Суджанский РЭС | Курская область | Погребской с/с. | 10/0,4 | 0.4 | 0.206 | 0.18314
3852 | ТП 003 (116 1/100) | Беловский РЭС | Курская область | Беловский с/с. | 10/0,4 | 0.1 | 0.1 | 0
3853 | ТП 1025 С/О Полёт | Курский РЭС | Курская область | Ноздрачевский с/с. | 10/0,4 | 0.063 | 0.063 | 0
3854 | ТП 169 | Суджанский РЭС | Курская область | Погребской с/с. | 10/0,4 | 0.1 | 0.056 | 0.041536
3855 | ТП 008 (116 6/100) | Беловский РЭС | Курская область | Корочанский с/с. | 10/0,4 | 0.1 | 0.1 | 0
3856 | ТП 057 Орловка | Горшеченский РЭС | Курская область | Удобенский с/с. | 10/0,4 | 0.063 | 0.044219 | 0.017729
3857 | ТП 011 (116 10/100) | Беловский РЭС | Курская область | Гирьянский с/с. | 10/0,4 | 0.1 | 0.058868 | 0.038829
3858 | ТП 1027 Еськово | Курский РЭС | Курская область | Ноздрачевский с/с. | 10/0,4 | 0.1 | 0.027568 | 0.068376
3859 | ТП 170 | Суджанский РЭС | Курская область | Погребской с/с. | 10/0,4 | 0.25 | 0.1495 | 0.094872
3860 | ТП 010 (116 11/100) | Беловский РЭС | Курская область | Корочанский с/с. | 10/0,4 | 0.1 | 0.1 | 0
3861 | ТП 007 (116 5/250) | Беловский РЭС | Курская область | Корочанский с/с. | 10/0,4 | 0.25 | 0.026528 | 0.21096
3862 | ТП 005 (116 4/100) | Беловский РЭС | Курская область | Корочанский с/с. | 10/0,4 | 0.1 | 0.073608 | 0.024914
3863 | ТП 002 (116 12/63) | Беловский РЭС | Курская область | Лошаковка, Беловский С.С | 10/0,4 | 0.063 | 0.063 | 0
3864 | ТП 013 (116 7/63) | Беловский РЭС | Курская область | Корочанский с/с. | 10/0,4 | 0.1 | 0.04882 | 0.048314
3865 | ТП 014 (116 8/160) | Беловский РЭС | Курская область | Корочанский с/с, д. Слободка | 10/0,4 | 0.16 | 0.077275 | 0.078092
3866 | ТП 016 (116 18/250) | Беловский РЭС | Курская область | Д.Будский с/с. | 10/0,4 | 0.04 | 0.0284 | 0.01095
3867 | ТП 171 | Суджанский РЭС | Курская область | Погребской с/с. | 10/0,4 | 0.1 | 0.069 | 0.029264
3868 | ТП 172 | Суджанский РЭС | Курская область | Погребской с/с. | 10/0,4 | 0.1 | 0.07 | 0.02832
3869 | ТП 107 Горшечное | Горшеченский РЭС | Курская область | Горшеченкий с/с. | 10/0,4 | 0.25 | 0.0057506 | 0.23057
3870 | ТП 237 (174) | Беловский РЭС | Курская область | Гирьянский с/с. | 10/0,4 | 0.04 | 0.015133 | 0.023474
3871 | ТП 238 (174 2/63) | Беловский РЭС | Курская область | Гирьянский с/с. | 10/0,4 | 0.063 | 0.0147 | 0.045595
3872 | КТП-10кВ 7114 1/250 | Суджанский РЭС | Курская область | Мартыновский с/с. | 10/0,4 | 0.25 | 0.147 | 0.097232
3873 | ТП 240 (174) | Беловский РЭС | Курская область | Гирьянский с/с. | 10/0,4 | 0.16 | 0.0964 | 0.060038
3874 | ТП 227 (173 3/160) | Беловский РЭС | Курская область | Щеголянский с/с. | 10/0,4 | 0.16 | 0.098 | 0.058528
3875 | ТП 228 (173 5/100) | Беловский РЭС | Курская область | Щеголянский с/с. | 10/0,4 | 0.1 | 0.016334 | 0.078981
3876 | ТП 229 (173 6/250) | Беловский РЭС | Курская область | Щеголянский с/с. | 10/0,4 | 0.1 | 0.045097 | 0.051829
3877 | ТП 230 (173 7/63) | Беловский РЭС | Курская область | Щеголянский с/с. | 10/0,4 | 0.063 | 0.039326 | 0.022348
3878 | ТП 231 (173 8/100) | Беловский РЭС | Курская область | Щеголянский с/с. | 10/0,4 | 0.1 | 0.064185 | 0.03381
3879 | ТП 232 (173 10/63) | Беловский РЭС | Курская область | Щеголянский с/с. | 10/0,4 | 0.063 | 0.060069 | 0.0027672
3880 | ТП 233 (173 11/63 МТФ) | Беловский РЭС | Курская область | Щеголянский с/с. | 10/0,4 | 0.063 | 0.017353 | 0.043091
3881 | КТП-10кВ 7128 8/100 | Суджанский РЭС | Курская область | Замостянский с/с. | 10/0,4 | 0.1 | 0.069 | 0.029264
3882 | ТП 234 (173 14/160) | Беловский РЭС | Курская область | Щеголянский с/с. | 10/0,4 | 0.16 | 0.050187 | 0.10366
3883 | ТП 236 (173 13/160) | Беловский РЭС | Курская область | Щеголянский с/с. | 10/0,4 | 0.16 | 0.037939 | 0.11523
3884 | ТП 235 (173 12/100) | Беловский РЭС | Курская область | Щеголянский с/с. | 10/0,4 | 0.1 | 0.048799 | 0.048333
3885 | ТП 522 415.10 ИП Коваленко | Курский РЭС | Курская область | Моковский с/с., д.Моква | 10/0,4 | 0.25 | 0.25 | 0
3886 | ТП 055 | Касторенский РЭС | Курская область | Семеновский с/с. | 10/0,4 | 0.1 | 0.0557 | 0.041819
3887 | ТП 611 8/63 (ТП 007) | Черемисиновский РЭС | Курская область | Михайловский с/с. | 10/0,4 | 0.063 | 0.0075565 | 0.052339
3888 | ТП 268 (КТП-421.02-1/250 СТФ) | Курский РЭС | Курская область | Полянский с/с. | 10/0,4 | 0.25 | 0.1501 | 0.094305
3889 | КТП 269 421.02-2/100 д.Анпилогово | Курский РЭС | Курская область | Полянский с/с. | 10/0,4 | 0.1 | 0.1 | 0
3890 | ТП 275 421.2-8/100 д.Нижнее Косиново | Курский РЭС | Курская область | Полянский с/с. | 10/0,4 | 0.1 | 0.071323 | 0.027071
3891 | КТП 276 421.02-9/250 д.Нижнее Косиново | Курский РЭС | Курская область | Полянский с/с. | 10/0,4 | 0.25 | 0.03235 | 0.20546
3892 | КТП 277 421.02-10/63 д.Комаровка | Курский РЭС | Курская область | Полянский с/с. | 10/0,4 | 0.063 | 0.063 | 0
3893 | КТП 271 421.02-3/160 | Курский РЭС | Курская область | Полянский с/с. | 10/0,4 | 0.4 | 0.18219 | 0.20561
3894 | ТП 252 (КТП-10кВ 175 2/160) | Беловский РЭС | Курская область | Вишневский с/с. | 10/0,4 | 0.16 | 0.061688 | 0.092807
3895 | ТП 249 (175 1/160) с Белица | Беловский РЭС | Курская область | Беличанский с/с. | 10/0,4 | 0.1 | 0.080655 | 0.018262
3896 | ТП 250 (175 16/250) | Беловский РЭС | Курская область | Беличанский с/с. | 10/0,4 | 0.25 | 0.062707 | 0.1768
3897 | ТП 251 (175 17/160) Школа с Белица | Беловский РЭС | Курская область | Беличанский с/с. | 10/0,4 | 0.25 | 0.036163 | 0.20186
3898 | ТП 254 (175 4 /250) с Белица | Беловский РЭС | Курская область | Беловский с/с. | 10/0,4 | 0.25 | 0.25 | 0
3899 | ТП 253 (КТП-10кВ 175 3/250) | Беловский РЭС | Курская область | Вишневский с/с. | 10/0,4 | 0.25 | 0.1445 | 0.099592
3900 | ТП 256 (КТП-10кВ 176 6/250) | Беловский РЭС | Курская область | Коммунаровский с/с. | 10/0,4 | 0.25 | 0.02726 | 0.21027
3901 | ТП 257 | Беловский РЭС | Курская область | Д.Будский с/с. | 10/0,4 | 0.06 | 0.06 | 0
3902 | ТП 261 (176 11/250) пос Петровы Буды | Беловский РЭС | Курская область | Коммунаровский с/с. | 10/0,4 | 0.25 | 0.059746 | 0.1796
3903 | ТП 611 1/400 (ТП 001) | Черемисиновский РЭС | Курская область | Михайловский с/с. | 10/0,4 | 0.4 | 0.011133 | 0.36709
3904 | ТП 6118 9/160 (ТП 008) | Черемисиновский РЭС | Курская область | Михайловский с/с. | 10/0,4 | 0.16 | 0.051246 | 0.10266
3905 | ТП 611 6/250 (ТП 005) | Черемисиновский РЭС | Курская область | Михайловский с/с. | 10/0,4 | 0.25 | 0.006936 | 0.22945
3906 | КТП 289 421.08-3/160 с.Поляна | Курский РЭС | Курская область | Полянский с/с. | 10/0,4 | 0.16 | 0.13351 | 0.025002
3907 | КТП-421.08-5/63 д.Нартово | Курский РЭС | Курская область | Полянский с/с. | 10/0,4 | 0.063 | 0.063 | 0
3908 | КТП 292 421.08-6/100 д.Жиляево | Курский РЭС | Курская область | Полянский с/с. | 10/0,4 | 0.1 | 0.053718 | 0.04369
3909 | КТП 294 421.08-8/160 д.Саморядово | Курский РЭС | Курская область | Полянский с/с. | 10/0,4 | 0.16 | 0.050414 | 0.10345
3910 | КТП 296 421.08-10/100 д.Тутово | Курский РЭС | Курская область | Полянский с/с. | 10/0,4 | 0.1 | 0.055756 | 0.041767
3911 | КТП-421.08-11/63 д.Хардиково (скважина) | Курский РЭС | Курская область | Полянский с/с. | 10/0,4 | 0.063 | 0.0035967 | 0.056077
3912 | КТП 298 421.08-12/100 д.Хардиково | Курский РЭС | Курская область | Полянский с/с. | 10/0,4 | 0.16 | 0.031159 | 0.12163
3913 | КТП 299-421.08-13/100 д.Хардиково | Курский РЭС | Курская область | Полянский с/с. | 10/0,4 | 0.063 | 0.051044 | 0.011286
3914 | КТП-421.08-14/63 Скважина | Курский РЭС | Курская область | Полянский с/с. | 10/0,4 | 0.063 | 0.0061743 | 0.053643
3915 | КТП 301 421.08 (15/63) д.Пименово | Курский РЭС | Курская область | Полянский с/с. | 10/0,4 | 0.063 | 0.063 | 0
3916 | ТП 057 | Касторенский РЭС | Курская область | Касторенский с/с. | 10/0,4 | 0.25 | 0.1302 | 0.11309
3917 | ТП 611 11/160 (ТП 010) | Черемисиновский РЭС | Курская область | п.Черемисиново | 10/0,4 | 0.16 | 0.12318 | 0.034754
3918 | ТП 058 | Касторенский РЭС | Курская область | Ленинский с/с. | 10/0,4 | 0.63 | 0.047478 | 0.5499
3919 | КТП 015 | Солнцевский РЭС | Курская область | Ивановский с/с. | 10/0,4 | 0.063 | 0.026559 | 0.034401
3920 | ТП 060 | Касторенский РЭС | Курская область | Ленинский с/с. | 10/0,4 | 0.4 | 0.047473 | 0.33279
3921 | ТП 067 | Касторенский РЭС | Курская область | Касторенский с/с. | 10/0,4 | 0.16 | 0.083616 | 0.072107
3922 | ТП 062 | Касторенский РЭС | Курская область | Ленинский с/с. | 10/0,4 | 0.16 | 0.098 | 0.058528
3923 | ТП 068 | Касторенский РЭС | Курская область | Касторенский с/с. | 10/0,4 | 0.16 | 0.086723 | 0.069173
3924 | КТП 016 | Солнцевский РЭС | Курская область | Бунинский с/с. | 10/0,4 | 0.16 | 0.047987 | 0.10574
3925 | ТП 070 | Касторенский РЭС | Курская область | Касторенский с/с. | 10/0,4 | 0.16 | 0.10236 | 0.054411
3926 | ТП 063 | Касторенский РЭС | Курская область | Ленинский с/с. | 10/0,4 | 0.1 | 0.066 | 0.032096
3927 | ТП 064 | Касторенский РЭС | Курская область | Ленинский с/с. | 10/0,4 | 0.063 | 0.016 | 0.044368
3928 | ТП 065 | Касторенский РЭС | Курская область | Ленинский с/с. | 10/0,4 | 0.1 | 0.0043029 | 0.090338
3929 | ТП 133 д.Гвоздевка | Тимский РЭС | Курская область | Ленинский с/с. | 10/0,4 | 0.025 | 0.00454 | 0.019314
3930 | ТП 6112 6/63 (ТП 064) | Черемисиновский РЭС | Курская область | Новосавинский с/с. | 10/0,4 | 0.063 | 0.018639 | 0.041877
3931 | ТП 259 (ТП176 9/100) | Беловский РЭС | Курская область | Коммунаровский с/с. | 10/0,4 | 0.04 | 0.011214 | 0.027174
3932 | ТП 258 (ВЛ 10кВ 176) | Беловский РЭС | Курская область | Коммунаровский с/с. | 10/0,4 | 0.1 | 0.022195 | 0.073448
3933 | ТП 262 (КТП 176 12/400) | Беловский РЭС | Курская область | Коммунаровский с/с. | 10/0,4 | 0.4 | 0.055039 | 0.32564
3934 | ТП 6112 10/63 (ТП 068) | Черемисиновский РЭС | Курская область | Новосавинский с/с. | 10/0,4 | 0.063 | 0.010507 | 0.049553
3935 | ТП 263 (176 13/400) | Беловский РЭС | Курская область | Коммунаровский с/с. | 10/0,4 | 0.25 | 0.03405 | 0.20386
3936 | КТП 341-423.02-4/63 д.Мурыновка | Курский РЭС | Курская область | Лебяженский с/с. | 10/0,4 | 0.025 | 0.025 | 0
3937 | ТП 267 (176 18/100) пос Коммунар | Беловский РЭС | Курская область | Коммунаровский с/с. | 10/0,4 | 0.1 | 0.028854 | 0.067162
3938 | ТП 265 (176 15 /160) | Беловский РЭС | Курская область | Коммунаровский с/с. | 10/0,4 | 0.16 | 0.049813 | 0.10402
3939 | ТП 268 (КТП №1 176 19/100) | Беловский РЭС | Курская область | Коммунаровский с/с. | 10/0,4 | 0.1 | 0.046045 | 0.050933
3940 | ТП 264 (КТП 176 14/250) | Беловский РЭС | Курская область | Коммунаровский с/с. | 10/0,4 | 0.25 | 0.064341 | 0.17526
3941 | ЗТП-10кВ Ф 4213 5/250 | Советский РЭС | Курская область | Ленинский с/с. | 10/0,4 | 0.25 | 0.043785 | 0.19467
3942 | КТП 338-423.02-1/100 д.Млодать | Курский РЭС | Курская область | Лебяженский с/с. | 10/0,4 | 0.1 | 0.063065 | 0.034867
3943 | СКТП 340-423.02-3/400 п.Черёмушки | Курский РЭС | Курская область | Лебяженский с/с. | 10/0,4 | 0.4 | 0.10271 | 0.28064
3944 | ТП 211 (158 9/63) | Беловский РЭС | Курская область | Коммунаровский с/с. | 10/0,4 | 0.06 | 0.006815 | 0.050207
3945 | КТП-10кВ Ф 438 2/250 д.Дубиновка | Советский РЭС | Курская область | В.Рогозецкий с/с. | 10/0,4 | 0.25 | 0.026549 | 0.21094
3946 | ТП 6112 2/63 (ТП 060) | Черемисиновский РЭС | Курская область | Новосавинский с/с. | 10/0,4 | 0.063 | 0.011829 | 0.048305
3947 | КТП-10кВ Ф 438 1/100. П.С. Ефросимовка | Советский РЭС | Курская область | В.Рогозецкий с/с. | 10/0,4 | 0.1 | 0.076377 | 0.0223
3948 | ТП 665 7/100 (ТП 269) | Черемисиновский РЭС | Курская область | Русановский с/с. | 10/0,4 | 0.063 | 0.04358 | 0.018332
3949 | КТП-424.02-3/160 д.Чурилово | Курский РЭС | Курская область | Камышинский с/с. | 10/0,4 | 0.16 | 0.12145 | 0.036388
3950 | ТП 6112 9/160 (ТП 067) | Черемисиновский РЭС | Курская область | Новосавинский с/с. | 10/0,4 | 0.16 | 0.0046005 | 0.1467
3951 | КТП 018 | Солнцевский РЭС | Курская область | Шумаковский с/с. | 10/0,4 | 0.25 | 0.06589 | 0.1738
3952 | КТП 019 | Солнцевский РЭС | Курская область | Шумаковский с/с. | 10/0,4 | 0.25 | 0.077815 | 0.16254
3953 | КТП 020 | Солнцевский РЭС | Курская область | Шумаковский с/с. | 10/0,4 | 0.25 | 0.096469 | 0.14493
3954 | КТП 021 | Солнцевский РЭС | Курская область | Шумаковский с/с. | 10/0,4 | 0.1 | 0.055241 | 0.042252
3955 | КТП 022 | Солнцевский РЭС | Курская область | Шумаковский с/с. | 10/0,4 | 0.1 | 0.029868 | 0.066205
3956 | КТП 024 | Солнцевский РЭС | Курская область | Шумаковский с/с. | 10/0,4 | 0.1 | 0.025055 | 0.070748
3957 | КТП 025 | Солнцевский РЭС | Курская область | Ивановский с/с. | 10/0,4 | 0.1 | 0.018891 | 0.076567
3958 | ТП 064 Горшечное | Горшеченский РЭС | Курская область | Горшеченкий с/с. | 10/0,4 | 0.16 | 0.062389 | 0.092145
3959 | ТП 054 | Касторенский РЭС | Курская область | Касторенский с/с. | 10/0,4 | 0.16 | 0.036996 | 0.11612
3960 | ТП 056 | Касторенский РЭС | Курская область | Ленинский с/с. | 10/0,4 | 0.16 | 0.039301 | 0.11394
3961 | ТП 1028 Шагарово | Курский РЭС | Курская область | Ноздрачевский с/с. | 10/0,4 | 0.063 | 0.033929 | 0.027443
3962 | ТП 066 Гусевка | Горшеченский РЭС | Курская область | Ключевский с/с. | 10/0,4 | 0.063 | 0.011456 | 0.048658
3963 | ТП 1029 Шагарово | Курский РЭС | Курская область | Винниковский с/с. | 10/0,4 | 0.1 | 0.062041 | 0.035833
3964 | ТП 173 (142 3/250) | Беловский РЭС | Курская область | Пенский с/с. | 10/0,4 | 0.16 | 0.11408 | 0.04335
3965 | ТП 174 (142 1/100) | Беловский РЭС | Курская область | Пенский с/с. | 10/0,4 | 0.1 | 0.04151 | 0.055214
3966 | ТП 1030 Шагарово-Сортучасток | Курский РЭС | Курская область | Ноздрачевский с/с. | 10/0,4 | 0.063 | 0.019688 | 0.040886
3967 | ТП 175 (142 2/400) | Беловский РЭС | Курская область | Пенский с/с. | 10/0,4 | 0.4 | 0.044819 | 0.33529
3968 | ТП 1031 Ноздрачёво-школа | Курский РЭС | Курская область | с.Ноздрачево | 10/0,4 | 0.25 | 0.25 | 0
3969 | ТП 067 Ключ | Горшеченский РЭС | Курская область | Ключевский с/с. | 10/0,4 | 0.16 | 0.018674 | 0.13341
3970 | ТП 1032 л/лагерь | Курский РЭС | Курская область | Ноздрачевский с/с. | 10/0,4 | 0.16 | 0.16 | 0
3971 | ТП 068 Макаровка | Горшеченский РЭС | Курская область | Ключевский с/с. | 10/0,4 | 0.1 | 0.024576 | 0.0712
3972 | ТП 066 | Касторенский РЭС | Курская область | Касторенский с/с. | 10/0,4 | 0.16 | 0.02383 | 0.12854
3973 | ТП 049 | Суджанский РЭС | Курская область | Махновский с/с. | 10/0,4 | 0.063 | 0.03413 | 0.027253
3974 | КТП 027 | Солнцевский РЭС | Курская область | Шумаковский с/с. | 10/0,4 | 0.25 | 0.049551 | 0.18922
3975 | ТП 050 | Суджанский РЭС | Курская область | Махновский с/с. | 10/0,4 | 0.16 | 0.0868 | 0.069101
3976 | ТП 069 Макаровка | Горшеченский РЭС | Курская область | Ключевский с/с. | 10/0,4 | 0.04 | 0.0054782 | 0.032589
3977 | ТП 1033 МТМ | Курский РЭС | Курская область | Винниковский с/с. | 10/0,4 | 0.1 | 0.011219 | 0.08381
3978 | ТП 070 Ключ | Горшеченский РЭС | Курская область | Ключевский с/с. | 10/0,4 | 0.4 | 0.018014 | 0.3606
3979 | ТП 176 (144 11/100) | Беловский РЭС | Курская область | Пенский с/с. | 10/0,4 | 0.16 | 0.026387 | 0.12613
3980 | КТП 316(422.02-2/2х100) КНС очистные | Курский РЭС | Курская область | п. Лазурный | 10/0,4 | 0.5 | 0.041419 | 0.1969
3981 | ТП 1311 МТФ-ток | Курский РЭС | Курская область | с.Ноздрачево | 10/0,4 | 0.16 | 0.063796 | 0.090816
3982 | ЗТП-422.02-3/2х400 Котельная | Курский РЭС | Курская область | п. Лазурный | 10/0,4 | 0.8 | 0.30484 | 0.08983
3983 | ТП 051 | Суджанский РЭС | Курская область | Махновский с/с. | 10/0,4 | 0.25 | 0.1545 | 0.090152
3984 | ЗТП-422.02-9/250 многоэтажки | Курский РЭС | Курская область | п. Искра | 10/0,4 | 0.25 | 0.14854 | 0.095781
3985 | ТП 177 (КТП 10кВ 144 1/250) | Беловский РЭС | Курская область | Пенский с/с. | 10/0,4 | 0.1 | 0.048023 | 0.049067
3986 | ТП 318 (422.02-4/100) д.Муравлёво | Курский РЭС | Курская область | Щетинский с/с. | 10/0,4 | 0.1 | 0.095465 | 0.004281
3987 | ТП 319 (422.02-5/63) д.Муравлёво | Курский РЭС | Курская область | Щетинский с/с. | 10/0,4 | 0.063 | 0.063 | 0
3988 | ТП 320 (422.02-6/100) д.Михайловка | Курский РЭС | Курская область | Щетинский с/с. | 10/0,4 | 0.1 | 0.06472 | 0.033305
3989 | КТП 026 | Солнцевский РЭС | Курская область | Ивановский с/с. | 10/0,4 | 0.063 | 0.022599 | 0.038139
3990 | ТП 1034 Ноздрачёво-почта | Курский РЭС | Курская область | Ноздрачевский с/с. | 10/0,4 | 0.16 | 0.066763 | 0.088016
3991 | КТП 321 422.02-7/100 д.Михайловка | Курский РЭС | Курская область | Щетинский с/с. | 10/0,4 | 0.1 | 0.088509 | 0.010848
3992 | КТП 322-422.02-8/100 д.Семёновка | Курский РЭС | Курская область | Лебяженский с/с. | 10/0,4 | 0.1 | 0.052038 | 0.045276
3993 | ТП 180 (144 4/160) | Беловский РЭС | Курская область | Пенский с/с. | 10/0,4 | 0.1 | 0.1 | 0
3994 | ТП 183 (144 7/100) | Беловский РЭС | Курская область | Пенский с/с. | 10/0,4 | 0.063 | 0.024213 | 0.036615
3995 | ТП 184 (144 9/100) | Беловский РЭС | Курская область | Пенский с/с. | 10/0,4 | 0.1 | 0.055 | 0.04248
3996 | ТП 185 (144 10/40) | Беловский РЭС | Курская область | Пенский с/с. | 10/0,4 | 0.025 | 0.024 | 0.000944
3997 | ТП 071 Ключ | Горшеченский РЭС | Курская область | Ключевский с/с. | 10/0,4 | 0.25 | 0.036153 | 0.20187
3998 | ТП 026 | Касторенский РЭС | Курская область | Успенский с/с. | 10/0,4 | 0.1 | 0.062051 | 0.035824
3999 | ТП 053 | Суджанский РЭС | Курская область | Махновский с/с. | 10/0,4 | 0.25 | 0.1445 | 0.099592
4000 | ТП 1035 Ноздрачёво | Курский РЭС | Курская область | Ноздрачевский с/с. | 10/0,4 | 0.16 | 0.16 | 0
4001 | ТП 027 | Касторенский РЭС | Курская область | Успенский с/с. | 10/0,4 | 0.1 | 0.037197 | 0.059286
4002 | ТП 054 | Суджанский РЭС | Курская область | Махновский с/с. | 10/0,4 | 0.25 | 0.147 | 0.097232
4003 | ТП 033 | Касторенский РЭС | Курская область | Успенский с/с. | 10/0,4 | 0.1 | 0.024571 | 0.071205
4004 | ТП 037 | Касторенский РЭС | Курская область | Успенский с/с. | 10/0,4 | 0.16 | 0.04938 | 0.10443
4005 | ТП 055 | Суджанский РЭС | Курская область | Махновский с/с. | 10/0,4 | 0.25 | 0.1645 | 0.080712
4006 | ТП 035 | Касторенский РЭС | Курская область | Краснодолинский с/с. | 10/0,4 | 0.04 | 0.04 | 0
4007 | ТП 048 | Суджанский РЭС | Курская область | Махновский с/с. | 10/0,4 | 0.16 | 0.1028 | 0.053997
4008 | ТП 046 | Суджанский РЭС | Курская область | Махновский с/с. | 10/0,4 | 0.1 | 0.066 | 0.032096
4009 | ТП 036 | Касторенский РЭС | Курская область | Краснодолинский с/с. | 10/0,4 | 0.25 | 0.014684 | 0.22214
4010 | ТП 034 | Касторенский РЭС | Курская область | Краснодолинский с/с. | 10/0,4 | 0.16 | 0.035714 | 0.11733
4011 | ТП 429 Быстрик | Горшеченский РЭС | Курская область | Ключевский с/с. | 10/0,4 | 0.1 | 0.012798 | 0.082319
4012 | ТП 348 | Касторенский РЭС | Курская область | Успенский с/с. | 10/0,4 | 0.25 | 0.041066 | 0.19723
4013 | ТП 073 Отрада | Горшеченский РЭС | Курская область | Солдатский с/с. | 10/0,4 | 0.063 | 0.032037 | 0.029229
4014 | ТП 028 | Касторенский РЭС | Курская область | Краснодолинский с/с. | 10/0,4 | 0.1 | 0.0369 | 0.059567
4015 | ТП 029 | Касторенский РЭС | Курская область | Краснодолинский с/с. | 10/0,4 | 0.1 | 0.04942 | 0.047748
4016 | ТП 030 | Касторенский РЭС | Курская область | с. Успенка | 10/0,4 | 0.25 | 0.029858 | 0.20781
4017 | ТП 249 | Касторенский РЭС | Курская область | Краснознаменский с/с. | 10/0,4 | 0.25 | 0.25 | 0
4018 | ТП 031 | Касторенский РЭС | Курская область | Успенский с/с. | 10/0,4 | 0.063 | 0.03632 | 0.025186
4019 | ТП 330 (ВЛ 10кВ 1316) | Беловский РЭС | Курская область | с. Белица | 10/0,4 | 0.1 | 0.05338 | 0.04401
4020 | ТП 032 | Касторенский РЭС | Курская область | Успенский с/с. | 10/0,4 | 0.063 | 0.012445 | 0.047724
4021 | ТП 250 | Касторенский РЭС | Курская область | Краснознаменский с/с. | 10/0,4 | 0.25 | 0.25 | 0
4022 | КТП 028 | Солнцевский РЭС | Курская область | Шумаковский с/с. | 10/0,4 | 0.063 | 0.02729 | 0.03371
4023 | ТП 252 | Касторенский РЭС | Курская область | Краснознаменский с/с. | 10/0,4 | 0.25 | 0.067676 | 0.17211
4024 | ТП 253 | Касторенский РЭС | Курская область | Краснознаменский с/с. | 10/0,4 | 0.1 | 0.0057506 | 0.088971
4025 | ТП 254 | Касторенский РЭС | Курская область | Краснознаменский с/с. | 10/0,4 | 0.063 | 0.03854 | 0.02309
4026 | ТП 182 (144 5/100) | Беловский РЭС | Курская область | Пенский с/с. | 10/0,4 | 0.1 | 0.052916 | 0.044448
4027 | КТП 1196 126.11 Ц.У. Барышниково ток | Курский РЭС | Курская область | с.Барышниково | 10/0,4 | 0.25 | 0.021413 | 0.21579
4028 | ТП 255 | Касторенский РЭС | Курская область | Краснознаменский с/с. | 10/0,4 | 0.16 | 0.063262 | 0.091321
4029 | ТП 178 (144 2/100) | Беловский РЭС | Курская область | Пенский с/с. | 10/0,4 | 0.1 | 0.029227 | 0.06681
4030 | КТП-10кВ Ф 4110 7/100 | Советский РЭС | Курская область | Мансуровский с/с. | 10/0,4 | 0.063 | 0.021645 | 0.039039
4031 | ТП 256 | Касторенский РЭС | Курская область | Краснознаменский с/с. | 10/0,4 | 0.4 | 0.04941 | 0.33096
4032 | ТП 073 | Черемисиновский РЭС | Курская область | Новосавинский с/с. | 10/0,4 | 0.1 | 0.034988 | 0.061371
4033 | ТП 258 | Касторенский РЭС | Курская область | Краснознаменский с/с. | 10/0,4 | 0.06 | 0.026261 | 0.03185
4034 | ТП 259 | Касторенский РЭС | Курская область | Краснознаменский с/с. | 10/0,4 | 0.25 | 0.0084342 | 0.22804
4035 | КТП-10кВ Ф 4212 2/160 | Советский РЭС | Курская область | Ленинский с/с. | 10/0,4 | 0.16 | 0.0964 | 0.060038
4036 | КТП-10кВ Ф 4212 4/160 | Советский РЭС | Курская область | Ленинский с/с. | 10/0,4 | 0.16 | 0.042176 | 0.11123
4037 | КТП-126.11 3/160 Х/Ф "Восток" | Курский РЭС | Курская область | Полевской с/с. | 10/0,4 | 0.16 | 0.011537 | 0.14015
4038 | ТП 6112 11/100 (ТП 069) | Черемисиновский РЭС | Курская область | Новосавинский с/с. | 10/0,4 | 0.1 | 0.0050545 | 0.089629
4039 | КТП 001 | Солнцевский РЭС | Курская область | Бунинский с/с. | 10/0,4 | 0.1 | 0.013413 | 0.081738
4040 | ТП 6112 3/100 (ТП 061) | Черемисиновский РЭС | Курская область | Новосавинский с/с. | 10/0,4 | 0.1 | 0.0091001 | 0.08581
4041 | ТП 6112 4/100 (ТП 062) | Черемисиновский РЭС | Курская область | Новосавинский с/с. | 10/0,4 | 0.1 | 0.028259 | 0.067724
4042 | КТП 1036 Барышниково-магазин | Курский РЭС | Курская область | Полевской с/с. | 10/0,4 | 0.1 | 0.061804 | 0.036057
4043 | ТП 345 (1/63 д.1-е Безлесное) | Курский РЭС | Курская область | Лебяженский с/с. | 10/0,4 | 0.1 | 0.060558 | 0.037233
4044 | ТП 351 (7/63 д.Фитилёвка)423.10 | Курский РЭС | Курская область | Лебяженский с/с. | 10/0,4 | 0.063 | 0.013696 | 0.046543
4045 | ТП 346 (423.10-2/160 д.Безлесная) | Курский РЭС | Курская область | Лебяженский с/с. | 10/0,4 | 0.16 | 0.030877 | 0.12189
4046 | ТП 349 (5/100 д.Смородное) | Курский РЭС | Курская область | Лебяженский с/с. | 10/0,4 | 0.1 | 0.03755 | 0.058952
4047 | ТП 348 (4/100 Быт, ферма, учёт пром) | Курский РЭС | Курская область | Лебяженский с/с. | 10/0,4 | 0.1 | 0.018614 | 0.076829
4048 | ТП 350 (6/63 д.Смородное) | Курский РЭС | Курская область | Лебяженский с/с. | 10/0,4 | 0.063 | 0.051337 | 0.01101
4049 | ТП 352 (8/40 д.2-я Букреевка) | Курский РЭС | Курская область | Лебяженский с/с. | 10/0,4 | 0.04 | 0.023038 | 0.016012
4050 | ТП 353 (9/100 д.Радино) | Курский РЭС | Курская область | Лебяженский с/с. | 10/0,4 | 0.1 | 0.0086965 | 0.08619
4051 | ТП 188 (вл 10кВ 148) | Беловский РЭС | Курская область | Пенский с/с. | 10/0,4 | 0.25 | 0.042615 | 0.19577
4052 | ТП 6112 1/100 (ТП 059) | Черемисиновский РЭС | Курская область | Новосавинский с/с. | 10/0,4 | 0.1 | 0.070092 | 0.028233
4053 | ТП 189 (148 4/100) | Беловский РЭС | Курская область | Пенский с/с. | 10/0,4 | 0.1 | 0.038025 | 0.058505
4054 | ТП 163 (141 8/160) | Беловский РЭС | Курская область | Пенский с/с. | 10/0,4 | 0.16 | 0.097231 | 0.059254
4055 | ТП 6112 8/160 (ТП 066) | Черемисиновский РЭС | Курская область | Новосавинский с/с. | 10/0,4 | 0.16 | 0.0094532 | 0.14212
4056 | ТП 164 (141 1/100) | Беловский РЭС | Курская область | Пенский с/с. | 10/0,4 | 0.1 | 0.03632 | 0.060114
4057 | ТП 166 (141 9/250) | Беловский РЭС | Курская область | Пенский с/с. | 10/0,4 | 0.25 | 0.013115 | 0.22362
4058 | ТП 167 (141 2/250) | Беловский РЭС | Курская область | Пенский с/с. | 10/0,4 | 0.4 | 0.076286 | 0.30559
4059 | ТП 172 (141 3/250) | Беловский РЭС | Курская область | Пенский с/с. | 10/0,4 | 0.25 | 0.021 | 0.21618
4060 | ТП 261 | Касторенский РЭС | Курская область | Краснознаменский с/с. | 10/0,4 | 0.063 | 0.038312 | 0.023305
4061 | ТП 262 | Касторенский РЭС | Курская область | Краснознаменский с/с. | 10/0,4 | 0.063 | 0.04547 | 0.016548
4062 | ТП 263 | Касторенский РЭС | Курская область | Краснознаменский с/с. | 10/0,4 | 0.1 | 0.062 | 0.035872
4063 | ТП 265 | Касторенский РЭС | Курская область | д.Суковкино | 10/0,4 | 0.25 | 0.028082 | 0.20949
4064 | ТП 266 | Касторенский РЭС | Курская область | д.Суковкино | 10/0,4 | 0.16 | 0.020586 | 0.13161
4065 | ТП 267 | Касторенский РЭС | Курская область | Краснознаменский с/с. | 10/0,4 | 0.1 | 0.013645 | 0.081519
4066 | ТП 171 (141 4/60) | Беловский РЭС | Курская область | Пенский с/с. | 10/0,4 | 0.06 | 0.042857 | 0.016183
4067 | ТП 170 (141 5/100) | Беловский РЭС | Курская область | Пенский с/с. | 10/0,4 | 0.1 | 0.020924 | 0.074648
4068 | ТП 169 (141 7/100) | Беловский РЭС | Курская область | Пенский с/с. | 10/0,4 | 0.04 | 0.04 | 0
4069 | КТП 029 | Солнцевский РЭС | Курская область | Шумаковский с/с. | 10/0,4 | 0.16 | 0.062132 | 0.092388
4070 | ТП 168 (141 6/100) | Беловский РЭС | Курская область | Пенский с/с. | 10/0,4 | 0.1 | 0.1 | 0
4071 | КТП-421.09-1/250 МТС | Курский РЭС | Курская область | Полянский с/с. | 10/0,4 | 0.25 | 0.0060835 | 0.23026
4072 | ТП 335 Октябрьская | Беловский РЭС | Курская область | Ильковский с/с. | 10/0,4 | 0.16 | 0.16 | 0
4073 | КТП 308 (421.09-4/160 с.Поляна) | Курский РЭС | Курская область | Полянский с/с. | 10/0,4 | 0.16 | 0.16 | 0
4074 | КТП 309 (421.09-5/250 с.Поляна) | Курский РЭС | Курская область | с.Поляна | 10/0,4 | 0.25 | 0.035896 | 0.20211
4075 | КТП 310 (421.09-7/250 д.Жеребцово) | Курский РЭС | Курская область | Полянский с/с. | 10/0,4 | 0.25 | 0.043659 | 0.19479
4076 | КТП-421.09-8/63 д.Жеребцово (школа) | Курский РЭС | Курская область | Полянский с/с. | 10/0,4 | 0.063 | 0.040754 | 0.021001
4077 | ТП 277 (1812 1/400) | Беловский РЭС | Курская область | Ильковский с/с. | 10/0,4 | 0.4 | 0.4 | 0
4078 | ТП 312 (421.09-9/160 д.Жеребцово) | Курский РЭС | Курская область | Полянский с/с. | 10/0,4 | 0.16 | 0.10621 | 0.050773
4079 | ТП 384 7/100 | Мантуровский РЭС | Курская область | Мантуровский с/с. | 10/0,4 | 0.1 | 0.01026 | 0.084714
4080 | ТП 058 | Суджанский РЭС | Курская область | Махновский с/с. | 10/0,4 | 0.063 | 0.03728 | 0.02428
4081 | ТП 018 | Суджанский РЭС | Курская область | Махновский с/с. | 10/0,4 | 0.8 | 0.068 | 0.31341
4082 | ТП 059 | Суджанский РЭС | Курская область | Махновский с/с. | 10/0,4 | 0.25 | 0.1495 | 0.094872
4083 | ТП 060 | Суджанский РЭС | Курская область | Махновский с/с. | 10/0,4 | 0.063 | 0.03413 | 0.027253
4084 | ТП 061 | Суджанский РЭС | Курская область | Махновский с/с. | 10/0,4 | 0.063 | 0.04295 | 0.018927
4085 | ТП 097 | Суджанский РЭС | Курская область | Борковский с/с. | 10/0,4 | 0.04 | 0.0252 | 0.013971
4086 | КТП-10кВ Ф 4110 1/160 | Советский РЭС | Курская область | Н.Грайворонский с/с. | 10/0,4 | 0.16 | 0.055403 | 0.09874
4087 | ТП 020 Горшечное | Горшеченский РЭС | Курская область | Горшеченкий с/с. | 10/0,4 | 0.25 | 0.069259 | 0.17062
4088 | ТП 064 | Суджанский РЭС | Курская область | Махновский с/с. | 10/0,4 | 0.04 | 0.0276 | 0.011706
4089 | ТП 001 х.Ленина | Касторенский РЭС | Курская область | Касторенский с/с. | 10/0,4 | 0.1 | 0.061264 | 0.036567
4090 | ТП 065 | Суджанский РЭС | Курская область | Уланковский с/с., с.Уланок | 10/0,4 | 0.063 | 0.04421 | 0.017738
4091 | ТП 002 Знамя Архангельское | Касторенский РЭС | Курская область | Котовский с/с. | 10/0,4 | 0.1 | 0.0035361 | 0.091062
4092 | ТП 066 | Суджанский РЭС | Курская область | Уланковский с/с., с.Уланок | 10/0,4 | 0.063 | 0.04547 | 0.016548
4093 | ТП 003 Андреевка быт | Касторенский РЭС | Курская область | Котовский с/с. | 10/0,4 | 0.25 | 0.12771 | 0.11544
4094 | ТП 004 Циценко мастерские | Касторенский РЭС | Курская область | Андреевский сельсовет, д. Андреевка | 10/0,4 | 0.25 | 0.1445 | 0.099592
4095 | ТП 067 | Суджанский РЭС | Курская область | Уланковский с/с., с.Уланок | 10/0,4 | 0.16 | 0.0852 | 0.070611
4096 | ТП 005 Циценко ферма | Касторенский РЭС | Курская область | с/с Андреевский | 10/0,4 | 0.25 | 0.082728 | 0.1579
4097 | ТП 068 | Суджанский РЭС | Курская область | Уланковский с/с., с.Уланок | 10/0,4 | 0.06 | 0.0338 | 0.024733
4098 | ТП 007 3-я успенка(Хлебороб) | Касторенский РЭС | Курская область | Котовский с/с. | 10/0,4 | 0.1 | 0.015 | 0.08024
4099 | ТП 069 | Суджанский РЭС | Курская область | Уланковский с/с., с.Уланок | 10/0,4 | 0.25 | 0.1645 | 0.080712
4100 | ТП 006 Бухловка | Касторенский РЭС | Курская область | Котовский с/с. | 10/0,4 | 0.04 | 0.0224 | 0.016614
4101 | КТП 030 | Солнцевский РЭС | Курская область | Шумаковский с/с. | 10/0,4 | 0.16 | 0.10018 | 0.056469
4102 | ТП 070 | Суджанский РЭС | Курская область | Уланковский с/с., с.Уланок | 10/0,4 | 0.04 | 0.0276 | 0.011706
4103 | ТП 071 | Суджанский РЭС | Курская область | Уланковский с/с., с.Уланок | 10/0,4 | 0.1 | 0.071 | 0.027376
4104 | ТП 008 Цветочный | Касторенский РЭС | Курская область | Котовский с/с. | 10/0,4 | 0.25 | 0.02329 | 0.21401
4105 | ТП 6112 13/250 (ТП 071) | Черемисиновский РЭС | Курская область | Новосавинский с/с. | 10/0,4 | 0.25 | 0.015012 | 0.22183
4106 | ТП 072 | Суджанский РЭС | Курская область | Уланковский с/с., с.Уланок | 10/0,4 | 0.1 | 0.064 | 0.033984
4107 | ТП 073 | Суджанский РЭС | Курская область | Уланковский с/с., с.Н.Махово | 10/0,4 | 0.16 | 0.1092 | 0.047955
4108 | ТП 308 (112 1/100) | Беловский РЭС | Курская область | Ильковский с/с. | 10/0,4 | 0.1 | 0.0050545 | 0.089629
4109 | КТП-10кВ Ф 4110 2/63 П С Кшень | Советский РЭС | Курская область | Н.Грайворонский с/с. | 10/0,4 | 0.063 | 0.019653 | 0.04092
4110 | ТП 011 Ольховатка | Касторенский РЭС | Курская область | Ленинский с/с. | 10/0,4 | 0.04 | 0.0228 | 0.016237
4111 | ТП 384 9/40 | Мантуровский РЭС | Курская область | Мантуровский с/с. | 10/0,4 | 0.04 | 0.0064114 | 0.031708
4112 | ТП 074 | Суджанский РЭС | Курская область | Воробжанский с/с. | 10/0,4 | 0.1 | 0.054 | 0.043424
4113 | ТП 310 (вл 10кВ 112) | Беловский РЭС | Курская область | Бобравский с/с. | 10/0,4 | 0.06 | 0.06 | 0
4114 | ТП 075 | Суджанский РЭС | Курская область | Воробжанский с/с. | 10/0,4 | 0.16 | 0.1076 | 0.049466
4115 | ТП 6112 5/250 (ТП 063) | Черемисиновский РЭС | Курская область | Новосавинский с/с. | 10/0,4 | 0.25 | 0.095521 | 0.14583
4116 | ТП 384 10/100 | Мантуровский РЭС | Курская область | Мантуровский с/с. | 10/0,4 | 0.1 | 0.0080408 | 0.08681
4117 | ТП 076 | Суджанский РЭС | Курская область | Уланковский с/с., с.Н.Махово | 10/0,4 | 0.16 | 0.0852 | 0.070611
4118 | ТП 311 (112 5/100) | Беловский РЭС | Курская область | Бобравский с/с. | 10/0,4 | 0.1 | 0.022624 | 0.073043
4119 | ТП 309 (КТП 10кВ 112 2/250) | Беловский РЭС | Курская область | Бобравский с/с. | 10/0,4 | 0.25 | 0.096862 | 0.14456
4120 | ТП 027 Горшечное | Горшеченский РЭС | Курская область | Горшеченкий с/с. | 10/0,4 | 0.1 | 0.041445 | 0.055276
4121 | ТП 385 1/250 | Мантуровский РЭС | Курская область | Мантуровский с/с. | 10/0,4 | 0.25 | 0.037823 | 0.2003
4122 | ТП 312 (ТП 10кВ 112 4/100) | Беловский РЭС | Курская область | Ильковский с/с. | 10/0,4 | 0.1 | 0.1 | 0
4123 | ТП 6112 7/160 (ТП 065) | Черемисиновский РЭС | Курская область | Новосавинский с/с. | 10/0,4 | 0.16 | 0.0071681 | 0.14427
4124 | ТП 077 | Суджанский РЭС | Курская область | Воробжанский с/с. | 10/0,4 | 0.1 | 0.055 | 0.04248
4125 | ТП 026 Горшечное | Горшеченский РЭС | Курская область | Горшеченкий с/с. | 10/0,4 | 0.1 | 0.03861 | 0.057952
4126 | КТП 1037 Барышниково-столовая | Курский РЭС | Курская область | Полевской с/с. | 10/0,4 | 0.25 | 0.059196 | 0.18012
4127 | КТП-10кВ Ф 4110 3/160 | Советский РЭС | Курская область | Краснодолинский с/с. | 10/0,4 | 0.16 | 0.050858 | 0.10303
4128 | ТП 385 3/160 | Мантуровский РЭС | Курская область | Мантуровский с/с. | 10/0,4 | 0.16 | 0.003632 | 0.14761
4129 | КТП-10кВ Ф 4110 4/400 П С Кшень | Советский РЭС | Курская область | Краснодолинский с/с. | 10/0,4 | 0.4 | 0.01195 | 0.36632
4130 | КТП 031 | Солнцевский РЭС | Курская область | Зуевский с/с. | 10/0,4 | 0.16 | 0.023189 | 0.12915
4131 | ТП 314 (114 1/100) | Беловский РЭС | Курская область | Бобравский с/с. | 10/0,4 | 0.063 | 0.04169 | 0.020117
4132 | ТП 028 Горшечное | Горшеченский РЭС | Курская область | Горшеченкий с/с. | 10/0,4 | 0.1 | 0.032577 | 0.063648
4133 | ТП 3311 1/400 | Мантуровский РЭС | Курская область | Мантуровский с/с. | 10/0,4 | 0.4 | 0.020278 | 0.35846
4134 | КТП-10кВ Ф 4110 5/160 П С Кшень | Советский РЭС | Курская область | Краснодолинский с/с. | 10/0,4 | 0.25 | 0.024854 | 0.21254
4135 | ТП 029 Горшечное | Горшеченский РЭС | Курская область | Горшеченкий с/с. | 10/0,4 | 0.25 | 0.1325 | 0.11092
4136 | ТП 3311 2/250 | Мантуровский РЭС | Курская область | Мантуровский с/с. | 10/0,4 | 0.25 | 0.1545 | 0.090152
4137 | ЗТП 3311 3/400 | Мантуровский РЭС | Курская область | Мантуровский с/с. | 10/0,4 | 0.4 | 0.050721 | 0.32972
4138 | ТП 133 (1212 2/100) | Беловский РЭС | Курская область | Щеголянский с/с. | 10/0,4 | 0.1 | 0.1 | 0
4139 | ТП 3311 5/160 | Мантуровский РЭС | Курская область | Мантуровский с/с. | 10/0,4 | 0.25 | 0.25 | 0
4140 | ТП 3311 9/160 | Мантуровский РЭС | Курская область | Мантуровский с/с. | 10/0,4 | 0.16 | 0.05341 | 0.10062
4141 | ТП 3311 10/160 | Мантуровский РЭС | Курская область | Мантуровский с/с. | 10/0,4 | 0.16 | 0.043488 | 0.10999
4142 | ТП 3311 11/250 | Мантуровский РЭС | Курская область | Мантуровский с/с. | 10/0,4 | 0.1 | 0.1 | 0
4143 | ЗТП 3311 12/250 | Мантуровский РЭС | Курская область | Мантуровский с/с. | 10/0,4 | 0.63 | 0.15008 | 0.45305
4144 | ТП 3311 13/250 | Мантуровский РЭС | Курская область | Мантуровский с/с. | 10/0,4 | 0.25 | 0.042454 | 0.19592
4145 | ЗТП 3311 14/2*400 с.Мантурово | Мантуровский РЭС | Курская область | Мантуровский с/с. | 10/0,4 | 0.4 | 0.061829 | 0.13043
4146 | ТП 294 (122 2/250) | Беловский РЭС | Курская область | Гирьянский с/с. | 10/0,4 | 0.16 | 0.16 | 0
4147 | ТП 296 (122 4/160) | Беловский РЭС | Курская область | Малосолдатский с/с. | 10/0,4 | 0.16 | 0.0916 | 0.06457
4148 | ТП 3311 4/160 | Мантуровский РЭС | Курская область | Останинский с/с. | 10/0,4 | 0.25 | 0.18702 | 0.059452
4149 | ТП 297 (122 7/100) | Беловский РЭС | Курская область | Бобравский с/с. | 10/0,4 | 0.1 | 0.013721 | 0.081448
4150 | ТП 295 МТК (122 3/160) | Беловский РЭС | Курская область | Малосолдатский с/с. | 10/0,4 | 0.16 | 0.16 | 0
4151 | ТП 6113 5/63 (ТП 079) | Черемисиновский РЭС | Курская область | Старосавинский с/с. | 10/0,4 | 0.063 | 0.043624 | 0.018291
4152 | КТП 285-421.07-1/100 д.Дряблово | Курский РЭС | Курская область | Полянский с/с. | 10/0,4 | 0.1 | 0.042111 | 0.054648
4153 | КТП 1039 Зорино | Курский РЭС | Курская область | Полевской с/с. | 10/0,4 | 0.1 | 0.032556 | 0.063667
4154 | КТП-10кВ Ф 4110 6/60 П С Кшень | Советский РЭС | Курская область | Краснодолинский с/с. | 10/0,4 | 0.06 | 0.029131 | 0.02914
4155 | ТП 1040 Ельково | Курский РЭС | Курская область | Полевской с/с. | 10/0,4 | 0.1 | 0.067781 | 0.030414
4156 | ТП 307 (123 11/100) | Беловский РЭС | Курская область | Вишневский с/с. | 10/0,4 | 0.2 | 0.095581 | 0.098571
4157 | ТП 299 (123 1/400) | Беловский РЭС | Курская область | Песчанский с/с. | 10/0,4 | 0.4 | 0.06369 | 0.31748
4158 | КТП-10кВ Ф 4110 8/100 П С Кшень | Советский РЭС | Курская область | Мансуровский с/с. | 10/0,4 | 0.1 | 0.012823 | 0.082295
4159 | ТП 301 (123 4/160) | Беловский РЭС | Курская область | Вишневский с/с. | 10/0,4 | 0.25 | 0.23205 | 0.016943
4160 | КТП 4110 11/40 | Советский РЭС | Курская область | Мансуровский с/с. | 10/0,4 | 0.04 | 0.0248 | 0.014349
4161 | ТП 305 ( 123 9/100) | Беловский РЭС | Курская область | Вишневский с/с. | 10/0,4 | 0.1 | 0.082471 | 0.016548
4162 | КТП-10кВ Ф 4110 12/400 П С Кшень | Советский РЭС | Курская область | Мансуровский с/с. | 10/0,4 | 0.4 | 0.052204 | 0.32832
4163 | ТП 306 (123 10/250) | Беловский РЭС | Курская область | Вишневский с/с. | 10/0,4 | 0.25 | 0.070405 | 0.16954
4164 | ТП 3311 6/100 | Мантуровский РЭС | Курская область | Останинский с/с. | 10/0,4 | 0.1 | 0.037858 | 0.058662
4165 | ТП 298 (123 12/100) | Беловский РЭС | Курская область | Коммунаровский с/с. | 10/0,4 | 0.4 | 0.056664 | 0.32411
4166 | КТП 1042 Лисово н. дома | Курский РЭС | Курская область | Полевской с/с. | 10/0,4 | 0.063 | 0.037318 | 0.024243
4167 | ТП 304 (123 8/250) | Беловский РЭС | Курская область | Вишневский с/с. | 10/0,4 | 0.25 | 0.060048 | 0.17931
4168 | КТП-10кВ Ф 4110 14/63 П С Кшень | Советский РЭС | Курская область | Мансуровский с/с. | 10/0,4 | 0.063 | 0.0148 | 0.045501
4169 | ТП 3311 7/160 | Мантуровский РЭС | Курская область | Мантуровский с/с. | 10/0,4 | 0.16 | 0.022992 | 0.12934
4170 | ТП 300 (123 3/250) | Беловский РЭС | Курская область | Вишневский с/с. | 10/0,4 | 0.25 | 0.067595 | 0.17219
4171 | ТП 346 | Беловский РЭС | Курская область | Вишневский с/с. | 10/0,4 | 0.4 | 0.12989 | 0.25498
4172 | СТП 3311 8/25 | Мантуровский РЭС | Курская область | Мантуровский с/с. | 10/0,4 | 0.25 | 0.1495 | 0.094872
4173 | ТП 365 7/40 | Мантуровский РЭС | Курская область | Куськинский с/с. | 10/0,4 | 0.25 | 0.1545 | 0.090152
4174 | КТП-10/0,4кВ 033 Шумаково МТФ | Солнцевский РЭС | Курская область | Шумаковский с/с. | 10/0,4 | 0.16 | 0.023118 | 0.12922
4175 | КТП-10кВ Ф 4110 13/160 П С Кшень | Советский РЭС | Курская область | Мансуровский с/с. | 10/0,4 | 0.16 | 0.020379 | 0.1318
4176 | КТП 1043 Лисово | Курский РЭС | Курская область | Полевской с/с. | 10/0,4 | 0.1 | 0.018044 | 0.077367
4177 | ТП 129 (с. Мантурово) | Мантуровский РЭС | Курская область | Мантуровский с/с. | 10/0,4 | 0.16 | 0.017151 | 0.13485
4178 | ТП 6113 7/63 (ТП 081) | Черемисиновский РЭС | Курская область | Старосавинский с/с. | 10/0,4 | 0.63 | 0.010265 | 0.58503
4179 | КТП-10кВ Ф 4110 15/160 П С Кшень | Советский РЭС | Курская область | Мансуровский с/с. | 10/0,4 | 0.16 | 0.017307 | 0.1347
4180 | ТП 133 | Мантуровский РЭС | Курская область | Засеймский с/с. | 10/0,4 | 0.25 | 0.010951 | 0.22566
4181 | КТП 1044 Лисово | Курский РЭС | Курская область | Полевской с/с. | 10/0,4 | 0.1 | 0.020808 | 0.074757
4182 | КТП-10кВ Ф 4110 17/250 П С Кшень | Советский РЭС | Курская область | Мансуровский с/с. | 10/0,4 | 0.1 | 0.033303 | 0.062962
4183 | ТП 127 | Мантуровский РЭС | Курская область | Куськинский с/с. | 10/0,4 | 0.25 | 0.17185 | 0.073776
4184 | ТП 128 (с. Мантурово) | Мантуровский РЭС | Курская область | Мантуровский с/с. | 10/0,4 | 0.25 | 0.25 | 0
4185 | КТП-10кВ Ф 4110 18/250 П С Кшень | Советский РЭС | Курская область | Мансуровский с/с. | 10/0,4 | 0.25 | 0.25 | 0
4186 | ТП 6113 4/63 (ТП 078) | Черемисиновский РЭС | Курская область | Старосавинский с/с. | 10/0,4 | 0.063 | 0.038983 | 0.022672
4187 | КТП-10кВ Ф 4110 20/160 П С Кшень | Советский РЭС | Курская область | Мансуровский с/с. | 10/0,4 | 0.1 | 0.036325 | 0.06011
4188 | ТП 132 (с. Мантурово) | Мантуровский РЭС | Курская область | Мантуровский с/с. | 10/0,4 | 0.25 | 0.098774 | 0.14276
4189 | ТП 141 | Мантуровский РЭС | Курская область | Мантуровский с/с. | 10/0,4 | 0.25 | 0.075943 | 0.16431
4190 | ТП 144 | Мантуровский РЭС | Курская область | Мантуровский с/с. | 10/0,4 | 0.16 | 0.10704 | 0.049997
4191 | ТП 145 | Мантуровский РЭС | Курская область | Мантуровский с/с. | 10/0,4 | 0.25 | 0.072775 | 0.1673
4192 | ТП 6113 12/160 (ТП 086) | Черемисиновский РЭС | Курская область | Старосавинский с/с. | 10/0,4 | 0.16 | 0.026755 | 0.12578
4193 | ТП 146 | Мантуровский РЭС | Курская область | Мантуровский с/с. | 10/0,4 | 0.16 | 0.079878 | 0.075635
4194 | КТП-10/0,4кВ 036 х. Баранов | Солнцевский РЭС | Курская область | Ивановский с/с. | 10/0,4 | 0.1 | 0.00966 | 0.085281
4195 | ТП 155 | Мантуровский РЭС | Курская область | Мантуровский с/с. | 10/0,4 | 0.25 | 0.10862 | 0.13347
4196 | КТП-10/0,4кВ 037 Мелидовка | Солнцевский РЭС | Курская область | Шумаковский с/с. | 10/0,4 | 0.16 | 0.027467 | 0.12511
4197 | ТП 156 | Мантуровский РЭС | Курская область | Засеймский с/с. | 10/0,4 | 0.16 | 0.037742 | 0.11541
4198 | ТП 157 с. 1-е Засеймье | Мантуровский РЭС | Курская область | Засеймский с/с. | 10/0,4 | 0.25 | 0.014886 | 0.22195
4199 | ТП 158 | Мантуровский РЭС | Курская область | Засеймский с/с. | 10/0,4 | 0.16 | 0.04997 | 0.10387
4200 | ТП 159 | Мантуровский РЭС | Курская область | Засеймский с/с. | 10/0,4 | 0.1 | 0.048214 | 0.048886
4201 | ТП 160 | Мантуровский РЭС | Курская область | Засеймский с/с. | 10/0,4 | 0.16 | 0.024284 | 0.12812
4202 | ТП 161 | Мантуровский РЭС | Курская область | Засеймский с/с. | 10/0,4 | 0.16 | 0.012495 | 0.13924
4203 | ТП 125 (1212 1/40) | Беловский РЭС | Курская область | Д.Будский с/с. | 10/0,4 | 0.04 | 0.0069865 | 0.031165
4204 | ТП 127 (КТП 10кВ 1211 4/100) | Беловский РЭС | Курская область | Бобравский с/с. | 10/0,4 | 0.1 | 0.044396 | 0.05249
4205 | ТП 129 (КТП 10кВ 1211 5/60) | Беловский РЭС | Курская область | Беловский с/с. | 10/0,4 | 0.063 | 0.02619 | 0.034748
4206 | ТП 128 (1211 6/40) | Беловский РЭС | Курская область | Бобравский с/с. | 10/0,4 | 0.04 | 0.011194 | 0.027193
4207 | ТП 131 (КТП 10кВ 1211 9/250) | Беловский РЭС | Курская область | Бобравский с/с. | 10/0,4 | 0.16 | 0.16 | 0
4208 | ТП 132 (КТП 10кВ 1211 10/60) | Беловский РЭС | Курская область | Бобравский с/с. | 10/0,4 | 0.063 | 0.063 | 0
4209 | ТП 130 (1211 8/400) | Беловский РЭС | Курская область | Бобравский с/с. | 10/0,4 | 0.16 | 0.048154 | 0.10558
4210 | ТП 001 | Горшеченский РЭС | Курская область | Горшеченкий с/с. | 10/0,4 | 0.16 | 0.03126 | 0.12153
4211 | ТП 162 1-е Засеймье | Мантуровский РЭС | Курская область | Засеймский с/с. | 10/0,4 | 0.16 | 0.0964 | 0.060038
4212 | ТП 002 Горшечное | Горшеченский РЭС | Курская область | Горшеченкий с/с. | 10/0,4 | 0.4 | 0.26069 | 0.1315
4213 | ТП 163 | Мантуровский РЭС | Курская область | Засеймский с/с. | 10/0,4 | 0.16 | 0.063892 | 0.090726
4214 | ТП 164 | Мантуровский РЭС | Курская область | Засеймский с/с. | 10/0,4 | 0.25 | 0.015713 | 0.22117
4215 | ТП 015 Горшечное | Горшеченский РЭС | Курская область | Горшеченкий с/с. | 10/0,4 | 0.4 | 0.34262 | 0.054171
4216 | ТП 165 | Мантуровский РЭС | Курская область | Засеймский с/с. | 10/0,4 | 0.063 | 0.022775 | 0.037972
4217 | ТП 1319 Ц.У. ток | Курский РЭС | Курская область | Полевской с/с. | 10/0,4 | 0.4 | 0.238 | 0.15293
4218 | ТП 166 | Мантуровский РЭС | Курская область | Засеймский с/с. | 10/0,4 | 0.1 | 0.028758 | 0.067252
4219 | ТП 129 | Пристенский РЭС | Курская область | Черновецкий с/с. | 10/0,4 | 0.063 | 0.0064215 | 0.05341
4220 | КТП 1045 Дёмино | Курский РЭС | Курская область | Полевской с/с. | 10/0,4 | 0.1 | 0.01934 | 0.076143
4221 | КТП 1320 Выворотково МТФ | Курский РЭС | Курская область | с.Выворотково | 10/0,4 | 0.04 | 0.0276 | 0.011706
4222 | ТП 167 | Мантуровский РЭС | Курская область | Засеймский с/с. | 10/0,4 | 0.16 | 0.0062197 | 0.14517
4223 | ТП 017 Горшечное | Горшеченский РЭС | Курская область | Горшеченкий с/с. | 10/0,4 | 0.16 | 0.16 | 0
4224 | ТП 168 | Мантуровский РЭС | Курская область | Засеймский с/с. | 10/0,4 | 0.16 | 0.1092 | 0.047955
4225 | ТП 006 Горшечное | Горшеченский РЭС | Курская область | Горшеченкий с/с. | 10/0,4 | 0.63 | 0.20049 | 0.40545
4226 | ТП 169 | Мантуровский РЭС | Курская область | Засеймский с/с. | 10/0,4 | 0.1 | 0.0065375 | 0.088229
4227 | КТП 1047 Выворотково л/ л | Курский РЭС | Курская область | Полевской с/с. | 10/0,4 | 0.16 | 0.014493 | 0.13736
4228 | ТП 170 | Мантуровский РЭС | Курская область | Мантуровский с/с. | 10/0,4 | 0.16 | 0.0057657 | 0.1456
4229 | ТП 171 с. 1е Засеймье | Мантуровский РЭС | Курская область | Мантуровский с/с. | 10/0,4 | 0.1 | 0.058 | 0.039648
4230 | ТП 172 с. 1е Засеймье | Мантуровский РЭС | Курская область | Засеймский с/с. | 10/0,4 | 0.04 | 0.0248 | 0.014349
4231 | ТП 007 | Горшеченский РЭС | Курская область | Горшеченкий с/с. | 10/0,4 | 0.25 | 0.25 | 0
4232 | ТП 184 (с. Сейм) | Мантуровский РЭС | Курская область | Сеймский с/с. | 10/0,4 | 0.25 | 0.25 | 0
4233 | КТП-10/0,4кВ 041 с. Плоское | Солнцевский РЭС | Курская область | Шумаковский с/с. | 10/0,4 | 0.16 | 0.072089 | 0.082988
4234 | ТП 6113 8/63 (ТП 082) | Черемисиновский РЭС | Курская область | Старосавинский с/с. | 10/0,4 | 0.16 | 0.013115 | 0.13866
4235 | ТП 190 (с. Сейм) | Мантуровский РЭС | Курская область | Сеймский с/с. | 10/0,4 | 0.4 | 0.14852 | 0.2374
4236 | ТП 011 Горшечное | Горшеченский РЭС | Курская область | Горшеченкий с/с. | 10/0,4 | 0.4 | 0.077628 | 0.30432
4237 | ТП 186 (с. Сейм) | Мантуровский РЭС | Курская область | Сеймский с/с. | 10/0,4 | 0.4 | 0.15506 | 0.23122
4238 | ТП 187 (с. Сейм) | Мантуровский РЭС | Курская область | Сеймский с/с. | 10/0,4 | 0.25 | 0.024914 | 0.21248
4239 | ТП 188 (с. Сейм) | Мантуровский РЭС | Курская область | Сеймский с/с. | 10/0,4 | 0.4 | 0.26668 | 0.12585
4240 | ТП 009 Ведомственная | Горшеченский РЭС | Курская область | п. Горшечное | 10/0,4 | 0.5 | 0.0052058 | 0.46709
4241 | ТП 6113 3/160 (ТП 077) | Черемисиновский РЭС | Курская область | Старосавинский с/с. | 10/0,4 | 0.16 | 0.026806 | 0.12574
4242 | ТП 090 МТП | Суджанский РЭС | Курская область | Застянский с/с. | 10/0,4 | 0.1 | 0.059 | 0.038704
4243 | ТП 6113 15/100 (ТП 089) | Черемисиновский РЭС | Курская область | Старосавинский с/с. | 10/0,4 | 0.1 | 0.010911 | 0.0841
4244 | ТП 091 | Суджанский РЭС | Курская область | Мартыновский с/с. | 10/0,4 | 0.025 | 0.0175 | 0.00708
4245 | ТП 6113 13/100 (ТП 087) | Черемисиновский РЭС | Курская область | Старосавинский с/с. | 10/0,4 | 0.1 | 0.0080559 | 0.086795
4246 | ТП 018 | Горшеченский РЭС | Курская область | Горшеченкий с/с. | 10/0,4 | 0.4 | 0.12507 | 0.25953
4247 | ТП 092 | Суджанский РЭС | Курская область | Мартыновский с/с. | 10/0,4 | 0.16 | 0.1012 | 0.055507
4248 | ТП 098 МТП-10 кВ | Суджанский РЭС | Курская область | Застянский с/с. | 10/0,4 | 0.1 | 0.066 | 0.032096
4249 | ТП 269 (1810 2/100) | Беловский РЭС | Курская область | Ильковский с/с. | 10/0,4 | 0.1 | 0.072231 | 0.026214
4250 | ТП 6113 2/100 (ТП 076) | Черемисиновский РЭС | Курская область | Старосавинский с/с. | 10/0,4 | 0.1 | 0.03356 | 0.062719
4251 | КТП-10/0,4кВ 038 с. Плоское | Солнцевский РЭС | Курская область | Шумаковский с/с. | 10/0,4 | 0.25 | 0.070389 | 0.16955
4252 | ТП 6113 9/100 (ТП 083) | Черемисиновский РЭС | Курская область | Старосавинский с/с. | 10/0,4 | 0.1 | 0.0078793 | 0.086962
4253 | ТП 099 МТП-10 кВ | Суджанский РЭС | Курская область | Застянский с/с. | 10/0,4 | 0.063 | 0.03476 | 0.026659
4254 | ТП 100 | Суджанский РЭС | Курская область | Махновский с/с. | 10/0,4 | 0.16 | 0.0884 | 0.06759
4255 | ТП 101 | Суджанский РЭС | Курская область | Махновский с/с. | 10/0,4 | 0.1 | 0.06 | 0.03776
4256 | ТП 102 | Суджанский РЭС | Курская область | Махновский с/с. | 10/0,4 | 0.1 | 0.072 | 0.026432
4257 | КТП-10/0,4кВ 044 с. Плоское | Солнцевский РЭС | Курская область | Шумаковский с/с. | 10/0,4 | 0.1 | 0.049738 | 0.047448
4258 | КТП-10/0,4кВ 040 с. Плоское | Солнцевский РЭС | Курская область | Шумаковский с/с. | 10/0,4 | 0.25 | 0.049274 | 0.18949
4259 | ТП 270 (1810 3/63) | Беловский РЭС | Курская область | Ильковский с/с. | 10/0,4 | 0.063 | 0.027588 | 0.033429
4260 | КТП-10/0,4кВ 042 с.Красниково | Солнцевский РЭС | Курская область | Шумаковский с/с. | 10/0,4 | 0.16 | 0.021081 | 0.13114
4261 | ТП 273 (1810 5/160) | Беловский РЭС | Курская область | Ильковский с/с. | 10/0,4 | 0.16 | 0.04491 | 0.10864
4262 | ТП 276 (1810 9/63 ) | Беловский РЭС | Курская область | Ильковский с/с. | 10/0,4 | 0.063 | 0.027865 | 0.033167
4263 | ТП 274 (1810 7/160) | Беловский РЭС | Курская область | Ильковский с/с. | 10/0,4 | 0.16 | 0.11167 | 0.045621
4264 | КТП-10/0,4кВ 043 с. Плоское | Солнцевский РЭС | Курская область | Шумаковский с/с. | 10/0,4 | 0.063 | 0.049798 | 0.012462
4265 | ТП 131 | Пристенский РЭС | Курская область | Сазановский с/с. | 10/0,4 | 0.04 | 0.004096 | 0.033893
4266 | ТП 280 (1815 1/160) | Беловский РЭС | Курская область | Ильковский с/с, с. Мокрушино | 10/0,4 | 0.16 | 0.10282 | 0.053978
4267 | КТП-10/0,4кВ 045 с. Еремино | Солнцевский РЭС | Курская область | Шумаковский с/с. | 10/0,4 | 0.1 | 0.037313 | 0.059176
4268 | ТП 281 (1815 2/250) | Беловский РЭС | Курская область | Ильковский с/с. | 10/0,4 | 0.25 | 0.037944 | 0.20018
4269 | ТП 282 (1815 13/250) | Беловский РЭС | Курская область | Беловский с/с. | 10/0,4 | 0.25 | 0.19961 | 0.047571
4270 | ТП 284 (1815 16/250) | Беловский РЭС | Курская область | Ильковский с/с, с. Мокрушино | 10/0,4 | 0.25 | 0.053723 | 0.18529
4271 | КТП-10/0,4кВ 046 с. Ерёмино | Солнцевский РЭС | Курская область | Шумаковский с/с. | 10/0,4 | 0.1 | 0.037091 | 0.059386
4272 | КТП 10кВ 001 (211 1 63) быт с Скородное | Б.Солдатский РЭС | Курская область | Любостанский с/с. | 10/0,4 | 0.063 | 0.061365 | 0.0015434
4273 | ТП 285 (1815 6/100) | Беловский РЭС | Курская область | Ильковский с/с, с. Мокрушино | 10/0,4 | 0.1 | 0.1 | 0
4274 | ТП 286 (1815 15/250) | Беловский РЭС | Курская область | Ильковский с/с. | 10/0,4 | 0.25 | 0.10009 | 0.14151
4275 | ТП 288 (1815 3/100) | Беловский РЭС | Курская область | с. Мокрушено (Сеп. Пункт) | 10/0,4 | 0.1 | 0.043584 | 0.053257
4276 | ТП 287 (1815 4/160) | Беловский РЭС | Курская область | Ильковский с/с. | 10/0,4 | 0.16 | 0.16 | 0
4277 | ТП 291 (1815 10/63) | Беловский РЭС | Курская область | Ильковский с/с, с. Мокрушино | 10/0,4 | 0.063 | 0.032804 | 0.028505
4278 | КТП 10кВ 002 (211 2 100) с Скородное ул | Б.Солдатский РЭС | Курская область | Любостанский с/с. | 10/0,4 | 0.1 | 0.026291 | 0.069581
4279 | ТП 136 (1310 2/100) | Беловский РЭС | Курская область | Гирьянский с/с. | 10/0,4 | 0.1 | 0.1 | 0
4280 | КТП 10кВ 003 (211 3 160) зерноток | Б.Солдатский РЭС | Курская область | Любостанский с/с. | 10/0,4 | 0.16 | 0.0080408 | 0.14345
4281 | ТП 316 Меловая | Беловский РЭС | Курская область | Коммунаровский с/с. | 10/0,4 | 0.25 | 0.1745 | 0.071272
4282 | ТП 139 (1310 5/250) | Беловский РЭС | Курская область | д. Гирьи ПУ-7 | 10/0,4 | 0.25 | 0.10112 | 0.14054
4283 | КТП 10кВ 004 (211 4 160)с Скор ул.Нарык | Б.Солдатский РЭС | Курская область | Любостанский с/с. | 10/0,4 | 0.16 | 0.023845 | 0.12853
4284 | ТП 140 (1310 30/160) | Беловский РЭС | Курская область | Гирьянский с/с. | 10/0,4 | 0.16 | 0.16 | 0
4285 | КТП-10/0,4кВ 048 х Татарский | Солнцевский РЭС | Курская область | Шумаковский с/с. | 10/0,4 | 0.063 | 0.0398 | 0.021901
4286 | КТП 10кВ 005 (211 5 100) Грязновка | Б.Солдатский РЭС | Курская область | Любостанский с/с. | 10/0,4 | 0.1 | 0.039114 | 0.057476
4287 | КТП 10кВ 006 (211 6 100) Сибилевка | Б.Солдатский РЭС | Курская область | Любостанский с/с. | 10/0,4 | 0.1 | 0.030186 | 0.065905
4288 | ТП 143 (1310 8/100) | Беловский РЭС | Курская область | Гирьянский с/с. | 10/0,4 | 0.1 | 0.1 | 0
4289 | ТП 146 (1310 11/250) | Беловский РЭС | Курская область | Гирьянский с/с. | 10/0,4 | 0.25 | 0.078748 | 0.16166
4290 | ТП-10/0,4кВ 049 Сорочино | Солнцевский РЭС | Курская область | Шумаковский с/с. | 10/0,4 | 0.16 | 0.0836 | 0.072122
4291 | ТП 152 (1310 31/250) | Беловский РЭС | Курская область | Гирьянский с/с. | 10/0,4 | 0.25 | 0.045944 | 0.19263
4292 | ТП 153 (1310 17/400) | Беловский РЭС | Курская область | Гирьянский с/с. | 10/0,4 | 0.4 | 0.040638 | 0.33924
4293 | ТП 241 | Беловский РЭС | Курская область | Песчанский с/с. | 10/0,4 | 0.063 | 0.03917 | 0.022496
4294 | КТП-10/0,4кВ 051 д.Семибратское | Солнцевский РЭС | Курская область | Шумаковский с/с. | 10/0,4 | 0.16 | 0.0048174 | 0.14649
4295 | ТП 242 (174 19/250) | Беловский РЭС | Курская область | Гирьянский с/с. | 10/0,4 | 0.25 | 0.012606 | 0.2241
4296 | ТП 243 (174 20/160) | Беловский РЭС | Курская область | Гирьянский с/с. | 10/0,4 | 0.16 | 0.0996 | 0.057018
4297 | ТП 245 (174 22/250) | Беловский РЭС | Курская область | Гирьянский с/с. | 10/0,4 | 0.25 | 0.1495 | 0.094872
4298 | ТП 248 (174 28/250) | Беловский РЭС | Курская область | Гирьянский с/с. | 10/0,4 | 0.25 | 0.1345 | 0.10903
4299 | ТП 246 (174 24/63) | Беловский РЭС | Курская область | Гирьянский с/с. | 10/0,4 | 0.063 | 0.04169 | 0.020117
4300 | ТП 247 (ВЛ 174 25) | Беловский РЭС | Курская область | Гирьянский с/с. | 10/0,4 | 0.06 | 0.0404 | 0.018502
4301 | КТП 201 | Солнцевский РЭС | Курская область | Зуевский с/с. | 10/0,4 | 0.16 | 0.028324 | 0.1243
4302 | ТП 244 (ВЛ 10 кВ 174) | Беловский РЭС | Курская область | Гирьянский с/с. | 10/0,4 | 0.1 | 0.053 | 0.044368
4303 | ТП 158 ( 1318 1/160) | Беловский РЭС | Курская область | Беличанский с/с. | 10/0,4 | 0.16 | 0.091768 | 0.064411
4304 | ТП 160 (1318 3/40) | Беловский РЭС | Курская область | Белица | 10/0,4 | 0.063 | 0.046176 | 0.015882
4305 | ТП 162 (1318 4/60) | Беловский РЭС | Курская область | Беличанский с/с. | 10/0,4 | 0.06 | 0.013438 | 0.043954
4306 | ТП 159 (1318 2/250) | Беловский РЭС | Курская область | Беличанский с/с. | 10/0,4 | 0.25 | 0.034862 | 0.20309
4307 | ТП 225 (163 ТП 1/2х400) | Беловский РЭС | Курская область | Коммунаровский с/с. | 10/0,4 | 0.25 | 0.044552 | 0.19394
4308 | ТП 233 | Солнцевский РЭС | Курская область | Зуевский с/с. | 10/0,4 | 0.25 | 0.0086158 | 0.22787
4309 | ТП 190 (151 5/40) | Беловский РЭС | Курская область | Кондратовский с/с. | 10/0,4 | 0.04 | 0.0284 | 0.01095
4310 | ТП 234 | Солнцевский РЭС | Курская область | Зуевский с/с. | 10/0,4 | 0.063 | 0.0062147 | 0.053605
4311 | ТП 191 (151 6/160) | Беловский РЭС | Курская область | Кондратовский с/с. | 10/0,4 | 0.16 | 0.015395 | 0.13651
4312 | ТП 192 (151 9/160) | Беловский РЭС | Курская область | Кондратовский с/с. | 10/0,4 | 0.16 | 0.0193 | 0.13282
4313 | ТП 193 (151 2/160) | Беловский РЭС | Курская область | Кондратовский с/с. | 10/0,4 | 0.16 | 0.011627 | 0.14006
4314 | ТП 235 | Солнцевский РЭС | Курская область | Зуевский с/с. | 10/0,4 | 0.16 | 0.059806 | 0.094583
4315 | ТП 194 (151 8/400) | Беловский РЭС | Курская область | Кондратовский с/с. | 10/0,4 | 0.4 | 0.278 | 0.11517
4316 | ТП 195 (151 3/160) | Беловский РЭС | Курская область | Кондратовский с/с. | 10/0,4 | 0.16 | 0.021065 | 0.13115
4317 | ТП 236 | Солнцевский РЭС | Курская область | Зуевский с/с. | 10/0,4 | 0.25 | 0.051069 | 0.18779
4318 | ТП 196 (151 4/400) | Беловский РЭС | Курская область | Кондратовский с/с. | 10/0,4 | 0.4 | 0.21 | 0.17936
4319 | ТП 199 (152 1/250) | Беловский РЭС | Курская область | Кондратовский с/с. | 10/0,4 | 0.25 | 0.029737 | 0.20793
4320 | ТП 237 | Солнцевский РЭС | Курская область | Субботинский с/с. | 10/0,4 | 0.063 | 0.0091404 | 0.050843
4321 | ТП 238 | Солнцевский РЭС | Курская область | Зуевский с/с. | 10/0,4 | 0.4 | 0.045384 | 0.33476
4322 | ТП 239 | Солнцевский РЭС | Курская область | Зуевский с/с. | 10/0,4 | 0.063 | 0.020743 | 0.039891
4323 | ТП 240 | Солнцевский РЭС | Курская область | Зуевский с/с. | 10/0,4 | 0.1 | 0.069 | 0.029264
4324 | ТП 202 (ВЛ10кв 152) | Беловский РЭС | Курская область | Кондратовский с/с. | 10/0,4 | 0.25 | 0.167 | 0.078352
4325 | ТП 241 | Солнцевский РЭС | Курская область | Зуевский с/с. | 10/0,4 | 0.1 | 0.01761 | 0.077776
4326 | ТП 242 | Солнцевский РЭС | Курская область | Зуевский с/с. | 10/0,4 | 0.063 | 0.01927 | 0.041282
4327 | ТП 200 (152 6/100) | Беловский РЭС | Курская область | Кондратовский с/с. | 10/0,4 | 0.1 | 0.035018 | 0.061343
4328 | ТП 201 (ВЛ 10кВ 152) | Беловский РЭС | Курская область | Кондратовский с/с. | 10/0,4 | 0.06 | 0.0392 | 0.019635
4329 | ТП 197 (152 4/160) | Беловский РЭС | Курская область | Кондратовский с/с. | 10/0,4 | 0.16 | 0.031507 | 0.1213
4330 | ТП 243 | Солнцевский РЭС | Курская область | Зуевский с/с. | 10/0,4 | 0.1 | 0.02842 | 0.067571
4331 | ТП 198 (152 7/250) | Беловский РЭС | Курская область | Кондратовский с/с. | 10/0,4 | 0.25 | 0.028294 | 0.20929
4332 | ТП 212 (158 1/100) | Беловский РЭС | Курская область | Кондратовский с/с. | 10/0,4 | 0.1 | 0.012848 | 0.082271
4333 | ТП 244 | Солнцевский РЭС | Курская область | Зуевский с/с. | 10/0,4 | 0.1 | 0.046651 | 0.050362
4334 | ТП 214 (158 3/400) | Беловский РЭС | Курская область | Кондратовский с/с. | 10/0,4 | 0.4 | 0.035956 | 0.34366
4335 | ТП 215 (158 11/100) | Беловский РЭС | Курская область | Кондратовский с/с. | 10/0,4 | 0.1 | 0.053 | 0.044368
4336 | ТП 216 (158 5/60) | Беловский РЭС | Курская область | Кондратовский с/с. | 10/0,4 | 0.06 | 0.030539 | 0.027811
4337 | ТП 245 | Солнцевский РЭС | Курская область | Зуевский с/с. | 10/0,4 | 0.063 | 0.012712 | 0.047472
4338 | ТП 246 | Солнцевский РЭС | Курская область | Зуевский с/с. | 10/0,4 | 0.16 | 0.096217 | 0.060211
4339 | КТП 10кВ 158 6/40 БРЭС | Беловский РЭС | Курская область | Кондратовский с/с. | 10/0,4 | 0.04 | 0.0268 | 0.012461
4340 | КТП 10кВ 158 7/60 | Беловский РЭС | Курская область | Кондратовский с/с. | 10/0,4 | 0.06 | 0.0404 | 0.018502
4341 | ТП 220 (158 8/100) | Беловский РЭС | Курская область | Кондратовский с/с. | 10/0,4 | 0.1 | 0.069 | 0.029264
4342 | ТП 203 (156 10/250) | Беловский РЭС | Курская область | Кондратовский с/с. | 10/0,4 | 0.25 | 0.177 | 0.068912
4343 | ТП 204 ( 156 1/60) | Беловский РЭС | Курская область | Кондратовский с/с. | 10/0,4 | 0.04 | 0.0049132 | 0.033122
4344 | ТП 205 (156 8/100) | Беловский РЭС | Курская область | Кондратовский с/с. | 10/0,4 | 0.1 | 0.014931 | 0.080305
4345 | ТП 209 (156 ) | Беловский РЭС | Курская область | Кондратовский с/с. | 10/0,4 | 0.1 | 0.013115 | 0.082019
4346 | ТП 113 (127 1/160) | Беловский РЭС | Курская область | Песчанский с/с. | 10/0,4 | 0.16 | 0.013817 | 0.138
4347 | ТП 114 (127 2/160) | Беловский РЭС | Курская область | Д.Будский с/с. | 10/0,4 | 0.25 | 0.039952 | 0.19829
4348 | ТП 247 | Солнцевский РЭС | Курская область | Зуевский с/с. | 10/0,4 | 0.25 | 0.10166 | 0.14003
4349 | ТП 119 (127 3/40) | Беловский РЭС | Курская область | Д.Будский с/с. | 10/0,4 | 0.04 | 0.037056 | 0.002779
4350 | ТП 122 (127 4/250) | Беловский РЭС | Курская область | Д.Будский с/с. | 10/0,4 | 0.25 | 0.16692 | 0.078424
4351 | ТП 121 (127 18/250) | Беловский РЭС | Курская область | Д.Будский с/с. | 10/0,4 | 0.25 | 0.1745 | 0.071272
4352 | ТП 250 | Солнцевский РЭС | Курская область | Зуевский с/с. | 10/0,4 | 0.25 | 0.20334 | 0.044043
4353 | ТП 120 (127 17/250) | Беловский РЭС | Курская область | Д.Будский с/с. | 10/0,4 | 0.25 | 0.033737 | 0.20415
4354 | ТП 115 (127 5/250) | Беловский РЭС | Курская область | Д.Будский с/с. | 10/0,4 | 0.25 | 0.023164 | 0.21413
4355 | ТП 117 (127 6/100) | Беловский РЭС | Курская область | Д.Будский с/с. | 10/0,4 | 0.1 | 0.050131 | 0.047076
4356 | ТП 251 | Солнцевский РЭС | Курская область | Зуевский с/с. | 10/0,4 | 0.4 | 0.072705 | 0.30897
4357 | ТП 116 (127 20/250) | Беловский РЭС | Курская область | Д.Будский с/с. | 10/0,4 | 0.25 | 0.050651 | 0.18819
4358 | ТП 110 (127 8/100) | Беловский РЭС | Курская область | Песчанский с/с. | 10/0,4 | 0.06 | 0.06 | 0
4359 | ТП 252 | Солнцевский РЭС | Курская область | Зуевский с/с. | 10/0,4 | 0.16 | 0.12789 | 0.030311
4360 | ТП 112 (127 10/100) | Беловский РЭС | Курская область | Песчанский с/с. | 10/0,4 | 0.1 | 0.1 | 0
4361 | ТП 104 (127 22/100) | Беловский РЭС | Курская область | Песчанский с/с. | 10/0,4 | 0.1 | 0.1 | 0
4362 | ТП 253 | Солнцевский РЭС | Курская область | Зуевский с/с. | 10/0,4 | 0.063 | 0.063 | 0
4363 | ТП 107 (127 12/100) | Беловский РЭС | Курская область | Д.Будский с/с. | 10/0,4 | 0.1 | 0.1 | 0
4364 | ТП 106 БРЭС (127 13/100) | Беловский РЭС | Курская область | Малосолдатский с/с. | 10/0,4 | 0.1 | 0.0073648 | 0.087448
4365 | ТП 105 (127 11/250) | Беловский РЭС | Курская область | Д.Будский с/с. | 10/0,4 | 0.25 | 0.15365 | 0.090952
4366 | ТП 108 (127 14/100) | Беловский РЭС | Курская область | Д.Будский с/с. | 10/0,4 | 0.1 | 0.1 | 0
4367 | ТП 256 | Солнцевский РЭС | Курская область | Зуевский с/с. | 10/0,4 | 0.04 | 0.012561 | 0.025903
4368 | ТП 257 | Солнцевский РЭС | Курская область | Зуевский с/с. | 10/0,4 | 0.063 | 0.0098769 | 0.050148
4369 | ТП 258 | Солнцевский РЭС | Курская область | Зуевский с/с. | 10/0,4 | 0.1 | 0.0146 | 0.080618
4370 | ТП 259 | Солнцевский РЭС | Курская область | Зуевский с/с. | 10/0,4 | 0.063 | 0.063 | 0
4371 | ТП 260 | Солнцевский РЭС | Курская область | Зуевский с/с. | 10/0,4 | 0.04 | 0.013736 | 0.024793
4372 | ТП 261 | Солнцевский РЭС | Курская область | Зуевский с/с. | 10/0,4 | 0.1 | 0.010972 | 0.084043
4373 | ТП 154 (1316 4/100) | Беловский РЭС | Курская область | Беличанский с/с. | 10/0,4 | 0.1 | 0.070208 | 0.028124
4374 | ТП 155 (1316 5/160) | Беловский РЭС | Курская область | Беличанский с/с. | 10/0,4 | 0.25 | 0.045642 | 0.19291
4375 | КТП 1048 128.4 Полевая "Воробьёв" | Курский РЭС | Курская область | Полевской с/с. | 10/0,4 | 0.16 | 0.056507 | 0.097697
4376 | ТП 157 (1316 1/250) | Беловский РЭС | Курская область | Беличанский с/с. | 10/0,4 | 0.25 | 0.031381 | 0.20638
4377 | ТП 1049 Полевая-клуб | Курский РЭС | Курская область | Полевской с/с. | 10/0,4 | 0.16 | 0.10684 | 0.050183
4378 | ТП 1050 Полевая-м/пункт | Курский РЭС | Курская область | Полевской с/с. | 10/0,4 | 0.1 | 0.088721 | 0.010648
4379 | ТП 1051 Полевая-Кулик | Курский РЭС | Курская область | Полевской с/с. | 10/0,4 | 0.1 | 0.077421 | 0.021314
4380 | ТП 1052 Полевая-Лиманы | Курский РЭС | Курская область | д.Полевая | 10/0,4 | 0.1 | 0.028355 | 0.067633
4381 | ТП 357(ф.423.16) Новые дома быт | Курский РЭС | Курская область | Лебяженский с/с. | 10/0,4 | 0.25 | 0.095526 | 0.14582
4382 | ТП 1053 Гуторово-школа | Курский РЭС | Курская область | Полевской с/с. | 10/0,4 | 0.16 | 0.024062 | 0.12833
4383 | ТП 358 (ф.423.16) д.Роговка | Курский РЭС | Курская область | Лебяженский с/с. | 10/0,4 | 0.1 | 0.092605 | 0.006981
4384 | ТП 359 (ф.423.16) д.1-е Букреево | Курский РЭС | Курская область | Лебяженский с/с. | 10/0,4 | 0.1 | 0.1 | 0
4385 | ТП 360 (ф.423.16) Летний лагерь промыш. | Курский РЭС | Курская область | Рышковский с/с. | 10/0,4 | 0.1 | 0.004434 | 0.090214
4386 | ТП 362 (ф.423.16) д.Маховое быт | Курский РЭС | Курская область | Лебяженский с/с. | 10/0,4 | 0.04 | 0.04 | 0
4387 | ТП 076 Горшечное | Горшеченский РЭС | Курская область | Солдатский с/с. | 10/0,4 | 0.25 | 0.013696 | 0.22307
4388 | ТП 364 д.Лебяжье быт | Курский РЭС | Курская область | Лебяженский с/с. | 10/0,4 | 0.16 | 0.1381 | 0.020678
4389 | СКТП 366 Лебяжье, быт | Курский РЭС | Курская область | Лебяженский с/с. | 10/0,4 | 0.25 | 0.13419 | 0.10932
4390 | ТП 1055 Гуторово-мельница | Курский РЭС | Курская область | Полевской с/с. | 10/0,4 | 0.16 | 0.079843 | 0.075669
4391 | ТП 367 (ф.423.16) д.Лебяжье школа | Курский РЭС | Курская область | Лебяженский с/с. | 10/0,4 | 0.16 | 0.16 | 0
4392 | ТП 368 (ф.423.16) д.Толмачёво | Курский РЭС | Курская область | Лебяженский с/с. | 10/0,4 | 0.16 | 0.16 | 0
4393 | ТП 077 Горшечное | Горшеченский РЭС | Курская область | Солдатский с/с. | 10/0,4 | 0.1 | 0.1 | 0
4394 | ТП 369 д.Толмачёво | Курский РЭС | Курская область | Лебяженский с/с. | 10/0,4 | 0.16 | 0.13746 | 0.021278
4395 | ТП 371 (ф.423.16) д.Лебяжье | Курский РЭС | Курская область | Лебяженский с/с. | 10/0,4 | 0.1 | 0.1 | 0
4396 | КТП-10кВ Ф 4121 1/63 | Советский РЭС | Курская область | Волжанский с/с. | 10/0,4 | 0.063 | 0.0070117 | 0.052853
4397 | ТП 372 (ф.423.16) д.Дворики | Курский РЭС | Курская область | Лебяженский с/с. | 10/0,4 | 0.1 | 0.1 | 0
4398 | ТП 373 (ф.423.16) д.Нижняя Сахаровка | Курский РЭС | Курская область | Клюквинский с/с. | 10/0,4 | 0.1 | 0.1 | 0
4399 | ТП 1207 Гуторово-толчек | Курский РЭС | Курская область | Полевской с/с. | 10/0,4 | 0.1 | 0.047024 | 0.05001
4400 | ТП 374 (ф.423.16) д.Верхняя Сахаровка | Курский РЭС | Курская область | Клюквинский с/с. | 10/0,4 | 0.063 | 0.054 | 0.0084958
4401 | ТП 079 Горшечное | Горшеченский РЭС | Курская область | Солдатский с/с. | 10/0,4 | 0.4 | 0.14013 | 0.24531
4402 | КТП 376(ф.423.16) д. Зорино, быт | Курский РЭС | Курская область | Рышковский с/с. | 10/0,4 | 0.1 | 0.07045 | 0.027895
4403 | КТП 377 (ф.423.16) МТФ | Курский РЭС | Курская область | Рышковский с/с. | 10/0,4 | 0.63 | 0.12 | 0.48144
4404 | СКТП 378 (ф.423.16) л/л Золотой колос | Курский РЭС | Курская область | Рышковский с/с. | 10/0,4 | 0.25 | 0.23355 | 0.015529
4405 | ТП 080 Горшечное | Горшеченский РЭС | Курская область | Солдатский с/с. | 10/0,4 | 0.16 | 0.0088126 | 0.14272
4406 | КТП 379(ф.423.16) д. Зорино ул. Бетонная | Курский РЭС | Курская область | Рышковский с/с. | 10/0,4 | 0.25 | 0.14523 | 0.0989
4407 | КТП 380 (ф.423.16) д. Зорино | Курский РЭС | Курская область | Рышковский с/с. | 10/0,4 | 0.25 | 0.25 | 0
4408 | КТП 381(ф.423.16) д. Зорино | Курский РЭС | Курская область | Рышковский с/с. | 10/0,4 | 0.16 | 0.16 | 0
4409 | ТП 082 Горшечное | Горшеченский РЭС | Курская область | Солдатский с/с. | 10/0,4 | 0.1 | 0.061 | 0.036816
4410 | ТП 083 Горшечное | Горшеченский РЭС | Курская область | Солдатский с/с. | 10/0,4 | 0.16 | 0.098 | 0.058528
4411 | ТП 084 Горшечное | Горшеченский РЭС | Курская область | Солдатский с/с. | 10/0,4 | 0.4 | 0.086572 | 0.29588
4412 | ТП 089 Солдатское | Горшеченский РЭС | Курская область | Солдатский с/с. | 10/0,4 | 0.16 | 0.035023 | 0.11798
4413 | ТП 090 Солдатское | Горшеченский РЭС | Курская область | Солдатский с/с. | 10/0,4 | 0.1 | 0.024591 | 0.071186
4414 | КТП-10кВ Ф 412 1а/100 | Советский РЭС | Курская область | Волжанский с/с. | 10/0,4 | 0.1 | 0.058439 | 0.039233
4415 | ТП 076 | Касторенский РЭС | Курская область | Котовский с/с. | 10/0,4 | 0.063 | 0.04421 | 0.017738
4416 | ТП 1326 Полевая-ток | Курский РЭС | Курская область | Полевской с/с. | 10/0,4 | 0.4 | 0.025928 | 0.35312
4417 | ТП 082 Благодать 1 | Касторенский РЭС | Курская область | Краснознаменский с/с. | 10/0,4 | 0.4 | 0.065451 | 0.31581
4418 | ТП 084 Октябрь | Касторенский РЭС | Курская область | Котовский с/с. | 10/0,4 | 0.16 | 0.014311 | 0.13753
4419 | ТП 081 | Касторенский РЭС | Курская область | п. Новокасторное | 10/0,4 | 0.1 | 0.1 | 0
4420 | ТП 1327 Полевская МТС м/м | Курский РЭС | Курская область | д.Полевая | 10/0,4 | 0.25 | 0.026483 | 0.211
4421 | ТП 083 Благодать 2 | Касторенский РЭС | Курская область | Краснознаменский с/с. | 10/0,4 | 0.4 | 0.050878 | 0.32957
4422 | ТП 332 Школа Олымский | Касторенский РЭС | Курская область | п. Олымский | 10/0,4 | 0.25 | 0.094214 | 0.14706
4423 | ТП 078 Олымский за линией | Касторенский РЭС | Курская область | Касторенский с/с. | 10/0,4 | 0.4 | 0.17534 | 0.21208
4424 | ТП 080 Церковь Олымский | Касторенский РЭС | Курская область | Касторенский с/с. | 10/0,4 | 0.25 | 0.21478 | 0.033252
4425 | ТП 263 | Солнцевский РЭС | Курская область | Субботинский с/с, с. Орлянка | 10/0,4 | 0.1 | 0.05118 | 0.046086
4426 | ЗТП 265 | Солнцевский РЭС | Курская область | Зуевский с/с. | 10/0,4 | 0.315 | 0.2036 | 0.10516
4427 | КТП 279-421.04-1/160 д.Лукино (больница) | Курский РЭС | Курская область | Полянский с/с. | 10/0,4 | 0.16 | 0.16 | 0
4428 | ТП 280 421.04 (2/100).д.Лукино | Курский РЭС | Курская область | Полянский с/с. | 10/0,4 | 0.1 | 0.031684 | 0.06449
4429 | КТП 281-421.04-3/250 Тр.стан | Курский РЭС | Курская область | Полянский с/с. | 10/0,4 | 0.25 | 0.027164 | 0.21036
4430 | КТП 282-421.04-4/40 д.Жердево | Курский РЭС | Курская область | Полянский с/с. | 10/0,4 | 0.025 | 0.0065375 | 0.017429
4431 | КТП-10кВ Ф 4121 5/160 | Советский РЭС | Курская область | Волжанский с/с. | 10/0,4 | 0.16 | 0.053955 | 0.10011
4432 | КТП-421.04-5/63 Скважина | Курский РЭС | Курская область | Полянский с/с. | 10/0,4 | 0.025 | 0.025 | 0
4433 | КТП 284-421.04-6/63 д.Жердево | Курский РЭС | Курская область | Полянский с/с. | 10/0,4 | 0.063 | 0.0075969 | 0.052301
4434 | КТП-10кВ Ф 4121 6/160 | Советский РЭС | Курская область | Волжанский с/с. | 10/0,4 | 0.16 | 0.094557 | 0.061778
4435 | КТП-10кВ Ф 4121 8/400 | Советский РЭС | Курская область | п.Кшенский | 10/0,4 | 0.25 | 0.07106 | 0.16892
4436 | КТП-10кВ Ф 4121 11/250 | Советский РЭС | Курская область | п.Кшенский | 10/0,4 | 0.25 | 0.096767 | 0.14465
4437 | КТП-10кВ Ф 4121 2/250 | Советский РЭС | Курская область | Волжанский с/с. | 10/0,4 | 0.16 | 0.16 | 0
4438 | КТП-10кВ Ф 4121 3/63 | Советский РЭС | Курская область | Волжанский с/с. | 10/0,4 | 0.063 | 0.03177 | 0.029482
4439 | КТП-10кВ Ф 4121 7/100 | Советский РЭС | Курская область | Волжанский с/с. | 10/0,4 | 0.063 | 0.063 | 0
4440 | КТП-10кВ Ф 4121 12/63 | Советский РЭС | Курская область | Волжанский с/с. | 10/0,4 | 0.063 | 0.013741 | 0.046501
4441 | КТП-10кВ Ф 4121 10/160 | Советский РЭС | Курская область | п.Кшенский | 10/0,4 | 0.16 | 0.048739 | 0.10503
4442 | ТП 102 | Медвенский РЭС | Курская область | Паникинский с/с., с.Паники | 10/0,4 | 0.4 | 0.031235 | 0.34811
4443 | ТП 241 | Медвенский РЭС | Курская область | Медвенский с/с., п.Медвенка | 10/0,4 | 0.16 | 0.1076 | 0.049466
4444 | ТП 397 | Медвенский РЭС | Курская область | Медвенский с/с., п.Медвенка | 10/0,4 | 0.06 | 0.06 | 0
4445 | ТП 6113 1/250 (ТП 075) | Черемисиновский РЭС | Курская область | Старосавинский с/с. | 10/0,4 | 0.25 | 0.0091152 | 0.2274
4446 | ТП 6117 18/250 (ТП 127) | Черемисиновский РЭС | Курская область | п.Черемисиново | 10/0,4 | 0.25 | 0.14245 | 0.10152
4447 | ТП 6113 16/630 (ТП 090) ЗТП | Черемисиновский РЭС | Курская область | Старосавинский с/с. | 10/0,4 | 0.63 | 0.026428 | 0.56977
4448 | ТП 6113 6/250 (ТП 080) | Черемисиновский РЭС | Курская область | Старосавинский с/с. | 10/0,4 | 0.25 | 0.0042373 | 0.232
4449 | ТП 319 | Суджанский РЭС | Курская область | г.Суджа | 10/0,4 | 0.25 | 0.132 | 0.11139
4450 | ТП 1057 Полевая с/совет | Курский РЭС | Курская область | Полевской с/с. | 10/0,4 | 0.1 | 0.076024 | 0.022633
4451 | КТП 413 (425.06-9/160 п.Щетинка) | Курский РЭС | Курская область | Щетинский с/с. | 10/0,4 | 0.16 | 0.16 | 0
4452 | КТП-10кВ 7126 1/250 | Суджанский РЭС | Курская область | Застянский с/с. | 10/0,4 | 0.25 | 0.147 | 0.097232
4453 | КТП 414 425.06-10/160 п.Щетинка | Курский РЭС | Курская область | Щетинский с/с. | 10/0,4 | 0.16 | 0.16 | 0
4454 | КТП 415 425.06-11/160 п.Щетинка | Курский РЭС | Курская область | Щетинский с/с. | 10/0,4 | 0.16 | 0.063605 | 0.090997
4455 | ТП 6113 18/100 (ТП 091) | Черемисиновский РЭС | Курская область | Старосавинский с/с. | 10/0,4 | 0.1 | 0.0955 | 0.0042476
4456 | ТП 1059 п. Зверосовхоз жил. дома | Курский РЭС | Курская область | Полевской с/с. | 10/0,4 | 0.25 | 0.024924 | 0.21247
4457 | ТП 612 4/160 (ТП 014) | Черемисиновский РЭС | Курская область | Ниженский с/с. | 10/0,4 | 0.16 | 0.033697 | 0.11923
4458 | ТП 280 | Медвенский РЭС | Курская область | Медвенский с/с., п.Медвенка | 10/0,4 | 0.16 | 0.1028 | 0.053997
4459 | ТП 612 5/100 (ТП 015) | Черемисиновский РЭС | Курская область | Ниженский с/с. | 10/0,4 | 0.16 | 0.012243 | 0.13948
4460 | ТП 612 9/160 (ТП 019) | Черемисиновский РЭС | Курская область | Ниженский с/с. | 10/0,4 | 0.16 | 0.026402 | 0.12612
4461 | КТП 1060 128.13 Полевая-Бабай | Курский РЭС | Курская область | Полевской с/с. | 10/0,4 | 0.16 | 0.13255 | 0.025911
4462 | КТП 62001 04/63 | Кореневский РЭС | Курская область | Шептуховский с/с. | 10/0,4 | 0.063 | 0.03413 | 0.027253
4463 | КТП 10кВ 009(212 1 160) быт с. Немча | Б.Солдатский РЭС | Курская область | Нижнегридинский с/с. | 10/0,4 | 0.1 | 0.077769 | 0.020986
4464 | ТП 612 6/250 (ТП 016) | Черемисиновский РЭС | Курская область | Ниженский с/с. | 10/0,4 | 0.25 | 0.022251 | 0.215
4465 | КТП 62001 02/250 | Кореневский РЭС | Курская область | Шептуховский с/с. | 10/0,4 | 0.25 | 0.137 | 0.10667
4466 | КТП 10кВ 010 (212 2 160) быт с. Немча. | Б.Солдатский РЭС | Курская область | Нижнегридинский с/с. | 10/0,4 | 0.16 | 0.023023 | 0.12931
4467 | КТП 1061 128.13 Майково | Курский РЭС | Курская область | Полевской с/с. | 10/0,4 | 0.063 | 0.041112 | 0.020662
4468 | ТП 131 | Медвенский РЭС | Курская область | Медвенский с/с., п.Медвенка | 10/0,4 | 0.1 | 0.1 | 0
4469 | КТП 10кВ 011 (212 3 100) Захаровка с В-Г | Б.Солдатский РЭС | Курская область | Нижнегридинский с/с. | 10/0,4 | 0.1 | 0.071943 | 0.026486
4470 | КТП 62001 05/40 | Кореневский РЭС | Курская область | Шептуховский с/с. | 10/0,4 | 0.04 | 0.0256 | 0.013594
4471 | СКТП-10кВ 012 (212 4 2*160) Боль. с Н-Гр | Б.Солдатский РЭС | Курская область | Нижнегридинский с/с. | 10/0,4 | 0.32 | 0.010916 | 0.29178
4472 | ТП 612 3/250 (ТП 013) | Черемисиновский РЭС | Курская область | Ниженский с/с. | 10/0,4 | 0.25 | 0.0052966 | 0.231
4473 | ТП 612 11/63 (ТП 021) | Черемисиновский РЭС | Курская область | Ниженский с/с. | 10/0,4 | 0.1 | 0.025207 | 0.070605
4474 | КТП 10кВ 013 (212 5 250) быт с. В-Гридин | Б.Солдатский РЭС | Курская область | Любимовский с/с. | 10/0,4 | 0.25 | 0.019411 | 0.21768
4475 | КТП 1062 128.13 МТФ Майково | Курский РЭС | Курская область | д.Еремино | 10/0,4 | 0.8 | 0.116 | 0.2681
4476 | ТП 612 14/63 (ТП 024) | Черемисиновский РЭС | Курская область | Ниженский с/с. | 10/0,4 | 0.16 | 0.022412 | 0.12988
4477 | КТП 10 кВ 016(212 8 250) нов пос с Н-Гр | Б.Солдатский РЭС | Курская область | Нижнегридинский с/с. | 10/0,4 | 0.25 | 0.167 | 0.078352
4478 | КТП-10кВ Ф 497 1/63 | Советский РЭС | Курская область | Ледовский с/с. | 10/0,4 | 0.063 | 0.012525 | 0.047648
4479 | КТП-10кВ Ф 497 2/160 | Советский РЭС | Курская область | Ледовский с/с. | 10/0,4 | 0.16 | 0.0067292 | 0.14469
4480 | ТП 612 12/250 (ТП 022) | Черемисиновский РЭС | Курская область | Ниженский с/с. | 10/0,4 | 0.25 | 0.037561 | 0.20054
4481 | СКТП 10 кВ 014 (212 6 630) ток, мас Н-Г | Б.Солдатский РЭС | Курская область | Нижнегридинский с/с. | 10/0,4 | 0.63 | 0.046313 | 0.551
4482 | ТП 266 | Солнцевский РЭС | Курская область | Субботинский с/с. | 10/0,4 | 0.4 | 0.084347 | 0.29798
4483 | ЗТП-10кВ 015(212 7 1*160 1*400) ц. ус-ба | Б.Солдатский РЭС | Курская область | Нижнегридинский с/с. | 10/0,4 | 0.56 | 0.042035 | 0.22464
4484 | ТП 198 | Солнцевский РЭС | Курская область | Зуевский с/с. | 10/0,4 | 0.063 | 0.063 | 0
4485 | КТП 651 01/100 | Кореневский РЭС | Курская область | Ольговский с/с. | 10/0,4 | 0.1 | 0.062 | 0.035872
4486 | КТП 199 | Солнцевский РЭС | Курская область | Зуевский с/с. | 10/0,4 | 0.063 | 0.018866 | 0.041662
4487 | КТП 202 | Солнцевский РЭС | Курская область | Зуевский с/с. | 10/0,4 | 0.25 | 0.095183 | 0.14615
4488 | КТП 229 | Солнцевский РЭС | Курская область | Ивановский с/с. | 10/0,4 | 0.16 | 0.0043684 | 0.14692
4489 | КТП 203 | Солнцевский РЭС | Курская область | Зуевский с/с. | 10/0,4 | 0.063 | 0.022468 | 0.038262
4490 | КТП 204 | Солнцевский РЭС | Курская область | Зуевский с/с. | 10/0,4 | 0.04 | 0.0048931 | 0.033141
4491 | КТП 205 | Солнцевский РЭС | Курская область | Бунинский с/с. | 10/0,4 | 0.04 | 0.011688 | 0.026727
4492 | КТП 206 | Солнцевский РЭС | Курская область | Зуевский с/с. | 10/0,4 | 0.16 | 0.036779 | 0.11632
4493 | КТП 211 | Солнцевский РЭС | Курская область | Зуевский с/с. | 10/0,4 | 0.1 | 0.035866 | 0.060543
4494 | КТП 210 | Солнцевский РЭС | Курская область | Зуевский с/с. | 10/0,4 | 0.1 | 0.01365 | 0.081514
4495 | КТП 212 | Солнцевский РЭС | Курская область | Зуевский с/с. | 10/0,4 | 0.16 | 0.023149 | 0.12919
4496 | КТП 207 | Солнцевский РЭС | Курская область | Зуевский с/с. | 10/0,4 | 0.16 | 0.0091404 | 0.14241
4497 | КТП 208 | Солнцевский РЭС | Курская область | Зуевский с/с. | 10/0,4 | 0.1 | 0.051029 | 0.046229
4498 | КТП 209 | Солнцевский РЭС | Курская область | Зуевский с/с. | 10/0,4 | 0.1 | 0.0254 | 0.070422
4499 | КТП 217 | Солнцевский РЭС | Курская область | п. Солнцево | 10/0,4 | 0.1 | 0.030791 | 0.065333
4500 | КТП 226 | Солнцевский РЭС | Курская область | Ивановский с/с. | 10/0,4 | 0.16 | 0.08461 | 0.071169
4501 | КТП 230 | Солнцевский РЭС | Курская область | Ивановский с/с. | 10/0,4 | 0.25 | 0.091142 | 0.14996
4502 | КТП 227 | Солнцевский РЭС | Курская область | Ивановский с/с. | 10/0,4 | 0.16 | 0.055408 | 0.098735
4503 | КТП 228 | Солнцевский РЭС | Курская область | Ивановский с/с. | 10/0,4 | 0.25 | 0.13427 | 0.10925
4504 | КТП 220 | Солнцевский РЭС | Курская область | п.Солнцево | 10/0,4 | 0.16 | 0.106 | 0.050976
4505 | МТП 225 | Солнцевский РЭС | Курская область | п.Солнцево | 10/0,4 | 0.16 | 0.06989 | 0.085064
4506 | КТП 10/0,4кВ 6315 1/100 с. Чермошное | Солнцевский РЭС | Курская область | Ивановский с/с. | 10/0,4 | 0.1 | 0.01928 | 0.0762
4507 | КТП 10/0,4кВ 6315 2/160 с. Чермошное | Солнцевский РЭС | Курская область | Ивановский с/с. | 10/0,4 | 0.16 | 0.034675 | 0.11831
4508 | КТП 10/0,4кВ 6315 3/63 Большая-Ивица | Солнцевский РЭС | Курская область | Ивановский с/с. | 10/0,4 | 0.063 | 0.0037177 | 0.055962
4509 | КТП 10/0,4кВ 6315 4/63 Кочегуровка | Солнцевский РЭС | Курская область | Ивановский с/с. | 10/0,4 | 0.063 | 0.0461 | 0.015954
4510 | КТП 10 кВ 017( 212 9 60)быт с. Н-Гридин | Б.Солдатский РЭС | Курская область | Нижнегридинский с/с. | 10/0,4 | 0.063 | 0.030357 | 0.030815
4511 | КТП 10кВ 018(212 10 63) быт с. Н-Гридино | Б.Солдатский РЭС | Курская область | Нижнегридинский с/с. | 10/0,4 | 0.063 | 0.063 | 0
4512 | КТП 10кВ 019 (212 11 160)МТФ с.Н-Гридино | Б.Солдатский РЭС | Курская область | Нижнегридинский с/с. | 10/0,4 | 0.16 | 0.0178 | 0.13424
4513 | КТП 10кВ 020 (212 12 63) быт х. Согласие | Б.Солдатский РЭС | Курская область | Нижнегридинский с/с. | 10/0,4 | 0.063 | 0.003864 | 0.055824
4514 | КТП 10кВ 022 (212 14 40) быт д. Сула | Б.Солдатский РЭС | Курская область | Нижнегридинский с/с. | 10/0,4 | 0.04 | 0.0264 | 0.012838
4515 | КТП 10кВ 023 (212 15 100) быт д. Сула | Б.Солдатский РЭС | Курская область | Нижнегридинский с/с. | 10/0,4 | 0.04 | 0.0049385 | 0.033098
4516 | КТП 10кВ 025 (212 17 40) быт д. Сула д. | Б.Солдатский РЭС | Курская область | Нижнегридинский с/с. | 10/0,4 | 0.04 | 0.0036118 | 0.03435
4517 | КТП 10кВ 026 ( 212 18 100) быт д. Сула | Б.Солдатский РЭС | Курская область | Любимовский с/с. | 10/0,4 | 0.063 | 0.005801 | 0.053996
4518 | КТП 10кВ 027 (212 19 250) ток д. Сула | Б.Солдатский РЭС | Курская область | Любимовский с/с. | 10/0,4 | 0.25 | 0.0036017 | 0.2326
4519 | КТП 10кВ 028 (212 20 250)быт ,шк с.Сула | Б.Солдатский РЭС | Курская область | Нижнегридинский с/с. | 10/0,4 | 0.04 | 0.016833 | 0.02187
4520 | КТП 10кВ 021 (212 13 40) быт д. Сула | Б.Солдатский РЭС | Курская область | Нижнегридинский с/с. | 10/0,4 | 0.04 | 0.003859 | 0.034117
4521 | СКТП-10кВ 097 (2415 9/400)зерноток | Б.Солдатский РЭС | Курская область | Любимовский с/с. | 10/0,4 | 0.4 | 0.077109 | 0.30481
4522 | КТП 002 | Солнцевский РЭС | Курская область | Бунинский с/с. | 10/0,4 | 0.063 | 0.012899 | 0.047296
4523 | КТП 056 | Солнцевский РЭС | Курская область | Бунинский с/с. | 10/0,4 | 0.1 | 0.072 | 0.026432
4524 | КТП 057 | Солнцевский РЭС | Курская область | Бунинский с/с. | 10/0,4 | 0.04 | 0.0084948 | 0.029741
4525 | КТП 058 | Солнцевский РЭС | Курская область | Бунинский с/с. | 10/0,4 | 0.06 | 0.0332 | 0.025299
4526 | КТП 059 | Солнцевский РЭС | Курская область | Бунинский с/с. | 10/0,4 | 0.063 | 0.010543 | 0.04952
4527 | КТП 300 | Солнцевский РЭС | Курская область | Зуевский с/с, х. Аринкин | 10/0,4 | 0.063 | 0.0038186 | 0.055867
4528 | КТП 060 | Солнцевский РЭС | Курская область | Бунинский с/с. | 10/0,4 | 0.25 | 0.0085553 | 0.22792
4529 | ТП 133 | Пристенский РЭС | Курская область | Сазановский с/с. | 10/0,4 | 0.16 | 0.059307 | 0.095054
4530 | ТП 134 | Пристенский РЭС | Курская область | Сазановский с/с. | 10/0,4 | 0.1 | 0.0067191 | 0.088057
4531 | ТП 135 | Пристенский РЭС | Курская область | Сазановский с/с. | 10/0,4 | 0.1 | 0.042701 | 0.05409
4532 | ТП 136 | Пристенский РЭС | Курская область | Сазановский с/с. | 10/0,4 | 0.063 | 0.059524 | 0.0032815
4533 | ТП 137 | Пристенский РЭС | Курская область | Сазановский с/с. | 10/0,4 | 0.063 | 0.0035967 | 0.056077
4534 | ТП 139 | Пристенский РЭС | Курская область | Черновецкий с/с. | 10/0,4 | 0.16 | 0.0076776 | 0.14379
4535 | ТП 143 | Пристенский РЭС | Курская область | Черновецкий с/с. | 10/0,4 | 0.4 | 0.075963 | 0.30589
4536 | ТП 144 | Пристенский РЭС | Курская область | Черновецкий с/с. | 10/0,4 | 0.063 | 0.018508 | 0.042001
4537 | ТП 145 | Пристенский РЭС | Курская область | Пристенский с/с. | 10/0,4 | 0.1 | 0.017418 | 0.077957
4538 | ТП 146 | Пристенский РЭС | Курская область | Пристенский с/с. | 10/0,4 | 0.06 | 0.028269 | 0.029954
4539 | ТП 147 | Пристенский РЭС | Курская область | Пристенский с/с. | 10/0,4 | 0.25 | 0.0049939 | 0.23129
4540 | ТП 148 | Пристенский РЭС | Курская область | Пристенский с/с. | 10/0,4 | 0.1 | 0.085245 | 0.013929
4541 | ТП 149 | Пристенский РЭС | Курская область | Пристенский с/с. | 10/0,4 | 0.063 | 0.0046812 | 0.055053
4542 | ТП 150 | Пристенский РЭС | Курская область | Пристенский с/с. | 10/0,4 | 0.06 | 0.0434 | 0.01567
4543 | ТП 151 | Пристенский РЭС | Курская область | Пристенский с/с. | 10/0,4 | 0.1 | 0.0090849 | 0.085824
4544 | ТП 152 | Пристенский РЭС | Курская область | Черновецкий с/с. | 10/0,4 | 0.06 | 0.022659 | 0.03525
4545 | ТП 153 | Пристенский РЭС | Курская область | Пристенский с/с. | 10/0,4 | 0.16 | 0.026841 | 0.1257
4546 | ТП 154 | Пристенский РЭС | Курская область | Черновецкий с/с. | 10/0,4 | 0.1 | 0.070879 | 0.02749
4547 | ТП 155 | Пристенский РЭС | Курская область | Черновецкий с/с. | 10/0,4 | 0.63 | 0.1931 | 0.41243
4548 | ТП 156 | Пристенский РЭС | Курская область | Черновецкий с/с. | 10/0,4 | 0.25 | 0.093962 | 0.1473
4549 | ТП 157 | Пристенский РЭС | Курская область | Черновецкий с/с. | 10/0,4 | 0.4 | 0.11239 | 0.2715
4550 | ТП 242 | Пристенский РЭС | Курская область | Котовский с/с. | 10/0,4 | 0.063 | 0.03791 | 0.023685
4551 | ТП 159 | Пристенский РЭС | Курская область | Котовский с/с. | 10/0,4 | 0.1 | 0.014846 | 0.080386
4552 | ТП 160 | Пристенский РЭС | Курская область | Котовский с/с. | 10/0,4 | 0.16 | 0.014442 | 0.13741
4553 | ТП 161 | Пристенский РЭС | Курская область | Котовский с/с. | 10/0,4 | 0.063 | 0.0044391 | 0.055282
4554 | ТП 162 | Пристенский РЭС | Курская область | Котовский с/с. | 10/0,4 | 0.16 | 0.0060684 | 0.14531
4555 | ТП 174 | Пристенский РЭС | Курская область | Бобрышовский с/с. | 10/0,4 | 0.1 | 0.0062954 | 0.088457
4556 | ТП 163 | Пристенский РЭС | Курская область | Котовский с/с. | 10/0,4 | 0.25 | 0.02674 | 0.21076
4557 | ТП 164 | Пристенский РЭС | Курская область | Котовский с/с. | 10/0,4 | 0.16 | 0.023532 | 0.12883
4558 | ТП 168 | Пристенский РЭС | Курская область | Котовский с/с. | 10/0,4 | 0.16 | 0.042781 | 0.11065
4559 | ТП 165 | Пристенский РЭС | Курская область | Котовский с/с. | 10/0,4 | 0.25 | 0.167 | 0.078352
4560 | ТП 166 | Пристенский РЭС | Курская область | Котовский с/с. | 10/0,4 | 0.063 | 0.010346 | 0.049705
4561 | ТП 167 | Пристенский РЭС | Курская область | Котовский с/с. | 10/0,4 | 0.16 | 0.011602 | 0.14009
4562 | КТП 061 | Солнцевский РЭС | Курская область | Бунинский с/с. | 10/0,4 | 0.16 | 0.021222 | 0.13101
4563 | ТП 173 | Пристенский РЭС | Курская область | Котовский с/с. | 10/0,4 | 0.16 | 0.036975 | 0.11614
4564 | ТП 169 | Пристенский РЭС | Курская область | Котовский с/с. | 10/0,4 | 0.16 | 0.039028 | 0.1142
4565 | ТП 170 | Пристенский РЭС | Курская область | Котовский с/с. | 10/0,4 | 0.16 | 0.023648 | 0.12872
4566 | ТП 172 | Пристенский РЭС | Курская область | Котовский с/с. | 10/0,4 | 0.063 | 0.03539 | 0.026064
4567 | ТП 179 | Пристенский РЭС | Курская область | Пристенский с/с. | 10/0,4 | 0.16 | 0.027189 | 0.12537
4568 | ТП 185 | Пристенский РЭС | Курская область | Пристенский с/с. | 10/0,4 | 0.16 | 0.15519 | 0.00454
4569 | КТП 062 | Солнцевский РЭС | Курская область | Бунинский с/с. | 10/0,4 | 0.04 | 0.020632 | 0.018284
4570 | ТП 180 | Пристенский РЭС | Курская область | Пристенский с/с. | 10/0,4 | 0.4 | 0.05905 | 0.32186
4571 | ТП 181 | Пристенский РЭС | Курская область | Пристенский с/с. | 10/0,4 | 0.1 | 0.013665 | 0.0815
4572 | ТП 182 | Пристенский РЭС | Курская область | Пристенский с/с. | 10/0,4 | 0.063 | 0.012692 | 0.047491
4573 | ТП 184 | Пристенский РЭС | Курская область | Пристенский с/с. | 10/0,4 | 0.063 | 0.0398 | 0.021901
4574 | КТП 063 | Солнцевский РЭС | Курская область | Бунинский с/с. | 10/0,4 | 0.04 | 0.011607 | 0.026803
4575 | ТП 186 | Пристенский РЭС | Курская область | Ярыгинский с/с. | 10/0,4 | 0.16 | 0.055256 | 0.098878
4576 | ТП 187 | Пристенский РЭС | Курская область | Ярыгинский с/с. | 10/0,4 | 0.25 | 0.039064 | 0.19912
4577 | ТП 188 | Пристенский РЭС | Курская область | Ярыгинский с/с. | 10/0,4 | 0.16 | 0.031961 | 0.12087
4578 | ТП 189 | Пристенский РЭС | Курская область | Ярыгинский с/с. | 10/0,4 | 0.25 | 0.062096 | 0.17738
4579 | ТП 190 | Пристенский РЭС | Курская область | Ярыгинский с/с. | 10/0,4 | 0.16 | 0.037212 | 0.11591
4580 | ТП 191 | Пристенский РЭС | Курская область | Ярыгинский с/с. | 10/0,4 | 0.04 | 0.037525 | 0.0023362
4581 | ТП 192 | Пристенский РЭС | Курская область | Ярыгинский с/с. | 10/0,4 | 0.25 | 0.050979 | 0.18788
4582 | ТП 193 | Пристенский РЭС | Курская область | Ярыгинский с/с. | 10/0,4 | 0.063 | 0.027376 | 0.033629
4583 | ТП 194 | Пристенский РЭС | Курская область | Пристенский с/с. | 10/0,4 | 0.1 | 0.049995 | 0.047205
4584 | ТП 196 | Пристенский РЭС | Курская область | Пристенский с/с. | 10/0,4 | 0.4 | 0.042307 | 0.33766
4585 | ТП 197 | Пристенский РЭС | Курская область | СреднеОльшанский с/с. | 10/0,4 | 0.1 | 0.014593 | 0.080624
4586 | ТП 064 | Солнцевский РЭС | Курская область | Старолещинский с/с. | 10/0,4 | 0.063 | 0.019118 | 0.041424
4587 | ТП 198 | Пристенский РЭС | Курская область | СреднеОльшанский с/с. | 10/0,4 | 0.1 | 0.017161 | 0.0782
4588 | ТП 199 | Пристенский РЭС | Курская область | СреднеОльшанский с/с. | 10/0,4 | 0.1 | 0.042903 | 0.0539
4589 | ТП 200 | Пристенский РЭС | Курская область | СреднеОльшанский с/с. | 10/0,4 | 0.063 | 0.0086108 | 0.051343
4590 | ТП 201 | Пристенский РЭС | Курская область | СреднеОльшанский с/с. | 10/0,4 | 0.025 | 0.0097256 | 0.014419
4591 | ТП 202 | Пристенский РЭС | Курская область | СреднеОльшанский с/с. | 10/0,4 | 0.16 | 0.0065274 | 0.14488
4592 | ТП 065 | Солнцевский РЭС | Курская область | Старолещинский с/с. | 10/0,4 | 0.16 | 0.051402 | 0.10252
4593 | ТП 204 | Пристенский РЭС | Курская область | СреднеОльшанский с/с. | 10/0,4 | 0.04 | 0.026 | 0.013216
4594 | ТП 205 | Пристенский РЭС | Курская область | СреднеОльшанский с/с. | 10/0,4 | 0.16 | 0.0996 | 0.057018
4595 | ТП 206 | Пристенский РЭС | Курская область | СреднеОльшанский с/с. | 10/0,4 | 0.03 | 0.014301 | 0.01482
4596 | ТП 213 | Пристенский РЭС | Курская область | СреднеОльшанский с/с. | 10/0,4 | 0.25 | 0.0352 | 0.20277
4597 | ТП 208 | Пристенский РЭС | Курская область | СреднеОльшанский с/с. | 10/0,4 | 0.25 | 0.012904 | 0.22382
4598 | ТП 209 | Пристенский РЭС | Курская область | СреднеОльшанский с/с. | 10/0,4 | 0.1 | 0.007047 | 0.087748
4599 | ТП 210 | Пристенский РЭС | Курская область | СреднеОльшанский с/с. | 10/0,4 | 0.16 | 0.042852 | 0.11059
4600 | ТП 212 | Пристенский РЭС | Курская область | СреднеОльшанский с/с. | 10/0,4 | 0.25 | 0.062056 | 0.17742
4601 | ТП 207 | Пристенский РЭС | Курская область | Котовский с/с. | 10/0,4 | 0.063 | 0.0091253 | 0.050858
4602 | ТП 214 | Пристенский РЭС | Курская область | СреднеОльшанский с/с. | 10/0,4 | 0.1 | 0.051599 | 0.04569
4603 | ТП 066 | Солнцевский РЭС | Курская область | Старолещинский с/с. | 10/0,4 | 0.063 | 0.0080811 | 0.051843
4604 | ТП 215 | Пристенский РЭС | Курская область | СреднеОльшанский с/с. | 10/0,4 | 0.16 | 0.013191 | 0.13859
4605 | ТП 219 | Пристенский РЭС | Курская область | Черновецкий с/с. | 10/0,4 | 0.063 | 0.029086 | 0.032015
4606 | ТП 220 | Пристенский РЭС | Курская область | Черновецкий с/с. | 10/0,4 | 0.25 | 0.045884 | 0.19269
4607 | ТП 221 | Пристенский РЭС | Курская область | Черновецкий с/с. | 10/0,4 | 0.063 | 0.011214 | 0.048886
4608 | ТП 216 | Пристенский РЭС | Курская область | Черновецкий с/с. | 10/0,4 | 0.16 | 0.036925 | 0.11618
4609 | ТП 067 | Солнцевский РЭС | Курская область | Старолещинский с/с. | 10/0,4 | 0.1 | 0.030599 | 0.065514
4610 | ТП 217 | Пристенский РЭС | Курская область | Черновецкий с/с. | 10/0,4 | 0.16 | 0.0073951 | 0.14406
4611 | ТП 218 | Пристенский РЭС | Курская область | Черновецкий с/с. | 10/0,4 | 0.025 | 0.0051453 | 0.018743
4612 | ТП 222 | Пристенский РЭС | Курская область | Черновецкий с/с. | 10/0,4 | 0.4 | 0.063796 | 0.31738
4613 | ТП 223 | Пристенский РЭС | Курская область | Черновецкий с/с. | 10/0,4 | 0.16 | 0.022876 | 0.12944
4614 | ТП 224 | Пристенский РЭС | Курская область | Черновецкий с/с. | 10/0,4 | 0.1 | 0.01823 | 0.07719
4615 | ТП 225 | Пристенский РЭС | Курская область | Черновецкий с/с. | 10/0,4 | 0.063 | 0.0056195 | 0.054167
4616 | ТП 226 | Пристенский РЭС | Курская область | Черновецкий с/с. | 10/0,4 | 0.063 | 0.0182 | 0.042291
4617 | ТП 068 | Солнцевский РЭС | Курская область | Старолещинский с/с. | 10/0,4 | 0.25 | 0.012636 | 0.22407
4618 | ТП 228 | Пристенский РЭС | Курская область | Черновецкий с/с. | 10/0,4 | 0.1 | 0.020208 | 0.075324
4619 | ТП 107 | Пристенский РЭС | Курская область | Пристенский с/с. | 10/0,4 | 0.4 | 0.14649 | 0.23931
4620 | ТП 069 | Солнцевский РЭС | Курская область | Старолещинский с/с. | 10/0,4 | 0.1 | 0.0064568 | 0.088305
4621 | ТП 178 | Пристенский РЭС | Курская область | Пристенский с/с. | 10/0,4 | 0.04 | 0.0224 | 0.016614
4622 | ТП 264 | Пристенский РЭС | Курская область | Бобрышовский с/с. | 10/0,4 | 0.25 | 0.078698 | 0.16171
4623 | ТП 071 | Солнцевский РЭС | Курская область | Старолещинский с/с. | 10/0,4 | 0.1 | 0.040476 | 0.05619
4624 | ТП 046 | Пристенский РЭС | Курская область | Сазановский с/с. | 10/0,4 | 0.1 | 0.075 | 0.0236
4625 | ТП 072 | Солнцевский РЭС | Курская область | Старолещинский с/с. | 10/0,4 | 0.16 | 0.16 | 0
4626 | ТП 073 | Солнцевский РЭС | Курская область | Старолещинский с/с. | 10/0,4 | 0.1 | 0.072997 | 0.02549
4627 | ТП 074 | Солнцевский РЭС | Курская область | Старолещинский с/с. | 10/0,4 | 0.063 | 0.0075817 | 0.052315
4628 | КТП 075 | Солнцевский РЭС | Курская область | Бунинский с/с. | 10/0,4 | 0.16 | 0.028819 | 0.12384
4629 | КТП 076 | Солнцевский РЭС | Курская область | Бунинский с/с. | 10/0,4 | 0.25 | 0.046545 | 0.19206
4630 | КТП 077 | Солнцевский РЭС | Курская область | Бунинский с/с. | 10/0,4 | 0.25 | 0.027875 | 0.20969
4631 | КТП 078 | Солнцевский РЭС | Курская область | Бунинский с/с. | 10/0,4 | 0.4 | 0.254 | 0.13782
4632 | ТП 079 | Солнцевский РЭС | Курская область | Бунинский с/с. | 10/0,4 | 0.1 | 0.022518 | 0.073143
4633 | КТП 080 | Солнцевский РЭС | Курская область | Бунинский с/с. | 10/0,4 | 0.063 | 0.022 | 0.038704
4634 | КТП 081 | Солнцевский РЭС | Курская область | Бунинский с/с. | 10/0,4 | 0.04 | 0.0244 | 0.014726
4635 | КТП 083 | Солнцевский РЭС | Курская область | Старолещинский с/с. | 10/0,4 | 0.1 | 0.038252 | 0.05829
4636 | КТП 085 | Солнцевский РЭС | Курская область | Старолещинский с/с. | 10/0,4 | 0.25 | 0.021045 | 0.21613
4637 | КТП 084 | Солнцевский РЭС | Курская область | Старолещинский с/с. | 10/0,4 | 0.25 | 0.047271 | 0.19138
4638 | КТП 086 | Солнцевский РЭС | Курская область | Бунинский с/с. | 10/0,4 | 0.315 | 0.041868 | 0.25784
4639 | КТП 651 02/100 | Кореневский РЭС | Курская область | Ольговский с/с. | 10/0,4 | 0.1 | 0.0040103 | 0.090614
4640 | КТП 651 05/100 | Кореневский РЭС | Курская область | Ольговский с/с. | 10/0,4 | 0.1 | 0.064 | 0.033984
4641 | ЗТП 651 03/2*250 | Кореневский РЭС | Курская область | Ольговский с/с. | 10/0,4 | 0.5 | 0.069 | 0.17086
4642 | КТП 651 04/400 | Кореневский РЭС | Курская область | Ольговский с/с. | 10/0,4 | 0.4 | 0.258 | 0.13405
4643 | КТП 135 ф.656 | Кореневский РЭС | Курская область | Ольговский с/с. | 10/0,4 | 0.1 | 0.067 | 0.031152
4644 | КТП 137 ф.656 | Кореневский РЭС | Курская область | Ольговский с/с. | 10/0,4 | 0.16 | 0.1108 | 0.046445
4645 | КТП 10кВ 029 ( 213 1/250)быт с. Немча | Б.Солдатский РЭС | Курская область | Нижнегридинский с/с. | 10/0,4 | 0.25 | 0.030508 | 0.2072
4646 | КТП 10кВ 030 (213 2 250)ток.маст.с. Нем | Б.Солдатский РЭС | Курская область | Нижнегридинский с/с. | 10/0,4 | 0.25 | 0.01472 | 0.2221
4647 | СКТП 10кВ 031 ( 213 3 250)ток с. Немча | Б.Солдатский РЭС | Курская область | Нижнегридинский с/с. | 10/0,4 | 0.4 | 0.0191 | 0.35957
4648 | КТП 10кВ 032 (213 5 160)быт д. Извеково | Б.Солдатский РЭС | Курская область | Любостанский с/с. | 10/0,4 | 0.1 | 0.0094078 | 0.085519
4649 | КТП 10кВ 033 (213 6 160) быт д. Подлес | Б.Солдатский РЭС | Курская область | Нижнегридинский с/с. | 10/0,4 | 0.16 | 0.018064 | 0.13399
4650 | КТП 10кВ 034 (213 7 40) быт д. Подлес | Б.Солдатский РЭС | Курская область | Нижнегридинский с/с. | 10/0,4 | 0.04 | 0.0086108 | 0.029631
4651 | КТП 10кВ 035 ( 213 8 160) быт с. Скородн | Б.Солдатский РЭС | Курская область | Любостанский с/с. | 10/0,4 | 0.1 | 0.019744 | 0.075762
4652 | КТП 10кВ 036 (213 9 250)быт. школа с. Ск | Б.Солдатский РЭС | Курская область | Любостанский с/с. | 10/0,4 | 0.25 | 0.037253 | 0.20083
4653 | СКТП № 085 (241 3/250)раб пос 2 строит | Б.Солдатский РЭС | Курская область | Любимовский с/с. | 10/0,4 | 0.25 | 0.051987 | 0.18692
4654 | КТП 10кВ 038( 213 12 250) МТФ с. Скородн | Б.Солдатский РЭС | Курская область | Любостанский с/с. | 10/0,4 | 0.25 | 0.024117 | 0.21323
4655 | КТП 10кВ 037 (213 11 250)быт. храм с. Ск | Б.Солдатский РЭС | Курская область | Любостанский с/с. | 10/0,4 | 0.25 | 0.027351 | 0.21018
4656 | КТП 10кВ 040 (213 14 40) быт Катюха | Б.Солдатский РЭС | Курская область | Любостанский с/с. | 10/0,4 | 0.04 | 0.0222 | 0.016803
4657 | КТП 10кВ 041 (213 15 40) быт х. Андреевс | Б.Солдатский РЭС | Курская область | Любостанский с/с. | 10/0,4 | 0.1 | 0.0211 | 0.074482
4658 | КТП 10кВ 042 (213 16 100) быт д Б-камене | Б.Солдатский РЭС | Курская область | Любостанский с/с. | 10/0,4 | 0.1 | 0.020904 | 0.074667
4659 | КТП 10кВ 039 (213 13 250) ток с. Скородн | Б.Солдатский РЭС | Курская область | Любостанский с/с. | 10/0,4 | 0.04 | 0.018362 | 0.020427
4660 | КТП 10кВ 044 (2114 1 160) карт. хр.с Люб | Б.Солдатский РЭС | Курская область | Любостанский с/с. | 10/0,4 | 0.16 | 0.0125 | 0.13924
4661 | КТП 10кВ 047 (2114-1 2 63)быт с Любостан | Б.Солдатский РЭС | Курская область | Нижнегридинский с/с. | 10/0,4 | 0.063 | 0.025378 | 0.035515
4662 | КТП 10кВ 049 (2114-1 4/63)быт с. Рыбниц | Б.Солдатский РЭС | Курская область | Нижнегридинский с/с. | 10/0,4 | 0.063 | 0.018271 | 0.042224
4663 | КТП 10кВ 050(2114-1 5/100)быт,вода с. Ры | Б.Солдатский РЭС | Курская область | Любостанский с/с. | 10/0,4 | 0.1 | 0.0072185 | 0.087586
4664 | КТП 10кВ 051(2114-2 1 100)АЗС,маст с.Люб | Б.Солдатский РЭС | Курская область | Любостанский с/с. | 10/0,4 | 0.1 | 0.047957 | 0.049129
4665 | КТП 10кВ 052 (2114-2 2 100) ц. ус с. Люб | Б.Солдатский РЭС | Курская область | Любостанский с/с. | 10/0,4 | 0.1 | 0.0204 | 0.075143
4666 | КТП 10кВ 053(2114-2 3 250) ток,быт с. Лю | Б.Солдатский РЭС | Курская область | Нижнегридинский с/с. | 10/0,4 | 0.25 | 0.017499 | 0.21948
4667 | СКТП-10кВ 054 (2114-2 4 400)школа с. Люб | Б.Солдатский РЭС | Курская область | Любостанский с/с. | 10/0,4 | 0.4 | 0.266 | 0.1265
4668 | КТП 10кВ 055 (2114-2 5/63)быт с. Любоста | Б.Солдатский РЭС | Курская область | Любостанский с/с. | 10/0,4 | 0.1 | 0.050025 | 0.047176
4669 | КТП 10кВ 056 (2114-2 6/100)быт с. Рыбниц | Б.Солдатский РЭС | Курская область | Любостанский с/с. | 10/0,4 | 0.063 | 0.049269 | 0.012962
4670 | КТП 10кВ 057 (2114-3 1/160)быт с. Любост | Б.Солдатский РЭС | Курская область | Любостанский с/с. | 10/0,4 | 0.16 | 0.06705 | 0.087745
4671 | КТП 10кВ 061 (2114-3 5 160)быт с. Леонов | Б.Солдатский РЭС | Курская область | Любостанский с/с. | 10/0,4 | 0.16 | 0.042171 | 0.11123
4672 | КТП 10кВ 063 (2114-3 7 160)ток с. Леонов | Б.Солдатский РЭС | Курская область | Любостанский с/с. | 10/0,4 | 0.16 | 0.1124 | 0.044934
4673 | КТП 10кВ 065 (2114-3 9 100) быт с Леонов | Б.Солдатский РЭС | Курская область | Любостанский с/с. | 10/0,4 | 0.1 | 0.0248 | 0.070989
4674 | КТП 10кВ 066 (2114-3 10 100)быт с. Леоно | Б.Солдатский РЭС | Курская область | Любостанский с/с. | 10/0,4 | 0.16 | 0.041914 | 0.11147
4675 | КТП 10кВ 058 (2114-3 2 40)быт с. леоновк | Б.Солдатский РЭС | Курская область | Любостанский с/с. | 10/0,4 | 0.04 | 0.0121 | 0.026338
4676 | КТП 10кВ 059 (2114-3 3 160)КФХ Бабин. бы | Б.Солдатский РЭС | Курская область | Любостанский с/с. | 10/0,4 | 0.16 | 0.052305 | 0.10166
4677 | КТП-10кВ Ф 4118 1/160 | Советский РЭС | Курская область | Волжанский с/с. | 10/0,4 | 0.16 | 0.040279 | 0.11302
4678 | КТП-10кВ Ф 4118 2/100 | Советский РЭС | Курская область | Краснодолинский с/с. | 10/0,4 | 0.1 | 0.053617 | 0.043786
4679 | КТП-10кВ Ф 4118 3/100 | Советский РЭС | Курская область | Краснодолинский с/с. | 10/0,4 | 0.1 | 0.08641 | 0.012829
4680 | КТП-10кВ Ф 4118 4/160 | Советский РЭС | Курская область | Краснодолинский с/с. | 10/0,4 | 0.16 | 0.042484 | 0.11094
4681 | ТП 486 с. Неварь | Дмитриевский РЭС | Курская область | Первоавгустовский с/с. | 10/0,4 | 0.1 | 0.0091707 | 0.085743
4682 | КТП-10кВ Ф 4118 7/250 | Советский РЭС | Курская область | Краснодолинский с/с. | 10/0,4 | 0.63 | 0.30636 | 0.30552
4683 | ТП 487 (1.14.2-08/100) | Дмитриевский РЭС | Курская область | Первоавгустовский с/с. | 10/0,4 | 0.1 | 0.012848 | 0.082271
4684 | ЗТП-10кВ Ф 4118 9/250 | Советский РЭС | Курская область | п.Кшенский | 10/0,4 | 0.25 | 0.15096 | 0.09349
4685 | КТП-10кВ Ф 4118 10/250 | Советский РЭС | Курская область | п.Кшенский | 10/0,4 | 0.25 | 0.069476 | 0.17041
4686 | КТП-10кВ Ф 4118 11/400 | Советский РЭС | Курская область | Волжанский с/с. | 10/0,4 | 0.4 | 0.12396 | 0.26059
4687 | КТП-10кВ Ф 4118 12/160 | Советский РЭС | Курская область | п.Кшенский | 10/0,4 | 0.16 | 0.074581 | 0.080635
4688 | ТП 488 (1.14.2-02/100) с.Неварь | Дмитриевский РЭС | Курская область | Первоавгустовский с/с. | 10/0,4 | 0.1 | 0.011688 | 0.083367
4689 | КТП 402 425.04-3/400 ГАК Энергострой | Курский РЭС | Курская область | Щетинский с/с. | 10/0,4 | 0.4 | 0.18401 | 0.2039
4690 | КТП 10кВ 069 (2410 2 100)вода РЭС | Б.Солдатский РЭС | Курская область | Любимовский с/с. | 10/0,4 | 0.1 | 0.039725 | 0.0569
4691 | КТП 10кВ 070 (2410 3 160)быт | Б.Солдатский РЭС | Курская область | Волоконский с/с. | 10/0,4 | 0.16 | 0.038635 | 0.11457
4692 | ТП 612 10/160 (ТП 020) | Черемисиновский РЭС | Курская область | Ниженский с/с. | 10/0,4 | 0.16 | 0.029368 | 0.12332
4693 | КТП 10кВ 072 (2410 5 100)клуб | Б.Солдатский РЭС | Курская область | Нижнегридинский с/с. | 10/0,4 | 0.1 | 0.017832 | 0.077567
4694 | КТП 10кВ 073 (2410 6 160)баня быт | Б.Солдатский РЭС | Курская область | Волоконский с/с. | 10/0,4 | 0.16 | 0.066515 | 0.08825
4695 | ТП 441 (427.16-2/160) п.Юность | Курский РЭС | Курская область | Н.Медведицкий с/с. | 10/0,4 | 0.16 | 0.16 | 0
4696 | ТП 612 7/100 (ТП 017) | Черемисиновский РЭС | Курская область | Ниженский с/с. | 10/0,4 | 0.1 | 0.007612 | 0.087214
4697 | КТП 445 (427.06-7/160) д.Татаренково | Курский РЭС | Курская область | Н.Медведицкий с/с. | 10/0,4 | 0.16 | 0.16 | 0
4698 | КТП 444 (427.06-6/160 Детский сад) | Курский РЭС | Курская область | Н.Медведицкий с/с. | 10/0,4 | 0.16 | 0.16 | 0
4699 | КТП 446 (427.06-8/400 Мастерские) | Курский РЭС | Курская область | Н.Медведицкий с/с. | 10/0,4 | 0.25 | 0.10343 | 0.13837
4700 | КТП 448-427.06-10/100 Склады | Курский РЭС | Курская область | д.Татаренково | 10/0,4 | 0.1 | 0.1 | 0
4701 | КТП 447 (427.06-9/100)ГАИ | Курский РЭС | Курская область | Н.Медведицкий с/с. | 10/0,4 | 0.1 | 0.074652 | 0.023929
4702 | КТП 10кВ 075 (2410 8 160)СТФ вода с Борщ | Б.Солдатский РЭС | Курская область | Волоконский с/с. | 10/0,4 | 0.16 | 0.0996 | 0.057018
4703 | ТП 612 1/250 (ТП 011) | Черемисиновский РЭС | Курская область | Ниженский с/с. | 10/0,4 | 0.25 | 0.060366 | 0.17901
4704 | ТП 038 | Касторенский РЭС | Курская область | Касторенский с/с. | 10/0,4 | 0.25 | 0.15072 | 0.093719
4705 | КТП 10кВ 074 (2410 7 160)быт с. Борщень | Б.Солдатский РЭС | Курская область | Нижнегридинский с/с. | 10/0,4 | 0.16 | 0.022296 | 0.12999
4706 | КТП 10кВ 076 ( 2410 9 250)маст с.борщень | Б.Солдатский РЭС | Курская область | Волоконский с/с. | 10/0,4 | 0.25 | 0.12912 | 0.11411
4707 | ТП 039 | Касторенский РЭС | Курская область | Касторенский с/с. | 10/0,4 | 0.25 | 0.12772 | 0.11543
4708 | КТП 10кВ 077 (2410 10 250)маст | Б.Солдатский РЭС | Курская область | Волоконский с/с. | 10/0,4 | 0.16 | 0.088453 | 0.06754
4709 | ТП 040 | Касторенский РЭС | Курская область | Ленинский с/с. | 10/0,4 | 0.16 | 0.066727 | 0.08805
4710 | КТП 10кВ 078 (2410 11 250)СТФ с Борщень | Б.Солдатский РЭС | Курская область | Волоконский с/с. | 10/0,4 | 0.25 | 0.011219 | 0.22541
4711 | ТП 612 8/100 (ТП 018) | Черемисиновский РЭС | Курская область | Ниженский с/с. | 10/0,4 | 0.1 | 0.035059 | 0.061305
4712 | КТП 10кВ 079 (2410 12 250)контора с Борщ | Б.Солдатский РЭС | Курская область | Волоконский с/с. | 10/0,4 | 0.25 | 0.058364 | 0.1809
4713 | ТП 045 | Касторенский РЭС | Курская область | Касторенский с/с. | 10/0,4 | 0.16 | 0.1168 | 0.040778
4714 | КТП 10кВ 080 (2410 13 250)зерноток с.Бор | Б.Солдатский РЭС | Курская область | Репецкий с/с. | 10/0,4 | 0.25 | 0.016228 | 0.22068
4715 | КТП 10кВ 081 (2410 14 100)школа быт с бо | Б.Солдатский РЭС | Курская область | Репецкий с/с. | 10/0,4 | 0.1 | 0.0079399 | 0.086905
4716 | ТП 6123 1/400 (ТП 148) | Черемисиновский РЭС | Курская область | п.Черемисиново | 10/0,4 | 0.4 | 0.024586 | 0.35439
4717 | ТП 047 | Касторенский РЭС | Курская область | Касторенский с/с. | 10/0,4 | 0.25 | 0.22589 | 0.022757
4718 | ТП 138 | Касторенский РЭС | Курская область | Касторенский с/с. | 10/0,4 | 0.25 | 0.16215 | 0.082933
4719 | КТП 087 | Солнцевский РЭС | Курская область | Бунинский с/с. | 10/0,4 | 0.1 | 0.050343 | 0.046876
4720 | КТП-10кВ Ф 4214 1/63 | Советский РЭС | Курская область | Ленинский с/с. | 10/0,4 | 0.16 | 0.016798 | 0.13518
4721 | ТП 050 | Касторенский РЭС | Курская область | Касторенский с/с. | 10/0,4 | 0.16 | 0.080897 | 0.074673
4722 | МТП 088 | Солнцевский РЭС | Курская область | Бунинский с/с. | 10/0,4 | 0.1 | 0.02268 | 0.07299
4723 | ТП 189 (с. Сейм) | Мантуровский РЭС | Курская область | Сеймский с/с. | 10/0,4 | 0.4 | 0.09203 | 0.29072
4724 | КТП-10кВ Ф 4214 2/100 | Советский РЭС | Курская область | Ленинский с/с. | 10/0,4 | 0.1 | 0.1 | 0
4725 | ТП 185 (с. Сейм) | Мантуровский РЭС | Курская область | Сеймский с/с. | 10/0,4 | 0.4 | 0.12515 | 0.25946
4726 | КТП-10кВ. Ф 497 3/160 | Советский РЭС | Курская область | Краснодолинский с/с. | 10/0,4 | 0.16 | 0.029192 | 0.12348
4727 | ТП 183 (с. Сейм) | Мантуровский РЭС | Курская область | Сеймский с/с. | 10/0,4 | 0.25 | 0.12759 | 0.11555
4728 | КТП-10кВ Ф 497 4/100 | Советский РЭС | Курская область | Ленинский с/с. | 10/0,4 | 0.1 | 0.017065 | 0.07829
4729 | КТП-10кВ. Ф 497 5/63 | Советский РЭС | Курская область | Ленинский с/с. | 10/0,4 | 0.063 | 0.017484 | 0.042967
4730 | КТП-10кВ. Ф 497 7/100 | Советский РЭС | Курская область | Ленинский с/с. | 10/0,4 | 0.1 | 0.0098769 | 0.085076
4731 | ТП 3410 1/160 | Мантуровский РЭС | Курская область | Сеймский с/с. | 10/0,4 | 0.16 | 0.025822 | 0.12666
4732 | КТП-10кВ. Ф 497 8/100 | Советский РЭС | Курская область | Ленинский с/с. | 10/0,4 | 0.1 | 0.054495 | 0.042957
4733 | КТП-10кВ. Ф 497 9/100 | Советский РЭС | Курская область | Александровский с/с. | 10/0,4 | 0.1 | 0.020667 | 0.07489
4734 | ТП 225 (с. Заречье) | Мантуровский РЭС | Курская область | Репецкий с/с. | 10/0,4 | 0.1 | 0.044234 | 0.052643
4735 | КТП-10кВ. Ф 497 10/100 | Советский РЭС | Курская область | Ленинский с/с. | 10/0,4 | 0.1 | 0.0039094 | 0.09071
4736 | КТП 089 | Солнцевский РЭС | Курская область | Бунинский с/с. | 10/0,4 | 0.16 | 0.0916 | 0.06457
4737 | ТП 226 (с. Заречье) | Мантуровский РЭС | Курская область | Репецкий с/с. | 10/0,4 | 0.25 | 0.17351 | 0.072205
4738 | ТП 227 (с. Заречье) | Мантуровский РЭС | Курская область | Репецкий с/с. | 10/0,4 | 0.16 | 0.019194 | 0.13292
4739 | КТП 457 (427.13-1/100 с/о "Мичуринец") | Курский РЭС | Курская область | Н.Медведицкий с/с. | 10/0,4 | 0.1 | 0.015738 | 0.079543
4740 | КТП 460 (427.13-4/160 д.Сотниково) | Курский РЭС | Курская область | Н.Медведицкий с/с. | 10/0,4 | 0.16 | 0.031305 | 0.12149
4741 | КТП 463 (427.13-8(463)Реут) | Курский РЭС | Курская область | Пашковский с/с. | 10/0,4 | 0.063 | 0.063 | 0
4742 | КТП 464 (427.13-9/160 д.2-е Курасово Ток | Курский РЭС | Курская область | д.2-е Курасово | 10/0,4 | 0.16 | 0.089916 | 0.066159
4743 | ТП 228 (с. Заречье) | Мантуровский РЭС | Курская область | Репецкий с/с. | 10/0,4 | 0.1 | 0.078486 | 0.02031
4744 | ТП 090 | Солнцевский РЭС | Курская область | Бунинский с/с. | 10/0,4 | 0.1 | 0.014543 | 0.080671
4745 | КТП 466 (427.13-11/160 д.2-е Курасово) | Курский РЭС | Курская область | Пашковский с/с. | 10/0,4 | 0.16 | 0.16 | 0
4746 | ТП 091 | Солнцевский РЭС | Курская область | Бунинский с/с. | 10/0,4 | 0.1 | 0.055 | 0.04248
4747 | ТП 229 (с. Заречье) | Мантуровский РЭС | Курская область | Репецкий с/с. | 10/0,4 | 0.16 | 0.034826 | 0.11816
4748 | ТП 616 1/100 (ТП 026) | Черемисиновский РЭС | Курская область | Липовский с/с. | 10/0,4 | 0.1 | 0.026846 | 0.069057
4749 | ТП 043 | Касторенский РЭС | Курская область | Касторенский с/с. | 10/0,4 | 0.25 | 0.0080559 | 0.2284
4750 | ТП 230 (с. Заречье) | Мантуровский РЭС | Курская область | Репецкий с/с. | 10/0,4 | 0.1 | 0.018104 | 0.07731
4751 | ТП 052 | Касторенский РЭС | Курская область | Краснодолинский с/с. | 10/0,4 | 0.1 | 0.053708 | 0.0437
4752 | ТП 053 | Касторенский РЭС | Курская область | Касторенский с/с. | 10/0,4 | 0.1 | 0.039407 | 0.0572
4753 | ТП 041 | Касторенский РЭС | Курская область | Касторенский с/с. | 10/0,4 | 0.1 | 0.056563 | 0.041005
4754 | ТП 092 | Солнцевский РЭС | Курская область | Бунинский с/с. | 10/0,4 | 0.4 | 0.044754 | 0.33535
4755 | ТП 234 (с. Заречье) | Мантуровский РЭС | Курская область | Репецкий с/с. | 10/0,4 | 0.1 | 0.026483 | 0.0694
4756 | ТП 093 | Солнцевский РЭС | Курская область | Бунинский с/с. | 10/0,4 | 0.1 | 0.054 | 0.043424
4757 | ТП 235 | Мантуровский РЭС | Курская область | Репецкий с/с. | 10/0,4 | 0.1 | 0.1 | 0
4758 | ТП 616 8/63 (ТП 033) | Черемисиновский РЭС | Курская область | Михайловский с/с | 10/0,4 | 0.063 | 0.008747 | 0.051215
4759 | ЗТП 364 1/630 | Мантуровский РЭС | Курская область | Куськинский с/с. | 10/0,4 | 0.16 | 0.13785 | 0.020907
4760 | ТП 094 | Солнцевский РЭС | Курская область | Бунинский с/с. | 10/0,4 | 0.4 | 0.016863 | 0.36168
4761 | КТП 491 438.07-1/400 д.В.Медведица | Курский РЭС | Курская область | Н.Медведицкий с/с. | 10/0,4 | 0.4 | 0.31719 | 0.078176
4762 | ТП 365 1/160 | Мантуровский РЭС | Курская область | Куськинский с/с. | 10/0,4 | 0.16 | 0.068831 | 0.086064
4763 | ТП 095 | Солнцевский РЭС | Курская область | Бунинский с/с. | 10/0,4 | 0.1 | 0.013892 | 0.081286
4764 | ТП 365 2/63 | Мантуровский РЭС | Курская область | Куськинский с/с. | 10/0,4 | 0.25 | 0.032097 | 0.2057
4765 | ТП 617 13/100 (ТП 043) | Черемисиновский РЭС | Курская область | Липовский с/с. | 10/0,4 | 0.1 | 0.055 | 0.04248
4766 | ТП 365 3/160 | Мантуровский РЭС | Курская область | Куськинский с/с. | 10/0,4 | 0.16 | 0.038938 | 0.11428
4767 | ТП 096 | Солнцевский РЭС | Курская область | Бунинский с/с. | 10/0,4 | 0.16 | 0.023023 | 0.12931
4768 | ТП 097 | Солнцевский РЭС | Курская область | Бунинский с/с. | 10/0,4 | 0.4 | 0.032824 | 0.34661
4769 | ТП 365 4/160 | Мантуровский РЭС | Курская область | Ястребовский с/с. | 10/0,4 | 0.16 | 0.011804 | 0.1399
4770 | ТП 099 | Солнцевский РЭС | Курская область | Бунинский с/с. | 10/0,4 | 0.063 | 0.013368 | 0.046853
4771 | ТП 365 5/100 | Мантуровский РЭС | Курская область | Куськинский с/с. | 10/0,4 | 0.1 | 0.00796 | 0.086886
4772 | МТП 098 | Солнцевский РЭС | Курская область | Бунинский с/с. | 10/0,4 | 0.04 | 0.0062954 | 0.031817
4773 | ТП 365 6/100 | Мантуровский РЭС | Курская область | Куськинский с/с. | 10/0,4 | 0.1 | 0.014714 | 0.08051
4774 | ТП 365 7/63 | Мантуровский РЭС | Курская область | Куськинский с/с. | 10/0,4 | 0.063 | 0.035588 | 0.025877
4775 | ТП 012 | Касторенский РЭС | Курская область | Касторенский с/с. | 10/0,4 | 0.25 | 0.14684 | 0.097386
4776 | КТП 10/04кВ 673 1/250 с. Никольское | Солнцевский РЭС | Курская область | Ивановский с/с. | 10/0,4 | 0.25 | 0.086653 | 0.1542
4777 | ТП 244 (с. Пузачи) | Мантуровский РЭС | Курская область | Куськинский с/с. | 10/0,4 | 0.16 | 0.067711 | 0.087121
4778 | ТП 013 Кубанёва | Касторенский РЭС | Курская область | Касторенский с/с. | 10/0,4 | 0.25 | 0.16351 | 0.081648
4779 | ТП 245 (с. Пузачи) | Мантуровский РЭС | Курская область | Куськинский с/с. | 10/0,4 | 0.16 | 0.018468 | 0.13361
4780 | КТП 10/04кВ 673 3/160 СПК Ивановский | Солнцевский РЭС | Курская область | п.Солнцево | 10/0,4 | 0.25 | 0.015824 | 0.22106
4781 | ТП 616 9/100 (ТП 034) | Черемисиновский РЭС | Курская область | Липовский с/с. | 10/0,4 | 0.1 | 0.021651 | 0.073962
4782 | ТП 016 | Касторенский РЭС | Курская область | Касторенский с/с. | 10/0,4 | 0.1 | 0.059 | 0.038704
4783 | КТП 10/04кВ 673 4/250 ул.М-Горького | Солнцевский РЭС | Курская область | п. Солнцево | 10/0,4 | 0.25 | 0.21322 | 0.034719
4784 | ТП 246 (с. Пузачи) | Мантуровский РЭС | Курская область | Куськинский с/с. | 10/0,4 | 0.16 | 0.023749 | 0.12862
4785 | ТП 018 | Касторенский РЭС | Курская область | Касторенский с/с. | 10/0,4 | 0.25 | 0.16622 | 0.07909
4786 | ТП 247 (с. Пузачи) | Мантуровский РЭС | Курская область | Куськинский с/с. | 10/0,4 | 0.1 | 0.014609 | 0.08061
4787 | ТП 248 (с. Пузачи) | Мантуровский РЭС | Курская область | Куськинский с/с. | 10/0,4 | 0.1 | 0.0041263 | 0.090505
4788 | ТП 019 | Касторенский РЭС | Курская область | Касторенский с/с. | 10/0,4 | 0.4 | 0.39252 | 0.0070619
4789 | ТП 616 6/100 (ТП 031) | Черемисиновский РЭС | Курская область | Липовский с/с. | 10/0,4 | 0.1 | 0.076029 | 0.022629
4790 | ТП 020 | Касторенский РЭС | Курская область | Касторенский с/с. | 10/0,4 | 0.25 | 0.082203 | 0.1584
4791 | КТП 10/04кВ 673 5/63 х. Солнцев | Солнцевский РЭС | Курская область | п.Солнцево | 10/0,4 | 0.063 | 0.0038035 | 0.055882
4792 | ТП 022 | Касторенский РЭС | Курская область | Краснодолинский с/с. | 10/0,4 | 0.25 | 0.21176 | 0.0361
4793 | ТП 616 4/250 (ТП 029) | Черемисиновский РЭС | Курская область | Липовский с/с. | 10/0,4 | 0.25 | 0.142 | 0.10195
4794 | КТП 10/04кВ 673 6/250с. Никольское | Солнцевский РЭС | Курская область | Ивановский с/с. | 10/0,4 | 0.25 | 0.053768 | 0.18524
4795 | ТП 249 (с. Пузачи) | Мантуровский РЭС | Курская область | Куськинский с/с. | 10/0,4 | 0.16 | 0.0051655 | 0.14616
4796 | ТП 024 | Касторенский РЭС | Курская область | Касторенский с/с. | 10/0,4 | 0.4 | 0.012273 | 0.36601
4797 | ТП 264 (с. Куськино) | Мантуровский РЭС | Курская область | Куськинский с/с. | 10/0,4 | 0.16 | 0.015411 | 0.13649
4798 | ТП 085 | Касторенский РЭС | Курская область | Краснодолинский с/с. | 10/0,4 | 0.16 | 0.14153 | 0.01744
4799 | ТП 265 (с. Куськино) | Мантуровский РЭС | Курская область | Куськинский с/с. | 10/0,4 | 0.1 | 0.033606 | 0.062676
4800 | КТП 10/04кВ 673 7/160 д. Ивановка | Солнцевский РЭС | Курская область | Ивановский с/с. | 10/0,4 | 0.16 | 0.040814 | 0.11251
4801 | КТП-10кВ Ф 442 1/100 | Советский РЭС | Курская область | Волжанский с/с. | 10/0,4 | 0.1 | 0.010255 | 0.084719
4802 | ТП 266 (х. Ильюшины Дворы) | Мантуровский РЭС | Курская область | Куськинский с/с. | 10/0,4 | 0.063 | 0.037434 | 0.024134
4803 | ТП 267 (х. Заломное) | Мантуровский РЭС | Курская область | Куськинский с/с. | 10/0,4 | 0.1 | 0.024697 | 0.071086
4804 | ТП 269 (х. Шиповка) | Мантуровский РЭС | Курская область | Куськинский с/с. | 10/0,4 | 0.1 | 0.0048628 | 0.08981
4805 | ЗТП 10/04кВ 673 8/400 д. Ивановка Произв | Солнцевский РЭС | Курская область | Зуевский с/с. | 10/0,4 | 0.4 | 0.26748 | 0.1251
4806 | ТП 268 | Мантуровский РЭС | Курская область | Куськинский с/с. | 10/0,4 | 0.025 | 0.021 | 0.003776
4807 | КТП 442 2/63 д.Н.ГУРОВО | Советский РЭС | Курская область | Волжанский с/с. | 10/0,4 | 0.25 | 0.0171 | 0.21986
4808 | КТП-10кВ Ф 442 4/100 | Советский РЭС | Курская область | Волжанский с/с. | 10/0,4 | 0.1 | 0.0065375 | 0.088229
4809 | КТП 10/04кВ 673 9/160 Конарево Мастерск | Солнцевский РЭС | Курская область | Ивановский с/с. | 10/0,4 | 0.16 | 0.11108 | 0.046183
4810 | КТП-10кВ Ф 442 6/60 | Советский РЭС | Курская область | М.Анненский с/с. | 10/0,4 | 0.06 | 0.012677 | 0.044673
4811 | ТП 273 (с. Роговое) | Мантуровский РЭС | Курская область | Куськинский с/с. | 10/0,4 | 0.1 | 0.013171 | 0.081967
4812 | КТП-10кВ Ф 442 10/100 | Советский РЭС | Курская область | М.Анненский с/с. | 10/0,4 | 0.1 | 0.018468 | 0.076967
4813 | КТП 10/04кВ 673 11/63 ул. Полевая | Солнцевский РЭС | Курская область | п.Солнцево | 10/0,4 | 0.063 | 0.040935 | 0.020829
4814 | ТП 274 (с. Роговое) | Мантуровский РЭС | Курская область | Куськинский с/с. | 10/0,4 | 0.1 | 0.0075716 | 0.087252
4815 | ТП 275 (с. Роговое) | Мантуровский РЭС | Курская область | Куськинский с/с. | 10/0,4 | 0.1 | 0.01424 | 0.080957
4816 | КТП-10кВ Ф 442 7/250 | Советский РЭС | Курская область | Волжанский с/с. | 10/0,4 | 0.25 | 0.013272 | 0.22347
4817 | ТП 276 (с. Роговое) | Мантуровский РЭС | Курская область | Куськинский с/с. | 10/0,4 | 0.16 | 0.1108 | 0.046445
4818 | КТП-10кВ Ф 442 8/100 | Советский РЭС | Курская область | М.Анненский с/с. | 10/0,4 | 0.1 | 0.039694 | 0.056929
4819 | ТП 277 (с. Роговое) | Мантуровский РЭС | Курская область | Куськинский с/с. | 10/0,4 | 0.16 | 0.01814 | 0.13392
4820 | КТП 10/04кВ 673 13/160 ул. Садовая | Солнцевский РЭС | Курская область | п. Солнцево | 10/0,4 | 0.16 | 0.019799 | 0.13235
4821 | КТП-10кВ Ф 442 9/160 | Советский РЭС | Курская область | Волжанский с/с. | 10/0,4 | 0.16 | 0.017817 | 0.13422
4822 | ТП 278 (с. Роговое) | Мантуровский РЭС | Курская область | Куськинский с/с. | 10/0,4 | 0.1 | 0.02 | 0.07552
4823 | ТП 092 Герасимово | Горшеченский РЭС | Курская область | Старороговской с/с. | 10/0,4 | 0.16 | 0.12047 | 0.037321
4824 | ТП 314 | Мантуровский РЭС | Курская область | Куськинский с/с. | 10/0,4 | 0.01 | 0.0081 | 0.0017936
4825 | КТП 10/04кВ 673 10/40 Конарево | Солнцевский РЭС | Курская область | Ивановский с/с. | 10/0,4 | 0.04 | 0.013983 | 0.02456
4826 | ТП 514 Бараново | Горшеченский РЭС | Курская область | д.Герасимово | 10/0,4 | 0.16 | 0.003632 | 0.14761
4827 | ТП 527 ф. 438.14 (8/100 Склады) | Курский РЭС | Курская область | Н.Медведицкий с/с. | 10/0,4 | 0.1 | 0.00454 | 0.090114
4828 | ТП 279 | Мантуровский РЭС | Курская область | Ястребовский с/с. | 10/0,4 | 0.25 | 0.012278 | 0.22441
4829 | ТП 094 | Горшеченский РЭС | Курская область | Старороговской с/с. | 10/0,4 | 0.16 | 0.16 | 0
4830 | КТП-10кВ Ф 442 12/250 | Советский РЭС | Курская область | Волжанский с/с. | 10/0,4 | 0.25 | 0.011753 | 0.2249
4831 | ТП 095 Роговое | Горшеченский РЭС | Курская область | Старороговской с/с. | 10/0,4 | 0.25 | 0.045359 | 0.19318
4832 | ТП 097 Роговое | Горшеченский РЭС | Курская область | Старороговской с/с. | 10/0,4 | 0.1 | 0.042151 | 0.05461
4833 | КТП 297 | Солнцевский РЭС | Курская область | Зуевский с/с. | 10/0,4 | 0.25 | 0.031699 | 0.20608
4834 | ТП 521 ф. 438.14 (5/160 х.Журавлин) | Курский РЭС | Курская область | Н.Медведицкий с/с. | 10/0,4 | 0.16 | 0.032708 | 0.12016
4835 | ТП 525 ф. 438.14 (6/160 д.Александровка) | Курский РЭС | Курская область | Полянский с/с. | 10/0,4 | 0.16 | 0.022357 | 0.12994
4836 | ТП 096 Роговое | Горшеченский РЭС | Курская область | Старороговской с/с. | 10/0,4 | 0.16 | 0.080519 | 0.07503
4837 | ТП 104 Старое Роговое | Горшеченский РЭС | Курская область | Старороговской с/с. | 10/0,4 | 0.16 | 0.13606 | 0.022597
4838 | КТП 298 | Солнцевский РЭС | Курская область | Зуевский с/с. | 10/0,4 | 0.063 | 0.061244 | 0.0016577
4839 | КТП-10кВ Ф 442 15/250 | Советский РЭС | Курская область | М.Анненский с/с. | 10/0,4 | 0.16 | 0.041611 | 0.11176
4840 | ТП 099 Роговое | Горшеченский РЭС | Курская область | Старороговской с/с. | 10/0,4 | 0.1 | 0.027068 | 0.068848
4841 | КТП-10кВ Ф 442 16/100 | Советский РЭС | Курская область | М.Анненский с/с. | 10/0,4 | 0.1 | 0.025146 | 0.070662
4842 | ТП 103 Залесье | Горшеченский РЭС | Курская область | Старороговской с/с. | 10/0,4 | 0.25 | 0.028687 | 0.20892
4843 | КТП-10кВ Ф 442 17/160 | Советский РЭС | Курская область | М.Анненский с/с. | 10/0,4 | 0.16 | 0.056951 | 0.097278
4844 | ЗТП 299 | Солнцевский РЭС | Курская область | Зуевский с/с. | 10/0,4 | 0.4 | 0.033939 | 0.34556
4845 | ТП 100 Залесье | Горшеченский РЭС | Курская область | Старороговской с/с. | 10/0,4 | 0.1 | 0.1 | 0
4846 | ТП 280 (д. Бурцевка) | Мантуровский РЭС | Курская область | Ястребовский с/с. | 10/0,4 | 0.16 | 0.0156 | 0.13631
4847 | ТП 281 (с. Покровское) | Мантуровский РЭС | Курская область | Ястребовский с/с. | 10/0,4 | 0.1 | 0.071 | 0.027376
4848 | ТП 282 | Мантуровский РЭС | Курская область | Ястребовский с/с. | 10/0,4 | 0.1 | 0.086501 | 0.012743
4849 | ТП 101 Старое Роговое | Горшеченский РЭС | Курская область | Старороговской с/с. | 10/0,4 | 0.1 | 0.1 | 0
4850 | КТП-10кВ 090 (2415 2/250)быт Раздоры | Б.Солдатский РЭС | Курская область | Любимовский с/с. | 10/0,4 | 0.25 | 0.046035 | 0.19254
4851 | ТП 283 (с. Покровское) | Мантуровский РЭС | Курская область | Ястребовский с/с. | 10/0,4 | 0.1 | 0.016082 | 0.079219
4852 | КТП-10кВ 098 (2415 10/160)д.Гусинец | Б.Солдатский РЭС | Курская область | Любимовский с/с. | 10/0,4 | 0.16 | 0.063216 | 0.091364
4853 | КТП-10кВ 099 (2415 11/100)д.Масловка | Б.Солдатский РЭС | Курская область | Любимовский с/с. | 10/0,4 | 0.16 | 0.038862 | 0.11435
4854 | КТП-10кВ 100 (2415 12/100)д. Хитровка | Б.Солдатский РЭС | Курская область | Любимовский с/с. | 10/0,4 | 0.1 | 0.062 | 0.035872
4855 | КТП 302 | Солнцевский РЭС | Курская область | Зуевский с/с, х. Аринкин | 10/0,4 | 0.16 | 0.022796 | 0.12952
4856 | КТП-10кВ 101 (2415 13/100)житень Чубор | Б.Солдатский РЭС | Курская область | Нижнегридинский с/с. | 10/0,4 | 0.1 | 0.0074304 | 0.087386
4857 | ТП 285 (с. Ястребовка) | Мантуровский РЭС | Курская область | Ястребовский с/с. | 10/0,4 | 0.1 | 0.016717 | 0.078619
4858 | КТП-10кВ 102 (2415 14/100)д. Житень | Б.Солдатский РЭС | Курская область | Нижнегридинский с/с. | 10/0,4 | 0.1 | 0.012914 | 0.08221
4859 | КТП-10кВ 094 (2415 6/100) Ефросимовка | Б.Солдатский РЭС | Курская область | Любимовский с/с. | 10/0,4 | 0.1 | 0.052618 | 0.044729
4860 | КТП-10кВ 180 (2515 6/100)д Первомйское | Б.Солдатский РЭС | Курская область | Большесолдатский с/с. | 10/0,4 | 0.16 | 0.1076 | 0.049466
4861 | ТП 375 1/100 | Мантуровский РЭС | Курская область | Останинский с/с. | 10/0,4 | 0.16 | 0.16 | 0
4862 | КТП-10кВ 091 (2415 3/250). хлебозавод | Б.Солдатский РЭС | Курская область | Любимовский с/с. | 10/0,4 | 0.25 | 0.075565 | 0.16467
4863 | КТП-10кВ 092 (2415 4/250)контора, быт | Б.Солдатский РЭС | Курская область | Любимовский с/с. | 10/0,4 | 0.25 | 0.059549 | 0.17979
4864 | КТП-10кВ 093 (2415 5/250)маст | Б.Солдатский РЭС | Курская область | Любимовский с/с. | 10/0,4 | 0.25 | 0.075318 | 0.1649
4865 | ТП 375 2/63 | Мантуровский РЭС | Курская область | Останинский с/с. | 10/0,4 | 0.063 | 0.031003 | 0.030205
4866 | КТП-10кВ 083 (241 1 /160)быт маст с.Люби | Б.Солдатский РЭС | Курская область | Любимовский с/с. | 10/0,4 | 0.25 | 0.015587 | 0.22129
4867 | КТП-10кВ 095 (2415 7/100)д Касторная | Б.Солдатский РЭС | Курская область | Любимовский с/с. | 10/0,4 | 0.1 | 0.01993 | 0.075586
4868 | КТП-10кВ 103 (2415 15/160)Житень вода | Б.Солдатский РЭС | Курская область | Любимовский с/с. | 10/0,4 | 0.1 | 0.0076675 | 0.087162
4869 | ТП 375 4/100 | Мантуровский РЭС | Курская область | Останинский с/с. | 10/0,4 | 0.1 | 0.064 | 0.033984
4870 | ТП-10кВ 283 | Б.Солдатский РЭС | Курская область | Любимовский с/с. | 10/0,4 | 0.1 | 0.1 | 0
4871 | КТП-10кВ 113 (2416 10/100)зерн бытд Колп | Б.Солдатский РЭС | Курская область | Любимовский с/с. | 10/0,4 | 0.1 | 0.0044794 | 0.090171
4872 | КТП 304 | Солнцевский РЭС | Курская область | Зуевский с/с. | 10/0,4 | 0.16 | 0.008409 | 0.1431
4873 | КТП-10кВ 106 (2416 3/160)угольное поле | Б.Солдатский РЭС | Курская область | Любимовский с/с. | 10/0,4 | 0.1 | 0.072 | 0.026432
4874 | ТП 375 5/250 | Мантуровский РЭС | Курская область | Останинский с/с. | 10/0,4 | 0.4 | 0.021 | 0.35778
4875 | КТП-10кВ 107 (2416 4/160)быт д Кр Горка | Б.Солдатский РЭС | Курская область | Любимовский с/с. | 10/0,4 | 0.16 | 0.01594 | 0.13599
4876 | КТП-10кВ 108 (2416 5/100)быт д Мальцево- | Б.Солдатский РЭС | Курская область | Любимовский с/с. | 10/0,4 | 0.1 | 0.021746 | 0.073871
4877 | КТП-10кВ 109 (2416 6/100)быт д Мальцево- | Б.Солдатский РЭС | Курская область | Любимовский с/с. | 10/0,4 | 0.16 | 0.039906 | 0.11337
4878 | КТП-10кВ 110 (2416 7/100)контора | Б.Солдатский РЭС | Курская область | Любимовский с/с. | 10/0,4 | 0.1 | 0.0095339 | 0.0854
4879 | КТП-10кВ 111 (2416 8/100)быт д Беловщина | Б.Солдатский РЭС | Курская область | Любимовский с/с. | 10/0,4 | 0.1 | 0.086874 | 0.01239
4880 | ТП 375 7/160 c. Б. Бутырки | Мантуровский РЭС | Курская область | Останинский с/с. | 10/0,4 | 0.16 | 0.031305 | 0.12149
4881 | ТП 375 8/100 | Мантуровский РЭС | Курская область | Останинский с/с. | 10/0,4 | 0.16 | 0.040491 | 0.11282
4882 | ТП 375 9/63 | Мантуровский РЭС | Курская область | Останинский с/с. | 10/0,4 | 0.16 | 0.056164 | 0.098021
4883 | ТП 375 10/250 | Мантуровский РЭС | Курская область | Останинский с/с. | 10/0,4 | 0.25 | 0.142 | 0.10195
4884 | ТП 375 11/63 | Мантуровский РЭС | Курская область | Репецкий с/с. | 10/0,4 | 0.063 | 0.0064921 | 0.053343
4885 | ТП 346 15а/100 | Мантуровский РЭС | Курская область | Сеймский с/с. | 10/0,4 | 0.16 | 0.0263 | 0.12621
4886 | ТП 375 13/63 | Мантуровский РЭС | Курская область | Останинский с/с. | 10/0,4 | 0.063 | 0.034998 | 0.026434
4887 | ТП 375 14/63 | Мантуровский РЭС | Курская область | Останинский с/с. | 10/0,4 | 0.063 | 0.0398 | 0.021901
4888 | ТП 375 15/63 | Мантуровский РЭС | Курская область | Останинский с/с. | 10/0,4 | 0.063 | 0.04169 | 0.020117
4889 | КТП-10кВ 126 (251 11/100) быт с Розгребл | Б.Солдатский РЭС | Курская область | Большесолдатский с/с. | 10/0,4 | 0.1 | 0.06 | 0.03776
4890 | КТП-10кВ 130 (251 15/100)быт | Б.Солдатский РЭС | Курская область | Любимовский с/с. | 10/0,4 | 0.1 | 0.064 | 0.033984
4891 | КТП-10кВ 117 ( 251 2/160)быт,вода с Н-Со | Б.Солдатский РЭС | Курская область | Большесолдатский с/с. | 10/0,4 | 0.16 | 0.0098063 | 0.14178
4892 | КТП-10кВ 118 ( 251 3/400)мастерск | Б.Солдатский РЭС | Курская область | Большесолдатский с/с. | 10/0,4 | 0.4 | 0.278 | 0.11517
4893 | КТП-10кВ 119 (251 4/250)ток | Б.Солдатский РЭС | Курская область | Большесолдатский с/с. | 10/0,4 | 0.25 | 0.006018 | 0.23032
4894 | КТП-10кВ 120 (251 5/160)быт х Бердин | Б.Солдатский РЭС | Курская область | Большесолдатский с/с. | 10/0,4 | 0.16 | 0.0996 | 0.057018
4895 | КТП-10кВ 121 (251 6/400)СТФ х-Бердин | Б.Солдатский РЭС | Курская область | Большесолдатский с/с. | 10/0,4 | 0.063 | 0.03539 | 0.026064
4896 | КТП-10кВ 123 (251 8/100)быт с Розгребли | Б.Солдатский РЭС | Курская область | Большесолдатский с/с. | 10/0,4 | 0.1 | 0.062 | 0.035872
4897 | ТП 377 1/160 | Мантуровский РЭС | Курская область | Ястребовский с/с. | 10/0,4 | 0.16 | 0.058475 | 0.09584
4898 | СТП-10кВ №285 с Розгребли | Б.Солдатский РЭС | Курская область | Большесолдатский с/с. | 10/0,4 | 0.1 | 0.065 | 0.03304
4899 | СТП 280 | Б.Солдатский РЭС | Курская область | Большесолдатский с/с, с.Большесолдатское | 10/0,4 | 0.063 | 0.034125 | 0.027258
4900 | СКТП-10кВ 166 (2510 12/250) | Б.Солдатский РЭС | Курская область | Большесолдатский с/с. | 10/0,4 | 0.25 | 0.147 | 0.097232
4901 | КТП-10кВ 167 (2510 13/63)быт Левшино | Б.Солдатский РЭС | Курская область | Любостанский с/с. | 10/0,4 | 0.063 | 0.017993 | 0.042486
4902 | ТП 377 2/100 | Мантуровский РЭС | Курская область | Ястребовский с/с. | 10/0,4 | 0.1 | 0.046862 | 0.050162
4903 | КТП-10кВ 168 (2510 14/100)быт Левшино | Б.Солдатский РЭС | Курская область | Любостанский с/с. | 10/0,4 | 0.1 | 0.06 | 0.03776
4904 | ТП 377 3/250 | Мантуровский РЭС | Курская область | Ястребовский с/с. | 10/0,4 | 0.25 | 0.065189 | 0.17446
4905 | КТП-10кВ 170 (2510 16/160)бытд Ширково | Б.Солдатский РЭС | Курская область | Волоконский с/с. | 10/0,4 | 0.16 | 0.1044 | 0.052486
4906 | ТП 377 4/63 | Мантуровский РЭС | Курская область | Ястребовский с/с. | 10/0,4 | 0.063 | 0.04358 | 0.018332
4907 | КТП-10кВ 171 (2510 18/40)быт д Ширково | Б.Солдатский РЭС | Курская область | Волоконский с/с. | 10/0,4 | 0.04 | 0.0264 | 0.012838
4908 | КТП-10кВ 172 (2510 19/100)быт д Нелидовк | Б.Солдатский РЭС | Курская область | Волоконский с/с. | 10/0,4 | 0.16 | 0.014856 | 0.13702
4909 | ТП 377 5/160 кВ | Мантуровский РЭС | Курская область | Ястребовский с/с. | 10/0,4 | 0.16 | 0.02105 | 0.13117
4910 | КТП-10кВ 157 (2510 3/250)Быт ул Григорье | Б.Солдатский РЭС | Курская область | Большесолдатский с/с. | 10/0,4 | 0.25 | 0.058207 | 0.18105
4911 | ТП 377 6/160 | Мантуровский РЭС | Курская область | Ястребовский с/с. | 10/0,4 | 0.16 | 0.040819 | 0.11251
4912 | КТП-10кВ 159 (2510 5/160)ток Русское пол | Б.Солдатский РЭС | Курская область | Большесолдатский с/с. | 10/0,4 | 0.16 | 0.0054883 | 0.14586
4913 | ТП 377 7/160 | Мантуровский РЭС | Курская область | Ястребовский с/с. | 10/0,4 | 0.16 | 0.0036168 | 0.14763
4914 | КТП-10кВ 161 (2510 7/160)быт ул Кооперат | Б.Солдатский РЭС | Курская область | Большесолдатский с/с. | 10/0,4 | 0.16 | 0.059932 | 0.094464
4915 | КТП-10кВ 162 (2510 8/160)быт контора | Б.Солдатский РЭС | Курская область | Большесолдатский с/с. | 10/0,4 | 0.16 | 0.16 | 0
4916 | ТП 377 8/100 | Мантуровский РЭС | Курская область | Ястребовский с/с. | 10/0,4 | 0.1 | 0.01 | 0.08496
4917 | СКТП-10кВ 173 (2512 1/250) | Б.Солдатский РЭС | Курская область | Большесолдатский с/с. | 10/0,4 | 0.25 | 0.012868 | 0.22385
4918 | КТП-10кВ 174 (2515 1/63)АЗС-52 | Б.Солдатский РЭС | Курская область | Большесолдатский с/с. | 10/0,4 | 0.063 | 0.04232 | 0.019522
4919 | КТП-10кВ 187 (2515 13/160)быт церковь | Б.Солдатский РЭС | Курская область | Большесолдатский с/с. | 10/0,4 | 0.16 | 0.106 | 0.050976
4920 | КТП-10кВ 191 (2515 17/ 250)МТФ с Шербаче | Б.Солдатский РЭС | Курская область | Большесолдатский с/с. | 10/0,4 | 0.4 | 0.0191 | 0.35957
4921 | КТП-10кВ 179 (2515 5/100)Первомайское | Б.Солдатский РЭС | Курская область | Большесолдатский с/с. | 10/0,4 | 0.1 | 0.06 | 0.03776
4922 | КТП-10кВ 182 (2515 8/160)ТФ д Бочанка | Б.Солдатский РЭС | Курская область | Большесолдатский с/с. | 10/0,4 | 0.04 | 0.0035059 | 0.03445
4923 | КТП-10кВ 183 (2515 9/40)Бочанка быт | Б.Солдатский РЭС | Курская область | Большесолдатский с/с. | 10/0,4 | 0.1 | 0.072 | 0.026432
4924 | КТП-10кВ 127(251 12/100)быт х Колос | Б.Солдатский РЭС | Курская область | Большесолдатский с/с. | 10/0,4 | 0.063 | 0.03413 | 0.027253
4925 | КТП-10кВ 265 (284 2/100)"вода" с Бирюков | Б.Солдатский РЭС | Курская область | Саморядовский с/с. | 10/0,4 | 0.1 | 0.063 | 0.034928
4926 | СКТП-10кВ 132 (252 2/100)вода,МТФ М Кол | Б.Солдатский РЭС | Курская область | Большесолдатский с/с. | 10/0,4 | 0.1 | 0.071 | 0.027376
4927 | КТП-10кВ 133 (252 3/160)школа,быт с М-Ко | Б.Солдатский РЭС | Курская область | Большесолдатский с/с. | 10/0,4 | 0.16 | 0.020299 | 0.13188
4928 | КТП-10кВ 134 (252 4/100)клуб. быт с М-Ко | Б.Солдатский РЭС | Курская область | Большесолдатский с/с. | 10/0,4 | 0.1 | 0.023688 | 0.072038
4929 | КТП-10кВ 135 (252 5/100) быт Кошелевка | Б.Солдатский РЭС | Курская область | Саморядовский с/с. | 10/0,4 | 0.1 | 0.040527 | 0.056143
4930 | КТП-10кВ 136 (252 6/100 )быт с Растворов | Б.Солдатский РЭС | Курская область | Саморядовский с/с. | 10/0,4 | 0.1 | 0.0187 | 0.076748
4931 | КТП-10кВ 137 (252 7/100)быт с М-Колодезь | Б.Солдатский РЭС | Курская область | Большесолдатский с/с. | 10/0,4 | 0.1 | 0.0177 | 0.077691
4932 | КТП-10кВ 138 (252 8/60)Вода быт с Саморя | Б.Солдатский РЭС | Курская область | Саморядовский с/с. | 10/0,4 | 0.06 | 0.041314 | 0.01764
4933 | КТП-10кВ 139 (252 9/60)вода быт с Собаче | Б.Солдатский РЭС | Курская область | Саморядовский с/с. | 10/0,4 | 0.06 | 0.030503 | 0.027845
4934 | КТП-10 кВ 140 (252 10/100)быт с Саморядо | Б.Солдатский РЭС | Курская область | Саморядовский с/с. | 10/0,4 | 0.1 | 0.03868 | 0.057886
4935 | КТП-10кВ 266 (284 3/160)"быт"с Бирюковка | Б.Солдатский РЭС | Курская область | Большесолдатский с/с. | 10/0,4 | 0.16 | 0.1076 | 0.049466
4936 | КТП-10кВ 141(252 11/250)масподел.с Самор | Б.Солдатский РЭС | Курская область | Саморядовский с/с. | 10/0,4 | 0.25 | 0.132 | 0.11139
4937 | КТП-10кВ 142 (252 12/100)быт клуб с Само | Б.Солдатский РЭС | Курская область | Нижнегридинский с/с. | 10/0,4 | 0.1 | 0.032859 | 0.063381
4938 | КТП-10кВ 143 (252 13/63)быт с Саморядово | Б.Солдатский РЭС | Курская область | Саморядовский с/с. | 10/0,4 | 0.063 | 0.05909 | 0.003691
4939 | КТП-10кВ 144 (252 14/160)быт с будише | Б.Солдатский РЭС | Курская область | Саморядовский с/с. | 10/0,4 | 0.16 | 0.057753 | 0.096521
4940 | КТП-10кВ 145 (252 15/250)школа быт с Буд | Б.Солдатский РЭС | Курская область | Саморядовский с/с. | 10/0,4 | 0.25 | 0.0092262 | 0.22729
4941 | КТП-10кВ 146 (252 16/63)быт с Будище | Б.Солдатский РЭС | Курская область | Саморядовский с/с. | 10/0,4 | 0.063 | 0.014316 | 0.045958
4942 | CКТП-10кВ 147 (252 17/160)МТФ быт вода с | Б.Солдатский РЭС | Курская область | Саморядовский с/с. | 10/0,4 | 0.16 | 0.0036471 | 0.1476
4943 | КТП-10кВ 148 (252 18/60)ыт с Будище | Б.Солдатский РЭС | Курская область | Саморядовский с/с. | 10/0,4 | 0.1 | 0.032163 | 0.064038
4944 | КТП-10кВ 267 (284 4/160)"маст" с Бирюков | Б.Солдатский РЭС | Курская область | Саморядовский с/с. | 10/0,4 | 0.16 | 0.0964 | 0.060038
4945 | КТП-10кВ 268 (284 5/100)"быт" клуб с Бир | Б.Солдатский РЭС | Курская область | Саморядовский с/с. | 10/0,4 | 0.1 | 0.0157 | 0.079579
4946 | КТП-10кВ 269 ( 284 6/63)школа" | Б.Солдатский РЭС | Курская область | Саморядовский с/с. | 10/0,4 | 0.063 | 0.03413 | 0.027253
4947 | КТП-10кВ 270 (284 7/100)"быт"с. Бирюковк | Б.Солдатский РЭС | Курская область | Саморядовский с/с. | 10/0,4 | 0.1 | 0.054 | 0.043424
4948 | КТП-10кВ 271 (284 8/160)МТФ. быт с. Бирю | Б.Солдатский РЭС | Курская область | Саморядовский с/с. | 10/0,4 | 0.16 | 0.1124 | 0.044934
4949 | КТП-10кВ 272 (284 9/160)СТФ с. Бирюковка | Б.Солдатский РЭС | Курская область | Саморядовский с/с. | 10/0,4 | 0.16 | 0.0964 | 0.060038
4950 | КТП-10кВ 273 (284 10/60)"вода.быт" с Бир | Б.Солдатский РЭС | Курская область | Саморядовский с/с. | 10/0,4 | 0.06 | 0.0392 | 0.019635
4951 | КТП-10кВ 152 (255 3/100)быт ул. Садовая | Б.Солдатский РЭС | Курская область | Большесолдатский с/с. | 10/0,4 | 0.1 | 0.099617 | 0.0003619
4952 | КТП-10кВ 153 (255 4/160)быт ул Пионерска | Б.Солдатский РЭС | Курская область | Большесолдатский с/с. | 10/0,4 | 0.1 | 0.079293 | 0.019548
4953 | КТП-10кВ 154 (255 5/100)п. Кукуй | Б.Солдатский РЭС | Курская область | Большесолдатский с/с. | 10/0,4 | 0.1 | 0.030261 | 0.065833
4954 | КТП-10кВ 104 (2416 1А/250)рабоч пос 2 | Б.Солдатский РЭС | Курская область | Любимовский с/с. | 10/0,4 | 0.25 | 0.086471 | 0.15437
4955 | КТП-10кВ 192 (2515 18 /60)Щерб КФХ быт | Б.Солдатский РЭС | Курская область | Большесолдатский с/с. | 10/0,4 | 0.06 | 0.0386 | 0.020202
4956 | КТП-10кВ 225 (265 1/63)вода с. Сторожево | Б.Солдатский РЭС | Курская область | Сторожевской с/с. | 10/0,4 | 0.06 | 0.047024 | 0.01225
4957 | КТП-10кВ 234 (265 10/100)быт. вода с.Шел | Б.Солдатский РЭС | Курская область | Сторожевской с/с. | 10/0,4 | 0.1 | 0.023754 | 0.071976
4958 | КТП-10кВ 235 (265 11/250)МТФ с. М-Камене | Б.Солдатский РЭС | Курская область | Сторожевской с/с. | 10/0,4 | 0.25 | 0.16362 | 0.081538
4959 | КТП-10кВ 236 (265 12/250)маст С.М-Камен | Б.Солдатский РЭС | Курская область | Сторожевской с/с. | 10/0,4 | 0.25 | 0.071918 | 0.16811
4960 | КТП-10кВ 237 (265 13/160)быт с. М-камене | Б.Солдатский РЭС | Курская область | Сторожевской с/с. | 10/0,4 | 0.1 | 0.1 | 0
4961 | ЗТП-10кВ 238 (265 14/2*160)школа с. М-Ка | Б.Солдатский РЭС | Курская область | Сторожевской с/с. | 10/0,4 | 0.32 | 0.055534 | 0.24966
4962 | КТП-10кВ 239 (265 15/100)с. М-Каменец | Б.Солдатский РЭС | Курская область | Сторожевской с/с. | 10/0,4 | 0.1 | 0.058308 | 0.039357
4963 | КТП-10кВ 240 (265 16/100) быт Дубрава | Б.Солдатский РЭС | Курская область | Сторожевской с/с. | 10/0,4 | 0.1 | 0.035805 | 0.0606
4964 | КТП-10кВ 242 (265 18/100)быт Дубрава | Б.Солдатский РЭС | Курская область | Сторожевской с/с. | 10/0,4 | 0.1 | 0.0077431 | 0.08709
4965 | КТП-10кВ 226 (265 2/160)контора с. Сторо | Б.Солдатский РЭС | Курская область | Сторожевской с/с. | 10/0,4 | 0.16 | 0.070561 | 0.08443
4966 | КТП-10кВ 228 (265 4/100)быт с.Сторожевое | Б.Солдатский РЭС | Курская область | Сторожевской с/с. | 10/0,4 | 0.1 | 0.053006 | 0.044362
4967 | КТП-10кВ 229 (265 5/100)быт с Заломное | Б.Солдатский РЭС | Курская область | Сторожевской с/с. | 10/0,4 | 0.01 | 0.0079 | 0.0019824
4968 | КТП-10кВ 230 (265 6/100)вода х. Веселый | Б.Солдатский РЭС | Курская область | Сторожевской с/с. | 10/0,4 | 0.1 | 0.071 | 0.027376
4969 | КТП-10кВ 231 (265 7/40)быт х.Веселый | Б.Солдатский РЭС | Курская область | Сторожевской с/с. | 10/0,4 | 0.04 | 0.010023 | 0.028298
4970 | КТП-10кВ 232 (265 8/250)кирп з-д д. Шеле | Б.Солдатский РЭС | Курская область | Сторожевской с/с. | 10/0,4 | 0.25 | 0.021635 | 0.21558
4971 | КТП-10кВ 233 (265 9/63)быт с Щелеповка | Б.Солдатский РЭС | Курская область | Сторожевской с/с. | 10/0,4 | 0.063 | 0.037439 | 0.024129
4972 | КТП-10кВ 244 (272 1/250)ток. мастерск | Б.Солдатский РЭС | Курская область | Волоконский с/с. | 10/0,4 | 0.25 | 0.033359 | 0.20451
4973 | КТП-10кВ 253 (272 10/40)ьыт д. Д-Гатка | Б.Солдатский РЭС | Курская область | Волоконский с/с. | 10/0,4 | 0.04 | 0.04 | 0
4974 | КТП-10кВ 254 (272 11/40)быт д.Ольшанка | Б.Солдатский РЭС | Курская область | Волоконский с/с. | 10/0,4 | 0.04 | 0.0134 | 0.02511
4975 | КТП-10кВ 255( 272 12/100)вода.быт с.Спас | Б.Солдатский РЭС | Курская область | Волоконский с/с. | 10/0,4 | 0.063 | 0.0061441 | 0.053672
4976 | КТП-10кВ 256 (272 13/100)быт с. Спасское | Б.Солдатский РЭС | Курская область | Волоконский с/с. | 10/0,4 | 0.1 | 0.02334 | 0.072367
4977 | КТП-10кВ 245 (272 2/160). Волоконск | Б.Солдатский РЭС | Курская область | Волоконский с/с. | 10/0,4 | 0.16 | 0.022962 | 0.12936
4978 | КТП-10кВ 246 (272 3/160)с. Волоконск | Б.Солдатский РЭС | Курская область | Волоконский с/с. | 10/0,4 | 0.16 | 0.036234 | 0.11684
4979 | КТП-10кВ 248 (272 5/250). Волоконск | Б.Солдатский РЭС | Курская область | Волоконский с/с. | 10/0,4 | 0.25 | 0.017085 | 0.21987
4980 | КТП-10кВ 249 (272 6/160)с. Волоконск | Б.Солдатский РЭС | Курская область | Волоконский с/с. | 10/0,4 | 0.16 | 0.1422 | 0.016802
4981 | КТП-10кВ 250 (272 7/100)с. Волоконск | Б.Солдатский РЭС | Курская область | Волоконский с/с. | 10/0,4 | 0.1 | 0.051206 | 0.046062
4982 | КТП-10кВ 251 (272 8/63)с.Обуховка | Б.Солдатский РЭС | Курская область | Волоконский с/с. | 10/0,4 | 0.063 | 0.031053 | 0.030158
4983 | КТП-10кВ 252 (272 9/100)вода с. Д-Гатка | Б.Солдатский РЭС | Курская область | Волоконский с/с. | 10/0,4 | 0.1 | 0.012 | 0.083072
4984 | КТП-10кВ 257 (275 1/40)вода с. Чубаровка | Б.Солдатский РЭС | Курская область | Волоконский с/с. | 10/0,4 | 0.04 | 0.026 | 0.013216
4985 | КТП-10кВ 258 (275 2/63)ыт с. Чубаровка | Б.Солдатский РЭС | Курская область | Волоконский с/с. | 10/0,4 | 0.063 | 0.041561 | 0.020239
4986 | КТП-10кВ 260 (277 1/63)быт д. Раково | Б.Солдатский РЭС | Курская область | Волоконский с/с. | 10/0,4 | 0.16 | 0.022316 | 0.12997
4987 | КТП-10кВ 261 (277 2/100)быт д. Радутино | Б.Солдатский РЭС | Курская область | Волоконский с/с. | 10/0,4 | 0.1 | 0.006245 | 0.088505
4988 | КТП-10кВ 262 (277 3/60)д. Радутино | Б.Солдатский РЭС | Курская область | Волоконский с/с. | 10/0,4 | 0.06 | 0.012263 | 0.045064
4989 | КТП-10кВ 218 (261 1а/100)СТФ с Козыревк | Б.Солдатский РЭС | Курская область | Саморядовский с/с. | 10/0,4 | 0.1 | 0.1 | 0
4990 | КТП 6413 15/250 ул.Таманская | Солнцевский РЭС | Курская область | п.Солнцево | 10/0,4 | 0.25 | 0.047029 | 0.1916
4991 | КТП 6413 16/160 с.Никольское | Солнцевский РЭС | Курская область | Ивановский с/с. | 10/0,4 | 0.16 | 0.067751 | 0.087083
4992 | КТП 231 | Солнцевский РЭС | Курская область | Зуевский с/с. | 10/0,4 | 0.063 | 0.063 | 0
4993 | КТП -10/04кВ 6413 20/100 с.Никольское | Солнцевский РЭС | Курская область | Ивановский с/с. | 10/0,4 | 0.1 | 0.058227 | 0.039433
4994 | КТП-10кВ № 22703-15-250 | Рыльский РЭС | Курская область | Ивановский с/с. | 10/0,4 | 0.25 | 0.077704 | 0.16265
4995 | КТП-10 кВ №22701-13/160 | Рыльский РЭС | Курская область | Ивановский с/с. | 10/0,4 | 0.16 | 0.036748 | 0.11635
4996 | КТП 10кВ№ 2312-05/160 | Рыльский РЭС | Курская область | Ивановский с/с. | 10/0,4 | 0.16 | 0.14109 | 0.01785
4997 | КТП-10/04 кВ -22703-02-160 кВа,, СПК "Ив | Рыльский РЭС | Курская область | Ивановский с/с. | 10/0,4 | 0.16 | 0.16 | 0
4998 | МТП-10кВ №2312-02/250 | Рыльский РЭС | Курская область | Ивановский с/с. | 10/0,4 | 0.1 | 0.092534 | 0.0070476
4999 | КТП-10кВ № 095 (2303-02/100) | Рыльский РЭС | Курская область | Ивановский с/с. | 10/0,4 | 0.1 | 0.068 | 0.030208
5000 | КТП-10кВ №2312-06-60 | Рыльский РЭС | Курская область | Ивановский с/с. | 10/0,4 | 0.063 | 0.063 | 0
5001 | ЗТП-10кВ №2316-06/100 | Рыльский РЭС | Курская область | Ивановский с/с. | 10/0,4 | 0.1 | 0.031578 | 0.06459
5002 | КТПН 10кВ №2005-01-630 | Рыльский РЭС | Курская область | Ивановский с/с. | 10/0,4 | 1.26 | 0.63 | 0
5003 | КТП 10кВ №2164-04/160 | Рыльский РЭС | Курская область | Козинский с/с. | 10/0,4 | 0.16 | 0.010094 | 0.14151
5004 | КТП 10кВ №2164-05/100 | Рыльский РЭС | Курская область | Козинский с/с. | 10/0,4 | 0.1 | 0.1 | 0
5005 | КТП 10кВ №2164-06/250 | Рыльский РЭС | Курская область | Козинский с/с. | 10/0,4 | 0.25 | 0.142 | 0.10195
5006 | КТП 10кВ №2164-07/100 | Рыльский РЭС | Курская область | Козинский с/с. | 10/0,4 | 0.1 | 0.053909 | 0.04351
5007 | КТП 10кВ №2164-09/60 | Рыльский РЭС | Курская область | Козинский с/с. | 10/0,4 | 0.06 | 0.010669 | 0.046569
5008 | КТП 10кВ №2164-03/100 | Рыльский РЭС | Курская область | Козинский с/с. | 10/0,4 | 0.1 | 0.065 | 0.03304
5009 | КТП 10кВ №23001-01/60 | Рыльский РЭС | Курская область | Козинский с/с. | 10/0,4 | 0.06 | 0.011204 | 0.046064
5010 | КТП 10кВ №23001-02/160 | Рыльский РЭС | Курская область | Козинский с/с. | 10/0,4 | 0.16 | 0.078541 | 0.076897
5011 | КТП 10кВ №23003-03/160 | Рыльский РЭС | Курская область | Козинский с/с. | 10/0,4 | 0.16 | 0.060936 | 0.093516
5012 | КТП 10кВ №23003-04/100 | Рыльский РЭС | Курская область | Козинский с/с. | 10/0,4 | 0.1 | 0.063 | 0.034928
5013 | КТП 10кВ №23003-05/160 | Рыльский РЭС | Курская область | Козинский с/с. | 10/0,4 | 0.16 | 0.0868 | 0.069101
5014 | КТП 10кВ №23003-06/63 | Рыльский РЭС | Курская область | Козинский с/с. | 10/0,4 | 0.063 | 0.03791 | 0.023685
5015 | КТП 218-01/250 | Рыльский РЭС | Курская область | Пригородненский с/с. | 10/0,4 | 0.16 | 0.063231 | 0.09135
5016 | КТП 218-02/60 | Рыльский РЭС | Курская область | Пригородненский с/с. | 10/0,4 | 0.06 | 0.06 | 0
5017 | КТП 10кВ №222-02/100 | Рыльский РЭС | Курская область | Пригородненский с/с. | 10/0,4 | 0.1 | 0.018246 | 0.077176
5018 | КТП-478.12-2/40 х.Шпилек | Курский РЭС | Курская область | Брежневский с/с. | 10/0,4 | 0.04 | 0.028 | 0.011328
5019 | КТП-478.12-3/63 д.Бартенево | Курский РЭС | Курская область | Брежневский с/с. | 10/0,4 | 0.025 | 0.0064165 | 0.017543
5020 | КТП-418.01-4/63 х.Калинов | Курский РЭС | Курская область | Брежневский с/с. | 10/0,4 | 0.063 | 0.03917 | 0.022496
5021 | ЗТП-10кВ №018 (224-03/160) | Рыльский РЭС | Курская область | Пригородненский с/с. | 10/0,4 | 0.06 | 0.034206 | 0.02435
5022 | ЗТП-10кВ №224-05/160 | Рыльский РЭС | Курская область | Пригородненский с/с. | 10/0,4 | 0.16 | 0.025272 | 0.12718
5023 | КТП 2242-01/60 | Рыльский РЭС | Курская область | Пригородненский с/с. | 10/0,4 | 0.06 | 0.0276 | 0.030586
5024 | КТП 10кВ №287-01/100 | Рыльский РЭС | Курская область | Студенокский с/с. | 10/0,4 | 0.1 | 0.064 | 0.033984
5025 | КТП 10кВ №21405-07/100 | Рыльский РЭС | Курская область | Березниковский с/с. | 10/0,4 | 0.1 | 0.035578 | 0.060814
5026 | ТП 251 (д. Екатериновка) | Мантуровский РЭС | Курская область | Останинский с/с. | 10/0,4 | 0.16 | 0.029969 | 0.12275
5027 | ТП 252 (д. Екатериновка) | Мантуровский РЭС | Курская область | Останинский с/с. | 10/0,4 | 0.63 | 0.199 | 0.40686
5028 | ТП 253 (х. Красный) | Мантуровский РЭС | Курская область | Останинский с/с. | 10/0,4 | 0.16 | 0.0054833 | 0.14586
5029 | ТП 254 (с. Репецкая плата) | Мантуровский РЭС | Курская область | Останинский с/с. | 10/0,4 | 0.1 | 0.0063358 | 0.088419
5030 | ТП 255 (с. Репецкая плата) | Мантуровский РЭС | Курская область | Останинский с/с. | 10/0,4 | 0.16 | 0.022427 | 0.12987
5031 | ТП 256 (с. Репецкая плата) | Мантуровский РЭС | Курская область | Останинский с/с. | 10/0,4 | 0.063 | 0.03347 | 0.027877
5032 | ТП 257 (с. Репецкая плата) | Мантуровский РЭС | Курская область | Останинский с/с. | 10/0,4 | 0.25 | 0.1495 | 0.094872
5033 | ТП 258 (с. Репецкая плата) | Мантуровский РЭС | Курская область | Останинский с/с. | 10/0,4 | 0.16 | 0.098 | 0.058528
5034 | ТП 259 (с. Репецкая плата) | Мантуровский РЭС | Курская область | Останинский с/с. | 10/0,4 | 0.25 | 0.1545 | 0.090152
5035 | ТП 260 (с. Репецкая плата) | Мантуровский РЭС | Курская область | Останинский с/с. | 10/0,4 | 0.16 | 0.034035 | 0.11891
5036 | ТП 261 (с. Репецкая плата) | Мантуровский РЭС | Курская область | Останинский с/с. | 10/0,4 | 0.063 | 0.04169 | 0.020117
5037 | ТП 262 (с. Репецкая плата) | Мантуровский РЭС | Курская область | Останинский с/с. | 10/0,4 | 0.063 | 0.0058666 | 0.053934
5038 | ТП 346 1/160 | Мантуровский РЭС | Курская область | Сеймский с/с. | 10/0,4 | 0.16 | 0.028471 | 0.12416
5039 | ТП 346 3/160 | Мантуровский РЭС | Курская область | Сеймский с/с. | 10/0,4 | 0.16 | 0.026962 | 0.12559
5040 | ТП 346 4/160 | Мантуровский РЭС | Курская область | Сеймский с/с. | 10/0,4 | 0.16 | 0.004323 | 0.14696
5041 | ТП 346 6/100 | Мантуровский РЭС | Курская область | Сеймский с/с. | 10/0,4 | 0.16 | 0.036491 | 0.11659
5042 | ТП 346 7/400 | Мантуровский РЭС | Курская область | Сеймский с/с. | 10/0,4 | 0.4 | 0.016122 | 0.36238
5043 | ТП 346 8/160 | Мантуровский РЭС | Курская область | Сеймский с/с. | 10/0,4 | 0.1 | 0.093755 | 0.0058952
5044 | ТП 346 9/63 | Мантуровский РЭС | Курская область | Сеймский с/с. | 10/0,4 | 0.063 | 0.0074607 | 0.052429
5045 | ТП 346 10/100 | Мантуровский РЭС | Курская область | Сеймский с/с. | 10/0,4 | 0.025 | 0.025 | 0
5046 | ТП 346 11/63 | Мантуровский РЭС | Курская область | Сеймский с/с. | 10/0,4 | 0.063 | 0.016768 | 0.043643
5047 | ТП 346 12/63 | Мантуровский РЭС | Курская область | Сеймский с/с. | 10/0,4 | 0.063 | 0.033046 | 0.028277
5048 | ТП 346 14/63 | Мантуровский РЭС | Курская область | Сеймский с/с. | 10/0,4 | 0.063 | 0.0038236 | 0.055862
5049 | ТП 346 15/100 | Мантуровский РЭС | Курская область | Сеймский с/с. | 10/0,4 | 0.1 | 0.063226 | 0.034714
5050 | ТП 346 16/100 | Мантуровский РЭС | Курская область | Сеймский с/с. | 10/0,4 | 0.063 | 0.060629 | 0.0022387
5051 | ТП 346 17/250 | Мантуровский РЭС | Курская область | Сеймский с/с. | 10/0,4 | 0.25 | 0.0909 | 0.15019
5052 | ТП 346 18/250 | Мантуровский РЭС | Курская область | Сеймский с/с. | 10/0,4 | 0.25 | 0.12123 | 0.12156
5053 | ТП 346 22/160 | Мантуровский РЭС | Курская область | Сеймский с/с. | 10/0,4 | 0.16 | 0.089079 | 0.06695
5054 | ТП 346 23/100 | Мантуровский РЭС | Курская область | Засеймский с/с. | 10/0,4 | 0.1 | 0.023603 | 0.072119
5055 | ТП 346 24/160 | Мантуровский РЭС | Курская область | Сеймский с/с. | 10/0,4 | 0.16 | 0.050192 | 0.10366
5056 | КТП 2245-02/250 пр. Слободка | Рыльский РЭС | Курская область | Пригородненский с/с. | 10/0,4 | 0.1 | 0.1 | 0
5057 | МТП-10кВ №2265-05/160 | Рыльский РЭС | Курская область | Пригородненский с/с. | 10/0,4 | 0.16 | 0.0964 | 0.060038
5058 | ЗТП-10кВ №2265-08/60 | Рыльский РЭС | Курская область | Пригородненский с/с. | 10/0,4 | 0.06 | 0.013812 | 0.043602
5059 | КТП 10кВ №2251-01/250 | Рыльский РЭС | Курская область | Малогнеушевский с/с. | 10/0,4 | 0.16 | 0.071716 | 0.08334
5060 | КТП 10кВ №2251-02/250 | Рыльский РЭС | Курская область | Малогнеушевский с/с. | 10/0,4 | 0.25 | 0.10562 | 0.1363
5061 | КТП 2251-03/100 | Рыльский РЭС | Курская область | Малогнеушевский с/с. | 10/0,4 | 0.1 | 0.1 | 0
5062 | ТП 10кВ №112 (2258-05/100) | Рыльский РЭС | Курская область | Малогнеушевский с/с. | 10/0,4 | 0.1 | 0.0081063 | 0.086748
5063 | ТП 10кВ №113 (2258-06/100) | Рыльский РЭС | Курская область | Малогнеушевский с/с. | 10/0,4 | 0.1 | 0.1 | 0
5064 | КТП 10кВ №2305-08/100 | Рыльский РЭС | Курская область | Ивановский с/с. | 10/0,4 | 0.1 | 0.063 | 0.034928
5065 | ТП 328 (365.14) д.2-я Воробьевка школа | Золотухинский РЭС | Курская область | Свободинский с/с., д.2-я Воробьёвка | 10/0,4 | 0.1 | 0.034226 | 0.06209
5066 | ТП 329 (365.14) д.Воробьевка | Золотухинский РЭС | Курская область | Свободинский с/с., д.2-я Воробьёвка | 10/0,4 | 0.1 | 0.016601 | 0.078729
5067 | ТП 331 (365.14) д.Дубовец | Золотухинский РЭС | Курская область | Свободинский с/с., д.Дубовец | 10/0,4 | 0.2 | 0.04144 | 0.14968
5068 | ТП 265 (335.2) Школа | Золотухинский РЭС | Курская область | Будановский с/с., д.Гремячка | 10/0,4 | 0.16 | 0.0063812 | 0.14502
5069 | ТП 269 (335.2) ЦУ | Золотухинский РЭС | Курская область | Будановский с/с., д.Гремячка | 10/0,4 | 0.1 | 0.025863 | 0.069986
5070 | ТП 266 (335.2) Пилорама | Золотухинский РЭС | Курская область | Будановский с/с., д.Гремячка | 10/0,4 | 0.4 | 0.012979 | 0.36535
5071 | ТП 324 (365.14) Правление | Золотухинский РЭС | Курская область | Свободинский с/с., д.Никулино | 10/0,4 | 0.16 | 0.046171 | 0.10745
5072 | КТП 1063 128.13 Хвостово | Курский РЭС | Курская область | Полевской с/с. | 10/0,4 | 0.1 | 0.090254 | 0.0092
5073 | КТП 1332 128.17 3/250 СТФ "Эльдекор" (П) | Курский РЭС | Курская область | г. Курск | 10/0,4 | 0.25 | 0.02958 | 0.20808
5074 | КТП 10кВ №2305-09/100 | Рыльский РЭС | Курская область | Ивановский с/с. | 10/0,4 | 0.1 | 0.068 | 0.030208
5075 | КТП 10кВ №2305-44/60 | Рыльский РЭС | Курская область | Ивановский с/с. | 10/0,4 | 0.06 | 0.0338 | 0.024733
5076 | КТП-10/04 кВ -2305-45-60кВа.Под/хоз Марь | Рыльский РЭС | Курская область | Ивановский с/с. | 10/0,4 | 0.06 | 0.0362 | 0.022467
5077 | КТП 1064 128.17 МТФ Полевская МТС | Курский РЭС | Курская область | Полевской с/с. | 10/0,4 | 0.1 | 0.013554 | 0.081605
5078 | КТП 10кВ №2305-46/60 | Рыльский РЭС | Курская область | Ивановский с/с. | 10/0,4 | 0.06 | 0.0392 | 0.019635
5079 | КТП 1065 128.17 Полевая-горка | Курский РЭС | Курская область | д.Полевая | 10/0,4 | 0.063 | 0.018114 | 0.042372
5080 | КТП 1067 128.17 Кизилово-магазин | Курский РЭС | Курская область | Полевской с/с. | 10/0,4 | 0.1 | 0.024622 | 0.071157
5081 | КТП 10кВ №2305-41/100 | Рыльский РЭС | Курская область | Ивановский с/с. | 10/0,4 | 0.1 | 0.07 | 0.02832
5082 | КТП 1068 128.17 МТФ Кизилово | Курский РЭС | Курская область | Полевской с/с. | 10/0,4 | 0.1 | 0.0064165 | 0.088343
5083 | ТП 1069 128.17 Кизилово-школа | Курский РЭС | Курская область | Полевской с/с. | 10/0,4 | 0.1 | 0.039114 | 0.057476
5084 | КТП 1070 128.17 Гуторово-ток | Курский РЭС | Курская область | Полевской с/с. | 10/0,4 | 0.25 | 0.137 | 0.10667
5085 | КТП 10кВ №2316-02/63 | Рыльский РЭС | Курская область | Ивановский с/с. | 10/0,4 | 0.063 | 0.03791 | 0.023685
5086 | КТП 1071 128.17 Грязное | Курский РЭС | Курская область | Полевской с/с. | 10/0,4 | 0.063 | 0.020753 | 0.039882
5087 | КТП 10кВ №2312-03/100 (№078) | Рыльский РЭС | Курская область | Ивановский с/с. | 10/0,4 | 0.1 | 0.0118 | 0.083261
5088 | КТП 10кВ №2265-01/100 | Рыльский РЭС | Курская область | Бобровский с/с. | 10/0,4 | 0.1 | 0.012626 | 0.082481
5089 | КТП 10кВ №2265-02/250 | Рыльский РЭС | Курская область | Бобровский с/с. | 10/0,4 | 0.25 | 0.1745 | 0.071272
5090 | ТП 2265-03-100кВа.СПК ""Мечта" | Рыльский РЭС | Курская область | Бобровский с/с. | 10/0,4 | 0.06 | 0.043316 | 0.01575
5091 | ТП 031 | Медвенский РЭС | Курская область | Нижнереутчанский с/с., х.Косилов | 10/0,4 | 0.03 | 0.00625 | 0.02242
5092 | КТП 470 478.11 д.Нижняя Заболоть | Курский РЭС | Курская область | Н.Медведицкий с/с. | 10/0,4 | 0.1 | 0.055216 | 0.042276
5093 | КТП 471 478.11 д.Нижняя Заболоть | Курский РЭС | Курская область | Брежневский с/с. | 10/0,4 | 0.1 | 0.015285 | 0.079971
5094 | КТП 472 478.11-3/63 д.Верхняя Заболоть | Курский РЭС | Курская область | Брежневский с/с. | 10/0,4 | 0.025 | 0.0066788 | 0.017295
5095 | КТП 474 478.11 6/40 Летний лагерь | Курский РЭС | Курская область | Н.Медведицкий с/с. | 10/0,4 | 0.04 | 0.0089084 | 0.02935
5096 | ТП 029 | Медвенский РЭС | Курская область | Чермошнянский с/с., с.Чермошное | 10/0,4 | 0.06 | 0.016198 | 0.04135
5097 | ТП 037 | Медвенский РЭС | Курская область | Чермошнянский с/с., д.Буды | 10/0,4 | 0.16 | 0.022669 | 0.12964
5098 | ТП 012 | Медвенский РЭС | Курская область | Чермошнянский с/с., д.Буды | 10/0,4 | 0.063 | 0.01074 | 0.049334
5099 | ТП 259 | Медвенский РЭС | Курская область | Чермошнянский с/с., с.Чермошное | 10/0,4 | 0.25 | 0.010896 | 0.22571
5100 | ТП 275 | Медвенский РЭС | Курская область | Чермошнянский с/с., с.Чермошное | 10/0,4 | 0.1 | 0.033005 | 0.063243
5101 | ТП 032 | Медвенский РЭС | Курская область | Чермошнянский с/с., с.Чермошное | 10/0,4 | 0.25 | 0.026342 | 0.21113
5102 | ТП 243 | Медвенский РЭС | Курская область | Чермошнянский с/с., д.Буды | 10/0,4 | 0.16 | 0.0836 | 0.072122
5103 | КТП 1333 128.17 ф/х Новый путь | Курский РЭС | Курская область | Полевской с/с. | 10/0,4 | 0.063 | 0.0036925 | 0.055986
5104 | ТП 394 | Медвенский РЭС | Курская область | Чермошнянский с/с., с.Чермошное | 10/0,4 | 0.25 | 0.047891 | 0.19079
5105 | КТП 1066 128.17 Собачёвка-роговка | Курский РЭС | Курская область | Полевской с/с. | 10/0,4 | 0.063 | 0.028829 | 0.032258
5106 | СКТП 476 478.11(8/160 д.Курица) | Курский РЭС | Курская область | Н.Медведицкий с/с. | 10/0,4 | 0.16 | 0.14059 | 0.018321
5107 | КТП-478.11-11/100 д.2-е Шемякино водокач | Курский РЭС | Курская область | Н.Медведицкий с/с. | 10/0,4 | 0.1 | 0.015713 | 0.079567
5108 | КТП 479 478.11-12/250 2-е Шемякино | Курский РЭС | Курская область | Н.Медведицкий с/с. | 10/0,4 | 0.25 | 0.062434 | 0.17706
5109 | КТП 482 478.11 15/63 д.1-е Шемякино | Курский РЭС | Курская область | Н.Медведицкий с/с. | 10/0,4 | 0.063 | 0.063 | 0
5110 | КТП 481 478.11-14/160 д.1-е Шемякино | Курский РЭС | Курская область | Н.Медведицкий с/с. | 10/0,4 | 0.16 | 0.026201 | 0.12631
5111 | КТП-478.11-483-16/160 д.Шемякино школа | Курский РЭС | Курская область | Н.Медведицкий с/с. | 10/0,4 | 0.16 | 0.005796 | 0.14557
5112 | КТП 484 478.11-17/100 д.Ивановка | Курский РЭС | Курская область | Н.Медведицкий с/с. | 10/0,4 | 0.1 | 0.032824 | 0.063414
5113 | КТП-478.11-18/100 д.Ивановка | Курский РЭС | Курская область | Н.Медведицкий с/с. | 10/0,4 | 0.1 | 0.027386 | 0.068548
5114 | ТП 1072 Полевая-"Жаренков" | Курский РЭС | Курская область | Полевской с/с. | 10/0,4 | 0.1 | 0.076241 | 0.022429
5115 | КТП 138 ф.656 | Кореневский РЭС | Курская область | Ольговский с/с. | 10/0,4 | 0.25 | 0.1345 | 0.10903
5116 | ТП 1073 Колодно-горка | Курский РЭС | Курская область | с.Колодное | 10/0,4 | 0.063 | 0.049213 | 0.013015
5117 | ТП 188 | Медвенский РЭС | Курская область | Амосовский с/с., д.1-я Андреевка | 10/0,4 | 0.063 | 0.02841 | 0.032653
5118 | ТП 327 (365.14) д.Никулино | Золотухинский РЭС | Курская область | Свободинский с/с., д.Никулино | 10/0,4 | 0.1 | 0.043215 | 0.053605
5119 | ТП 329 | Медвенский РЭС | Курская область | Паникинский с/с., с.Белая Гора | 10/0,4 | 0.04 | 0.01706 | 0.021655
5120 | ТП 191 | Медвенский РЭС | Курская область | Амосовский с/с., х.Стрелица | 10/0,4 | 0.1 | 0.023194 | 0.072505
5121 | ТП 192 | Медвенский РЭС | Курская область | Амосовский с/с., с.Петропавловка | 10/0,4 | 0.25 | 0.021408 | 0.21579
5122 | ТП 190 | Медвенский РЭС | Курская область | Амосовский с/с., д.Шатовка | 10/0,4 | 0.16 | 0.024491 | 0.12792
5123 | ТП 043 | Медвенский РЭС | Курская область | Нижнереутчанский с/с., х.Садовый | 10/0,4 | 0.1 | 0.056512 | 0.041052
5124 | ТП 129 (332.9) Зиборово ЦУ | Золотухинский РЭС | Курская область | Дмитриевский с/с., д.Зиборово | 10/0,4 | 0.8 | 0.044756 | 0.33535
5125 | ТП 210 | Медвенский РЭС | Курская область | Котельниковский с/с., х.Дрозды | 10/0,4 | 0.06 | 0.022397 | 0.035497
5126 | ТП 135 (332.9) Посашки | Золотухинский РЭС | Курская область | Дмитриевский с/с., д.Зиборово | 10/0,4 | 0.1 | 0.017378 | 0.077995
5127 | ТП 385 | Медвенский РЭС | Курская область | Амосовский с/с., д.Амосовка | 10/0,4 | 0.16 | 0.071615 | 0.083435
5128 | ТП 133 (332.9) Мастерские (откл.ТМ снят) | Золотухинский РЭС | Курская область | Дмитриевский с/с., д.Зиборово | 10/0,4 | 0.16 | 0.025 | 0.12744
5129 | ТП 203 | Медвенский РЭС | Курская область | Вышнереутчанский с/с., с.Верхний Реутец | 10/0,4 | 0.25 | 0.017181 | 0.21978
5130 | ТП 128 (332.9) Лесная | Золотухинский РЭС | Курская область | Свободинский с/с., м.Свобода | 10/0,4 | 0.16 | 0.049147 | 0.10464
5131 | ТП 138 (332.9) Хворостово | Золотухинский РЭС | Курская область | Дмитриевский с/с., д.Хворостово | 10/0,4 | 0.16 | 0.020082 | 0.13208
5132 | ТП 134 (332.9) Барбинка | Золотухинский РЭС | Курская область | Дмитриевский с/с., д.1-е Боево | 10/0,4 | 0.04 | 0.030851 | 0.0086362
5133 | КТП 136 ф.656 | Кореневский РЭС | Курская область | Ольговский с/с. | 10/0,4 | 0.063 | 0.03665 | 0.024874
5134 | ТП 187 | Медвенский РЭС | Курская область | Высокский с/с., с.Березовый | 10/0,4 | 0.04 | 0.028551 | 0.010808
5135 | ТП 137 (332.9) д.Боёво | Золотухинский РЭС | Курская область | Дмитриевский с/с., д.1-е Боево | 10/0,4 | 0.063 | 0.0049284 | 0.05482
5136 | ТП 131 (332.9) Н.Шеховцова | Золотухинский РЭС | Курская область | Дмитриевский с/с., д.Нижнее Шеховцово | 10/0,4 | 0.063 | 0.02156 | 0.03912
5137 | ТП 139 (332.9) Н.Шеховцово | Золотухинский РЭС | Курская область | Дмитриевский с/с., д.Зиборово | 10/0,4 | 0.16 | 0.015774 | 0.13615
5138 | ТП 132 (332.9) В.Шеховцова | Золотухинский РЭС | Курская область | Дмитриевский с/с., д.Нижнее Шеховцово | 10/0,4 | 0.16 | 0.0095793 | 0.142
5139 | ТП 1075 Колодное-скважина | Курский РЭС | Курская область | Полевской с/с. | 10/0,4 | 0.04 | 0.0035563 | 0.034403
5140 | ТП 1076 Колодное-переезд | Курский РЭС | Курская область | Полевской с/с. | 10/0,4 | 0.1 | 0.1 | 0
5141 | ТП 1079 Колодное-"Гаркай" | Курский РЭС | Курская область | Полевской с/с. | 10/0,4 | 0.1 | 0.097937 | 0.0019476
5142 | ТП 386 | Медвенский РЭС | Курская область | Амосовский с/с., д.Амосовка | 10/0,4 | 0.1 | 0.022896 | 0.072786
5143 | ТП 354 | Медвенский РЭС | Курская область | Амосовский с/с., д.Амосовка | 10/0,4 | 0.16 | 0.0948 | 0.061549
5144 | ТП 1080 Колодное - "Коровин" | Курский РЭС | Курская область | с.Колодное | 10/0,4 | 0.1 | 0.092913 | 0.0066905
5145 | ТП 184 | Медвенский РЭС | Курская область | Амосовский с/с., д.Амосовка | 10/0,4 | 0.25 | 0.039195 | 0.199
5146 | ТП 290 | Медвенский РЭС | Курская область | Амосовский с/с., д.Амосовка | 10/0,4 | 0.4 | 0.068856 | 0.3126
5147 | ТП 1081 Б. Шумаково | Курский РЭС | Курская область | с.Б.Шумаково | 10/0,4 | 0.1 | 0.1 | 0
5148 | ТП 323 | Медвенский РЭС | Курская область | Амосовский с/с., д.Амосовка | 10/0,4 | 0.25 | 0.053925 | 0.1851
5149 | ТП 202 | Медвенский РЭС | Курская область | Вышнереутчанский с/с., х.Горки | 10/0,4 | 0.16 | 0.0038085 | 0.14744
5150 | ТП 1083 Б. Шумаково-клуб | Курский РЭС | Курская область | с.Б.Шумаково | 10/0,4 | 0.25 | 0.038756 | 0.19941
5151 | ТП 161 | Медвенский РЭС | Курская область | Гостомлянский с/с., с.Тарасово | 10/0,4 | 0.063 | 0.034958 | 0.026472
5152 | ТП 230 | Медвенский РЭС | Курская область | Амосовский с/с., д.Амосовка | 10/0,4 | 0.5 | 0.073585 | 0.16654
5153 | ТП 1084 Б. Шумаково-Новинка | Курский РЭС | Курская область | Шумаковский с/с. | 10/0,4 | 0.25 | 0.14751 | 0.096752
5154 | ТП 347 | Медвенский РЭС | Курская область | Амосовский с/с., д.Амосовка | 10/0,4 | 0.1 | 0.0099929 | 0.084967
5155 | ТП336.15 11/250 МТФ | Золотухинский РЭС | Курская область | Ануфриевский с/с., д.Белый Колодезь | 10/0,4 | 0.25 | 0.0054833 | 0.23082
5156 | ТП 185(ТП 10/0,4 кВ 266.01 309/160 Амос) | Медвенский РЭС | Курская область | Амосовский с/с., д.Амосовка | 10/0,4 | 0.34 | 0.12956 | 0.038178
5157 | ТП336.15 7/100 БЕЛОЕ ПРАВЛЕНИЕ | Золотухинский РЭС | Курская область | Ануфриевский с/с., д.Белый Колодезь | 10/0,4 | 0.1 | 0.012798 | 0.082319
5158 | ТП 397 | Курчатовский РЭС | Курская область | Черницынский с/с. | 10/0,4 | 0.25 | 0.044774 | 0.19373
5159 | КТП 10кВ №2267-01/63 | Рыльский РЭС | Курская область | Бобровский с/с. | 10/0,4 | 0.063 | 0.0398 | 0.021901
5160 | ТП 186 | Медвенский РЭС | Курская область | Амосовский с/с., д.Амосовка | 10/0,4 | 0.1 | 0.074153 | 0.0244
5161 | КТП 10кВ №2267-02/250 | Рыльский РЭС | Курская область | Бобровский с/с. | 10/0,4 | 0.25 | 0.017211 | 0.21975
5162 | ТП336.15 3/160 Д.САД | Золотухинский РЭС | Курская область | Ануфриевский с/с., д.Белый Колодезь | 10/0,4 | 0.16 | 0.11079 | 0.04645
5163 | ТП336.15 5/63 БЕЛОЕ БЫТ | Золотухинский РЭС | Курская область | Ануфриевский с/с., д.Белый Колодезь | 10/0,4 | 0.063 | 0.0085149 | 0.051434
5164 | КТП 10кВ №2267-05/160 | Рыльский РЭС | Курская область | Бобровский с/с. | 10/0,4 | 0.16 | 0.0836 | 0.072122
5165 | ТП336.15 9/100 МАСТЕРСКАЯ | Золотухинский РЭС | Курская область | Ануфриевский с/с., д.Кондринка | 10/0,4 | 0.1 | 0.013191 | 0.081948
5166 | ТП336.15 10/40 КОНДРИНКА | Золотухинский РЭС | Курская область | Ануфриевский с/с., д.Кондринка | 10/0,4 | 0.04 | 0.0285 | 0.010856
5167 | КТП 10кВ №2267-03/160 | Рыльский РЭС | Курская область | Бобровский с/с. | 10/0,4 | 0.16 | 0.0868 | 0.069101
5168 | ТП 005 | Курчатовский РЭС | Курская область | п.Прямицыно | 10/0,4 | 0.25 | 0.23284 | 0.016195
5169 | КТП 10кВ №21408-05/160 | Рыльский РЭС | Курская область | Березниковский с/с. | 10/0,4 | 0.16 | 0.0948 | 0.061549
5170 | СКТП 069 | Курчатовский РЭС | Курская область | п.Прямицыно | 10/0,4 | 0.16 | 0.11873 | 0.038954
5171 | СКТП 065 | Курчатовский РЭС | Курская область | п.Прямицыно | 10/0,4 | 0.1 | 0.035795 | 0.06061
5172 | ТП 1085 Ц.У. Шумаково | Курский РЭС | Курская область | Шумаковский с/с. | 10/0,4 | 0.025 | 0.0044693 | 0.019381
5173 | ТП 1087 Мармыжи | Курский РЭС | Курская область | Шумаковский с/с. | 10/0,4 | 0.063 | 0.022432 | 0.038296
5174 | ТП 217 | Медвенский РЭС | Курская область | Паникинский с/с., с.Драчевка | 10/0,4 | 0.4 | 0.081386 | 0.30077
5175 | ТП 278 | Медвенский РЭС | Курская область | Амосовский с/с., д.Амосовка | 10/0,4 | 1.26 | 0.50751 | 0.11563
5176 | ТП 342 | Медвенский РЭС | Курская область | Амосовский с/с., д.Амосовка | 10/0,4 | 0.25 | 0.049031 | 0.18971
5177 | ТП 1086 Мармыжи новая | Курский РЭС | Курская область | Шумаковский с/с. | 10/0,4 | 0.063 | 0.014341 | 0.045934
5178 | ТП 1088 М. Шумаково н. дома | Курский РЭС | Курская область | Шумаковский с/с. | 10/0,4 | 0.1 | 0.094406 | 0.005281
5179 | КТП 6510 01/63 | Кореневский РЭС | Курская область | Ольговский с/с. | 10/0,4 | 0.063 | 0.03854 | 0.02309
5180 | ТП 1204 Б. Шумаково | Курский РЭС | Курская область | Шумаковский с/с. | 10/0,4 | 0.1 | 0.033132 | 0.063124
5181 | ТП 1089 М. Шумаково л/л | Курский РЭС | Курская область | с.М.Шумаково | 10/0,4 | 0.063 | 0.063 | 0
5182 | КТП 6514 01/63 | Кореневский РЭС | Курская область | Ольговский с/с. | 10/0,4 | 0.063 | 0.04547 | 0.016548
5183 | СКТП 307 | Курчатовский РЭС | Курская область | с. Черницыно | 10/0,4 | 0.04 | 0.04 | 0
5184 | СКТП 074 | Курчатовский РЭС | Курская область | Черницынский с/с. | 10/0,4 | 0.06 | 0.051831 | 0.0077114
5185 | КТП 6514 03/100 | Кореневский РЭС | Курская область | Ольговский с/с. | 10/0,4 | 0.1 | 0.055 | 0.04248
5186 | КТП 10кВ №21408-06-100 | Рыльский РЭС | Курская область | Березниковский с/с. | 10/0,4 | 0.25 | 0.1645 | 0.080712
5187 | ТП № 370 16 кВА от ВЛ-10 кВ № 2005 с.Сте | Рыльский РЭС | Курская область | Октябрьский с/с. | 10/0,4 | 0.16 | 0.0836 | 0.072122
5188 | КТП 6514 04/160 | Кореневский РЭС | Курская область | Ольговский с/с. | 10/0,4 | 0.16 | 0.1044 | 0.052486
5189 | КТП 21404-02/100 | Рыльский РЭС | Курская область | Березниковский с/с. | 10/0,4 | 0.16 | 0.0068654 | 0.14456
5190 | КТП 21404-03/160 | Рыльский РЭС | Курская область | Березниковский с/с. | 10/0,4 | 0.16 | 0.078395 | 0.077035
5191 | КТП 10кВ №21404-04/250 | Рыльский РЭС | Курская область | Березниковский с/с. | 10/0,4 | 0.25 | 0.010593 | 0.226
5192 | ТП 219 (334.1) д.Залесье | Золотухинский РЭС | Курская область | Ануфриевский с/с., д.Залесье | 10/0,4 | 0.14 | 0.0073598 | 0.12521
5193 | ТП 220 (334.1) д.Можаевка | Золотухинский РЭС | Курская область | Ануфриевский с/с., д.Можаевка | 10/0,4 | 0.025 | 0.015 | 0.00944
5194 | ТП 223 (334.1) д.Ануфриевка вода | Золотухинский РЭС | Курская область | Ануфриевский с/с., д.Ануфриевка | 10/0,4 | 0.04 | 0.0284 | 0.01095
5195 | ТП 224 (334.1) Мастер. Ануфриевка | Золотухинский РЭС | Курская область | Ануфриевский с/с., д.Ануфриевка | 10/0,4 | 0.25 | 0.02893 | 0.20869
5196 | ТП 225 (334.1) д.Бугры | Золотухинский РЭС | Курская область | Ануфриевский с/с., д.Бугры | 10/0,4 | 0.063 | 0.03539 | 0.026064
5197 | ТП 226 (334.1) д.Луги | Золотухинский РЭС | Курская область | Ануфриевский с/с., д.Луги | 10/0,4 | 0.04 | 0.0272 | 0.012083
5198 | ТП 221 (334.1) МТФ-1 | Золотухинский РЭС | Курская область | Ануфриевский с/с., д.Ануфриевка | 10/0,4 | 0.25 | 0.0051957 | 0.2311
5199 | ТП 222 (334.1) д.Панаринка | Золотухинский РЭС | Курская область | Ануфриевский с/с., д.Панаринка | 10/0,4 | 0.063 | 0.03728 | 0.02428
5200 | КТП 10кВ №21404-05/250 | Рыльский РЭС | Курская область | Березниковский с/с. | 10/0,4 | 0.25 | 0.21913 | 0.029143
5201 | КТП 21404-06/100 | Рыльский РЭС | Курская область | Березниковский с/с. | 10/0,4 | 0.1 | 0.0090345 | 0.085871
5202 | КТП 10кВ №21404-07/160 | Рыльский РЭС | Курская область | Березниковский с/с. | 10/0,4 | 0.16 | 0.0996 | 0.057018
5203 | КТП 10кВ №21404-09/160 | Рыльский РЭС | Курская область | Березниковский с/с. | 10/0,4 | 0.16 | 0.040673 | 0.11264
5204 | КТП 10кВ №21405-01/160 | Рыльский РЭС | Курская область | Березниковский с/с. | 10/0,4 | 0.16 | 0.055463 | 0.098683
5205 | КТП 10кВ №21405-02/160 | Рыльский РЭС | Курская область | Березниковский с/с. | 10/0,4 | 0.16 | 0.0040254 | 0.14724
5206 | КТП 10кВ №21405-05/100 | Рыльский РЭС | Курская область | Березниковский с/с. | 10/0,4 | 0.06 | 0.0392 | 0.019635
5207 | КТП 10кВ №287-02/100 | Рыльский РЭС | Курская область | Студенокский с/с. | 10/0,4 | 0.16 | 0.1012 | 0.055507
5208 | КТП 10кВ №287-03/100 | Рыльский РЭС | Курская область | Студенокский с/с. | 10/0,4 | 0.16 | 0.0093725 | 0.14219
5209 | КТП 10кВ №287-04/63 | Рыльский РЭС | Курская область | Студенокский с/с. | 10/0,4 | 0.063 | 0.03476 | 0.026659
5210 | КТП 10кВ №287-05/63 | Рыльский РЭС | Курская область | Студенокский с/с. | 10/0,4 | 0.063 | 0.0053067 | 0.054462
5211 | КТП 10кВ №287-08/100 | Рыльский РЭС | Курская область | Студенокский с/с. | 10/0,4 | 0.1 | 0.012389 | 0.082705
5212 | КТП 10кВ №287-09/100 | Рыльский РЭС | Курская область | Студенокский с/с. | 10/0,4 | 0.1 | 0.072 | 0.026432
5213 | ТП 10кВ №032 (2222-01/160) | Рыльский РЭС | Курская область | Щекинской с/с. | 10/0,4 | 0.16 | 0.032224 | 0.12062
5214 | КТП 10кВ №2261-01/160 | Рыльский РЭС | Курская область | Щекинской с/с. | 10/0,4 | 0.16 | 0.0098769 | 0.14172
5215 | КТП 10кВ №2261-02/160 | Рыльский РЭС | Курская область | Щекинской с/с. | 10/0,4 | 0.16 | 0.0836 | 0.072122
5216 | КТП 10кВ №2223-02/400 | Рыльский РЭС | Курская область | Щекинской с/с. | 10/0,4 | 0.4 | 0.26585 | 0.12663
5217 | КТП 10кВ №2223-03/100 | Рыльский РЭС | Курская область | Щекинской с/с. | 10/0,4 | 0.1 | 0.083903 | 0.015195
5218 | КТП 2225-01-160 кВа ,,СПК "Новый Мир" | Рыльский РЭС | Курская область | Щекинской с/с. | 10/0,4 | 0.05 | 0.05 | 0
5219 | КТП 10кВ №2225-02/60 | Рыльский РЭС | Курская область | Щекинской с/с. | 10/0,4 | 0.06 | 0.0046055 | 0.052292
5220 | КТП 10кВ №20513-03/100 | Рыльский РЭС | Курская область | Студенокский с/с. | 10/0,4 | 0.1 | 0.022422 | 0.073233
5221 | КТП 10кВ №20515-03/100 | Рыльский РЭС | Курская область | Студенокский с/с. | 10/0,4 | 0.1 | 0.1 | 0
5222 | КТП 10кВ №20515-04/100 | Рыльский РЭС | Курская область | Студенокский с/с. | 10/0,4 | 0.1 | 0.053 | 0.044368
5223 | КТП 10кВ №20515-05-100 | Рыльский РЭС | Курская область | Щекинской с/с. | 10/0,4 | 0.063 | 0.04547 | 0.016548
5224 | КТП 10кВ №20515-04-100кВа | Рыльский РЭС | Курская область | Студенокский с/с. | 10/0,4 | 0.16 | 0.0852 | 0.070611
5225 | КТП 6514 07/63 | Кореневский РЭС | Курская область | Ольговский с/с. | 10/0,4 | 0.063 | 0.04358 | 0.018332
5226 | КТП 10кВ №295-05/60 | Рыльский РЭС | Курская область | Октябрьский с/с. | 10/0,4 | 0.06 | 0.0392 | 0.019635
5227 | КТП 10кВ №295-06/60 | Рыльский РЭС | Курская область | Октябрьский с/с. | 10/0,4 | 0.06 | 0.041036 | 0.017902
5228 | КТП 10кВ №295-07/100 | Рыльский РЭС | Курская область | Октябрьский с/с. | 10/0,4 | 0.25 | 0.19667 | 0.050343
5229 | КТП 10кВ №295-09/100 | Рыльский РЭС | Курская область | Октябрьский с/с. | 10/0,4 | 0.1 | 0.1 | 0
5230 | КТП 10кВ №2008-02/63 | Рыльский РЭС | Курская область | Октябрьский с/с. | 10/0,4 | 0.063 | 0.0046812 | 0.055053
5231 | КТП 10кВ №065 (2008-03/60) | Рыльский РЭС | Курская область | Октябрьский с/с. | 10/0,4 | 0.06 | 0.058505 | 0.0014114
5232 | КТП 10кВ №22706-05/60 | Рыльский РЭС | Курская область | Октябрьский с/с. | 10/0,4 | 0.06 | 0.06 | 0
5233 | КТП-10 кВ №22706-06/100 | Рыльский РЭС | Курская область | Октябрьский с/с. | 10/0,4 | 0.1 | 0.072725 | 0.025748
5234 | КТП-10 кВ №22706-07/100 | Рыльский РЭС | Курская область | Октябрьский с/с. | 10/0,4 | 0.1 | 0.1 | 0
5235 | КТП-10 кВ №22706-09/160 (удалить дубль) | Рыльский РЭС | Курская область | Октябрьский с/с. | 10/0,4 | 0.16 | 0.1092 | 0.047955
5236 | КТП-10 кВ №22706-10/100 | Рыльский РЭС | Курская область | Октябрьский с/с. | 10/0,4 | 0.1 | 0.052921 | 0.044443
5237 | КТП 10кВ №281-03/160 | Рыльский РЭС | Курская область | Студенокский с/с. | 10/0,4 | 0.16 | 0.10673 | 0.050283
5238 | КТП 631 07/63 | Кореневский РЭС | Курская область | Пушкарский с/с. | 10/0,4 | 0.063 | 0.03476 | 0.026659
5239 | КТП 10кВ №281-04/40 | Рыльский РЭС | Курская область | Студенокский с/с. | 10/0,4 | 0.04 | 0.03925 | 0.00070762
5240 | КТП 10кВ №287-03/160 | Рыльский РЭС | Курская область | Студенокский с/с. | 10/0,4 | 0.16 | 0.009322 | 0.14224
5241 | КТП 10кВ №281-01/40 | Рыльский РЭС | Курская область | Студенокский с/с. | 10/0,4 | 0.04 | 0.015744 | 0.022898
5242 | КТП 10кВ №282-01/100 | Рыльский РЭС | Курская область | Студенокский с/с. | 10/0,4 | 0.1 | 0.003637 | 0.090967
5243 | КТП 10кВ №282-02/60 | Рыльский РЭС | Курская область | Студенокский с/с. | 10/0,4 | 0.06 | 0.030186 | 0.028145
5244 | КТП 10кВ №282-03/250 | Рыльский РЭС | Курская область | Студенокский с/с. | 10/0,4 | 0.25 | 0.0096449 | 0.2269
5245 | КТП 10кВ №282-04/160 | Рыльский РЭС | Курская область | Студенокский с/с. | 10/0,4 | 0.16 | 0.0836 | 0.072122
5246 | ТП 182 | Медвенский РЭС | Курская область | Амосовский с/с., д.Малая Владимировка | 10/0,4 | 0.16 | 0.067892 | 0.08695
5247 | КТП 10кВ №2218-02/63 | Рыльский РЭС | Курская область | Никольниковский с/с. | 10/0,4 | 0.1 | 0.1 | 0
5248 | ТП 183 | Медвенский РЭС | Курская область | Амосовский с/с., д.Амосовка | 10/0,4 | 0.18 | 0.11667 | 0.059782
5249 | КТП 10кВ №2218-06/100 | Рыльский РЭС | Курская область | Никольниковский с/с. | 10/0,4 | 0.16 | 0.050535 | 0.10334
5250 | КТП 10кВ №2218-07/100 | Рыльский РЭС | Курская область | Никольниковский с/с. | 10/0,4 | 0.1 | 0.041904 | 0.054843
5251 | ТП 181 | Медвенский РЭС | Курская область | Амосовский с/с., д.Большая Владимировка | 10/0,4 | 0.16 | 0.020677 | 0.13152
5252 | ТП 307 | Медвенский РЭС | Курская область | Амосовский с/с., д.Большая Владимировка | 10/0,4 | 0.25 | 0.033954 | 0.20395
5253 | КТП 10кВ №2218-08/100 | Рыльский РЭС | Курская область | Никольниковский с/с. | 10/0,4 | 0.1 | 0.061 | 0.036816
5254 | КТП 10кВ №2218-05/100 | Рыльский РЭС | Курская область | Никольниковский с/с. | 10/0,4 | 0.1 | 0.0813 | 0.017652
5255 | КТП 631 05/100 | Кореневский РЭС | Курская область | Пушкарский с/с. | 10/0,4 | 0.1 | 0.011501 | 0.083543
5256 | КТП 10кВ №2155-10/100 | Рыльский РЭС | Курская область | Никольниковский с/с. | 10/0,4 | 0.1 | 0.064 | 0.033984
5257 | КТП 10кВ №2155-06/100 | Рыльский РЭС | Курская область | Никольниковский с/с. | 10/0,4 | 0.1 | 0.031386 | 0.064771
5258 | КТП 631 08/160 | Кореневский РЭС | Курская область | Пушкарский с/с. | 10/0,4 | 0.16 | 0.037919 | 0.11524
5259 | КТП 10кВ №2155-08/160 | Рыльский РЭС | Курская область | Никольниковский с/с. | 10/0,4 | 0.16 | 0.066293 | 0.088459
5260 | КТП 10кВ №20516-02/30 | Рыльский РЭС | Курская область | Михайловский с/с. | 10/0,4 | 0.03 | 0.0035462 | 0.024972
5261 | КТП 10кВ №20516-01/250 | Рыльский РЭС | Курская область | Михайловский с/с. | 10/0,4 | 0.315 | 0.055216 | 0.24524
5262 | ТП 262 (22805-01/60) | Рыльский РЭС | Курская область | Ивановский с/с. | 10/0,4 | 0.06 | 0.013463 | 0.04393
5263 | КТП 10кВ №22805-02/250 | Рыльский РЭС | Курская область | Михайловский с/с. | 10/0,4 | 0.25 | 0.13247 | 0.11095
5264 | КТП-10 кВ №22805-03/160 | Рыльский РЭС | Курская область | Михайловский с/с. | 10/0,4 | 0.16 | 0.082889 | 0.072792
5265 | КТП 6131 01/160 | Кореневский РЭС | Курская область | Любимовский с/с. | 10/0,4 | 0.16 | 0.0932 | 0.063059
5266 | КТП 10кВ №22802-03/100 | Рыльский РЭС | Курская область | Михайловский с/с. | 10/0,4 | 0.1 | 0.0088277 | 0.086067
5267 | КТП 10кВ №22802-05/63 | Рыльский РЭС | Курская область | Михайловский с/с. | 10/0,4 | 0.063 | 0.03917 | 0.022496
5268 | КТП 10кВ №22802-04/100 | Рыльский РЭС | Курская область | Михайловский с/с. | 10/0,4 | 0.1 | 0.042887 | 0.053914
5269 | СКТП 320 | Курчатовский РЭС | Курская область | Б.Долженковский с/с. | 10/0,4 | 0.25 | 0.093119 | 0.1481
5270 | КТП 10кВ №22802-01/30 | Рыльский РЭС | Курская область | Михайловский с/с. | 10/0,4 | 0.03 | 0.0206 | 0.0088736
5271 | ТП 185 | Курчатовский РЭС | Курская область | Б.Долженковский с/с. | 10/0,4 | 0.25 | 0.041747 | 0.19659
5272 | КТП 6132 01/160 | Кореневский РЭС | Курская область | Любимовский с/с. | 10/0,4 | 0.16 | 0.1044 | 0.052486
5273 | СКТП 186 | Курчатовский РЭС | Курская область | с.Большое Долженково | 10/0,4 | 0.4 | 0.11526 | 0.26879
5274 | КТП-10кВ Ф 462 1А/100 | Советский РЭС | Курская область | Волжанский с/с. | 10/0,4 | 0.1 | 0.0045551 | 0.0901
5275 | ТП 187 | Курчатовский РЭС | Курская область | Б.Долженковский с/с. | 10/0,4 | 0.16 | 0.11656 | 0.041007
5276 | ТП 190 | Курчатовский РЭС | Курская область | Б.Долженковский с/с. | 10/0,4 | 0.25 | 0.035412 | 0.20257
5277 | ТП 121 | Медвенский РЭС | Курская область | Китаевский с/с., с.Зеленая Степь | 10/0,4 | 0.1 | 0.0096903 | 0.085252
5278 | ТП 191 | Курчатовский РЭС | Курская область | с.Большое Долженково | 10/0,4 | 0.04 | 0.04 | 0
5279 | ТП 389 | Курчатовский РЭС | Курская область | с.Большое Долженково | 10/0,4 | 0.16 | 0.027699 | 0.12489
5280 | ТП 123 | Медвенский РЭС | Курская область | Китаевский с/с., х.Красное | 10/0,4 | 0.16 | 0.0053672 | 0.14597
5281 | КТП-10кВ Ф 462 1/100 | Советский РЭС | Курская область | Волжанский с/с. | 10/0,4 | 0.1 | 0.071489 | 0.026914
5282 | ТП 218 | Медвенский РЭС | Курская область | Китаевский с/с., с.Губановка | 10/0,4 | 0.1 | 0.034473 | 0.061857
5283 | КТП-10кВ Ф 462 3/160 | Советский РЭС | Курская область | Советский с/с. | 10/0,4 | 0.16 | 0.089462 | 0.066588
5284 | ТП 1038 | Золотухинский РЭС | Курская область | Ольховатский с/с., с.Игишево | 10/0,4 | 0.063 | 0.0072488 | 0.052629
5285 | ТП 325 | Медвенский РЭС | Курская область | Китаевский с/с., с.Губановка | 10/0,4 | 0.25 | 0.045985 | 0.19259
5286 | КТП-10кВ Ф 462 4/63 | Советский РЭС | Курская область | Советский с/с. | 10/0,4 | 0.063 | 0.010724 | 0.049348
5287 | ТП 246 | Медвенский РЭС | Курская область | Китаевский с/с., с.Губановка | 10/0,4 | 0.1 | 0.01935 | 0.076133
5288 | ТП 357 | Медвенский РЭС | Курская область | Китаевский с/с., с.Губановка | 10/0,4 | 0.16 | 0.16 | 0
5289 | КТП-10 кВ №22801-02/250 | Рыльский РЭС | Курская область | Михайловский с/с. | 10/0,4 | 0.25 | 0.1695 | 0.075992
5290 | КТП-10кВ Ф 462 5/63 | Советский РЭС | Курская область | Советский с/с. | 10/0,4 | 0.063 | 0.04484 | 0.017143
5291 | КТП-10 кВ №22801-01/160 | Рыльский РЭС | Курская область | Михайловский с/с. | 10/0,4 | 0.16 | 0.020919 | 0.13129
5292 | КТП 6132 03/63 | Кореневский РЭС | Курская область | Любимовский с/с. | 10/0,4 | 0.25 | 0.177 | 0.068912
5293 | ТП 125 | Медвенский РЭС | Курская область | Китаевский с/с., д.Зыбовка | 10/0,4 | 0.16 | 0.018422 | 0.13365
5294 | КТП 10кВ №2119-06/100 | Рыльский РЭС | Курская область | Ломакинский с/с. | 10/0,4 | 0.1 | 0.06 | 0.03776
5295 | КТП 10кВ №2119-03/63 | Рыльский РЭС | Курская область | Ломакинский с/с. | 10/0,4 | 0.063 | 0.03917 | 0.022496
5296 | КТП 10кВ №2119-05/60 | Рыльский РЭС | Курская область | Ломакинский с/с. | 10/0,4 | 0.06 | 0.0062702 | 0.050721
5297 | ТП 278 | Курчатовский РЭС | Курская область | Никольский с/с. | 10/0,4 | 0.1 | 0.011214 | 0.083814
5298 | КТП 10кВ №2119-04/250 | Рыльский РЭС | Курская область | Ломакинский с/с. | 10/0,4 | 0.25 | 0.053319 | 0.18567
5299 | ТП 168 | Курчатовский РЭС | Курская область | д.Якшина | 10/0,4 | 0.1 | 0.010785 | 0.084219
5300 | ТП 1044 | Золотухинский РЭС | Курская область | Ольховатский с/с., с.Теплое | 10/0,4 | 0.25 | 0.162 | 0.083072
5301 | КТП 10кВ №2119-01/63 | Рыльский РЭС | Курская область | Ломакинский с/с. | 10/0,4 | 0.063 | 0.0036673 | 0.05601
5302 | ТП 169 | Курчатовский РЭС | Курская область | Никольский с/с. | 10/0,4 | 0.1 | 0.0055085 | 0.0892
5303 | ТП 1045 | Золотухинский РЭС | Курская область | Ольховатский с/с., с.Теплое | 10/0,4 | 0.16 | 0.0045904 | 0.14671
5304 | ТП 1043 | Золотухинский РЭС | Курская область | Ольховатский с/с., с.Ольховатка | 10/0,4 | 0.16 | 0.1108 | 0.046445
5305 | КТП 6132 04/250 | Кореневский РЭС | Курская область | Любимовский с/с. | 10/0,4 | 0.25 | 0.1745 | 0.071272
5306 | ТП 194 | Курчатовский РЭС | Курская область | п.Прямицыно | 10/0,4 | 0.1 | 0.086012 | 0.013205
5307 | ТП 1046 | Золотухинский РЭС | Курская область | Ольховатский с/с., с.Игишево | 10/0,4 | 0.063 | 0.014412 | 0.045867
5308 | ТП 1041 | Золотухинский РЭС | Курская область | Ольховатский с/с., с.Игишево | 10/0,4 | 0.16 | 0.0852 | 0.070611
5309 | ТП 216 | Медвенский РЭС | Курская область | Чермошнянский с/с., д.Кувшиновка | 10/0,4 | 0.063 | 0.03539 | 0.026064
5310 | ТП 296 | Медвенский РЭС | Курская область | Китаевский с/с., д.Масловк | 10/0,4 | 0.1 | 0.025298 | 0.070519
5311 | ТП 404 | Медвенский РЭС | Курская область | Чермошнянский с/с., с.Рождественское | 10/0,4 | 0.063 | 0.045006 | 0.016986
5312 | ТП 1040 | Золотухинский РЭС | Курская область | Ольховатский с/с., с.Игишево | 10/0,4 | 0.1 | 0.03926 | 0.057338
5313 | ТП 1039 | Золотухинский РЭС | Курская область | Ольховатский с/с., с.Теплое | 10/0,4 | 0.25 | 0.0055539 | 0.23076
5314 | ТП 1042 | Золотухинский РЭС | Курская область | Ольховатский с/с., с.Теплое | 10/0,4 | 0.1 | 0.015648 | 0.079629
5315 | ТП 385 | Курчатовский РЭС | Курская область | д.Артюховка | 10/0,4 | 0.063 | 0.016621 | 0.043782
5316 | ТП 053 | Курчатовский РЭС | Курская область | Артюховский с/с. | 10/0,4 | 0.1 | 0.01306 | 0.082071
5317 | ТП 054 | Курчатовский РЭС | Курская область | д.Артюховка | 10/0,4 | 0.1 | 0.034705 | 0.061638
5318 | ТП 396 | Курчатовский РЭС | Курская область | д.Артюховка | 10/0,4 | 0.063 | 0.037959 | 0.023639
5319 | ТП 057 | Курчатовский РЭС | Курская область | Артюховский с/с. | 10/0,4 | 0.1 | 0.016243 | 0.079067
5320 | ТП 094 | Курчатовский РЭС | Курская область | д.Артюховка | 10/0,4 | 0.1 | 0.018 | 0.077408
5321 | ТП 292 | Курчатовский РЭС | Курская область | д.Артюховка | 10/0,4 | 0.1 | 0.0040506 | 0.090576
5322 | КТП 6132 06/63 | Кореневский РЭС | Курская область | Любимовский с/с. | 10/0,4 | 0.063 | 0.04358 | 0.018332
5323 | ТП 114 | Медвенский РЭС | Курская область | Китаевский с/с., х.Моздок | 10/0,4 | 0.1 | 0.018609 | 0.076833
5324 | ТП 116 | Медвенский РЭС | Курская область | Китаевский с/с., х.Разбегайловка | 10/0,4 | 0.063 | 0.032082 | 0.029186
5325 | ТП 117 | Медвенский РЭС | Курская область | Китаевский с/с., х.Нижняя Камышевка | 10/0,4 | 0.1 | 0.0098769 | 0.085076
5326 | ТП 1075 | Золотухинский РЭС | Курская область | Поныровский с/с., п.Поныри | 10/0,4 | 0.1 | 0.1 | 0
5327 | ТП 115 | Медвенский РЭС | Курская область | Китаевский с/с., х.Егоров | 10/0,4 | 0.25 | 0.062848 | 0.17667
5328 | ТП 120 | Медвенский РЭС | Курская область | Китаевский с/с., с.2-я Китаевка | 10/0,4 | 0.063 | 0.024934 | 0.035934
5329 | ТП 314 | Медвенский РЭС | Курская область | Китаевский с/с., с.1-я Китаевка | 10/0,4 | 0.16 | 0.0868 | 0.069101
5330 | ТП 101 | Курчатовский РЭС | Курская область | Лобазовский с/с. | 10/0,4 | 0.16 | 0.077986 | 0.077421
5331 | ТП 352 | Курчатовский РЭС | Курская область | Дьяконовский с/с. | 10/0,4 | 0.04 | 0.010139 | 0.028189
5332 | ТП 1150 | Золотухинский РЭС | Курская область | Поныровский с/с., с.1-е Поныри | 10/0,4 | 0.063 | 0.019138 | 0.041405
5333 | ТП 100 | Курчатовский РЭС | Курская область | с.Дьяконово | 10/0,4 | 0.16 | 0.032748 | 0.12013
5334 | ТП 1151 | Золотухинский РЭС | Курская область | Поныровский с/с., с.1-е Поныри | 10/0,4 | 0.16 | 0.011642 | 0.14005
5335 | ТП 099 | Курчатовский РЭС | Курская область | Дьяконовский с/с. | 10/0,4 | 0.1 | 0.076513 | 0.022171
5336 | ТП 098 | Курчатовский РЭС | Курская область | Дьяконовский с/с. | 10/0,4 | 0.1 | 0.080685 | 0.018233
5337 | ТП 1153 | Золотухинский РЭС | Курская область | Поныровский с/с., с.1-е Поныри | 10/0,4 | 0.1 | 0.018084 | 0.077329
5338 | ТП 118 | Медвенский РЭС | Курская область | Китаевский с/с., с.1-я Китаевка | 10/0,4 | 0.4 | 0.028844 | 0.35037
5339 | ТП 097 | Курчатовский РЭС | Курская область | Дьяконовский с/с. | 10/0,4 | 0.1 | 0.070465 | 0.027881
5340 | ТП 1152 | Золотухинский РЭС | Курская область | Поныровский с/с., с.1-е Поныри | 10/0,4 | 0.04 | 0.0088327 | 0.029422
5341 | ТП 1154 | Золотухинский РЭС | Курская область | Поныровский с/с., с.1-е Поныри | 10/0,4 | 0.4 | 0.073865 | 0.30787
5342 | ТП 1155 | Золотухинский РЭС | Курская область | Поныровский с/с., с.1-е Поныри | 10/0,4 | 0.063 | 0.028385 | 0.032677
5343 | КТП-10кВ Ф 462 6/100 | Советский РЭС | Курская область | Советский с/с. | 10/0,4 | 0.1 | 0.011627 | 0.083424
5344 | ТП 1169 | Золотухинский РЭС | Курская область | Поныровский с/с., с.1-е Поныри | 10/0,4 | 0.1 | 0.031765 | 0.064414
5345 | ТП 1170 | Золотухинский РЭС | Курская область | Поныровский с/с., с.1-е Поныри | 10/0,4 | 0.063 | 0.012974 | 0.047224
5346 | ТП 1171 | Золотухинский РЭС | Курская область | Поныровский с/с., с.1-е Поныри | 10/0,4 | 0.04 | 0.0156 | 0.023034
5347 | ТП 1156 | Золотухинский РЭС | Курская область | Поныровский с/с., с.1-е Поныри | 10/0,4 | 0.1 | 0.013721 | 0.081448
5348 | ТП 1157 | Золотухинский РЭС | Курская область | Поныровский с/с., с.1-е Поныри | 10/0,4 | 0.1 | 0.01417 | 0.081024
5349 | ТП 1158 | Золотухинский РЭС | Курская область | Поныровский с/с., с.1-е Поныри | 10/0,4 | 0.1 | 0.013953 | 0.081229
5350 | ТП 1159 | Золотухинский РЭС | Курская область | Поныровский с/с., с.1-е Поныри | 10/0,4 | 0.1 | 0.016636 | 0.078695
5351 | ТП 337 (365.14) Жил.Поселок | Золотухинский РЭС | Курская область | Свободинский с/с., м.Свобода | 10/0,4 | 0.1 | 0.038196 | 0.058343
5352 | ТП 1160 | Золотухинский РЭС | Курская область | Поныровский с/с., с.2-е Поныри | 10/0,4 | 0.1 | 0.058 | 0.039648
5353 | ТП 332 (365.14) м.Свобода ул.Луговая | Золотухинский РЭС | Курская область | Свободинский с/с., м.Свобода | 10/0,4 | 0.1 | 0.1 | 0
5354 | КТП 6132 07/100 | Кореневский РЭС | Курская область | Любимовский с/с. | 10/0,4 | 0.1 | 0.06 | 0.03776
5355 | ТП 1076 | Золотухинский РЭС | Курская область | Поныровский с/с., п.Поныри | 10/0,4 | 0.16 | 0.16 | 0
5356 | ТП 335 | Курчатовский РЭС | Курская область | Лобазовский с/с. | 10/0,4 | 0.04 | 0.017817 | 0.020941
5357 | ТП 1077 База РЭС | Золотухинский РЭС | Курская область | Поныровский с/с., п.Поныри | 10/0,4 | 0.63 | 0.14952 | 0.45358
5358 | СКТП 102 | Курчатовский РЭС | Курская область | д.Лобазовка 77 | 10/0,4 | 0.25 | 0.033096 | 0.20476
5359 | ТП 041 | Медвенский РЭС | Курская область | Чермошнянский с/с., с.Знаменка | 10/0,4 | 0.25 | 0.0062651 | 0.23009
5360 | ТП 042 | Медвенский РЭС | Курская область | Чермошнянский с/с., с.Знаменка | 10/0,4 | 0.1 | 0.066 | 0.032096
5361 | ТП 332 | Медвенский РЭС | Курская область | Чермошнянский с/с., с.Аксеновка | 10/0,4 | 0.25 | 0.053758 | 0.18525
5362 | ТП 039 | Медвенский РЭС | Курская область | Чермошнянский с/с., с.Нижний Дубовец | 10/0,4 | 0.16 | 0.038605 | 0.1146
5363 | ТП 038 | Медвенский РЭС | Курская область | Чермошнянский с/с., с.Аксеновка | 10/0,4 | 0.063 | 0.016828 | 0.043586
5364 | ТП 284 (335.7) д.Мужланово | Золотухинский РЭС | Курская область | Ануфриевский с/с., д.Мужланово | 10/0,4 | 0.16 | 0.0081517 | 0.14334
5365 | ТП 040 | Медвенский РЭС | Курская область | Чермошнянский с/с., х.Новая Аксёновк | 10/0,4 | 0.063 | 0.029777 | 0.031362
5366 | ТП 283 (335.7) д.Пузановка | Золотухинский РЭС | Курская область | Ануфриевский с/с., д.Пузановка | 10/0,4 | 0.04 | 0.03 | 0.00944
5367 | ТП 411 | Курчатовский РЭС | Курская область | Лобазовский с/с. | 10/0,4 | 0.063 | 0.046913 | 0.015186
5368 | ТП 287 (335.7) д.Вереитиново | Золотухинский РЭС | Курская область | Ануфриевский с/с., д.Вереитиново | 10/0,4 | 0.063 | 0.0035311 | 0.056139
5369 | ТП 322 | Медвенский РЭС | Курская область | Чермошнянский с/с., с.Нижний Дубовец | 10/0,4 | 0.25 | 0.021772 | 0.21545
5370 | ТП 326 | Медвенский РЭС | Курская область | Чермошнянский с/с., х.Новая Аксёновк | 10/0,4 | 0.16 | 0.011653 | 0.14004
5371 | ТП 1091 Заплава-магазин | Курский РЭС | Курская область | с.1-е Веденское | 10/0,4 | 0.1 | 0.062349 | 0.035543
5372 | ТП 1066 | Золотухинский РЭС | Курская область | Первомайский с/с., с.Первомайское | 10/0,4 | 0.25 | 0.019698 | 0.2174
5373 | ТП 1068 | Золотухинский РЭС | Курская область | Первомайский с/с., с.Первомайское | 10/0,4 | 0.1 | 0.0066788 | 0.088095
5374 | ТП 1069 | Золотухинский РЭС | Курская область | Первомайский с/с., с.Первомайское | 10/0,4 | 0.1 | 0.0060886 | 0.088652
5375 | ТП 1070 | Золотухинский РЭС | Курская область | Первомайский с/с., с.Первомайское | 10/0,4 | 0.4 | 0.238 | 0.15293
5376 | ЗТП 6161 13/750*400 | Кореневский РЭС | Курская область | Комаровский с/с. | 10/0,4 | 1.03 | 0.107 | 0.38515
5377 | ТП 1071 | Золотухинский РЭС | Курская область | Первомайский с/с., с.Первомайское | 10/0,4 | 0.25 | 0.024354 | 0.21301
5378 | ТП 1072 | Золотухинский РЭС | Курская область | Первомайский с/с., с.Первомайское | 10/0,4 | 0.063 | 0.0196 | 0.04097
5379 | ТП 1073 | Золотухинский РЭС | Курская область | Первомайский с/с., с.Первомайское | 10/0,4 | 0.063 | 0.011239 | 0.048862
5380 | ТП 156 | Курчатовский РЭС | Курская область | Филипповский с/с. | 10/0,4 | 0.16 | 0.023789 | 0.12858
5381 | ТП 285 (335.7) Школа | Золотухинский РЭС | Курская область | Ануфриевский с/с., д.Вереитиново | 10/0,4 | 0.25 | 0.01649 | 0.22043
5382 | ТП 1056 Заплава-Камышовк | Курский РЭС | Курская область | с.1-е Веденское | 10/0,4 | 0.1 | 0.071978 | 0.026452
5383 | ТП 1092 Заплава-скважина | Курский РЭС | Курская область | Шумаковский с/с. | 10/0,4 | 0.25 | 0.0076221 | 0.2288
5384 | ТП 285 | Медвенский РЭС | Курская область | Китаевский с/с., х.Моздок | 10/0,4 | 0.16 | 0.0197 | 0.13244
5385 | ТП 119 | Курчатовский РЭС | Курская область | д.Лобазовка | 10/0,4 | 0.16 | 0.051786 | 0.10215
5386 | ТП 290 (335.7) Пилорама | Золотухинский РЭС | Курская область | Ануфриевский с/с., д.Коптевка | 10/0,4 | 0.1 | 0.010447 | 0.084538
5387 | ТП 269 | Медвенский РЭС | Курская область | Китаевский с/с., с.Любицкое | 10/0,4 | 0.25 | 0.05115 | 0.18771
5388 | ТП 316 | Медвенский РЭС | Курская область | Китаевский с/с., с.Любицкое | 10/0,4 | 0.25 | 0.018634 | 0.21841
5389 | ТП 291 (335.7) Ток | Золотухинский РЭС | Курская область | Ануфриевский с/с., д.Коптевка | 10/0,4 | 0.16 | 0.011077 | 0.14058
5390 | ТП 395 | Медвенский РЭС | Курская область | Китаевский с/с., с.Любицкое | 10/0,4 | 0.25 | 0.050989 | 0.18787
5391 | ТП 164 | Курчатовский РЭС | Курская область | Старковский с/с. | 10/0,4 | 0.25 | 0.024586 | 0.21279
5392 | ТП 111 | Медвенский РЭС | Курская область | Китаевский с/с., с.Любицкое | 10/0,4 | 0.16 | 0.016697 | 0.13528
5393 | СКТП 282 | Курчатовский РЭС | Курская область | Старковский с/с. | 10/0,4 | 0.16 | 0.050888 | 0.103
5394 | ТП 289 (335.7) Правление | Золотухинский РЭС | Курская область | Ануфриевский с/с., д.Коптевка | 10/0,4 | 0.1 | 0.026296 | 0.069576
5395 | ТП 113 | Медвенский РЭС | Курская область | Китаевский с/с., х.Полный | 10/0,4 | 0.063 | 0.018922 | 0.04161
5396 | ТП 112 | Медвенский РЭС | Курская область | Китаевский с/с., с.Любицкое | 10/0,4 | 0.25 | 0.041026 | 0.19727
5397 | ТП 288 (335.7) д.Вереитиново библиотека | Золотухинский РЭС | Курская область | Ануфриевский с/с., д.Вереитиново | 10/0,4 | 0.063 | 0.016974 | 0.043448
5398 | ТП 245 СТП | Медвенский РЭС | Курская область | Китаевский с/с., с.Любицкое | 10/0,4 | 0.16 | 0.0093826 | 0.14218
5399 | ТП 294 (335.7) д.Рогозинка | Золотухинский РЭС | Курская область | Ануфриевский с/с., д.Рогозинка | 10/0,4 | 0.16 | 0.106 | 0.050976
5400 | ТП 249 | Медвенский РЭС | Курская область | Китаевский с/с., с.Любицкое | 10/0,4 | 0.04 | 0.028349 | 0.010998
5401 | ТП 066 | Курчатовский РЭС | Курская область | Черницынский с/с. | 10/0,4 | 0.1 | 0.043266 | 0.053557
5402 | ТП 061 | Курчатовский РЭС | Курская область | Черницынский с/с. | 10/0,4 | 0.1 | 0.070258 | 0.028076
5403 | ТП 062 | Курчатовский РЭС | Курская область | Черницынский с/с. | 10/0,4 | 0.1 | 0.1 | 0
5404 | ТП 257 (335.2) Чурилово | Золотухинский РЭС | Курская область | Будановский с/с., д.Чурилово | 10/0,4 | 0.1 | 0.021393 | 0.074205
5405 | ТП 259 (335.2) Мильоновка | Золотухинский РЭС | Курская область | Будановский с/с., д.Гремячка | 10/0,4 | 0.1 | 0.083878 | 0.015219
5406 | ТП 260 (335.2) Ферма | Золотухинский РЭС | Курская область | Будановский с/с., д.Гремячка | 10/0,4 | 0.1 | 0.055 | 0.04248
5407 | ТП 264 (335.2) Администрация | Золотухинский РЭС | Курская область | Будановский с/с., д.Гремячка | 10/0,4 | 0.16 | 0.036163 | 0.1169
5408 | ТП 262 (335.2) Ток | Золотухинский РЭС | Курская область | Будановский с/с., д.Гремячка | 10/0,4 | 0.16 | 0.063009 | 0.091559
5409 | ТП 130 | Медвенский РЭС | Курская область | Чермошнянский с/с., с.Вышний Дубовец | 10/0,4 | 0.06 | 0.06 | 0
5410 | ТП 224 | Медвенский РЭС | Курская область | Гостомлянский с/с., с.Благодатное | 10/0,4 | 0.04 | 0.04 | 0
5411 | ТП 133 | Медвенский РЭС | Курская область | Чермошнянский с/с., х.Трубацкое | 10/0,4 | 0.063 | 0.0398 | 0.021901
5412 | ТП 129 | Медвенский РЭС | Курская область | Чермошнянский с/с., с.Вышний Дубовец | 10/0,4 | 0.25 | 0.030241 | 0.20745
5413 | ТП 132 | Медвенский РЭС | Курская область | Чермошнянский с/с., с.Вышний Дубовец | 10/0,4 | 0.16 | 0.016076 | 0.13586
5414 | ТП 382 | Медвенский РЭС | Курская область | Чермошнянский с/с., с.Вышний Дубовец | 10/0,4 | 0.16 | 0.020798 | 0.13141
5415 | ТП 355 | Медвенский РЭС | Курская область | Чермошнянский с/с., с.Вышний Дубовец | 10/0,4 | 0.16 | 0.036421 | 0.11666
5416 | ТП 356 | Медвенский РЭС | Курская область | Чермошнянский с/с., с.Вышний Дубовец | 10/0,4 | 0.16 | 0.074223 | 0.080973
5417 | КТП 6133 01/100 | Кореневский РЭС | Курская область | Любимовский с/с. | 10/0,4 | 0.1 | 0.058 | 0.039648
5418 | КТП 6133 05/63 | Кореневский РЭС | Курская область | Любимовский с/с. | 10/0,4 | 0.063 | 0.04547 | 0.016548
5419 | КТП 6133 04/160 | Кореневский РЭС | Курская область | Любимовский с/с. | 10/0,4 | 0.16 | 0.0948 | 0.061549
5420 | ТП 271 (335.2) Деревенька | Золотухинский РЭС | Курская область | Будановский с/с., д.Гремячка | 10/0,4 | 0.063 | 0.03917 | 0.022496
5421 | КТП 064 ф.61105 | Кореневский РЭС | Курская область | Пушкарский с/с. | 10/0,4 | 0.16 | 0.046217 | 0.10741
5422 | КТП 066 ф.61105 | Кореневский РЭС | Курская область | Пушкарский с/с. | 10/0,4 | 0.25 | 0.0625 | 0.177
5423 | ТП 270 (335.2) Кормоцех | Золотухинский РЭС | Курская область | Будановский с/с., д.Гремячка | 10/0,4 | 0.4 | 0.0188 | 0.35985
5424 | КТП 067 ф.61105 | Кореневский РЭС | Курская область | Пушкарский с/с. | 10/0,4 | 0.25 | 0.1595 | 0.085432
5425 | ТП 267 (335.2) Левочкин бок | Золотухинский РЭС | Курская область | Будановский с/с., д.Гремячка | 10/0,4 | 0.1 | 0.016228 | 0.079081
5426 | ТП 268 (335.2) Зареченка | Золотухинский РЭС | Курская область | Будановский с/с., д.Зареченка | 10/0,4 | 0.1 | 0.0084897 | 0.086386
5427 | КТП 61110 08/100 | Кореневский РЭС | Курская область | Пушкарский с/с. | 10/0,4 | 0.1 | 0.035023 | 0.061338
5428 | КТП 61105 08/100 | Кореневский РЭС | Курская область | Пушкарский с/с. | 10/0,4 | 0.1 | 0.015148 | 0.0801
5429 | КТП 61105 09/160 | Кореневский РЭС | Курская область | Пушкарский с/с. | 10/0,4 | 0.16 | 0.075767 | 0.079516
5430 | КТП 61105 10/63 | Кореневский РЭС | Курская область | Пушкарский с/с. | 10/0,4 | 0.063 | 0.063 | 0
5431 | ТП 258 (335.2) Зареченка быт | Золотухинский РЭС | Курская область | Будановский с/с., д.Зареченка | 10/0,4 | 0.1 | 0.0091001 | 0.08581
5432 | ТП 1093 Заплава-школа | Курский РЭС | Курская область | Шумаковский с/с. | 10/0,4 | 0.16 | 0.10255 | 0.05423
5433 | ТП 1094 Конорево-быт | Курский РЭС | Курская область | с.1-е Веденское | 10/0,4 | 0.16 | 0.11945 | 0.038283
5434 | ТП 1199 Шумаково школа | Курский РЭС | Курская область | Шумаковский с/с. | 10/0,4 | 0.1 | 0.016727 | 0.07861
5435 | ТП 1077 Колодное Клуб, школа | Курский РЭС | Курская область | с.Колодное | 10/0,4 | 0.1 | 0.058192 | 0.039467
5436 | СТП 1198 Липовец | Курский РЭС | Курская область | Винниковский с/с. | 10/0,4 | 0.1 | 0.0093674 | 0.085557
5437 | КТП 61105 02/160 | Кореневский РЭС | Курская область | Пушкарский с/с. | 10/0,4 | 0.16 | 0.040385 | 0.11292
5438 | ТП 1078 Колодное л/л | Курский РЭС | Курская область | с.Колодное | 10/0,4 | 0.1 | 0.1 | 0
5439 | ТП 1099 Петровское-ток | Курский РЭС | Курская область | Бесединский с/с. | 10/0,4 | 0.4 | 0.14795 | 0.23793
5440 | ТП 1100 Петровское Пилорама | Курский РЭС | Курская область | Бесединский с/с. | 10/0,4 | 0.16 | 0.046439 | 0.1072
5441 | ТП 273 (335.5) д.Ковыршено | Золотухинский РЭС | Курская область | Будановский с/с., д.Ковыршено | 10/0,4 | 0.1 | 0.030801 | 0.065324
5442 | ТП 1101 Петровское-МТФ | Курский РЭС | Курская область | Бесединский с/с. | 10/0,4 | 0.25 | 0.020304 | 0.21683
5443 | КТП 61110 01/100 | Кореневский РЭС | Курская область | Пушкарский с/с. | 10/0,4 | 0.1 | 0.083823 | 0.015271
5444 | ТП 1102 Камыши | Курский РЭС | Курская область | Бесединский с/с. | 10/0,4 | 0.063 | 0.021878 | 0.03882
5445 | КТП 61110 02/100 | Кореневский РЭС | Курская область | Пушкарский с/с. | 10/0,4 | 0.1 | 0.050227 | 0.046986
5446 | ТП 1104 Петровское н. дома | Курский РЭС | Курская область | Бесединский с/с. | 10/0,4 | 0.4 | 0.050277 | 0.33014
5447 | ТП 1105 Безобразово | Курский РЭС | Курская область | с.Безобразово | 10/0,4 | 0.16 | 0.16 | 0
5448 | ТП 1106 Безобразово скважина | Курский РЭС | Курская область | Бесединский с/с. | 10/0,4 | 0.1 | 0.0035613 | 0.091038
5449 | КТП 61110 09/250 | Кореневский РЭС | Курская область | Пушкарский с/с. | 10/0,4 | 0.25 | 0.083359 | 0.15731
5450 | ТП 1107 Калиновка | Курский РЭС | Курская область | Бесединский с/с. | 10/0,4 | 0.063 | 0.0292 | 0.031907
5451 | ТП 1108 Петровское-магазин | Курский РЭС | Курская область | Бесединский с/с. | 10/0,4 | 0.1 | 0.02495 | 0.070848
5452 | ТП 1110 Троица Скважина | Курский РЭС | Курская область | Бесединский с/с. | 10/0,4 | 0.16 | 0.035084 | 0.11792
5453 | КТП 61110 04/100 | Кореневский РЭС | Курская область | Пушкарский с/с. | 10/0,4 | 0.1 | 0.06 | 0.03776
5454 | ТП 1111 Троица-магазин | Курский РЭС | Курская область | с.Троица | 10/0,4 | 0.16 | 0.014639 | 0.13722
5455 | КТП 61110 03/250 | Кореневский РЭС | Курская область | Пушкарский с/с. | 10/0,4 | 0.25 | 0.0095642 | 0.22697
5456 | ТП 1112 Троица | Курский РЭС | Курская область | Бесединский с/с. | 10/0,4 | 0.1 | 0.016505 | 0.078819
5457 | КТП 61110 06/63 | Кореневский РЭС | Курская область | Пушкарский с/с. | 10/0,4 | 0.063 | 0.010588 | 0.049477
5458 | ТП 1113 ll-Писклово-горка | Курский РЭС | Курская область | с.2-е Писклово | 10/0,4 | 0.063 | 0.04106 | 0.020711
5459 | ТП 1103 Б. Мальцево | Курский РЭС | Курская область | Бесединский с/с. | 10/0,4 | 0.1 | 0.045536 | 0.051414
5460 | КТП 61110 07/40 | Кореневский РЭС | Курская область | Пушкарский с/с. | 10/0,4 | 0.04 | 0.023497 | 0.015579
5461 | ТП 1098 СТФ Писклово | Курский РЭС | Курская область | Бесединский с/с. | 10/0,4 | 0.16 | 0.0086158 | 0.14291
5462 | ТП 1097 Писклово-магазин | Курский РЭС | Курская область | Бесединский с/с. | 10/0,4 | 0.1 | 0.046585 | 0.050424
5463 | ТП 1096 Писклово-сад | Курский РЭС | Курская область | Бесединский с/с. | 10/0,4 | 0.16 | 0.028541 | 0.1241
5464 | ТП 399 | Курчатовский РЭС | Курская область | п.Прямицыно | 10/0,4 | 0.063 | 0.05342 | 0.0090434
5465 | СКТП 060 | Курчатовский РЭС | Курская область | Черницынский с/с. | 10/0,4 | 0.1 | 0.013236 | 0.081905
5466 | ТП 275 (335.5) д.Александровка СТФ | Золотухинский РЭС | Курская область | Будановский с/с., д.Александровка | 10/0,4 | 0.1 | 0.037626 | 0.058881
5467 | ТП 272 (335.5) д.Колошино | Золотухинский РЭС | Курская область | Будановский с/с., д.Колошино | 10/0,4 | 0.04 | 0.0048477 | 0.033184
5468 | ТП 276 | Золотухинский РЭС | Курская область | Будановский с/с., д.Демякино | 10/0,4 | 0.4 | 0.234 | 0.1567
5469 | ТП 277 (335.5) д.Демякино школа | Золотухинский РЭС | Курская область | Будановский с/с., д.Демякино | 10/0,4 | 0.25 | 0.024818 | 0.21257
5470 | ТП 278 (335.5) Д.Сад | Золотухинский РЭС | Курская область | Будановский с/с., д.Демякино | 10/0,4 | 0.16 | 0.0077583 | 0.14372
5471 | ТП 1114 Букреевская роща | Курский РЭС | Курская область | Бесединский с/с. | 10/0,4 | 0.1 | 0.0072589 | 0.087548
5472 | КТП 61110 11/100 | Кореневский РЭС | Курская область | Пушкарский с/с. | 10/0,4 | 0.1 | 0.076044 | 0.022614
5473 | ТП 280 (335.5) д.Копанёвка | Золотухинский РЭС | Курская область | Будановский с/с., д.Копаневка | 10/0,4 | 0.1 | 0.011774 | 0.083286
5474 | КТП 6180 01/160 | Кореневский РЭС | Курская область | Викторовский с/с. | 10/0,4 | 0.16 | 0.0916 | 0.06457
5475 | ТП 279 (335.5) д.Лазовка | Золотухинский РЭС | Курская область | Будановский с/с., д.Лазовка | 10/0,4 | 0.1 | 0.015733 | 0.079548
5476 | ТП 281 (335.5) д.Луганка быт | Золотухинский РЭС | Курская область | Будановский с/с., д.Луганка | 10/0,4 | 0.25 | 0.028803 | 0.20881
5477 | ТП 282 (335.5) МТФ | Золотухинский РЭС | Курская область | Шестопаловский с/с., с.Шестопалово | 10/0,4 | 0.25 | 0.0199 | 0.21721
5478 | ТП 1115 х. Дубовец | Курский РЭС | Курская область | Полевской с/с. | 10/0,4 | 0.1 | 0.005685 | 0.089033
5479 | КТП 6180 02/250 | Кореневский РЭС | Курская область | Викторовский с/с. | 10/0,4 | 0.16 | 0.0948 | 0.061549
5480 | КТП 1116 с/х техн | Курский РЭС | Курская область | Бесединский с/с. | 10/0,4 | 0.25 | 0.11267 | 0.12964
5481 | ТП 327 | Курчатовский РЭС | Курская область | Лобазовский с/с. | 10/0,4 | 0.25 | 0.091334 | 0.14978
5482 | ТП 127 | Медвенский РЭС | Курская область | Чермошнянский с/с., х.Заикин | 10/0,4 | 0.25 | 0.010164 | 0.2264
5483 | ТП 330 | Курчатовский РЭС | Курская область | д.Бакулина | 10/0,4 | 0.063 | 0.034549 | 0.026858
5484 | ТП 1117 Беседино-пекарня | Курский РЭС | Курская область | с.Беседино | 10/0,4 | 0.16 | 0.067918 | 0.086926
5485 | ТП 302 | Курчатовский РЭС | Курская область | д.Горбулино | 10/0,4 | 0.04 | 0.01591 | 0.022741
5486 | ТП 128 | Медвенский РЭС | Курская область | Чермошнянский с/с., х.Дунаец | 10/0,4 | 0.063 | 0.054747 | 0.007791
5487 | ТП 250 | Курчатовский РЭС | Курская область | Лобазовский с/с. | 10/0,4 | 0.1 | 0.0483 | 0.048805
5488 | ТП 239 | Медвенский РЭС | Курская область | Чермошнянский с/с., д.Кленовое | 10/0,4 | 0.25 | 0.015643 | 0.22123
5489 | ТП 103 | Курчатовский РЭС | Курская область | д.Журавлино | 10/0,4 | 0.16 | 0.02894 | 0.12372
5490 | ТП 248 | Курчатовский РЭС | Курская область | д. Журавлино | 10/0,4 | 0.1 | 0.058 | 0.039648
5491 | ТП 240 | Медвенский РЭС | Курская область | Чермошнянский с/с., д.Кленовое | 10/0,4 | 0.1 | 0.014896 | 0.080338
5492 | ТП 398 | Медвенский РЭС | Курская область | Чермошнянский с/с., д.Кленовое | 10/0,4 | 0.04 | 0.0068654 | 0.031279
5493 | ТП 1118 Беседино ЗАВ | Курский РЭС | Курская область | Бесединский с/с. | 10/0,4 | 0.4 | 0.080685 | 0.30143
5494 | ТП 1119 Воронцово н.дома | Курский РЭС | Курская область | с.Воронцово | 10/0,4 | 0.16 | 0.034161 | 0.11879
5495 | КТП 62113 01/250 | Кореневский РЭС | Курская область | Ольговский с/с. | 10/0,4 | 0.25 | 0.1595 | 0.085432
5496 | КТП 62113 02/400 | Кореневский РЭС | Курская область | Ольговский с/с. | 10/0,4 | 0.4 | 0.258 | 0.13405
5497 | КТП 62113 03/400 | Кореневский РЭС | Курская область | Ольговский с/с. | 10/0,4 | 0.4 | 0.278 | 0.11517
5498 | КТП 62114 02/63 | Кореневский РЭС | Курская область | Ольговский с/с. | 10/0,4 | 0.063 | 0.04547 | 0.016548
5499 | КТП 62114 03/63 | Кореневский РЭС | Курская область | Ольговский с/с. | 10/0,4 | 0.063 | 0.04043 | 0.021306
5500 | ТП 104 | Курчатовский РЭС | Курская область | д.Юрьевка | 10/0,4 | 0.063 | 0.024374 | 0.036462
5501 | ТП 334 | Курчатовский РЭС | Курская область | Лобазовский с/с. | 10/0,4 | 0.04 | 0.0288 | 0.010573
5502 | ТП 105 | Курчатовский РЭС | Курская область | д.Лебединка | 10/0,4 | 0.16 | 0.060043 | 0.094359
5503 | ТП 281 | Курчатовский РЭС | Курская область | д. Лебединка | 10/0,4 | 0.1 | 0.053 | 0.044368
5504 | КТП 62114 04/160 | Кореневский РЭС | Курская область | Ольговский с/с. | 10/0,4 | 0.16 | 0.0852 | 0.070611
5505 | ТП 249 (335.1) д.Пашино | Золотухинский РЭС | Курская область | Будановский с/с., д.Пашино | 10/0,4 | 0.1 | 0.0131 | 0.082034
5506 | КТП 62118 04/100 | Кореневский РЭС | Курская область | Ольговский с/с. | 10/0,4 | 0.1 | 0.054 | 0.043424
5507 | ТП 250 (335.1) д. Н.Озерово | Золотухинский РЭС | Курская область | Будановский с/с., д.Нижнее Озерово | 10/0,4 | 0.063 | 0.0044794 | 0.055243
5508 | ТП 251 (335.1) Н.Озерово | Золотухинский РЭС | Курская область | Будановский с/с., д.Нижнее Озерово | 10/0,4 | 0.063 | 0.0088882 | 0.051082
5509 | ТП 253 (335.1) Батурино | Золотухинский РЭС | Курская область | Будановский с/с., д.Батурино | 10/0,4 | 0.1 | 0.0086764 | 0.08621
5510 | КТП 62118 02/63 | Кореневский РЭС | Курская область | Ольговский с/с. | 10/0,4 | 0.063 | 0.03413 | 0.027253
5511 | ТП 254 (335.1) Воробьевка | Золотухинский РЭС | Курская область | Свободинский с/с., д.1-я Воробьёвка | 10/0,4 | 0.1 | 0.014013 | 0.081171
5512 | ТП 255 (335.1) Фет школа | Золотухинский РЭС | Курская область | Свободинский с/с., д.1-я Воробьёвка | 10/0,4 | 0.16 | 0.028122 | 0.12449
5513 | ТП 256 (335.1) Чибисовка | Золотухинский РЭС | Курская область | Будановский с/с., д.2-е Уколово | 10/0,4 | 0.04 | 0.0076675 | 0.030522
5514 | ТП 301 | Медвенский РЭС | Курская область | Китаевский с/с., с.Денисовка | 10/0,4 | 0.03 | 0.0194 | 0.010006
5515 | ТП 106 | Медвенский РЭС | Курская область | Китаевский с/с., д.1-е Никольское | 10/0,4 | 0.1 | 0.065 | 0.03304
5516 | ТП 109 | Медвенский РЭС | Курская область | Китаевский с/с., с.Лубянка | 10/0,4 | 0.16 | 0.033343 | 0.11956
5517 | ТП 289 | Медвенский РЭС | Курская область | Китаевский с/с., с.Денисовка | 10/0,4 | 0.063 | 0.03476 | 0.026659
5518 | ТП 132 | Курчатовский РЭС | Курская область | Никольский с/с. | 10/0,4 | 0.1 | 0.1 | 0
5519 | ТП 107 | Медвенский РЭС | Курская область | Китаевский с/с., д.2-е Никольское | 10/0,4 | 0.063 | 0.00454 | 0.055186
5520 | ТП 133 | Курчатовский РЭС | Курская область | Никольский с/с. | 10/0,4 | 0.1 | 0.008414 | 0.086457
5521 | ТП 134 | Курчатовский РЭС | Курская область | Никольский с/с. | 10/0,4 | 0.04 | 0.022669 | 0.01636
5522 | ТП 381 | Медвенский РЭС | Курская область | Чермошнянский с/с., д.Кленовое | 10/0,4 | 0.063 | 0.0081416 | 0.051786
5523 | ТП 135 | Курчатовский РЭС | Курская область | Никольский с/с. | 10/0,4 | 0.04 | 0.0075918 | 0.030593
5524 | ТП 145 | Курчатовский РЭС | Курская область | д.Дюмина | 10/0,4 | 0.1 | 0.049854 | 0.047338
5525 | ТП 108 | Медвенский РЭС | Курская область | Китаевский с/с., с.Шумовка | 10/0,4 | 0.063 | 0.04169 | 0.020117
5526 | СКТП 136 | Курчатовский РЭС | Курская область | Никольский с/с. | 10/0,4 | 0.25 | 0.162 | 0.083072
5527 | ТП 137 | Курчатовский РЭС | Курская область | Никольский с/с. | 10/0,4 | 0.1 | 0.014039 | 0.081148
5528 | ТП 110 | Медвенский РЭС | Курская область | Китаевский с/с., с.Денисовка | 10/0,4 | 0.4 | 0.012712 | 0.3656
5529 | ТП 139 | Курчатовский РЭС | Курская область | Никольский с/с. | 10/0,4 | 0.1 | 0.0067292 | 0.088048
5530 | ТП 141 | Курчатовский РЭС | Курская область | Никольский с/с. | 10/0,4 | 0.04 | 0.0264 | 0.012838
5531 | ТП 142 | Курчатовский РЭС | Курская область | Никольский с/с. | 10/0,4 | 0.06 | 0.0079247 | 0.049159
5532 | ТП 122 | Медвенский РЭС | Курская область | Чермошнянский с/с., с.Знаменка | 10/0,4 | 0.1 | 0.0071126 | 0.087686
5533 | ТП 143 | Курчатовский РЭС | Курская область | д.Умрихино | 10/0,4 | 0.1 | 0.02164 | 0.073971
5534 | ЗТП 62118 01/250 | Кореневский РЭС | Курская область | Ольговский с/с. | 10/0,4 | 0.25 | 0.172 | 0.073632
5535 | ТП 367 | Медвенский РЭС | Курская область | Китаевский с/с., с.Денисовка | 10/0,4 | 0.25 | 0.0086965 | 0.22779
5536 | ТП 370 | Медвенский РЭС | Курская область | Китаевский с/с., с.Денисовка | 10/0,4 | 0.1 | 0.017015 | 0.078338
5537 | ТП 387 | Медвенский РЭС | Курская область | Китаевский с/с., с.Денисовка | 10/0,4 | 0.8 | 0.026521 | 0.35256
5538 | ТП 371 | Медвенский РЭС | Курская область | Китаевский с/с., с.Лубянка | 10/0,4 | 0.25 | 0.1595 | 0.085432
5539 | ТП336.16 2/40 Плота | Золотухинский РЭС | Курская область | Ануфриевский с/с., д.Ржавая Плота | 10/0,4 | 0.04 | 0.0122 | 0.026243
5540 | ТП 251 | Медвенский РЭС | Курская область | Китаевский с/с., с.Денисовка | 10/0,4 | 0.16 | 0.024975 | 0.12746
5541 | ТП 1120 Воронцово-быт | Курский РЭС | Курская область | Бесединский с/с. | 10/0,4 | 0.16 | 0.11041 | 0.046811
5542 | КТП 62118 03/63 | Кореневский РЭС | Курская область | Ольговский с/с. | 10/0,4 | 0.063 | 0.03917 | 0.022496
5543 | ТП 1121 Карасёвка | Курский РЭС | Курская область | Бесединский с/с. | 10/0,4 | 0.16 | 0.057804 | 0.096473
5544 | ТП 1122 Карасёвка-Сокол | Курский РЭС | Курская область | Бесединский с/с. | 10/0,4 | 0.1 | 0.024808 | 0.070981
5545 | ТП 1123 Букреево-школа | Курский РЭС | Курская область | Бесединский с/с. | 10/0,4 | 0.1 | 0.037808 | 0.05871
5546 | ТП 1124 Букреево-ОТФ | Курский РЭС | Курская область | Бесединский с/с. | 10/0,4 | 0.063 | 0.061304 | 0.0016006
5547 | ТП 1125 База РЭС (гараж) | Курский РЭС | Курская область | с.Беседино | 10/0,4 | 0.1 | 0.095909 | 0.0038619
5548 | СКТП 328 | Курчатовский РЭС | Курская область | д.Ванина | 10/0,4 | 0.25 | 0.12136 | 0.12144
5549 | ТП 1127 Беседино с/с | Курский РЭС | Курская область | с.Беседино | 10/0,4 | 0.25 | 0.065068 | 0.17458
5550 | ТП 172 | Курчатовский РЭС | Курская область | д.Ванина | 10/0,4 | 0.16 | 0.12833 | 0.029897
5551 | ТП 174 | Курчатовский РЭС | Курская область | д.Ванина | 10/0,4 | 0.1 | 0.044376 | 0.05251
5552 | КТП 60903 01/40 | Кореневский РЭС | Курская область | Любимовский с/с. | 10/0,4 | 0.04 | 0.0252 | 0.013971
5553 | ТП 1129 Шеховцово | Курский РЭС | Курская область | Бесединский с/с. | 10/0,4 | 0.1 | 0.061985 | 0.035886
5554 | КТП 60903 02/100 | Кореневский РЭС | Курская область | Любимовский с/с. | 10/0,4 | 0.1 | 0.059 | 0.038704
5555 | ТП 1130 Шеховцово-клуб | Курский РЭС | Курская область | Бесединский с/с. | 10/0,4 | 0.063 | 0.036945 | 0.024596
5556 | ТП 1131 Шеховцово-скважина | Курский РЭС | Курская область | Бесединский с/с. | 10/0,4 | 0.16 | 0.0091253 | 0.14243
5557 | ТП 177 | Курчатовский РЭС | Курская область | Б.Долженковский с/с. | 10/0,4 | 0.25 | 0.034912 | 0.20304
5558 | ТП 1132-Городище | Курский РЭС | Курская область | Бесединский с/с. | 10/0,4 | 0.025 | 0.025 | 0
5559 | ТП 178 | Курчатовский РЭС | Курская область | д.Липина | 10/0,4 | 0.1 | 0.066485 | 0.031638
5560 | ТП 181 | Курчатовский РЭС | Курская область | д.Авдеево | 10/0,4 | 0.16 | 0.089467 | 0.066583
5561 | ТП 351 | Курчатовский РЭС | Курская область | д.Авдеево | 10/0,4 | 0.1 | 0.021988 | 0.073643
5562 | ТП 182 | Курчатовский РЭС | Курская область | д.Сорокино | 10/0,4 | 0.063 | 0.029611 | 0.03152
5563 | ТП 183 | Курчатовский РЭС | Курская область | Б.Долженковский с/с. | 10/0,4 | 0.063 | 0.0053218 | 0.054448
5564 | КТП 6139 02/100 | Кореневский РЭС | Курская область | Любимовский с/с. | 10/0,4 | 0.1 | 0.072 | 0.026432
5565 | ТП 1133 Котовец-лес | Курский РЭС | Курская область | Бесединский с/с. | 10/0,4 | 0.1 | 0.03407 | 0.062238
5566 | КТП 6121 01/100 | Кореневский РЭС | Курская область | Пушкарский с/с. | 10/0,4 | 0.1 | 0.064583 | 0.033433
5567 | КТП 6121 02/100 | Кореневский РЭС | Курская область | Пушкарский с/с. | 10/0,4 | 0.16 | 0.0996 | 0.057018
5568 | ТП 1135 Котовец-СТФ | Курский РЭС | Курская область | Бесединский с/с. | 10/0,4 | 0.1 | 0.0079853 | 0.086862
5569 | КТП 6121 06/160 | Кореневский РЭС | Курская область | Пушкарский с/с. | 10/0,4 | 0.16 | 0.055937 | 0.098235
5570 | ТП 1136 Селиховка | Курский РЭС | Курская область | Бесединский с/с. | 10/0,4 | 0.1 | 0.0062752 | 0.088476
5571 | ТП 1137 Грачёвка | Курский РЭС | Курская область | Бесединский с/с. | 10/0,4 | 0.1 | 0.029046 | 0.066981
5572 | ТП 144 (332.16 3/63 Котовка) | Золотухинский РЭС | Курская область | Апальковский с/с., д.Полянка | 10/0,4 | 0.025 | 0.0066838 | 0.01729
5573 | КТП 6121 03/60 | Кореневский РЭС | Курская область | Пушкарский с/с. | 10/0,4 | 0.06 | 0.011209 | 0.046059
5574 | ТП 143 (332.16 2/63 Полянка быт) | Золотухинский РЭС | Курская область | Апальковский с/с., д.Полянка | 10/0,4 | 0.063 | 0.032108 | 0.029162
5575 | ТП 344 | Курчатовский РЭС | Курская область | с. Старково | 10/0,4 | 0.25 | 0.19092 | 0.055776
5576 | ТП 145 (332.16 ) Пойменово | Золотухинский РЭС | Курская область | Апальковский с/с., д.Пойменово | 10/0,4 | 0.16 | 0.065088 | 0.089597
5577 | ТП 413 | Курчатовский РЭС | Курская область | Старковский с/с. | 10/0,4 | 0.16 | 0.07789 | 0.077511
5578 | ТП 146 (332.16 9/250 Д.Сад) | Золотухинский РЭС | Курская область | Апальковский с/с., д.Апальково | 10/0,4 | 0.25 | 0.014377 | 0.22243
5579 | ТП 192 | Курчатовский РЭС | Курская область | д. Малая Долженково 2-я | 10/0,4 | 0.063 | 0.0043987 | 0.05532
5580 | ТП 147 (332.16 10/40Мастерская) | Золотухинский РЭС | Курская область | Апальковский с/с., д.Апальково | 10/0,4 | 0.04 | 0.026 | 0.013216
5581 | ТП 149 Апальково | Золотухинский РЭС | Курская область | Апальковский с/с., д.Апальково | 10/0,4 | 0.1 | 0.041677 | 0.055057
5582 | КТП 6121 04/63 | Кореневский РЭС | Курская область | Пушкарский с/с. | 10/0,4 | 0.063 | 0.017131 | 0.043301
5583 | ТП 148 (332.16) | Золотухинский РЭС | Курская область | Апальковский с/с., д.Апальково | 10/0,4 | 0.25 | 0.12417 | 0.11879
5584 | ТП 205 | Медвенский РЭС | Курская область | Вышнереутчанский с/с., с.Верхний Реутец | 10/0,4 | 0.16 | 0.019093 | 0.13302
5585 | ТП 305 | Медвенский РЭС | Курская область | Вышнереутчанский с/с., с.Верхний Реутец | 10/0,4 | 0.1 | 0.044032 | 0.052833
5586 | ТП 150 (332.16) д.Кононыхино | Золотухинский РЭС | Курская область | Апальковский с/с., д.Кононыхин | 10/0,4 | 0.1 | 0.04428 | 0.0526
5587 | ТП 152 (332,16 15/160) Самара | Золотухинский РЭС | Курская область | Апальковский с/с., д.Кононыхин | 10/0,4 | 0.16 | 0.0058918 | 0.14548
5588 | ТП 255 | Медвенский РЭС | Курская область | Нижнереутчанский с/с., с.1-е Отделение | 10/0,4 | 0.4 | 0.031073 | 0.34827
5589 | ТП 151 (332.16 14/100 Умеренково) | Золотухинский РЭС | Курская область | Апальковский с/с., д.Умеренково | 10/0,4 | 0.1 | 0.017539 | 0.077843
5590 | КТП 6126 02/250 | Кореневский РЭС | Курская область | Пушкарский с/с. | 10/0,4 | 0.25 | 0.021792 | 0.21543
5591 | ТП 1138 Беседино Клуб-ДСП | Курский РЭС | Курская область | Бесединский с/с. | 10/0,4 | 0.16 | 0.16 | 0
5592 | КТП 6126 04/100 | Кореневский РЭС | Курская область | Пушкарский с/с. | 10/0,4 | 0.1 | 0.061188 | 0.036638
5593 | ТП 1139 Афанасьев | Курский РЭС | Курская область | с.Беседино | 10/0,4 | 0.1 | 0.057002 | 0.04059
5594 | ТП 219 | Медвенский РЭС | Курская область | Вышнереутчанский с/с., с.Верхний Реутец | 10/0,4 | 0.063 | 0.012661 | 0.04752
5595 | ТП 201 | Медвенский РЭС | Курская область | Вышнереутчанский с/с., с.Верхний Реутец | 10/0,4 | 0.1 | 0.038075 | 0.058457
5596 | КТП 6126 06/100 | Кореневский РЭС | Курская область | Пушкарский с/с. | 10/0,4 | 0.1 | 0.030544 | 0.065567
5597 | ТП 1140 Андрюшок | Курский РЭС | Курская область | с.Беседино | 10/0,4 | 0.25 | 0.076745 | 0.16355
5598 | ТП 270 | Медвенский РЭС | Курская область | Вышнереутчанский с/с., с.Верхний Реутец | 10/0,4 | 0.18 | 0.018089 | 0.15284
5599 | ТП 197 | Медвенский РЭС | Курская область | Вышнереутчанский с/с., с.Верхний Реутец | 10/0,4 | 0.1 | 0.1 | 0
5600 | КТП 6126 07/100 | Кореневский РЭС | Курская область | Пушкарский с/с. | 10/0,4 | 0.1 | 0.021711 | 0.073905
5601 | ТП 200 | Медвенский РЭС | Курская область | Вышнереутчанский с/с., с.Верхний Реутец | 10/0,4 | 0.16 | 0.029833 | 0.12288
5602 | ТП 198 | Медвенский РЭС | Курская область | Вышнереутчанский с/с., с.Верхний Реутец | 10/0,4 | 0.25 | 0.091974 | 0.14918
5603 | ТП 194 | Медвенский РЭС | Курская область | Вышнереутчанский с/с., с.Верхний Реутец | 10/0,4 | 0.1 | 0.061895 | 0.035971
5604 | ТП 199 | Медвенский РЭС | Курская область | Вышнереутчанский с/с., с.Верхний Реутец | 10/0,4 | 0.25 | 0.025424 | 0.212
5605 | ТП 263 | Медвенский РЭС | Курская область | Вышнереутчанский с/с., с.Верхний Реутец | 10/0,4 | 0.025 | 0.016954 | 0.0075952
5606 | ЗТП 6126 03/2*400 | Кореневский РЭС | Курская область | Пушкарский с/с. | 10/0,4 | 0.8 | 0.035207 | 0.34436
5607 | ТП 310 | Медвенский РЭС | Курская область | Вышнереутчанский с/с., с.Верхний Реутец | 10/0,4 | 0.16 | 0.093674 | 0.062611
5608 | ТП 304 | Медвенский РЭС | Курская область | Вышнереутчанский с/с., с.Верхний Реутец | 10/0,4 | 0.16 | 0.050847 | 0.10304
5609 | КТП 632 02/630 | Кореневский РЭС | Курская область | Пушкарский с/с. | 10/0,4 | 0.63 | 0.3611 | 0.25384
5610 | КТП 675 06/160 | Кореневский РЭС | Курская область | Снаготской с/с. | 10/0,4 | 0.1 | 0.06 | 0.03776
5611 | КТП 675 07/160 | Кореневский РЭС | Курская область | Снаготской с/с. | 10/0,4 | 0.16 | 0.0964 | 0.060038
5612 | КТП 677 01/160 | Кореневский РЭС | Курская область | Снаготской с/с. | 10/0,4 | 0.16 | 0.098 | 0.058528
5613 | КТП 677 02/63 | Кореневский РЭС | Курская область | Снаготской с/с. | 10/0,4 | 0.063 | 0.04043 | 0.021306
5614 | КТП 011 ф.60909 | Кореневский РЭС | Курская область | Снаготской с/с. | 10/0,4 | 0.63 | 0.3989 | 0.21816
5615 | КТП 012 ф.60909 | Кореневский РЭС | Курская область | Снаготской с/с. | 10/0,4 | 0.1 | 0.066 | 0.032096
5616 | КТП 014 ф.60909 | Кореневский РЭС | Курская область | Снаготской с/с. | 10/0,4 | 0.16 | 0.106 | 0.050976
5617 | КТП 015 ф.60909 | Кореневский РЭС | Курская область | Снаготской с/с. | 10/0,4 | 0.16 | 0.1076 | 0.049466
5618 | КТП 016 ф.60909 | Кореневский РЭС | Курская область | Снаготской с/с. | 10/0,4 | 0.16 | 0.1092 | 0.047955
5619 | КТП 013 ф.60909 | Кореневский РЭС | Курская область | Снаготской с/с. | 10/0,4 | 0.1 | 0.07 | 0.02832
5620 | КТП 020 ф.60909 | Кореневский РЭС | Курская область | Снаготской с/с. | 10/0,4 | 0.25 | 0.1295 | 0.11375
5621 | КТП 021 ф.60909 | Кореневский РЭС | Курская область | Снаготской с/с. | 10/0,4 | 0.25 | 0.132 | 0.11139
5622 | КТП 60913 01/250 | Кореневский РЭС | Курская область | Снаготской с/с. | 10/0,4 | 0.25 | 0.137 | 0.10667
5623 | КТП 62201 01/630 | Кореневский РЭС | Курская область | Толпинский с/с. | 10/0,4 | 0.63 | 0.36562 | 0.24958
5624 | КТП 62201 02/250 | Кореневский РЭС | Курская область | Толпинский с/с. | 10/0,4 | 0.25 | 0.031073 | 0.20667
5625 | КТП 62201 03/400 | Кореневский РЭС | Курская область | Толпинский с/с. | 10/0,4 | 0.4 | 0.088983 | 0.2936
5626 | КТП 62203 01/160 | Кореневский РЭС | Курская область | Толпинский с/с. | 10/0,4 | 0.16 | 0.0869 | 0.069007
5627 | КТП 62203 02/250 | Кореневский РЭС | Курская область | Толпинский с/с. | 10/0,4 | 0.25 | 0.0087772 | 0.22771
5628 | ТП 147 | Медвенский РЭС | Курская область | Любачанский с/с., с.Гахово | 10/0,4 | 0.06 | 0.015204 | 0.042288
5629 | КТП 62203 03/160 | Кореневский РЭС | Курская область | Толпинский с/с. | 10/0,4 | 0.16 | 0.057673 | 0.096597
5630 | ТП 148 | Медвенский РЭС | Курская область | Высокский с/с., х.Звягинцево | 10/0,4 | 0.04 | 0.02103 | 0.017908
5631 | ТП 402 | Медвенский РЭС | Курская область | Любачанский с/с., с.Гахово | 10/0,4 | 0.1 | 0.0074405 | 0.087376
5632 | КТП 62203 04/630 | Кореневский РЭС | Курская область | Толпинский с/с. | 10/0,4 | 0.63 | 0.33747 | 0.27615
5633 | ТП 149 | Медвенский РЭС | Курская область | Любачанский с/с., с.Гахово | 10/0,4 | 0.16 | 0.0063711 | 0.14503
5634 | ТП 151 | Медвенский РЭС | Курская область | Любачанский с/с., п.Любач | 10/0,4 | 0.063 | 0.03602 | 0.025469
5635 | ТП 260 | Медвенский РЭС | Курская область | Любачанский с/с., с.Гахово | 10/0,4 | 0.315 | 0.080887 | 0.221
5636 | КТП 62203 05/100 | Кореневский РЭС | Курская область | Толпинский с/с. | 10/0,4 | 0.1 | 0.059 | 0.038704
5637 | КТП 62203 06/100 | Кореневский РЭС | Курская область | Толпинский с/с. | 10/0,4 | 0.1 | 0.062 | 0.035872
5638 | КТП 62204 01/100 | Кореневский РЭС | Курская область | Толпинский с/с. | 10/0,4 | 0.1 | 0.044234 | 0.052643
5639 | КТП 62204 02/63 | Кореневский РЭС | Курская область | Толпинский с/с. | 10/0,4 | 0.063 | 0.063 | 0
5640 | КТП 62204 03/63 | Кореневский РЭС | Курская область | Толпинский с/с. | 10/0,4 | 0.063 | 0.031815 | 0.029439
5641 | КТП 616 01/63 | Кореневский РЭС | Курская область | Кореневский с/с. | 10/0,4 | 0.063 | 0.0079651 | 0.051953
5642 | КТП 612 01/100 | Кореневский РЭС | Курская область | Кореневский с/с. | 10/0,4 | 0.1 | 0.066 | 0.032096
5643 | ТП 150 | Медвенский РЭС | Курская область | Любачанский с/с., с.Гахово | 10/0,4 | 0.16 | 0.0081669 | 0.14333
5644 | ТП 154 | Медвенский РЭС | Курская область | Любачанский с/с., с.Гахово | 10/0,4 | 0.25 | 0.1745 | 0.071272
5645 | ТП 155 | Медвенский РЭС | Курская область | Любачанский с/с., п.Любач | 10/0,4 | 0.16 | 0.0084847 | 0.14303
5646 | ТП 233 | Медвенский РЭС | Курская область | Любачанский с/с., с.Гахово | 10/0,4 | 0.1 | 0.019779 | 0.075729
5647 | КТП 612 02/250 | Кореневский РЭС | Курская область | Кореневский с/с. | 10/0,4 | 0.25 | 0.25 | 0
5648 | ТП 086 | Медвенский РЭС | Курская область | Любачанский с/с., п.Любач | 10/0,4 | 0.1 | 0.024531 | 0.071243
5649 | ТП 501 | Медвенский РЭС | Курская область | п. Медвенка | 10/0,4 | 0.1 | 0.1 | 0
5650 | КТП 612 03/160 | Кореневский РЭС | Курская область | Кореневский с/с. | 10/0,4 | 0.16 | 0.13962 | 0.01924
5651 | КТП 641 02/250 | Кореневский РЭС | Курская область | Кореневский с/с. | 10/0,4 | 0.25 | 0.1495 | 0.094872
5652 | КТП 641 03/100 | Кореневский РЭС | Курская область | Кореневский с/с. | 10/0,4 | 0.1 | 0.1 | 0
5653 | КТП 641 05/160 | Кореневский РЭС | Курская область | Кореневский с/с. | 10/0,4 | 0.16 | 0.16 | 0
5654 | КТП 642 01/100 | Кореневский РЭС | Курская область | Кореневский с/с. | 10/0,4 | 0.1 | 0.061 | 0.036816
5655 | КТП 642 02/100 | Кореневский РЭС | Курская область | Кореневский с/с. | 10/0,4 | 0.04 | 0.0051251 | 0.032922
5656 | КТП 642 03/160 | Кореневский РЭС | Курская область | Кореневский с/с. | 10/0,4 | 0.1 | 0.072 | 0.026432
5657 | КТП 193 ф.642 | Кореневский РЭС | Курская область | Кореневский с/с. | 10/0,4 | 0.16 | 0.11441 | 0.04304
5658 | ТП 118 Долгое быт (332.7) | Золотухинский РЭС | Курская область | Свободинский с/с., д.Долгое | 10/0,4 | 0.16 | 0.16 | 0
5659 | ТП 123 (332.7) Никольское | Золотухинский РЭС | Курская область | Тазовский с/с., д.Никольское | 10/0,4 | 0.25 | 0.03583 | 0.20218
5660 | ТП 146 | Медвенский РЭС | Курская область | Любачанский с/с., х.Рожновка | 10/0,4 | 0.16 | 0.011325 | 0.14035
5661 | ТП 134 | Медвенский РЭС | Курская область | Любачанский с/с., п.Любач | 10/0,4 | 0.1 | 0.047765 | 0.04931
5662 | ТП 122 (332.7) Никольское церковь | Золотухинский РЭС | Курская область | Тазовский с/с., д.Никольское | 10/0,4 | 0.25 | 0.083631 | 0.15705
5663 | КТП 62205 01/250 | Кореневский РЭС | Курская область | Толпинский с/с. | 10/0,4 | 0.25 | 0.046005 | 0.19257
5664 | ТП 121 (332.7) д.Шумское | Золотухинский РЭС | Курская область | Тазовский с/с., д.Шумское | 10/0,4 | 0.1 | 0.04831 | 0.048795
5665 | ТП 135 | Медвенский РЭС | Курская область | Любачанский с/с., п.Любач | 10/0,4 | 0.63 | 0.071398 | 0.52732
5666 | ТП 138 | Медвенский РЭС | Курская область | Любачанский с/с., х.Покровский | 10/0,4 | 0.1 | 0.020354 | 0.075186
5667 | ТП 139 | Медвенский РЭС | Курская область | Любачанский с/с. | 10/0,4 | 0.1 | 0.016702 | 0.078633
5668 | ТП 144 | Медвенский РЭС | Курская область | Любачанский с/с., х.Рожновка | 10/0,4 | 0.063 | 0.017227 | 0.04321
5669 | ТП 142 | Медвенский РЭС | Курская область | Любачанский с/с., х.Красный Май | 10/0,4 | 0.1 | 0.010109 | 0.084857
5670 | ТП 140 | Медвенский РЭС | Курская область | Любачанский с/с., д.Липовец | 10/0,4 | 0.25 | 0.01472 | 0.2221
5671 | ТП 141 | Медвенский РЭС | Курская область | Любачанский с/с., д.Липовец | 10/0,4 | 0.1 | 0.033797 | 0.062495
5672 | ТП 137 | Медвенский РЭС | Курская область | Любачанский с/с., п.Любач | 10/0,4 | 0.25 | 0.088332 | 0.15261
5673 | ТП 120 (332.7) д.Шумское СТФ | Золотухинский РЭС | Курская область | Тазовский с/с., д.Шумское | 10/0,4 | 0.16 | 0.061345 | 0.09313
5674 | КТП 62205 03/400 | Кореневский РЭС | Курская область | Толпинский с/с. | 10/0,4 | 0.4 | 0.254 | 0.13782
5675 | ТП 335 | Медвенский РЭС | Курская область | Любачанский с/с., п.Любач | 10/0,4 | 0.25 | 0.080761 | 0.15976
5676 | ТП 125 (332.7) Терепша | Золотухинский РЭС | Курская область | Тазовский с/с., д.Терепша | 10/0,4 | 0.1 | 0.023194 | 0.072505
5677 | ТП 311 | Медвенский РЭС | Курская область | Панинский с/с., х. Орешное | 10/0,4 | 0.25 | 0.014361 | 0.22244
5678 | ТП 126 (332.7) Терепша | Золотухинский РЭС | Курская область | Тазовский с/с., д.Терепша | 10/0,4 | 0.1 | 0.022952 | 0.072733
5679 | ТП 351 | Медвенский РЭС | Курская область | Любачанский с/с, с. 1-й Липовец | 10/0,4 | 0.025 | 0.025 | 0
5680 | ТП 127 (332.7) Мешково | Золотухинский РЭС | Курская область | Свободинский с/с., д.Долгое | 10/0,4 | 0.16 | 0.019935 | 0.13222
5681 | КТП 62205 02/250 | Кореневский РЭС | Курская область | Толпинский с/с. | 10/0,4 | 0.25 | 0.020178 | 0.21695
5682 | КТП 62205 04/160 | Кореневский РЭС | Курская область | Толпинский с/с. | 10/0,4 | 0.16 | 0.042756 | 0.11068
5683 | КТП 195 ф.60210 | Кореневский РЭС | Курская область | Кореневский с/с. | 10/0,4 | 0.16 | 0.16 | 0
5684 | КТП 645 07/250 | Кореневский РЭС | Курская область | Кореневский с/с. | 10/0,4 | 0.25 | 0.023739 | 0.21359
5685 | КТП 645 02/160 | Кореневский РЭС | Курская область | Кореневский с/с. | 10/0,4 | 0.16 | 0.13156 | 0.02685
5686 | КТП 645 03/160 | Кореневский РЭС | Курская область | Кореневский с/с. | 10/0,4 | 0.16 | 0.09776 | 0.058754
5687 | КТП 645 06/400 | Кореневский РЭС | Курская область | Кореневский с/с. | 10/0,4 | 0.4 | 0.14381 | 0.24185
5688 | КТП 60208 04/160 | Кореневский РЭС | Курская область | Кореневский с/с. | 10/0,4 | 0.16 | 0.16 | 0
5689 | КТП 60208 05/100 | Кореневский РЭС | Курская область | Кореневский с/с. | 10/0,4 | 0.1 | 0.070238 | 0.028095
5690 | КТП 60208 01/100 | Кореневский РЭС | Курская область | Кореневский с/с. | 10/0,4 | 0.1 | 0.1 | 0
5691 | КТП 6186 01/160 | Кореневский РЭС | Курская область | Викторовский с/с. | 10/0,4 | 0.16 | 0.0964 | 0.060038
5692 | КТП 180 ф.6164 | Кореневский РЭС | Курская область | Комаровский с/с. | 10/0,4 | 0.16 | 0.0868 | 0.069101
5693 | КТП 181 ф.6164 | Кореневский РЭС | Курская область | Комаровский с/с. | 10/0,4 | 0.16 | 0.1028 | 0.053997
5694 | КТП 182 ф.6164 | Кореневский РЭС | Курская область | Комаровский с/с. | 10/0,4 | 0.1 | 0.066 | 0.032096
5695 | КТП 183 ф.6164 | Кореневский РЭС | Курская область | Комаровский с/с. | 10/0,4 | 0.063 | 0.03791 | 0.023685
5696 | КТП 6101 02/160 | Кореневский РЭС | Курская область | Викторовский с/с. | 10/0,4 | 0.16 | 0.0836 | 0.072122
5697 | КТП 6101 04/160 | Кореневский РЭС | Курская область | Викторовский с/с. | 10/0,4 | 0.16 | 0.0916 | 0.06457
5698 | КТП 6106 01/400 | Кореневский РЭС | Курская область | Викторовский с/с. | 10/0,4 | 0.4 | 0.206 | 0.18314
5699 | КТП 6106 03/100 | Кореневский РЭС | Курская область | Викторовский с/с. | 10/0,4 | 0.1 | 0.056 | 0.041536
5700 | КТП 6106 04/160 | Кореневский РЭС | Курская область | Викторовский с/с. | 10/0,4 | 0.16 | 0.0932 | 0.063059
5701 | ЗТП 6106 05/250 | Кореневский РЭС | Курская область | Викторовский с/с. | 10/0,4 | 0.5 | 0.074 | 0.16614
5702 | КТП 6186 02/100 | Кореневский РЭС | Курская область | Викторовский с/с. | 10/0,4 | 0.1 | 0.067 | 0.031152
5703 | ТП 044 | Медвенский РЭС | Курская область | Паникинский с/с., с.Паники | 10/0,4 | 0.25 | 0.041768 | 0.19657
5704 | ТП 048 | Медвенский РЭС | Курская область | Паникинский с/с., с.Паники | 10/0,4 | 0.25 | 0.057748 | 0.18149
5705 | ТП 051 | Медвенский РЭС | Курская область | Паникинский с/с., с.Драчевка | 10/0,4 | 0.1 | 0.032158 | 0.064043
5706 | ТП 052 | Медвенский РЭС | Курская область | Паникинский с/с., с.Драчевка | 10/0,4 | 0.1 | 0.0049687 | 0.08971
5707 | ТП 054 | Медвенский РЭС | Курская область | Паникинский с/с., с.Драчевка | 10/0,4 | 0.1 | 0.061415 | 0.036424
5708 | ТП 227 | Медвенский РЭС | Курская область | Паникинский с/с., с.Паники | 10/0,4 | 0.25 | 0.045833 | 0.19273
5709 | ТП 298 | Медвенский РЭС | Курская область | Паникинский с/с., с.Паники | 10/0,4 | 0.16 | 0.10528 | 0.051659
5710 | ТП 330 | Медвенский РЭС | Курская область | Паникинский с/с., с.Паники | 10/0,4 | 0.04 | 0.03069 | 0.0087886
5711 | ТП 079 | Медвенский РЭС | Курская область | Высокский с/с., х.Звягинцево | 10/0,4 | 0.25 | 0.147 | 0.097232
5712 | ТП 081 | Медвенский РЭС | Курская область | Высокский с/с., д.Константиновка | 10/0,4 | 0.063 | 0.063 | 0
5713 | ТП 080 | Медвенский РЭС | Курская область | Высокский с/с., д.Константиновка | 10/0,4 | 0.16 | 0.0049435 | 0.14637
5714 | ТП 078 | Медвенский РЭС | Курская область | Высокский с/с., х.Звягинцево | 10/0,4 | 0.25 | 0.021212 | 0.21598
5715 | ТП 317 | Медвенский РЭС | Курская область | Высокский с/с., с.Высокое | 10/0,4 | 0.063 | 0.027341 | 0.033662
5716 | ТП 333 | Медвенский РЭС | Курская область | Высокский с/с., с.Высокое | 10/0,4 | 0.04 | 0.027159 | 0.012122
5717 | ТП 284 | Медвенский РЭС | Курская область | Высокский с/с., с.Высокое | 10/0,4 | 0.25 | 0.017095 | 0.21986
5718 | ТП 021 | Медвенский РЭС | Курская область | Панинский с/с., с.2-е Панино | 10/0,4 | 0.16 | 0.075666 | 0.079611
5719 | ТП 327 | Медвенский РЭС | Курская область | Высокский с/с., х.Звягинцево | 10/0,4 | 0.04 | 0.04 | 0
5720 | ТП 334 | Медвенский РЭС | Курская область | Высокский с/с., д.Спасское | 10/0,4 | 0.04 | 0.038373 | 0.0015362
5721 | КТП 6186 03/63 | Кореневский РЭС | Курская область | Викторовский с/с. | 10/0,4 | 0.063 | 0.03791 | 0.023685
5722 | ТП 049 | Медвенский РЭС | Курская область | Паникинский с/с., с.Паники | 10/0,4 | 0.16 | 0.060543 | 0.093888
5723 | ТП 253 | Медвенский РЭС | Курская область | Паникинский с/с., с.Паники | 10/0,4 | 0.063 | 0.011219 | 0.048882
5724 | КТП 184 ф.6164 | Кореневский РЭС | Курская область | Викторовский с/с. | 10/0,4 | 0.1 | 0.064 | 0.033984
5725 | КТП 185 ф.6164 | Кореневский РЭС | Курская область | Викторовский с/с. | 10/0,4 | 0.063 | 0.04358 | 0.018332
5726 | ТП 090 | Медвенский РЭС | Курская область | Высокский с/с., х.Спасские Выселки | 10/0,4 | 0.063 | 0.028259 | 0.032796
5727 | ТП 008 х.Орешное (274) | Медвенский РЭС | Курская область | с/с Панинский, х. Орешное | 10/0,4 | 0.25 | 0.034438 | 0.20349
5728 | ТП 091 | Медвенский РЭС | Курская область | Высокский с/с., д.Спасское | 10/0,4 | 0.063 | 0.030927 | 0.030277
5729 | ТП 268 | Медвенский РЭС | Курская область | Паникинский с/с., ДОО Лагерь Берёзка | 10/0,4 | 0.16 | 0.061895 | 0.092611
5730 | КТП 186 ф.6164 | Кореневский РЭС | Курская область | Викторовский с/с. | 10/0,4 | 0.25 | 0.132 | 0.11139
5731 | ТП 087 | Медвенский РЭС | Курская область | Высокский с/с., х.Спасские Выселки | 10/0,4 | 0.1 | 0.1 | 0
5732 | ТП 088 | Медвенский РЭС | Курская область | Высокский с/с., х.Спасские Выселки | 10/0,4 | 0.063 | 0.018629 | 0.041886
5733 | ТП 242 | Медвенский РЭС | Курская область | Нижнереутчанский с/с., д.Александровка | 10/0,4 | 0.16 | 0.025641 | 0.12684
5734 | КТП 6156 01/250 | Кореневский РЭС | Курская область | Шептуховский с/с. | 10/0,4 | 0.25 | 0.162 | 0.083072
5735 | ТП 320 | Медвенский РЭС | Курская область | Высокский с/с., д.Спасское | 10/0,4 | 0.16 | 0.063605 | 0.090997
5736 | ТП 167 | Медвенский РЭС | Курская область | Гостомлянский с/с., с.Тарасово | 10/0,4 | 0.25 | 0.1188 | 0.12386
5737 | ТП 089 | Медвенский РЭС | Курская область | Высокский с/с., д.1-я Переверзевка | 10/0,4 | 0.25 | 0.0042474 | 0.23199
5738 | КТП 6156 02/100 | Кореневский РЭС | Курская область | Шептуховский с/с. | 10/0,4 | 0.25 | 0.1545 | 0.090152
5739 | КТП 219 ф.6151 | Кореневский РЭС | Курская область | Шептуховский с/с. | 10/0,4 | 0.16 | 0.0884 | 0.06759
5740 | ТП 045 | Медвенский РЭС | Курская область | Паникинский с/с., с.Паники | 10/0,4 | 0.63 | 0.25121 | 0.35758
5741 | ТП 046 | Медвенский РЭС | Курская область | Паникинский с/с., с.Паники | 10/0,4 | 0.1 | 0.029217 | 0.066819
5742 | ТП 047 | Медвенский РЭС | Курская область | Паникинский с/с., с.Паники | 10/0,4 | 0.06 | 0.031275 | 0.027116
5743 | КТП 220 ф.6151 | Кореневский РЭС | Курская область | Шептуховский с/с. | 10/0,4 | 0.16 | 0.1012 | 0.055507
5744 | ТП 221 | Медвенский РЭС | Курская область | Паникинский с/с., с.Драчевка | 10/0,4 | 0.25 | 0.058545 | 0.18073
5745 | ТП 389 | Медвенский РЭС | Курская область | Паникинский с/с., с.Паники | 10/0,4 | 0.063 | 0.063 | 0
5746 | ТП 056 | Медвенский РЭС | Курская область | Паникинский с/с., с.Паники | 10/0,4 | 0.1 | 0.015385 | 0.079876
5747 | КТП 221 ф.6151 | Кореневский РЭС | Курская область | Шептуховский с/с. | 10/0,4 | 0.063 | 0.03602 | 0.025469
5748 | ТП 093 | Медвенский РЭС | Курская область | Высокский с/с., д.Спасское | 10/0,4 | 0.063 | 0.021065 | 0.039586
5749 | ТП 277 | Медвенский РЭС | Курская область | Высокский с/с., д.Спасское | 10/0,4 | 0.25 | 0.030715 | 0.207
5750 | ТП 368 | Медвенский РЭС | Курская область | Высокский с/с., д.Спасское | 10/0,4 | 0.1 | 0.024561 | 0.071214
5751 | ТП 348 | Медвенский РЭС | Курская область | Высокский с/с., д.Спасское | 10/0,4 | 0.25 | 0.03527 | 0.2027
5752 | ТП 223 | Медвенский РЭС | Курская область | Высокский с/с., д.Спасское | 10/0,4 | 0.4 | 0.06586 | 0.31543
5753 | ТП 409 | Медвенский РЭС | Курская область | Высокский с/с., д.Спасское | 10/0,4 | 0.1 | 0.066046 | 0.032052
5754 | ТП 092 | Медвенский РЭС | Курская область | Высокский с/с., д.Спасское | 10/0,4 | 0.4 | 0.013923 | 0.36446
5755 | КТП 215 ф.6151 | Кореневский РЭС | Курская область | Шептуховский с/с. | 10/0,4 | 0.25 | 0.1645 | 0.080712
5756 | ТП 053 | Медвенский РЭС | Курская область | Паникинский с/с., с.Драчевка | 10/0,4 | 0.1 | 0.062581 | 0.035324
5757 | КТП 217 ф.6151 | Кореневский РЭС | Курская область | Шептуховский с/с. | 10/0,4 | 0.25 | 0.1395 | 0.10431
5758 | КТП 632 03/100 | Кореневский РЭС | Курская область | Толпинский с/с. | 10/0,4 | 0.1 | 0.065 | 0.03304
5759 | КТП 632 04/63 | Кореневский РЭС | Курская область | Толпинский с/с. | 10/0,4 | 0.063 | 0.0067746 | 0.053077
5760 | КТП 631 01/160 | Кореневский РЭС | Курская область | Толпинский с/с. | 10/0,4 | 0.16 | 0.020808 | 0.1314
5761 | КТП 631 02/160 | Кореневский РЭС | Курская область | Толпинский с/с. | 10/0,4 | 0.16 | 0.033757 | 0.11917
5762 | КТП 631 03/100 | Кореневский РЭС | Курская область | Толпинский с/с. | 10/0,4 | 0.1 | 0.017383 | 0.07799
5763 | КТП 631 04/63 | Кореневский РЭС | Курская область | Толпинский с/с. | 10/0,4 | 0.063 | 0.010891 | 0.049191
5764 | КТП 631 10/250 | Кореневский РЭС | Курская область | Толпинский с/с. | 10/0,4 | 0.25 | 0.1395 | 0.10431
5765 | КТП 633 01/63 | Кореневский РЭС | Курская область | Толпинский с/с. | 10/0,4 | 0.063 | 0.007844 | 0.052067
5766 | КТП 637 01/100 | Кореневский РЭС | Курская область | Толпинский с/с. | 10/0,4 | 0.1 | 0.059 | 0.038704
5767 | КТП 637 04/250 | Кореневский РЭС | Курская область | Толпинский с/с. | 10/0,4 | 0.25 | 0.0080256 | 0.22842
5768 | КТП 638 01/25 | Кореневский РЭС | Курская область | Толпинский с/с. | 10/0,4 | 0.025 | 0.0165 | 0.008024
5769 | КТП 638 03/160 | Кореневский РЭС | Курская область | Толпинский с/с. | 10/0,4 | 0.25 | 0.097972 | 0.14351
5770 | КТП 638 05/100 | Кореневский РЭС | Курская область | Толпинский с/с. | 10/0,4 | 0.1 | 0.050131 | 0.047076
5771 | КТП 638 04/63 | Кореневский РЭС | Курская область | Толпинский с/с. | 10/0,4 | 0.063 | 0.0076423 | 0.052258
5772 | КТП 637 02/25 | Кореневский РЭС | Курская область | Шептуховский с/с. | 10/0,4 | 0.025 | 0.018 | 0.006608
5773 | КТП 637 03/400 | Кореневский РЭС | Курская область | Шептуховский с/с. | 10/0,4 | 0.4 | 0.282 | 0.11139
5774 | КТП 6195 02/25 | Кореневский РЭС | Курская область | Шептуховский с/с. | 10/0,4 | 0.025 | 0.0175 | 0.00708
5775 | КТП 6195 03/160 | Кореневский РЭС | Курская область | Шептуховский с/с. | 10/0,4 | 0.16 | 0.0996 | 0.057018
5776 | КТП 6196 01/160 | Кореневский РЭС | Курская область | Шептуховский с/с. | 10/0,4 | 0.16 | 0.0836 | 0.072122
5777 | КТП 6196 02/160 | Кореневский РЭС | Курская область | Шептуховский с/с. | 10/0,4 | 0.16 | 0.1028 | 0.053997
5778 | КТП 6196 03/63 | Кореневский РЭС | Курская область | Шептуховский с/с. | 10/0,4 | 0.063 | 0.04421 | 0.017738
5779 | КТП 6196 06/63 | Кореневский РЭС | Курская область | Шептуховский с/с. | 10/0,4 | 0.063 | 0.0398 | 0.021901
5780 | КТП 62119 02/160 | Кореневский РЭС | Курская область | Ольговский с/с. | 10/0,4 | 0.16 | 0.0836 | 0.072122
5781 | КТП 62119 04/63 | Кореневский РЭС | Курская область | Ольговский с/с. | 10/0,4 | 0.063 | 0.03917 | 0.022496
5782 | КТП 62119 01/160 | Кореневский РЭС | Курская область | Ольговский с/с. | 10/0,4 | 0.16 | 0.1076 | 0.049466
5783 | ЗТП 057 ф.62119 | Кореневский РЭС | Курская область | Ольговский с/с. | 10/0,4 | 0.8 | 0.052 | 0.32851
5784 | ЗТП 058 ф.62119 | Кореневский РЭС | Курская область | Ольговский с/с. | 10/0,4 | 0.8 | 0.012 | 0.36627
5785 | КТП 62302 01/250 | Кореневский РЭС | Курская область | Любимовский с/с. | 10/0,4 | 0.25 | 0.1745 | 0.071272
5786 | КТП 62302 02/250 | Кореневский РЭС | Курская область | Любимовский с/с. | 10/0,4 | 0.25 | 0.1295 | 0.11375
5787 | ТП350.2 3/100 Букреевка | Золотухинский РЭС | Курская область | Донской с/с., д.Букреевка | 10/0,4 | 0.1 | 0.042686 | 0.054105
5788 | ТП350.2 5/100 Протасово | Золотухинский РЭС | Курская область | Донской с/с., д.Протасово | 10/0,4 | 0.1 | 0.01985 | 0.075662
5789 | КТП 62302 03/160 | Кореневский РЭС | Курская область | Любимовский с/с. | 10/0,4 | 0.16 | 0.0916 | 0.06457
5790 | КТП 62303 02/160 | Кореневский РЭС | Курская область | Любимовский с/с. | 10/0,4 | 0.16 | 0.098 | 0.058528
5791 | КТП 62303 03/100 | Кореневский РЭС | Курская область | Любимовский с/с. | 10/0,4 | 0.1 | 0.065 | 0.03304
5792 | КТП 6137 03/100 | Кореневский РЭС | Курская область | Любимовский с/с. | 10/0,4 | 0.1 | 0.055 | 0.04248
5793 | КТП 6182 01/250 | Кореневский РЭС | Курская область | Викторовский с/с. | 10/0,4 | 0.25 | 0.142 | 0.10195
5794 | КТП 677 03/250 | Кореневский РЭС | Курская область | Комаровский с/с. | 10/0,4 | 0.25 | 0.1495 | 0.094872
5795 | КТП 677 06/63 | Кореневский РЭС | Курская область | Комаровский с/с. | 10/0,4 | 0.063 | 0.04043 | 0.021306
5796 | КТП 677 05/63 | Кореневский РЭС | Курская область | Комаровский с/с. | 10/0,4 | 0.063 | 0.03539 | 0.026064
5797 | КТП 6161 11/100 | Кореневский РЭС | Курская область | Комаровский с/с. | 10/0,4 | 0.1 | 0.059 | 0.038704
5798 | ТП 320/160 ПС Михайловка №04 | Железногорский РЭС | Курская область | Михайловский с/с. | 10/0,4 | 0.16 | 0.033505 | 0.11941
5799 | КТП 6161 02/160 | Кореневский РЭС | Курская область | Комаровский с/с. | 10/0,4 | 0.16 | 0.0932 | 0.063059
5800 | ТП350.5 13/400 Фентисово быт | Золотухинский РЭС | Курская область | Донской с/с., д.Букреевка | 10/0,4 | 0.4 | 0.010881 | 0.36733
5801 | КТП 6161 06/100 | Кореневский РЭС | Курская область | Комаровский с/с. | 10/0,4 | 0.25 | 0.1645 | 0.080712
5802 | ТП350.5 12/63 Какуринка | Золотухинский РЭС | Курская область | Донской с/с., д.Фентисово | 10/0,4 | 0.063 | 0.024551 | 0.036296
5803 | ТП350.5 11/100 Хутарка | Золотухинский РЭС | Курская область | Донской с/с., д.Хутарка | 10/0,4 | 0.1 | 0.026947 | 0.068962
5804 | ТП350.5 1/250 Д.Сад | Золотухинский РЭС | Курская область | Донской с/с., д.Фентисово | 10/0,4 | 0.25 | 0.020561 | 0.21659
5805 | КТП 6161 03/250 | Кореневский РЭС | Курская область | Комаровский с/с. | 10/0,4 | 0.25 | 0.1295 | 0.11375
5806 | ТП350.5 14/400 Молодежная | Золотухинский РЭС | Курская область | Донской с/с., д.Фентисово | 10/0,4 | 0.4 | 0.042242 | 0.33772
5807 | ТП350.5 2/100 Клуб | Золотухинский РЭС | Курская область | Донской с/с., д.Фентисово | 10/0,4 | 0.1 | 0.033777 | 0.062514
5808 | КТП 6161 01/160 | Кореневский РЭС | Курская область | Комаровский с/с. | 10/0,4 | 0.16 | 0.106 | 0.050976
5809 | ТП350.5 3/250 МТМ | Золотухинский РЭС | Курская область | Донской с/с., д.Фентисово | 10/0,4 | 0.25 | 0.078814 | 0.1616
5810 | КТП 6161 04/160 | Кореневский РЭС | Курская область | Комаровский с/с. | 10/0,4 | 0.16 | 0.098 | 0.058528
5811 | ТП350.5 4/100 Пахомовка | Золотухинский РЭС | Курская область | Донской с/с., д.Фентисово | 10/0,4 | 0.1 | 0.019325 | 0.076157
5812 | КТП 6161 05/100 | Кореневский РЭС | Курская область | Комаровский с/с. | 10/0,4 | 0.1 | 0.068 | 0.030208
5813 | ТП350.5 7/100 Коронино | Золотухинский РЭС | Курская область | Донской с/с., д.Коронино | 10/0,4 | 0.1 | 0.017272 | 0.078095
5814 | ТП 157 | Медвенский РЭС | Курская область | Гостомлянский с/с., д.2-е Плесы | 10/0,4 | 0.1 | 0.025883 | 0.069967
5815 | ТП350.5 8/100 Коронино | Золотухинский РЭС | Курская область | Донской с/с., д.Коронино | 10/0,4 | 0.1 | 0.014513 | 0.0807
5816 | КТП 6161 09/160 | Кореневский РЭС | Курская область | Комаровский с/с. | 10/0,4 | 0.16 | 0.098 | 0.058528
5817 | КТП 001 ф.601 | Кореневский РЭС | Курская область | Толпинский с/с. | 10/0,4 | 0.1 | 0.065844 | 0.032243
5818 | КТП 002 ф.601 | Кореневский РЭС | Курская область | Толпинский с/с. | 10/0,4 | 0.1 | 0.038327 | 0.058219
5819 | КТП 616 02/160 | Кореневский РЭС | Курская область | Толпинский с/с. | 10/0,4 | 0.16 | 0.054328 | 0.099754
5820 | КТП 616 03/160 | Кореневский РЭС | Курская область | Толпинский с/с. | 10/0,4 | 0.16 | 0.077134 | 0.078226
5821 | КТП 616 04/100 | Кореневский РЭС | Курская область | Толпинский с/с. | 10/0,4 | 0.1 | 0.035956 | 0.060457
5822 | КТП 60210 02/160 | Кореневский РЭС | Курская область | Кореневский с/с. | 10/0,4 | 0.16 | 0.16 | 0
5823 | СКТП 052 | Курчатовский РЭС | Курская область | Артюховский с/с. | 10/0,4 | 0.4 | 0.16409 | 0.2227
5824 | КТП 60210 03/160 | Кореневский РЭС | Курская область | Кореневский с/с. | 10/0,4 | 0.16 | 0.16 | 0
5825 | СКТП 043 | Курчатовский РЭС | Курская область | д.Артюховка 10 | 10/0,4 | 0.63 | 0.011849 | 0.58353
5826 | ТП 051 | Курчатовский РЭС | Курская область | Артюховский с/с. | 10/0,4 | 0.063 | 0.01251 | 0.047662
5827 | ТП 163 | Медвенский РЭС | Курская область | Гостомлянский с/с., с.Тарасово | 10/0,4 | 0.063 | 0.0078793 | 0.052034
5828 | ТП 358 | Курчатовский РЭС | Курская область | Артюховский с/с. | 10/0,4 | 0.25 | 0.067923 | 0.17188
5829 | КТП 6185 01/160 | Кореневский РЭС | Курская область | Викторовский с/с. | 10/0,4 | 0.16 | 0.098 | 0.058528
5830 | ТП 048 | Курчатовский РЭС | Курская область | Черницынский с/с. | 10/0,4 | 0.04 | 0.016974 | 0.021736
5831 | ТП 046 | Курчатовский РЭС | Курская область | Артюховский с/с. | 10/0,4 | 0.16 | 0.048905 | 0.10487
5832 | ТП 164 | Медвенский РЭС | Курская область | Гостомлянский с/с., с.Тарасово | 10/0,4 | 0.1 | 0.061955 | 0.035914
5833 | ТП 160 | Медвенский РЭС | Курская область | Гостомлянский с/с., д.Липник | 10/0,4 | 0.1 | 0.0057153 | 0.089005
5834 | ТП 213 | Медвенский РЭС | Курская область | Гостомлянский с/с., с.Тарасово | 10/0,4 | 0.16 | 0.046308 | 0.10733
5835 | ТП 266 | Медвенский РЭС | Курская область | Гостомлянский с/с., с.Тарасово | 10/0,4 | 0.25 | 0.037757 | 0.20036
5836 | ТП 358 | Медвенский РЭС | Курская область | Гостомлянский с/с., с.Тарасово | 10/0,4 | 0.25 | 0.025272 | 0.21214
5837 | ТП 158 | Медвенский РЭС | Курская область | Гостомлянский с/с., д.2-е Плесы | 10/0,4 | 0.1 | 0.068 | 0.030208
5838 | КТП 603 03/160 | Кореневский РЭС | Курская область | Кореневский с/с. | 10/0,4 | 0.16 | 0.0868 | 0.069101
5839 | ТП 359 | Медвенский РЭС | Курская область | Гостомлянский с/с., с.Тарасово | 10/0,4 | 0.25 | 0.013938 | 0.22284
5840 | ТП 042 | Курчатовский РЭС | Курская область | Артюховский с/с. | 10/0,4 | 0.063 | 0.03917 | 0.022496
5841 | ТП 045 | Курчатовский РЭС | Курская область | Артюховский с/с. | 10/0,4 | 0.06 | 0.020445 | 0.03734
5842 | ТП 370 | Курчатовский РЭС | Курская область | Катыринский с/с. | 10/0,4 | 0.25 | 0.046308 | 0.19229
5843 | ТП 369 | Курчатовский РЭС | Курская область | Катыринский с/с. | 10/0,4 | 0.25 | 0.075969 | 0.16429
5844 | ТП 170 | Медвенский РЭС | Курская область | Гостомлянский с/с., с.Глебово | 10/0,4 | 0.063 | 0.013126 | 0.047082
5845 | ТП 040 | Курчатовский РЭС | Курская область | Катыринский с/с. | 10/0,4 | 0.04 | 0.011683 | 0.026731
5846 | ТП 368 | Курчатовский РЭС | Курская область | Катыринский с/с. | 10/0,4 | 0.25 | 0.047821 | 0.19086
5847 | ТП 162 | Медвенский РЭС | Курская область | Гостомлянский с/с., с.Тарасово | 10/0,4 | 0.063 | 0.044759 | 0.01722
5848 | ТП 104 Жил. дом | Золотухинский РЭС | Курская область | пгт.Золотухино | 10/0,4 | 0.16 | 0.018266 | 0.1338
5849 | ТП 105 Скважина | Золотухинский РЭС | Курская область | Донской с/с., д.Матвеевка | 10/0,4 | 0.04 | 0.0288 | 0.010573
5850 | ТП 107 Матвеевка МТф | Золотухинский РЭС | Курская область | Донской с/с., д.Матвеевка | 10/0,4 | 0.1 | 0.010967 | 0.084048
5851 | ТП 108 х.Степь | Золотухинский РЭС | Курская область | Донской с/с., х.Степь | 10/0,4 | 0.04 | 0.011799 | 0.026622
5852 | ТП 109 Чаплыгино | Золотухинский РЭС | Курская область | Донской с/с., д.Чаплыгино | 10/0,4 | 0.1 | 0.0050444 | 0.089638
5853 | ТП 175 | Медвенский РЭС | Курская область | Гостомлянский с/с., с.1-я Гостомля | 10/0,4 | 0.16 | 0.097977 | 0.05855
5854 | ТП 222 | Медвенский РЭС | Курская область | Высокский с/с., д.1-я Переверзевка | 10/0,4 | 0.04 | 0.030418 | 0.0090457
5855 | ТП 324 | Медвенский РЭС | Курская область | Гостомлянский с/с., с.1-я Гостомля | 10/0,4 | 0.25 | 0.15964 | 0.085295
5856 | ТП 179 | Медвенский РЭС | Курская область | Гостомлянский с/с., с.Свидное | 10/0,4 | 0.18 | 0.079636 | 0.094744
5857 | ТП 174 | Медвенский РЭС | Курская область | Гостомлянский с/с., с.1-я Гостомля | 10/0,4 | 0.1 | 0.07837 | 0.020419
5858 | ТП 173 | Медвенский РЭС | Курская область | Гостомлянский с/с., с.2-я Гостомля | 10/0,4 | 0.1 | 0.036774 | 0.059686
5859 | ТП 176 | Медвенский РЭС | Курская область | Гостомлянский с/с., с.1-я Гостомля | 10/0,4 | 0.25 | 0.054182 | 0.18485
5860 | ТП 1142 Таран Беседино | Курский РЭС | Курская область | с.Беседино | 10/0,4 | 0.16 | 0.052941 | 0.10106
5861 | ТП 343 | Медвенский РЭС | Курская область | Гостомлянский с/с., с.1-я Гостомля | 10/0,4 | 0.4 | 0.0454 | 0.33474
5862 | ТП 328 | Медвенский РЭС | Курская область | Гостомлянский с/с., с.1-я Гостомля | 10/0,4 | 0.1 | 0.035296 | 0.061081
5863 | ТП 110 Заречье | Золотухинский РЭС | Курская область | Донской с/с., д.Чаплыгино | 10/0,4 | 0.4 | 0.045304 | 0.33483
5864 | ТП 1141 Пятерочка | Курский РЭС | Курская область | с.Беседино | 10/0,4 | 0.25 | 0.16408 | 0.081105
5865 | ТП 159 | Медвенский РЭС | Курская область | Гостомлянский с/с., с.2-я Гостомля | 10/0,4 | 0.04 | 0.0224 | 0.016614
5866 | ТП 1143 Беседино Ветлечебница | Курский РЭС | Курская область | с.Беседино | 10/0,4 | 0.1 | 0.037283 | 0.059205
5867 | КТП 1144 Котовец "Баланина" | Курский РЭС | Курская область | Бесединский с/с. | 10/0,4 | 0.1 | 0.078647 | 0.020157
5868 | ТП 172 | Медвенский РЭС | Курская область | Гостомлянский с/с., х.Домра | 10/0,4 | 0.04 | 0.0094835 | 0.028808
5869 | ТП331.20 2/160 Ветлечебница | Золотухинский РЭС | Курская область | п. Золотухино | 10/0,4 | 0.16 | 0.05851 | 0.095807
5870 | ТП 208 | Медвенский РЭС | Курская область | Нижнереутчанский с/с., д.Александровка | 10/0,4 | 0.1 | 0.05679 | 0.04079
5871 | ТП 169 | Медвенский РЭС | Курская область | Гостомлянский с/с., д.1-е Плесы | 10/0,4 | 0.1 | 0.0038489 | 0.090767
5872 | ТП331.20 1/250 Электрическая | Золотухинский РЭС | Курская область | п. Золотухино | 10/0,4 | 0.16 | 0.11917 | 0.03854
5873 | ТП 390 | Медвенский РЭС | Курская область | Гостомлянский с/с., с.Белое | 10/0,4 | 0.25 | 0.020884 | 0.21629
5874 | ТП 171 | Медвенский РЭС | Курская область | Гостомлянский с/с., с.Бугряное | 10/0,4 | 0.1 | 0.055 | 0.04248
5875 | ТП 168 | Медвенский РЭС | Курская область | Гостомлянский с/с., с.Белое | 10/0,4 | 0.03 | 0.0182 | 0.011139
5876 | ТП331.20 3/250 Боево МТФ (откл.) | Золотухинский РЭС | Курская область | п. Золотухино | 10/0,4 | 0.25 | 0.142 | 0.10195
5877 | ТП 209 | Медвенский РЭС | Курская область | Нижнереутчанский с/с., д.Александровка | 10/0,4 | 0.16 | 0.0054732 | 0.14587
5878 | ТП 187 (333.1) д.Александровка | Золотухинский РЭС | Курская область | Дмитриевский с/с., д.Александровка | 10/0,4 | 0.1 | 0.00398 | 0.090643
5879 | ТП 106 | Курчатовский РЭС | Курская область | Лобазовский с/с. | 10/0,4 | 0.1 | 0.1 | 0
5880 | ТП 108 | Курчатовский РЭС | Курская область | Плотавский с/с. | 10/0,4 | 0.1 | 0.086007 | 0.01321
5881 | ТП 124 | Курчатовский РЭС | Курская область | Плотавский с/с. | 10/0,4 | 0.1 | 0.037626 | 0.058881
5882 | ТП 114 | Курчатовский РЭС | Курская область | Плотавский с/с. | 10/0,4 | 0.1 | 0.070036 | 0.028286
5883 | ТП 383 | Курчатовский РЭС | Курская область | д.Плотава 77 | 10/0,4 | 0.25 | 0.022094 | 0.21514
5884 | ТП 616 10/250 (ТП 035) | Черемисиновский РЭС | Курская область | Липовский с/с. | 10/0,4 | 0.25 | 0.012596 | 0.22411
5885 | ТП 095 | Курчатовский РЭС | Курская область | Плотавский с/с. | 10/0,4 | 0.25 | 0.025958 | 0.2115
5886 | ТП 346 13/160 | Мантуровский РЭС | Курская область | Сеймский с/с. | 10/0,4 | 0.16 | 0.068831 | 0.086064
5887 | ТП 470/100 ПС Воропаево №16 | Железногорский РЭС | Курская область | Кармановский с/с. | 10/0,4 | 0.1 | 0.090179 | 0.0092714
5888 | ТП 112 | Курчатовский РЭС | Курская область | Плотавский с/с. | 10/0,4 | 0.04 | 0.0076574 | 0.030531
5889 | ТП 113 | Курчатовский РЭС | Курская область | д.Охочевка | 10/0,4 | 0.16 | 0.022574 | 0.12973
5890 | ТП 115 | Курчатовский РЭС | Курская область | Плотавский с/с. | 10/0,4 | 0.16 | 0.015421 | 0.13648
5891 | СКТП 116 | Курчатовский РЭС | Курская область | Плотавский с/с. | 10/0,4 | 0.25 | 0.030327 | 0.20737
5892 | ТП 118 | Курчатовский РЭС | Курская область | Плотавский с/с. | 10/0,4 | 0.1 | 0.065668 | 0.03241
5893 | ТП 120 | Курчатовский РЭС | Курская область | Плотавский с/с. | 10/0,4 | 0.25 | 0.0062601 | 0.23009
5894 | ТП 125 | Курчатовский РЭС | Курская область | Плотавский с/с. | 10/0,4 | 0.1 | 0.1 | 0
5895 | ТП 618 8/63 (ТП 052) | Черемисиновский РЭС | Курская область | Ефремовский с/с. | 10/0,4 | 0.063 | 0.03917 | 0.022496
5896 | ТП 096 | Курчатовский РЭС | Курская область | д.Артюховка | 10/0,4 | 0.03 | 0.03 | 0
5897 | ТП 618 12/100 (ТП 056) | Черемисиновский РЭС | Курская область | Ефремовский с/с. | 10/0,4 | 0.1 | 0.013524 | 0.081633
5898 | ТП 618 1/160 (ТП 045) | Черемисиновский РЭС | Курская область | Ефремовский с/с. | 10/0,4 | 0.16 | 0.049183 | 0.10461
5899 | ТП 188 (333.1) д.Харьков | Золотухинский РЭС | Курская область | Дмитриевский с/с., д.Шумское | 10/0,4 | 0.1 | 0.033525 | 0.062752
5900 | ТП 191 (333.1) Правление | Золотухинский РЭС | Курская область | Дмитриевский с/с., д.Дмитриевка | 10/0,4 | 0.1 | 0.034156 | 0.062157
5901 | ТП 192 (333.1) д.Дмитриевка быт | Золотухинский РЭС | Курская область | Дмитриевский с/с., д.Дмитриевка | 10/0,4 | 0.1 | 0.062858 | 0.035062
5902 | ТП 618 11/160 (ТП 055) | Черемисиновский РЭС | Курская область | Ефремовский с/с. | 10/0,4 | 0.16 | 0.056416 | 0.097783
5903 | ТП 193 (333.1) д.Останково | Золотухинский РЭС | Курская область | Дмитриевский с/с., д.Останково | 10/0,4 | 0.16 | 0.0852 | 0.070611
5904 | ТП 194 (333.1) д.Останково быт | Золотухинский РЭС | Курская область | Дмитриевский с/с., д.Останково | 10/0,4 | 0.063 | 0.012429 | 0.047739
5905 | ТП 185 (333.1) д.Сергиевка Д.Сад | Золотухинский РЭС | Курская область | Дмитриевский с/с., д.Дмитриевка | 10/0,4 | 0.16 | 0.037591 | 0.11555
5906 | ТП 019 | Курчатовский РЭС | Курская область | Дьяконовский с/с. | 10/0,4 | 0.1 | 0.1 | 0
5907 | ТП 616 5/250 (ТП 030) | Черемисиновский РЭС | Курская область | Липовский с/с. | 10/0,4 | 0.25 | 0.0048426 | 0.23143
5908 | ТП 183 (333.1) д.Сергиевка | Золотухинский РЭС | Курская область | Дмитриевский с/с., д.Сергиевка | 10/0,4 | 0.1 | 0.024269 | 0.07149
5909 | ТП 618 3/160 (ТП 047) | Черемисиновский РЭС | Курская область | Ефремовский с/с. | 10/0,4 | 0.16 | 0.021313 | 0.13092
5910 | ТП 263 | Курчатовский РЭС | Курская область | Дьяконовский с/с. | 10/0,4 | 0.25 | 0.25 | 0
5911 | ТП 184 (333.1) д.Сергиевка Быт | Золотухинский РЭС | Курская область | Дмитриевский с/с., д.Сергиевка | 10/0,4 | 0.04 | 0.013781 | 0.02475
5912 | ТП 020 | Курчатовский РЭС | Курская область | Дьяконовский с/с. | 10/0,4 | 0.1 | 0.034216 | 0.0621
5913 | ТП 021 | Курчатовский РЭС | Курская область | Дьяконовский с/с. | 10/0,4 | 0.25 | 0.25 | 0
5914 | ТП 186 (333.1) д.Телегино | Золотухинский РЭС | Курская область | Дмитриевский с/с., д.Телегино | 10/0,4 | 0.1 | 0.0080054 | 0.086843
5915 | ТП 322 (П) | Курчатовский РЭС | Курская область | Дьяконовский сельсовет, с. Дьяконово | 10/0,4 | 0.5 | 0.2045 | 0.04295
5916 | ТП 039 | Курчатовский РЭС | Курская область | с.Дьяконово | 10/0,4 | 0.16 | 0.086885 | 0.069021
5917 | ТП 189 (333.1) д.Шумское | Золотухинский РЭС | Курская область | Дмитриевский с/с., д.Шумское | 10/0,4 | 0.1 | 0.028445 | 0.067548
5918 | ТП 022 | Курчатовский РЭС | Курская область | Дьяконовский с/с. | 10/0,4 | 0.063 | 0.063 | 0
5919 | ТП 024 | Курчатовский РЭС | Курская область | д.Семенихино | 10/0,4 | 0.1 | 0.07441 | 0.024157
5920 | ТП 247 | Курчатовский РЭС | Курская область | Дьяконовский с/с. | 10/0,4 | 0.04 | 0.04 | 0
5921 | ТП 025 | Курчатовский РЭС | Курская область | Катыринский с/с. | 10/0,4 | 0.063 | 0.063 | 0
5922 | ТП 026 | Курчатовский РЭС | Курская область | Катыринский с/с. | 10/0,4 | 0.16 | 0.089392 | 0.066654
5923 | ТП 035 | Курчатовский РЭС | Курская область | Катыринский с/с. | 10/0,4 | 0.16 | 0.16 | 0
5924 | ТП 618 6/160 (ТП 050) | Черемисиновский РЭС | Курская область | Ефремовский с/с. | 10/0,4 | 0.16 | 0.034655 | 0.11833
5925 | ТП 038 | Курчатовский РЭС | Курская область | Катыринский с/с. | 10/0,4 | 0.25 | 0.12871 | 0.1145
5926 | ТП 378 | Курчатовский РЭС | Курская область | Катыринский с/с. | 10/0,4 | 0.04 | 0.0086764 | 0.02957
5927 | ТП 028 | Курчатовский РЭС | Курская область | д.Митрофаново | 10/0,4 | 0.25 | 0.047533 | 0.19113
5928 | ТП 313 | Курчатовский РЭС | Курская область | Катыринский с/с. | 10/0,4 | 0.25 | 0.054086 | 0.18494
5929 | ТП 029 | Курчатовский РЭС | Курская область | Катыринский с/с. | 10/0,4 | 0.2 | 0.081801 | 0.01718
5930 | ТП 346 | Курчатовский РЭС | Курская область | Катыринский с/с. | 10/0,4 | 0.25 | 0.10016 | 0.14145
5931 | СКТП 298 | Курчатовский РЭС | Курская область | Катыринский с/с. | 10/0,4 | 0.25 | 0.13201 | 0.11138
5932 | СКТП 031 | Курчатовский РЭС | Курская область | д.Лозовское | 10/0,4 | 0.063 | 0.063 | 0
5933 | СКТП 284 | Курчатовский РЭС | Курская область | Катыринский с/с. | 10/0,4 | 0.25 | 0.030811 | 0.20691
5934 | ТП 033 | Курчатовский РЭС | Курская область | Катыринский с/с. | 10/0,4 | 0.25 | 0.12318 | 0.11971
5935 | ТП 360 | Курчатовский РЭС | Курская область | Катыринский с/с. | 10/0,4 | 0.16 | 0.083439 | 0.072273
5936 | ТП 034 | Курчатовский РЭС | Курская область | Катыринский с/с. | 10/0,4 | 0.16 | 0.15773 | 0.00214
5937 | ТП 056 | Курчатовский РЭС | Курская область | Катыринский с/с. | 10/0,4 | 0.25 | 0.098108 | 0.14339
5938 | ТП331.7 1/40 Некрасово | Золотухинский РЭС | Курская область | Донской с/с., д.Некрасово | 10/0,4 | 0.04 | 0.024 | 0.015104
5939 | ТП331.7 2/40 Лутовка | Золотухинский РЭС | Курская область | Донской с/с., д.Некрасово | 10/0,4 | 0.04 | 0.0042676 | 0.033731
5940 | ТП331.7 3/16 д. Басово | Золотухинский РЭС | Курская область | Ануфриевский с/с., д.Басово | 10/0,4 | 0.016 | 0.01128 | 0.0044557
5941 | ТП 375 6/2*250 | Мантуровский РЭС | Курская область | Останинский с/с. | 10/0,4 | 0.5 | 0.043735 | 0.19471
5942 | ТП 618 7/100 (ТП 051) | Черемисиновский РЭС | Курская область | Ефремовский с/с. | 10/0,4 | 0.16 | 0.012243 | 0.13948
5943 | ТП 618 2/160 (ТП 046) | Черемисиновский РЭС | Курская область | Новосавинский с/с. | 10/0,4 | 0.16 | 0.016344 | 0.13561
5944 | СКТП 001 | Курчатовский РЭС | Курская область | п.Прямицыно | 10/0,4 | 0.16 | 0.16 | 0
5945 | ТП 051 (331.8) Водозабор | Золотухинский РЭС | Курская область | Донской с/с. | 10/0,4 | 0.04 | 0.033848 | 0.0058076
5946 | ТП 052 (331.8) Николаевка быт | Золотухинский РЭС | Курская область | Донской с/с., д.Николаевка | 10/0,4 | 0.04 | 0.0060936 | 0.032008
5947 | ТП 053 (331.8) Быт | Золотухинский РЭС | Курская область | Донской с/с., д.Николаевка | 10/0,4 | 0.1 | 0.0092565 | 0.085662
5948 | ТП 425 | Курчатовский РЭС | Курская область | п.Прямицыно | 10/0,4 | 0.04 | 0.033843 | 0.0058124
5949 | ТП 618 4/100 (ТП 048) | Черемисиновский РЭС | Курская область | Ефремовский с/с. | 10/0,4 | 0.1 | 0.081311 | 0.017643
5950 | ТП 054 (331.8) д.Халтурино | Золотухинский РЭС | Курская область | Донской с/с., д.Халтурино | 10/0,4 | 0.063 | 0.030539 | 0.030643
5951 | ТП 055 (331.8) д.Революционное | Золотухинский РЭС | Курская область | Донской с/с., д.Николаевка | 10/0,4 | 0.1 | 0.056396 | 0.041162
5952 | ТП 260 | Курчатовский РЭС | Курская область | п.Прямицыно | 10/0,4 | 0.04 | 0.015108 | 0.023498
5953 | ТП 015 | Медвенский РЭС | Курская область | Панинский с/с. | 10/0,4 | 0.063 | 0.014245 | 0.046024
5954 | ТП 056 (331.8) д.Халтурино СТФ | Золотухинский РЭС | Курская область | Донской с/с., д.Халтурино | 10/0,4 | 0.16 | 0.1028 | 0.053997
5955 | ТП 016 | Курчатовский РЭС | Курская область | Дьяконовский с/с. | 10/0,4 | 0.1 | 0.066 | 0.032096
5956 | ТП 018 | Курчатовский РЭС | Курская область | д.Ванина | 10/0,4 | 0.16 | 0.08576 | 0.070083
5957 | ТП 058 (331.8) ЦУ Школа | Золотухинский РЭС | Курская область | Революционный с/с., д.Революционное | 10/0,4 | 0.63 | 0.076665 | 0.52235
5958 | ТП 262 | Курчатовский РЭС | Курская область | Б.Долженковский с/с. | 10/0,4 | 0.25 | 0.083192 | 0.15747
5959 | ТП 059 (331.8) д.Загатье | Золотухинский РЭС | Курская область | Донской с/с., д.Косогор | 10/0,4 | 0.1 | 0.061 | 0.036816
5960 | ЗТП 017 | Курчатовский РЭС | Курская область | Б.Долженковский с/с. | 10/0,4 | 0.4 | 0.012964 | 0.36536
5961 | ТП 016 | Медвенский РЭС | Курская область | Панинский с/с., с.2-е Панино | 10/0,4 | 0.1 | 0.0233 | 0.072405
5962 | ТП 057 (331.8) д.Николаевка МТФ | Золотухинский РЭС | Курская область | Донской с/с., д.Николаевка | 10/0,4 | 0.16 | 0.0948 | 0.061549
5963 | ТП 060 (331.8) д.Косогор | Золотухинский РЭС | Курская область | Донской с/с., д.Косогор | 10/0,4 | 0.063 | 0.011471 | 0.048643
5964 | ТП 061 (331.8) д.Косогор | Золотухинский РЭС | Курская область | Донской с/с., д.Косогор | 10/0,4 | 0.1 | 0.040819 | 0.055867
5965 | ТП 617 7/160 (ТП 040) | Черемисиновский РЭС | Курская область | Липовский с/с. | 10/0,4 | 0.16 | 0.0099526 | 0.14164
5966 | ТП 612 2/160 (ТП 012) | Черемисиновский РЭС | Курская область | Ниженский с/с. | 10/0,4 | 0.16 | 0.018261 | 0.1338
5967 | ТП 617 8/160 (ТП 041) | Черемисиновский РЭС | Курская область | Липовский с/с. | 10/0,4 | 0.16 | 0.021575 | 0.13067
5968 | ТП 617 4/100 (ТП 039) | Черемисиновский РЭС | Курская область | Липовский с/с. | 10/0,4 | 0.1 | 0.011395 | 0.083643
5969 | ТП 295 | Курчатовский РЭС | Курская область | Дьяконовский с/с. | 10/0,4 | 0.04 | 0.031285 | 0.0082267
5970 | ТП 024 | Медвенский РЭС | Курская область | Панинский с/с., с.Тарусовка | 10/0,4 | 0.1 | 0.024445 | 0.071324
5971 | ТП 617 12/100 (ТП 042) | Черемисиновский РЭС | Курская область | Липовский с/с. | 10/0,4 | 0.1 | 0.0043684 | 0.090276
5972 | ТП 288 | Курчатовский РЭС | Курская область | Дьяконовский с/с. | 10/0,4 | 0.1 | 0.045934 | 0.051038
5973 | ТП 079 | Курчатовский РЭС | Курская область | Дьяконовский с/с. | 10/0,4 | 0.1 | 0.1 | 0
5974 | ТП 617 1/100 (ТП 037) | Черемисиновский РЭС | Курская область | Липовский с/с. | 10/0,4 | 0.1 | 0.0078238 | 0.087014
5975 | ТП 317 | Курчатовский РЭС | Курская область | Дьяконовский с/с. | 10/0,4 | 0.1 | 0.042095 | 0.054662
5976 | СКТП 077 | Курчатовский РЭС | Курская область | Дьяконовский с/с. | 10/0,4 | 0.063 | 0.019976 | 0.040615
5977 | ТП 078 | Курчатовский РЭС | Курская область | Дьяконовский с/с. | 10/0,4 | 0.1 | 0.097533 | 0.0023286
5978 | ЗТП 002 | Курчатовский РЭС | Курская область | п.Прямицыно | 10/0,4 | 0.65 | 0.325 | 0
5979 | ТП 287 | Курчатовский РЭС | Курская область | Дьяконовский с/с. | 10/0,4 | 0.1 | 0.1 | 0
5980 | МТП 356 | Курчатовский РЭС | Курская область | с.Дьяконово | 10/0,4 | 0.16 | 0.078773 | 0.076678
5981 | ТП 617 10/63 (ТП 044) | Черемисиновский РЭС | Курская область | Липовский с/с. | 10/0,4 | 0.063 | 0.011093 | 0.049001
5982 | ТП 083 | Курчатовский РЭС | Курская область | Дьяконовский с/с. | 10/0,4 | 0.063 | 0.0095843 | 0.050424
5983 | СКТП 085 | Курчатовский РЭС | Курская область | с. Дьяконово | 10/0,4 | 0.063 | 0.04094 | 0.020824
5984 | ТП 285 | Курчатовский РЭС | Курская область | Дьяконовский с/с. | 10/0,4 | 0.1 | 0.073683 | 0.024843
5985 | СКТП 364 | Курчатовский РЭС | Курская область | Дьяконовский с/с. | 10/0,4 | 0.16 | 0.09715 | 0.05933
5986 | ТП 087 | Курчатовский РЭС | Курская область | Дьяконовский с/с. | 10/0,4 | 0.1 | 0.1 | 0
5987 | ТП 088 | Курчатовский РЭС | Курская область | Дьяконовский с/с. | 10/0,4 | 0.16 | 0.16 | 0
5988 | ТП 617 3/63 (ТП 038) | Черемисиновский РЭС | Курская область | Липовский с/с. | 10/0,4 | 0.063 | 0.0070369 | 0.052829
5989 | СКТП 384 | Курчатовский РЭС | Курская область | Дьяконовский с/с. | 10/0,4 | 0.16 | 0.068331 | 0.086535
5990 | ТП 090 | Курчатовский РЭС | Курская область | Дьяконовский с/с. | 10/0,4 | 0.25 | 0.157 | 0.087792
5991 | ЗТП 007 | Курчатовский РЭС | Курская область | п.Прямицыно | 10/0,4 | 0.32 | 0.16 | 0
5992 | ТП 089 | Курчатовский РЭС | Курская область | Дьяконовский с/с. | 10/0,4 | 0.16 | 0.055584 | 0.098569
5993 | ТП 093 | Курчатовский РЭС | Курская область | Дьяконовский с/с. | 10/0,4 | 0.063 | 0.020485 | 0.040134
5994 | ТП 023 | Медвенский РЭС | Курская область | Панинский с/с., с.Тарусовка | 10/0,4 | 0.063 | 0.038771 | 0.022872
5995 | ТП 022 | Медвенский РЭС | Курская область | Амосовский с/с., х.Осиновый | 10/0,4 | 0.1 | 0.019835 | 0.075676
5996 | ТП 019 | Медвенский РЭС | Курская область | Панинский с/с., с.1-е Панино | 10/0,4 | 0.16 | 0.1124 | 0.044934
5997 | ТП 018 | Медвенский РЭС | Курская область | Панинский с/с., с.1-е Панино | 10/0,4 | 0.25 | 0.16869 | 0.076757
5998 | ТП 384 | Медвенский РЭС | Курская область | Панинский с/с., с.1-е Панино | 10/0,4 | 0.8 | 0.046976 | 0.33325
5999 | ТП 373 | Медвенский РЭС | Курская область | Панинский с/с., с.Панино | 10/0,4 | 0.25 | 0.046509 | 0.1921
6000 | ТП 296 (336.12) Сергиевское Быт | Золотухинский РЭС | Курская область | Ануфриевский с/с., д.Сергеевское | 10/0,4 | 0.25 | 0.11963 | 0.12307
6001 | ТП 297 (336.12) Водокачка | Золотухинский РЭС | Курская область | Ануфриевский с/с., д.Сергеевское | 10/0,4 | 0.25 | 0.02619 | 0.21128
6002 | КТП 1150 Беседино "Некрасов" | Курский РЭС | Курская область | Бесединский с/с. | 10/0,4 | 0.25 | 0.051438 | 0.18744
6003 | КТП 1152 Беседино Крехова | Курский РЭС | Курская область | Бесединский с/с. | 10/0,4 | 0.25 | 0.031432 | 0.20633
6004 | ТП 1153 Беседино Ерохинские д. | Курский РЭС | Курская область | Бесединский с/с. | 10/0,4 | 0.16 | 0.057118 | 0.097121
6005 | КТП 1154 Кутепово | Курский РЭС | Курская область | Бесединский с/с. | 10/0,4 | 0.1 | 0.069098 | 0.029171
6006 | ТП 1155 Чуйково | Курский РЭС | Курская область | Бесединский с/с. | 10/0,4 | 0.1 | 0.045753 | 0.05121
6007 | ТП 1156 Алябьево школа | Курский РЭС | Курская область | д.Полевая | 10/0,4 | 0.25 | 0.041056 | 0.19724
6008 | ТП 1157 Алябьево Водозабор | Курский РЭС | Курская область | с.Алябьево | 10/0,4 | 0.025 | 0.015133 | 0.0093143
6009 | КТП 1158 Алябьево "Алота" | Курский РЭС | Курская область | с.Алябьево | 10/0,4 | 0.1 | 0.051766 | 0.045533
6010 | ТП 1159 Беломестное | Курский РЭС | Курская область | Бесединский с/с. | 10/0,4 | 0.4 | 0.073456 | 0.30826
6011 | ТП 1160 п/п "Орлёнок" | Курский РЭС | Курская область | Бесединский с/с. | 10/0,4 | 0.063 | 0.063 | 0
6012 | КТП 1161 Кувшиново | Курский РЭС | Курская область | с.Кувшиново | 10/0,4 | 0.063 | 0.063 | 0
6013 | ТП 343 (365.15) ИТК | Золотухинский РЭС | Курская область | Донской с/с. | 10/0,4 | 0.063 | 0.04421 | 0.017738
6014 | ТП 344 (365.15) д.Спиртовка | Золотухинский РЭС | Курская область | Свободинский с/с., д.Никулино | 10/0,4 | 0.16 | 0.088842 | 0.067173
6015 | ТП 347 (365.15) д.Урывы | Золотухинский РЭС | Курская область | Донской с/с., д.Реутово | 10/0,4 | 0.16 | 0.037117 | 0.116
6016 | ТП 349 (365.15) д.Лягушено | Золотухинский РЭС | Курская область | Донской с/с., д.Реутово | 10/0,4 | 0.1 | 0.0098467 | 0.085105
6017 | ТП 146 | Курчатовский РЭС | Курская область | Никольский с/с. | 10/0,4 | 0.16 | 0.0040607 | 0.14721
6018 | ТП 348 (365.15) д.Паньковка | Золотухинский РЭС | Курская область | Донской с/с., д.Реутово | 10/0,4 | 0.04 | 0.04 | 0
6019 | ТП 147 | Курчатовский РЭС | Курская область | Никольский с/с. | 10/0,4 | 0.04 | 0.010018 | 0.028303
6020 | ТП 353 (365.15) д.Васюковка | Золотухинский РЭС | Курская область | Донской с/с., д.Реутово | 10/0,4 | 0.1 | 0.083323 | 0.015743
6021 | ТП 148 | Курчатовский РЭС | Курская область | д.Быканово | 10/0,4 | 0.1 | 0.0074153 | 0.0874
6022 | ТП 157 | Курчатовский РЭС | Курская область | Филипповский с/с. | 10/0,4 | 0.1 | 0.06 | 0.03776
6023 | ТП 158 | Курчатовский РЭС | Курская область | Старковский с/с. | 10/0,4 | 0.1 | 0.01246 | 0.082638
6024 | ТП 151 | Курчатовский РЭС | Курская область | Филипповский с/с. | 10/0,4 | 0.04 | 0.016001 | 0.022655
6025 | ТП 149 | Курчатовский РЭС | Курская область | д.Филиппова | 10/0,4 | 0.063 | 0.024198 | 0.036629
6026 | ТП 349 | Курчатовский РЭС | Курская область | Филипповский с/с. | 10/0,4 | 0.25 | 0.1295 | 0.11375
6027 | ТП 352 (365.15) д.Тишановка | Золотухинский РЭС | Курская область | Донской с/с., д.Донское | 10/0,4 | 0.063 | 0.035159 | 0.026282
6028 | ТП 308 | Курчатовский РЭС | Курская область | Филипповский с/с. | 10/0,4 | 0.04 | 0.0232 | 0.015859
6029 | ТП 155 | Курчатовский РЭС | Курская область | х. Ильича | 10/0,4 | 0.06 | 0.0344 | 0.024166
6030 | ТП 309 | Курчатовский РЭС | Курская область | д.Соколовка | 10/0,4 | 0.1 | 0.014382 | 0.080824
6031 | ТП 152 | Курчатовский РЭС | Курская область | Филипповский с/с. | 10/0,4 | 0.25 | 0.0049031 | 0.23137
6032 | ТП 351 (365.15) д.Реутово | Золотухинский РЭС | Курская область | Донской с/с., д.Реутово | 10/0,4 | 0.16 | 0.063519 | 0.091078
6033 | ТП 423 | Курчатовский РЭС | Курская область | д.Алябьева | 10/0,4 | 0.16 | 0.10483 | 0.052078
6034 | ТП 094 | Медвенский РЭС | Курская область | п. Медвенка | 10/0,4 | 0.1 | 0.1 | 0
6035 | ТП 095 | Медвенский РЭС | Курская область | п. Медвенка | 10/0,4 | 0.063 | 0.038882 | 0.022767
6036 | КТП 1162 Клюква МТФ | Курский РЭС | Курская область | Клюквинский с/с. | 10/0,4 | 0.1 | 0.050792 | 0.046452
6037 | ТП 100 | Медвенский РЭС | Курская область | п. Медвенка | 10/0,4 | 0.4 | 0.10304 | 0.28033
6038 | КТП 1166 Топоровка | Курский РЭС | Курская область | Клюквинский с/с. | 10/0,4 | 0.1 | 0.083505 | 0.015571
6039 | ТП 119 | Медвенский РЭС | Курская область | Китаевский с/с., с.1-я Китаевка | 10/0,4 | 0.315 | 0.025061 | 0.2737
6040 | ТП 136 | Медвенский РЭС | Курская область | п. Медвенка | 10/0,4 | 0.2 | 0.061622 | 0.036229
6041 | ТП 166 | Медвенский РЭС | Курская область | п. Медвенка | 10/0,4 | 0.25 | 0.13855 | 0.10521
6042 | ТП 193 | Медвенский РЭС | Курская область | Амосовский с/с., с.Петропавловка | 10/0,4 | 0.16 | 0.018881 | 0.13322
6043 | ТП 215 | Медвенский РЭС | Курская область | Амосовский с/с., Заповедник им.Алехина | 10/0,4 | 0.1 | 0.069764 | 0.028543
6044 | КТП 10кВ №220 МО (между Амос.и Чермошн.) | Медвенский РЭС | Курская область | п. Медвенка | 10/0,4 | 0.1 | 0.071 | 0.027376
6045 | ТП 238 | Медвенский РЭС | Курская область | п. Медвенка | 10/0,4 | 0.1 | 0.070687 | 0.027671
6046 | СКТП 003 | Курчатовский РЭС | Курская область | п.Прямицыно | 10/0,4 | 0.25 | 0.14833 | 0.095976
6047 | СКТП 377 | Курчатовский РЭС | Курская область | п.Прямицыно | 10/0,4 | 0.25 | 0.19613 | 0.050852
6048 | СКТП 361 | Курчатовский РЭС | Курская область | п.Прямицыно | 10/0,4 | 0.1 | 0.046 | 0.050976
6049 | ТП 316 | Курчатовский РЭС | Курская область | п.Прямицыно | 10/0,4 | 0.1 | 0.059473 | 0.038257
6050 | ТП 326 | Курчатовский РЭС | Курская область | п.Прямицыно | 10/0,4 | 0.16 | 0.082042 | 0.073592
6051 | СКТП 222 | Курчатовский РЭС | Курская область | п.Прямицыно | 10/0,4 | 0.4 | 0.13852 | 0.24684
6052 | ТП 257 | Медвенский РЭС | Курская область | Высокский с/с., х.Кондратьевские Выселки | 10/0,4 | 0.063 | 0.023547 | 0.037243
6053 | ТП 010 (П) | Курчатовский РЭС | Курская область | п. Прямицыно | 10/0,4 | 0.5 | 0.042075 | 0.19628
6054 | ТП 009 | Курчатовский РЭС | Курская область | п.Прямицыно | 10/0,4 | 0.16 | 0.044557 | 0.10898
6055 | СКТП 011 | Курчатовский РЭС | Курская область | п.Прямицыно | 10/0,4 | 0.25 | 0.25 | 0
6056 | ТП 290 | Курчатовский РЭС | Курская область | п.Прямицыно | 10/0,4 | 0.16 | 0.15228 | 0.0072876
6057 | СКТП 348 | Курчатовский РЭС | Курская область | п.Прямицыно | 10/0,4 | 0.25 | 0.24188 | 0.0076667
6058 | ТП 012 | Курчатовский РЭС | Курская область | п.Прямицыно | 10/0,4 | 0.25 | 0.25 | 0
6059 | СКТП 013 | Курчатовский РЭС | Курская область | п.Прямицыно | 10/0,4 | 0.25 | 0.2209 | 0.027471
6060 | ТП 014 | Курчатовский РЭС | Курская область | Черницынский с/с. | 10/0,4 | 0.25 | 0.24197 | 0.0075762
6061 | ТП 304 | Курчатовский РЭС | Курская область | Черницынский с/с. | 10/0,4 | 0.16 | 0.11817 | 0.039483
6062 | ТП 299 | Медвенский РЭС | Курская область | п. Медвенка | 10/0,4 | 0.16 | 0.15289 | 0.0067162
6063 | КТП 1167 Клюква | Курский РЭС | Курская область | Клюквинский с/с. | 10/0,4 | 0.25 | 0.12449 | 0.11849
6064 | ТП 346 | Медвенский РЭС | Курская область | Медвенский с/с., п.Медвенка | 10/0,4 | 0.25 | 0.16183 | 0.083233
6065 | ТП 127 Горшечное | Горшеченский РЭС | Курская область | рп.Горшечное | 10/0,4 | 0.1 | 0.064 | 0.033984
6066 | ТП 125 Горшечное | Горшеченский РЭС | Курская область | Горшеченкий с/с. | 10/0,4 | 0.25 | 0.12509 | 0.11792
6067 | ТП 131 Горшечное | Горшеченский РЭС | Курская область | Горшеченкий с/с. | 10/0,4 | 0.25 | 0.094466 | 0.14682
6068 | КТП 1168 Рышково клуб | Курский РЭС | Курская область | Клюквинский с/с. | 10/0,4 | 0.16 | 0.10321 | 0.053611
6069 | КТП 1169 Скважина МТФ | Курский РЭС | Курская область | Клюквинский с/с. | 10/0,4 | 0.25 | 0.016182 | 0.22072
6070 | ЗТП 128 Горшечное | Горшеченский РЭС | Курская область | Горшеченкий с/с. | 10/0,4 | 1.26 | 0.14593 | 0.45696
6071 | ТП 379 | Медвенский РЭС | Курская область | п. Медвенка | 10/0,4 | 0.4 | 0.1243 | 0.26026
6072 | КТП 1170 Ц. У. Клюква школа | Курский РЭС | Курская область | Клюквинский с/с. | 10/0,4 | 0.25 | 0.049627 | 0.18915
6073 | СКТП 424 | Курчатовский РЭС | Курская область | ул. Межевая | 10/0,4 | 0.06 | 0.06 | 0
6074 | ТП 195 | Курчатовский РЭС | Курская область | ул. Октябрьская | 10/0,4 | 0.25 | 0.25 | 0
6075 | ТП 196 | Курчатовский РЭС | Курская область | с. Черницыно | 10/0,4 | 0.16 | 0.16 | 0
6076 | ТП 405 | Курчатовский РЭС | Курская область | ул. Пушкарка | 10/0,4 | 0.1 | 0.060649 | 0.037148
6077 | ТП 396 | Медвенский РЭС | Курская область | Высокский с/с., х.Орешное | 10/0,4 | 0.16 | 0.0179 | 0.13414
6078 | ТП 197 | Курчатовский РЭС | Курская область | Черницынский с/с. | 10/0,4 | 0.25 | 0.18056 | 0.065552
6079 | ТП 198 | Курчатовский РЭС | Курская область | с. Черницыно | 10/0,4 | 0.16 | 0.14668 | 0.012573
6080 | ТП 404 | Курчатовский РЭС | Курская область | ул. Широкая | 10/0,4 | 0.16 | 0.14062 | 0.018292
6081 | ТП 199 | Курчатовский РЭС | Курская область | ул. Новомаслово | 10/0,4 | 0.1 | 0.1 | 0
6082 | ТП 200 (П) | Курчатовский РЭС | Курская область | Черницынский сельсовет, с. Черницыно | 10/0,4 | 0.4 | 0.046913 | 0.33331
6083 | ТП 270 | Курчатовский РЭС | Курская область | Черницынский с/с. | 10/0,4 | 0.063 | 0.063 | 0
6084 | КТП 1171 Мелзавод, скважина | Курский РЭС | Курская область | Клюквинский с/с. | 10/0,4 | 0.25 | 0.044582 | 0.19391
6085 | МТП 063 | Курчатовский РЭС | Курская область | Черницынский с/с. | 10/0,4 | 0.16 | 0.12094 | 0.036873
6086 | ТП 202 | Курчатовский РЭС | Курская область | Черницынский с/с. | 10/0,4 | 0.16 | 0.12271 | 0.035197
6087 | ТП 1172 Звягинцево-лес | Курский РЭС | Курская область | Клюквинский с/с. | 10/0,4 | 0.1 | 0.1 | 0
6088 | ТП 203 | Курчатовский РЭС | Курская область | Черницынский с/с. | 10/0,4 | 0.063 | 0.063 | 0
6089 | ТП 332 | Курчатовский РЭС | Курская область | д.Анахино | 10/0,4 | 0.25 | 0.018916 | 0.21814
6090 | ТП 294 | Курчатовский РЭС | Курская область | д.Анахино | 10/0,4 | 0.1 | 0.0044391 | 0.09021
6091 | ТП 407 | Медвенский РЭС | Курская область | Панинский с/с., х.Соломыковские Дворы | 10/0,4 | 0.025 | 0.0155 | 0.008968
6092 | ТП 277 | Курчатовский РЭС | Курская область | ул. Юбилейная | 10/0,4 | 0.16 | 0.1025 | 0.054278
6093 | ТП 269 | Курчатовский РЭС | Курская область | Черницынский с/с. | 10/0,4 | 0.16 | 0.05907 | 0.095278
6094 | ТП 408 | Курчатовский РЭС | Курская область | ул. Дружбы | 10/0,4 | 0.1 | 0.075141 | 0.023467
6095 | МТП 204 | Курчатовский РЭС | Курская область | ул. Школьная | 10/0,4 | 0.16 | 0.16 | 0
6096 | ТП 205 | Курчатовский РЭС | Курская область | Черницынский с/с. | 10/0,4 | 0.16 | 0.11871 | 0.038973
6097 | ТП 274 | Курчатовский РЭС | Курская область | Черницынский с/с. | 10/0,4 | 0.063 | 0.063 | 0
6098 | ТП 412 | Медвенский РЭС | Курская область | п. Медвенка | 10/0,4 | 1.26 | 0.12913 | 0.47282
6099 | ТП 272 | Курчатовский РЭС | Курская область | Черницынский с/с. | 10/0,4 | 0.1 | 0.1 | 0
6100 | ТП 023 | Курчатовский РЭС | Курская область | ул. Дружбы | 10/0,4 | 0.1 | 0.065 | 0.03304
6101 | КТП 1174 Звягинцево-лог | Курский РЭС | Курская область | с.Звягинцево | 10/0,4 | 0.063 | 0.063 | 0
6102 | КТП 1175 Н. дома Звягинцево | Курский РЭС | Курская область | Клюквинский с/с. | 10/0,4 | 0.063 | 0.034256 | 0.027134
6103 | КТП 1176 Якунино-быт | Курский РЭС | Курская область | Клюквинский с/с. | 10/0,4 | 0.25 | 0.088665 | 0.1523
6104 | ТП 502 | Медвенский РЭС | Курская область | п. Медвенка | 10/0,4 | 0.25 | 0.078687 | 0.16172
6105 | ТП 504 | Медвенский РЭС | Курская область | п. Медвенка | 10/0,4 | 0.25 | 0.12777 | 0.11538
6106 | ТП 506 | Медвенский РЭС | Курская область | п. Медвенка | 10/0,4 | 0.5 | 0.094497 | 0.1468
6107 | ТП 1163 Долгое-магазин | Курский РЭС | Курская область | Клюквинский с/с. | 10/0,4 | 0.1 | 0.1 | 0
6108 | ТП 516 | Медвенский РЭС | Курская область | п. Медвенка | 10/0,4 | 0.25 | 0.10974 | 0.13241
6109 | ТП 508 | Медвенский РЭС | Курская область | п. Медвенка | 10/0,4 | 0.063 | 0.053067 | 0.0093768
6110 | ТП 517 | Медвенский РЭС | Курская область | Медвенский с/с., п.Медвенка | 10/0,4 | 0.25 | 0.096025 | 0.14535
6111 | ТП 512 | Медвенский РЭС | Курская область | п. Медвенка | 10/0,4 | 0.25 | 0.14867 | 0.095652
6112 | ТП 518 | Медвенский РЭС | Курская область | п. Медвенка | 10/0,4 | 0.25 | 0.15975 | 0.085195
6113 | КТП 1164 Дурнево-магазин | Курский РЭС | Курская область | Клюквинский с/с. | 10/0,4 | 1.6 | 0.20879 | 1.3133
6114 | ТП 509 | Медвенский РЭС | Курская область | Медвенский с/с., п.Медвенка | 10/0,4 | 0.16 | 0.16 | 0
6115 | ТП 533 | Медвенский РЭС | Курская область | п. Медвенка | 10/0,4 | 0.16 | 0.066258 | 0.088492
6116 | ТП 510 | Медвенский РЭС | Курская область | п. Медвенка | 10/0,4 | 0.16 | 0.16 | 0
6117 | ТП 511 | Медвенский РЭС | Курская область | п. Медвенка | 10/0,4 | 0.25 | 0.056124 | 0.18302
6118 | ТП 167 | Курчатовский РЭС | Курская область | д.Малая Долженкова 2-я | 10/0,4 | 0.1 | 0.025747 | 0.070095
6119 | ТП 273 | Курчатовский РЭС | Курская область | Старковский с/с. | 10/0,4 | 0.063 | 0.003864 | 0.055824
6120 | ТП 297 | Курчатовский РЭС | Курская область | Старковский с/с. | 10/0,4 | 0.16 | 0.059625 | 0.094754
6121 | ТП 163 | Курчатовский РЭС | Курская область | д.Перькова | 10/0,4 | 0.04 | 0.0095642 | 0.028731
6122 | ТП 161 | Курчатовский РЭС | Курская область | Старковский с/с. | 10/0,4 | 0.04 | 0.021772 | 0.017208
6123 | ТП 160 | Курчатовский РЭС | Курская область | Старковский с/с. | 10/0,4 | 0.063 | 0.034282 | 0.02711
6124 | КТП 1201 176.209 Халино-лог | Курский РЭС | Курская область | Клюквинский с/с. | 10/0,4 | 0.1 | 0.052436 | 0.0449
6125 | КТП 1179 176.209 Халино-лог-2 | Курский РЭС | Курская область | с.Халино | 10/0,4 | 0.1 | 0.015174 | 0.080076
6126 | КТП 1181 176.209 Халино | Курский РЭС | Курская область | Клюквинский с/с. | 10/0,4 | 0.1 | 0.1 | 0
6127 | КТП 1182 176.209 Халино пасека | Курский РЭС | Курская область | с.Халино | 10/0,4 | 0.1 | 0.077825 | 0.020933
6128 | ТП 1180 Халино-магазин | Курский РЭС | Курская область | с.Халино | 10/0,4 | 0.1 | 0.030155 | 0.065933
6129 | ЗТП 315 (422.02-1/2х160) п.Лазурный | Курский РЭС | Курская область | п. Лазурный | 10/0,4 | 0.32 | 0.022446 | 0.12985
6130 | ТП331.5 1/400 Боево СТФ | Золотухинский РЭС | Курская область | Дмитриевский с/с., д.Боево | 10/0,4 | 0.4 | 0.0097508 | 0.3684
6131 | ТП331.5 3/100 Боево | Золотухинский РЭС | Курская область | Дмитриевский с/с., д.Боево | 10/0,4 | 0.1 | 0.044048 | 0.052819
6132 | ТП331.5 4/100 Школа Боево | Золотухинский РЭС | Курская область | Дмитриевский с/с., д.Боево | 10/0,4 | 0.1 | 0.051791 | 0.04551
6133 | ТП331.5 2/63 Нов. пос. Боево | Золотухинский РЭС | Курская область | Дмитриевский с/с., д.Боево | 10/0,4 | 0.16 | 0.048628 | 0.10514
6134 | ТП331.5 5/63 Боево | Золотухинский РЭС | Курская область | Дмитриевский с/с., д.Боево | 10/0,4 | 0.063 | 0.024672 | 0.036182
6135 | КТП-10кВ Ф 462 7/160 | Советский РЭС | Курская область | Советский с/с. | 10/0,4 | 0.16 | 0.057405 | 0.09685
6136 | КТП-10кВ Ф 462 8/250 | Советский РЭС | Курская область | Советский с/с. | 10/0,4 | 0.25 | 0.20864 | 0.039048
6137 | ТП 228 (334.2) СТФ | Золотухинский РЭС | Курская область | Ануфриевский с/с., д.1-я Казанка | 10/0,4 | 0.25 | 0.012767 | 0.22395
6138 | ТП 231 (334.2 Магазин) | Золотухинский РЭС | Курская область | Ануфриевский с/с., д.1-я Казанка | 10/0,4 | 0.25 | 0.060724 | 0.17868
6139 | КТП-10кВ Ф 462 10/63 | Советский РЭС | Курская область | Советский с/с. | 10/0,4 | 0.063 | 0.046237 | 0.015824
6140 | ТП 233 (334.2) Школа | Золотухинский РЭС | Курская область | Ануфриевский с/с., д.1-я Казанка | 10/0,4 | 0.25 | 0.13597 | 0.10765
6141 | ТП 232 (334.2 Магазин ЦУ) | Золотухинский РЭС | Курская область | Ануфриевский с/с., д.1-я Казанка | 10/0,4 | 0.16 | 0.1044 | 0.052486
6142 | КТП-10кВ Ф 462 12/100 | Советский РЭС | Курская область | Советский с/с. | 10/0,4 | 0.1 | 0.015688 | 0.07959
6143 | КТП-10кВ Ф 462 13/63 | Советский РЭС | Курская область | Советский с/с. | 10/0,4 | 0.063 | 0.023219 | 0.037553
6144 | ТП 230 (334.2) Мех.мастерские | Золотухинский РЭС | Курская область | Ануфриевский с/с | 10/0,4 | 0.25 | 0.052109 | 0.18681
6145 | ТП 227 (334.2) 1-я Казанка | Золотухинский РЭС | Курская область | Ануфриевский с/с., д.1-я Казанка | 10/0,4 | 0.1 | 0.011012 | 0.084005
6146 | КТП-10кВ Ф 4111 2/100 | Советский РЭС | Курская область | Н.Грайворонский с/с. | 10/0,4 | 0.63 | 0.049107 | 0.54836
6147 | КТП-10кВ Ф 4111 4/250 | Советский РЭС | Курская область | Н.Грайворонский с/с. | 10/0,4 | 0.25 | 0.012243 | 0.22444
6148 | КТП-10кВ Ф 4111 5/100 | Советский РЭС | Курская область | Н.Грайворонский с/с. | 10/0,4 | 0.1 | 0.097745 | 0.0021286
6149 | КТП-10кВ Ф 4111 6/63 | Советский РЭС | Курская область | Н.Грайворонский с/с. | 10/0,4 | 0.063 | 0.028571 | 0.032501
6150 | КТП-10кВ Ф 4111 7/63 | Советский РЭС | Курская область | Н.Грайворонский с/с. | 10/0,4 | 0.063 | 0.03539 | 0.026064
6151 | КТП-10кВ Ф 4111 8/60 | Советский РЭС | Курская область | Н.Грайворонский с/с. | 10/0,4 | 0.06 | 0.0067696 | 0.05025
6152 | ТП334.2 8/160 Новый ток | Золотухинский РЭС | Курская область | Ануфриевский с/с., д.1-я Казанка | 10/0,4 | 0.16 | 0.041051 | 0.11229
6153 | КТП-10кВ Ф 435 1/40 | Советский РЭС | Курская область | В.Рогозецкий с/с. | 10/0,4 | 0.04 | 0.012273 | 0.026174
6154 | КТП-10кВ Ф 435 2/160 | Советский РЭС | Курская область | В.Рогозецкий с/с. | 10/0,4 | 0.16 | 0.091742 | 0.064435
6155 | КТП-10кВ Ф 435 3/250 | Советский РЭС | Курская область | В.Рогозецкий с/с. | 10/0,4 | 0.25 | 0.08071 | 0.15981
6156 | КТП-10кВ Ф 435 5/100 | Советский РЭС | Курская область | В.Рогозецкий с/с. | 10/0,4 | 0.1 | 0.033838 | 0.062457
6157 | КТП-10кВ Ф 435 6/100 | Советский РЭС | Курская область | В.Рогозецкий с/с. | 10/0,4 | 0.1 | 0.031078 | 0.065062
6158 | КТП-10кВ Ф 459 1/100 | Советский РЭС | Курская область | Александровский с/с. | 10/0,4 | 0.1 | 0.017852 | 0.077548
6159 | КТП-10кВ Ф 459 5/40 | Советский РЭС | Курская область | Александровский с/с. | 10/0,4 | 0.04 | 0.04 | 0
6160 | ТП 346 (1.7.11-06/100 с.Пробожье) | Дмитриевский РЭС | Курская область | Поповкинский с/с. | 10/0,4 | 0.1 | 0.0043079 | 0.090333
6161 | ТП 210 (333.8) Школа | Золотухинский РЭС | Курская область | Дмитриевский с/с., д.1-е Конево | 10/0,4 | 0.16 | 0.01645 | 0.13551
6162 | ТП 211 (333.8) д.Александровка | Золотухинский РЭС | Курская область | Дмитриевский с/с., д.Александровка | 10/0,4 | 0.16 | 0.02326 | 0.12908
6163 | ТП 214 (333.8) д.Конево | Золотухинский РЭС | Курская область | Дмитриевский с/с., д.1-е Конево | 10/0,4 | 0.1 | 0.019885 | 0.075629
6164 | ТП 215 (333.8) д.Конево | Золотухинский РЭС | Курская область | Дмитриевский с/с., д.1-е Конево | 10/0,4 | 0.063 | 0.063 | 0
6165 | ТП 216 (333.8) | Золотухинский РЭС | Курская область | Дмитриевский с/с., д.1-е Конево | 10/0,4 | 0.16 | 0.010795 | 0.14085
6166 | ТП 217 (333.8) Ток | Золотухинский РЭС | Курская область | Дмитриевский с/с., д.1-е Конево | 10/0,4 | 0.16 | 0.021656 | 0.1306
6167 | ТП 218 (333.8) Мастерские | Золотухинский РЭС | Курская область | Дмитриевский с/с., д.1-е Конево | 10/0,4 | 0.063 | 0.0083132 | 0.051624
6168 | ТП 212 (333.8) д.Арсеньевка | Золотухинский РЭС | Курская область | Дмитриевский с/с., д.1-е Конево | 10/0,4 | 0.063 | 0.010396 | 0.049658
6169 | ТП 213 (333.8) д.Арсеньевка | Золотухинский РЭС | Курская область | Дмитриевский с/с., д.1-е Конево | 10/0,4 | 0.063 | 0.022846 | 0.037905
6170 | ТП 260 база РЭС | Дмитриевский РЭС | Курская область | г.Дмитриев | 10/0,4 | 0.1 | 0.01 | 0.08496
6171 | ТП 530 | Дмитриевский РЭС | Курская область | Новопершинский с/с. | 10/0,4 | 0.04 | 0.0094481 | 0.028841
6172 | ТП 480 (1.14.1-04/160 с.Черневка) | Дмитриевский РЭС | Курская область | Первоавгустовский с/с. | 10/0,4 | 0.16 | 0.09 | 0.06608
6173 | ТП 482 (1.14.1-03/63 с.Черневка) | Дмитриевский РЭС | Курская область | Первоавгустовский с/с. | 10/0,4 | 0.063 | 0.015723 | 0.044629
6174 | ТП 268 (1.6.6-07/250) с.Кр.Дубрава | Дмитриевский РЭС | Курская область | Новопершинский с/с. | 10/0,4 | 0.25 | 0.12992 | 0.11335
6175 | ТП 239 (334.7) д.Индюховка | Золотухинский РЭС | Курская область | Ануфриевский с/с., д.Индюховка | 10/0,4 | 0.16 | 0.013822 | 0.13799
6176 | ТП 240 (334.7) д.Ивановка СТФ | Золотухинский РЭС | Курская область | Ануфриевский с/с., д.Ивановка | 10/0,4 | 0.16 | 0.0075615 | 0.1439
6177 | ТП 241 (334.7) д.Ивановка быт | Золотухинский РЭС | Курская область | Ануфриевский с/с., д.Ивановка | 10/0,4 | 0.1 | 0.011219 | 0.08381
6178 | ТП 242 (334.7) д.Седмиховка МТФ | Золотухинский РЭС | Курская область | Ануфриевский с/с., д.Седмиховка | 10/0,4 | 0.016 | 0.0116 | 0.0041536
6179 | ТП 243 (334.7) Ток | Золотухинский РЭС | Курская область | Ануфриевский с/с., д.Седмиховка | 10/0,4 | 0.25 | 0.073996 | 0.16615
6180 | ТП 244 (334.7) Школа | Золотухинский РЭС | Курская область | Ануфриевский с/с., д.Седмиховка | 10/0,4 | 0.16 | 0.13295 | 0.025535
6181 | ТП 248 (334.7) д.Матвеевка быт | Золотухинский РЭС | Курская область | Донской с/с., д.Матвеевка | 10/0,4 | 0.063 | 0.0051251 | 0.054634
6182 | ТП 245 (334.7) Магазин | Золотухинский РЭС | Курская область | Ануфриевский с/с., д.1-я Казанка | 10/0,4 | 0.1 | 0.059317 | 0.038405
6183 | ТП 247 (334.7) д.Марфинка МТФ | Золотухинский РЭС | Курская область | Ануфриевский с/с., д.Марфинка | 10/0,4 | 0.1 | 0.016278 | 0.079033
6184 | ТП 246 (334.7) Марфинка быт | Золотухинский РЭС | Курская область | Ануфриевский с/с., д.Марфинка | 10/0,4 | 0.063 | 0.010169 | 0.049872
6185 | ТП 389 (1.8.12-14/100) с.Поповкино | Дмитриевский РЭС | Курская область | Поповкинский с/с. | 10/0,4 | 0.1 | 0.053 | 0.044368
6186 | ТП 246 с.Береза /АВМ | Дмитриевский РЭС | Курская область | Старогородский с/с. | 10/0,4 | 0.25 | 0.046459 | 0.19214
6187 | ТП 011п.Мартовский | Дмитриевский РЭС | Курская область | Поповкинский с/с. | 10/0,4 | 0.06 | 0.0081164 | 0.048978
6188 | ТП 367 | Дмитриевский РЭС | Курская область | Поповкинский с/с. | 10/0,4 | 0.25 | 0.142 | 0.10195
6189 | ТП 1050 | Золотухинский РЭС | Курская область | Поныровский с/с., с.2-е Поныри | 10/0,4 | 0.25 | 0.095899 | 0.14547
6190 | ТП 1051 | Золотухинский РЭС | Курская область | Поныровский с/с., с.2-е Поныри | 10/0,4 | 0.063 | 0.011925 | 0.048215
6191 | ТП 1053 | Золотухинский РЭС | Курская область | Поныровский с/с., с.2-е Поныри | 10/0,4 | 0.1 | 0.011229 | 0.0838
6192 | ТП 1052 | Золотухинский РЭС | Курская область | Поныровский с/с., с.2-е Поныри | 10/0,4 | 0.063 | 0.0398 | 0.021901
6193 | ТП 1054 | Золотухинский РЭС | Курская область | Поныровский с/с., с.2-е Поныри | 10/0,4 | 0.25 | 0.020964 | 0.21621
6194 | ТП 1055 | Золотухинский РЭС | Курская область | Поныровский с/с., с.2-е Поныри | 10/0,4 | 0.1 | 0.022241 | 0.073405
6195 | ТП 489 (1.14.2-03/63) с.Неварь /баня/ | Дмитриевский РЭС | Курская область | Первоавгустовский с/с. | 10/0,4 | 0.063 | 0.0057304 | 0.054062
6196 | ТП 490 (1.14.2-11/40) с.Г.Кузнецовка | Дмитриевский РЭС | Курская область | Крупецкой с/с. | 10/0,4 | 0.063 | 0.04232 | 0.019522
6197 | ТП 1056 | Золотухинский РЭС | Курская область | Поныровский с/с., с.2-е Поныри | 10/0,4 | 0.063 | 0.01651 | 0.043886
6198 | ТП 1057 | Золотухинский РЭС | Курская область | Поныровский с/с., с.2-е Поныри | 10/0,4 | 0.16 | 0.031331 | 0.12146
6199 | ТП 1059 | Золотухинский РЭС | Курская область | Поныровский с/с., с.2-е Поныри | 10/0,4 | 0.1 | 0.014321 | 0.080881
6200 | ТП 1060 | Золотухинский РЭС | Курская область | Поныровский с/с., с.2-е Поныри | 10/0,4 | 0.1 | 0.066515 | 0.03161
6201 | ТП 544 с. Новоалексеевка | Дмитриевский РЭС | Курская область | Новопершинский с/с. | 10/0,4 | 0.16 | 0.008404 | 0.14311
6202 | ТП 1061 | Золотухинский РЭС | Курская область | Поныровский с/с., с.2-е Поныри | 10/0,4 | 0.25 | 0.0218 | 0.21542
6203 | ТП 1062 | Золотухинский РЭС | Курская область | Поныровский с/с., с.2-е Поныри | 10/0,4 | 0.25 | 0.031613 | 0.20616
6204 | ТП 1065 | Золотухинский РЭС | Курская область | Поныровский с/с., с.2-е Поныри | 10/0,4 | 0.25 | 0.022256 | 0.21499
6205 | ТП 1063 | Золотухинский РЭС | Курская область | Поныровский с/с., с.2-е Поныри | 10/0,4 | 0.25 | 0.019406 | 0.21768
6206 | ТП 1064 | Золотухинский РЭС | Курская область | Поныровский с/с., с.2-е Поныри | 10/0,4 | 0.063 | 0.047932 | 0.014224
6207 | ТП 1162 | Золотухинский РЭС | Курская область | Поныровский с/с., с.2-е Поныри | 10/0,4 | 0.1 | 0.012389 | 0.082705
6208 | ТП 1161 | Золотухинский РЭС | Курская область | Поныровский с/с., с.2-е Поныри | 10/0,4 | 0.1 | 0.0097458 | 0.0852
6209 | ТП 1164 | Золотухинский РЭС | Курская область | Поныровский с/с., с.1-е Поныри | 10/0,4 | 0.1 | 0.0060785 | 0.088662
6210 | ТП 1080 | Золотухинский РЭС | Курская область | Возовской с/с., п.Возы | 10/0,4 | 0.25 | 0.0045349 | 0.23172
6211 | ТП 1082 | Золотухинский РЭС | Курская область | Возовской с/с., п.Возы | 10/0,4 | 0.4 | 0.20537 | 0.18373
6212 | ТП 1083 | Золотухинский РЭС | Курская область | Возовской с/с., с.Брусовое | 10/0,4 | 0.25 | 0.021418 | 0.21578
6213 | ТП 1084 | Золотухинский РЭС | Курская область | Возовской с/с., с.Брусовое | 10/0,4 | 0.1 | 0.032365 | 0.063848
6214 | ТП 1085 | Золотухинский РЭС | Курская область | Возовской с/с., п.Возы | 10/0,4 | 0.16 | 0.0167 | 0.13528
6215 | ТП 1086 | Золотухинский РЭС | Курская область | Возовской с/с., с.Брусовое | 10/0,4 | 0.25 | 0.039513 | 0.1987
6216 | ТП 1087 | Золотухинский РЭС | Курская область | Возовской с/с., с.Брусовое | 10/0,4 | 0.25 | 0.060275 | 0.1791
6217 | КТП 13/63 ВЛ 10кВ 649.17 | Золотухинский РЭС | Курская область | Возовской с/с., п.Возы | 10/0,4 | 0.063 | 0.031482 | 0.029753
6218 | КТП 16/100 ВЛ 10кВ 649.17 | Золотухинский РЭС | Курская область | Возовской с/с., с.Брусовое | 10/0,4 | 0.1 | 0.073219 | 0.025281
6219 | КТП 15/250 ВЛ 10кВ 649.17 | Золотухинский РЭС | Курская область | Возовской с/с., с.Брусовое | 10/0,4 | 0.1 | 0.013771 | 0.0814
6220 | ТП 1091 | Золотухинский РЭС | Курская область | Возовской с/с., п.Возы | 10/0,4 | 0.063 | 0.014018 | 0.046239
6221 | ТП 1092 | Золотухинский РЭС | Курская область | Возовской с/с., с.Брусовое | 10/0,4 | 0.1 | 0.0097962 | 0.085152
6222 | ТП 1094 | Золотухинский РЭС | Курская область | Горяйновский с/с., с.Горяйново | 10/0,4 | 0.1 | 0.057123 | 0.040476
6223 | ТП 1095 | Золотухинский РЭС | Курская область | Горяйновский с/с., с.Горяйново | 10/0,4 | 0.063 | 0.03413 | 0.027253
6224 | ТП 1096 | Золотухинский РЭС | Курская область | Горяйновский с/с., с.Горяйново | 10/0,4 | 0.25 | 0.014442 | 0.22237
6225 | ТП 1100 | Золотухинский РЭС | Курская область | Горяйновский с/с., с.Горяйново | 10/0,4 | 0.063 | 0.018775 | 0.041748
6226 | ТП 1099 | Золотухинский РЭС | Курская область | Горяйновский с/с., с.Горяйново | 10/0,4 | 0.25 | 0.030751 | 0.20697
6227 | ТП 1097 | Золотухинский РЭС | Курская область | Горяйновский с/с., с.Горяйново | 10/0,4 | 0.1 | 0.047084 | 0.049952
6228 | ТП 1098 | Золотухинский РЭС | Курская область | Горяйновский с/с., с.Горяйново | 10/0,4 | 0.4 | 0.025605 | 0.35343
6229 | ТП 1101 | Золотухинский РЭС | Курская область | Горяйновский с/с., с.Горяйново | 10/0,4 | 0.1 | 0.0040557 | 0.090571
6230 | ТП 1103 | Золотухинский РЭС | Курская область | Горяйновский с/с., с.Горяйново | 10/0,4 | 0.063 | 0.019481 | 0.041082
6231 | ТП 1102 | Золотухинский РЭС | Курская область | Горяйновский с/с., с.Горяйново | 10/0,4 | 0.1 | 0.020717 | 0.074843
6232 | ТП 1106 | Золотухинский РЭС | Курская область | Горяйновский с/с., с.Горяйново | 10/0,4 | 0.16 | 0.0083989 | 0.14311
6233 | ТП 1112 | Золотухинский РЭС | Курская область | В.Смородинский с/с., д.Нижне Смородино | 10/0,4 | 0.063 | 0.0093725 | 0.050624
6234 | ТП 1113 | Золотухинский РЭС | Курская область | В.Смородинский с/с., д.Нижне Смородино | 10/0,4 | 0.063 | 0.0069512 | 0.05291
6235 | ТП 1114 | Золотухинский РЭС | Курская область | В.Смородинский с/с., д.Нижне Смородино | 10/0,4 | 0.1 | 0.021272 | 0.074319
6236 | ТП 1108 | Золотухинский РЭС | Курская область | В.Смородинский с/с., д.Нижне Смородино | 10/0,4 | 0.063 | 0.015 | 0.045312
6237 | ТП 1111 | Золотухинский РЭС | Курская область | В.Смородинский с/с., д.Нижне Смородино | 10/0,4 | 0.063 | 0.0043634 | 0.055353
6238 | ТП 1110 | Золотухинский РЭС | Курская область | В.Смородинский с/с., д.Нижне Смородино | 10/0,4 | 0.1 | 0.063 | 0.034928
6239 | ТП 1109 | Золотухинский РЭС | Курская область | В.Смородинский с/с., д.Нижне Смородино | 10/0,4 | 0.063 | 0.0046711 | 0.055062
6240 | ТП 1115 | Золотухинский РЭС | Курская область | В.Смородинский с/с., д.Нижне Смородино | 10/0,4 | 0.16 | 0.0868 | 0.069101
6241 | ТП 1120 | Золотухинский РЭС | Курская область | В.Смородинский с/с., д.Нижне Смородино | 10/0,4 | 0.25 | 0.0044038 | 0.23184
6242 | ТП 1121 | Золотухинский РЭС | Курская область | В.Смородинский с/с., д.Нижне Смородино | 10/0,4 | 0.16 | 0.021191 | 0.13104
6243 | ТП 1122 | Золотухинский РЭС | Курская область | В.Смородинский с/с., д.Нижне Смородино | 10/0,4 | 0.063 | 0.01082 | 0.049258
6244 | ТП 1116 | Золотухинский РЭС | Курская область | В.Смородинский с/с., д.Нижне Смородино | 10/0,4 | 0.1 | 0.029323 | 0.066719
6245 | ТП 1117 | Золотухинский РЭС | Курская область | В.Смородинский с/с., д.Нижне Смородино | 10/0,4 | 0.1 | 0.0182 | 0.077219
6246 | ТП 1118 | Золотухинский РЭС | Курская область | В.Смородинский с/с., д.Нижне Смородино | 10/0,4 | 0.16 | 0.0090194 | 0.14253
6247 | ТП 1123 | Золотухинский РЭС | Курская область | В.Смородинский с/с., д.Нижне Смородино | 10/0,4 | 0.063 | 0.0048628 | 0.054882
6248 | ТП 1124 | Золотухинский РЭС | Курская область | В.Смородинский с/с., д.Нижне Смородино | 10/0,4 | 0.1 | 0.023194 | 0.072505
6249 | ТП 1125 | Золотухинский РЭС | Курская область | В.Смородинский с/с., д.Нижне Смородино | 10/0,4 | 0.1 | 0.016571 | 0.078757
6250 | ТП 1126 | Золотухинский РЭС | Курская область | В.Смородинский с/с., д.Нижне Смородино | 10/0,4 | 0.16 | 0.024173 | 0.12822
6251 | СТП 1127 | Золотухинский РЭС | Курская область | В.Смородинский с/с., д.Нижне Смородино | 10/0,4 | 0.063 | 0.014351 | 0.045924
6252 | ТП 1128 | Золотухинский РЭС | Курская область | В.Смородинский с/с., д.Нижне Смородино | 10/0,4 | 0.1 | 0.0232 | 0.072499
6253 | ТП 1130 | Золотухинский РЭС | Курская область | В.Смородинский с/с., д.Верхне Смородино | 10/0,4 | 0.16 | 0.031588 | 0.12122
6254 | ТП 1131 | Золотухинский РЭС | Курская область | В.Смородинский с/с., д.Верхне Смородино | 10/0,4 | 0.063 | 0.03539 | 0.026064
6255 | ТП 1132 | Золотухинский РЭС | Курская область | В.Смородинский с/с., д.Верхне Смородино | 10/0,4 | 0.04 | 0.017227 | 0.021498
6256 | ТП 1133 | Золотухинский РЭС | Курская область | В.Смородинский с/с., д.Верхне Смородино | 10/0,4 | 0.1 | 0.0084998 | 0.086376
6257 | ТП 1134 | Золотухинский РЭС | Курская область | В.Смородинский с/с., д.Верхне Смородино | 10/0,4 | 0.063 | 0.010175 | 0.049867
6258 | ТП 1135 | Золотухинский РЭС | Курская область | В.Смородинский с/с., д.Верхне Смородино | 10/0,4 | 0.063 | 0.03413 | 0.027253
6259 | ТП 1136 | Золотухинский РЭС | Курская область | В.Смородинский с/с., д.Верхне Смородино | 10/0,4 | 0.1 | 0.0037429 | 0.090867
6260 | ТП 1137 | Золотухинский РЭС | Курская область | В.Смородинский с/с., д.Верхне Смородино | 10/0,4 | 0.1 | 0.06 | 0.03776
6261 | ТП 1138 | Золотухинский РЭС | Курская область | Возовской с/с., п.Возы | 10/0,4 | 0.1 | 0.0284 | 0.06759
6262 | ТП 1140 | Золотухинский РЭС | Курская область | Возовской с/с., п.Возы | 10/0,4 | 0.1 | 0.035598 | 0.060795
6263 | ТП 1141 | Золотухинский РЭС | Курская область | Возовской с/с., п.Возы | 10/0,4 | 0.063 | 0.013302 | 0.046915
6264 | ТП 1187 | Золотухинский РЭС | Курская область | В.Смородинский с/с., д.Верхне Смородино | 10/0,4 | 0.25 | 0.020611 | 0.21654
6265 | ТП 1188 | Золотухинский РЭС | Курская область | В.Смородинский с/с., д.Верхне Смородино | 10/0,4 | 0.16 | 0.048951 | 0.10483
6266 | ТП 1189 | Золотухинский РЭС | Курская область | В.Смородинский с/с., д.Верхне Смородино | 10/0,4 | 0.063 | 0.0068957 | 0.052962
6267 | ТП 1190 | Золотухинский РЭС | Курская область | В.Смородинский с/с., д.Верхне Смородино | 10/0,4 | 0.063 | 0.0099526 | 0.050077
6268 | ТП 1191 | Золотухинский РЭС | Курская область | В.Смородинский с/с., д.Верхне Смородино | 10/0,4 | 0.1 | 0.044446 | 0.052443
6269 | ТП 1192 | Золотухинский РЭС | Курская область | В.Смородинский с/с., д.Верхне Смородино | 10/0,4 | 0.1 | 0.0045349 | 0.090119
6270 | ТП 1193 | Золотухинский РЭС | Курская область | В.Смородинский с/с., д.Верхне Смородино | 10/0,4 | 0.1 | 0.0053521 | 0.089348
6271 | ТП 1194 | Золотухинский РЭС | Курская область | В.Смородинский с/с., д.Верхне Смородино | 10/0,4 | 0.1 | 0.058 | 0.039648
6272 | ТП 1175 | Золотухинский РЭС | Курская область | Первомайский с/с., с.Березовец | 10/0,4 | 0.16 | 0.01138 | 0.1403
6273 | ТП 1176 | Золотухинский РЭС | Курская область | Первомайский с/с., с.Березовец | 10/0,4 | 0.25 | 0.017418 | 0.21956
6274 | ТП 1178 | Золотухинский РЭС | Курская область | Первомайский с/с., с.Березовец | 10/0,4 | 0.1 | 0.024344 | 0.071419
6275 | ТП 1179 | Золотухинский РЭС | Курская область | Первомайский с/с., с.Березовец | 10/0,4 | 0.063 | 0.020758 | 0.039877
6276 | ТП 1177 | Золотухинский РЭС | Курская область | Первомайский с/с., с.Березовец | 10/0,4 | 0.16 | 0.0114 | 0.14028
6277 | ТП 1180 | Золотухинский РЭС | Курская область | Первомайский с/с., с.Березовец | 10/0,4 | 0.1 | 0.066 | 0.032096
6278 | ТП 1182 | Золотухинский РЭС | Курская область | Первомайский с/с., с.Березовец | 10/0,4 | 0.063 | 0.041929 | 0.019891
6279 | ТП 1183 | Золотухинский РЭС | Курская область | Первомайский с/с., с.Березовец | 10/0,4 | 0.063 | 0.0094935 | 0.05051
6280 | ТП 1184 | Золотухинский РЭС | Курская область | Первомайский с/с., с.Березовец | 10/0,4 | 0.1 | 0.015799 | 0.079486
6281 | ТП 1185 | Золотухинский РЭС | Курская область | Первомайский с/с., с.Березовец | 10/0,4 | 0.1 | 0.011476 | 0.083567
6282 | КТП 7/100 ВЛ 10кВ №06 ПС Маяк | Золотухинский РЭС | Курская область | Первомайский с/с., с.Первомайское | 10/0,4 | 0.1 | 0.0066939 | 0.088081
6283 | ТП 1144 | Золотухинский РЭС | Курская область | Первомайский с/с., с.Первомайское | 10/0,4 | 0.1 | 0.066899 | 0.031248
6284 | КТП 2/160 ВЛ 10кВ №06 ПС Маяк | Золотухинский РЭС | Курская область | Первомайский с/с., с.Первомайское | 10/0,4 | 0.16 | 0.017817 | 0.13422
6285 | КТП 3/250 ВЛ 10кВ №06 ПС Маяк | Золотухинский РЭС | Курская область | Первомайский с/с., с.Первомайское | 10/0,4 | 0.25 | 0.017045 | 0.21991
6286 | КТП 4/160 ВЛ 10кВ №06 ПС Маяк | Золотухинский РЭС | Курская область | Первомайский с/с., с.Первомайское | 10/0,4 | 0.16 | 0.014139 | 0.13769
6287 | КТП 5/100 ВЛ 10кВ №06 ПС Маяк | Золотухинский РЭС | Курская область | Первомайский с/с., с.Первомайское | 10/0,4 | 0.1 | 0.015466 | 0.0798
6288 | ТП 1172 | Золотухинский РЭС | Курская область | Поныровский с/с., п.Поныри | 10/0,4 | 0.16 | 0.023754 | 0.12862
6289 | ТП 1173 | Золотухинский РЭС | Курская область | Поныровский с/с., п.Поныри | 10/0,4 | 0.25 | 0.0046257 | 0.23163
6290 | ТП 1174 | Золотухинский РЭС | Курская область | Поныровский с/с., п.Поныри | 10/0,4 | 0.25 | 0.014619 | 0.2222
6291 | ТП 1166 | Золотухинский РЭС | Курская область | Поныровский с/с., с.1-е Поныри | 10/0,4 | 0.16 | 0.041455 | 0.11191
6292 | ТП 1167 | Золотухинский РЭС | Курская область | Поныровский с/с., с.1-е Поныри | 10/0,4 | 0.1 | 0.027068 | 0.068848
6293 | ТП 1142 | Золотухинский РЭС | Курская область | Первомайский с/с., с.Первомайское | 10/0,4 | 0.25 | 0.019486 | 0.2176
6294 | ТП 195 (333.2) Магазин | Золотухинский РЭС | Курская область | Дмитриевский с/с., д.Сергиевка | 10/0,4 | 0.1 | 0.02213 | 0.07351
6295 | ТП 196 (333.2) Ток | Золотухинский РЭС | Курская область | Дмитриевский с/с., д.Сергиевка | 10/0,4 | 0.4 | 0.021726 | 0.35709
6296 | ТП 198 (333.2) Жил. пос | Золотухинский РЭС | Курская область | Дмитриевский с/с., д.Сергиевка | 10/0,4 | 0.16 | 0.021358 | 0.13088
6297 | ТП 200 (333.2) х.Бурцев | Золотухинский РЭС | Курская область | Дмитриевский с/с., х.Бурцев | 10/0,4 | 0.063 | 0.017353 | 0.043091
6298 | ТП 201 (333.2) д.Родительское | Золотухинский РЭС | Курская область | Дмитриевский с/с., д.Родительское | 10/0,4 | 0.25 | 0.0056295 | 0.23069
6299 | ТП 202 (333.2) д.Федоровка | Золотухинский РЭС | Курская область | Дмитриевский с/с., д.Федоровка | 10/0,4 | 0.1 | 0.0272 | 0.068723
6300 | ТП 204 (333.2) д.Сухая Неполка | Золотухинский РЭС | Курская область | Дмитриевский с/с., д.Сухая Неполка | 10/0,4 | 0.1 | 0.041056 | 0.055643
6301 | ТП 203 (333.2) д.Неполка | Золотухинский РЭС | Курская область | Дмитриевский с/с., д.Сухая Неполка | 10/0,4 | 0.1 | 0.049924 | 0.047271
6302 | ТП 205 (333.2) д.Монголия | Золотухинский РЭС | Курская область | Новоспасский с/с., д.Дерлово | 10/0,4 | 0.1 | 0.0037934 | 0.090819
6303 | ТП 206 (333.2) д.Дерлово | Золотухинский РЭС | Курская область | Новоспасский с/с., д.Дерлово | 10/0,4 | 0.063 | 0.048265 | 0.01391
6304 | ТП 207 (333.2) д.Печки | Золотухинский РЭС | Курская область | Дмитриевский с/с., д.Печки | 10/0,4 | 0.16 | 0.0222 | 0.13008
6305 | ТП 156 с.Дерюгино /МТФ/ | Дмитриевский РЭС | Курская область | Дерюгинский с/с. | 10/0,4 | 0.04 | 0.0268 | 0.012461
6306 | ТП 390 (1.8.12-11/160) с.Меловое /дет.са | Дмитриевский РЭС | Курская область | Поповкинский с/с. | 10/0,4 | 0.16 | 0.013247 | 0.13854
6307 | ТП 368 | Дмитриевский РЭС | Курская область | Поповкинский с/с. | 10/0,4 | 0.1 | 0.0056649 | 0.089052
6308 | ТП 421 п. Лесной | Дмитриевский РЭС | Курская область | Первоавгустовский с/с. | 10/0,4 | 0.16 | 0.0226 | 0.12971
6309 | ТП 422 п.Лесной | Дмитриевский РЭС | Курская область | с. Пальцево | 10/0,4 | 0.063 | 0.0060482 | 0.053762
6310 | ТП 150 ул.Баландина | Дмитриевский РЭС | Курская область | Первоавгустовский с/с. | 10/0,4 | 0.1 | 0.025742 | 0.0701
6311 | ТП 425 Киликино | Дмитриевский РЭС | Курская область | Дерюгинский с/с. | 10/0,4 | 0.063 | 0.0090042 | 0.050972
6312 | ТП 235 (334.5) 2-я Казанка | Золотухинский РЭС | Курская область | Ануфриевский с/с., д.2-я Казанка | 10/0,4 | 0.063 | 0.028521 | 0.032548
6313 | ТП 236 (2/40 Брусовка) | Золотухинский РЭС | Курская область | Ануфриевский с/с., д.Брусовка | 10/0,4 | 0.04 | 0.0131 | 0.025393
6314 | ТП 237(3/160 МТФ Даймен) | Золотухинский РЭС | Курская область | Ануфриевский с/с., с.Нижний Даймен | 10/0,4 | 0.16 | 0.0053672 | 0.14597
6315 | ТП 238 Даймен магазин | Золотухинский РЭС | Курская область | Ануфриевский с/с., д.Дайме | 10/0,4 | 0.1 | 0.0072034 | 0.0876
6316 | ТП 208 (333.4) д.Сороковые дворы | Золотухинский РЭС | Курская область | Дмитриевский с/с., д.Сороковые Дворы | 10/0,4 | 0.16 | 0.014235 | 0.1376
6317 | ТП 356 (384.17) д.Коврашовка | Золотухинский РЭС | Курская область | Будановский с/с., д.Коврашовка | 10/0,4 | 0.04 | 0.013262 | 0.025241
6318 | ТП 357 (384.17) д.Горяйновка | Золотухинский РЭС | Курская область | Горяйновский с/с., с.Горяйново | 10/0,4 | 0.04 | 0.033838 | 0.0058171
6319 | ТП 358 (384.17) д.Воробьёвка | Золотухинский РЭС | Курская область | Будановский с/с., д.4-е Уколово | 10/0,4 | 0.063 | 0.0074909 | 0.052401
6320 | ТП 359 (384.17) Уколово | Золотухинский РЭС | Курская область | Будановский с/с., д.3-е Уколово | 10/0,4 | 0.063 | 0.022276 | 0.038443
6321 | ТП 360 (384.17) МТФ | Золотухинский РЭС | Курская область | Свободинский с/с., д.2-я Воробьёвка | 10/0,4 | 0.16 | 0.0040254 | 0.14724
6322 | ТП 361 (384.17) Новосёловка | Золотухинский РЭС | Курская область | Будановский с/с., д.1-е Уколово | 10/0,4 | 0.04 | 0.03689 | 0.0029362
6323 | ТП 363 (384.17) д.Н.Сухоребрик | Золотухинский РЭС | Курская область | Будановский с/с., д.Ново Сухоребрик | 10/0,4 | 0.1 | 0.01646 | 0.078862
6324 | ТП 366 (384.17) Д.Сад | Золотухинский РЭС | Курская область | Будановский с/с., д.Ново Сухоребрик | 10/0,4 | 0.16 | 0.049723 | 0.1041
6325 | ТП 368 | Золотухинский РЭС | Курская область | Будановский с/с., д.Ново Сухоребрик | 10/0,4 | 0.16 | 0.106 | 0.050976
6326 | ТП 367 (384.17) д.Воробьёвка | Золотухинский РЭС | Курская область | Свободинский с/с., д.1-я Воробьёвка | 10/0,4 | 0.1 | 0.029419 | 0.066629
6327 | ТП 364 (384.17) Ст. Сухоребрик | Золотухинский РЭС | Курская область | Будановский с/с., д.Старо Сухоребрик | 10/0,4 | 0.063 | 0.0182 | 0.042291
6328 | ТП 030 (331.6) Фермер | Золотухинский РЭС | Курская область | пгт.Золотухино | 10/0,4 | 0.1 | 0.061 | 0.036816
6329 | ТП 031 (331.6) Вершки | Золотухинский РЭС | Курская область | Дмитриевский с/с., д.Боево | 10/0,4 | 0.04 | 0.035694 | 0.0040648
6330 | ТП 032 (331.6) Тишино Кулеш | Золотухинский РЭС | Курская область | Донской с/с., д.Тишино | 10/0,4 | 0.1 | 0.024869 | 0.070924
6331 | ТП 033 (331.6) Тишино | Золотухинский РЭС | Курская область | Донской с/с., д.Тишино | 10/0,4 | 0.1 | 0.068649 | 0.029595
6332 | ТП 036 (331.6) Болгария | Золотухинский РЭС | Курская область | Новоспасский с/с., д.Болгария | 10/0,4 | 0.1 | 0.019648 | 0.075852
6333 | ТП 037 (331.6) Н.Спасское Коляй | Золотухинский РЭС | Курская область | Новоспасский с/с., д.Новоспасское | 10/0,4 | 0.16 | 0.076826 | 0.078516
6334 | ТП 038 (331.6) д.Кривушено | Золотухинский РЭС | Курская область | Новоспасский с/с., д.Кривушино | 10/0,4 | 0.1 | 0.0086562 | 0.086229
6335 | ТП 039 (331.6) д. 2-е Скородное | Золотухинский РЭС | Курская область | Новоспасский с/с., д.2-е Скородное | 10/0,4 | 0.1 | 0.04777 | 0.049305
6336 | ТП 040 (331.6) д. 1-е Скородное | Золотухинский РЭС | Курская область | Новоспасский с/с., д.1-е Скородное | 10/0,4 | 0.1 | 0.014513 | 0.0807
6337 | ТП 041 (331.6) д.Липиново | Золотухинский РЭС | Курская область | Новоспасский с/с., д.Липиново | 10/0,4 | 0.063 | 0.035967 | 0.02552
6338 | ТП 042 (331.6) д.Барнашовка | Золотухинский РЭС | Курская область | Новоспасский с/с., д.Новоспасское | 10/0,4 | 0.063 | 0.063 | 0
6339 | ТП 043 (331.6) Нов.Пос. | Золотухинский РЭС | Курская область | Новоспасский с/с., д.Новоспасское | 10/0,4 | 0.25 | 0.042676 | 0.19571
6340 | ТП 046 (331.6) Х.Садовый | Золотухинский РЭС | Курская область | Новоспасский с/с., х.Садовый | 10/0,4 | 0.04 | 0.027547 | 0.011755
6341 | ТП 044 (331.6) Д.Сад | Золотухинский РЭС | Курская область | Новоспасский с/с., д.Новоспасское | 10/0,4 | 0.1 | 0.052588 | 0.044757
6342 | ТП 045 (331.6) Ток Новоспасское | Золотухинский РЭС | Курская область | Новоспасский с/с., д.Новоспасское | 10/0,4 | 0.1 | 0.1 | 0
6343 | ТП 047 (331.6) Школа Новоспасское | Золотухинский РЭС | Курская область | Новоспасский с/с., д.Новоспасское | 10/0,4 | 0.1 | 0.029661 | 0.0664
6344 | ТП332.19 15/160 Тазово | Золотухинский РЭС | Курская область | Тазовский с/с., д.Тазово | 10/0,4 | 0.16 | 0.16 | 0
6345 | ТП 156 (332.19) Мешановка | Золотухинский РЭС | Курская область | Тазовский с/с., д.Тазово | 10/0,4 | 0.163 | 0.058167 | 0.098962
6346 | ТП332.19 3/100 Тазово церковь | Золотухинский РЭС | Курская область | Тазовский с/с., д.Тазово | 10/0,4 | 0.1 | 0.056669 | 0.040905
6347 | ТП332.19 4/160 Грачевка | Золотухинский РЭС | Курская область | Тазовский с/с., д.Тазово | 10/0,4 | 0.1 | 0.1 | 0
6348 | ТП332.19 9/400 Правление | Золотухинский РЭС | Курская область | Тазовский с/с., д.Жерновец | 10/0,4 | 0.1 | 0.1 | 0
6349 | ТП332.19 8/250 Жил.поселок | Золотухинский РЭС | Курская область | Тазовский с/с., д.Жерновец | 10/0,4 | 0.25 | 0.052179 | 0.18674
6350 | ТП332.19 10/100 Песчанка | Золотухинский РЭС | Курская область | Тазовский с/с., д.Жерновец | 10/0,4 | 0.1 | 0.077457 | 0.021281
6351 | ТП332.19 12/100 д.Жерновец школа | Золотухинский РЭС | Курская область | Тазовский с/с., д.Жерновец | 10/0,4 | 0.1 | 0.1 | 0
6352 | ТП 165 (332.19) Жерновец СТФ | Золотухинский РЭС | Курская область | Тазовский с/с., д.Жерновец | 10/0,4 | 0.25 | 0.088489 | 0.15247
6353 | ТП 527 с.Генеральшино /дет.са | Дмитриевский РЭС | Курская область | Новопершинский с/с. | 10/0,4 | 0.1 | 0.019184 | 0.07629
6354 | ТП 6117 10/63 (ТП 119) | Черемисиновский РЭС | Курская область | п.Черемисиново | 10/0,4 | 0.025 | 0.011083 | 0.013138
6355 | ТП 370 (384.18) 8-е Марта | Золотухинский РЭС | Курская область | Будановский с/с., д.Будановка | 10/0,4 | 0.16 | 0.08123 | 0.074359
6356 | ТП 371 (384.18) МТФ | Золотухинский РЭС | Курская область | Будановский с/с., д.Будановка | 10/0,4 | 0.16 | 0.045122 | 0.10844
6357 | ТП 372 (384.18) Правление | Золотухинский РЭС | Курская область | Будановский с/с., д.Будановка | 10/0,4 | 0.4 | 0.040189 | 0.33966
6358 | ТП 6118 12/40 (ТП 138) | Черемисиновский РЭС | Курская область | Михайловский с/с. | 10/0,4 | 0.04 | 0.004086 | 0.033903
6359 | ТП 373 (384.18) с.Будановка | Золотухинский РЭС | Курская область | Будановский с/с., д.Будановка | 10/0,4 | 0.1 | 0.1 | 0
6360 | ТП 6118 6/250 (ТП 133) | Черемисиновский РЭС | Курская область | Михайловский с/с. | 10/0,4 | 0.25 | 0.061007 | 0.17841
6361 | ТП 308 (1.6.13-02/160) с.Ст.Город /магаз | Дмитриевский РЭС | Курская область | Старогородский с/с. | 10/0,4 | 0.16 | 0.038882 | 0.11434
6362 | ТП 6118 5/160 (ТП 132) | Черемисиновский РЭС | Курская область | Михайловский с/с. | 10/0,4 | 0.25 | 0.033697 | 0.20419
6363 | ТП 157 с.Дерюгино | Дмитриевский РЭС | Курская область | Дерюгинский с/с. | 10/0,4 | 0.063 | 0.063 | 0
6364 | ТП 6118 7/160 (ТП 134) | Черемисиновский РЭС | Курская область | Новосавинский с/с. | 10/0,4 | 0.16 | 0.0088579 | 0.14268
6365 | ТП 158 с.Дерюгино | Дмитриевский РЭС | Курская область | Дерюгинский с/с. | 10/0,4 | 0.063 | 0.025121 | 0.035758
6366 | ТП 6118 8/250 (ТП 135) | Черемисиновский РЭС | Курская область | Михайловский с/с. | 10/0,4 | 0.25 | 0.023002 | 0.21429
6367 | ТП 6118 10/100 (ТП 136) | Черемисиновский РЭС | Курская область | Михайловский с/с. | 10/0,4 | 0.1 | 0.010114 | 0.084852
6368 | ТП 6118 15/250 (ТП 141) | Черемисиновский РЭС | Курская область | Михайловский с/с. | 10/0,4 | 0.25 | 0.082123 | 0.15848
6369 | ТП 6118 14/250 (ТП 140) | Черемисиновский РЭС | Курская область | Михайловский с/с. | 10/0,4 | 0.25 | 0.045611 | 0.19294
6370 | ТП 6118 11/100 (ТП 137) | Черемисиновский РЭС | Курская область | Михайловский с/с. | 10/0,4 | 0.1 | 0.0151 | 0.080146
6371 | ТП 6118 19/100 (ТП 145) | Черемисиновский РЭС | Курская область | Михайловский с/с. | 10/0,4 | 0.1 | 0.048391 | 0.048719
6372 | ТП 6118 17/100 (ТП 143) | Черемисиновский РЭС | Курская область | Михайловский с/с. | 10/0,4 | 0.1 | 0.059 | 0.038704
6373 | ТП 6118 18/100 (ТП 144) | Черемисиновский РЭС | Курская область | Михайловский с/с. | 10/0,4 | 0.1 | 0.06 | 0.03776
6374 | ТП 6118 281/25 (ТП 281) | Черемисиновский РЭС | Курская область | Михайловский с/с. | 10/0,4 | 0.025 | 0.017 | 0.007552
6375 | ТП 189 с.Бычки | Дмитриевский РЭС | Курская область | Первоавгустовский с/с. | 10/0,4 | 0.1 | 0.0059019 | 0.088829
6376 | ТП 6118 13/100 (ТП 139) | Черемисиновский РЭС | Курская область | Михайловский с/с. | 10/0,4 | 0.1 | 0.03919 | 0.057405
6377 | ТП 376 (384.18) ул.Ленина | Золотухинский РЭС | Курская область | Будановский с/с., д.Будановка | 10/0,4 | 0.1 | 0.1 | 0
6378 | ТП 6118 16/63 (ТП 142) | Черемисиновский РЭС | Курская область | Михайловский с/с. | 10/0,4 | 0.063 | 0.0081114 | 0.051815
6379 | ТП 375 (384.18) Школа | Золотухинский РЭС | Курская область | Будановский с/с., д.Будановка | 10/0,4 | 0.4 | 0.065073 | 0.31617
6380 | ТП 190 с.Бычки /пасека/ | Дмитриевский РЭС | Курская область | Первоавгустовский с/с. | 10/0,4 | 0.04 | 0.007042 | 0.031112
6381 | ТП 6118 3/100 (ТП 130) | Черемисиновский РЭС | Курская область | Михайловский с/с. | 10/0,4 | 0.16 | 0.0090547 | 0.14249
6382 | ТП 374 (384.18) Мельница | Золотухинский РЭС | Курская область | Будановский с/с., д.Будановка | 10/0,4 | 0.4 | 0.10766 | 0.27597
6383 | ТП 6118 2/160 (ТП 129) | Черемисиновский РЭС | Курская область | Михайловский с/с. | 10/0,4 | 0.16 | 0.114 | 0.043424
6384 | ТП 191 с.Бычки /Кочерга/ | Дмитриевский РЭС | Курская область | Первоавгустовский с/с. | 10/0,4 | 0.1 | 0.0098265 | 0.085124
6385 | ТП 6118 4/160 (ТП 131) | Черемисиновский РЭС | Курская область | Михайловский с/с. | 10/0,4 | 0.16 | 0.0948 | 0.061549
6386 | ТП 381 (384.18) д.Мощёнка | Золотухинский РЭС | Курская область | Будановский с/с., д.Мощёнка | 10/0,4 | 0.06 | 0.06 | 0
6387 | ТП 6113 20/250 (ТП 093) | Черемисиновский РЭС | Курская область | Старосавинский с/с. | 10/0,4 | 0.4 | 0.021656 | 0.35716
6388 | ТП 618 5/100 (ТП 049) | Черемисиновский РЭС | Курская область | Ефремовский с/с. | 10/0,4 | 0.1 | 0.0069159 | 0.087871
6389 | ТП 382 (384.18) Кр.Поляна | Золотухинский РЭС | Курская область | Будановский с/с., д.Красная Поляна | 10/0,4 | 0.04 | 0.027512 | 0.011789
6390 | ТП 192 с.Бычки с/с | Дмитриевский РЭС | Курская область | Первоавгустовский с/с. | 10/0,4 | 0.16 | 0.01819 | 0.13387
6391 | ТП 6115 1/250 (ТП 108) | Черемисиновский РЭС | Курская область | п.Черемисиново | 10/0,4 | 0.25 | 0.12006 | 0.12266
6392 | ТП 991/40 | Курский РЭС | Курская область | г.Курск | 10/0,4 | 0.04 | 0.027164 | 0.012117
6393 | КТП-10кВ Ф 4121 13/400 | Советский РЭС | Курская область | Волжанский с/с. | 10/0,4 | 0.4 | 0.019835 | 0.35888
6394 | ЗТП-10кВ Ф 461 2/2*250 | Советский РЭС | Курская область | Волжанский с/с. | 10/0,4 | 0.5 | 0.084494 | 0.39224
6395 | КТП-10кВ Ф 461 3/160 | Советский РЭС | Курская область | Волжанский с/с. | 10/0,4 | 0.16 | 0.12145 | 0.036388
6396 | КТП-10кВ Ф 465 1/250 | Советский РЭС | Курская область | Волжанский с/с. | 10/0,4 | 0.25 | 0.047685 | 0.19099
6397 | КТП-10кВ Ф 465 2/63 | Советский РЭС | Курская область | Волжанский с/с. | 10/0,4 | 0.063 | 0.0037883 | 0.055896
6398 | КТП-10кВ Ф 465 3/160 | Советский РЭС | Курская область | Волжанский с/с. | 10/0,4 | 0.16 | 0.025121 | 0.12733
6399 | ТП 072 (331.21) ЗРЭС РПБ | Золотухинский РЭС | Курская область | п. Золотухино | 10/0,4 | 0.1 | 0.017459 | 0.077919
6400 | ТП 074 (331.21) Гагарина | Золотухинский РЭС | Курская область | п. Золотухино | 10/0,4 | 0.1 | 0.054106 | 0.043324
6401 | ТП 073 (331.21) ул.Калинина | Золотухинский РЭС | Курская область | п. Золотухино | 10/0,4 | 0.25 | 0.13808 | 0.10566
6402 | ТП 077 (331.21) Ватутина | Золотухинский РЭС | Курская область | пгт.Золотухино | 10/0,4 | 0.16 | 0.15474 | 0.0049686
6403 | ТП 078 (331.21) Бугры | Золотухинский РЭС | Курская область | Донской с/с., д.Реутово | 10/0,4 | 0.04 | 0.026483 | 0.01276
6404 | ТП 079 (331.21) д.Лиман | Золотухинский РЭС | Курская область | Донской с/с., д.Лиман | 10/0,4 | 0.1 | 0.077139 | 0.021581
6405 | ТП 227 с.Харасея /дет.сад/ | Дмитриевский РЭС | Курская область | Старогородский с/с. | 10/0,4 | 0.16 | 0.0081265 | 0.14337
6406 | ТП 080 (331.21) Щурово Кацуро | Золотухинский РЭС | Курская область | Донской с/с., д.Щурово | 10/0,4 | 0.04 | 0.04 | 0
6407 | ТП 097 (331.21) Водокачка Щурово | Золотухинский РЭС | Курская область | п. Золотухино | 10/0,4 | 0.25 | 0.10138 | 0.1403
6408 | ТП 083 (331.21) д.Щурово Куксов | Золотухинский РЭС | Курская область | Донской с/с., д.Щурово | 10/0,4 | 0.1 | 0.025958 | 0.069895
6409 | ТП 084 (331.21) Лет. лагерь | Золотухинский РЭС | Курская область | пгт.Золотухино | 10/0,4 | 0.063 | 0.04421 | 0.017738
6410 | КТП-10кВ Ф 467 2/630 | Советский РЭС | Курская область | Волжанский с/с. | 10/0,4 | 0.63 | 0.4304 | 0.18842
6411 | ТП 098 Дерлово Кирп.Заво | Золотухинский РЭС | Курская область | Новоспасский с/с., д.Дерлово | 10/0,4 | 0.25 | 0.1745 | 0.071272
6412 | ТП 100 (331.21) д.Дерлово Моховое | Золотухинский РЭС | Курская область | Новоспасский с/с., д.Дерлово | 10/0,4 | 0.1 | 0.0053874 | 0.089314
6413 | ТП 101 (331.21) д.Дерлово МТФ | Золотухинский РЭС | Курская область | Новоспасский с/с., д.Дерлово | 10/0,4 | 0.1 | 0.016475 | 0.078848
6414 | ТП 103 (331.21) д.Дерлово | Золотухинский РЭС | Курская область | Новоспасский с/с., д.Дерлово | 10/0,4 | 0.1 | 0.0089538 | 0.085948
6415 | ТП 102 (331.21) Дерлово школа | Золотухинский РЭС | Курская область | Новоспасский с/с., д.Дерлово | 10/0,4 | 0.1 | 0.056 | 0.041536
6416 | КТП-10кВ Ф 467 4/160 | Советский РЭС | Курская область | Волжанский с/с. | 10/0,4 | 0.16 | 0.053188 | 0.10083
6417 | КТП-10кВ Ф 467 5/100 | Советский РЭС | Курская область | Волжанский с/с. | 10/0,4 | 0.1 | 0.042454 | 0.054324
6418 | ТП-10кВ Ф 447 1/63 | Советский РЭС | Курская область | Волжанский с/с. | 10/0,4 | 0.063 | 0.0042322 | 0.055477
6419 | КТП-10кВ Ф 447 2/160 | Советский РЭС | Курская область | Волжанский с/с. | 10/0,4 | 0.16 | 0.005337 | 0.146
6420 | КТП-10кВ Ф 447 3/160 | Советский РЭС | Курская область | Волжанский с/с. | 10/0,4 | 0.16 | 0.02667 | 0.12586
6421 | КТП-10кВ Ф 447 6/63 | Советский РЭС | Курская область | Волжанский с/с. | 10/0,4 | 0.063 | 0.0064215 | 0.05341
6422 | ТП 245 | Дмитриевский РЭС | Курская область | Старогородский с/с. | 10/0,4 | 0.16 | 0.037767 | 0.11539
6423 | ТП 236 с.Харасея/сепаратор/ | Дмитриевский РЭС | Курская область | Старогородский с/с. | 10/0,4 | 0.1 | 0.066 | 0.032096
6424 | ТП 249 | Дмитриевский РЭС | Курская область | Старогородский с/с. | 10/0,4 | 0.16 | 0.017292 | 0.13472
6425 | КТП-10кВ Ф 4114 2/100 | Советский РЭС | Курская область | Ленинский с/с. | 10/0,4 | 0.16 | 0.1124 | 0.044934
6426 | КТП-10кВ Ф 4114 4/250 | Советский РЭС | Курская область | Ленинский с/с. | 10/0,4 | 0.25 | 0.0089134 | 0.22759
6427 | КТП-10кВ Ф 4114 6/63 | Советский РЭС | Курская область | Ленинский с/с. | 10/0,4 | 0.063 | 0.0073648 | 0.05252
6428 | КТП-10кВ Ф 4114 11/40 | Советский РЭС | Курская область | Ленинский с/с. | 10/0,4 | 0.25 | 0.132 | 0.11139
6429 | КТП-10кВ №342 (4114 14/100) | Советский РЭС | Курская область | Ленинский с/с. | 10/0,4 | 0.063 | 0.03602 | 0.025469
6430 | ТП 412 (1.9.7-05/160) с.Почепное /МТФ/ | Дмитриевский РЭС | Курская область | Почепской с/с. | 10/0,4 | 0.16 | 0.0948 | 0.061549
6431 | ТП 343 (1.7.7-03/25) с.Лозливое | Дмитриевский РЭС | Курская область | Почепской с/с. | 10/0,4 | 0.025 | 0.022 | 0.002832
6432 | ТП 537 с.Петраковка | Дмитриевский РЭС | Курская область | Новопершинский с/с. | 10/0,4 | 0.1 | 0.036774 | 0.059686
6433 | ТП 443 (1.11.1-01/100) | Дмитриевский РЭС | Курская область | Дерюгинский с/с. | 10/0,4 | 0.315 | 0.018765 | 0.27965
6434 | ТП 402 (1.8.16-04/160) с.Погодино /дет.с | Дмитриевский РЭС | Курская область | Поповкинский с/с. | 10/0,4 | 0.16 | 0.031961 | 0.12087
6435 | ТП 438 с.Пальцево /маг./ | Дмитриевский РЭС | Курская область | Первоавгустовский с/с. | 10/0,4 | 0.1 | 0.056507 | 0.041057
6436 | ТП 193 с.Бычки | Дмитриевский РЭС | Курская область | Первоавгустовский с/с. | 10/0,4 | 0.04 | 0.0048931 | 0.033141
6437 | ТП 383 с.Поповкино | Дмитриевский РЭС | Курская область | Поповкинский с/с. | 10/0,4 | 0.1 | 0.011567 | 0.083481
6438 | ТП 522 | Дмитриевский РЭС | Курская область | Новопершинский с/с. | 10/0,4 | 0.2 | 0.128 | 0.067968
6439 | ТП 161 с.Дерюгино /школа/ | Дмитриевский РЭС | Курская область | Дерюгинский с/с. | 10/0,4 | 0.1 | 0.066 | 0.032096
6440 | КТП-1.10.20-06/63 с.Полозовка | Дмитриевский РЭС | Курская область | Дерюгинский с/с. | 10/0,4 | 0.063 | 0.020314 | 0.040296
6441 | ТП 403 (1.8.16-02/160) с.Осоцкое | Дмитриевский РЭС | Курская область | Поповкинский с/с. | 10/0,4 | 0.16 | 0.019572 | 0.13256
6442 | ТП 314 (1.6.13-10/250) с.Ст.Город /клуб/ | Дмитриевский РЭС | Курская область | Старогородский с/с. | 10/0,4 | 0.25 | 0.056285 | 0.18287
6443 | ТП 149 п.Майский /табор/ | Дмитриевский РЭС | Курская область | Первоавгустовский с/с. | 10/0,4 | 0.1 | 0.0075817 | 0.087243
6444 | ТП 471 (1.13.6-01/100) с.Снижа /табор/ | Дмитриевский РЭС | Курская область | Новопершинский с/с. | 10/0,4 | 0.1 | 0.065 | 0.03304
6445 | ТП 481 (КТП-1.14.1-06/160) | Дмитриевский РЭС | Курская область | Первоавгустовский с/с. | 10/0,4 | 0.16 | 0.073315 | 0.08183
6446 | ТП 430 с.Керпиловка | Дмитриевский РЭС | Курская область | Дерюгинский с/с. | 10/0,4 | 0.1 | 0.026095 | 0.069767
6447 | ТП 195 с.Бычки/водокачка/ | Дмитриевский РЭС | Курская область | Первоавгустовский с/с. | 10/0,4 | 0.025 | 0.0037379 | 0.020071
6448 | ТП 409 (1.9.5-01/100 с.Почепное /школа/) | Дмитриевский РЭС | Курская область | Почепской с/с. | 10/0,4 | 0.1 | 0.022377 | 0.073276
6449 | ТП 013 с.Фокино | Дмитриевский РЭС | Курская область | Крупецкой с/с. | 10/0,4 | 0.1 | 0.051054 | 0.046205
6450 | ТП 310 (1.6.13-11/63) с.Ст.Город /школа/ | Дмитриевский РЭС | Курская область | Старогородский с/с. | 10/0,4 | 0.063 | 0.014568 | 0.04572
6451 | ТП 262 (1.6.2-07/40 п.Слобода) | Дмитриевский РЭС | Курская область | Старогородский с/с. | 10/0,4 | 0.04 | 0.015224 | 0.023389
6452 | ТП 391 (1.8.12-13/100) с.Меловое | Дмитриевский РЭС | Курская область | Поповкинский с/с. | 10/0,4 | 0.1 | 0.014957 | 0.080281
6453 | ТП 138 с.Дмитриевская колония | Дмитриевский РЭС | Курская область | Новопершинский с/с. | 10/0,4 | 0.1 | 0.0078289 | 0.08701
6454 | ТП 129 с.Н.Першино | Дмитриевский РЭС | Курская область | Новопершинский с/с. | 10/0,4 | 0.16 | 0.0062651 | 0.14513
6455 | ТП 197 с.Бычки | Дмитриевский РЭС | Курская область | Первоавгустовский с/с. | 10/0,4 | 0.063 | 0.032577 | 0.02872
6456 | ТП 349 (1.7.11-02/100) с.Зел. Роща | Дмитриевский РЭС | Курская область | Поповкинский с/с. | 10/0,4 | 0.1 | 0.0118 | 0.083261
6457 | КТП-10кВ Ф 4102 1/100 | Советский РЭС | Курская область | Н.Грайворонский с/с. | 10/0,4 | 0.1 | 0.011587 | 0.083462
6458 | КТП-10кВ Ф 4102 2/100 | Советский РЭС | Курская область | Н.Грайворонский с/с. | 10/0,4 | 0.1 | 0.033046 | 0.063205
6459 | КТП-10кВ Ф 4102 3/400 | Советский РЭС | Курская область | Н.Грайворонский с/с. | 10/0,4 | 0.4 | 0.089069 | 0.29352
6460 | КТП-10кВ Ф 4102 4/250 | Советский РЭС | Курская область | Н.Грайворонский с/с. | 10/0,4 | 0.25 | 0.152 | 0.092512
6461 | КТП-10кВ Ф 4102 6/160 | Советский РЭС | Курская область | Н.Грайворонский с/с. | 10/0,4 | 0.16 | 0.011274 | 0.1404
6462 | КТП-10кВ Ф 4102 7/40 | Советский РЭС | Курская область | Н.Грайворонский с/с. | 10/0,4 | 0.04 | 0.0070016 | 0.03115
6463 | КТП-10кВ Ф 4102 8/160 | Советский РЭС | Курская область | Н.Грайворонский с/с. | 10/0,4 | 0.16 | 0.041495 | 0.11187
6464 | КТП-10кВ Ф 457 1/250 | Советский РЭС | Курская область | п.Кшенский | 10/0,4 | 0.25 | 0.147 | 0.097232
6465 | КТП-10кВ Ф 457 2/160 | Советский РЭС | Курская область | п.Кшенский | 10/0,4 | 0.16 | 0.020233 | 0.13194
6466 | КТП-10кВ Ф 457 5/100 | Советский РЭС | Курская область | п.Кшенский | 10/0,4 | 0.16 | 0.027497 | 0.12508
6467 | КТП-10кВ Ф 457 6/400 | Советский РЭС | Курская область | п.Кшенский | 10/0,4 | 0.4 | 0.034665 | 0.34488
6468 | КТП-10кВ Ф 457 8/160 | Советский РЭС | Курская область | п.Кшенский | 10/0,4 | 0.16 | 0.0045551 | 0.14674
6469 | КТП-10кВ Ф 457 10/100 | Советский РЭС | Курская область | Мансуровский с/с. | 10/0,4 | 0.1 | 0.012929 | 0.082195
6470 | ТП 077 | Курский РЭС | Курская область | г.Курск | 10/0,4 | 0.5 | 0.068846 | 0.17101
6471 | КТП-10кВ Ф 457 11/100 | Советский РЭС | Курская область | Мансуровский с/с. | 10/0,4 | 0.1 | 0.063 | 0.034928
6472 | КТП-10кВ Ф 457 12/160 | Советский РЭС | Курская область | Мансуровский с/с. | 10/0,4 | 0.16 | 0.033348 | 0.11956
6473 | ТП331.4 40/400 Милиция | Золотухинский РЭС | Курская область | п. Золотухино | 10/0,4 | 0.4 | 0.32133 | 0.074262
6474 | ТП331.4 12/100 РСУ | Золотухинский РЭС | Курская область | п. Золотухино | 10/0,4 | 0.1 | 0.031684 | 0.06449
6475 | ТП331.4 35/315 Восточ. | Золотухинский РЭС | Курская область | п. Золотухино | 10/0,4 | 0.315 | 0.10766 | 0.19573
6476 | ТП331.22 8/400 Заречье (пит. 331.4) | Золотухинский РЭС | Курская область | Донской с/с., д.Чаплыгино | 10/0,4 | 0.4 | 0.23 | 0.16048
6477 | ТП331.4 44/160 ул. Пенькозаводск. | Золотухинский РЭС | Курская область | пгт.Золотухино | 10/0,4 | 0.16 | 0.095788 | 0.060616
6478 | ТП331.4 23/100 Букляты | Золотухинский РЭС | Курская область | Донской с/с., д.Букляты | 10/0,4 | 0.1 | 0.054263 | 0.043176
6479 | ТП331.19 9/2х250 Сбербанк (резерв 331.4) | Золотухинский РЭС | Курская область | п. Золотухино | 10/0,4 | 0.25 | 0.19649 | 0.050514
6480 | КТП-10кВ Ф 471 1/160 | Советский РЭС | Курская область | Краснодолинский с/с. | 10/0,4 | 0.16 | 0.0090143 | 0.14253
6481 | ТП 316 (ЗТП Санатори Курск(869,864)гКурч | Курчатовский РЭС | Курская область | Дичнянский с/с. | 10/0,4 | 0.8 | 0.13325 | 0.25181
6482 | КТП-10кВ Ф 471 2/400 | Советский РЭС | Курская область | Краснодолинский с/с. | 10/0,4 | 0.4 | 0.066969 | 0.31438
6483 | ТП331.19 11/2х160 АТС | Золотухинский РЭС | Курская область | п. Золотухино | 10/0,4 | 0.32 | 0.034816 | 0.11817
6484 | ТП331.19 5/400 Нарсуд | Золотухинский РЭС | Курская область | п. Золотухино | 10/0,4 | 0.4 | 0.34699 | 0.050043
6485 | ТП331.4-331.19 13/630+400 Д.сад (331.19) | Золотухинский РЭС | Курская область | п. Золотухино | 10/0,4 | 1.03 | 0.10897 | 0.38329
6486 | КТП-10кВ Ф 472 1/100 | Советский РЭС | Курская область | Краснодолинский с/с. | 10/0,4 | 0.1 | 0.023668 | 0.072057
6487 | КТП-10кВ Ф 472 2/10 | Советский РЭС | Курская область | Краснодолинский с/с. | 10/0,4 | 0.063 | 0.026735 | 0.034234
6488 | ТП-10кВ Ф 472 3/100 | Советский РЭС | Курская область | Краснодолинский с/с. | 10/0,4 | 0.1 | 0.04776 | 0.049314
6489 | ТП-10кВ Ф 472 4/250(ТП 273) | Советский РЭС | Курская область | Александровский с/с. | 10/0,4 | 0.25 | 0.024228 | 0.21313
6490 | КТП-10кВ Ф 472 5/400 | Советский РЭС | Курская область | Краснодолинский с/с. | 10/0,4 | 0.4 | 0.020132 | 0.3586
6491 | КТП-10кВ Ф 472 6/250 | Советский РЭС | Курская область | Краснодолинский с/с. | 10/0,4 | 0.25 | 0.038796 | 0.19938
6492 | КТП-10кВ Ф 472 7/250 | Советский РЭС | Курская область | Александровский с/с. | 10/0,4 | 0.25 | 0.013721 | 0.22305
6493 | КТП-10кВ Ф 472 8/250 (ТП 277) | Советский РЭС | Курская область | Александровский с/с. | 10/0,4 | 0.25 | 0.034963 | 0.203
6494 | КТП-10кВ Ф 472 9/100 | Советский РЭС | Курская область | Александровский с/с. | 10/0,4 | 0.1 | 0.028218 | 0.067762
6495 | КТП 218 | Солнцевский РЭС | Курская область | п. Солнцево | 10/0,4 | 0.25 | 0.16368 | 0.08149
6496 | КТП 219 | Солнцевский РЭС | Курская область | п. Солнцево | 10/0,4 | 0.25 | 0.23779 | 0.011529
6497 | КТП 221 | Солнцевский РЭС | Курская область | п. Солнцево | 10/0,4 | 0.1 | 0.012207 | 0.082876
6498 | КТП 223 | Солнцевский РЭС | Курская область | п. Солнцево | 10/0,4 | 0.16 | 0.13056 | 0.027792
6499 | КТП 224 | Солнцевский РЭС | Курская область | п. Солнцево | 10/0,4 | 0.1 | 0.028228 | 0.067752
6500 | ТП 324 | Суджанский РЭС | Курская область | Застянский с/с. | 10/0,4 | 0.16 | 0.0852 | 0.070611
6501 | ТП 325 | Суджанский РЭС | Курская область | Застянский с/с. | 10/0,4 | 0.16 | 0.1028 | 0.053997
6502 | ТП 074 | Курский РЭС | Курская область | г.Курск | 10/0,4 | 0.25 | 0.25 | 0
6503 | КТП-10кВ Ф 4515 1/160 | Советский РЭС | Курская область | Александровский с/с. | 10/0,4 | 0.16 | 0.0097508 | 0.14184
6504 | КТП-10кВ Ф 4515 2/63 | Советский РЭС | Курская область | Александровский с/с. | 10/0,4 | 0.063 | 0.00568 | 0.05411
6505 | КТП-10кВ Ф 4515 4/250 | Советский РЭС | Курская область | Александровский с/с. | 10/0,4 | 0.25 | 0.054838 | 0.18423
6506 | КТП-10кВ Ф 4515 5/250 | Советский РЭС | Курская область | Александровский с/с. | 10/0,4 | 0.25 | 0.011748 | 0.22491
6507 | ТП-10кВ Ф 4515 6/160 | Советский РЭС | Курская область | Александровский с/с. | 10/0,4 | 0.16 | 0.058858 | 0.095478
6508 | КТП-10кВ Ф 4515 7/250 | Советский РЭС | Курская область | Александровский с/с. | 10/0,4 | 0.25 | 0.0063812 | 0.22998
6509 | КТП-10кВ Ф 4515 8/160 | Советский РЭС | Курская область | Александровский с/с. | 10/0,4 | 0.16 | 0.033348 | 0.11956
6510 | КТП-10кВ Ф 4515 10/100 | Советский РЭС | Курская область | Александровский с/с. | 10/0,4 | 0.1 | 0.042746 | 0.054048
6511 | КТП-10кВ Ф 4515 12/63 | Советский РЭС | Курская область | Александровский с/с. | 10/0,4 | 0.063 | 0.003753 | 0.055929
6512 | ТП 075 | Курский РЭС | Курская область | г.Курск | 10/0,4 | 0.4 | 0.35959 | 0.038148
6513 | КТП-10кВ Ф 4514 1/100 | Советский РЭС | Курская область | Александровский с/с. | 10/0,4 | 0.1 | 0.030801 | 0.065324
6514 | КТП-10кВ Ф 4514 2/100 | Советский РЭС | Курская область | Александровский с/с. | 10/0,4 | 0.1 | 0.064 | 0.033984
6515 | КТП-10кВ Ф 4514 3/100 | Советский РЭС | Курская область | Александровский с/с. | 10/0,4 | 0.1 | 0.037308 | 0.059181
6516 | КТП-10кВ Ф 4514 5/63 | Советский РЭС | Курская область | Александровский с/с. | 10/0,4 | 0.063 | 0.04421 | 0.017738
6517 | КТП-10кВ Ф 4514 6/40 | Советский РЭС | Курская область | Александровский с/с. | 10/0,4 | 0.04 | 0.011819 | 0.026603
6518 | КТП-10кВ Ф 4514 7/160 | Советский РЭС | Курская область | Александровский с/с. | 10/0,4 | 0.16 | 0.077088 | 0.078269
6519 | КТП-10кВ Ф 4514 8/250 | Советский РЭС | Курская область | Александровский с/с. | 10/0,4 | 0.25 | 0.11661 | 0.12592
6520 | КТП-10кВ Ф 4514 9/160 | Советский РЭС | Курская область | Александровский с/с. | 10/0,4 | 0.16 | 0.0148 | 0.13707
6521 | КТП-10кВ Ф 4514 10/100 | Советский РЭС | Курская область | Александровский с/с. | 10/0,4 | 0.1 | 0.010719 | 0.084281
6522 | КТП-10кВ Ф 4514 11/40 | Советский РЭС | Курская область | Александровский с/с. | 10/0,4 | 0.04 | 0.0091556 | 0.029117
6523 | КТП-10кВ Ф 4514 12/250 | Советский РЭС | Курская область | Александровский с/с. | 10/0,4 | 0.25 | 0.098577 | 0.14294
6524 | КТП-10кВ Ф 4514 13/63 | Советский РЭС | Курская область | Александровский с/с. | 10/0,4 | 0.063 | 0.04106 | 0.020711
6525 | КТП-10кВ Ф 4514 14/100 | Советский РЭС | Курская область | Александровский с/с. | 10/0,4 | 0.1 | 0.014331 | 0.080871
6526 | КТП-10кВ Ф 4514 15/100 | Советский РЭС | Курская область | Александровский с/с. | 10/0,4 | 0.1 | 0.071 | 0.027376
6527 | ТП 198 с.Гнилое | Тимский РЭС | Курская область | Становской с/с. | 10/0,4 | 0.25 | 0.035053 | 0.20291
6528 | КТП-10кВ Ф 444 2/160 | Советский РЭС | Курская область | Волжанский с/с. | 10/0,4 | 0.16 | 0.0078188 | 0.14366
6529 | КТП-10кВ Ф 444 8/63 | Советский РЭС | Курская область | М.Анненский с/с. | 10/0,4 | 0.063 | 0.048542 | 0.013648
6530 | КТП-10кВ Ф 444 9/63 | Советский РЭС | Курская область | М.Анненский с/с. | 10/0,4 | 0.063 | 0.02154 | 0.039139
6531 | КТП-10кВ Ф 444 11/250 | Советский РЭС | Курская область | М.Анненский с/с. | 10/0,4 | 0.25 | 0.010856 | 0.22575
6532 | КТП-10кВ Ф 444 12/250 | Советский РЭС | Курская область | М.Анненский с/с. | 10/0,4 | 0.25 | 0.1745 | 0.071272
6533 | КТП-10кВ Ф 444 14/250 | Советский РЭС | Курская область | М.Анненский с/с. | 10/0,4 | 0.25 | 0.022559 | 0.2147
6534 | КТП-10кВ Ф 444 15/40 | Советский РЭС | Курская область | М.Анненский с/с. | 10/0,4 | 0.04 | 0.026 | 0.013216
6535 | КТП-10кВ Ф 444 16/200 | Советский РЭС | Курская область | М.Анненский с/с. | 10/0,4 | 0.2 | 0.0039296 | 0.18509
6536 | КТП-10кВ Ф 444 5/250 | Советский РЭС | Курская область | М.Анненский с/с. | 10/0,4 | 0.25 | 0.014039 | 0.22275
6537 | ТП 069 (КТП 735 02/250) | Конышевский РЭС | Курская область | Захарковский с/с. | 10/0,4 | 0.25 | 0.031068 | 0.20667
6538 | КТП-10кВ Ф 444 6/160 | Советский РЭС | Курская область | М.Анненский с/с. | 10/0,4 | 0.16 | 0.063433 | 0.091159
6539 | КТП-10кВ Ф 444 7/400 | Советский РЭС | Курская область | М.Анненский с/с. | 10/0,4 | 0.4 | 0.033132 | 0.34632
6540 | ТП 159 (КТП 7104 06/100) | Конышевский РЭС | Курская область | Глазовский с/с. | 10/0,4 | 0.06 | 0.010729 | 0.046511
6541 | ТП 143 (761-3/250) | Конышевский РЭС | Курская область | М-Городьковский с/с | 10/0,4 | 0.16 | 0.16 | 0
6542 | ТП 229 (КТП 7125 01/160) | Конышевский РЭС | Курская область | Прилепский с/с. | 10/0,4 | 0.16 | 0.12941 | 0.028873
6543 | ТП 143 | Дмитриевский РЭС | Курская область | Новопершинский с/с. | 10/0,4 | 0.1 | 0.016974 | 0.078376
6544 | ТП 545 (1.16.17-05/100) х.Новоалексеевка | Дмитриевский РЭС | Курская область | Новопершинский с/с. | 10/0,4 | 0.1 | 0.054 | 0.043424
6545 | ТП 371 МО (ф.11404) | Льговский РЭС | Курская область | Вышнедеревенский с/с. | 10/0,4 | 0.04 | 0.04 | 0
6546 | КТП-10кВ Ф 493 2/100 | Советский РЭС | Курская область | Ледовский с/с. | 10/0,4 | 0.04 | 0.013287 | 0.025217
6547 | КТП-10кВ Ф 493 4/100 | Советский РЭС | Курская область | Ледовский с/с. | 10/0,4 | 0.1 | 0.022296 | 0.073352
6548 | КТП-10кВ Ф 493 6/250 | Советский РЭС | Курская область | Ледовский с/с. | 10/0,4 | 0.25 | 0.026705 | 0.21079
6549 | КТП-10кВ Ф 493 7/100 | Советский РЭС | Курская область | Ледовский с/с. | 10/0,4 | 0.1 | 0.030877 | 0.065252
6550 | ТП 313 (867-02/40) | Курчатовский РЭС | Курская область | Дичнянский с/с. | 10/0,4 | 0.1 | 0.068 | 0.030208
6551 | ТП 243 (80903-02/250) | Курчатовский РЭС | Курская область | Макаровский сельсовет, СНТ Кожля | 10/0,4 | 0.25 | 0.1645 | 0.080712
6552 | КТП-10кВ Ф 4107 1/100 | Советский РЭС | Курская область | Н.Грайворонский с/с. | 10/0,4 | 0.1 | 0.07099 | 0.027386
6553 | КТП-10кВ Ф 4107 2/160 | Советский РЭС | Курская область | Н.Грайворонский с/с. | 10/0,4 | 0.16 | 0.033454 | 0.11946
6554 | КТП-10кВ Ф 4107 3/100 | Советский РЭС | Курская область | Н.Грайворонский с/с. | 10/0,4 | 0.1 | 0.037414 | 0.059081
6555 | КТП-10кВ Ф 4107 4/100 | Советский РЭС | Курская область | Советский с/с. | 10/0,4 | 0.1 | 0.06019 | 0.037581
6556 | КТП-10кВ Ф 4107 5/40 | Советский РЭС | Курская область | Советский с/с. | 10/0,4 | 0.04 | 0.0053975 | 0.032665
6557 | КТП-10кВ Ф 4107 6/160 | Советский РЭС | Курская область | Советский с/с. | 10/0,4 | 0.16 | 0.0077684 | 0.14371
6558 | КТП-10кВ Ф 4107 7/250 | Советский РЭС | Курская область | Советский с/с. | 10/0,4 | 0.25 | 0.072316 | 0.16773
6559 | КТП-10кВ Ф 4107 8/100 | Советский РЭС | Курская область | Советский с/с. | 10/0,4 | 0.1 | 0.0608 | 0.037005
6560 | КТП-10кВ Ф 4107 9/160 | Советский РЭС | Курская область | Советский с/с. | 10/0,4 | 0.16 | 0.022987 | 0.12934
6561 | КТП-10кВ Ф 4107 10/63 | Советский РЭС | Курская область | Советский с/с. | 10/0,4 | 0.063 | 0.039356 | 0.02232
6562 | КТП-10кВ Ф 4107 11/250 | Советский РЭС | Курская область | Советский с/с. | 10/0,4 | 0.25 | 0.12529 | 0.11772
6563 | КТП-10кВ Ф 4107 12/160 | Советский РЭС | Курская область | Советский с/с. | 10/0,4 | 0.16 | 0.10173 | 0.055011
6564 | КТП-10кВ Ф 4107 13/160 | Советский РЭС | Курская область | Советский с/с. | 10/0,4 | 0.16 | 0.062187 | 0.092335
6565 | КТП-10кВ Ф 437 3/100 | Советский РЭС | Курская область | В.Рогозецкий с/с. | 10/0,4 | 0.1 | 0.03071 | 0.06541
6566 | КТП-10кВ Ф 437 4/100 | Советский РЭС | Курская область | В.Рогозецкий с/с. | 10/0,4 | 0.1 | 0.075777 | 0.022867
6567 | КТП-10кВ Ф 437 5/100 | Советский РЭС | Курская область | В.Рогозецкий с/с. | 10/0,4 | 0.1 | 0.024092 | 0.071657
6568 | КТП-10кВ Ф 437 6/160 | Советский РЭС | Курская область | В.Рогозецкий с/с. | 10/0,4 | 0.16 | 0.016621 | 0.13535
6569 | КТП-10кВ Ф 437 7/250 | Советский РЭС | Курская область | В.Рогозецкий с/с. | 10/0,4 | 0.25 | 0.0055539 | 0.23076
6570 | КТП-10кВ Ф 437 8/100 | Советский РЭС | Курская область | В.Рогозецкий с/с. | 10/0,4 | 0.1 | 0.034378 | 0.061948
6571 | КТП-10кВ Ф 437 9/63 | Советский РЭС | Курская область | В.Рогозецкий с/с. | 10/0,4 | 0.063 | 0.022538 | 0.038196
6572 | КТП-10кВ Ф 437 10/100 | Советский РЭС | Курская область | В.Рогозецкий с/с. | 10/0,4 | 0.4 | 0.012833 | 0.36549
6573 | ЗТП-10кВ Ф 437 11/160 | Советский РЭС | Курская область | В.Рогозецкий с/с. | 10/0,4 | 0.16 | 0.14833 | 0.011016
6574 | КТП-10кВ Ф 437 12/250 | Советский РЭС | Курская область | В.Рогозецкий с/с. | 10/0,4 | 0.25 | 0.006699 | 0.22968
6575 | КТП-10кВ Ф 437 13/100 | Советский РЭС | Курская область | В.Рогозецкий с/с. | 10/0,4 | 0.1 | 0.025232 | 0.070581
6576 | КТП-10кВ Ф 437 14/100 | Советский РЭС | Курская область | В.Рогозецкий с/с. | 10/0,4 | 0.1 | 0.012848 | 0.082271
6577 | КТП-10кВ Ф 437 15/63 | Советский РЭС | Курская область | В.Рогозецкий с/с. | 10/0,4 | 0.063 | 0.010845 | 0.049234
6578 | КТП-10кВ Ф 437 16/63 | Советский РЭС | Курская область | В.Рогозецкий с/с. | 10/0,4 | 0.063 | 0.03791 | 0.023685
6579 | КТП-10кВ Ф 437 18/63 | Советский РЭС | Курская область | В.Рогозецкий с/с. | 10/0,4 | 0.063 | 0.013161 | 0.047048
6580 | ТП-10кВ Ф 437 19/63 | Советский РЭС | Курская область | В.Рогозецкий с/с. | 10/0,4 | 0.063 | 0.013685 | 0.046553
6581 | КТП-10кВ Ф 441 1/40 | Советский РЭС | Курская область | Волжанский с/с. | 10/0,4 | 0.04 | 0.0252 | 0.013971
6582 | КТП-10кВ Ф 441 2/100 | Советский РЭС | Курская область | М.Анненский с/с. | 10/0,4 | 0.1 | 0.016 | 0.079296
6583 | КТП-10кВ Ф 441 3/63 | Советский РЭС | Курская область | Волжанский с/с. | 10/0,4 | 0.063 | 0.0461 | 0.015954
6584 | КТП-10кВ Ф 441 5/63 | Советский РЭС | Курская область | Советский с/с. | 10/0,4 | 0.063 | 0.023204 | 0.037567
6585 | КТП-10кВ Ф 441 6/180(ТП 158) | Советский РЭС | Курская область | Волжанский с/с. | 10/0,4 | 0.18 | 0.0076322 | 0.16272
6586 | КТП-10кВ Ф 441 8/63 | Советский РЭС | Курская область | Советский с/с. | 10/0,4 | 0.063 | 0.0039195 | 0.055772
6587 | КТП-10кВ Ф 441 9/63 | Советский РЭС | Курская область | Советский с/с. | 10/0,4 | 0.16 | 0.16 | 0
6588 | КТП-10кВ Ф 441 10/40 | Советский РЭС | Курская область | Советский с/с. | 10/0,4 | 0.04 | 0.0133 | 0.025205
6589 | КТП-10кВ Ф 441 11/100 | Советский РЭС | Курская область | Советский с/с. | 10/0,4 | 0.1 | 0.039926 | 0.05671
6590 | КТП-10кВ Ф 441 13/630 | Советский РЭС | Курская область | Советский с/с. | 10/0,4 | 0.63 | 0.4241 | 0.19437
6591 | КТП-10кВ Ф 441 14/63 | Советский РЭС | Курская область | Советский с/с. | 10/0,4 | 0.063 | 0.0082324 | 0.051701
6592 | КТП-10кВ Ф 448 1/100 | Советский РЭС | Курская область | Ледовский с/с. | 10/0,4 | 0.1 | 0.0039397 | 0.090681
6593 | КТП-10кВ Ф 448 2/160 | Советский РЭС | Курская область | Ледовский с/с. | 10/0,4 | 0.16 | 0.026044 | 0.12645
6594 | КТП-10кВ Ф 448 4/100 | Советский РЭС | Курская область | Волжанский с/с. | 10/0,4 | 0.1 | 0.053788 | 0.043624
6595 | КТП-10кВ Ф 448 5/100 | Советский РЭС | Курская область | Ледовский с/с. | 10/0,4 | 0.1 | 0.0057456 | 0.088976
6596 | КТП-10кВ Ф 448 6/100 | Советский РЭС | Курская область | Ледовский с/с. | 10/0,4 | 0.1 | 0.019043 | 0.076424
6597 | КТП-10кВ Ф 448 8/100 | Советский РЭС | Курская область | Ледовский с/с. | 10/0,4 | 0.1 | 0.0172 | 0.078163
6598 | МТП 13104-02/100 | Льговский РЭС | Курская область | Вышнедеревенский с/с. | 10/0,4 | 0.1 | 0.04776 | 0.049314
6599 | КТП 121-40/63 | Льговский РЭС | Курская область | г.Льгов | 10/0,4 | 0.063 | 0.063 | 0
6600 | КТП 120-02/250 | Льговский РЭС | Курская область | г.Льгов | 10/0,4 | 0.25 | 0.099834 | 0.14176
6601 | ТП 120-05/400 | Льговский РЭС | Курская область | г.Льгов | 10/0,4 | 0.4 | 0.4 | 0
6602 | КТП 053 (412.16-7/160 д.Кислино) | Курский РЭС | Курская область | Рышковский с/с. | 10/0,4 | 0.16 | 0.15189 | 0.0076543
6603 | КТП 055 (412.16-9/160 д.Кислино) | Курский РЭС | Курская область | Рышковский с/с. | 10/0,4 | 0.185 | 0.13227 | 0.049778
6604 | КТП-10кВ Ф 494 2/160 | Советский РЭС | Курская область | Ледовский с/с. | 10/0,4 | 0.16 | 0.054348 | 0.099735
6605 | КТП-10кВ Ф 494 3/100 | Советский РЭС | Курская область | Ледовский с/с. | 10/0,4 | 0.1 | 0.034927 | 0.061429
6606 | КТП-10кВ Ф 494 5а/2*160 | Советский РЭС | Курская область | Ледовский с/с. | 10/0,4 | 0.32 | 0.024753 | 0.27871
6607 | КТП-10кВ Ф 494 6/63 | Советский РЭС | Курская область | Ледовский с/с. | 10/0,4 | 0.063 | 0.016404 | 0.043986
6608 | КТП-128.8 1/63 ТСН-2 | Курский РЭС | Курская область | с.Беседино | 10/0,4 | 0.063 | 0.03413 | 0.027253
6609 | КТП-10кВ Ф 494 9/100 | Советский РЭС | Курская область | Ледовский с/с. | 10/0,4 | 0.1 | 0.029343 | 0.0667
6610 | КТП-10кВ Ф 494 10/63 | Советский РЭС | Курская область | Ледовский с/с. | 10/0,4 | 0.063 | 0.042428 | 0.01942
6611 | КТП 159-01/160 | Льговский РЭС | Курская область | Кудинцевский с/с. | 10/0,4 | 0.16 | 0.16 | 0
6612 | КТП 159-02/100 | Льговский РЭС | Курская область | Кудинцевский с/с. | 10/0,4 | 0.1 | 0.1 | 0
6613 | ТП 102 (159-102/63 Воронино дачи ) | Льговский РЭС | Курская область | д.Воронино | 10/0,4 | 0.063 | 0.019149 | 0.041396
6614 | КТП 161-01/250 | Льговский РЭС | Курская область | Густомойский с/с. | 10/0,4 | 0.25 | 0.14979 | 0.094595
6615 | ТП 186 (147 1/250) | Беловский РЭС | Курская область | Пенский с/с. | 10/0,4 | 0.25 | 0.063559 | 0.176
6616 | ТП 1126 База РЭС (новая) | Курский РЭС | Курская область | с.Беседино | 10/0,4 | 0.4 | 0.25 | 0.1416
6617 | ТП 187 (147 3/250) | Беловский РЭС | Курская область | Пенский с/с. | 10/0,4 | 0.25 | 0.19888 | 0.048262
6618 | КТП-424.06-1/630 МУП ЖКХ Отопление | Курский РЭС | Курская область | д. Букреевка | 10/0,4 | 0.63 | 0.049945 | 0.54757
6619 | ТП 534 | Дмитриевский РЭС | Курская область | Новопершинский с/с. | 10/0,4 | 0.04 | 0.0046913 | 0.033331
6620 | ТП 241(167-03/100) | Льговский РЭС | Курская область | Густомойский с/с. | 10/0,4 | 0.1 | 0.029646 | 0.066414
6621 | ТП 236(167-04/100) | Льговский РЭС | Курская область | Густомойский с/с. | 10/0,4 | 0.4 | 0.007274 | 0.37073
6622 | КТП-10кВ Ф 455 3/400 | Советский РЭС | Курская область | Александровский с/с. | 10/0,4 | 0.4 | 0.028556 | 0.35064
6623 | КТП-10кВ Ф 455 6/63 (203) | Советский РЭС | Курская область | Мансуровский с/с. | 10/0,4 | 0.063 | 0.063 | 0
6624 | КТП-10кВ Ф 455 7/160 (ТП 204) | Советский РЭС | Курская область | Мансуровский с/с. | 10/0,4 | 0.16 | 0.036279 | 0.11679
6625 | КТП-10кВ Ф 455 9/250 | Советский РЭС | Курская область | Мансуровский с/с. | 10/0,4 | 0.25 | 0.015582 | 0.22129
6626 | КТП-10кВ Ф 4110 22/250 | Советский РЭС | Курская область | Мансуровский с/с. | 10/0,4 | 0.25 | 0.054394 | 0.18465
6627 | КТП-10кВ Ф 4110 24/160 | Советский РЭС | Курская область | Мансуровский с/с. | 10/0,4 | 0.16 | 0.037808 | 0.11535
6628 | КТП-10кВ Ф 4110 26/250 | Советский РЭС | Курская область | Мансуровский с/с. | 10/0,4 | 0.25 | 0.012999 | 0.22373
6629 | КТП-10кВ Ф 4110 27/100 | Советский РЭС | Курская область | Мансуровский с/с. | 10/0,4 | 0.1 | 0.0058111 | 0.088914
6630 | КТП-10кВ Ф 4110 28/63 | Советский РЭС | Курская область | Мансуровский с/с. | 10/0,4 | 0.063 | 0.04421 | 0.017738
6631 | КТП 191-01/250 | Льговский РЭС | Курская область | Марицкий с/с. | 10/0,4 | 0.25 | 0.052058 | 0.18686
6632 | ТП 142(КТП 193-02/100) | Льговский РЭС | Курская область | Марицкий с/с. | 10/0,4 | 0.1 | 0.1 | 0
6633 | КТП 196-05/60 | Льговский РЭС | Курская область | Марицкий с/с. | 10/0,4 | 0.06 | 0.0398 | 0.019069
6634 | КТП 196-04/100 | Льговский РЭС | Курская область | Марицкий с/с. | 10/0,4 | 0.1 | 0.053783 | 0.043629
6635 | КТП 1109-08/63 | Льговский РЭС | Курская область | Городенский с/с. | 10/0,4 | 0.063 | 0.045516 | 0.016505
6636 | КТП-10кВ Ф 4119 360/250 | Советский РЭС | Курская область | п. Кшенский | 10/0,4 | 0.25 | 0.172 | 0.073632
6637 | КТП-10кВ Ф 4119 10/400 (ТП 075) | Советский РЭС | Курская область | п.Кшенский | 10/0,4 | 0.4 | 0.15206 | 0.23405
6638 | КТП-10кВ Ф 4119 14/40 | Советский РЭС | Курская область | п.Кшенский | 10/0,4 | 0.04 | 0.04 | 0
6639 | КТП 497 (438.09-1/250 Пилорама) | Курский РЭС | Курская область | д.В.Медведица | 10/0,4 | 0.4 | 0.27287 | 0.12001
6640 | КТП-10кВ Ф 4119 16/250 | Советский РЭС | Курская область | п.Кшенский | 10/0,4 | 0.25 | 0.079429 | 0.16102
6641 | КТП 500 (438.09-5/63 д.Пузановка) | Курский РЭС | Курская область | Н.Медведицкий с/с. | 10/0,4 | 0.063 | 0.062349 | 0.00061486
6642 | КТП-10кВ Ф 412 5/160 | Советский РЭС | Курская область | п.Кшенский | 10/0,4 | 0.16 | 0.13586 | 0.022792
6643 | КТП 501 (438.09-6/160 Спецгазстрой) | Курский РЭС | Курская область | Н.Медведицкий с/с. | 10/0,4 | 0.16 | 0.11028 | 0.046935
6644 | ЗТП-10кВ Ф 4119 19/400 | Советский РЭС | Курская область | п.Кшенский | 10/0,4 | 0.4 | 0.4 | 0
6645 | КТП 503 (438.09-8/160 д.Нижняя Медведица | Курский РЭС | Курская область | Н.Медведицкий с/с. | 10/0,4 | 0.16 | 0.10951 | 0.047664
6646 | КТП 504 (438.09-9/160 д.Полянский бок) | Курский РЭС | Курская область | д.Н.Медведица | 10/0,4 | 0.16 | 0.050146 | 0.1037
6647 | ЗТП-10кВ Ф 4119 20/250 | Советский РЭС | Курская область | п.Кшенский | 10/0,4 | 0.25 | 0.1397 | 0.10412
6648 | КТП 1152-01/63 | Льговский РЭС | Курская область | Вышнедеревенский с/с. | 10/0,4 | 0.1 | 0.063267 | 0.034676
6649 | ЗТП-10кВ Ф 4119 21/630 | Советский РЭС | Курская область | п.Кшенский | 10/0,4 | 0.63 | 0.16464 | 0.4393
6650 | КТП 1152-02/160 | Льговский РЭС | Курская область | Вышнедеревенский с/с. | 10/0,4 | 0.16 | 0.017983 | 0.13406
6651 | КТП-10кВ Ф 4119 22/100 (ТП 087) | Советский РЭС | Курская область | п.Кшенский | 10/0,4 | 0.1 | 0.045707 | 0.051252
6652 | КТП 506 438.09-11/160 д.Нижняя Медведица | Курский РЭС | Курская область | Н.Медведицкий с/с. | 10/0,4 | 0.16 | 0.039008 | 0.11422
6653 | КТП 510 (438.09-15/100 х.Пашин) | Курский РЭС | Курская область | Н.Медведицкий с/с. | 10/0,4 | 0.1 | 0.035265 | 0.06111
6654 | ТП 251 Старый Хутор (Штоколов) | Дмитриевский РЭС | Курская область | Старогородский с/с. | 10/0,4 | 0.1 | 0.054 | 0.043424
6655 | ТП 258 | Дмитриевский РЭС | Курская область | Старогородский с/с. | 10/0,4 | 0.04 | 0.015068 | 0.023536
6656 | ТП 324 п.Колос | Дмитриевский РЭС | Курская область | Старогородский с/с. | 10/0,4 | 0.25 | 0.068543 | 0.1713
6657 | ТП 494 (1.14.2-12/160) Неварь /дет.сад/ | Дмитриевский РЭС | Курская область | Первоавгустовский с/с. | 10/0,4 | 0.16 | 0.16 | 0
6658 | ТП 145 | Дмитриевский РЭС | Курская область | Новопершинский с/с. | 10/0,4 | 0.063 | 0.0047518 | 0.054986
6659 | ТП 134 с.Н.Першино /гостиница | Дмитриевский РЭС | Курская область | Новопершинский с/с. | 10/0,4 | 0.06 | 0.02163 | 0.036221
6660 | ТП 361 (1.7.13-03/160) с.Селино СТФ | Дмитриевский РЭС | Курская область | Почепской с/с. | 10/0,4 | 0.16 | 0.012944 | 0.13882
6661 | ТП 253 | Дмитриевский РЭС | Курская область | Старогородский с/с. | 10/0,4 | 0.16 | 0.0092312 | 0.14233
6662 | ТП 235 с.Арбузово | Дмитриевский РЭС | Курская область | Старогородский с/с. | 10/0,4 | 0.04 | 0.04 | 0
6663 | ТП 519 с.Буциновка | Дмитриевский РЭС | Курская область | Новопершинский с/с. | 10/0,4 | 0.16 | 0.053486 | 0.10055
6664 | ТП 507 (1.15.3-04/63) с.Фатеевка СТФ | Дмитриевский РЭС | Курская область | Почепской с/с. | 10/0,4 | 0.063 | 0.034045 | 0.027334
6665 | ТП 539 с.Петраковка | Дмитриевский РЭС | Курская область | Новопершинский с/с. | 10/0,4 | 0.04 | 0.0284 | 0.01095
6666 | ТП 023 ХИНЕЦКОЕ | Дмитриевский РЭС | Курская область | Поповкинский с/с. | 10/0,4 | 0.1 | 0.007728 | 0.087105
6667 | ТП 275 с.Рогозна /ферма/ | Дмитриевский РЭС | Курская область | Новопершинский с/с. | 10/0,4 | 0.04 | 0.026 | 0.013216
6668 | ТП 358 Глубое | Дмитриевский РЭС | Курская область | Почепской с/с. | 10/0,4 | 0.25 | 0.1495 | 0.094872
6669 | ТП 071 с.Татарка /КРС/ | Дмитриевский РЭС | Курская область | Крупецкой с/с. | 10/0,4 | 0.25 | 0.1545 | 0.090152
6670 | ТП 434 (1.10.20-05/30) с.Полозовка | Дмитриевский РЭС | Курская область | Дерюгинский с/с. | 10/0,4 | 0.03 | 0.021237 | 0.0082724
6671 | ТП 445 с.Моршнево | Дмитриевский РЭС | Курская область | Дерюгинский с/с. | 10/0,4 | 0.25 | 0.061168 | 0.17826
6672 | ТП 449 (1.11.9-01/100) с.Моршнево /ток/ | Дмитриевский РЭС | Курская область | Дерюгинский с/с. | 10/0,4 | 0.1 | 0.0267 | 0.069195
6673 | ТП 167 п.Коммуна | Дмитриевский РЭС | Курская область | Дерюгинский с/с. | 10/0,4 | 0.04 | 0.010553 | 0.027798
6674 | ТП 240 (1.5.2-03/40) с.Жерновка | Дмитриевский РЭС | Курская область | Старогородский с/с. | 10/0,4 | 0.04 | 0.0135 | 0.025016
6675 | ТП 255 (1.5.11-06/63) | Дмитриевский РЭС | Курская область | Старогородский с/с. | 10/0,4 | 0.063 | 0.0053218 | 0.054448
6676 | ТП 250 | Дмитриевский РЭС | Курская область | Старогородский с/с. | 10/0,4 | 0.1 | 0.022014 | 0.073619
6677 | ТП 472 (1.13.6-02/250) с.Снижа | Дмитриевский РЭС | Курская область | Новопершинский с/с. | 10/0,4 | 0.25 | 0.137 | 0.10667
6678 | ТП 413 (1.9.7-01/100) с.Почепное /СТФ/ | Дмитриевский РЭС | Курская область | Почепской с/с. | 10/0,4 | 0.1 | 0.058 | 0.039648
6679 | ТП 352 п.Ясная Поляна | Дмитриевский РЭС | Курская область | Поповкинский с/с. | 10/0,4 | 0.063 | 0.0281 | 0.032946
6680 | ТП 356 п.Орлов | Дмитриевский РЭС | Курская область | Почепской с/с. | 10/0,4 | 0.1 | 0.0144 | 0.080806
6681 | ТП 357 с.Глубое | Дмитриевский РЭС | Курская область | Почепской с/с. | 10/0,4 | 0.1 | 0.065 | 0.03304
6682 | ТП 334 (1.7.1-06/63) с.Селено | Дмитриевский РЭС | Курская область | Почепской с/с. | 10/0,4 | 0.063 | 0.010528 | 0.049534
6683 | ТП 333 с.Селено | Дмитриевский РЭС | Курская область | Почепской с/с. | 10/0,4 | 0.063 | 0.013438 | 0.046786
6684 | ТП 332 с.Селено | Дмитриевский РЭС | Курская область | Почепской с/с. | 10/0,4 | 0.063 | 0.041354 | 0.020434
6685 | ТП 018 с.Фокино /выгон/ | Дмитриевский РЭС | Курская область | Крупецкой с/с. | 10/0,4 | 0.063 | 0.048522 | 0.013667
6686 | ТП 016 Фокино | Дмитриевский РЭС | Курская область | Крупецкой с/с. | 10/0,4 | 0.1 | 0.047382 | 0.049671
6687 | ТП 416 (1.9.7-03/100 с.Почепное) | Дмитриевский РЭС | Курская область | Почепской с/с. | 10/0,4 | 0.1 | 0.066 | 0.032096
6688 | ТП 415 (1.9.7-02/100 с.Почепное) | Дмитриевский РЭС | Курская область | Почепской с/с. | 10/0,4 | 0.1 | 0.01308 | 0.082052
6689 | ТП 414 (1.9.7-06/100) с.Почепное | Дмитриевский РЭС | Курская область | Почепской с/с. | 10/0,4 | 0.1 | 0.044259 | 0.052619
6690 | ТП 252 (1.5.11-03/100) | Дмитриевский РЭС | Курская область | Старогородский с/с. | 10/0,4 | 0.1 | 0.014654 | 0.080567
6691 | ТП 398 (1.8.12-05/100) с.Меловое /центр/ | Дмитриевский РЭС | Курская область | Поповкинский с/с. | 10/0,4 | 0.1 | 0.065416 | 0.032648
6692 | ТП 020 с.Хинецкое /мастерские/ | Дмитриевский РЭС | Курская область | Поповкинский с/с. | 10/0,4 | 0.063 | 0.021333 | 0.039334
6693 | ТП 385 с.Поповкино/школа/ | Дмитриевский РЭС | Курская область | Поповкинский с/с. | 10/0,4 | 0.063 | 0.063 | 0
6694 | ТП 538 с.Генеральшино/Польша | Дмитриевский РЭС | Курская область | Новопершинский с/с. | 10/0,4 | 0.04 | 0.0093019 | 0.028979
6695 | ТП 377 (1.8.6-02/250) с.Осоцкое/ферма/ | Дмитриевский РЭС | Курская область | Поповкинский с/с. | 10/0,4 | 0.25 | 0.0202 | 0.21693
6696 | ТП 373 | Дмитриевский РЭС | Курская область | Поповкинский с/с. | 10/0,4 | 0.063 | 0.0051604 | 0.054601
6697 | ТП 397 (1.8.12-12/400) с.Меловое /з/ток | Дмитриевский РЭС | Курская область | Поповкинский с/с. | 10/0,4 | 0.4 | 0.18886 | 0.19931
6698 | ТП 557 (1.17.4-03/100) с.Погодино | Дмитриевский РЭС | Курская область | Поповкинский с/с. | 10/0,4 | 0.1 | 0.043528 | 0.05331
6699 | ТП 313 с.Шагаро-Петровское | Дмитриевский РЭС | Курская область | Старогородский с/с. | 10/0,4 | 0.1 | 0.028708 | 0.0673
6700 | ТП 326 с.Кузнецовка | Дмитриевский РЭС | Курская область | Старогородский с/с. | 10/0,4 | 0.1 | 0.010432 | 0.084552
6701 | ТП 369 | Дмитриевский РЭС | Курская область | Поповкинский с/с. | 10/0,4 | 0.063 | 0.04295 | 0.018927
6702 | ТП 384 с.Поповкино /гостиница | Дмитриевский РЭС | Курская область | Поповкинский с/с. | 10/0,4 | 0.16 | 0.077976 | 0.07743
6703 | ТП 165 п.Стундинский | Дмитриевский РЭС | Курская область | Дерюгинский с/с. | 10/0,4 | 0.063 | 0.0045299 | 0.055196
6704 | ТП 120 с.Гришино | Дмитриевский РЭС | Курская область | Новопершинский с/с. | 10/0,4 | 0.1 | 0.080236 | 0.018657
6705 | ТП 392 (1.8.12-06/160) Меловое | Дмитриевский РЭС | Курская область | Поповкинский с/с. | 10/0,4 | 0.1 | 0.057 | 0.040592
6706 | ТП 468 (1.13.5-03/250) | Дмитриевский РЭС | Курская область | Новопершинский с/с. | 10/0,4 | 0.16 | 0.03182 | 0.121
6707 | ТП 505 (1.15.3-02/160) с.Фатеевка /ток/ | Дмитриевский РЭС | Курская область | Почепской с/с. | 10/0,4 | 0.16 | 0.0296 | 0.1231
6708 | ТП 506 (1.15.3-01/160 )с.Фатеевка | Дмитриевский РЭС | Курская область | Почепской с/с. | 10/0,4 | 0.16 | 0.1012 | 0.055507
6709 | ТП 234 с.Харасея | Дмитриевский РЭС | Курская область | Старогородский с/с. | 10/0,4 | 0.1 | 0.010079 | 0.084886
6710 | ТП 177 с.Дерюгино /ул.Победы/ | Дмитриевский РЭС | Курская область | Первоавгустовский с/с. | 10/0,4 | 0.16 | 0.015259 | 0.13664
6711 | ТП 433 (1.10.20-01/100) п.Горячий | Дмитриевский РЭС | Курская область | Первоавгустовский с/с. | 10/0,4 | 0.01 | 0.008 | 0.001888
6712 | ТП 439 с.Иваненьшино | Дмитриевский РЭС | Курская область | Первоавгустовский с/с. | 10/0,4 | 0.063 | 0.012066 | 0.048082
6713 | ТП 423 с.Киликино /магазин/ | Дмитриевский РЭС | Курская область | Дерюгинский с/с. | 10/0,4 | 0.063 | 0.015552 | 0.044791
6714 | ТП 431 с.Полозовка /фермер/ | Дмитриевский РЭС | Курская область | Первоавгустовский с/с. | 10/0,4 | 0.16 | 0.049107 | 0.10468
6715 | ТП 448 с.Моршнево | Дмитриевский РЭС | Курская область | Дерюгинский с/с. | 10/0,4 | 0.1 | 0.019189 | 0.076286
6716 | ТП 382 с.Поповкино | Дмитриевский РЭС | Курская область | Поповкинский с/с. | 10/0,4 | 0.04 | 0.025333 | 0.013846
6717 | ТП 176 с.Бычки /хоз.центр/ | Дмитриевский РЭС | Курская область | Первоавгустовский с/с. | 10/0,4 | 0.1 | 0.0455 | 0.051448
6718 | ТП 381 с.Поповкино /МТФ/ | Дмитриевский РЭС | Курская область | Поповкинский с/с. | 10/0,4 | 0.1 | 0.0046005 | 0.090057
6719 | ТП 424 с.Богусловка | Дмитриевский РЭС | Курская область | Первоавгустовский с/с. | 10/0,4 | 0.063 | 0.02 | 0.040592
6720 | ТП 198 с.Бычки /СТФ/ | Дмитриевский РЭС | Курская область | Первоавгустовский с/с. | 10/0,4 | 0.1 | 0.012298 | 0.08279
6721 | ТП 175 с.Мелгора | Дмитриевский РЭС | Курская область | Поповкинский с/с. | 10/0,4 | 0.063 | 0.03854 | 0.02309
6722 | ТП 273 (1.6.6-12/100) Пенькозавод | Дмитриевский РЭС | Курская область | Старогородский с/с. | 10/0,4 | 0.1 | 0.048345 | 0.048762
6723 | ТП 511 (1.15.4-03/250) с.Фатеевка | Дмитриевский РЭС | Курская область | Почепской с/с. | 10/0,4 | 0.25 | 0.152 | 0.092512
6724 | ТП 500 п.Лобановский | Дмитриевский РЭС | Курская область | Первоавгустовский с/с. | 10/0,4 | 0.04 | 0.032234 | 0.0073314
6725 | ТП 331 с.Селено | Дмитриевский РЭС | Курская область | Почепской с/с. | 10/0,4 | 0.25 | 0.033227 | 0.20463
6726 | ТП 351 (1.7.11-04/63) Дворики | Дмитриевский РЭС | Курская область | Поповкинский с/с. | 10/0,4 | 0.1 | 0.062 | 0.035872
6727 | ТП 098 (1.1.15-06/400) | Дмитриевский РЭС | Курская область | г. Дмитриев | 10/0,4 | 0.4 | 0.18369 | 0.2042
6728 | ТП 099 (КТП 1.1.15-15/160 г.Дмитриев) | Дмитриевский РЭС | Курская область | г. Дмитриев | 10/0,4 | 0.16 | 0.16 | 0
6729 | ТП 095 (1.1.15-27/630) | Дмитриевский РЭС | Курская область | г. Дмитриев | 10/0,4 | 0.63 | 0.090355 | 0.50942
6730 | ТП 460 (1.12.6-32/250) | Дмитриевский РЭС | Курская область | г.Дмитриев | 10/0,4 | 0.25 | 0.11322 | 0.12912
6731 | ТП 087 (1.1.15-21/400) | Дмитриевский РЭС | Курская область | г.Дмитриев | 10/0,4 | 0.4 | 0.045087 | 0.33504
6732 | ТП 085 (1.1.15-35/200) | Дмитриевский РЭС | Курская область | г. Дмитриев | 10/0,4 | 0.2 | 0.056865 | 0.13512
6733 | ТП 096 (ЗТП 1.1.15-09/400) | Дмитриевский РЭС | Курская область | г. Дмитриев | 10/0,4 | 0.4 | 0.20025 | 0.18856
6734 | ТП 092 (ЗТП-1.1.15-13/250) | Дмитриевский РЭС | Курская область | г. Дмитриев | 10/0,4 | 0.25 | 0.10329 | 0.13849
6735 | ТП 093 (ЗТП-1.1.15-04/320) | Дмитриевский РЭС | Курская область | г. Дмитриев | 10/0,4 | 0.32 | 0.1264 | 0.18276
6736 | ТП 091 (ЗТП-1.1.15-39/400) | Дмитриевский РЭС | Курская область | г. Дмитриев | 10/0,4 | 0.4 | 0.10827 | 0.2754
6737 | ТП 090 (ЗТП-1.1.15-23/400) | Дмитриевский РЭС | Курская область | г. Дмитриев | 10/0,4 | 0.4 | 0.21758 | 0.1722
6738 | ТП 088 (ЗТП-1.1.15-19/315) | Дмитриевский РЭС | Курская область | г. Дмитриев | 10/0,4 | 0.315 | 0.097896 | 0.20495
6739 | ТП 461 (ЗТП-1.12.6-02/320) | Дмитриевский РЭС | Курская область | г. Дмитриев | 10/0,4 | 0.32 | 0.15278 | 0.15786
6740 | ТП 001 (ЗТП-1.1.5-01/630) | Дмитриевский РЭС | Курская область | г. Дмитриев | 10/0,4 | 0.4 | 0.26606 | 0.12644
6741 | ТП 005 (ЗТП 1.1.5-26/2*400) | Дмитриевский РЭС | Курская область | г. Дмитриев | 10/0,4 | 0.8 | 0.49474 | 0.28816
6742 | ТП 046 (ЗТП-1.1.8-57/2*400) | Дмитриевский РЭС | Курская область | г. Дмитриев | 10/0,4 | 0.8 | 0.334 | 0.4399
6743 | ТП 045 (ЗТП-1.1.8-11/250) | Дмитриевский РЭС | Курская область | г. Дмитриев | 10/0,4 | 0.25 | 0.19788 | 0.049205
6744 | ТП 044 (ЗТП-1.1.8-22/400) | Дмитриевский РЭС | Курская область | г. Дмитриев | 10/0,4 | 0.4 | 0.18626 | 0.20177
6745 | ТП 003 (ЗТП-1.1.5-05/400) | Дмитриевский РЭС | Курская область | г. Дмитриев | 10/0,4 | 0.4 | 0.18062 | 0.2071
6746 | ТП 002 (ЗТП-1.1.5-24/400) | Дмитриевский РЭС | Курская область | г. Дмитриев | 10/0,4 | 0.63 | 0.33739 | 0.27622
6747 | ТП 216 (1.1.5-03/160) | Дмитриевский РЭС | Курская область | г. Дмитриев | 10/0,4 | 0.16 | 0.020475 | 0.13171
6748 | ТП 047 (1.1.8-08/250) | Дмитриевский РЭС | Курская область | г. Дмитриев | 10/0,4 | 0.25 | 0.09491 | 0.1464
6749 | ТП 042 (1.1.8-12/630) | Дмитриевский РЭС | Курская область | г. Дмитриев | 10/0,4 | 0.63 | 0.27352 | 0.33652
6750 | ТП 221 (1.1.5-14/250) | Дмитриевский РЭС | Курская область | г. Дмитриев | 10/0,4 | 0.25 | 0.14059 | 0.10328
6751 | ТП 040 (1.1.8-17/250) | Дмитриевский РЭС | Курская область | г. Дмитриев | 10/0,4 | 0.25 | 0.05112 | 0.18774
6752 | ТП 219 (1.1.5-18/400) | Дмитриевский РЭС | Курская область | г. Дмитриев | 10/0,4 | 0.4 | 0.1908 | 0.19748
6753 | ТП 054 (1.1.8-28/160) | Дмитриевский РЭС | Курская область | г. Дмитриев | 10/0,4 | 0.16 | 0.071116 | 0.083907
6754 | ТП 218 (1.1.5-30/250) | Дмитриевский РЭС | Курская область | г. Дмитриев | 10/0,4 | 0.16 | 0.16 | 0
6755 | ТП 086 (1.1.15-33/100) | Дмитриевский РЭС | Курская область | г. Дмитриев | 10/0,4 | 0.1 | 0.061829 | 0.036033
6756 | ТП 043 (1.1.8-36/250) | Дмитриевский РЭС | Курская область | г. Дмитриев | 10/0,4 | 0.25 | 0.032198 | 0.2056
6757 | ТП 453 (1.12.1-37/160) | Дмитриевский РЭС | Курская область | г. Дмитриев | 10/0,4 | 0.16 | 0.039866 | 0.11341
6758 | ТП 041 (1.1.8-38/400) | Дмитриевский РЭС | Курская область | г. Дмитриев | 10/0,4 | 0.4 | 0.097074 | 0.28596
6759 | ТП 432 (1.10.20-03/63) с.Полозовка | Дмитриевский РЭС | Курская область | Первоавгустовский с/с. | 10/0,4 | 0.063 | 0.027754 | 0.033272
6760 | ТП 344 (1.7.7-01/160) с.Лозливое | Дмитриевский РЭС | Курская область | Почепской с/с. | 10/0,4 | 0.16 | 0.0868 | 0.069101
6761 | ТП 270 п.Горелый | Дмитриевский РЭС | Курская область | Новопершинский с/с. | 10/0,4 | 0.1 | 0.0055589 | 0.089152
6762 | ТП 339 с.Лозливое | Дмитриевский РЭС | Курская область | Почепской с/с. | 10/0,4 | 0.1 | 0.0056094 | 0.089105
6763 | КТПК 012 (415 12/250) ул. Московская | Обоянский РЭС | Курская область | г.Обоянь | 10/0,4 | 0.25 | 0.0812 | 0.15935
6764 | ТП 188 с. Берёза | Дмитриевский РЭС | Курская область | Первоавгустовский с/с. | 10/0,4 | 0.04 | 0.027 | 0.012272
6765 | ТП 243 с.Пушкарево (МТП-1.5.7-02-160) | Дмитриевский РЭС | Курская область | Старогородский с/с. | 10/0,4 | 0.16 | 0.0964 | 0.060038
6766 | КТП 014 (415 14/250) Школа № 3 | Обоянский РЭС | Курская область | г.Обоянь | 10/0,4 | 0.25 | 0.18365 | 0.062638
6767 | ТП 014 Фокино | Дмитриевский РЭС | Курская область | Крупецкой с/с. | 10/0,4 | 0.063 | 0.040052 | 0.021662
6768 | КТПК 015 (415 15/100) Нефтепровод | Обоянский РЭС | Курская область | г.Обоянь | 10/0,4 | 0.1 | 0.042867 | 0.053933
6769 | КТП 10кВ 41506-09/160 | Хомутовский РЭС | Курская область | Петровский с/с. | 10/0,4 | 0.16 | 0.021555 | 0.13069
6770 | ТП 265 (КТП 10кВ 41506-08/100) | Хомутовский РЭС | Курская область | Петровский с/с. | 10/0,4 | 0.1 | 0.084963 | 0.014195
6771 | ТП 264 | Хомутовский РЭС | Курская область | Петровский с/с. | 10/0,4 | 0.1 | 0.018916 | 0.076543
6772 | ТП 262 (КТП 10кВ 41506-05/250) | Хомутовский РЭС | Курская область | Петровский с/с. | 10/0,4 | 0.25 | 0.03187 | 0.20591
6773 | ТП 260 (КТП 10кВ 41506-02/100) | Хомутовский РЭС | Курская область | Петровский с/с. | 10/0,4 | 0.1 | 0.1 | 0
6774 | КТП 10кВ 41501-02/100 | Хомутовский РЭС | Курская область | Петровский с/с. | 10/0,4 | 0.25 | 0.011304 | 0.22533
6775 | КТП 10кВ 41414-07/250 | Хомутовский РЭС | Курская область | Сальновский с/с. | 10/0,4 | 0.25 | 0.0052916 | 0.231
6776 | КТП 10кВ 41414-06/160 | Хомутовский РЭС | Курская область | Петровский с/с. | 10/0,4 | 0.18 | 0.042504 | 0.1298
6777 | КТП 10кВ 41414-03/63 | Хомутовский РЭС | Курская область | Петровский с/с. | 10/0,4 | 0.25 | 0.0231 | 0.21419
6778 | КТП 10кВ 4149-10/63 | Хомутовский РЭС | Курская область | Ольховский с/с. | 10/0,4 | 0.063 | 0.010008 | 0.050024
6779 | ТП 289 с.Ярославка | Хомутовский РЭС | Курская область | Ольховский с/с. | 10/0,4 | 0.16 | 0.033681 | 0.11924
6780 | КТП 10кВ 4149-07/100 | Хомутовский РЭС | Курская область | Ольховский с/с. | 10/0,4 | 0.1 | 0.061 | 0.036816
6781 | КТП 10кВ 4149-04/160 | Хомутовский РЭС | Курская область | Ольховский с/с. | 10/0,4 | 0.16 | 0.0996 | 0.057018
6782 | ТП 229 | Хомутовский РЭС | Курская область | Калиновский с/с. | 10/0,4 | 0.25 | 0.182 | 0.06419
6783 | ТП 225 (КТП 10кВ 41208-03/100) | Хомутовский РЭС | Курская область | Петровский с/с. | 10/0,4 | 0.1 | 0.0086612 | 0.086224
6784 | ТП 223 (КТП 41201 03/100) c.Правая Липа | Хомутовский РЭС | Курская область | Петровский с/с. | 10/0,4 | 0.1 | 0.029106 | 0.066924
6785 | КТП 10кВ 41201-01/100 | Хомутовский РЭС | Курская область | Петровский с/с. | 10/0,4 | 0.16 | 0.1044 | 0.052486
6786 | ТП 213 (КТП 10кВ 41105-03/100) | Хомутовский РЭС | Курская область | Ольховский с/с. | 10/0,4 | 0.1 | 0.053 | 0.044368
6787 | КТП 10кВ 41015-08/100 с.Злобино | Хомутовский РЭС | Курская область | Гламаздинский с/с. | 10/0,4 | 0.1 | 0.018266 | 0.077157
6788 | КТП 10кВ 41015-07/160 водокачка | Хомутовский РЭС | Курская область | Гламаздинский с/с. | 10/0,4 | 0.16 | 0.021227 | 0.131
6789 | КТП 10кВ 41015-05/160 | Хомутовский РЭС | Курская область | Гламаздинский с/с. | 10/0,4 | 0.16 | 0.049768 | 0.10406
6790 | КТП 10кВ 41015-01/160 | Хомутовский РЭС | Курская область | Сковородневский с/с. | 10/0,4 | 0.16 | 0.0069865 | 0.14444
6791 | КТП 10кВ 4109-07/250 | Хомутовский РЭС | Курская область | Сковородневский с/с. | 10/0,4 | 0.25 | 0.1295 | 0.11375
6792 | КТП 10кВ 4109-06/250 | Хомутовский РЭС | Курская область | Сковородневский с/с. | 10/0,4 | 0.25 | 0.010245 | 0.22633
6793 | ТП 194 (КТП 10кВ 4107-03/100 Свобода) | Хомутовский РЭС | Курская область | Сковородневский с/с. | 10/0,4 | 0.1 | 0.016546 | 0.078781
6794 | ТП 195 (КТП 10кВ 4107-04/63 Ширков) | Хомутовский РЭС | Курская область | Сковородневский с/с. | 10/0,4 | 0.063 | 0.029495 | 0.031629
6795 | ТП 192 (КТП 10кВ 4107-01/63 Богомоло) | Хомутовский РЭС | Курская область | Сковородневский с/с. | 10/0,4 | 0.04 | 0.0089941 | 0.02927
6796 | ТП 231 (КТП 10кВ 41307-01/250) | Хомутовский РЭС | Курская область | Калиновский с/с. | 10/0,4 | 0.063 | 0.017504 | 0.042948
6797 | КТП 10кВ 494-05/63 | Хомутовский РЭС | Курская область | Калиновский с/с. | 10/0,4 | 0.063 | 0.0072236 | 0.052653
6798 | КТП 10кВ 494-01/160 | Хомутовский РЭС | Курская область | Калиновский с/с. | 10/0,4 | 0.16 | 0.028824 | 0.12383
6799 | КТП 10кВ 493-03/160 | Хомутовский РЭС | Курская область | Сковородневский с/с. | 10/0,4 | 0.16 | 0.1092 | 0.047955
6800 | КТП 10кВ 486-06/250 с.Гламаздино | Хомутовский РЭС | Курская область | Гламаздинский с/с. | 10/0,4 | 0.25 | 0.03014 | 0.20755
6801 | ТП 162 (482-08/100) с.Стрекалово | Хомутовский РЭС | Курская область | Гламаздинский с/с, с. Стрекалово | 10/0,4 | 0.1 | 0.068 | 0.030208
6802 | КТП 10кВ 4715-13/250 | Хомутовский РЭС | Курская область | Романовский с/с. | 10/0,4 | 0.25 | 0.015466 | 0.2214
6803 | КТП 10кВ 4715-09/40 | Хомутовский РЭС | Курская область | Романовский с/с. | 10/0,4 | 0.04 | 0.013297 | 0.025208
6804 | КТП 10кВ 4715-01/63 | Хомутовский РЭС | Курская область | Романовский с/с. | 10/0,4 | 0.1 | 0.016369 | 0.078948
6805 | КТП 10кВ 4711-07/100 | Хомутовский РЭС | Курская область | Романовский с/с. | 10/0,4 | 0.063 | 0.04484 | 0.017143
6806 | КТП 10кВ 475-05/100 водокачка | Хомутовский РЭС | Курская область | Романовский с/с. | 10/0,4 | 0.1 | 0.055 | 0.04248
6807 | КТП 10кВ 474-09/100 | Хомутовский РЭС | Курская область | Романовский с/с. | 10/0,4 | 0.1 | 0.054 | 0.043424
6808 | ТП 126 (КТП 10кВ 474-03/100) | Хомутовский РЭС | Курская область | Романовский с/с. | 10/0,4 | 0.1 | 0.0223 | 0.073349
6809 | ТП 124 (КТП 10кВ 474-01/25) | Хомутовский РЭС | Курская область | Романовский с/с. | 10/0,4 | 0.025 | 0.017166 | 0.0073952
6810 | КТП 10кВ 463-09/250 | Хомутовский РЭС | Курская область | Сковородневский с/с. | 10/0,4 | 0.25 | 0.013388 | 0.22336
6811 | КТП 10кВ 463-07/100 | Хомутовский РЭС | Курская область | Сковородневский с/с. | 10/0,4 | 0.1 | 0.0085654 | 0.086314
6812 | КТП 10кВ 463-06/60 | Хомутовский РЭС | Курская область | Сковородневский с/с. | 10/0,4 | 0.063 | 0.019592 | 0.040977
6813 | КТП 10кВ 4514-01/40 | Хомутовский РЭС | Курская область | Дубовицкий с/с. | 10/0,4 | 0.04 | 0.0224 | 0.016614
6814 | КТП 10кВ 4512-03/250 | Хомутовский РЭС | Курская область | Сальновский с/с. | 10/0,4 | 0.25 | 0.132 | 0.11139
6815 | ТП 102 (КТП 10кВ 456-03/63) | Хомутовский РЭС | Курская область | Сальновский с/с. | 10/0,4 | 0.063 | 0.018775 | 0.041748
6816 | ТП 097 (КТП 10кВ 4415-09/100)Н.Калинов | Хомутовский РЭС | Курская область | Калиновский с/с. | 10/0,4 | 0.1 | 0.024834 | 0.070957
6817 | ТП 096 (КТП 10кВ 4415-08/100) | Хомутовский РЭС | Курская область | Калиновский с/с. | 10/0,4 | 0.1 | 0.027558 | 0.068386
6818 | ТП 284 (КТП 10кВ 4415-07/250) | Хомутовский РЭС | Курская область | с.Калиновка | 10/0,4 | 0.315 | 0.017706 | 0.28065
6819 | ТП 086 (КТП 10кВ 448-01/100) | Хомутовский РЭС | Курская область | Калиновский с/с. | 10/0,4 | 0.1 | 0.018816 | 0.076638
6820 | КТП 10кВ 448-02/100 | Хомутовский РЭС | Курская область | Калиновский с/с. | 10/0,4 | 0.1 | 0.015668 | 0.07961
6821 | ТП 080 (КТП 10кВ 447-01/63) | Хомутовский РЭС | Курская область | Калиновский с/с. | 10/0,4 | 0.063 | 0.03917 | 0.022496
6822 | ТП 078 (КТП 10кВ 444-20/100) | Хомутовский РЭС | Курская область | Калиновский с/с. | 10/0,4 | 0.04 | 0.026 | 0.013216
6823 | ТП 076 (КТП 10кВ 444-17/100) | Хомутовский РЭС | Курская область | Калиновский с/с. | 10/0,4 | 0.1 | 0.0073749 | 0.087438
6824 | ТП 072 (КТП 10кВ 444-08/100) | Хомутовский РЭС | Курская область | Калиновский с/с. | 10/0,4 | 0.1 | 0.0253 | 0.070517
6825 | ТП 069 (КТП 10кВ 444-03/63) | Хомутовский РЭС | Курская область | Калиновский с/с. | 10/0,4 | 0.063 | 0.0129 | 0.047294
6826 | ТП 067 (КТП 10кВ 444-01/250)Н.Калинов | Хомутовский РЭС | Курская область | Калиновский с/с, п. Заря | 10/0,4 | 0.16 | 0.074203 | 0.080992
6827 | КТП 10кВ 4313-08/63 | Хомутовский РЭС | Курская область | Ольховский с/с. | 10/0,4 | 0.063 | 0.04295 | 0.018927
6828 | КТП 10кВ 4313-04/100 | Хомутовский РЭС | Курская область | Ольховский с/с. | 10/0,4 | 0.1 | 0.068 | 0.030208
6829 | КТП 10кВ 4313-03/160 | Хомутовский РЭС | Курская область | Петровский с/с. | 10/0,4 | 0.16 | 0.1092 | 0.047955
6830 | КТП 10кВ 4313-02/63 | Хомутовский РЭС | Курская область | Ольховский с/с. | 10/0,4 | 0.063 | 0.04484 | 0.017143
6831 | КТП 10кВ 4313-01/40 | Хомутовский РЭС | Курская область | Ольховский с/с. | 10/0,4 | 0.04 | 0.0296 | 0.0098176
6832 | ТП 058 (КТП 10кВ 4311-08/63 Кр.пол) | Хомутовский РЭС | Курская область | Ольховский с/с. | 10/0,4 | 0.06 | 0.013887 | 0.04353
6833 | ТП 057 (КТП 10кВ 4311-05/63 Вяжонка) | Хомутовский РЭС | Курская область | Ольховский с/с. | 10/0,4 | 0.063 | 0.03791 | 0.023685
6834 | ТП 055 (КТП 10кВ 4311-03/100 Кр.пол) | Хомутовский РЭС | Курская область | Ольховский с/с. | 10/0,4 | 0.1 | 0.00455 | 0.090105
6835 | ТП 052 Ольховка | Хомутовский РЭС | Курская область | Ольховский с/с. | 10/0,4 | 0.16 | 0.05569 | 0.098469
6836 | КТП 10кВ 433-02/160 | Хомутовский РЭС | Курская область | Ольховский с/с. | 10/0,4 | 0.16 | 0.030221 | 0.12251
6837 | ТП 047 (КТП 10кВ 432-02/63 с.Чубаровка | Хомутовский РЭС | Курская область | Ольховский с/с. | 10/0,4 | 0.05 | 0.0325 | 0.01652
6838 | КТП 10кВ 423-08/160 | Хомутовский РЭС | Курская область | Петровский с/с. | 10/0,4 | 0.25 | 0.157 | 0.087792
6839 | КТП 10кВ 423-03/63 | Хомутовский РЭС | Курская область | Ольховский с/с. | 10/0,4 | 0.063 | 0.025681 | 0.035229
6840 | КТП 10кВ 423-02/63 | Хомутовский РЭС | Курская область | Ольховский с/с. | 10/0,4 | 0.063 | 0.04232 | 0.019522
6841 | КТП 10кВ 423-01/100 | Хомутовский РЭС | Курская область | Ольховский с/с. | 10/0,4 | 0.1 | 0.067 | 0.031152
6842 | ТП 036 (КТП 10кВ 421-06/40) | Хомутовский РЭС | Курская область | Петровский с/с. | 10/0,4 | 0.04 | 0.010265 | 0.02807
6843 | ТП 033 (КТП 10кВ 421-01/160) МТФ | Хомутовский РЭС | Курская область | Петровский с/с. | 10/0,4 | 0.16 | 0.1092 | 0.047955
6844 | КТП 10кВ 420-02/250 ток | Хомутовский РЭС | Курская область | Петровский с/с. | 10/0,4 | 0.25 | 0.03069 | 0.20703
6845 | КТП 10кВ 420-04/250 МТФ, быт. | Хомутовский РЭС | Курская область | Петровский с/с. | 10/0,4 | 0.25 | 0.010603 | 0.22599
6846 | КТП 10кВ 420-01/160 (Школа наша) | Хомутовский РЭС | Курская область | Петровский с/с. | 10/0,4 | 0.16 | 0.047044 | 0.10663
6847 | КТП 10кВ 420-05/63 п.Брысино быт. | Хомутовский РЭС | Курская область | Гламаздинский с/с. | 10/0,4 | 0.063 | 0.063 | 0
6848 | КТП 10кВ 423-05/250 | Хомутовский РЭС | Курская область | Ольховский с/с. | 10/0,4 | 0.25 | 0.004086 | 0.23214
6849 | КТП 10кВ 423-06/250 | Хомутовский РЭС | Курская область | Ольховский с/с. | 10/0,4 | 0.25 | 0.026372 | 0.2111
6850 | КТП 10кВ 431-01/100 с.Михалёвка быт. | Хомутовский РЭС | Курская область | Ольховский с/с. | 10/0,4 | 0.1 | 0.014634 | 0.080586
6851 | ТП 048 (КТП 10кВ 433-01/250) | Хомутовский РЭС | Курская область | Ольховский с/с. | 10/0,4 | 0.25 | 0.038423 | 0.19973
6852 | ТП 046 (КТП 10кВ 432-01/63 с.Ольховка) | Хомутовский РЭС | Курская область | Ольховский с/с. | 10/0,4 | 0.04 | 0.027951 | 0.011374
6853 | ТП 050 Ольховка | Хомутовский РЭС | Курская область | Ольховский с/с. | 10/0,4 | 0.1 | 0.028511 | 0.067486
6854 | КТП 10кВ 433-14/160 | Хомутовский РЭС | Курская область | Ольховский с/с. | 10/0,4 | 0.16 | 0.0086612 | 0.14286
6855 | КТП 10кВ 4313-05/100 | Хомутовский РЭС | Курская область | Ольховский с/с. | 10/0,4 | 0.1 | 0.067 | 0.031152
6856 | КТП 10кВ 4313-09/100 | Хомутовский РЭС | Курская область | Петровский с/с. | 10/0,4 | 0.1 | 0.015224 | 0.080029
6857 | КТП 10кВ 444-21/63 | Хомутовский РЭС | Курская область | Калиновский с/с. | 10/0,4 | 0.16 | 0.1092 | 0.047955
6858 | ТП 070 (КТП 10кВ 444-05/63) c.Ульяновк | Хомутовский РЭС | Курская область | Калиновский с/с. | 10/0,4 | 0.063 | 0.04484 | 0.017143
6859 | ТП 073 (КТП 10кВ 444-09/160) | Хомутовский РЭС | Курская область | Калиновский с/с. | 10/0,4 | 0.16 | 0.1124 | 0.044934
6860 | КТП 10кВ 444-19/160 | Хомутовский РЭС | Курская область | Калиновский с/с. | 10/0,4 | 0.25 | 0.064134 | 0.17546
6861 | ТП 082(КТП 10кВ 447-03/250) п.Приходь | Хомутовский РЭС | Курская область | Калиновский с/с. | 10/0,4 | 0.04 | 0.0036723 | 0.034293
6862 | ТП 083 (КТП 10кВ 447-06/63) | Хомутовский РЭС | Курская область | Калиновский с/с. | 10/0,4 | 0.063 | 0.015375 | 0.044958
6863 | ТП 091 (КТП 10кВ 4411-01/100 Калинов) | Хомутовский РЭС | Курская область | Калиновский с/с. | 10/0,4 | 0.1 | 0.029116 | 0.066914
6864 | ТП 092 (КТП 10кВ 4413-01/160)Калиновка | Хомутовский РЭС | Курская область | Калиновский с/с. | 10/0,4 | 0.16 | 0.028082 | 0.12453
6865 | ТП 093 (КТП 10кВ 4413-02/250)Калиновка | Хомутовский РЭС | Курская область | Калиновский с/с. | 10/0,4 | 0.25 | 0.060417 | 0.17897
6866 | ТП 094 (КТП 10кВ 4413-03/160)Калиновка | Хомутовский РЭС | Курская область | Калиновский с/с. | 10/0,4 | 0.16 | 0.034544 | 0.11843
6867 | ТП 095 (КТП 10кВ 4413-04/160)Хрущёва | Хомутовский РЭС | Курская область | Калиновский с/с. | 10/0,4 | 0.16 | 0.074117 | 0.081073
6868 | ТП 101 (КТП 10кВ 456-02/100) | Хомутовский РЭС | Курская область | Сальновский с/с. | 10/0,4 | 0.1 | 0.024894 | 0.0709
6869 | КТП 10кВ 459-02/100 с. Обжи | Хомутовский РЭС | Курская область | Сальновский с/с. | 10/0,4 | 0.063 | 0.0050747 | 0.054682
6870 | ТП 109 (КТП 10кВ 4512-01/250) | Хомутовский РЭС | Курская область | Сальновский с/с. | 10/0,4 | 0.25 | 0.01312 | 0.22361
6871 | ТП 113 | Хомутовский РЭС | Курская область | Дубовицкий с/с. | 10/0,4 | 0.25 | 0.0059524 | 0.23038
6872 | ТП 114 | Хомутовский РЭС | Курская область | Дубовицкий с/с. | 10/0,4 | 0.1 | 0.042948 | 0.053857
6873 | КТП 10кВ 463-01/100 | Хомутовский РЭС | Курская область | Сковородневский с/с. | 10/0,4 | 0.1 | 0.0047115 | 0.089952
6874 | КТП 10кВ 463-03/250 | Хомутовский РЭС | Курская область | Сковородневский с/с. | 10/0,4 | 0.1 | 0.072 | 0.026432
6875 | КТП 10кВ 463-05/160 | Хомутовский РЭС | Курская область | Сковородневский с/с. | 10/0,4 | 0.1 | 0.011723 | 0.083333
6876 | КТП 10кВ 463-08/63 | Хомутовский РЭС | Курская область | Сковородневский с/с. | 10/0,4 | 0.063 | 0.0074758 | 0.052415
6877 | КТП 10кВ 474-04/40 | Хомутовский РЭС | Курская область | Романовский с/с. | 10/0,4 | 0.04 | 0.0089941 | 0.02927
6878 | ТП 128 (КТП 10кВ 474-05/63) | Хомутовский РЭС | Курская область | Романовский с/с. | 10/0,4 | 0.063 | 0.058313 | 0.0044244
6879 | ТП 130 (КТП 10кВ 474-07/400с.Веть) | Хомутовский РЭС | Курская область | Романовский с/с. | 10/0,4 | 0.25 | 0.0071782 | 0.22922
6880 | ТП 132 с.Деменино быт. | Хомутовский РЭС | Курская область | Романовский с/с. | 10/0,4 | 0.06 | 0.0061542 | 0.05083
6881 | КТП 10кВ 475-04/100 с.Деменино быт. | Хомутовский РЭС | Курская область | Романовский с/с. | 10/0,4 | 0.1 | 0.022654 | 0.073014
6882 | КТП 10кВ 475-08/250 с.Самофаловка | Хомутовский РЭС | Курская область | Романовский с/с. | 10/0,4 | 0.25 | 0.0037581 | 0.23245
6883 | КТП 10кВ 475-11/100 с.Деменино | Хомутовский РЭС | Курская область | Романовский с/с. | 10/0,4 | 0.1 | 0.026993 | 0.068919
6884 | КТП 10кВ 477-01/250 к/х Гончарук | Хомутовский РЭС | Курская область | Романовский с/с. | 10/0,4 | 0.25 | 0.0057556 | 0.23057
6885 | КТП 10кВ 477-02/250 ток, мельница | Хомутовский РЭС | Курская область | Романовский с/с. | 10/0,4 | 0.25 | 0.1545 | 0.090152
6886 | ТП 143 (КТП 10кВ 4711-03/100) | Хомутовский РЭС | Курская область | Романовский с/с. | 10/0,4 | 0.1 | 0.026624 | 0.069267
6887 | КТП 10кВ 4711-04/40 | Хомутовский РЭС | Курская область | Петровский с/с. | 10/0,4 | 0.063 | 0.04169 | 0.020117
6888 | ТП 145 c.Мельничище | Хомутовский РЭС | Курская область | Романовский с/с. | 10/0,4 | 0.063 | 0.04232 | 0.019522
6889 | КТП 10кВ 4715-04/100 | Хомутовский РЭС | Курская область | Романовский с/с. | 10/0,4 | 0.25 | 0.1645 | 0.080712
6890 | КТП 10кВ 4715-05/250 | Хомутовский РЭС | Курская область | Романовский с/с. | 10/0,4 | 0.25 | 0.010311 | 0.22627
6891 | КТП 10кВ 4715-06/100 | Хомутовский РЭС | Курская область | Романовский с/с. | 10/0,4 | 0.063 | 0.029036 | 0.032062
6892 | КТП 10кВ 4715-07/63 | Хомутовский РЭС | Курская область | Романовский с/с. | 10/0,4 | 0.063 | 0.015421 | 0.044915
6893 | КТП 10кВ 4715-10/100 | Хомутовский РЭС | Курская область | Романовский с/с. | 10/0,4 | 0.1 | 0.012031 | 0.083043
6894 | КТП 10кВ 4715-12/250 | Хомутовский РЭС | Курская область | Романовский с/с. | 10/0,4 | 0.25 | 0.0046358 | 0.23162
6895 | КТП 10кВ 4715-14/100 | Хомутовский РЭС | Курская область | Романовский с/с. | 10/0,4 | 0.25 | 0.044007 | 0.19446
6896 | ТП 157 (482-01/160) с.Стрекалово | Хомутовский РЭС | Курская область | Гламаздинский с/с. | 10/0,4 | 0.1 | 0.030791 | 0.065333
6897 | ТП 158 (482-02/160) п.Пеньказавод | Хомутовский РЭС | Курская область | Гламаздинский с/с. | 10/0,4 | 0.16 | 0.0868 | 0.069101
6898 | ТП 159 (482-03/250) с.Стрекалово | Хомутовский РЭС | Курская область | Гламаздинский с/с. | 10/0,4 | 0.25 | 0.0053471 | 0.23095
6899 | ТП 161 (КТП 10кВ 482-07/100) с.Стрека | Хомутовский РЭС | Курская область | Гламаздинский с/с. | 10/0,4 | 0.1 | 0.027502 | 0.068438
6900 | ТП 164 (482-11/63) с.Стрекалово | Хомутовский РЭС | Курская область | Гламаздинский с/с. | 10/0,4 | 0.063 | 0.046408 | 0.015662
6901 | КТП 10кВ 485-03/100 | Хомутовский РЭС | Курская область | Романовский с/с. | 10/0,4 | 0.1 | 0.01255 | 0.082552
6902 | ТП 167 (КТП 10кВ 486-03/250) | Хомутовский РЭС | Курская область | Гламаздинский с/с. | 10/0,4 | 0.25 | 0.043124 | 0.19529
6903 | ТП 168 (КТП 10кВ 486-04/250) | Хомутовский РЭС | Курская область | Гламаздинский с/с. | 10/0,4 | 0.25 | 0.049748 | 0.18904
6904 | КТП 10кВ 486-05/250 | Хомутовский РЭС | Курская область | Гламаздинский с/с. | 10/0,4 | 0.25 | 0.0054479 | 0.23086
6905 | ТП 171 (КТП 10кВ 486-07/63) | Хомутовский РЭС | Курская область | Гламаздинский с/с. | 10/0,4 | 0.06 | 0.0050242 | 0.051897
6906 | ТП 172 (КТП 10кВ 486-08/100) | Хомутовский РЭС | Курская область | Гламаздинский с/с. | 10/0,4 | 0.1 | 0.0083939 | 0.086476
6907 | КТП 10кВ 493-04/100 | Хомутовский РЭС | Курская область | Калиновский с/с. | 10/0,4 | 0.1 | 0.049072 | 0.048076
6908 | КТП 10кВ 493-06/160 | Хомутовский РЭС | Курская область | Калиновский с/с. | 10/0,4 | 0.16 | 0.0046812 | 0.14662
6909 | КТП 10кВ 493-07/100 | Хомутовский РЭС | Курская область | Калиновский с/с. | 10/0,4 | 0.1 | 0.012909 | 0.082214
6910 | ТП 181 | Хомутовский РЭС | Курская область | Калиновский с/с. | 10/0,4 | 0.1 | 0.030392 | 0.06571
6911 | ТП 185 (КТП 10кВ 4102-02/250) | Хомутовский РЭС | Курская область | Сковородневский с/с. | 10/0,4 | 0.25 | 0.028844 | 0.20877
6912 | КТП 10кВ 4102-08/100 | Хомутовский РЭС | Курская область | Петровский с/с. | 10/0,4 | 0.1 | 0.043972 | 0.05289
6913 | ТП 190 (КТП 10кВ 4102-09/250) | Хомутовский РЭС | Курская область | Сковородневский с/с. | 10/0,4 | 0.25 | 0.046847 | 0.19178
6914 | ТП 191 (КТП 10кВ 4102-10/100) | Хомутовский РЭС | Курская область | Петровский с/с. | 10/0,4 | 0.1 | 0.0099173 | 0.085038
6915 | ТП 193 (КТП 10кВ 4107-02/63 д.Лекта) | Хомутовский РЭС | Курская область | Сковородневский с/с. | 10/0,4 | 0.063 | 0.0068906 | 0.052967
6916 | КТП 10кВ 4109-01/63 | Хомутовский РЭС | Курская область | Сковородневский с/с. | 10/0,4 | 0.063 | 0.0045198 | 0.055205
6917 | КТП 10кВ 4109-03/160 | Хомутовский РЭС | Курская область | Сковородневский с/с. | 10/0,4 | 0.16 | 0.016561 | 0.13541
6918 | КТП 10кВ 4109-05/160 | Хомутовский РЭС | Курская область | Сковородневский с/с. | 10/0,4 | 0.063 | 0.03602 | 0.025469
6919 | КТП 10кВ 41015-02/40 | Хомутовский РЭС | Курская область | Сковородневский с/с. | 10/0,4 | 0.16 | 0.09 | 0.06608
6920 | КТП 10кВ 41015-03/100 | Хомутовский РЭС | Курская область | Гламаздинский с/с. | 10/0,4 | 0.16 | 0.032592 | 0.12027
6921 | КТП 10кВ 41015-04/250 | Хомутовский РЭС | Курская область | Гламаздинский с/с. | 10/0,4 | 0.25 | 0.0097609 | 0.22679
6922 | ТП 217 (КТП 10кВ 41106-01/160) | Хомутовский РЭС | Курская область | Ольховский с/с. | 10/0,4 | 0.16 | 0.011647 | 0.14004
6923 | ТП 219 (КТП 10кВ 41106-04/250) | Хомутовский РЭС | Курская область | Ольховский с/с. | 10/0,4 | 0.25 | 0.0061542 | 0.23019
6924 | КТП 10кВ 41201-02/63 | Хомутовский РЭС | Курская область | Петровский с/с. | 10/0,4 | 0.1 | 0.032466 | 0.063752
6925 | ТП 224 (КТП 10кВ 41208-01/100) | Хомутовский РЭС | Курская область | Петровский с/с. | 10/0,4 | 0.1 | 0.023441 | 0.072271
6926 | ТП 227 (КТП 10кВ 41208-05/63) | Хомутовский РЭС | Курская область | Петровский с/с. | 10/0,4 | 0.063 | 0.031583 | 0.029658
6927 | КТП 10кВ 4149-01/40 | Хомутовский РЭС | Курская область | Петровский с/с. | 10/0,4 | 0.04 | 0.0076877 | 0.030503
6928 | КТП 10кВ 4149-02/40 | Хомутовский РЭС | Курская область | Петровский с/с. | 10/0,4 | 0.04 | 0.0093927 | 0.028893
6929 | КТП 10кВ 4149-03/160 с.Переступлино | Хомутовский РЭС | Курская область | Петровский с/с. | 10/0,4 | 0.16 | 0.047816 | 0.1059
6930 | КТП 10кВ 4149-08/160 | Хомутовский РЭС | Курская область | Ольховский с/с. | 10/0,4 | 0.16 | 0.047765 | 0.10595
6931 | КТП 10кВ 41411-04/63 | Хомутовский РЭС | Курская область | Петровский с/с. | 10/0,4 | 0.04 | 0.0187 | 0.020108
6932 | КТП 10кВ 41411-05/100 | Хомутовский РЭС | Курская область | Петровский с/с. | 10/0,4 | 0.063 | 0.019093 | 0.041448
6933 | КТП 10кВ 41414-05/100 | Хомутовский РЭС | Курская область | Петровский с/с. | 10/0,4 | 0.1 | 0.034519 | 0.061814
6934 | КТП 10кВ 41414-08/250 | Хомутовский РЭС | Курская область | Петровский с/с. | 10/0,4 | 0.25 | 0.13558 | 0.10801
6935 | КТП 10кВ 41415-01/160 п.Сычевка | Хомутовский РЭС | Курская область | Петровский с/с. | 10/0,4 | 0.1 | 0.0284 | 0.06759
6936 | ТП 261 (КТП 10кВ 41506-03/160) | Хомутовский РЭС | Курская область | Петровский с/с. | 10/0,4 | 0.16 | 0.0036471 | 0.1476
6937 | ТП 230 (КТП 10кВ 41307-03/250) | Хомутовский РЭС | Курская область | Калиновский с/с. | 10/0,4 | 0.25 | 0.049496 | 0.18928
6938 | ТП 220 (КТП 10кВ 41106-05/100) | Хомутовский РЭС | Курская область | Ольховский с/с. | 10/0,4 | 0.1 | 0.013872 | 0.081305
6939 | КТП 10кВ 41011-01/100 п.Ефросимово | Хомутовский РЭС | Курская область | Сковородневский с/с. | 10/0,4 | 0.1 | 0.0058767 | 0.088852
6940 | ТП 187 (КТП 10кВ 4102-04/160) | Хомутовский РЭС | Курская область | Сковородневский с/с. | 10/0,4 | 0.16 | 0.11808 | 0.039569
6941 | КТП 10кВ 494-07/250 | Хомутовский РЭС | Курская область | Калиновский с/с. | 10/0,4 | 0.25 | 0.0138 | 0.22297
6942 | ТП 166 (КТП 10кВ 486-02/100) | Хомутовский РЭС | Курская область | Гламаздинский с/с. | 10/0,4 | 0.1 | 0.1 | 0
6943 | КТП 10кВ 4711-01/160 | Хомутовский РЭС | Курская область | Романовский с/с. | 10/0,4 | 0.1 | 0.066233 | 0.031876
6944 | ТП 110 (КТП 10кВ 4512-02/160) | Хомутовский РЭС | Курская область | Сальновский с/с. | 10/0,4 | 0.16 | 0.027628 | 0.12496
6945 | ТП 105 (КТП 10кВ 456-06/63) | Хомутовский РЭС | Курская область | Сальновский с/с. | 10/0,4 | 0.063 | 0.017832 | 0.042639
6946 | ТП 098 (КТП 10кВ 4415-10/250)Автостанц | Хомутовский РЭС | Курская область | Калиновский с/с. | 10/0,4 | 0.25 | 0.047175 | 0.19147
6947 | КТП 10кВ 448-05/160 | Хомутовский РЭС | Курская область | Калиновский с/с. | 10/0,4 | 0.16 | 0.0409 | 0.11243
6948 | ТП 088 (КТП 10кВ 448-03/100) | Хомутовский РЭС | Курская область | Калиновский с/с. | 10/0,4 | 0.16 | 0.026387 | 0.12613
6949 | ТП 081 (КТП 10кВ 447-02/160) | Хомутовский РЭС | Курская область | Калиновский с/с. | 10/0,4 | 0.16 | 0.0091354 | 0.14242
6950 | ТП 074 (КТП 10кВ 444-12/250) | Хомутовский РЭС | Курская область | Калиновский с/с. | 10/0,4 | 0.25 | 0.0070016 | 0.22939
6951 | КТП 10кВ 433-07/100 | Хомутовский РЭС | Курская область | Ольховский с/с. | 10/0,4 | 0.1 | 0.038968 | 0.057614
6952 | КТП 10кВ 423-07/250 | Хомутовский РЭС | Курская область | Калиновский с/с. | 10/0,4 | 0.25 | 0.010856 | 0.22575
6953 | КТП 10кВ 448-04/250 | Хомутовский РЭС | Курская область | Калиновский с/с. | 10/0,4 | 0.25 | 0.13035 | 0.11295
6954 | КТП 10кВ 459-01/250 с.Прилепы | Хомутовский РЭС | Курская область | Сальновский с/с. | 10/0,4 | 0.25 | 0.052835 | 0.18612
6955 | КТП 1175-05/160 | Льговский РЭС | Курская область | Густомойский с/с. | 10/0,4 | 0.16 | 0.019108 | 0.133
6956 | ТП 336 | Льговский РЭС | Курская область | Вышнедеревенский с/с. | 10/0,4 | 0.16 | 0.027179 | 0.12538
6957 | КТП 10кВ 6413 1/250 уп Веселая Аренда | Солнцевский РЭС | Курская область | п. Солнцево | 10/0,4 | 0.25 | 0.25 | 0
6958 | КТП 1194-04/63 | Льговский РЭС | Курская область | Иванчиковский с/с. | 10/0,4 | 0.063 | 0.026251 | 0.034691
6959 | КТП 1206-03/250 | Льговский РЭС | Курская область | Б-Угонский с/с. | 10/0,4 | 0.25 | 0.018362 | 0.21867
6960 | ЗТП-10кВ 6413 2/250 ПО Солнцевск. Аренда | Солнцевский РЭС | Курская область | п. Солнцево | 10/0,4 | 0.25 | 0.20986 | 0.03789
6961 | ТП 275 (82201-16/100) | Курчатовский РЭС | Курская область | Костельцевский сельсовет, д. Нижнее Соск | 10/0,4 | 0.1 | 0.1 | 0
6962 | КТП 1208-03/63 | Льговский РЭС | Курская область | г.Льгов | 10/0,4 | 0.063 | 0.0047922 | 0.054948
6963 | ТП 460(КТП 1213-08/250) | Льговский РЭС | Курская область | Городенский с/с. | 10/0,4 | 0.25 | 0.10783 | 0.1342
6964 | КТП-10кВ 6413 8/100 ул. Ленина Аренда | Солнцевский РЭС | Курская область | п. Солнцево | 10/0,4 | 0.1 | 0.06 | 0.03776
6965 | ТП 227 | Касторенский РЭС | Курская область | Семеновский с/с. | 10/0,4 | 0.25 | 0.064013 | 0.17557
6966 | ТП 228 (2510 4/160 Школа) | Касторенский РЭС | Курская область | с. Семеновка | 10/0,4 | 0.16 | 0.0098668 | 0.14173
6967 | ТП 229 | Касторенский РЭС | Курская область | Семеновский с/с. | 10/0,4 | 0.1 | 0.067 | 0.031152
6968 | КТП-10кВ 6413 11/250 Свобода, аренда | Солнцевский РЭС | Курская область | п. Солнцево | 10/0,4 | 0.25 | 0.15328 | 0.0913
6969 | ТП 490(КТП 1224-06/100) | Льговский РЭС | Курская область | Б-Угонский с/с. | 10/0,4 | 0.1 | 0.058611 | 0.039071
6970 | ТП 398(КТП 1224-13/63 ул.Боярская) | Льговский РЭС | Курская область | Б-Угонский с/с. | 10/0,4 | 0.063 | 0.050646 | 0.011662
6971 | КТП-10кВ 6413 14/250 ул Первомайская | Солнцевский РЭС | Курская область | п.Солнцево | 10/0,4 | 0.25 | 0.13933 | 0.10448
6972 | КТП-10кВ 6413 13/160 АТС ул.Ленина аренд | Солнцевский РЭС | Курская область | п.Солнцево | 10/0,4 | 0.16 | 0.062893 | 0.091669
6973 | КТП-10кВ 6413 17/100 Заправка аренда | Солнцевский РЭС | Курская область | п. Солнцево | 10/0,4 | 0.1 | 0.026029 | 0.069829
6974 | ТП 54(КТП-1231-54/400) | Льговский РЭС | Курская область | г.Льгов | 10/0,4 | 0.4 | 0.1586 | 0.22788
6975 | ТП 220 | Касторенский РЭС | Курская область | Семеновский с/с. | 10/0,4 | 0.1 | 0.031361 | 0.064795
6976 | ТП 221 | Касторенский РЭС | Курская область | Семеновский с/с. | 10/0,4 | 0.1 | 0.0076877 | 0.087143
6977 | ТП 222 | Касторенский РЭС | Курская область | Семеновский с/с. | 10/0,4 | 0.25 | 0.147 | 0.097232
6978 | ТП 223 | Касторенский РЭС | Курская область | Семеновский с/с. | 10/0,4 | 0.063 | 0.03917 | 0.022496
6979 | ТП 224 | Касторенский РЭС | Курская область | Семеновский с/с. | 10/0,4 | 0.25 | 0.070964 | 0.16901
6980 | ТП 225 | Касторенский РЭС | Курская область | Семеновский с/с. | 10/0,4 | 0.16 | 0.019789 | 0.13236
6981 | КТП-10кВ 6413 21/250 П. лагерь Аренда | Солнцевский РЭС | Курская область | п. Солнцево | 10/0,4 | 0.25 | 0.13484 | 0.10871
6982 | ЗТП-10кВ 6413 22/100 Очистные со аренда | Солнцевский РЭС | Курская область | п. Солнцево | 10/0,4 | 0.1 | 0.010291 | 0.084686
6983 | ТП 208 | Касторенский РЭС | Курская область | Семеновский с/с. | 10/0,4 | 0.16 | 0.017484 | 0.13454
6984 | ЗТП-10кВ 646 2/315 ул Ленина Аренда | Солнцевский РЭС | Курская область | п. Солнцево | 10/0,4 | 0.315 | 0.095621 | 0.20709
6985 | КТП-10кВ 646 1/250 ул. Веселая Аренда | Солнцевский РЭС | Курская область | п. Солнцево | 10/0,4 | 0.25 | 0.099329 | 0.14223
6986 | ТП 210 | Касторенский РЭС | Курская область | Семеновский с/с. | 10/0,4 | 0.25 | 0.025 | 0.2124
6987 | КТП-10кВ 646 3/100 ул.40 лет Октября Аре | Солнцевский РЭС | Курская область | п. Солнцево | 10/0,4 | 0.1 | 0.073946 | 0.024595
6988 | КТП-10кВ 646 4/400 Котельная Аренда | Солнцевский РЭС | Курская область | п. Солнцево | 10/0,4 | 0.4 | 0.069855 | 0.31166
6989 | ТП 211 | Касторенский РЭС | Курская область | Семеновский с/с. | 10/0,4 | 0.063 | 0.0038993 | 0.055791
6990 | ТП 213 | Касторенский РЭС | Курская область | Семеновский с/с. | 10/0,4 | 0.1 | 0.023129 | 0.072567
6991 | ЗТП-10кВ 646 5/250 ул.Первомайская Аренд | Солнцевский РЭС | Курская область | п. Солнцево | 10/0,4 | 0.25 | 0.23951 | 0.0099048
6992 | ТП 214 | Касторенский РЭС | Курская область | Семеновский с/с. | 10/0,4 | 0.25 | 0.030473 | 0.20723
6993 | ЗТП-10кВ 646 6/250 Школа ул.Первомайская | Солнцевский РЭС | Курская область | п. Солнцево | 10/0,4 | 0.25 | 0.11142 | 0.13082
6994 | ТП 215 | Касторенский РЭС | Курская область | Семеновский с/с. | 10/0,4 | 0.25 | 0.014573 | 0.22224
6995 | ТП 216 | Касторенский РЭС | Курская область | Семеновский с/с. | 10/0,4 | 0.1 | 0.07 | 0.02832
6996 | КТП-10кВ 646 7/100 Сбербанк | Солнцевский РЭС | Курская область | п. Солнцево | 10/0,4 | 0.1 | 0.06 | 0.03776
6997 | КТП-10кВ 646 8/250 ул.Первомайская | Солнцевский РЭС | Курская область | п.Солнцево | 10/0,4 | 0.25 | 0.065885 | 0.1738
6998 | КТП-10кВ 6413 24/160 ул.Первомайская | Солнцевский РЭС | Курская область | п.Солнцево | 10/0,4 | 0.16 | 0.13917 | 0.019664
6999 | КТП-10кВ 6413 23/100 Сбербанк | Солнцевский РЭС | Курская область | п. Солнцево | 10/0,4 | 0.1 | 0.021701 | 0.073914
7000 | ТП 303 (123 6/400) | Беловский РЭС | Курская область | Вишневский с/с. | 10/0,4 | 0.4 | 0.254 | 0.13782
7001 | ТП 017 (116 19/250) | Беловский РЭС | Курская область | Коммунаровский с/с. | 10/0,4 | 0.063 | 0.012051 | 0.048096
7002 | ТП 266 | Льговский РЭС | Курская область | г. Льгов | 10/0,4 | 0.04 | 0.0232 | 0.015859
7003 | ТП 438 (167-438/63) | Льговский РЭС | Курская область | п. имени К.Либкнехта | 10/0,4 | 0.063 | 0.063 | 0
7004 | ТП 601(1301-л.дойка с.ст/63) | Льговский РЭС | Курская область | Селекционный с/с | 10/0,4 | 0.063 | 0.063 | 0
7005 | ТП 04 ул.Железнодорожная ф.1301 | Льговский РЭС | Курская область | г.Льгов | 10/0,4 | 0.1 | 0.083429 | 0.015643
7006 | ТП 363 п.Уютный | Дмитриевский РЭС | Курская область | Почепской с/с. | 10/0,4 | 0.1 | 0.061 | 0.036816
7007 | ТП 467 (1.13.5-01/160) | Дмитриевский РЭС | Курская область | Новопершинский с/с. | 10/0,4 | 0.16 | 0.038605 | 0.1146
7008 | ТП 475 (1.13.7-03/63) с.Растрыгино | Дмитриевский РЭС | Курская область | Новопершинский с/с. | 10/0,4 | 0.1 | 0.0080862 | 0.086767
7009 | ТП 476 (1.13.7-04/63) с.Растрыгино | Дмитриевский РЭС | Курская область | Новопершинский с/с. | 10/0,4 | 0.063 | 0.016757 | 0.043653
7010 | ТП 132 с.Ст.Першино | Дмитриевский РЭС | Курская область | Новопершинский с/с. | 10/0,4 | 0.1 | 0.034771 | 0.061576
7011 | ТП 491 с.Неварь | Дмитриевский РЭС | Курская область | Первоавгустовский с/с. | 10/0,4 | 0.1 | 0.031467 | 0.064695
7012 | ТП 510 с.Фатеевка | Дмитриевский РЭС | Курская область | Почепской с/с. | 10/0,4 | 0.16 | 0.023694 | 0.12867
7013 | ТП 504 (1.15.3-03/100) с.Фатеевка | Дмитриевский РЭС | Курская область | Почепской с/с. | 10/0,4 | 0.1 | 0.019451 | 0.076038
7014 | ТП 232 с.Харасея /СТФ/ | Дмитриевский РЭС | Курская область | Старогородский с/с. | 10/0,4 | 0.16 | 0.0264 | 0.12612
7015 | ТП 393 (1.8.12-09/63) п.Ивановский | Дмитриевский РЭС | Курская область | Поповкинский с/с. | 10/0,4 | 0.06 | 0.025 | 0.03304
7016 | ТП 394 (1.8.12-03/63) с.Меркуловка | Дмитриевский РЭС | Курская область | Поповкинский с/с. | 10/0,4 | 0.063 | 0.01927 | 0.041282
7017 | ТП 395 (1.8.12-02/63) с.Меркуловка | Дмитриевский РЭС | Курская область | Поповкинский с/с. | 10/0,4 | 0.1 | 0.029101 | 0.066929
7018 | ТП 015 с.Фокино /магазин/ | Дмитриевский РЭС | Курская область | Крупецкой с/с. | 10/0,4 | 0.1 | 0.019416 | 0.076071
7019 | ТП 026 с.Фокино /СТФ/ | Дмитриевский РЭС | Курская область | Почепской с/с. | 10/0,4 | 0.16 | 0.0278 | 0.1248
7020 | ТП 151 п.Майский | Дмитриевский РЭС | Курская область | Первоавгустовский с/с. | 10/0,4 | 0.063 | 0.025035 | 0.035839
7021 | ТП 017 с.Фокино | Дмитриевский РЭС | Курская область | Крупецкой с/с. | 10/0,4 | 0.1 | 0.059201 | 0.038514
7022 | ТП 022 (1.1.6-13/63) | Дмитриевский РЭС | Курская область | Крупецкой с/с. | 10/0,4 | 0.04 | 0.014185 | 0.02437
7023 | ТП 019 с.Фокино /зайчик/ | Дмитриевский РЭС | Курская область | Крупецкой с/с. | 10/0,4 | 0.1 | 0.025989 | 0.069867
7024 | ТП 139 с.Сухой Ровец | Дмитриевский РЭС | Курская область | Новопершинский с/с. | 10/0,4 | 0.063 | 0.007617 | 0.052282
7025 | ТП 556 (1.17.4-04/63) Погодино /школа/ | Дмитриевский РЭС | Курская область | Поповкинский с/с. | 10/0,4 | 0.063 | 0.006245 | 0.053577
7026 | ТП 550 (1.17.3-05/100 с.Красный Клин) | Дмитриевский РЭС | Курская область | Поповкинский с/с. | 10/0,4 | 0.1 | 0.0062904 | 0.088462
7027 | ТП 404 (1.8.16-03/63) с.Погодино/Понизов | Дмитриевский РЭС | Курская область | Поповкинский с/с. | 10/0,4 | 0.1 | 0.018977 | 0.076486
7028 | ТП 558 с.Погодино /з/ток/ | Дмитриевский РЭС | Курская область | Поповкинский с/с. | 10/0,4 | 0.1 | 0.0090799 | 0.085829
7029 | ТП 600(ЗТП-10кВ ф.1313 с.ст.теплица/400) | Льговский РЭС | Курская область | Селекционный с/с | 10/0,4 | 0.4 | 0.046509 | 0.3337
7030 | КТП 551 (1.17.3-03/160)Красный Клин /таб | Дмитриевский РЭС | Курская область | Поповкинский с/с. | 10/0,4 | 0.16 | 0.0153 | 0.1366
7031 | ТП 159 Дерюгино | Дмитриевский РЭС | Курская область | Дерюгинский с/с. | 10/0,4 | 0.16 | 0.15327 | 0.0063495
7032 | ТП 162 с.Дерюгино | Дмитриевский РЭС | Курская область | Дерюгинский с/с. | 10/0,4 | 0.16 | 0.012868 | 0.13889
7033 | ТП 160 с.Дерюгино | Дмитриевский РЭС | Курская область | Дерюгинский с/с. | 10/0,4 | 0.16 | 0.020798 | 0.13141
7034 | ТП 164 с.Дерюгино | Дмитриевский РЭС | Курская область | Дерюгинский с/с. | 10/0,4 | 0.16 | 0.063282 | 0.091302
7035 | ТП 173 п.Фомичев | Дмитриевский РЭС | Курская область | Дерюгинский с/с. | 10/0,4 | 0.063 | 0.01532 | 0.04501
7036 | ТП 174 с.Красная Горка | Дмитриевский РЭС | Курская область | Дерюгинский с/с. | 10/0,4 | 0.04 | 0.003637 | 0.034327
7037 | ТП 309 Злыдино | Дмитриевский РЭС | Курская область | Старогородский с/с. | 10/0,4 | 0.126 | 0.014689 | 0.10508
7038 | ТП 312 (1.6.13-09/63) с.Быховка | Дмитриевский РЭС | Курская область | Старогородский с/с. | 10/0,4 | 0.063 | 0.01 | 0.050032
7039 | ТП 493 (1.14.2-10/100) с.Г.Кузнецовка | Дмитриевский РЭС | Курская область | Крупецкой с/с. | 10/0,4 | 0.04 | 0.0037782 | 0.034193
7040 | МТП-10 кВ 7506 10/100 | Суджанский РЭС | Курская область | Н.Ивановский с/с. | 10/0,4 | 0.1 | 0.054 | 0.043424
7041 | ТП 499 (1.14.5-02/100) с.Кубань | Дмитриевский РЭС | Курская область | Первоавгустовский с/с. | 10/0,4 | 0.1 | 0.0083031 | 0.086562
7042 | ТП 325 п.Луговой /ферма/ | Дмитриевский РЭС | Курская область | Старогородский с/с. | 10/0,4 | 0.063 | 0.03728 | 0.02428
7043 | ТП 321 (1.6.16-03/160) с.Ст.Город /МТФ/ | Дмитриевский РЭС | Курская область | Старогородский с/с. | 10/0,4 | 0.16 | 0.0948 | 0.061549
7044 | ТП 311 с.Ст.Город | Дмитриевский РЭС | Курская область | Старогородский с/с. | 10/0,4 | 0.1 | 0.061284 | 0.036548
7045 | ТП 396 (1.8.12-01/63) с.Осоцкое /магазин | Дмитриевский РЭС | Курская область | Поповкинский с/с. | 10/0,4 | 0.063 | 0.03413 | 0.027253
7046 | ТП 230 с.Черная Грязь | Дмитриевский РЭС | Курская область | Старогородский с/с. | 10/0,4 | 0.16 | 0.0062702 | 0.14512
7047 | ТП 372 | Дмитриевский РЭС | Курская область | Поповкинский с/с. | 10/0,4 | 0.1 | 0.014377 | 0.080829
7048 | ТП 140 | Касторенский РЭС | Курская область | Семеновский с/с. | 10/0,4 | 0.1 | 0.0272 | 0.068723
7049 | ТП 370 | Дмитриевский РЭС | Курская область | Поповкинский с/с. | 10/0,4 | 0.1 | 0.01417 | 0.081024
7050 | ТП 371 | Дмитриевский РЭС | Курская область | Поповкинский с/с. | 10/0,4 | 0.16 | 0.1044 | 0.052486
7051 | ТП 231 с.Бреховка | Дмитриевский РЭС | Курская область | Старогородский с/с. | 10/0,4 | 0.1 | 0.0061592 | 0.088586
7052 | ТП 229 АО СВЕТ | Дмитриевский РЭС | Курская область | Старогородский с/с. | 10/0,4 | 0.16 | 0.1092 | 0.047955
7053 | ТП 228 с.Харасея /баня/ | Дмитриевский РЭС | Курская область | Старогородский с/с. | 10/0,4 | 0.063 | 0.063 | 0
7054 | ТП 233 с.Черная Грязь/вода/ | Дмитриевский РЭС | Курская область | Старогородский с/с. | 10/0,4 | 0.063 | 0.0141 | 0.046162
7055 | ТП 139 | Касторенский РЭС | Курская область | Семеновский с/с. | 10/0,4 | 0.063 | 0.0054328 | 0.054343
7056 | ТП 141 | Касторенский РЭС | Курская область | Семеновский с/с. | 10/0,4 | 0.16 | 0.0932 | 0.063059
7057 | ТП 142 | Касторенский РЭС | Курская область | Семеновский с/с. | 10/0,4 | 0.25 | 0.016803 | 0.22014
7058 | ТП 528 (1.16.15-05/160) Генеральшино | Дмитриевский РЭС | Курская область | Новопершинский с/с. | 10/0,4 | 0.16 | 0.026246 | 0.12626
7059 | ТП 144 | Касторенский РЭС | Курская область | Семеновский с/с. | 10/0,4 | 0.04 | 0.031134 | 0.0083695
7060 | МТП 182/63 ПС Разветье №04 | Железногорский РЭС | Курская область | Разветьевский с/с | 10/0,4 | 0.063 | 0.028869 | 0.03222
7061 | ТП 143 | Касторенский РЭС | Курская область | Семеновский с/с. | 10/0,4 | 0.063 | 0.034625 | 0.026786
7062 | ТП 529 с.Щербачево | Дмитриевский РЭС | Курская область | Новопершинский с/с. | 10/0,4 | 0.063 | 0.011466 | 0.048648
7063 | ТП 145 | Касторенский РЭС | Курская область | Семеновский с/с. | 10/0,4 | 0.25 | 0.012137 | 0.22454
7064 | ТП 535 c.Генеральшино | Дмитриевский РЭС | Курская область | Новопершинский с/с. | 10/0,4 | 0.04 | 0.018357 | 0.020431
7065 | ТП 146 | Касторенский РЭС | Курская область | Семеновский с/с. | 10/0,4 | 0.04 | 0.0296 | 0.0098176
7066 | ТП 523 (1.16.12-02/100) | Дмитриевский РЭС | Курская область | Новопершинский с/с. | 10/0,4 | 0.01 | 0.01 | 0
7067 | КТП 13201-04/250 | Льговский РЭС | Курская область | г.Льгов | 10/0,4 | 0.25 | 0.11716 | 0.1254
7068 | ТП 492 с.Неварь /вода/ | Дмитриевский РЭС | Курская область | Первоавгустовский с/с. | 10/0,4 | 0.025 | 0.0175 | 0.00708
7069 | КТП 13201-67/160кВа ул.Придорожная | Льговский РЭС | Курская область | г.Льгов | 10/0,4 | 0.16 | 0.01079 | 0.14085
7070 | КТП 13201-66/160 ул.Придорожная | Льговский РЭС | Курская область | г.Льгов | 10/0,4 | 0.16 | 0.1019 | 0.05485
7071 | ТП 270 | Солнцевский РЭС | Курская область | Ивановский с/с. | 10/0,4 | 0.25 | 0.117 | 0.12555
7072 | ТП 247 | Пристенский РЭС | Курская область | Кировский с/с. | 10/0,4 | 0.04 | 0.0061592 | 0.031946
7073 | ТП 295 (1.6.10-64/63 Гаражи (птичник)) | Дмитриевский РЭС | Курская область | г. Дмитриев | 10/0,4 | 0.063 | 0.006699 | 0.053148
7074 | ТП 472(ЗТП 1135-03/2*250 Школа) | Льговский РЭС | Курская область | Вышнедеревенский с/с. | 10/0,4 | 0.5 | 0.052033 | 0.18688
7075 | КТПК 019 (419 19/100) ул. Красноармейск | Обоянский РЭС | Курская область | г.Обоянь | 10/0,4 | 0.1 | 0.099576 | 0.0004
7076 | ЗТП 1417-03/400 | Льговский РЭС | Курская область | Вышнедеревенский с/с. | 10/0,4 | 1.03 | 0.3939 | 0.11432
7077 | КТП 157-03/160 | Льговский РЭС | Курская область | Кудинцевский с/с. | 10/0,4 | 0.16 | 0.074591 | 0.080626
7078 | ТП 197 | Касторенский РЭС | Курская область | Семеновский с/с. | 10/0,4 | 0.4 | 0.0082728 | 0.36979
7079 | ТП 199 | Касторенский РЭС | Курская область | Семеновский с/с. | 10/0,4 | 0.25 | 0.020425 | 0.21672
7080 | ТП 200 | Касторенский РЭС | Курская область | Семеновский с/с. | 10/0,4 | 0.16 | 0.0059625 | 0.14541
7081 | ТП 360 | Касторенский РЭС | Курская область | Семеновский с/с. | 10/0,4 | 0.16 | 0.0932 | 0.063059
7082 | ТП 201 | Касторенский РЭС | Курская область | Семеновский с/с. | 10/0,4 | 0.16 | 0.01482 | 0.13705
7083 | ТП 202 | Касторенский РЭС | Курская область | Семеновский с/с. | 10/0,4 | 0.063 | 0.0075767 | 0.05232
7084 | ТП 203 | Касторенский РЭС | Курская область | Семеновский с/с. | 10/0,4 | 0.04 | 0.0157 | 0.022939
7085 | ТП 205 | Касторенский РЭС | Курская область | Семеновский с/с. | 10/0,4 | 0.1 | 0.054 | 0.043424
7086 | ТП 206 | Касторенский РЭС | Курская область | Семеновский с/с. | 10/0,4 | 0.4 | 0.214 | 0.17558
7087 | ТП 033 с.1-е Выгорное Пост ДПС | Тимский РЭС | Курская область | Тимский с/с. | 10/0,4 | 0.016 | 0.01096 | 0.0047578
7088 | КТПК 022 (419 22/160) ул.Свердлова | Обоянский РЭС | Курская область | г.Обоянь | 10/0,4 | 0.25 | 0.20828 | 0.039386
7089 | КТП 023 (419 23/160) ул. Весенняя | Обоянский РЭС | Курская область | г.Обоянь | 10/0,4 | 0.16 | 0.16 | 0
7090 | МТП 215 | Солнцевский РЭС | Курская область | п. Солнцево | 10/0,4 | 0.1 | 0.048996 | 0.048148
7091 | ТП 186 Быт | Дмитриевский РЭС | Курская область | Первоавгустовский с/с | 10/0,4 | 0.16 | 0.043881 | 0.10962
7092 | ТП 211 | Дмитриевский РЭС | Курская область | Первоавгустовский с/с | 10/0,4 | 0.1 | 0.05795 | 0.039695
7093 | ТП 210 Быт | Дмитриевский РЭС | Курская область | Первоавгустовский с/с | 10/0,4 | 0.1 | 0.1 | 0
7094 | ТП 206 Быт | Дмитриевский РЭС | Курская область | Первоавгустовский с/с | 10/0,4 | 0.25 | 0.095465 | 0.14588
7095 | ТП 209 Быт | Дмитриевский РЭС | Курская область | Первоавгустовский с/с | 10/0,4 | 0.16 | 0.077003 | 0.07835
7096 | ТП 207 | Дмитриевский РЭС | Курская область | Первоавгустовский с/с | 10/0,4 | 0.1 | 0.011607 | 0.083443
7097 | ТП 208 Быт | Дмитриевский РЭС | Курская область | Первоавгустовский с/с | 10/0,4 | 0.063 | 0.006018 | 0.053791
7098 | КТП 080 (413.15-6/(1*630; 1/400) Атобан | Курский РЭС | Курская область | Курск рн | 10/0,4 | 1.03 | 0.6313 | 0.37637
7099 | ТП 155 415.09 д.1-я Моква | Курский РЭС | Курская область | Моковский с/с., д.Моква | 10/0,4 | 0.16 | 0.16 | 0
7100 | КТП 465 (427.13-10/250 МТФ) | Курский РЭС | Курская область | д.2-е Курасово | 10/0,4 | 0.25 | 0.059927 | 0.17943
7101 | КТПК 032 (419 32/100) ул. Гагарина | Обоянский РЭС | Курская область | г.Обоянь | 10/0,4 | 0.1 | 0.083217 | 0.015843
7102 | СКТП 049 (415 49/100) пер. Московский | Обоянский РЭС | Курская область | г.Обоянь | 10/0,4 | 0.063 | 0.039947 | 0.021762
7103 | КТП 053 (419 63/100) ул. Льва Толстого | Обоянский РЭС | Курская область | г.Обоянь | 10/0,4 | 0.063 | 0.063 | 0
7104 | КТПК 054 (419 54/100) ул. Молодежная | Обоянский РЭС | Курская область | г.Обоянь | 10/0,4 | 0.16 | 0.10398 | 0.052883
7105 | КТПК 055 (415 55/160) ул. Союзная | Обоянский РЭС | Курская область | г.Обоянь | 10/0,4 | 0.1 | 0.1 | 0
7106 | КТПК 058 (415 58/250) ул. Есенина | Обоянский РЭС | Курская область | г.Обоянь | 10/0,4 | 0.25 | 0.10203 | 0.13968
7107 | ЗТП 010 (419 10/2*250) Автовокзал | Обоянский РЭС | Курская область | г.Обоянь | 10/0,4 | 0.35 | 0.17322 | 0.001681
7108 | ЗТП 018 (419 18/2*250) Баня г. Обоянь | Обоянский РЭС | Курская область | г.Обоянь | 10/0,4 | 0.25 | 0.1932 | 0.053624
7109 | ЗТП 003 (419 3/400) Школа №-2 | Обоянский РЭС | Курская область | г.Обоянь | 10/0,4 | 0.4 | 0.21791 | 0.1719
7110 | ЗТП 030 (419 30/250) "Щербаков" | Обоянский РЭС | Курская область | г.Обоянь | 10/0,4 | 0.25 | 0.14055 | 0.10332
7111 | ЗТП 031 (419 31/250) Лесхоз г. Обоянь | Обоянский РЭС | Курская область | г.Обоянь | 10/0,4 | 0.25 | 0.17942 | 0.066624
7112 | ЗТП 004 (419 4/250) Мебельная ф-ка | Обоянский РЭС | Курская область | г.Обоянь | 10/0,4 | 0.25 | 0.18699 | 0.059481
7113 | ЗТП 005 (419 5/160) Кирпичный з-д | Обоянский РЭС | Курская область | г.Обоянь | 10/0,4 | 0.16 | 0.12735 | 0.030826
7114 | ЗТП 052 (415 52/250) ПМК-3 | Обоянский РЭС | Курская область | г.Обоянь | 10/0,4 | 0.25 | 0.094986 | 0.14633
7115 | ЗТП 006 (419 6/250) Столовая №3 | Обоянский РЭС | Курская область | г.Обоянь | 10/0,4 | 0.25 | 0.25 | 0
7116 | ЗТП 007 (419 7/100) ул. Кирова | Обоянский РЭС | Курская область | г.Обоянь | 10/0,4 | 0.1 | 0.076523 | 0.022162
7117 | ЗТП 008 (419 8/100) ул. Мичурина | Обоянский РЭС | Курская область | г.Обоянь | 10/0,4 | 0.1 | 0.1 | 0
7118 | ЗТП 009 (419 9/250) Гастроном | Обоянский РЭС | Курская область | г.Обоянь | 10/0,4 | 0.25 | 0.19187 | 0.054876
7119 | ЗТП 091 (419 91/2*400) Милиция | Обоянский РЭС | Курская область | г.Обоянь | 10/0,4 | 0.8 | 0.1497 | 0.23628
7120 | ТП 095 | Пристенский РЭС | Курская область | Сазановский с/с. | 10/0,4 | 0.25 | 0.018578 | 0.21846
7121 | ЗТП 094 (419 94/400) Горгаз | Обоянский РЭС | Курская область | г.Обоянь | 10/0,4 | 0.16 | 0.020178 | 0.13199
7122 | ЗТП 097 (415 97/160+250) Ресторан | Обоянский РЭС | Курская область | г.Обоянь | 10/0,4 | 0.41 | 0.131 | 0.069859
7123 | КТП 027 (415 27/63) ул. Московская скв | Обоянский РЭС | Курская область | г.Обоянь | 10/0,4 | 0.063 | 0.050984 | 0.011343
7124 | ЗТП 002 (419 2/100) ЦРП-2 г. Обоянь | Обоянский РЭС | Курская область | г.Обоянь | 10/0,4 | 0.1 | 0.1 | 0
7125 | ЗТП 056 (419 56/250) ул. Ленина 85 | Обоянский РЭС | Курская область | Афанасьевский с/с. | 10/0,4 | 0.65 | 0.13874 | 0.17583
7126 | КТП 013 (419 13/100) ул. Набережная | Обоянский РЭС | Курская область | г.Обоянь | 10/0,4 | 0.1 | 0.051125 | 0.046138
7127 | ТП 094 | Пристенский РЭС | Курская область | Черновецкий с/с. | 10/0,4 | 0.25 | 0.19684 | 0.050186
7128 | КТП 024 (4115 24/250) Сахалин | Обоянский РЭС | Курская область | г.Обоянь | 10/0,4 | 0.25 | 0.053738 | 0.18527
7129 | КТП 026 (419 26/250) Больница | Обоянский РЭС | Курская область | г.Обоянь | 10/0,4 | 0.25 | 0.162 | 0.083072
7130 | КТПК 034 (4115 34/160) Нефтебаза | Обоянский РЭС | Курская область | г.Обоянь | 10/0,4 | 0.16 | 0.084125 | 0.071626
7131 | ЗТП 045 (4115 45/315) Общежитие | Обоянский РЭС | Курская область | г.Обоянь | 10/0,4 | 0.315 | 0.315 | 0
7132 | КТП 057 (4115 57/160) ул. Элеваторная | Обоянский РЭС | Курская область | г.Обоянь | 10/0,4 | 0.16 | 0.090088 | 0.065997
7133 | КТПК 087 (4115 87/160) "Память" | Обоянский РЭС | Курская область | г.Обоянь | 10/0,4 | 0.16 | 0.14681 | 0.01245
7134 | ЗТП 016 (419 16/180) ул. Федоровского | Обоянский РЭС | Курская область | г.Обоянь | 10/0,4 | 0.18 | 0.11623 | 0.060201
7135 | ЗТП 070 (4115 2/250) Хирургия | Обоянский РЭС | Курская область | г.Обоянь | 10/0,4 | 0.25 | 0.25 | 0
7136 | ЗТП 020 (4115 20/100) ул. Федоровского | Обоянский РЭС | Курская область | г.Обоянь | 10/0,4 | 0.1 | 0.092444 | 0.0071333
7137 | ЗТП 021 (419 21/400) ул. Фрунзе | Обоянский РЭС | Курская область | г.Обоянь | 10/0,4 | 0.4 | 0.16429 | 0.22251
7138 | ЗТП 025 (419 25/180) Стадион г.Обоянь | Обоянский РЭС | Курская область | г.Обоянь | 10/0,4 | 0.18 | 0.18 | 0
7139 | ЗТП 028 (4115 28/250) Дом Престарелых | Обоянский РЭС | Курская область | г.Обоянь | 10/0,4 | 0.25 | 0.16863 | 0.076814
7140 | ЗТП 035 (4115 35/560) Микрорайон | Обоянский РЭС | Курская область | г.Обоянь | 10/0,4 | 0.56 | 0.33354 | 0.21378
7141 | ЗТП 039 (4115 39/2*400) ДК г. Обоянь | Обоянский РЭС | Курская область | г.Обоянь | 10/0,4 | 0.8 | 0.13531 | 0.24987
7142 | ЗТП 050 (4115 50/2*160) ул. Псельская | Обоянский РЭС | Курская область | г.Обоянь | 10/0,4 | 0.32 | 0.039104 | 0.26517
7143 | ЗТП 1208-04/400 Б.Угоны | Льговский РЭС | Курская область | г.Льгов | 10/0,4 | 0.58 | 0.052973 | 0.22375
7144 | ЗТП-10кВ Ф 4119 25/2*630 | Советский РЭС | Курская область | п.Кшенский | 10/0,4 | 1.26 | 0.17742 | 1.022
7145 | ЗТП-10кВ Ф 4119 29/400 | Советский РЭС | Курская область | п.Кшенский | 10/0,4 | 0.4 | 0.12672 | 0.25798
7146 | ТП 1165 | Золотухинский РЭС | Курская область | Поныровский с/с., с.1-е Поныри | 10/0,4 | 0.25 | 0.0282 | 0.20938
7147 | КТП-10кВ Ф 4119 30/100 | Советский РЭС | Курская область | п.Кшенский | 10/0,4 | 0.1 | 0.1 | 0
7148 | КТП-10кВ Ф 4119 33/250 | Советский РЭС | Курская область | п.Кшенский | 10/0,4 | 0.25 | 0.12127 | 0.12152
7149 | КТП-10кВ Ф 412 18А/63 | Советский РЭС | Курская область | п.Кшенский | 10/0,4 | 0.063 | 0.024652 | 0.036201
7150 | КТП 101-01/400 | Льговский РЭС | Курская область | Б-Угонский с/с. | 10/0,4 | 0.4 | 0.081901 | 0.30029
7151 | ТП 101-46/250 | Льговский РЭС | Курская область | г.Льгов | 10/0,4 | 0.25 | 0.097432 | 0.14402
7152 | ЗТП-10кВ Ф 412 1/400 | Советский РЭС | Курская область | Волжанский с/с. | 10/0,4 | 0.4 | 0.050383 | 0.33004
7153 | КТП-10кВ Ф 412 2/160 | Советский РЭС | Курская область | Волжанский с/с. | 10/0,4 | 0.16 | 0.02782 | 0.12478
7154 | КТП-10кВ Ф 412 3/250 | Советский РЭС | Курская область | п.Кшенский | 10/0,4 | 0.25 | 0.20735 | 0.040257
7155 | КТП-10кВ Ф 412 6/100 | Советский РЭС | Курская область | п.Кшенский | 10/0,4 | 0.1 | 0.1 | 0
7156 | ЗТП-10кВ Ф 412 7/400 | Советский РЭС | Курская область | п.Кшенский | 10/0,4 | 0.4 | 0.4 | 0
7157 | ЗТП-10кВ Ф 412 9/250 | Советский РЭС | Курская область | п.Кшенский | 10/0,4 | 0.25 | 0.12559 | 0.11745
7158 | КТП-10кВ Ф 412 11/250 | Советский РЭС | Курская область | п.Кшенский | 10/0,4 | 0.25 | 0.14428 | 0.099795
7159 | ЗТП-10кВ Ф 412 16/250 | Советский РЭС | Курская область | п.Кшенский | 10/0,4 | 0.25 | 0.19383 | 0.053024
7160 | ЗТП-10кВ Ф 412 18/400 | Советский РЭС | Курская область | п.Кшенский | 10/0,4 | 0.4 | 0.22432 | 0.16584
7161 | ТП 606(ЗТП-10кВ ф.1308 Центральная) | Льговский РЭС | Курская область | п. Селекционный | 10/0,4 | 0.72 | 0.11825 | 0.22822
7162 | КТПБ 1105-1108-01/400 | Льговский РЭС | Курская область | г.Льгов | 10/0,4 | 0.8 | 0.058717 | 0.32217
7163 | КТП 10кВ 203 (2512 1 250)быт ул Заводска | Б.Солдатский РЭС | Курская область | Большесолдатский с/с. | 10/0,4 | 0.25 | 0.016036 | 0.22086
7164 | КТП 10кВ 205 (2512 3 63)вода аэродром | Б.Солдатский РЭС | Курская область | Большесолдатский с/с | 10/0,4 | 0.063 | 0.04232 | 0.019522
7165 | КТП 10кВ 206 (2512 4/160)быт 18 кв дом | Б.Солдатский РЭС | Курская область | Большесолдатский с/с | 10/0,4 | 0.16 | 0.106 | 0.050976
7166 | КТП 10кВ 209 (2512 7 100)РОВД, редакция | Б.Солдатский РЭС | Курская область | Большесолдатский с/с | 10/0,4 | 0.1 | 0.068 | 0.030208
7167 | КТП 10 кВ 208 (2512 6/400)рынок | Б.Солдатский РЭС | Курская область | Большесолдатский с/с | 10/0,4 | 0.4 | 0.27 | 0.12272
7168 | КТП 10кВ 210 (2512 8 100)военком | Б.Солдатский РЭС | Курская область | Большесолдатский с/с | 10/0,4 | 0.1 | 0.07 | 0.02832
7169 | КТП 10кВ 212 (2512 10 160)очистные,быт | Б.Солдатский РЭС | Курская область | Большесолдатский с/с | 10/0,4 | 0.16 | 0.1124 | 0.044934
7170 | КТП 10кВ 215 (2512 13 160)ЖКХ | Б.Солдатский РЭС | Курская область | Большесолдатский с/с | 10/0,4 | 0.16 | 0.114 | 0.043424
7171 | КТП 10кВ 216 (2512 14 250)быт сема | Б.Солдатский РЭС | Курская область | Большесолдатский с/с | 10/0,4 | 0.25 | 0.029913 | 0.20776
7172 | КТП 10кВ 195 (257 2 250)СХТбыт | Б.Солдатский РЭС | Курская область | Большесолдатский с/с. | 10/0,4 | 0.25 | 0.032451 | 0.20537
7173 | КТП 10кВ 198 (257 5 100)остинница,быт | Б.Солдатский РЭС | Курская область | Большесолдатский с/с | 10/0,4 | 0.1 | 0.043861 | 0.052995
7174 | КТП 10кВ 199 (257 6 25) котельная школ | Б.Солдатский РЭС | Курская область | Большесолдатский с/с | 10/0,4 | 0.025 | 0.017 | 0.007552
7175 | КТП 10кВ 200 (257 7 160)ДК, быт ул Сове | Б.Солдатский РЭС | Курская область | Большесолдатский с/с | 10/0,4 | 0.16 | 0.016641 | 0.13533
7176 | КТП 10кВ 201 (257 8 250)столовая.быт | Б.Солдатский РЭС | Курская область | Большесолдатский с/с | 10/0,4 | 0.25 | 0.11398 | 0.1284
7177 | КТП 10кВ 202 (257 9 250) стадион, быт | Б.Солдатский РЭС | Курская область | Большесолдатский с/с | 10/0,4 | 0.25 | 0.1132 | 0.12914
7178 | ТП 108(КТП-112-108/250) | Льговский РЭС | Курская область | г.Льгов | 10/0,4 | 0.25 | 0.033828 | 0.20407
7179 | ТП 110(КТП-112-110/250) | Льговский РЭС | Курская область | г.Льгов | 10/0,4 | 0.25 | 0.22294 | 0.025548
7180 | ТП 011(КТП-119-11/400) | Льговский РЭС | Курская область | г.Льгов | 10/0,4 | 0.4 | 0.23233 | 0.15828
7181 | ТП 017(КТП-119-17/25) | Льговский РЭС | Курская область | г.Льгов | 10/0,4 | 0.025 | 0.0077835 | 0.016252
7182 | ТП 039(КТП-119-39/100) | Льговский РЭС | Курская область | г.Льгов | 10/0,4 | 0.1 | 0.047125 | 0.049914
7183 | ТП 057( 119-57/400) | Льговский РЭС | Курская область | г.Льгов | 10/0,4 | 0.4 | 0.045334 | 0.3348
7184 | ТП 094 (119-94/160) | Льговский РЭС | Курская область | г.Льгов | 10/0,4 | 0.16 | 0.16 | 0
7185 | ТП 107(КТП-119-107/400) | Льговский РЭС | Курская область | г.Льгов | 10/0,4 | 0.4 | 0.097105 | 0.28593
7186 | ТП 243 | Касторенский РЭС | Курская область | Котовский с/с. | 10/0,4 | 0.063 | 0.018457 | 0.042048
7187 | ТП 28 (104-28/100) | Льговский РЭС | Курская область | г.Льгов | 10/0,4 | 0.1 | 0.1 | 0
7188 | ТП 81 (104-81/100) | Льговский РЭС | Курская область | г.Льгов | 10/0,4 | 0.1 | 0.1 | 0
7189 | ТП 10 (КТП 116-10/100) | Льговский РЭС | Курская область | г.Льгов | 10/0,4 | 0.1 | 0.031532 | 0.064633
7190 | ТП 25 (КТП-116-25/250) | Льговский РЭС | Курская область | г.Льгов | 10/0,4 | 0.25 | 0.12382 | 0.11911
7191 | ТП 36 (ЗТП-116-36/200) | Льговский РЭС | Курская область | г.Льгов | 10/0,4 | 0.2 | 0.10265 | 0.091895
7192 | ТП 1195 | Золотухинский РЭС | Курская область | Возовской с/с., п.Возы | 10/0,4 | 0.4 | 0.27552 | 0.11751
7193 | ТП 106 (КТП 116-106/250) | Льговский РЭС | Курская область | г.Льгов | 10/0,4 | 0.25 | 0.050706 | 0.18813
7194 | ТП 1196 | Золотухинский РЭС | Курская область | Возовской с/с., п.Возы | 10/0,4 | 0.16 | 0.083757 | 0.071973
7195 | КТП 1 (111-01/160) | Льговский РЭС | Курская область | г.Льгов | 10/0,4 | 0.16 | 0.16 | 0
7196 | ТП 533 19 /40 | Мантуровский РЭС | Курская область | Засеймский с/с. | 10/0,4 | 0.04 | 0.0288 | 0.010573
7197 | ТП 12 (111-12/100) | Льговский РЭС | Курская область | г.Льгов | 10/0,4 | 0.1 | 0.1 | 0
7198 | ТП 41 (111-41/160) | Льговский РЭС | Курская область | г.Льгов | 10/0,4 | 0.16 | 0.14906 | 0.010326
7199 | ТП 45 (КТП-111-45/100) | Льговский РЭС | Курская область | г.Льгов | 10/0,4 | 0.1 | 0.1 | 0
7200 | ТП 48(КТП-111-48/400) | Льговский РЭС | Курская область | г.Льгов | 10/0,4 | 0.4 | 0.16448 | 0.22233
7201 | ТП 87(КТП 111-87/160) | Льговский РЭС | Курская область | г.Льгов | 10/0,4 | 0.16 | 0.16 | 0
7202 | ТП 51 (КТП 8-51/250) | Льговский РЭС | Курская область | г.Льгов | 10/0,4 | 0.25 | 0.16757 | 0.07781
7203 | ТП 182 | Касторенский РЭС | Курская область | В.Грайворонский с/с. | 10/0,4 | 0.25 | 0.023007 | 0.21428
7204 | ТП 8 (КТП-7-8/100) | Льговский РЭС | Курская область | г.Льгов | 10/0,4 | 0.1 | 0.049072 | 0.048076
7205 | ТП 23 (КТП-7-23/250) | Льговский РЭС | Курская область | г.Льгов | 10/0,4 | 0.25 | 0.15832 | 0.086543
7206 | ТП 183 | Касторенский РЭС | Курская область | В.Грайворонский с/с. | 10/0,4 | 0.063 | 0.035861 | 0.02562
7207 | ТП 30 (КТП 12-30/160) | Льговский РЭС | Курская область | г.Льгов | 10/0,4 | 0.16 | 0.16 | 0
7208 | ТП 101 (КТП 12-101/200) | Льговский РЭС | Курская область | г.Льгов | 10/0,4 | 0.2 | 0.10195 | 0.092557
7209 | ТП 184 | Касторенский РЭС | Курская область | В.Грайворонский с/с. | 10/0,4 | 0.063 | 0.015849 | 0.04451
7210 | ТП 103 (КТП 12-103/250) | Льговский РЭС | Курская область | г.Льгов | 10/0,4 | 0.25 | 0.15179 | 0.09271
7211 | ТП 185 | Касторенский РЭС | Курская область | В.Грайворонский с/с. | 10/0,4 | 0.063 | 0.016465 | 0.043929
7212 | ТП 112 (КТП 12-112/100) | Льговский РЭС | Курская область | г.Льгов | 10/0,4 | 0.1 | 0.094986 | 0.0047333
7213 | ТП 16 (КТП 16-16/400) | Льговский РЭС | Курская область | г.Льгов | 10/0,4 | 0.4 | 0.37044 | 0.027905
7214 | ТП 186 | Касторенский РЭС | Курская область | В.Грайворонский с/с. | 10/0,4 | 0.16 | 0.043805 | 0.10969
7215 | ТП 42 | Льговский РЭС | Курская область | г.Льгов | 10/0,4 | 0.1 | 0.1 | 0
7216 | ТП 49(КТП-127-49/250) | Льговский РЭС | Курская область | г.Льгов | 10/0,4 | 0.25 | 0.25 | 0
7217 | ТП 188 | Касторенский РЭС | Курская область | В.Грайворонский с/с. | 10/0,4 | 0.16 | 0.049011 | 0.10477
7218 | ТП 90 (КТП-128-90/63) | Льговский РЭС | Курская область | г.Льгов | 10/0,4 | 0.063 | 0.063 | 0
7219 | ТП 189 | Касторенский РЭС | Курская область | В.Грайворонский с/с. | 10/0,4 | 0.1 | 0.1 | 0
7220 | ТП 13 ул.Лермонтова ф.1301 | Льговский РЭС | Курская область | г.Льгов | 10/0,4 | 0.1 | 0.1 | 0
7221 | ТП 060(КТП-1215-60/250) | Льговский РЭС | Курская область | г.Льгов | 10/0,4 | 0.25 | 0.25 | 0
7222 | ТП 086(КТП-1215-86/250) | Льговский РЭС | Курская область | г.Льгов | 10/0,4 | 0.25 | 0.06074 | 0.17866
7223 | ТП 109(КТП-1215-109/160) | Льговский РЭС | Курская область | г.Льгов | 10/0,4 | 0.16 | 0.16 | 0
7224 | ТП 191 | Касторенский РЭС | Курская область | В.Грайворонский с/с. | 10/0,4 | 0.25 | 0.023769 | 0.21356
7225 | ТП 192 | Касторенский РЭС | Курская область | В.Грайворонский с/с. | 10/0,4 | 0.25 | 0.013453 | 0.2233
7226 | ТП 001 (КТП 10кВ 410-01/160) Х.Н.ПС | Хомутовский РЭС | Курская область | пгт.Хомутовка | 10/0,4 | 0.16 | 0.1044 | 0.052486
7227 | ТП 286 (КТП 10кВ 410-02/63) | Хомутовский РЭС | Курская область | Калиновский с/с. | 10/0,4 | 0.04 | 0.023154 | 0.015903
7228 | ТП 287 (КТП 10кВ 410-05/100) | Хомутовский РЭС | Курская область | Калиновский с/с. | 10/0,4 | 0.1 | 0.1 | 0
7229 | КТП 10кВ 410-07/250 п.Колячок | Хомутовский РЭС | Курская область | Калиновский с/с. | 10/0,4 | 0.25 | 0.059826 | 0.17952
7230 | ТП 268 (КТП 10кВ 410-10/100 АЗС Белашов) | Хомутовский РЭС | Курская область | Калиновский с/с. | 10/0,4 | 0.1 | 0.019572 | 0.075924
7231 | ТП 007 | Глушковский РЭС | Курская область | Кульбакинский с/с. | 10/0,4 | 0.063 | 0.0256 | 0.035306
7232 | КТП 10кВ 413-01/100 водозабор | Хомутовский РЭС | Курская область | пгт.Хомутовка | 10/0,4 | 0.1 | 0.1 | 0
7233 | ТП 004 (КТП 10кВ 415-02/250) | Хомутовский РЭС | Курская область | пгт.Хомутовка | 10/0,4 | 0.25 | 0.17693 | 0.068981
7234 | ТП 005 (КТП 415-03/63) п.Украинский | Хомутовский РЭС | Курская область | п.Украинский | 10/0,4 | 0.063 | 0.057592 | 0.0051053
7235 | ТП 099 (КТП 10кВ 4415-11/160) Школа | Хомутовский РЭС | Курская область | Калиновский с/с. | 10/0,4 | 0.16 | 0.019976 | 0.13218
7236 | ТП 138 (КТП 10кВ 475-12/160) | Хомутовский РЭС | Курская область | Романовский с/с. | 10/0,4 | 0.16 | 0.069209 | 0.085707
7237 | КТП 10кВ 4711-02/160(Школа наша) | Хомутовский РЭС | Курская область | Калиновский с/с. | 10/0,4 | 0.16 | 0.076412 | 0.078907
7238 | КТП 10кВ 41414-04/63 Безхозная | Хомутовский РЭС | Курская область | Петровский сельсовет, деревня Сафроновка | 10/0,4 | 0.063 | 0.0398 | 0.021901
7239 | КТП 10кВ 41414-09/250 (Школа наша) | Хомутовский РЭС | Курская область | Петровский с/с. | 10/0,4 | 0.25 | 0.031845 | 0.20594
7240 | КТП 10кВ 41506-01/160 с.Луговое школа | Хомутовский РЭС | Курская область | Петровский с/с. | 10/0,4 | 0.16 | 0.052916 | 0.10109
7241 | КТП-303(315)-32/250 | Глушковский РЭС | Курская область | Кульбакинский с/с. | 10/0,4 | 0.25 | 0.072387 | 0.16767
7242 | ТП 066 | Глушковский РЭС | Курская область | Кульбакинский с/с. | 10/0,4 | 0.16 | 0.1028 | 0.053997
7243 | ТП 384 | Глушковский РЭС | Курская область | Кульбакинский с/с. | 10/0,4 | 0.063 | 0.04547 | 0.016548
7244 | ТП 339 | Глушковский РЭС | Курская область | Кульбакинский с/с. | 10/0,4 | 0.1 | 0.069 | 0.029264
7245 | ТП 084 | Глушковский РЭС | Курская область | Веселовский с/с. | 10/0,4 | 0.25 | 0.1545 | 0.090152
7246 | КТП 335-04/400 | Глушковский РЭС | Курская область | Марковский с/с. | 10/0,4 | 0.4 | 0.026044 | 0.35301
7247 | ТП 248 | Глушковский РЭС | Курская область | Веселовский с/с. | 10/0,4 | 0.16 | 0.098 | 0.058528
7248 | ТП 243 | Глушковский РЭС | Курская область | Веселовский с/с. | 10/0,4 | 0.16 | 0.098 | 0.058528
7249 | ТП 166 (332.21) кирпичный завод | Золотухинский РЭС | Курская область | Новоспасский с/с., д.Дерлово | 10/0,4 | 0.16 | 0.132 | 0.02643
7250 | ТП 167 Монастырь | Золотухинский РЭС | Курская область | Свободинский с/с., м.Свобода | 10/0,4 | 0.16 | 0.074158 | 0.081035
7251 | ТП 168 (332.21) 1-я Гусиновка | Золотухинский РЭС | Курская область | Будановский с/с., д.1-я Гусиновка | 10/0,4 | 0.1 | 0.049965 | 0.047233
7252 | ТП 169 (332.21) Березовка | Золотухинский РЭС | Курская область | Будановский с/с., д.Березовка | 10/0,4 | 0.1 | 0.09485 | 0.0048619
7253 | ТП 172 (332.21) ул.Будановка | Золотухинский РЭС | Курская область | Будановский с/с., д.Будановка | 10/0,4 | 0.1 | 0.1 | 0
7254 | ТП 173 (332.21) д. Кузьминка | Золотухинский РЭС | Курская область | Будановский с/с., д.Кузьминка | 10/0,4 | 0.16 | 0.068755 | 0.086135
7255 | ТП 170 (332.21) д. 2-я Гусиновка | Золотухинский РЭС | Курская область | Будановский с/с., д.2-я Гусиновка | 10/0,4 | 0.1 | 0.069865 | 0.028448
7256 | ТП 171 (332.21) Садовая | Золотухинский РЭС | Курская область | Будановский с/с., д.Будановка | 10/0,4 | 0.4 | 0.17446 | 0.21291
7257 | ТП 174 (332.21) ул.Ватутина | Золотухинский РЭС | Курская область | Будановский с/с., д.Будановка | 10/0,4 | 0.4 | 0.11644 | 0.26768
7258 | ТП 176 (332.21) Потазовка | Золотухинский РЭС | Курская область | Будановский с/с., д.2-я Гусиновка | 10/0,4 | 0.1 | 0.054343 | 0.0431
7259 | ТП332.4 3/2х400 Школа (резерв от 332.4) | Золотухинский РЭС | Курская область | Свободинский с/с., м.Свобода | 10/0,4 | 0.8 | 0.075643 | 0.30619
7260 | ТП332.4-332.21 5/2х400 Храм (332.21) | Золотухинский РЭС | Курская область | Свободинский с/с., м.Свобода | 10/0,4 | 0.8 | 0.12207 | 0.26236
7261 | ТП332.4 1/100 Подазовская | Золотухинский РЭС | Курская область | Свободинский с/с., м.Свобода | 10/0,4 | 0.1 | 0.097735 | 0.0021381
7262 | ТП332.4 2/100 Мемориал | Золотухинский РЭС | Курская область | Свободинский с/с., м.Свобода | 10/0,4 | 0.1 | 0.017615 | 0.077771
7263 | ТП332.4 4/400 СПТУ | Золотухинский РЭС | Курская область | Свободинский с/с., м.Свобода | 10/0,4 | 0.4 | 0.1074 | 0.27621
7264 | ТП 087 Луговая | Золотухинский РЭС | Курская область | пгт.Золотухино | 10/0,4 | 0.1 | 0.030655 | 0.065462
7265 | ТП 089 (331.21) КЭТС | Золотухинский РЭС | Курская область | п. Золотухино | 10/0,4 | 0.16 | 0.16 | 0
7266 | ТП 197 (х.Долгий) | Фатежский РЭС | Курская область | Верхнехотемльский с/с. | 10/0,4 | 0.1 | 0.053 | 0.044368
7267 | ТП 395 (Глебово, Храм) | Фатежский РЭС | Курская область | Глебовский с/с. | 10/0,4 | 0.025 | 0.0082728 | 0.01579
7268 | ТП 013 (КТП 70502 01/400) | Конышевский РЭС | Курская область | Конышевский р.он | 10/0,4 | 0.4 | 0.22235 | 0.1677
7269 | ТП 095 (331.21) Нар.Суд | Золотухинский РЭС | Курская область | пгт.Золотухино | 10/0,4 | 0.1 | 0.020854 | 0.074714
7270 | ТП 6117 1/63 (ТП 112) | Черемисиновский РЭС | Курская область | п. Черемисиново | 10/0,4 | 0.063 | 0.017877 | 0.042596
7271 | КТП 61110 05/63 | Кореневский РЭС | Курская область | п. Пушкарожадинский | 10/0,4 | 0.063 | 0.033742 | 0.02762
7272 | ТП 6117 8/250 (ТП 117) | Черемисиновский РЭС | Курская область | п.Черемисиново | 10/0,4 | 0.25 | 0.082284 | 0.15832
7273 | ТП 6117 2/100 (ТП 113) | Черемисиновский РЭС | Курская область | п. Черемисиново | 10/0,4 | 0.25 | 0.023961 | 0.21338
7274 | ТП 6117 5/63 (ТП 114) | Черемисиновский РЭС | Курская область | п.Черемисиново | 10/0,4 | 0.1 | 0.0059574 | 0.088776
7275 | ТП 6117 6/250 (ТП 115) | Черемисиновский РЭС | Курская область | п. Черемисиново | 10/0,4 | 0.25 | 0.017343 | 0.21963
7276 | ТП 623 3/160 (ТП 173) | Черемисиновский РЭС | Курская область | Петровский с/с. | 10/0,4 | 0.16 | 0.037177 | 0.11594
7277 | ТП 657 4/250 (ТП 254) | Черемисиновский РЭС | Курская область | Покровский с/с. | 10/0,4 | 0.25 | 0.015133 | 0.22171
7278 | КТПК 042 (4115 42/100) гаражи | Обоянский РЭС | Курская область | г.Обоянь | 10/0,4 | 0.1 | 0.063 | 0.034928
7279 | ЗТП 096 (4115 96/250) Семстанция | Обоянский РЭС | Курская область | г.Обоянь | 10/0,4 | 0.25 | 0.043109 | 0.1953
7280 | КТП 10кВ№ 055 (22701-10/100) | Рыльский РЭС | Курская область | Ивановский с/с. | 10/0,4 | 0.16 | 0.16 | 0
7281 | ТП 223 (1616 1/630) | Беловский РЭС | Курская область | Коммунаровский с/с. | 10/0,4 | 0.63 | 0.12298 | 0.47863
7282 | ТП 221 (1616 2/630) | Беловский РЭС | Курская область | Коммунаровский с/с. | 10/0,4 | 0.63 | 0.092131 | 0.50775
7283 | ТП 200 (21405-08-160) | Рыльский РЭС | Курская область | Михайловский с/с. | 10/0,4 | 0.1 | 0.065 | 0.03304
7284 | КТП 10кВ №22706-04-160 | Рыльский РЭС | Курская область | Октябрьский с/с. | 10/0,4 | 0.25 | 0.25 | 0
7285 | ТП 10/0,4кВ №404 | Рыльский РЭС | Курская область | г. Рыльск | 10/0,4 | 0.063 | 0.063 | 0
7286 | ТП 117 (2259-03-400) | Рыльский РЭС | Курская область | Некрасовский с/с. | 10/0,4 | 0.4 | 0.015749 | 0.36273
7287 | КТП 10кВ№2265-04-100 | Рыльский РЭС | Курская область | Бобровский с/с. | 10/0,4 | 0.16 | 0.0852 | 0.070611
7288 | ТП 331 1/2х400 | Мантуровский РЭС | Курская область | Мантуровский с/с. | 10/0,4 | 0.4 | 0.14137 | 0.24414
7289 | ТП 033 Горшечное | Горшеченский РЭС | Курская область | Горшеченкий с/с. | 10/0,4 | 0.1 | 0.1 | 0
7290 | ТП 034 Горшечное | Горшеченский РЭС | Курская область | Горшеченкий с/с. | 10/0,4 | 0.1 | 0.061642 | 0.03621
7291 | ТП 035 Горшечное | Горшеченский РЭС | Курская область | Горшеченкий с/с. | 10/0,4 | 0.1 | 0.045652 | 0.051305
7292 | ТП 036 Горшечное | Горшеченский РЭС | Курская область | Горшеченкий с/с. | 10/0,4 | 0.25 | 0.18114 | 0.065005
7293 | ТП 044 Горшечное ФОК | Горшеченский РЭС | Курская область | Горшеченкий с/с. | 10/0,4 | 0.32 | 0.079005 | 0.2275
7294 | ЗТП 038 Горшечное | Горшеченский РЭС | Курская область | Горшеченкий с/с. | 10/0,4 | 0.2 | 0.0824 | 0.11101
7295 | ТП 039 Горшечное | Горшеченский РЭС | Курская область | Горшеченкий с/с. | 10/0,4 | 0.25 | 0.1513 | 0.093171
7296 | ТП 041 Горшечное | Горшеченский РЭС | Курская область | рп. Горшечное | 10/0,4 | 0.16 | 0.013438 | 0.13835
7297 | ТП 037 Горшечное | Горшеченский РЭС | Курская область | Солдатский с/с. | 10/0,4 | 0.2 | 0.047059 | 0.14438
7298 | ТП 114 Горшечное | Горшеченский РЭС | Курская область | Горшеченкий с/с. | 10/0,4 | 0.25 | 0.13126 | 0.11209
7299 | ЗТП 043 Горшечное "Детский Сад" | Горшеченский РЭС | Курская область | Горшеченкий с/с. | 10/0,4 | 0.4 | 0.27824 | 0.11494
7300 | ТП 110 Горшечное | Горшеченский РЭС | Курская область | Горшеченкий с/с. | 10/0,4 | 0.4 | 0.16083 | 0.22578
7301 | ЗТП 113 Горшечное | Горшеченский РЭС | Курская область | Горшеченкий с/с. | 10/0,4 | 0.25 | 0.15719 | 0.087614
7302 | ТП 115 Горшечное | Горшеченский РЭС | Курская область | Горшеченкий с/с. | 10/0,4 | 0.1 | 0.1 | 0
7303 | ТП 119 Горшечное | Горшеченский РЭС | Курская область | Горшеченкий с/с. | 10/0,4 | 0.4 | 0.12164 | 0.26277
7304 | ТП 123 Горшечное (лизинг) | Горшеченский РЭС | Курская область | Горшеченкий с/с. | 10/0,4 | 0.25 | 0.092736 | 0.14846
7305 | ТП 124 Горшечное | Горшеченский РЭС | Курская область | Горшеченкий с/с. | 10/0,4 | 0.1 | 0.1 | 0
7306 | ТП 120 Горшечное | Горшеченский РЭС | Курская область | Горшеченкий с/с. | 10/0,4 | 0.1 | 0.056184 | 0.041362
7307 | ТП 121 Горшечное | Горшеченский РЭС | Курская область | Горшеченкий с/с. | 10/0,4 | 0.25 | 0.0092867 | 0.22723
7308 | ЗТП 129 Горшечное | Горшеченский РЭС | Курская область | рп.Горшечное | 10/0,4 | 0.1 | 0.083162 | 0.015895
7309 | ТП 130 Горшечное | Горшеченский РЭС | Курская область | п. Горшечное | 10/0,4 | 0.1 | 0.034206 | 0.06211
7310 | КТП 675 03/100 | Кореневский РЭС | Курская область | Снаготской с/с. | 10/0,4 | 0.1 | 0.063 | 0.034928
7311 | ТП №368 | Рыльский РЭС | Курская область | с. Ивановское | 10/0,4 | 0.063 | 0.04106 | 0.020711
7312 | КТП 10кВ №296-01-160 | Рыльский РЭС | Курская область | г.Рыльск | 10/0,4 | 0.16 | 0.1028 | 0.053997
7313 | ТП 070 (218-70-400) | Рыльский РЭС | Курская область | г.Рыльск | 10/0,4 | 0.4 | 0.278 | 0.11517
7314 | МТП 10кВ №218-90-60 | Рыльский РЭС | Курская область | г.Рыльск | 10/0,4 | 0.063 | 0.063 | 0
7315 | КТП 10кВ №23003-02-250 | Рыльский РЭС | Курская область | Козинский с/с. | 10/0,4 | 0.25 | 0.0049939 | 0.23129
7316 | ТП 338 (2139-08-63) | Рыльский РЭС | Курская область | Ивановский с/с. | 10/0,4 | 0.063 | 0.014578 | 0.04571
7317 | ТП 331 (2139-02-100) | Рыльский РЭС | Курская область | Некрасовский с/с. | 10/0,4 | 0.1 | 0.059 | 0.038704
7318 | ТП 334 (2139-05-60) | Рыльский РЭС | Курская область | Октябрьский с/с. | 10/0,4 | 0.06 | 0.0374 | 0.021334
7319 | ТП 335 (2139-06-100) | Рыльский РЭС | Курская область | Ивановский с/с. | 10/0,4 | 0.1 | 0.071 | 0.027376
7320 | КТП 10кВ №22901-05-100 | Рыльский РЭС | Курская область | Ивановский с/с. | 10/0,4 | 0.1 | 0.072 | 0.026432
7321 | КТП 10кВ №2131-05-100 | Рыльский РЭС | Курская область | Крупецкой с/с. | 10/0,4 | 0.16 | 0.080857 | 0.074711
7322 | КТП 10кВ №2211-11-100 | Рыльский РЭС | Курская область | Никольниковский с/с. | 10/0,4 | 0.16 | 0.047458 | 0.10624
7323 | КТП 10кВ №2218-03-250 | Рыльский РЭС | Курская область | Никольниковский с/с. | 10/0,4 | 0.25 | 0.045904 | 0.19267
7324 | ТП 6114 27/250 (ТП 106) | Черемисиновский РЭС | Курская область | п.Черемисиново | 10/0,4 | 0.25 | 0.1009 | 0.14075
7325 | ТП 6114 31/160 (ТП 107) | Черемисиновский РЭС | Курская область | п.Черемисиново | 10/0,4 | 0.1 | 0.066727 | 0.03141
7326 | ТП 6114 7/160 (ТП 095) | Черемисиновский РЭС | Курская область | п.Черемисиново | 10/0,4 | 0.1 | 0.064059 | 0.033929
7327 | ТП 6114 19/160 (ТП 103) | Черемисиновский РЭС | Курская область | п.Черемисиново | 10/0,4 | 0.16 | 0.11 | 0.047197
7328 | ТП 6114 2/250+100 (ТП 094) ЗТП | Черемисиновский РЭС | Курская область | п.Черемисиново | 10/0,4 | 0.26 | 0.046796 | 0.078545
7329 | ТП 6114 16/2х400 (ТП 102) ЗТП | Черемисиновский РЭС | Курская область | п.Черемисиново | 10/0,4 | 0.8 | 0.164 | 0.22278
7330 | ТП 6114 9/2х250 (ТП 096) ЗТП | Черемисиновский РЭС | Курская область | п.Черемисиново | 10/0,4 | 0.5 | 0.084325 | 0.1564
7331 | ТП 6114 11/250 (ТП 097) | Черемисиновский РЭС | Курская область | п.Черемисиново | 10/0,4 | 0.25 | 0.0222 | 0.21504
7332 | ТП 621 30/250 (ТП 167) | Черемисиновский РЭС | Курская область | п.Черемисиново | 10/0,4 | 0.25 | 0.22935 | 0.019495
7333 | ТП 621 10/250 (ТП 155) ЗТП | Черемисиновский РЭС | Курская область | п.Черемисиново | 10/0,4 | 0.25 | 0.058076 | 0.18118
7334 | ТП 621 6/2х250 (ТП 153) ЗТП | Черемисиновский РЭС | Курская область | п.Черемисиново | 10/0,4 | 0.5 | 0.10987 | 0.13228
7335 | ТП 621 28/2х400 (ТП 165) ЗТП | Черемисиновский РЭС | Курская область | п.Черемисиново | 10/0,4 | 0.8 | 0.060018 | 0.32094
7336 | ТП 621 5/100 (ТП 152) ЗТП | Черемисиновский РЭС | Курская область | п.Черемисиново | 10/0,4 | 0.1 | 0.0077835 | 0.087052
7337 | ТП 621 3/250 (ТП 150) | Черемисиновский РЭС | Курская область | п.Черемисиново | 10/0,4 | 0.25 | 0.12829 | 0.1149
7338 | ТП 621 4/250 (ТП 151) | Черемисиновский РЭС | Курская область | п.Черемисиново | 10/0,4 | 0.25 | 0.15074 | 0.0937
7339 | ТП 621 18/400 (ТП 158) | Черемисиновский РЭС | Курская область | п.Черемисиново | 10/0,4 | 0.4 | 0.076766 | 0.30513
7340 | ТП 621 20/100 (ТП 159) | Черемисиновский РЭС | Курская область | п.Черемисиново | 10/0,4 | 0.1 | 0.0090749 | 0.085833
7341 | ТП 621 17/160 (ТП 157) | Черемисиновский РЭС | Курская область | п.Черемисиново | 10/0,4 | 0.1 | 0.046605 | 0.050405
7342 | ТП 621 25/100 (ТП 163) | Черемисиновский РЭС | Курская область | п.Черемисиново | 10/0,4 | 0.1 | 0.032662 | 0.063567
7343 | ТП 621 34/63 (ТП 170) | Черемисиновский РЭС | Курская область | п.Черемисиново | 10/0,4 | 0.063 | 0.0039296 | 0.055762
7344 | ТП 137 | Касторенский РЭС | Курская область | Касторенский с/с. | 10/0,4 | 0.25 | 0.077447 | 0.16289
7345 | ТП 361 | Касторенский РЭС | Курская область | Краснознаменский с/с. | 10/0,4 | 0.25 | 0.1595 | 0.085432
7346 | ЗТП 10кВ 60905 01/250 | Кореневский РЭС | Курская область | Снаготской с/с. | 10/0,4 | 0.25 | 0.1695 | 0.075992
7347 | ЗТП 10кВ "Шептуховка" ф.62001 | Кореневский РЭС | Курская область | Шептуховский с/с. | 10/0,4 | 1.26 | 0.13 | 0.472
7348 | ТП 3415 10/630 | Мантуровский РЭС | Курская область | Сеймский с/с. | 10/0,4 | 0.63 | 0.3233 | 0.28952
7349 | ЗТП 3218 1/2х160 | Мантуровский РЭС | Курская область | Ястребовский сельсовет, с. Ястребовка | 10/0,4 | 0.16 | 0.021721 | 0.13054
7350 | ТП 3219 5/100 | Мантуровский РЭС | Курская область | Ястребовский сельсовет, с. Ястребовка | 10/0,4 | 0.1 | 0.015971 | 0.079324
7351 | ТП 134 | Мантуровский РЭС | Курская область | Мантуровский с/с. | 10/0,4 | 0.1 | 0.021782 | 0.073838
7352 | ЗТП 135 | Мантуровский РЭС | Курская область | Мантуровский с/с. | 10/0,4 | 0.063 | 0.010296 | 0.049753
7353 | ТП 136 | Мантуровский РЭС | Курская область | Мантуровский с/с. | 10/0,4 | 0.1 | 0.099637 | 0.00034286
7354 | ТП 139 | Мантуровский РЭС | Курская область | Мантуровский с/с. | 10/0,4 | 0.16 | 0.0836 | 0.072122
7355 | КТП-10кВ 7122 13К/160 | Суджанский РЭС | Курская область | Гончаровский с/с. | 10/0,4 | 0.16 | 0.0948 | 0.061549
7356 | ЗТП-10кВ 7122 15К/630+400 | Суджанский РЭС | Курская область | г.Суджа | 10/0,4 | 1.03 | 0.0658 | 0.42404
7357 | ЗТП-420.15-1/250 п.Камыши | Курский РЭС | Курская область | п. Камыши | 10/0,4 | 0.25 | 0.042963 | 0.19544
7358 | ТП 545 2/2х400 | Курский РЭС | Курская область | п. Камыши | 10/0,4 | 0.8 | 0.084 | 0.2983
7359 | ТП 377 | Суджанский РЭС | Курская область | Заолешенский с/с. | 10/0,4 | 0.04 | 0.0272 | 0.012083
7360 | КТП 101 (411 17/100) Пилорама | Обоянский РЭС | Курская область | Рудавский с/с. | 10/0,4 | 0.1 | 0.015 | 0.08024
7361 | КТП 102 (411 3/100) п.Рудавский | Обоянский РЭС | Курская область | Рудавский с/с. | 10/0,4 | 0.1 | 0.058 | 0.039648
7362 | КТП 235 (426 19/63) с. Знобиловка | Обоянский РЭС | Курская область | Афанасьевский с/с. | 10/0,4 | 0.063 | 0.02893 | 0.032162
7363 | ЗТП-10кВ 207 (2512 5/2*400)больница | Б.Солдатский РЭС | Курская область | Большесолдатский с/с | 10/0,4 | 0.5 | 0.059 | 0.1803
7364 | ТП 001 (ул.Чкалова) | Мантуровский РЭС | Курская область | Мантуровский с/с. | 10/0,4 | 0.16 | 0.1459 | 0.013311
7365 | ТП 346 25/160 | Мантуровский РЭС | Курская область | Сеймский с/с. | 10/0,4 | 0.16 | 0.03523 | 0.11778
7366 | КТПК 474 (4511 13/63) АЗС с. Дрозды | Обоянский РЭС | Курская область | Котельниковский с/с. | 10/0,4 | 0.063 | 0.063 | 0
7367 | КТПК 467 (4113 16/160) ДК п. Пригородный | Обоянский РЭС | Курская область | Зоринский с/с. | 10/0,4 | 0.16 | 0.13679 | 0.021907
7368 | КТП 10кВ № 107 (7.4.3 12/160) | Щигровский РЭС | Курская область | Охочевский с/с. | 10/0,4 | 0.16 | 0.14169 | 0.017283
7369 | КТП 132 (415 29/63) ул. Заводская | Обоянский РЭС | Курская область | г.Обоянь | 10/0,4 | 0.063 | 0.027916 | 0.03312
7370 | КТП 300 (457 14/40) с. Котельниково | Обоянский РЭС | Курская область | Котельниковский с/с. | 10/0,4 | 0.04 | 0.011466 | 0.026936
7371 | КТП 250 (447 7/100) с. Павловка | Обоянский РЭС | Курская область | Усланский с/с. | 10/0,4 | 0.1 | 0.092766 | 0.0068286
7372 | КТП-10кВ Ф 4119 32/160 | Советский РЭС | Курская область | п.Кшенский | 10/0,4 | 0.16 | 0.11954 | 0.038197
7373 | КТП-10кВ Ф 4121 4/160 | Советский РЭС | Курская область | Волжанский с/с. | 10/0,4 | 0.16 | 0.048678 | 0.10509
7374 | КТП-10кВ Ф 442 3/100 | Советский РЭС | Курская область | Волжанский с/с. | 10/0,4 | 0.1 | 0.0053471 | 0.089352
7375 | КТП-10кВ Ф 457 13/63 | Советский РЭС | Курская область | Мансуровский с/с. | 10/0,4 | 0.063 | 0.0065224 | 0.053315
7376 | ТП 274/100 ПС Михайловка №13 | Железногорский РЭС | Курская область | Михайловский с/с | 10/0,4 | 0.1 | 0.066843 | 0.0313
7377 | ТП 132/40 ПС Разветье 05 | Железногорский РЭС | Курская область | Разветьевский с/с. | 10/0,4 | 0.04 | 0.009095 | 0.029174
7378 | ТП 195/100 ПС Разветье №10 | Железногорский РЭС | Курская область | Разветьевский с/с. | 10/0,4 | 0.1 | 0.074228 | 0.024329
7379 | ТП 270/63 ПС Михайловка №13 | Железногорский РЭС | Курская область | Михайловский с/с. | 10/0,4 | 0.063 | 0.061885 | 0.001053
7380 | ТП 202/100 ПС Разветье №12 | Железногорский РЭС | Курская область | Разветьевский с/с. | 10/0,4 | 0.1 | 0.1 | 0
7381 | ТП 020 (КТП 70514 04/250) | Конышевский РЭС | Курская область | Захарковский с/с | 10/0,4 | 0.25 | 0.132 | 0.11139
7382 | ТП 021 (КТП 70514 06/160) | Конышевский РЭС | Курская область | Захарковский с/с | 10/0,4 | 0.16 | 0.0948 | 0.061549
7383 | ТП 024 (КТП 70514 01/60) | Конышевский РЭС | Курская область | Захарковский с/с | 10/0,4 | 0.16 | 0.019456 | 0.13267
7384 | ТП 077 (КТП 771 12/250) | Конышевский РЭС | Курская область | Наумовский С/С | 10/0,4 | 0.4 | 0.037742 | 0.34197
7385 | ТП 173 (КТП 71010 02/100) | Конышевский РЭС | Курская область | Ваблинский с/с. | 10/0,4 | 0.1 | 0.021983 | 0.073648
7386 | КТП-10кВ Ф 457 1а/100 | Советский РЭС | Курская область | Александровский с/с. | 10/0,4 | 0.1 | 0.01932 | 0.076162
7387 | КТП-10кВ Ф 4101 1/100 | Советский РЭС | Курская область | Н.Грайворонский с/с. | 10/0,4 | 0.1 | 0.0078894 | 0.086952
7388 | КТП-10кВ Ф 4101 12/160 | Советский РЭС | Курская область | Н.Грайворонский с/с. | 10/0,4 | 0.16 | 0.0051301 | 0.1462
7389 | КТП-10кВ Ф 4101 13/63 | Советский РЭС | Курская область | Н.Грайворонский с/с. | 10/0,4 | 0.063 | 0.0080559 | 0.051867
7390 | КТП-10кВ Ф 4101 3/100 | Советский РЭС | Курская область | Н.Грайворонский с/с. | 10/0,4 | 0.1 | 0.023386 | 0.072324
7391 | КТП-10кВ Ф 4101 4/63 | Советский РЭС | Курская область | Н.Грайворонский с/с. | 10/0,4 | 0.063 | 0.0038741 | 0.055815
7392 | КТП-10кВ Ф 4101 6/160 | Советский РЭС | Курская область | Н.Грайворонский с/с. | 10/0,4 | 0.16 | 0.041001 | 0.11234
7393 | КТП-10кВ Ф 4101 8/63 | Советский РЭС | Курская область | Н.Грайворонский с/с. | 10/0,4 | 0.063 | 0.013322 | 0.046896
7394 | КТП-10кВ Ф 4101 10/250 | Советский РЭС | Курская область | Н.Грайворонский с/с. | 10/0,4 | 0.25 | 0.020233 | 0.2169
7395 | КТП-10кВ Ф 412 8а/100 | Советский РЭС | Курская область | пос. Кшенский | 10/0,4 | 0.1 | 0.1 | 0
7396 | КТП-10кВ 6413 26/100 "Центртелеком" | Солнцевский РЭС | Курская область | п. Солнцево | 10/0,4 | 0.1 | 0.021111 | 0.074471
7397 | ЗТП-10кВ Ф 412 19/630 | Советский РЭС | Курская область | п.Кшенский | 10/0,4 | 0.63 | 0.031205 | 0.56526
7398 | КТП-10кВ Ф 4212 3/250 | Советский РЭС | Курская область | Ленинский с/с. | 10/0,4 | 0.25 | 0.06141 | 0.17803
7399 | КТП-10кВ Ф 4111 6а/160 | Советский РЭС | Курская область | Краснодолинский с/с. | 10/0,4 | 0.1 | 0.064 | 0.033984
7400 | КТП-10кВ Ф 4114 7/100 | Советский РЭС | Курская область | Ленинский с/с. | 10/0,4 | 0.1 | 0.057178 | 0.040424
7401 | ТП 076 | Курский РЭС | Курская область | г.Курск | 10/0,4 | 0.25 | 0.25 | 0
7402 | КТП-10 кВ № 415 6.6.5 1/400 | Щигровский РЭС | Курская область | г.Щигры | 10/0,4 | 0.1 | 0.022831 | 0.072848
7403 | ТП 310 | Курчатовский РЭС | Курская область | с.Большое Долженково | 10/0,4 | 0.16 | 0.0065981 | 0.14481
7404 | ТП 171 | Курчатовский РЭС | Курская область | Б.Долженковский с/с. | 10/0,4 | 0.25 | 0.018 | 0.21901
7405 | ТП 446 | Курчатовский РЭС | Курская область | Лобазовский с/с. | 10/0,4 | 0.025 | 0.010296 | 0.013881
7406 | ТП 041 | Курчатовский РЭС | Курская область | д.Ванино | 10/0,4 | 0.16 | 0.024011 | 0.12837
7407 | ЗТП 251 | Курчатовский РЭС | Курская область | Лобазовский с/с. | 10/0,4 | 0.4 | 0.11562 | 0.26846
7408 | ЗТП-420.15-2/2Х400 п.Камыши д/сад | Курский РЭС | Курская область | п. Камыши | 10/0,4 | 0.8 | 0.10298 | 0.28039
7409 | КТП-406.17-1/100 х.Зубков | Курский РЭС | Курская область | Моковский с/с. | 10/0,4 | 0.063 | 0.0461 | 0.015954
7410 | КТП-418.15-10/40 д.Николаевка | Курский РЭС | Курская область | Брежневский с/с. | 10/0,4 | 0.04 | 0.025373 | 0.013808
7411 | ТП 526 с.Генеральшино ток | Дмитриевский РЭС | Курская область | Новопершинский с/с. | 10/0,4 | 0.25 | 0.038912 | 0.19927
7412 | ТП 154 (КТП 7104 02/100) | Конышевский РЭС | Курская область | Старобелицкий с/с. | 10/0,4 | 0.16 | 0.046 | 0.10762
7413 | ЗТП-10кВ Ф 4120 1/400 | Советский РЭС | Курская область | Волжанский с/с. | 10/0,4 | 0.4 | 0.30158 | 0.092905
7414 | ТП 1308 МТФ Липовец | Курский РЭС | Курская область | Винниковский с/с. | 10/0,4 | 0.025 | 0.014 | 0.010384
7415 | ТП 163 Ток | Дмитриевский РЭС | Курская область | Дерюгинский с/с. | 10/0,4 | 0.1 | 0.018145 | 0.077271
7416 | ТП 166 с.Дерюгино | Дмитриевский РЭС | Курская область | Дерюгинский с/с. | 10/0,4 | 0.1 | 0.0068553 | 0.087929
7417 | ТП 171 п.Первоавгустовка | Дмитриевский РЭС | Курская область | Первоавгустовский с/с. | 10/0,4 | 0.25 | 0.012238 | 0.22445
7418 | ТП 178 | Дмитриевский РЭС | Курская область | Первоавгустовский с/с. | 10/0,4 | 0.063 | 0.015138 | 0.045182
7419 | ТП 278 (КТП 71501 04/60) | Конышевский РЭС | Курская область | М-Городьковский с/с | 10/0,4 | 0.06 | 0.0063912 | 0.050607
7420 | ТП 193 (КТП 7112 09/100) | Конышевский РЭС | Курская область | Прилепский с/с. | 10/0,4 | 0.1 | 0.03811 | 0.058424
7421 | ТП 110 (КТП 741 10/40) | Конышевский РЭС | Курская область | Старобелицкий с/с. | 10/0,4 | 0.1 | 0.053 | 0.044368
7422 | ТП 002 (КТП 70515 16/100) | Конышевский РЭС | Курская область | Захарковский с/с. | 10/0,4 | 0.16 | 0.012757 | 0.139
7423 | КТП 10кВ ф 412 16а/160 | Советский РЭС | Курская область | Советский с/с. | 10/0,4 | 0.16 | 0.15048 | 0.0089876
7424 | КТП-10кВ ф 4514 16/100 (232) | Советский РЭС | Курская область | Александровский с/с. | 10/0,4 | 0.1 | 0.024662 | 0.071119
7425 | КТП-10кВ ф 487 1/100 | Советский РЭС | Курская область | В.Рогозецкий с/с. | 10/0,4 | 0.1 | 0.020985 | 0.07459
7426 | СТП 123/63 ПС Студенок №16 | Железногорский РЭС | Курская область | Студенокский с/с. | 10/0,4 | 0.063 | 0.049127 | 0.013096
7427 | ТП 096 (КТП 777 12/63) М-Петровка | Конышевский РЭС | Курская область | Наумовский С/С | 10/0,4 | 0.1 | 0.014377 | 0.080829
7428 | КТПК 066 (419 66/63) Освещение | Обоянский РЭС | Курская область | г.Обоянь | 10/0,4 | 0.063 | 0.0036521 | 0.056024
7429 | ТП 049 (КТП 721 09/40) | Конышевский РЭС | Курская область | Платавская с/а | 10/0,4 | 0.1 | 0.0281 | 0.067874
7430 | ТП 024 (1.1.6-11/63) с.Хенецкое | Дмитриевский РЭС | Курская область | Поповкинский с/с. | 10/0,4 | 0.063 | 0.04358 | 0.018332
7431 | ТП 253 с. Леженьки быт. | Тимский РЭС | Курская область | Успенский с/с. | 10/0,4 | 0.16 | 0.030771 | 0.12199
7432 | ТП 34(ЗТП 108-34/100+160) | Льговский РЭС | Курская область | г.Льгов | 10/0,4 | 0.26 | 0.13 | 0
7433 | ТП 275 (1810 8/100) | Беловский РЭС | Курская область | Ильковский с/с. | 10/0,4 | 0.1 | 0.06304 | 0.03489
7434 | ТП 250 c. Леженьки | Тимский РЭС | Курская область | Успенский с/с. | 10/0,4 | 0.025 | 0.025 | 0
7435 | ТП 410 (1.9.5-03/63) с.Почепное /клуб/ | Дмитриевский РЭС | Курская область | Почепской с/с. | 10/0,4 | 0.063 | 0.0073144 | 0.052567
7436 | ТП 022(ЗТП-119-22/250) | Льговский РЭС | Курская область | г.Льгов | 10/0,4 | 0.25 | 0.12193 | 0.1209
7437 | ТП 039 | Пристенский РЭС | Курская область | Нагольновский с/с. | 10/0,4 | 0.063 | 0.04232 | 0.019522
7438 | ТП 378 (1.8.6-01/250) | Дмитриевский РЭС | Курская область | Поповкинский с/с. | 10/0,4 | 0.25 | 0.1695 | 0.075992
7439 | ТП 029(ЗТП 119-29/320+315) | Льговский РЭС | Курская область | г.Льгов | 10/0,4 | 0.635 | 0.040051 | 0.26191
7440 | ТП 132 | Пристенский РЭС | Курская область | Сазановский с/с. | 10/0,4 | 0.063 | 0.048618 | 0.013577
7441 | КТП-1.10.22-04/40 с.Ново-Пальцево | Дмитриевский РЭС | Курская область | Старогородский с/с. | 10/0,4 | 0.04 | 0.016046 | 0.022612
7442 | ТП 042 | Пристенский РЭС | Курская область | Бобрышовский с/с. | 10/0,4 | 0.16 | 0.083101 | 0.072592
7443 | ТП 437 (1.10.22-07/60) с.Пальцево | Дмитриевский РЭС | Курская область | Дерюгинский с/с. | 10/0,4 | 0.1 | 0.0053218 | 0.089376
7444 | ТП 038(ЗТП-119-38/100+160) | Льговский РЭС | Курская область | г.Льгов | 10/0,4 | 0.26 | 0.021923 | 0.10202
7445 | ТП 055(ЗТП-119-55/400+400) | Льговский РЭС | Курская область | г.Льгов | 10/0,4 | 0.8 | 0.30484 | 0.08983
7446 | ТП 458 (1.12.6-07/250) | Дмитриевский РЭС | Курская область | г. Дмитриев | 10/0,4 | 0.25 | 0.13624 | 0.10739
7447 | ТП 092 | Пристенский РЭС | Курская область | Кировский с/с. | 10/0,4 | 0.1 | 0.083414 | 0.015657
7448 | ТП 141 | Пристенский РЭС | Курская область | Пристенский с/с. | 10/0,4 | 0.25 | 0.029636 | 0.20802
7449 | ТП 093 | Пристенский РЭС | Курская область | Кировский с/с. | 10/0,4 | 0.1 | 0.040158 | 0.05649
7450 | ТП 33 (ЗТП-8-33/250+250) | Льговский РЭС | Курская область | г.Льгов | 10/0,4 | 0.5 | 0.25 | 0
7451 | ТП 142 | Пристенский РЭС | Курская область | Черновецкий с/с. | 10/0,4 | 0.063 | 0.0047266 | 0.05501
7452 | ТП 411 Сосновка | Горшеченский РЭС | Курская область | Сосновский с/с. | 10/0,4 | 0.063 | 0.04358 | 0.018332
7453 | ТП 19(ЗТП-116-19/400) | Льговский РЭС | Курская область | г.Льгов | 10/0,4 | 0.4 | 0.22994 | 0.16053
7454 | ТП 35 (ЗТП-116-35/320) | Льговский РЭС | Курская область | г.Льгов | 10/0,4 | 0.32 | 0.32 | 0
7455 | ТП 44 (ЗТП-116-44/320) | Льговский РЭС | Курская область | г.Льгов | 10/0,4 | 0.32 | 0.14734 | 0.16299
7456 | ТП 84 (ЗТП-116-84/320+400) | Льговский РЭС | Курская область | г.Льгов | 10/0,4 | 0.72 | 0.062765 | 0.28059
7457 | ТП 6 (111-06/400) | Льговский РЭС | Курская область | г.Льгов | 10/0,4 | 0.4 | 0.4 | 0
7458 | ТП 20 (111-20/320) | Льговский РЭС | Курская область | г.Льгов | 10/0,4 | 0.32 | 0.32 | 0
7459 | ТП 24 (111-24/160) | Льговский РЭС | Курская область | г.Льгов | 10/0,4 | 0.16 | 0.081992 | 0.07364
7460 | ТП 02 (ЗТП-8-02/400+630) | Льговский РЭС | Курская область | г.Льгов | 10/0,4 | 1.03 | 0.2417 | 0.258
7461 | ТП 18 (ЗТП-8-18/250) | Льговский РЭС | Курская область | г.Льгов | 10/0,4 | 0.25 | 0.096015 | 0.14536
7462 | ТП 21 (ЗТП-8-21/630) | Льговский РЭС | Курская область | г.Льгов | 10/0,4 | 0.63 | 0.41887 | 0.19931
7463 | ТП 47 (ЗТП-8-47/200) | Льговский РЭС | Курская область | г.Льгов | 10/0,4 | 0.2 | 0.11618 | 0.079124
7464 | ТП 53 (ЗТП-8-53/400+180) | Льговский РЭС | Курская область | г.Льгов | 10/0,4 | 0.58 | 0.13237 | 0.14881
7465 | ТП 105(ТП-8-105/160) | Льговский РЭС | Курская область | г.Льгов | 10/0,4 | 0.16 | 0.08808 | 0.067892
7466 | ТП 15 (ЗТП 12-15/630) | Льговский РЭС | Курская область | г.Льгов | 10/0,4 | 0.63 | 0.17483 | 0.42968
7467 | ТП 26 (ЗТП-7-26/250) | Льговский РЭС | Курская область | г.Льгов | 10/0,4 | 0.25 | 0.25 | 0
7468 | ТП 32 (ЗТП 12-32/400+630) | Льговский РЭС | Курская область | г.Льгов | 10/0,4 | 1.03 | 0.18334 | 0.31309
7469 | ТП 37 (ЗТП-7-37/250) | Льговский РЭС | Курская область | г.Льгов | 10/0,4 | 0.25 | 0.25 | 0
7470 | ТП 56 (ЗТП 12-56/400) | Льговский РЭС | Курская область | г.Льгов | 10/0,4 | 0.4 | 0.2443 | 0.14698
7471 | ТП 98(ЗТП 12-98/180) | Льговский РЭС | Курская область | г.Льгов | 10/0,4 | 0.18 | 0.083757 | 0.090853
7472 | ТП 086 (ул. Солнечная МКР Фатеж) | Фатежский РЭС | Курская область | г. Фатеж | 10/0,4 | 0.25 | 0.2053 | 0.042195
7473 | КТП-10кВ 149(252 19/100) | Б.Солдатский РЭС | Курская область | Саморядовский с/с. | 10/0,4 | 0.1 | 0.04772 | 0.049352
7474 | ТП 070 СПТУ | Фатежский РЭС | Курская область | г. Фатеж | 10/0,4 | 0.1 | 0.057874 | 0.039767
7475 | ТП 130 | Пристенский РЭС | Курская область | Черновецкий с/с. | 10/0,4 | 0.063 | 0.021318 | 0.039348
7476 | ТП 087 (насосная) аренда | Фатежский РЭС | Курская область | г. Фатеж | 10/0,4 | 0.1 | 0.066 | 0.032096
7477 | КТПН-3.1.18 1/250 н.п. Фатеж | Фатежский РЭС | Курская область | г.Фатеж | 10/0,4 | 0.25 | 0.13335 | 0.11011
7478 | ТП 148 | Дмитриевский РЭС | Курская область | Дерюгинский с/с. | 10/0,4 | 0.1 | 0.01991 | 0.075605
7479 | КТП-10кВ 3.1.18 2/160 освещ. г.Фатеж | Фатежский РЭС | Курская область | г.Фатеж | 10/0,4 | 0.16 | 0.053465 | 0.10057
7480 | ТП 320 (1.6.16-2/250) | Дмитриевский РЭС | Курская область | Старогородский с/с. | 10/0,4 | 0.25 | 0.02387 | 0.21347
7481 | КТПН-3.1.18 3/2*400 н.п. Фатеж | Фатежский РЭС | Курская область | г.Фатеж | 10/0,4 | 0.8 | 0.12687 | 0.25783
7482 | ТП 253 В.Любаж школа | Фатежский РЭС | Курская область | Верхнелюбажский с/с. | 10/0,4 | 0.25 | 0.25 | 0
7483 | ТП 251 (Школа интернат) | Фатежский РЭС | Курская область | Верхнелюбажский с/с, с. В.Любаж | 10/0,4 | 0.36 | 0.046913 | 0.12563
7484 | ТП 263 (Узел связи) | Фатежский РЭС | Курская область | Верхнелюбажский с/с. | 10/0,4 | 0.06 | 0.0058515 | 0.051116
7485 | ТП 264 В.Любаж МСО | Фатежский РЭС | Курская область | Верхнелюбажский с/с. | 10/0,4 | 0.63 | 0.020394 | 0.57547
7486 | КТП-10кВ Ф 4118 13/630 | Советский РЭС | Курская область | п.Кшенский | 10/0,4 | 0.63 | 0.11049 | 0.49042
7487 | ТП 546 (423.16 29/100 Зорино пром) | Курский РЭС | Курская область | д. Толмачево | 10/0,4 | 0.1 | 0.082173 | 0.016829
7488 | КТП-10кВ 7126 2/250 | Суджанский РЭС | Курская область | Застянский с/с. | 10/0,4 | 0.25 | 0.1645 | 0.080712
7489 | ТП 129 с.1-е Выгорное | Тимский РЭС | Курская область | Выгорновскиий с/с. | 10/0,4 | 0.1 | 0.0392 | 0.057395
7490 | ТП 466 (1.13.5-04/160 СНИЖА ШКОЛА) | Дмитриевский РЭС | Курская область | Новопершинский с/с. | 10/0,4 | 0.16 | 0.10621 | 0.050773
7491 | ТП 464 (1.13.5-05/160) | Дмитриевский РЭС | Курская область | Новопершинский с/с. | 10/0,4 | 0.16 | 0.02729 | 0.12528
7492 | ТП 483 (1.14.1-09/63) | Дмитриевский РЭС | Курская область | Первоавгустовский с/с. | 10/0,4 | 0.063 | 0.026251 | 0.034691
7493 | ТП 133 с.Н-Першино | Дмитриевский РЭС | Курская область | Новопершинский с/с. | 10/0,4 | 0.1 | 0.065098 | 0.032948
7494 | ТП 131 с.Н-Першино | Дмитриевский РЭС | Курская область | Новопершинский с/с. | 10/0,4 | 0.16 | 0.041142 | 0.1122
7495 | ТП 552 с.Красный Клин/магазин | Дмитриевский РЭС | Курская область | Поповкинский с/с. | 10/0,4 | 0.06 | 0.0392 | 0.019635
7496 | ТП 549 (1.17.3-02/100) с.Погодино | Дмитриевский РЭС | Курская область | Поповкинский с/с. | 10/0,4 | 0.063 | 0.020082 | 0.040515
7497 | ТП 553 с.Погодино (правление) | Дмитриевский РЭС | Курская область | Поповкинский с/с. | 10/0,4 | 0.16 | 0.037091 | 0.11603
7498 | ТП 495 (1.14.2-04/100) с.Неварь | Дмитриевский РЭС | Курская область | Первоавгустовский с/с. | 10/0,4 | 0.1 | 0.0050444 | 0.089638
7499 | ТП 501 с.Кубань | Дмитриевский РЭС | Курская область | Первоавгустовский с/с. | 10/0,4 | 0.1 | 0.014094 | 0.081095
7500 | ТП 172 | Дмитриевский РЭС | Курская область | Первоавгустовский с/с. | 10/0,4 | 0.063 | 0.055196 | 0.0073672
7501 | ТП 194 с.Бычки (ток) | Дмитриевский РЭС | Курская область | Первоавгустовский с/с. | 10/0,4 | 0.25 | 0.034504 | 0.20343
7502 | ТП 261 база РЭС | Дмитриевский РЭС | Курская область | г.Дмитриев | 10/0,4 | 0.25 | 0.25 | 0
7503 | ТП 263 | Дмитриевский РЭС | Курская область | Старогородский с/с. | 10/0,4 | 0.16 | 0.044759 | 0.10879
7504 | ТП 274 (1.6.6-08/100 п.Слобода) | Дмитриевский РЭС | Курская область | Старогородский с/с. | 10/0,4 | 0.1 | 0.056714 | 0.040862
7505 | ТП 319 СХПК ИСКРА | Дмитриевский РЭС | Курская область | Старогородский с/с. | 10/0,4 | 0.16 | 0.1076 | 0.049466
7506 | ТП 315 (1.6.13-05/10) п.Шамрицкий | Дмитриевский РЭС | Курская область | Старогородский с/с. | 10/0,4 | 0.01 | 0.0087 | 0.0012272
7507 | ТП 256 (1.5.11-11/250) с.Береза (школа) | Дмитриевский РЭС | Курская область | МО Старогородский с/с, с. Берёза | 10/0,4 | 0.25 | 0.023245 | 0.21406
7508 | ТП 248 | Дмитриевский РЭС | Курская область | Старогородский с/с. | 10/0,4 | 0.16 | 0.0093624 | 0.1422
7509 | ТП 254 (1.5.11-04/100) | Дмитриевский РЭС | Курская область | Старогородский с/с. | 10/0,4 | 0.1 | 0.039563 | 0.057052
7510 | ТП 012 (КТП 10кВ 4112-06/63 с.Юдовка) | Хомутовский РЭС | Курская область | Гламаздинский с/с. | 10/0,4 | 0.063 | 0.018326 | 0.042172
7511 | ТП 010 Упраком | Курский РЭС | Курская область | г.Курск | 10/0,4 | 1.26 | 0.43291 | 0.18605
7512 | КТП-10кВ 114 (2416 11/100)быт д Колпаков | Б.Солдатский РЭС | Курская область | Любимовский с/с. | 10/0,4 | 0.25 | 0.014033 | 0.22275
7513 | КТП 10кВ 082 (2311 1 160) | Б.Солдатский РЭС | Курская область | Любимовский с/с. | 10/0,4 | 0.16 | 0.16 | 0
7514 | ТП 271 с.Рогозна | Дмитриевский РЭС | Курская область | Новопершинский с/с. | 10/0,4 | 0.1 | 0.061572 | 0.036276
7515 | ТП 014 | Курский РЭС | Курская область | г.Курск | 10/0,4 | 1.26 | 0.061192 | 0.53695
7516 | КТП-10кВ 6413 25/250 ул.Димитрова | Солнцевский РЭС | Курская область | Шумаковский с/с. | 10/0,4 | 0.25 | 0.11608 | 0.12642
7517 | ТП 181 | Дмитриевский РЭС | Курская область | МО Первоавгустовский с/с, п. Первоавгуст | 10/0,4 | 0.25 | 0.016732 | 0.2202
7518 | ТП 182 | Дмитриевский РЭС | Курская область | п. Первоавгустовка | 10/0,4 | 0.1 | 0.055 | 0.04248
7519 | ТП 536 с.Петраковка сад | Дмитриевский РЭС | Курская область | Новопершинский с/с. | 10/0,4 | 0.16 | 0.0116 | 0.14009
7520 | ТП 359 с.Глубое | Дмитриевский РЭС | Курская область | Почепской с/с. | 10/0,4 | 0.063 | 0.0066586 | 0.053186
7521 | ТП 015 | Курский РЭС | Курская область | г.Курск | 10/0,4 | 1.26 | 0.15544 | 0.44799
7522 | ТП 130 п.Куток (школа) | Дмитриевский РЭС | Курская область | Новопершинский с/с. | 10/0,4 | 0.1 | 0.068241 | 0.029981
7523 | ТП 030 с.Крупец (школа) | Дмитриевский РЭС | Курская область | МО Крупецкой с/с, с. Крупец | 10/0,4 | 0.5 | 0.2045 | 0.04295
7524 | ТП 077 | Дмитриевский РЭС | Курская область | Крупецкой с/с. | 10/0,4 | 0.5 | 0.1068 | 0.13518
7525 | ТП 066 | Дмитриевский РЭС | Курская область | Крупецкой с/с. | 10/0,4 | 0.063 | 0.021348 | 0.03932
7526 | ТП 160 (482-04/160) с.Стрекалово | Хомутовский РЭС | Курская область | Гламаздинский с/с. | 10/0,4 | 0.16 | 0.057572 | 0.096692
7527 | ТП 083 (Больница) | Фатежский РЭС | Курская область | Миленинский с/с. | 10/0,4 | 0.1 | 0.027351 | 0.068581
7528 | ТП 104 (КТП 10кВ 456-05/400) | Хомутовский РЭС | Курская область | Сальновский с/с. | 10/0,4 | 0.4 | 0.022846 | 0.35603
7529 | РТП 003 | Курский РЭС | Курская область | г.Курск | 10/0,4 | 1.26 | 0.25461 | 0.35436
7530 | ТП 149 (866-6/100) | Курчатовский РЭС | Курская область | Дичнянский с/с. | 10/0,4 | 0.1 | 0.0058464 | 0.088881
7531 | МТП-10 кВ 7128 13/250 | Суджанский РЭС | Курская область | Застянский с/с. | 10/0,4 | 0.25 | 0.162 | 0.083072
7532 | МТП-10 кВ 7128 17/100 | Суджанский РЭС | Курская область | г.Суджа | 10/0,4 | 0.1 | 0.069 | 0.029264
7533 | КТП 055 | Солнцевский РЭС | Курская область | Бунинский с/с. | 10/0,4 | 0.25 | 0.064321 | 0.17528
7534 | ТП 262 В.Любаж поселок | Фатежский РЭС | Курская область | Верхнелюбажский с/с. | 10/0,4 | 0.4 | 0.20916 | 0.18016
7535 | КТП 349-33/250 | Глушковский РЭС | Курская область | Кульбакинский с/с. | 10/0,4 | 0.25 | 0.056961 | 0.18223
7536 | ТП 070 | Солнцевский РЭС | Курская область | Старолещинский с/с. | 10/0,4 | 0.16 | 0.041465 | 0.1119
7537 | КТПК 083 (4115 83/250) РПБ Обоянск. РЭС | Обоянский РЭС | Курская область | г.Обоянь | 10/0,4 | 0.4 | 0.4 | 0
7538 | ЗТП 001 (419 1/250) ЦРП-1 | Обоянский РЭС | Курская область | г.Обоянь | 10/0,4 | 0.25 | 0.21108 | 0.036743
7539 | ТП 380 с.Поповкино | Дмитриевский РЭС | Курская область | Поповкинский с/с. | 10/0,4 | 0.04 | 0.010967 | 0.027408
7540 | КТП-10кВ Ф 494 4/250 | Советский РЭС | Курская область | Ледовский с/с. | 10/0,4 | 0.25 | 0.049359 | 0.1894
7541 | КТП-10кВ Ф 462 2/250 | Советский РЭС | Курская область | п.Кшенский | 10/0,4 | 0.25 | 0.098608 | 0.14291
7542 | КТП-10кВ Ф 4107 3а/100 | Советский РЭС | Курская область | Н.Грайворонский с/с. | 10/0,4 | 0.1 | 0.0059978 | 0.088738
7543 | КТП-10 кВ № 100 (7.4.2 8/100) | Щигровский РЭС | Курская область | Охочевский с/с. | 10/0,4 | 0.1 | 0.097125 | 0.0027143
7544 | КТП-10 кВ № 103 (7.4.2 9/100) | Щигровский РЭС | Курская область | Охочевский с/с. | 10/0,4 | 0.1 | 0.092348 | 0.0072238
7545 | ТП 1058 | Золотухинский РЭС | Курская область | Поныровский с/с., с.2-е Поныри | 10/0,4 | 0.5 | 0.2045 | 0.04295
7546 | ЗТП 2/1000 Мира п. Солнечный (яч.2) | Золотухинский РЭС | Курская область | П.Солнечный | 10/0,4 | 1 | 0.522 | 0.45123
7547 | ТП 195 (8514-12/100) | Курчатовский РЭС | Курская область | Иванинский с/с. | 10/0,4 | 0.1 | 0.038529 | 0.058029
7548 | ТП 286 (80907-11/63) | Курчатовский РЭС | Курская область | Костельцевский с/с. | 10/0,4 | 0.063 | 0.04169 | 0.020117
7549 | CТП 129 (413 24/25) Автодром ПУ-23. | Обоянский РЭС | Курская область | г.Обоянь | 10/0,4 | 0.025 | 0.01725 | 0.007316
7550 | ТП 157 (868-02/25) | Курчатовский РЭС | Курская область | Дичнянский с/с. | 10/0,4 | 0.025 | 0.018553 | 0.0060857
7551 | ТП 605(ЗТП-1308 котельная/2*250 с/ст.) | Льговский РЭС | Курская область | п. Селекционный | 10/0,4 | 0.5 | 0.052663 | 0.18629
7552 | КТП 1232-02/100 | Льговский РЭС | Курская область | г.Льгов | 10/0,4 | 0.1 | 0.066596 | 0.031533
7553 | КТП 1232-03/160 | Льговский РЭС | Курская область | Марицкий с/с. | 10/0,4 | 0.16 | 0.16 | 0
7554 | ТП 14 (ЗТП 127-14/250) | Льговский РЭС | Курская область | г.Льгов | 10/0,4 | 0.25 | 0.25 | 0
7555 | КТП 1301-06/160 | Льговский РЭС | Курская область | Селекционный с/с. | 10/0,4 | 0.16 | 0.16 | 0
7556 | ТП 525 (ЗТП База ЗЭС/630+1000) | Льговский РЭС | Курская область | г.Льгов | 10/0,4 | 1.63 | 0.57772 | 0.224
7557 | ТП 058(МТП-119-58/250) | Льговский РЭС | Курская область | г.Льгов | 10/0,4 | 0.25 | 0.157 | 0.087792
7558 | ТП 13102-05/100 | Льговский РЭС | Курская область | Густомойский с/с. | 10/0,4 | 0.1 | 0.015527 | 0.079743
7559 | КТП-337-01-160 | Глушковский РЭС | Курская область | Марковский с/с. | 10/0,4 | 0.16 | 0.032022 | 0.12081
7560 | ТП 43(ЗТП 128-43/250) | Льговский РЭС | Курская область | г.Льгов | 10/0,4 | 0.25 | 0.085734 | 0.15507
7561 | ТП 9(КТП 116-09/250) | Льговский РЭС | Курская область | г.Льгов | 10/0,4 | 0.16 | 0.16 | 0
7562 | ТП 73 (КТП 116-73/100) | Льговский РЭС | Курская область | г.Льгов | 10/0,4 | 0.16 | 0.10023 | 0.056421
7563 | ТП 531 | Дмитриевский РЭС | Курская область | МО Новопершинский с/с, с. Генеральшино | 10/0,4 | 0.25 | 0.177 | 0.068912
7564 | ТП 115 (2259-01-160) | Рыльский РЭС | Курская область | Михайловский с/с. | 10/0,4 | 0.16 | 0.14097 | 0.017969
7565 | ТП 413/63 ПС Михайловка №16 | Железногорский РЭС | Курская область | Михайловский с/с. | 10/0,4 | 0.063 | 0.012737 | 0.047448
7566 | ЗТП 10кВ №2259-04-250 | Рыльский РЭС | Курская область | Малогнеушевский с/с. | 10/0,4 | 0.25 | 0.077769 | 0.16259
7567 | ТП 175 10кВ 81426-9/40 | Курчатовский РЭС | Курская область | Дичнянский с/с. | 10/0,4 | 0.04 | 0.0256 | 0.013594
7568 | КТПК 036 (415 36/250) ул. Московская | Обоянский РЭС | Курская область | г.Обоянь | 10/0,4 | 0.25 | 0.048058 | 0.19063
7569 | СКТП 452 | Курчатовский РЭС | Курская область | Черницынский с/с. | 10/0,4 | 0.16 | 0.1082 | 0.048897
7570 | СКТП 451 | Курчатовский РЭС | Курская область | Черницынский с/с. | 10/0,4 | 0.25 | 0.17217 | 0.073471
7571 | СКТП 453 | Курчатовский РЭС | Курская область | Черницынский с/с. | 10/0,4 | 0.16 | 0.15547 | 0.0042781
7572 | КТП 163 (4113 7/160) п.Пригородный | Обоянский РЭС | Курская область | Зоринский с/с. | 10/0,4 | 0.1 | 0.1 | 0
7573 | КТП 252 (447 10/100) с. Павловка | Обоянский РЭС | Курская область | Усланский с/с. | 10/0,4 | 0.1 | 0.057551 | 0.040071
7574 | КТП 248 (447 8/100) с. Павловка | Обоянский РЭС | Курская область | Усланский с/с. | 10/0,4 | 0.1 | 0.086032 | 0.013186
7575 | СТП 412 (781 14/40)ФСТ Вязовое | Щигровский РЭС | Курская область | Вязовской с/с. | 10/0,4 | 0.04 | 0.0228 | 0.016237
7576 | СКТП-10кВ 089 (2415 1а/160)(швейная) | Б.Солдатский РЭС | Курская область | Любимовский с/с. | 10/0,4 | 0.16 | 0.092373 | 0.06384
7577 | КТП 632 05/630 Свинокомплекс | Кореневский РЭС | Курская область | Кореневский с/с. | 10/0,4 | 0.63 | 0.28551 | 0.3252
7578 | КТП 62204 05/630 Свинокомплекс | Кореневский РЭС | Курская область | Кореневский с/с. | 10/0,4 | 0.63 | 0.3233 | 0.28952
7579 | ТП 022 | Курский РЭС | Курская область | г.Курск | 10/0,4 | 1.26 | 0.23805 | 0.37
7580 | ТП 618 14/250 (ТП 058) | Черемисиновский РЭС | Курская область | п.Черемисиново | 10/0,4 | 0.25 | 0.15914 | 0.085776
7581 | КТП 1173 Клюква новые дома | Курский РЭС | Курская область | Клюквинский с/с. | 10/0,4 | 0.16 | 0.089371 | 0.066673
7582 | КТП 250 (420.05-14/40 Кафе) | Курский РЭС | Курская область | д.Каменево | 10/0,4 | 0.16 | 0.02049 | 0.1317
7583 | КТП-10 кВ №2111-05-100 | Рыльский РЭС | Курская область | Щекинской с/с. | 10/0,4 | 0.1 | 0.012127 | 0.082952
7584 | СТП 116/63 №14 ПС Студенок | Железногорский РЭС | Курская область | Студенокский с/с. | 10/0,4 | 0.063 | 0.0083283 | 0.05161
7585 | ТП 019 (ЗТП 70514 08/400) | Конышевский РЭС | Курская область | рп Конышевка | 10/0,4 | 0.4 | 0.0096852 | 0.36846
7586 | ТП 025 (КТП 70514 05/63) | Конышевский РЭС | Курская область | Захарковский с/с | 10/0,4 | 0.063 | 0.015436 | 0.044901
7587 | ТП 023 (ЗТП 70514 02/400) | Конышевский РЭС | Курская область | Захарковский с/с | 10/0,4 | 0.16 | 0.065345 | 0.089354
7588 | КТП-10кВ Ф 435 4/100 (ТП 128) | Советский РЭС | Курская область | В.Рогозецкий с/с. | 10/0,4 | 0.1 | 0.017393 | 0.077981
7589 | ТП 022 (КТП 70514 03/100) | Конышевский РЭС | Курская область | Захарковский с/с | 10/0,4 | 0.1 | 0.029212 | 0.066824
7590 | ТП 501/400 ПС Мартовская №09 | Железногорский РЭС | Курская область | Новоандросовский с/с. | 10/0,4 | 0.4 | 0.11905 | 0.26522
7591 | ТП 545/400 ПС Мартовская №08 | Железногорский РЭС | Курская область | Новоандросовский с/с. | 10/0,4 | 0.4 | 0.254 | 0.13782
7592 | ТП 338 | Медвенский РЭС | Курская область | Медвенский рн | 10/0,4 | 0.063 | 0.017025 | 0.043401
7593 | ТП 339 | Медвенский РЭС | Курская область | Медвенский с/с., п.Медвенка | 10/0,4 | 0.04 | 0.0236 | 0.015482
7594 | ТП 68 (ТП 200-68/100) | Льговский РЭС | Курская область | Вышнедеревенский с/с. | 10/0,4 | 0.1 | 0.061 | 0.036816
7595 | ТП 077 (8201-09/63) | Курчатовский РЭС | Курская область | Дружненский с/с. | 10/0,4 | 0.063 | 0.063 | 0
7596 | КТП 1232-01/250 | Льговский РЭС | Курская область | г.Льгов | 10/0,4 | 0.25 | 0.037888 | 0.20023
7597 | КТП 10кВ №21409-07/400 | Рыльский РЭС | Курская область | Березниковский с/с. | 10/0,4 | 0.4 | 0.053279 | 0.3273
7598 | КТП 10кВ№21408-03/100 ( №187) | Рыльский РЭС | Курская область | Березниковский с/с. | 10/0,4 | 0.1 | 0.1 | 0
7599 | ТП 186 (21409-09/100) | Рыльский РЭС | Курская область | Березниковский с/с. | 10/0,4 | 0.1 | 0.083737 | 0.015352
7600 | КТП 10кВ №2211-07/100 | Рыльский РЭС | Курская область | Никольниковский с/с. | 10/0,4 | 0.1 | 0.059 | 0.038704
7601 | КТП 10кВ №2002-01/100 | Рыльский РЭС | Курская область | Ивановский с/с. | 10/0,4 | 0.1 | 0.047518 | 0.049543
7602 | КТП 10кВ №2259-05/160 | Рыльский РЭС | Курская область | Малогнеушевский с/с. | 10/0,4 | 0.16 | 0.12273 | 0.035183
7603 | ТП 123 (2259-09/100) | Рыльский РЭС | Курская область | Октябрьский с/с. | 10/0,4 | 0.25 | 0.099203 | 0.14235
7604 | ТП 114(КТП 128-114/160) | Льговский РЭС | Курская область | г. Льгов | 10/0,4 | 0.16 | 0.072881 | 0.08224
7605 | КТП 1305-01/160 | Льговский РЭС | Курская область | Густомойский с/с. | 10/0,4 | 0.16 | 0.16 | 0
7606 | ТП 063(ТП 7-063/160) ОХ 3013 ПС Шерекино | Льговский РЭС | Курская область | г.Льгов | 10/0,4 | 0.16 | 0.12177 | 0.036088
7607 | ТП 59(ЗТП 12-59/160) | Льговский РЭС | Курская область | г.Льгов | 10/0,4 | 0.16 | 0.16 | 0
7608 | ТП 118 (7-118/100 ПО Льговское ) | Льговский РЭС | Курская область | г.Льгов | 10/0,4 | 0.1 | 0.1 | 0
7609 | ТП 228 (871-10/250) | Курчатовский РЭС | Курская область | Иванинский с/с. | 10/0,4 | 0.25 | 0.048194 | 0.1905
7610 | ТП 524(115-"Гаражи /250) | Льговский РЭС | Курская область | г.Льгов | 10/0,4 | 0.25 | 0.25 | 0
7611 | ТП 313 (113 1/2х400) | Беловский РЭС | Курская область | Бобравский с/с. | 10/0,4 | 0.8 | 0.24952 | 0.14206
7612 | КТПК 473 (417 5/25) АЗС | Обоянский РЭС | Курская область | г.Обоянь | 10/0,4 | 0.025 | 0.014377 | 0.010029
7613 | СКТП-422.14-6/160 ул.Авиационная | Курский РЭС | Курская область | Щетинский с/с. | 10/0,4 | 0.25 | 0.094744 | 0.14656
7614 | КТП 2.13.22 1/160 ЧП Дегтярев ПС Сапфир | Железногорский РЭС | Курская область | Студенокский с/с. | 10/0,4 | 0.16 | 0.092575 | 0.06365
7615 | СКТП 449 | Курчатовский РЭС | Курская область | п.Прямицыно | 10/0,4 | 0.25 | 0.05402 | 0.185
7616 | ТП 450 | Курчатовский РЭС | Курская область | п.Прямицыно | 10/0,4 | 0.16 | 0.027356 | 0.12522
7617 | СКТП 455 | Курчатовский РЭС | Курская область | Черницынский с/с. | 10/0,4 | 0.25 | 0.23195 | 0.017038
7618 | ТП 447 | Курчатовский РЭС | Курская область | Б.Долженковский с/с. | 10/0,4 | 0.025 | 0.025 | 0
7619 | ТП 096 | Суджанский РЭС | Курская область | Застянский с/с. | 10/0,4 | 0.1 | 0.064 | 0.033984
7620 | ТП 028 | Курский РЭС | Курская область | г.Курск | 10/0,4 | 0.8 | 0.021086 | 0.3577
7621 | ТП 002 | Курский РЭС | Курская область | г.Курск | 10/0,4 | 1.26 | 0.16573 | 0.43827
7622 | ТП 001 | Курский РЭС | Курская область | г.Курск | 10/0,4 | 1.26 | 0.29511 | 0.31613
7623 | ТП 005 | Курский РЭС | Курская область | г.Курск | 10/0,4 | 1.26 | 0.28656 | 0.32421
7624 | ТП 003 | Курский РЭС | Курская область | г.Курск | 10/0,4 | 1.26 | 0.16371 | 0.44018
7625 | ТП 004 | Курский РЭС | Курская область | г.Курск | 10/0,4 | 1.26 | 0.27262 | 0.33737
7626 | ТП 011 | Курский РЭС | Курская область | г.Курск | 10/0,4 | 1.26 | 0.18619 | 0.41896
7627 | ТП 052 (119 11/160) | Беловский РЭС | Курская область | Малосолдатский с/с. | 10/0,4 | 0.16 | 0.10695 | 0.050078
7628 | КТП 10кВ №2265-09/160 | Рыльский РЭС | Курская область | Бобровский с/с. | 10/0,4 | 0.16 | 0.1028 | 0.053992
7629 | КТП 10кВ №2251-04/250 | Рыльский РЭС | Курская область | Малогнеушевский с/с. | 10/0,4 | 0.25 | 0.14843 | 0.095886
7630 | ТП 290 (20513-09/100) | Рыльский РЭС | Курская область | Березниковский с/с. | 10/0,4 | 0.1 | 0.0043432 | 0.0903
7631 | ТП 124 (2121-02/100) | Рыльский РЭС | Курская область | Ивановский с/с. | 10/0,4 | 0.063 | 0.039094 | 0.022567
7632 | ТП 006 (116 22/160) | Беловский РЭС | Курская область | Корочанский с/с. | 10/0,4 | 0.16 | 0.017252 | 0.13475
7633 | ТП 043 (1313 3/250) | Беловский РЭС | Курская область | Песчанский с/с. | 10/0,4 | 0.25 | 0.25 | 0
7634 | ТП 035 | Глушковский РЭС | Курская область | Кобыльской с/с. | 10/0,4 | 1.26 | 0.1174 | 0.48389
7635 | ТП 456 | Курчатовский РЭС | Курская область | Б.Долженковский с/с. | 10/0,4 | 0.1 | 0.014028 | 0.081157
7636 | КТП 10кВ №2134-02-30 | Рыльский РЭС | Курская область | Крупецкой с/с. | 10/0,4 | 0.03 | 0.0176 | 0.011706
7637 | КТП 10кВ №2183-03-100 | Рыльский РЭС | Курская область | Нехаевский с/с. | 10/0,4 | 0.1 | 0.0135 | 0.081656
7638 | ТП 437 Курскэнерго | Курский РЭС | Курская область | г.Курск | 10/0,4 | 1.26 | 0.22453 | 0.38277
7639 | ТП-2259-08-250 | Рыльский РЭС | Курская область | Малогнеушевский с/с. | 10/0,4 | 0.063 | 0.063 | 0
7640 | ТП 181 (144 12/100) | Беловский РЭС | Курская область | Пенский с/с. | 10/0,4 | 0.1 | 0.1 | 0
7641 | КТП 10кВ №21404-08-250 | Рыльский РЭС | Курская область | Березниковский с/с. | 10/0,4 | 0.25 | 0.050343 | 0.18848
7642 | ТП 272 (1810 4/400) | Беловский РЭС | Курская область | Ильковский с/с. | 10/0,4 | 0.4 | 0.28943 | 0.10438
7643 | ТП 289 (1815 8/160) | Беловский РЭС | Курская область | Ильковский с/с. | 10/0,4 | 0.16 | 0.044729 | 0.10882
7644 | ТП 290 ( 1815 9/160) | Беловский РЭС | Курская область | Ильковский с/с, с. Мокрушино | 10/0,4 | 0.16 | 0.017151 | 0.13485
7645 | КТП 10кВ №418(7.10.5 12/63)ул. Губкина | Щигровский РЭС | Курская область | Пригородненский с/с. | 10/0,4 | 0.063 | 0.020097 | 0.040501
7646 | КТП 10кВ №427 (7.2.9 6/250) | Щигровский РЭС | Курская область | г.Щигры | 10/0,4 | 0.25 | 0.019673 | 0.21743
7647 | КТП 10кВ № 426 (7.2.4 40/250) | Щигровский РЭС | Курская область | г.Щигры | 10/0,4 | 0.25 | 0.020405 | 0.21674
7648 | СКТП 458 | Курчатовский РЭС | Курская область | Катыринский с/с. | 10/0,4 | 0.25 | 0.23958 | 0.0098381
7649 | ТП 309 (20512-09-100) | Рыльский РЭС | Курская область | Березниковский с/с. | 10/0,4 | 0.1 | 0.039049 | 0.057538
7650 | ТП 604(КТП 1304-Корм цех/250) | Льговский РЭС | Курская область | Селекционный с/с | 10/0,4 | 0.25 | 0.065451 | 0.17421
7651 | ТП 051 (22701-05-60) | Рыльский РЭС | Курская область | Ивановский с/с. | 10/0,4 | 0.06 | 0.041354 | 0.017602
7652 | СТП 457 | Курчатовский РЭС | Курская область | п.Прямицыно | 10/0,4 | 0.04 | 0.04 | 0
7653 | ТП 084 (2307-01-63) | Рыльский РЭС | Курская область | Ивановский с/с. | 10/0,4 | 0.063 | 0.063 | 0
7654 | КТП №21401-06-100 | Рыльский РЭС | Курская область | Березниковский с/с. | 10/0,4 | 0.1 | 0.059 | 0.038704
7655 | КТП 21401-03/250 (ТП 183) | Рыльский РЭС | Курская область | Ивановский с/с. | 10/0,4 | 0.25 | 0.061991 | 0.17748
7656 | КТП 10кВ №2136-02-250 | Рыльский РЭС | Курская область | Крупецкой с/с. | 10/0,4 | 0.25 | 0.025853 | 0.2116
7657 | КТП 10кВ №2136-01-315 | Рыльский РЭС | Курская область | Крупецкой с/с. | 10/0,4 | 0.315 | 0.023129 | 0.27553
7658 | ЗТП-10кВ №62 | Рыльский РЭС | Курская область | Пригородненский сельсовет | 10/0,4 | 0.25 | 0.098366 | 0.14314
7659 | СКТП 263 (283 1/2*400)СТФ Бирюковка | Б.Солдатский РЭС | Курская область | Саморядовский с/с, д. Бирюковка | 10/0,4 | 0.8 | 0.39788 | 0.0019976
7660 | ТП 287 (20513-07-100) | Рыльский РЭС | Курская область | Студенокский с/с. | 10/0,4 | 0.1 | 0.055 | 0.04248
7661 | ТП 116 (2259-02-160) | Рыльский РЭС | Курская область | М.Гнеушевский с/с. | 10/0,4 | 0.16 | 0.032587 | 0.12028
7662 | КТП 10кВ №2259-06-160 | Рыльский РЭС | Курская область | Малогнеушевский с/с. | 10/0,4 | 0.16 | 0.14529 | 0.013888
7663 | ТП 068 (ул. К.Маркса) | Фатежский РЭС | Курская область | г.Фатеж | 10/0,4 | 0.25 | 0.17595 | 0.069905
7664 | ТП 042 (296-02-160 ) | Рыльский РЭС | Курская область | М.Гнеушевский с/с | 10/0,4 | 0.4 | 0.0124 | 0.36589
7665 | КТП 10кВ 2161-02-160 | Рыльский РЭС | Курская область | Козинский с/с. | 10/0,4 | 0.16 | 0.0039699 | 0.14729
7666 | ТП 001 (210-02-63) | Рыльский РЭС | Курская область | Березниковский с/с. | 10/0,4 | 0.16 | 0.061385 | 0.093092
7667 | ТП 109 Горшечное | Горшеченский РЭС | Курская область | Горшеченкий с/с. | 10/0,4 | 0.1 | 0.043261 | 0.053562
7668 | КТП-10 кВ №7107 37/250 | Щигровский РЭС | Курская область | Вишневский с/с. | 10/0,4 | 0.25 | 0.16127 | 0.083757
7669 | КТП-10кВ Ф 4119 1а/160 | Советский РЭС | Курская область | п.Кшенский | 10/0,4 | 0.16 | 0.040986 | 0.11235
7670 | КТП-10кВ Ф 412 3А/630 (ТП 006) | Советский РЭС | Курская область | п.Кшенский | 10/0,4 | 0.63 | 0.55791 | 0.068049
7671 | КТП-10кВ 115 (2416 12/100)МТФ,быт д Юрье | Б.Солдатский РЭС | Курская область | Любимовский с/с. | 10/0,4 | 0.1 | 0.021212 | 0.074376
7672 | ТП 121 | Пристенский РЭС | Курская область | Нагольновский с/с. | 10/0,4 | 0.04 | 0.011183 | 0.027203
7673 | ТП 148 (1310 12/100) | Беловский РЭС | Курская область | д. Гирьи | 10/0,4 | 0.1 | 0.072 | 0.026432
7674 | КТП №6 (3.1.6 6/160) | Фатежский РЭС | Курская область | г. Фатеж | 10/0,4 | 0.16 | 0.049289 | 0.10451
7675 | ЗТП МПМК №20 3.1.6 20/250 | Фатежский РЭС | Курская область | г. Фатеж | 10/0,4 | 0.25 | 0.25 | 0
7676 | ЗТП-10кВ 3.1.19 5/400 ФКЭТС | Фатежский РЭС | Курская область | г. Фатеж | 10/0,4 | 0.4 | 0.29264 | 0.10135
7677 | ЗТП №29 (3.1.19 29/250) | Фатежский РЭС | Курская область | г. Фатеж | 10/0,4 | 0.25 | 0.056795 | 0.18239
7678 | КТП-63 Чаплыгино №23 (3.1.24 23/100) | Фатежский РЭС | Курская область | г. Фатеж | 10/0,4 | 0.16 | 0.053249 | 0.10077
7679 | КТП-10кВ 3.1.25 43/160 лесопилка г.Фатеж | Фатежский РЭС | Курская область | г. Фатеж | 10/0,4 | 0.16 | 0.048421 | 0.10533
7680 | ТП 138 (Редакция) | Фатежский РЭС | Курская область | г.Фатеж | 10/0,4 | 0.5 | 0.10651 | 0.13545
7681 | ЗТП-100 РСУ №13 (3.1.25 13/250) | Фатежский РЭС | Курская область | г. Фатеж | 10/0,4 | 0.25 | 0.032244 | 0.20556
7682 | ЗТП Полевая, 14 (3.1.25 14/400) | Фатежский РЭС | Курская область | г. Фатеж | 10/0,4 | 0.4 | 0.10587 | 0.27766
7683 | КТП №15 (3.1.25 15/160) | Фатежский РЭС | Курская область | г. Фатеж | 10/0,4 | 0.16 | 0.08918 | 0.066854
7684 | ЗТП-школа (3.1.25 17/200) | Фатежский РЭС | Курская область | г. Фатеж | 10/0,4 | 0.2 | 0.17485 | 0.023743
7685 | КТП Фикальная №27 (3.1.13 27/100) | Фатежский РЭС | Курская область | г. Фатеж | 10/0,4 | 0.1 | 0.072 | 0.026432
7686 | ТП 228 Бычки | Фатежский РЭС | Курская область | Верхнелюбажский с/с, д. Бычки | 10/0,4 | 0.4 | 0.011315 | 0.36692
7687 | ЗТП-160 Трикотаж. комб.№2 (3.1.19 2/160) | Фатежский РЭС | Курская область | г. Фатеж | 10/0,4 | 0.16 | 0.10048 | 0.056188
7688 | ЗТП РАЙПО №3 РПС 3.1.19 3/180 | Фатежский РЭС | Курская область | г. Фатеж | 10/0,4 | 0.18 | 0.052325 | 0.12052
7689 | КТП-10кВ 3.1.19 31/63 | Фатежский РЭС | Курская область | г.Фатеж | 10/0,4 | 0.063 | 0.04547 | 0.016548
7690 | КТП РКРМ №26 (3.1.19 26/63) | Фатежский РЭС | Курская область | г. Фатеж | 10/0,4 | 0.063 | 0.0061945 | 0.053624
7691 | ЗТП Пищекомбинат №7 (3.1.19 7/400) | Фатежский РЭС | Курская область | г. Фатеж | 10/0,4 | 0.4 | 0.22602 | 0.16423
7692 | КТП 3.1.19 9/250 (Женский монастырь) | Фатежский РЭС | Курская область | г. Фатеж | 10/0,4 | 0.25 | 0.1495 | 0.094872
7693 | ЗТП узел связи №22(зд.) 3.1.6 22/2*400 | Фатежский РЭС | Курская область | г. Фатеж | 10/0,4 | 0.8 | 0.124 | 0.26055
7694 | КТП-250кВа №12 (3.1.25 12/160) | Фатежский РЭС | Курская область | г. Фатеж | 10/0,4 | 0.25 | 0.098981 | 0.14256
7695 | ТП 076 (ул. Высоцкого) | Фатежский РЭС | Курская область | г. Фатеж | 10/0,4 | 0.1 | 0.028344 | 0.067643
7696 | КТП 303 | Солнцевский РЭС | Курская область | Зуевский с/с. | 10/0,4 | 0.1 | 0.071 | 0.027376
7697 | КТП 22902-07/100 | Льговский РЭС | Курская область | Густомойский с/с. | 10/0,4 | 0.1 | 0.06 | 0.03776
7698 | ТП 013 | Курский РЭС | Курская область | г.Курск | 10/0,4 | 2.52 | 0.506 | 0.71178
7699 | ГКТП-10кВ 3.1.25 18/250 (Ветсанутиль) | Фатежский РЭС | Курская область | г. Фатеж | 10/0,4 | 0.16 | 0.060371 | 0.09405
7700 | ЗТП Тихая, 38 (3.1.6 21/2*400) | Фатежский РЭС | Курская область | г. Фатеж | 10/0,4 | 0.8 | 0.13713 | 0.24815
7701 | ЗТП ФатежМежрайгаз №1 3.1.19 1/2*250 | Фатежский РЭС | Курская область | г. Фатеж | 10/0,4 | 0.35 | 0.13337 | 0.039301
7702 | ЗТП Водозабор №8 3.1.19 8/400 | Фатежский РЭС | Курская область | г. Фатеж | 10/0,4 | 0.32 | 0.15787 | 0.0020143
7703 | ЗТП санэпидстанция №19 (3.1.19 19/2*250) | Фатежский РЭС | Курская область | г. Фатеж | 10/0,4 | 0.5 | 0.11523 | 0.12722
7704 | ТП 009 | Курский РЭС | Курская область | г.Курск | 10/0,4 | 1.26 | 0.18873 | 0.41656
7705 | ЗТП-160 Водозабор №24 (3.1.24 24/2*160) | Фатежский РЭС | Курская область | г. Фатеж | 10/0,4 | 0.32 | 0.043592 | 0.10989
7706 | ЗТП №16 (3.1.25 16/2*250) | Фатежский РЭС | Курская область | г. Фатеж | 10/0,4 | 0.5 | 0.077179 | 0.16314
7707 | ЗТП Плодосовсхоз №39 3.1.29 39/2*100 | Фатежский РЭС | Курская область | г. Фатеж | 10/0,4 | 0.2 | 0.042 | 0.054752
7708 | ЗТП Плодосовхоз №40 (3.1.29 40/2*250) | Фатежский РЭС | Курская область | г. Фатеж | 10/0,4 | 0.5 | 0.066793 | 0.17295
7709 | ЗТП Сельхозтехника№11 3.1.9 11/2*630/400 | Фатежский РЭС | Курская область | г. Фатеж | 10/0,4 | 1.03 | 0.0246 | 0.46294
7710 | СТП 470 (413 23/100) ул.Ломоносова | Обоянский РЭС | Курская область | г.Обоянь | 10/0,4 | 0.1 | 0.0076877 | 0.087143
7711 | КТП-415.09-19/160 ул.Сеймская | Курский РЭС | Курская область | Моковский с/с., д.Моква | 10/0,4 | 0.25 | 0.13127 | 0.11208
7712 | ТП 025 (Хёндай) | Курский РЭС | Курская область | г.Курск | 10/0,4 | 1.26 | 0.48186 | 0.13985
7713 | КТПК 204 (413 21/160) ул. Есенина | Обоянский РЭС | Курская область | г.Обоянь | 10/0,4 | 0.1 | 0.041238 | 0.055471
7714 | ТП 138 | Пристенский РЭС | Курская область | Сазановский с/с. | 10/0,4 | 0.063 | 0.04169 | 0.020117
7715 | ТП 563 (415.08-10/160) ул.Гагарина | Курский РЭС | Курская область | Моковский с/с., д.Моква | 10/0,4 | 0.16 | 0.16 | 0
7716 | ТП 564 415.08 ул. Лазурная | Курский РЭС | Курская область | Моковский с/с., д.Моква | 10/0,4 | 0.16 | 0.16 | 0
7717 | ТП 565 (415.08-12/63) | Курский РЭС | Курская область | д.Моква | 10/0,4 | 0.063 | 0.063 | 0
7718 | ТП 566 415.08-(13/160) | Курский РЭС | Курская область | Моковский с/с., д.Моква | 10/0,4 | 0.16 | 0.16 | 0
7719 | КТП-10/0,4кВ 039 с.Плоское."Кон | Солнцевский РЭС | Курская область | Шумаковский с/с. | 10/0,4 | 1 | 0.2843 | 0.67562
7720 | ТП 006 | Курский РЭС | Курская область | г.Курск | 10/0,4 | 1.26 | 0.26972 | 0.3401
7721 | ТП 276 (КТП 10кВ 410-10/63) | Хомутовский РЭС | Курская область | Романовский с/с. | 10/0,4 | 0.1 | 0.03575 | 0.060652
7722 | ТП 277 МТФ (КТП 10кВ 41307- ) | Хомутовский РЭС | Курская область | Калиновский с/с. | 10/0,4 | 0.16 | 0.16 | 0
7723 | КТП-412.16-6/250 | Курский РЭС | Курская область | Рышковский с/с. | 10/0,4 | 0.16 | 0.079384 | 0.076102
7724 | ТП 064/2х250 пс Линец №01 АПК площ.№2 | Железногорский РЭС | Курская область | Линецкий с/с. | 10/0,4 | 0.5 | 0.018765 | 0.21829
7725 | ТП 065/2х630 пс Линец №01 | Железногорский РЭС | Курская область | Линецкий с/с. | 10/0,4 | 1.26 | 0.28479 | 0.32588
7726 | ТП 284 (КТП 71504 06/160) | Конышевский РЭС | Курская область | М-Городьковский с/с | 10/0,4 | 0.25 | 0.080004 | 0.16048
7727 | КТП 204 418.01-4/400 д.Потапово | Курский РЭС | Курская область | Брежневский с/с. | 10/0,4 | 0.4 | 0.12531 | 0.2593
7728 | ТП 420 (Горки) | Фатежский РЭС | Курская область | д. Горки, Верхнехотельмской с/с | 10/0,4 | 0.04 | 0.0276 | 0.011706
7729 | КТП-10кВ 088 (2415 1/250)Любимовка быт | Б.Солдатский РЭС | Курская область | Любимовский с/с. | 10/0,4 | 0.25 | 0.056976 | 0.18221
7730 | КТП 10кВ 410-09/25 Арис АЗС | Хомутовский РЭС | Курская область | Сковородневский с/с. | 10/0,4 | 0.025 | 0.0185 | 0.006136
7731 | ТП 012 | Курский РЭС | Курская область | г.Курск | 10/0,4 | 1.26 | 0.29434 | 0.31686
7732 | ТП 018 | Курский РЭС | Курская область | г.Курск | 10/0,4 | 1.26 | 0.11779 | 0.48352
7733 | ТП 073 | Пристенский РЭС | Курская область | Кировский с/с. | 10/0,4 | 0.16 | 0.058792 | 0.09554
7734 | ТП 116 (81811-8/63) | Курчатовский РЭС | Курская область | Иванинский с/с. | 10/0,4 | 0.063 | 0.021948 | 0.038753
7735 | ТП 117 (8185-3/63) | Курчатовский РЭС | Курская область | Иванинский с/с. | 10/0,4 | 0.063 | 0.03602 | 0.025469
7736 | ЗТП 022 (7238/722 1/630) | Щигровский РЭС | Курская область | г.Щигры | 10/0,4 | 0.63 | 0.38 | 0.236
7737 | ТП 239 (80901-03/250) | Курчатовский РЭС | Курская область | Костельцевский с/с. | 10/0,4 | 0.1 | 0.011991 | 0.083081
7738 | КТП 260 (420.10-10/160 ул.Таежная) | Курский РЭС | Курская область | Камышинский с/с. | 10/0,4 | 0.16 | 0.070339 | 0.08464
7739 | ТП 179 (81425-11/16) | Курчатовский РЭС | Курская область | с. Дичня | 10/0,4 | 0.016 | 0.016 | 0
7740 | ТП 6113 10/250 (ТП 084) | Черемисиновский РЭС | Курская область | Старосавинский с/с. | 10/0,4 | 0.25 | 0.1495 | 0.094872
7741 | ТП 054 | Глушковский РЭС | Курская область | Кульбакинский с/с. | 10/0,4 | 0.1 | 0.072 | 0.026432
7742 | СКТП 1177 176.120 Подлесный | Курский РЭС | Курская область | Клюквинский с/с. | 10/0,4 | 0.1 | 0.072816 | 0.025662
7743 | ТП 203 | Глушковский РЭС | Курская область | Н.Мордокский с/с. | 10/0,4 | 0.063 | 0.031946 | 0.029315
7744 | ТП 840/2х400 пс Линец №01 АПК площ№3 | Железногорский РЭС | Курская область | Линецкий с/с. | 10/0,4 | 0.8 | 0.25476 | 0.1371
7745 | ТП 020 п.Тим | Тимский РЭС | Курская область | п.Тим | 10/0,4 | 0.25 | 0.18138 | 0.064781
7746 | ТП 202 | Суджанский РЭС | Курская область | Борковский с/с. | 10/0,4 | 0.4 | 0.258 | 0.13405
7747 | МТП 177 (2515 3а/63) (быт) ул. Зеленая | Б.Солдатский РЭС | Курская область | Большесолдатский с/с. | 10/0,4 | 0.063 | 0.03791 | 0.023685
7748 | КТП-10кВ Ф 493 12/160 | Советский РЭС | Курская область | Ленинский с/с. | 10/0,4 | 0.16 | 0.041823 | 0.11156
7749 | КТП-10кВ Ф 493 13/250 | Советский РЭС | Курская область | Ленинский с/с. | 10/0,4 | 0.25 | 0.064831 | 0.1748
7750 | КТП-10кВ Ф 493 14/160 | Советский РЭС | Курская область | Ленинский с/с. | 10/0,4 | 0.16 | 0.047236 | 0.10645
7751 | КТП-10кВ Ф 493 15/250 | Советский РЭС | Курская область | Ленинский с/с. | 10/0,4 | 0.25 | 0.12302 | 0.11987
7752 | ТП 307 (82601-05/400) | Курчатовский РЭС | Курская область | Макаровский сельсовет, с. Дроняево, Быт, | 10/0,4 | 0.4 | 0.27489 | 0.1181
7753 | КТП-10кВ Ф 4110 25/160 | Советский РЭС | Курская область | Мансуровский с/с. | 10/0,4 | 0.16 | 0.1044 | 0.052486
7754 | КТП-10кВ Ф 455 10/160 | Советский РЭС | Курская область | Мансуровский с/с. | 10/0,4 | 0.16 | 0.11224 | 0.045088
7755 | ТП 372 | Глушковский РЭС | Курская область | Поповолежачанский с/с. | 10/0,4 | 0.4 | 0.234 | 0.1567
7756 | ТП 078 | Глушковский РЭС | Курская область | Званновский с/с. | 10/0,4 | 1.26 | 0.0922 | 0.50768
7757 | ТП 112 | Глушковский РЭС | Курская область | Кобыльской с/с. | 10/0,4 | 0.32 | 0.0424 | 0.11101
7758 | КТПН 3.1.18 5/250 г. Фатеж, ул. Никитс | Фатежский РЭС | Курская область | г.Фатеж | 10/0,4 | 0.25 | 0.19398 | 0.052886
7759 | ТП 327 | Суджанский РЭС | Курская область | Свердликовский с/с. | 10/0,4 | 0.025 | 0.015 | 0.00944
7760 | ТП 328 | Суджанский РЭС | Курская область | Заолешенский с/с. | 10/0,4 | 0.1 | 0.066 | 0.032096
7761 | ТП 163 (415.09-11/100 ул.Кожевенная) | Курский РЭС | Курская область | Моковский с/с., д.Моква | 10/0,4 | 0.1 | 0.1 | 0
7762 | ТП 588 (414.15 11/160) Фесенко | Курский РЭС | Курская область | Моковский с/с. | 10/0,4 | 0.16 | 0.10453 | 0.052364
7763 | ТП 550 400кВа д.Татаренково(427.6-18/100 | Курский РЭС | Курская область | Н.Медведицкий с/с. | 10/0,4 | 0.4 | 0.25 | 0.1416
7764 | ТП 678 (160 кВа) ф.415.09 ул.Нелидова | Курский РЭС | Курская область | Моковский с/с., д.1-я Моква | 10/0,4 | 0.16 | 0.16 | 0
7765 | ТП 33/160 ф.414.15 ул.Дмитриевская | Курский РЭС | Курская область | г.Курск | 10/0,4 | 0.16 | 0.14214 | 0.016859
7766 | ТП 024 (Ледовый дворец) | Курский РЭС | Курская область | г.Курск | 10/0,4 | 1.26 | 0.31817 | 0.29436
7767 | ТП 214 | Медвенский РЭС | Курская область | Китаевский с/с., с.Губановка | 10/0,4 | 0.5 | 0.2045 | 0.04295
7768 | РТП 002 | Курский РЭС | Курская область | г.Курск | 10/0,4 | 1.26 | 0.19271 | 0.4128
7769 | ТП 037 | Курский РЭС | Курская область | г.Курск | 10/0,4 | 1.26 | 0.22271 | 0.38448
7770 | ТП 326 | Суджанский РЭС | Курская область | Гончаровский с/с. | 10/0,4 | 0.8 | 0.068 | 0.31341
7771 | КТП 065 (419 65/160) ПФР г. Обоянь | Обоянский РЭС | Курская область | г.Обоянь | 10/0,4 | 0.16 | 0.086219 | 0.06965
7772 | ТП 217/63 ПС Разветье №12 | Железногорский РЭС | Курская область | Трояновский с/с. | 10/0,4 | 0.063 | 0.054696 | 0.0078387
7773 | РТП 010 | Курский РЭС | Курская область | г.Курск | 10/0,4 | 2 | 0.47072 | 0.49964
7774 | ТП 309 | Медвенский РЭС | Курская область | Амосовский с/с., д.Амосовка | 10/0,4 | 0.16 | 0.021338 | 0.1309
7775 | ТП 237 | Медвенский РЭС | Курская область | Медвенский с/с., п.Медвенка | 10/0,4 | 0.1 | 0.0057355 | 0.088986
7776 | ТП 152 п. Пристанционный | Дмитриевский РЭС | Курская область | Первоавгустовский с/с. | 10/0,4 | 0.1 | 0.023441 | 0.072271
7777 | ТП 175 12/160 Кунье | Горшеченский РЭС | Курская область | Барановский с/с. | 10/0,4 | 0.16 | 0.015723 | 0.1362
7778 | СТП 637 (63 кВА) 421.9 Поляна | Курский РЭС | Курская область | Полянский с/с. | 10/0,4 | 0.063 | 0.056517 | 0.0061196
7779 | ЗТП-10кВ 3.1.18 4/250 | Фатежский РЭС | Курская область | г.Фатеж | 10/0,4 | 0.25 | 0.19785 | 0.049233
7780 | СТП 1145 Котовец Лавлин | Курский РЭС | Курская область | Бесединский с/с. | 10/0,4 | 0.03 | 0.011784 | 0.017196
7781 | СТП 1146 Котовец Маклан | Курский РЭС | Курская область | Бесединский с/с. | 10/0,4 | 0.03 | 0.020238 | 0.0092152
7782 | КТП 171 (4113 14/100) с.Афанасьево | Обоянский РЭС | Курская область | Афанасьевский с/с. | 10/0,4 | 0.16 | 0.10431 | 0.052573
7783 | СТП 1147 котовец Крыгин | Курский РЭС | Курская область | Бесединский с/с. | 10/0,4 | 0.032 | 0.003864 | 0.02656
7784 | СТП 1148 Котовец Сохин | Курский РЭС | Курская область | Бесединский с/с. | 10/0,4 | 0.032 | 0.018654 | 0.012598
7785 | ТП 070 | Пристенский РЭС | Курская область | Кировский с/с. | 10/0,4 | 0.063 | 0.014987 | 0.045324
7786 | ТП 553 (412.16 40кВА х.Кислино) | Курский РЭС | Курская область | Новопоселеновский с/с. | 10/0,4 | 0.04 | 0.04 | 0
7787 | ТП 212 п. Первоавгустовка | Дмитриевский РЭС | Курская область | Первоавгустовский с/с. | 10/0,4 | 0.063 | 0.052124 | 0.010267
7788 | ТП 034 | Курский РЭС | Курская область | г.Курск | 10/0,4 | 1.26 | 0.28544 | 0.32527
7789 | ТП 008 | Курский РЭС | Курская область | г.Курск | 10/0,4 | 1.26 | 0.25408 | 0.35487
7790 | ТП 017 | Курский РЭС | Курская область | г.Курск | 10/0,4 | 1.26 | 0.11686 | 0.4844
7791 | ТП 016 | Курский РЭС | Курская область | г.Курск | 10/0,4 | 1.26 | 0.097709 | 0.50248
7792 | ТП 023 | Курский РЭС | Курская область | г.Курск | 10/0,4 | 0.8 | 0.027033 | 0.35208
7793 | ТП 038 | Курский РЭС | Курская область | г.Курск | 10/0,4 | 2.52 | 0.43004 | 0.78348
7794 | РТП 004 | Курский РЭС | Курская область | г.Курск | 10/0,4 | 1.26 | 0.19502 | 0.41062
7795 | РТП 005 | Курский РЭС | Курская область | г.Курск | 10/0,4 | 3.2 | 1.6 | 0
7796 | ТП 558 Амирян д.Цветово | Курский РЭС | Курская область | д.Цветово | 10/0,4 | 0.063 | 0.011547 | 0.048572
7797 | ТП 552 (420.05 40кВА д.Ушаково) | Курский РЭС | Курская область | Камышинский с/с. | 10/0,4 | 0.04 | 0.0057708 | 0.032312
7798 | ТП 559 ф.438.14 63 ОАО Курск кож комп | Курский РЭС | Курская область | п. Московский | 10/0,4 | 0.063 | 0.063 | 0
7799 | ТП 124 | Медвенский РЭС | Курская область | Китаевский с/с., п.Райхутор | 10/0,4 | 0.025 | 0.0098971 | 0.014257
7800 | ТП 118 | Суджанский РЭС | Курская область | М.Локнянский с/с. | 10/0,4 | 0.16 | 0.1076 | 0.049466
7801 | ТП 321 | Медвенский РЭС | Курская область | Высокский с/с., д.Спасское | 10/0,4 | 0.1 | 0.068856 | 0.0294
7802 | ТП331.4 44/160 Пенькозаводская | Золотухинский РЭС | Курская область | п.Золотухино | 10/0,4 | 0.16 | 0.034206 | 0.11875
7803 | ТП331.21 22/160 Болотная | Золотухинский РЭС | Курская область | пгт.Золотухино | 10/0,4 | 0.16 | 0.084337 | 0.071426
7804 | ТП 086 (331.21)Садовая | Золотухинский РЭС | Курская область | п.Золотухино | 10/0,4 | 0.25 | 0.060149 | 0.17922
7805 | ЗТП 544 (ТП6) п. Искра ул. Полевая | Курский РЭС | Курская область | п. Искра | 10/0,4 | 1.26 | 0.19654 | 0.40919
7806 | ТП 54 (208-54-250) | Рыльский РЭС | Курская область | Ивановский с/с. | 10/0,4 | 0.16 | 0.16 | 0
7807 | ТП 035 | Курский РЭС | Курская область | г.Курск | 10/0,4 | 1.26 | 0.18391 | 0.42111
7808 | КТП - № 371 ( Комбикормовый завод) | Глушковский РЭС | Курская область | Кульбакинский с/с. | 10/0,4 | 3.2 | 0.292 | 1.2348
7809 | ТП 490/160 ПС Рышково | Железногорский РЭС | Курская область | Рышковский с/с. | 10/0,4 | 0.16 | 0.02844 | 0.12419
7810 | ТП 555 СНТ Лавсан (412.6) | Курский РЭС | Курская область | г.Курск | 10/0,4 | 0.063 | 0.063 | 0
7811 | ЗТП 542 п. Искра | Курский РЭС | Курская область | п. Щетинка | 10/0,4 | 1.26 | 0.2777 | 0.33257
7812 | КТП 380 (468 11/160) л/л с. Каменка | Обоянский РЭС | Курская область | Каменский с/с. | 10/0,4 | 0.16 | 0.1012 | 0.055507
7813 | ТП 025 с. Крупец | Дмитриевский РЭС | Курская область | Старогородский с/с. | 10/0,4 | 0.063 | 0.059297 | 0.0034958
7814 | КТП 1226 Рышковские болота | Курский РЭС | Курская область | Клюквинский с/с. | 10/0,4 | 0.1 | 0.0046308 | 0.090029
7815 | КТП 267 420.16-5/63 п. Камыши | Курский РЭС | Курская область | Камышинский с/с. | 10/0,4 | 0.04 | 0.031018 | 0.008479
7816 | ТП 554 СНТ Лавсан | Курский РЭС | Курская область | г.Курск | 10/0,4 | 0.25 | 0.19349 | 0.053343
7817 | ТП 219/160 ПС Разветье №12 | Железногорский РЭС | Курская область | Андросовский с/с. | 10/0,4 | 0.16 | 0.01708 | 0.13492
7818 | ТП 162/63 ПС Разветье №13 | Железногорский РЭС | Курская область | Михайловский с/с. | 10/0,4 | 0.063 | 0.063 | 0
7819 | ТП 007 | Курский РЭС | Курская область | г.Курск | 10/0,4 | 1.26 | 0.1239 | 0.47776
7820 | КТП-10кВ Ф 493 11/25 | Советский РЭС | Курская область | Ленинский с/с. | 10/0,4 | 0.025 | 0.0165 | 0.008024
7821 | ТП 549 (425.04 63кВА с\о Строитель) | Курский РЭС | Курская область | Щетинский с/с. | 10/0,4 | 0.063 | 0.063 | 0
7822 | ТП 548 с/о"Строитель" (611) | Курский РЭС | Курская область | Щетинский с/с. | 10/0,4 | 0.1 | 0.057688 | 0.039943
7823 | КТП 1178 176.120 Подлесный | Курский РЭС | Курская область | Клюквинский с/с. | 10/0,4 | 0.4 | 0.33367 | 0.062619
7824 | РТП 008 | Курский РЭС | Курская область | г.Курск | 10/0,4 | 2 | 0.45227 | 0.51706
7825 | СТП 562 (63 кВА) 427.01 снт "Биолог" | Курский РЭС | Курская область | Пашковский с/с. | 10/0,4 | 0.063 | 0.042983 | 0.018896
7826 | ТП 568 (100кВа) д.Татаренково (427.06) | Курский РЭС | Курская область | Н.Медведицкий с/с. | 10/0,4 | 0.1 | 0.1 | 0
7827 | СТП 115/63 ПС Студенок №14 | Железногорский РЭС | Курская область | Студенокский с/с. | 10/0,4 | 0.063 | 0.0094431 | 0.050558
7828 | ТП 111 | Пристенский РЭС | Курская область | Нагольновский с/с. | 10/0,4 | 0.063 | 0.012288 | 0.047872
7829 | КТП 274 421.02 274 (7/100) | Курский РЭС | Курская область | Полянский с/с. | 10/0,4 | 0.1 | 0.058878 | 0.038819
7830 | ТП-415.10 11/25 | Курский РЭС | Курская область | Моковский с/с., д.Моква | 10/0,4 | 0.025 | 0.0155 | 0.008968
7831 | СТП 468 (413 24/40) с. Пушкарное | Обоянский РЭС | Курская область | г.Обоянь | 10/0,4 | 0.025 | 0.022432 | 0.0024238
7832 | КТП 427.16-4/40 ТП560 | Курский РЭС | Курская область | Пашковский с/с. | 10/0,4 | 0.04 | 0.024 | 0.015104
7833 | ТП 260/250 ПС Михайловка №03 | Железногорский РЭС | Курская область | Разветьевский с/с, п. Клишино | 10/0,4 | 0.16 | 0.13783 | 0.020926
7834 | РТП 012 | Курский РЭС | Курская область | г.Курск | 10/0,4 | 3.2 | 1.2238 | 0.35517
7835 | ТП 447 | Дмитриевский РЭС | Курская область | Дерюгинский с/с. | 10/0,4 | 0.16 | 0.032057 | 0.12078
7836 | ТП 569 (100кВа) д.Поляна ф.421.9 | Курский РЭС | Курская область | Полянский с/с. | 10/0,4 | 0.1 | 0.010028 | 0.084933
7837 | СКТП 580 (160кВА) д.Май Заря | Курский РЭС | Курская область | Моковский с/с. | 10/0,4 | 0.16 | 0.16 | 0
7838 | КТП-10 кВ № 409 (7236 7/100) | Щигровский РЭС | Курская область | г.Щигры | 10/0,4 | 0.1 | 0.026972 | 0.068938
7839 | ТП 040 Горшечное | Горшеченский РЭС | Курская область | Горшеченкий с/с. | 10/0,4 | 0.25 | 0.14786 | 0.096419
7840 | ЗТП 366 | Курчатовский РЭС | Курская область | Катыринский с/с. | 10/0,4 | 0.1 | 0.081699 | 0.017276
7841 | СТП 541/63 ПС Мартовская №06 | Железногорский РЭС | Курская область | Михайловский с/с. | 10/0,4 | 0.063 | 0.063 | 0
7842 | КТП-10 кВ №408 (7.10.1 5/100) малиновско | Щигровский РЭС | Курская область | Пригородненский с/с. | 10/0,4 | 0.1 | 0.025116 | 0.07069
7843 | ТП 004 | Медвенский РЭС | Курская область | Панинский с/с., х.Соломыковские Дворы | 10/0,4 | 0.025 | 0.016046 | 0.0084524
7844 | П/ст на тpактоp.пpицепе (передвижная) | Дмитриевский РЭС | Курская область | г.Дмитриев | 10/0,4 | 0.1 | 0.06 | 0.03776
7845 | КТП-10 кВ №276 (2416 1/250) клубная | Б.Солдатский РЭС | Курская область | Любимовский с/с. | 10/0,4 | 0.25 | 0.1797 | 0.066362
7846 | КТП 481 (455 12/25) Пруд Бессонов | Обоянский РЭС | Курская область | Гридасовский с/с. | 10/0,4 | 0.025 | 0.025 | 0
7847 | ТП 153 (332.19) Стоянка | Золотухинский РЭС | Курская область | Свободинский с/с., м.Свобода | 10/0,4 | 0.025 | 0.0175 | 0.00708
7848 | ТП 088 (331.21) Заречная | Золотухинский РЭС | Курская область | пгт.Золотухино | 10/0,4 | 0.1 | 0.041187 | 0.055519
7849 | ТП 124 (332.7) д.Никольское | Золотухинский РЭС | Курская область | Тазовский с/с., д.Жерновец | 10/0,4 | 0.1 | 0.036108 | 0.060314
7850 | ТП 586 д.2-я Моква | Курский РЭС | Курская область | Моковский с/с., д.Моква | 10/0,4 | 0.1 | 0.1 | 0
7851 | ТП 561 д.Балашовка ф. 415.10 | Курский РЭС | Курская область | г.Курск | 10/0,4 | 0.1 | 0.1 | 0
7852 | ТП 329 КТП-10 кВ | Суджанский РЭС | Курская область | Заолешенский с/с | 10/0,4 | 0.1 | 0.058 | 0.039648
7853 | ТП 579(423.16) 100кВа д. Толмачево | Курский РЭС | Курская область | Лебяженский с/с. | 10/0,4 | 0.1 | 0.064 | 0.033984
7854 | ТП 332 (СТП - 10 кВ - 16кВА) | Суджанский РЭС | Курская область | г.Суджа | 10/0,4 | 0.016 | 0.01048 | 0.0052109
7855 | ТП 331 (СТП - 10 кВ 40кВА) | Суджанский РЭС | Курская область | Застянский с/с. | 10/0,4 | 0.04 | 0.0256 | 0.013594
7856 | ТП 551 40кВ, 424.8 д. Малахово (Мурсало) | Курский РЭС | Курская область | Камышинский с/с. | 10/0,4 | 0.04 | 0.0264 | 0.012838
7857 | ТП 297 (свинокомплекс №2) | Конышевский РЭС | Курская область | Беляевский с/с. | 10/0,4 | 1.26 | 0.32786 | 0.28522
7858 | ТП 315 (1112 16/2*160) | Беловский РЭС | Курская область | Малосолдатский с/с. | 10/0,4 | 0.32 | 0.12194 | 0.035932
7859 | ТП 432 Ясенки Инкубатор | Горшеченский РЭС | Курская область | Горшеченкий с/с. | 10/0,4 | 2 | 0.76485 | 0.22198
7860 | ТП 376 Горшечное Инкубатор | Горшеченский РЭС | Курская область | Горшеченкий с/с. | 10/0,4 | 2 | 0.7621 | 0.22458
7861 | ТП 119 (332.7) д.Прилепы | Золотухинский РЭС | Курская область | Тазовский с/с., д.Прилепы | 10/0,4 | 0.1 | 0.0181 | 0.077314
7862 | ТП 307 (350.2) Фермер | Золотухинский РЭС | Курская область | Донской с/с., д.Букреевка | 10/0,4 | 0.16 | 0.03632 | 0.11675
7863 | ТП 391 (335.2) Винокурня | Золотухинский РЭС | Курская область | Будановский с/с., д.Винокурня | 10/0,4 | 0.016 | 0.01048 | 0.0052109
7864 | ТП 390 (яч.№2) ул.Новая | Золотухинский РЭС | Курская область | Солнечный с/с., п.Солнечный | 10/0,4 | 0.025 | 0.010492 | 0.013695
7865 | ТП 028 (117 3/250) | Беловский РЭС | Курская область | Беловский с/с | 10/0,4 | 0.25 | 0.15102 | 0.093438
7866 | ТП 295 (свинокомплекс №1) | Конышевский РЭС | Курская область | Прилепский с/с. | 10/0,4 | 1.26 | 0.0166 | 0.57905
7867 | ТП 029 (117 5/250) | Беловский РЭС | Курская область | Беловский с/с, сл. Белая | 10/0,4 | 0.25 | 0.25 | 0
7868 | ТП 031 (117 4/100) | Беловский РЭС | Курская область | Беловский с/с | 10/0,4 | 0.1 | 0.068977 | 0.029286
7869 | ТП 547 (250кВа; 423.16) д.Толмачево | Курский РЭС | Курская область | Лебяженский с/с. | 10/0,4 | 0.25 | 0.051856 | 0.18705
7870 | КТП 10кВ №2312-08/160 | Рыльский РЭС | Курская область | Ивановский с/с. | 10/0,4 | 0.16 | 0.09 | 0.06608
7871 | ТП 134 (Свинокомплекс) | Фатежский РЭС | Курская область | Русановский с/с. | 10/0,4 | 2 | 0.7621 | 0.22458
7872 | КТП 10кВ №210-06-63 | Рыльский РЭС | Курская область | Пригородненский с/с. | 10/0,4 | 0.063 | 0.043543 | 0.018367
7873 | СКТП 608 (413.15-14/400 "Автобан") | Курский РЭС | Курская область | г.Курск | 10/0,4 | 0.4 | 0.018412 | 0.36022
7874 | ТП 133 (Свинокомплекс) | Фатежский РЭС | Курская область | Русановский с/с. | 10/0,4 | 2 | 0.13418 | 0.81733
7875 | ТП 119(СТП 104-119/25) | Льговский РЭС | Курская область | г.Льгов | 10/0,4 | 0.04 | 0.028935 | 0.010446
7876 | КТП 368 ППК Горшечное | Горшеченский РЭС | Курская область | Солдатский с/с. | 10/0,4 | 2 | 1 | 0
7877 | КТП 367 ППК Горшечное | Горшеченский РЭС | Курская область | Солдатский с/с. | 10/0,4 | 2 | 1 | 0
7878 | КТП 366 ППК Горшечное | Горшеченский РЭС | Курская область | Солдатский с/с. | 10/0,4 | 2 | 1 | 0
7879 | ТП 197 4/160 Знаменка | Горшеченский РЭС | Курская область | с. Знаменка | 10/0,4 | 0.16 | 0.020546 | 0.13164
7880 | КТП 365 ППК Горшечное | Горшеченский РЭС | Курская область | Солдатский с/с. | 10/0,4 | 2 | 0.74037 | 0.2451
7881 | ТП 160 ( СТП 159-160/40) | Льговский РЭС | Курская область | Кудинцевский с/с. | 10/0,4 | 0.04 | 0.02159 | 0.017379
7882 | ТП 189 (СТП 128-189/25) | Льговский РЭС | Курская область | г.Льгов | 10/0,4 | 0.025 | 0.025 | 0
7883 | ТП 027 | Курчатовский РЭС | Курская область | п.Прямицыно | 10/0,4 | 0.16 | 0.11239 | 0.04494
7884 | ТП 270 | Пристенский РЭС | Курская область | с/с Пристенский | 10/0,4 | 0.016 | 0.0059776 | 0.0094611
7885 | ТП 032 | Курский РЭС | Курская область | г.Курск | 10/0,4 | 1.26 | 0.26195 | 0.34744
7886 | ТП 117 | Дмитриевский РЭС | Курская область | Крупецкой с/с. | 10/0,4 | 0.25 | 0.046529 | 0.19208
7887 | ТП 263 Зелёный берег | Горшеченский РЭС | Курская область | Барановский с/с. | 10/0,4 | 0.4 | 0.075323 | 0.3065
7888 | ТП 117(КТП-7-117/250 мост) | Льговский РЭС | Курская область | г.Льгов | 10/0,4 | 0.25 | 0.051957 | 0.18695
7889 | ТП 178 | Медвенский РЭС | Курская область | Гостомлянский с/с., д.2-е Плесы | 10/0,4 | 0.025 | 0.015824 | 0.0086619
7890 | ТП 602 ( 1309-с/ст/160 Новый поселок) | Льговский РЭС | Курская область | Селекционный с/с | 10/0,4 | 0.16 | 0.10382 | 0.05303
7891 | ТП 603(КТП 1309-Викторовка/63) | Льговский РЭС | Курская область | Селекционный с/с | 10/0,4 | 0.063 | 0.010159 | 0.049882
7892 | ТП 594 (100кВа)с. Духовец ф.415.7 | Курский РЭС | Курская область | Моковский с/с. | 10/0,4 | 0.1 | 0.1 | 0
7893 | ТП 596 (40кВа) ф.438.7 (Чуйков) | Курский РЭС | Курская область | Н.Медведицкий с/с. | 10/0,4 | 0.04 | 0.0276 | 0.011706
7894 | ТП 585 с/о "Русское поле" | Курский РЭС | Курская область | Пашковский с/с. | 10/0,4 | 0.063 | 0.063 | 0
7895 | СТП 462 | Курчатовский РЭС | Курская область | Дьяконовский с/с. | 10/0,4 | 0.063 | 0.014361 | 0.045915
7896 | ТП 024 (117 11/250) | Беловский РЭС | Курская область | Беловский с/с, сл. Белая | 10/0,4 | 0.25 | 0.25 | 0
7897 | ТП 025 ( 117 12/100) | Беловский РЭС | Курская область | Беловский с/с. | 10/0,4 | 0.1 | 0.1 | 0
7898 | СТП 463 | Курчатовский РЭС | Курская область | Катыринский с/с. | 10/0,4 | 0.063 | 0.0053571 | 0.054415
7899 | СТП 464 | Курчатовский РЭС | Курская область | Катыринский с/с. | 10/0,4 | 0.025 | 0.0195 | 0.005192
7900 | ТП 52 (111-52/400 Льгов) | Льговский РЭС | Курская область | г.Льгов | 10/0,4 | 0.4 | 0.4 | 0
7901 | СТП 1202 176.209 СО Березка | Курский РЭС | Курская область | Клюквинский с/с. | 10/0,4 | 0.063 | 0.046908 | 0.015191
7902 | СТП 1183 Подлесный мак | Курский РЭС | Курская область | Клюквинский с/с. | 10/0,4 | 0.025 | 0.025 | 0
7903 | ТП 1188 Иванова | Курский РЭС | Курская область | Клюквинский с/с. | 10/0,4 | 0.025 | 0.025 | 0
7904 | КТП 1189 Дергачев мак. цех | Курский РЭС | Курская область | Клюквинский с/с. | 10/0,4 | 0.063 | 0.059075 | 0.0037053
7905 | ТП 133 (КТП 116-133/160) | Льговский РЭС | Курская область | г.Льгов | 10/0,4 | 0.16 | 0.16 | 0
7906 | ТП 1192 Липовец | Курский РЭС | Курская область | Винниковский с/с. | 10/0,4 | 0.1 | 0.01193 | 0.083138
7907 | CТП 237/63 ПС Разветье №20 | Железногорский РЭС | Курская область | Разветьевский с/с. | 10/0,4 | 0.063 | 0.019259 | 0.041291
7908 | ТП 598 (63кВа) СНТ "Верховье" ф. 427.1 | Курский РЭС | Курская область | Пашковский с/с. | 10/0,4 | 0.063 | 0.063 | 0
7909 | CТП 238/63 ПС Разветье №20 | Железногорский РЭС | Курская область | Разветьевский с/с. | 10/0,4 | 0.063 | 0.029076 | 0.032024
7910 | СТП №414 (7.4.3 1/25) д.1-я Семеновка | Щигровский РЭС | Курская область | Охочевский с/с. | 10/0,4 | 0.025 | 0.010482 | 0.013705
7911 | СТП - 10 кВ № 205А (7.7.4 1/25) | Щигровский РЭС | Курская область | Косиновский с/с. | 10/0,4 | 0.025 | 0.019 | 0.005664
7912 | СТП 308/16 ПС Михайловка №17 | Железногорский РЭС | Курская область | Михайловский с/с. | 10/0,4 | 0.025 | 0.0047922 | 0.019076
7913 | ЗТП 003 ф.618-ф.601 | Кореневский РЭС | Курская область | Толпинский с/с. | 10/0,4 | 1.26 | 0.256 | 0.35306
7914 | ТП 334 СТП 25кВА | Суджанский РЭС | Курская область | Погребской с/с. | 10/0,4 | 0.025 | 0.01625 | 0.00826
7915 | ТП 335 СТП 10кВА | Суджанский РЭС | Курская область | Погребской с/с. | 10/0,4 | 0.01 | 0.0078 | 0.0020768
7916 | ТП 599 (40кВа) д.Жеребцово ф.421.9 | Курский РЭС | Курская область | Полянский с/с. | 10/0,4 | 0.04 | 0.04 | 0
7917 | ТП 603(СКТП250кВа) СНТ "Надежда" ф.415.3 | Курский РЭС | Курская область | Моковский с/с. | 10/0,4 | 0.25 | 0.1214 | 0.1214
7918 | КТП 601 (160кВа) 415.02 Поляков | Курский РЭС | Курская область | Моковский с/с. | 10/0,4 | 0.16 | 0.16 | 0
7919 | ТП 605 (100кВа), ф.415.3 Усадьба | Курский РЭС | Курская область | Полянский с/с. | 10/0,4 | 0.1 | 0.011647 | 0.083405
7920 | СКТП-10кВ 274 Дет. сад | Б.Солдатский РЭС | Курская область | Большесолдатский с/с. | 10/0,4 | 0.16 | 0.1028 | 0.053997
7921 | ТП 595 (100кВа) ф.415.07 д.Духовец | Курский РЭС | Курская область | д.Духовец | 10/0,4 | 0.1 | 0.081694 | 0.017281
7922 | ТП 602 ф.415.07 д.Духовец (250кВА) | Курский РЭС | Курская область | Моковский с/с. | 10/0,4 | 0.25 | 0.25 | 0
7923 | ТП 77(ЗТП 128-77/63 ул.Придорожная) | Льговский РЭС | Курская область | г.Льгов | 10/0,4 | 0.16 | 0.11455 | 0.042902
7924 | ТП 116(КТП 116-116/250 ул. Свердлова) | Льговский РЭС | Курская область | г.Льгов | 10/0,4 | 0.25 | 0.22472 | 0.023867
7925 | ТП 606 (40кВа) ф.423.16 СНТ Заречное | Курский РЭС | Курская область | Шумаковский с/с. | 10/0,4 | 0.04 | 0.04 | 0
7926 | ТП 3 ул. Шатохина | Льговский РЭС | Курская область | г.Льгов | 10/0,4 | 0.25 | 0.1745 | 0.071272
7927 | ЗТП 275 | Курчатовский РЭС | Курская область | п.Прямицыно | 10/0,4 | 0.32 | 0.071161 | 0.083864
7928 | СТП 410/40 ПС Михайловка №14 | Железногорский РЭС | Курская область | Михайловский с/с. | 10/0,4 | 0.04 | 0.010533 | 0.027817
7929 | ТП 10кВ № 413 (7.4.4 20/40 д.Дубрава) | Щигровский РЭС | Курская область | Охочевский с/с. | 10/0,4 | 0.04 | 0.01078 | 0.027584
7930 | КТП 10кВ № 434 (744) д. Хитровка | Щигровский РЭС | Курская область | В.Ольховатский с/с. | 10/0,4 | 0.063 | 0.03539 | 0.026064
7931 | КТП 1308-01/250 | Льговский РЭС | Курская область | г.Льгов | 10/0,4 | 0.25 | 0.25 | 0
7932 | КТП 1314-02/160 | Льговский РЭС | Курская область | Селекционный с/с. | 10/0,4 | 0.16 | 0.094063 | 0.062245
7933 | ТП 500(КТП 1313-02/250) | Льговский РЭС | Курская область | Селекционный с/с. | 10/0,4 | 0.25 | 0.097074 | 0.14436
7934 | ТП 506/100 ПС Мартовская №09 | Железногорский РЭС | Курская область | п.Мартовский | 10/0,4 | 0.1 | 0.046156 | 0.050829
7935 | ТП 173 (486-09/2,5 Курск-ГАЗ) | Хомутовский РЭС | Курская область | Гламаздинский с/с. | 10/0,4 | 0.025 | 0.0165 | 0.008024
7936 | ТП 1074 дом Зубкова | Курский РЭС | Курская область | Полевской с/с. | 10/0,4 | 0.1 | 0.064694 | 0.033329
7937 | ТП 1186 База отдыха | Курский РЭС | Курская область | Ворошневский с/с. | 10/0,4 | 0.4 | 0.32885 | 0.067162
7938 | КТП 1187 СТО Арен п. Подлесный | Курский РЭС | Курская область | Клюквинский с/с. | 10/0,4 | 0.063 | 0.04043 | 0.021306
7939 | КТП 1185 Звягинцево нов. поселок | Курский РЭС | Курская область | Клюквинский с/с. | 10/0,4 | 0.1 | 0.064 | 0.033984
7940 | КТП-10кВ Ф 412 13А/250 | Советский РЭС | Курская область | Советский с/с. | 10/0,4 | 0.25 | 0.21224 | 0.035643
7941 | ТП 372 Бекетово | Горшеченский РЭС | Курская область | Солдатский с/с. | 10/0,4 | 1.26 | 0.63 | 0
7942 | ТП 373 Бекетово | Горшеченский РЭС | Курская область | Солдатский с/с. | 10/0,4 | 1.26 | 0.37289 | 0.24271
7943 | КТП 374 ПТФ №4 Курский Агрохолдин Быково | Горшеченский РЭС | Курская область | Быковский с/с. | 10/0,4 | 1.26 | 0.59667 | 0.031464
7944 | КТП 375 ПТФ №4 Курский Агрохолдин Быково | Горшеченский РЭС | Курская область | Быковский с/с. | 10/0,4 | 1.26 | 0.32344 | 0.2894
7945 | ТП 130(СТП 120-130/63кВ ф120 Н.Деревн) | Льговский РЭС | Курская область | г.Льгов | 10/0,4 | 0.063 | 0.024753 | 0.036105
7946 | ТП 153 ООО АПК "Курск" | Дмитриевский РЭС | Курская область | Первоавгустовский с/с. | 10/0,4 | 1.26 | 0.30291 | 0.30878
7947 | СТП 10кВ № 416 (7101 6/40) ул.Н.Комарова | Щигровский РЭС | Курская область | Пригородненский с/с. | 10/0,4 | 0.04 | 0.03 | 0.00944
7948 | КТПК-10 кВ № 417 7.11.4 2/2*630 | Щигровский РЭС | Курская область | Защитинский с/с. | 10/0,4 | 1.26 | 0.22912 | 0.37843
7949 | ТП 62 (КТП 12-62/160) | Льговский РЭС | Курская область | г.Льгов | 10/0,4 | 0.16 | 0.16 | 0
7950 | KТП 1281-04/63 | Льговский РЭС | Курская область | Б-Угонский с/с. | 10/0,4 | 0.063 | 0.017408 | 0.043039
7951 | КТП-10кВ Ф 4110 23/250 (ТП 046) | Советский РЭС | Курская область | Н.Грайворонский с/с. | 10/0,4 | 0.25 | 0.015315 | 0.22154
7952 | ТП 345 (365.15) Полевая | Золотухинский РЭС | Курская область | Донской с/с., д.Реутово | 10/0,4 | 0.16 | 0.02442 | 0.12799
7953 | СТП 10 кВ 494 (419) Автомойка Малыхин | Обоянский РЭС | Курская область | г. Обоянь | 10/0,4 | 0.025 | 0.0067191 | 0.017257
7954 | ТП 183 ООО АПК "Курск" | Дмитриевский РЭС | Курская область | Крупецкой с/с. | 10/0,4 | 1.26 | 0.34607 | 0.26803
7955 | СТП 576/40 ПС Линец | Железногорский РЭС | Курская область | Линецкий с/с. | 10/0,4 | 0.04 | 0.024052 | 0.015055
7956 | КТПК 492 (4115 2*160 ) Ст. 3-го подъема | Обоянский РЭС | Курская область | г.Обоянь | 10/0,4 | 0.32 | 0.13088 | 0.027488
7957 | КТП 491 (422 100) АЗС Объездная | Обоянский РЭС | Курская область | Афанасьевский с/с. | 10/0,4 | 0.063 | 0.016949 | 0.043472
7958 | ТП- 21405-08-63кВа.СПК "Кострова | Рыльский РЭС | Курская область | Березниковский с/с. | 10/0,4 | 0.16 | 0.0042272 | 0.14705
7959 | ТП 236 (СТП - 16 кВА) | Тимский РЭС | Курская область | Барковский с/с. | 10/0,4 | 0.016 | 0.01192 | 0.0038515
7960 | СКТП 1191 ур. Лиманы | Курский РЭС | Курская область | Полевской с/с. | 10/0,4 | 0.1 | 0.022559 | 0.073105
7961 | ТП 311 (8176-02/63) | Курчатовский РЭС | Курская область | Чаплинский с/с. | 10/0,4 | 0.25 | 0.162 | 0.083072
7962 | ТП 041 (Русская деревня) | Курский РЭС | Курская область | г.Курск | 10/0,4 | 0.025 | 0.01825 | 0.006372
7963 | ТП 560 (7.4.1-11/40) Белый колодец | Дмитриевский РЭС | Курская область | Новопершинский с/с. | 10/0,4 | 0.04 | 0.0284 | 0.01095
7964 | КТП 434 ПТФ №5 Быково | Горшеченский РЭС | Курская область | Богатыревский с/с. | 10/0,4 | 1.26 | 0.63 | 0
7965 | ТП 435 ПТФ №5 Быково | Горшеченский РЭС | Курская область | Богатыревский с/с. | 10/0,4 | 1.26 | 0.37929 | 0.23667
7966 | КТП 436 ПТФ №6 Быково | Горшеченский РЭС | Курская область | Быковский с/с. | 10/0,4 | 1.26 | 0.63 | 0
7967 | КТП 437 ПТФ №6 Быково | Горшеченский РЭС | Курская область | Быковский с/с. | 10/0,4 | 1.26 | 0.41512 | 0.20285
7968 | КТП-10кВ Ф 437 1/100 | Советский РЭС | Курская область | В.Рогозецкий с/с. | 10/0,4 | 0.1 | 0.053 | 0.044368
7969 | ТП 044 (Автотехцентр) | Курский РЭС | Курская область | г.Курск | 10/0,4 | 0.4 | 0.087288 | 0.2952
7970 | КТПНУ-10кВ Ф 452 2/2*630 | Советский РЭС | Курская область | Мансуровский с/с. | 10/0,4 | 1.26 | 0.0418 | 0.55526
7971 | КТПНУ-10кВ Ф 452 1/2*630 | Советский РЭС | Курская область | Мансуровский с/с. | 10/0,4 | 1.26 | 0.0544 | 0.54337
7972 | КТПНУ-10кВ Ф 452 3/2*1000 | Советский РЭС | Курская область | Мансуровский с/с. | 10/0,4 | 2 | 0.104 | 0.84582
7973 | КТПНУ-10кВ Ф 452 7/2*630 | Советский РЭС | Курская область | Мансуровский с/с. | 10/0,4 | 1.26 | 0.031824 | 0.56468
7974 | КТПНУ-10кВ Ф 452 5/2*1600 | Советский РЭС | Курская область | Мансуровский с/с. | 10/0,4 | 3.2 | 0.34806 | 1.1818
7975 | СТП 433 Никольское | Горшеченский РЭС | Курская область | Никольский с/с. | 10/0,4 | 0.04 | 0.014341 | 0.024222
7976 | СТП 438 Ясенки "Титов" | Горшеченский РЭС | Курская область | Горшеченкий с/с. | 10/0,4 | 0.025 | 0.025 | 0
7977 | ТП 059 (КТП 10кВ 4311-10/100 с.Кр Пол) | Хомутовский РЭС | Курская область | Ольховский с/с. | 10/0,4 | 0.1 | 0.0080054 | 0.086843
7978 | СТП - № 377 | Глушковский РЭС | Курская область | Кобыльской с/с. | 10/0,4 | 0.04 | 0.0264 | 0.012838
7979 | ТП 380 | Глушковский РЭС | Курская область | Поповолежачанский с/с. | 10/0,4 | 0.16 | 0.1012 | 0.055507
7980 | КТП-10кВ 299 свинокомплекс Васильевка | Конышевский РЭС | Курская область | Наумовский с/с. | 10/0,4 | 1.26 | 0.29667 | 0.31466
7981 | ТП 368 (КТП 122-03-63) | Льговский РЭС | Курская область | Вышнедеревенский с/с. | 10/0,4 | 0.063 | 0.04232 | 0.019522
7982 | ТП 135 (Свинокомплекс) | Фатежский РЭС | Курская область | Русановский с/с. | 10/0,4 | 1.26 | 0.50368 | 0.11925
7983 | ТП 312 (864-14/160) Эскулап г Курчатов | Курчатовский РЭС | Курская область | Дичнянский с/с. | 10/0,4 | 0.16 | 0.041122 | 0.11222
7984 | ТП 161 (ТП 1231-161/160) | Льговский РЭС | Курская область | г.Льгов | 10/0,4 | 0.16 | 0.16 | 0
7985 | ТП 338 | Суджанский РЭС | Курская область | Махновский с/с. | 10/0,4 | 0.16 | 0.1108 | 0.046445
7986 | СКТП 10 кВ № 277 Н-Любимовка ф.2415 | Б.Солдатский РЭС | Курская область | Любимовский с/с. | 10/0,4 | 0.25 | 0.084221 | 0.1565
7987 | ТП 321 | Курчатовский РЭС | Курская область | Б.Долженковский с/с. | 10/0,4 | 0.063 | 0.028435 | 0.032629
7988 | ТП 074/100 ПС Троицкая №12 | Железногорский РЭС | Курская область | Линецкий с/с. | 10/0,4 | 0.1 | 0.046055 | 0.050924
7989 | СТП-10 кВ 746 130 (11/25) х.Будановский | Конышевский РЭС | Курская область | Старобелицкий с/с. | 10/0,4 | 0.025 | 0.014 | 0.010384
7990 | ТП 101 (СТП-10/0,4 от ВЛ-10 №778 д.Малах | Конышевский РЭС | Курская область | Беляевский с/с. | 10/0,4 | 0.025 | 0.0039346 | 0.019886
7991 | ТП 320 (81425-13/40) | Курчатовский РЭС | Курская область | Дичнянский с/с. | 10/0,4 | 0.04 | 0.04 | 0
7992 | СТП - № 376 | Глушковский РЭС | Курская область | Званновский с/с. | 10/0,4 | 0.063 | 0.063 | 0
7993 | ТП 323 ( Ф-Р 1114 ) | Беловский РЭС | Курская область | Бобравский с/с. | 10/0,4 | 0.1 | 0.1 | 0
7994 | ТП 165 | Медвенский РЭС | Курская область | Медвенский с/с., п.Медвенка | 10/0,4 | 0.16 | 0.064447 | 0.090202
7995 | СТП 441 Бараново | Горшеченский РЭС | Курская область | Ключевский с/с. | 10/0,4 | 0.063 | 0.0161 | 0.044274
7996 | ТП 168 (КТП 1111-168/100) резерв | Льговский РЭС | Курская область | Иванчиковский с/с. | 10/0,4 | 0.1 | 0.061 | 0.036816
7997 | ТП 622 (25кВа) ф.421.09 д.Жеребцово | Курский РЭС | Курская область | Полянский с/с. | 10/0,4 | 0.025 | 0.0073648 | 0.016648
7998 | ТП 616 (100кВа) ф.415.03 д.Жеребцово | Курский РЭС | Курская область | Моковский с/с. | 10/0,4 | 0.1 | 0.063 | 0.034928
7999 | ТП 250 | Медвенский РЭС | Курская область | Медвенский с/с., п.Медвенка | 10/0,4 | 0.16 | 0.097291 | 0.059197
8000 | ТП 625 (100кВа) ф.415.03 | Курский РЭС | Курская область | д.Духовец | 10/0,4 | 0.1 | 0.1 | 0
8001 | СТП 613 (40кВа) ф.420.5 снт "Спутник" | Курский РЭС | Курская область | Щетинский с/с. | 10/0,4 | 0.04 | 0.04 | 0
8002 | ТП 620 (400кВа) ф.412.06 д.Кукуевка | Курский РЭС | Курская область | Новопоселеновский с/с. | 10/0,4 | 0.4 | 0.16874 | 0.21831
8003 | CТП 239/63 ПС Разветье №20 | Железногорский РЭС | Курская область | Разветьевский с/с. | 10/0,4 | 0.063 | 0.027971 | 0.033067
8004 | ТП 398 (331.5) ул.Солнечная | Золотухинский РЭС | Курская область | пгт.Золотухино | 10/0,4 | 0.1 | 0.049087 | 0.048062
8005 | ТП 227 (СТП 167-227/16 х.Ревель) | Льговский РЭС | Курская область | Густомойский с/с. | 10/0,4 | 0.02 | 0.0156 | 0.0041536
8006 | ТП 615 (160кВа) ф.412.06 д.Кукуевка | Курский РЭС | Курская область | Новопоселеновский с/с. | 10/0,4 | 0.16 | 0.16 | 0
8007 | ТП 610 (СКТП 250кВа) ф.412.06 д.Кукуевка | Курский РЭС | Курская область | Новопоселеновский с/с. | 10/0,4 | 0.25 | 0.25 | 0
8008 | СТП 609 (25кВа) ф.427.1 Чаплыгино | Курский РЭС | Курская область | Пашковский с/с. | 10/0,4 | 0.025 | 0.010886 | 0.013324
8009 | СТП 607 (25кВа) ф.421.2 Поляна | Курский РЭС | Курская область | Полянский с/с. | 10/0,4 | 0.025 | 0.0098719 | 0.014281
8010 | КТП 627 (160кВа) ф.415.3 д.Духовец | Курский РЭС | Курская область | Моковский с/с. | 10/0,4 | 0.16 | 0.16 | 0
8011 | СТП 128/40 №16 Студенок | Железногорский РЭС | Курская область | Студенокский с/с. | 10/0,4 | 0.04 | 0.0236 | 0.015482
8012 | ТП 270 (КТП 10кВ 410-12/100)Георгеевск | Хомутовский РЭС | Курская область | Калиновский с/с. | 10/0,4 | 0.1 | 0.012666 | 0.082443
8013 | ТП 182 (332.16) ул.Молодежная | Золотухинский РЭС | Курская область | Свободинский с/с., м.Свобода | 10/0,4 | 0.16 | 0.054172 | 0.099902
8014 | КТПК-10 кВ №419 (7.10.1 12/250)Приют | Щигровский РЭС | Курская область | Пригородненский с/с. | 10/0,4 | 0.25 | 0.1445 | 0.099592
8015 | КТП-10 кВ № 420 (7.4.22 4/160кВА Приют) | Щигровский РЭС | Курская область | Охочевский с/с. | 10/0,4 | 0.16 | 0.0948 | 0.061549
8016 | ТП 047 | Курский РЭС | Курская область | г.Курск | 10/0,4 | 2.52 | 0.20635 | 0.99464
8017 | ТП 626 (2/2*160 ф.424.02 Дом инвалидов) | Курский РЭС | Курская область | Камышинский с/с. | 10/0,4 | 0.32 | 0.0296 | 0.1231
8018 | КТП 444 ПТФ №7 Бекетово | Горшеченский РЭС | Курская область | Старороговской с/с. | 10/0,4 | 1.26 | 0.17294 | 0.43147
8019 | КТП 445 ПТФ №7 Бекетово | Горшеченский РЭС | Курская область | Старороговской с/с. | 10/0,4 | 1.26 | 0.40658 | 0.21091
8020 | ТП 031 Горшечное | Горшеченский РЭС | Курская область | Горшеченкий с/с. | 10/0,4 | 0.1 | 0.018578 | 0.076862
8021 | ТП 324 Ф-Р (1114) | Беловский РЭС | Курская область | Бобравский с/с. | 10/0,4 | 0.063 | 0.034156 | 0.027229
8022 | ТП 045 (Усадьба) | Курский РЭС | Курская область | г.Курск | 10/0,4 | 1.26 | 0.036404 | 0.56035
8023 | ТП 333 Ф-Р (151) | Беловский РЭС | Курская область | Кондратовский с/с. | 10/0,4 | 1.26 | 0.1804 | 0.42442
8024 | ТП 325 Ф-Р (112) | Беловский РЭС | Курская область | Бобравский с/с. | 10/0,4 | 0.04 | 0.04 | 0
8025 | ТП 318 Ф-Р (151) | Беловский РЭС | Курская область | Кондратовский с/с. | 10/0,4 | 0.04 | 0.019169 | 0.019665
8026 | ТП 171 (ТП 122-171/160) | Льговский РЭС | Курская область | г.Льгов | 10/0,4 | 0.16 | 0.023547 | 0.12881
8027 | ТП 158 (КТП 1215-158/250) | Льговский РЭС | Курская область | г.Льгов | 10/0,4 | 0.25 | 0.078218 | 0.16216
8028 | ТП 328 Ф-Р (119) Бычков | Беловский РЭС | Курская область | Беловский с/с. | 10/0,4 | 0.063 | 0.020566 | 0.040058
8029 | ТП 628 (160 кВа) ф.415.8 Цветов Лес | Курский РЭС | Курская область | Моковский с/с., д.Моква | 10/0,4 | 0.16 | 0.087808 | 0.06815
8030 | СТП 1193 Ковальский | Курский РЭС | Курская область | Клюквинский с/с. | 10/0,4 | 0.04 | 0.04 | 0
8031 | СТП 455 Ясенки "Степонован" | Горшеченский РЭС | Курская область | Горшеченкий с/с. | 10/0,4 | 0.063 | 0.027341 | 0.033662
8032 | КТП 446 ППП Быково | Горшеченский РЭС | Курская область | Среднеапоческий с/с. | 10/0,4 | 1.26 | 0.51535 | 0.10823
8033 | ТП 401 Миролюбово, Поселок | Фатежский РЭС | Курская область | Верхнехотемльский с/с. | 10/0,4 | 0.1 | 0.028597 | 0.067405
8034 | ТП 137 (Дома детей сирот) | Фатежский РЭС | Курская область | г.Фатеж | 10/0,4 | 0.1 | 0.1 | 0
8035 | СТП 467 | Курчатовский РЭС | Курская область | Дьяконовский с/с. | 10/0,4 | 0.1 | 0.024213 | 0.071543
8036 | ТП 454 Горшечное | Горшеченский РЭС | Курская область | Горшеченкий с/с. | 10/0,4 | 0.16 | 0.082789 | 0.072888
8037 | ТП 046 | Курский РЭС | Курская область | г.Курск | 10/0,4 | 0.25 | 0.039139 | 0.19905
8038 | ТП 442 ПТФ №1 Бекетово | Горшеченский РЭС | Курская область | Солдатский с/с. | 10/0,4 | 1.26 | 0.28109 | 0.32937
8039 | ТП 443 ПТФ №1 Бекетово | Горшеченский РЭС | Курская область | Солдатский с/с. | 10/0,4 | 1.26 | 0.45028 | 0.16966
8040 | КТП 439 ПТФ №3 Горшечное | Горшеченский РЭС | Курская область | Солдатский с/с. | 10/0,4 | 1.26 | 0.50249 | 0.12037
8041 | КТП 440 ПТФ №3 Горшечное | Горшеченский РЭС | Курская область | Солдатский с/с. | 10/0,4 | 1.26 | 0.63 | 0
8042 | КТПНУ 229 | Пристенский РЭС | Курская область | Котовский с/с. | 10/0,4 | 1.26 | 0.12203 | 0.47952
8043 | КТПНУ 230 | Пристенский РЭС | Курская область | Котовский с/с. | 10/0,4 | 0.8 | 0.11725 | 0.26691
8044 | КТПНУ 231 | Пристенский РЭС | Курская область | Котовский с/с. | 10/0,4 | 0.8 | 0.19843 | 0.19028
8045 | КТПК 232 | Пристенский РЭС | Курская область | СреднеОльшанский с/с. | 10/0,4 | 0.63 | 0.26829 | 0.34146
8046 | КТПНУ 235 | Пристенский РЭС | Курская область | СреднеОльшанский с/с. | 10/0,4 | 0.8 | 0.065532 | 0.31574
8047 | КТПНУ 233 | Пристенский РЭС | Курская область | СреднеОльшанский с/с. | 10/0,4 | 0.8 | 0.3646 | 0.033419
8048 | КТПНУ 236 | Пристенский РЭС | Курская область | Пристенский с/с. | 10/0,4 | 1.26 | 0.09438 | 0.50563
8049 | КТПНУ 237 | Пристенский РЭС | Курская область | Пристенский с/с. | 10/0,4 | 0.8 | 0.17511 | 0.2123
8050 | КТПНУ 238 | Пристенский РЭС | Курская область | Пристенский с/с. | 10/0,4 | 0.8 | 0.17368 | 0.21365
8051 | КТПНУ 239 | Пристенский РЭС | Курская область | Бобрышовский с/с. | 10/0,4 | 1.26 | 0.1183 | 0.48304
8052 | КТПНУ 240 | Пристенский РЭС | Курская область | Бобрышовский с/с. | 10/0,4 | 0.8 | 0.075489 | 0.30634
8053 | КТПНУ 241 | Пристенский РЭС | Курская область | Бобрышовский с/с. | 10/0,4 | 0.8 | 0.15746 | 0.22896
8054 | КТПНУ 234 | Пристенский РЭС | Курская область | СреднеОльшанский с/с. | 10/0,4 | 1.26 | 0.28611 | 0.32463
8055 | СТП 243 | Пристенский РЭС | Курская область | Сазановский с/с. | 10/0,4 | 0.016 | 0.01048 | 0.0052109
8056 | ТП 583/160 ПС Линец №15 | Железногорский РЭС | Курская область | Линецкий с/с. | 10/0,4 | 0.16 | 0.042444 | 0.11097
8057 | ТП 117/160 ПС Студенок №14 | Железногорский РЭС | Курская область | Студенокский с/с. | 10/0,4 | 0.16 | 0.10853 | 0.048592
8058 | КТП-10кВ Ф 467 1/250 | Советский РЭС | Курская область | Волжанский с/с. | 10/0,4 | 0.25 | 0.147 | 0.097232
8059 | ТП-10 кВ № 374 (224-07/100) | Рыльский РЭС | Курская область | Пригородненский с/с. | 10/0,4 | 0.06 | 0.06 | 0
8060 | ТП 040 | Курский РЭС | Курская область | г.Курск | 10/0,4 | 0.025 | 0.017 | 0.007552
8061 | СТП - 009 (329) 234 Скакун | Касторенский РЭС | Курская область | Андреевский с/с. | 10/0,4 | 0.025 | 0.0037278 | 0.020081
8062 | СТП - 148 (330) 2413 Жерновец | Касторенский РЭС | Курская область | Жерновецкий с/с. | 10/0,4 | 0.025 | 0.01775 | 0.006844
8063 | КТП 635/160 кВА 423.16 | Курский РЭС | Курская область | Рышковский с/с. | 10/0,4 | 0.063 | 0.063 | 0
8064 | КТПН -10кВ №375 | Рыльский РЭС | Курская область | Щекинской с/с. | 10/0,4 | 0.32 | 0.0264 | 0.12612
8065 | ТП 276 | Медвенский РЭС | Курская область | Медвенский с/с., п.Медвенка | 10/0,4 | 0.25 | 0.25 | 0
8066 | КТП 619/160 кВА ВЛ 10 кВ 412 | Курский РЭС | Курская область | Новопоселеновский с/с. | 10/0,4 | 0.16 | 0.041167 | 0.11218
8067 | ТП 339 | Суджанский РЭС | Курская область | Н.Ивановский с/с. | 10/0,4 | 0.1 | 0.06 | 0.03776
8068 | ТП 342 | Суджанский РЭС | Курская область | Заолешенский с/с. | 10/0,4 | 0.25 | 0.1545 | 0.090152
8069 | ТП 341 | Суджанский РЭС | Курская область | Заолешенский с/с. | 10/0,4 | 0.16 | 0.1012 | 0.055507
8070 | ЗТП-10кВ №63 | Рыльский РЭС | Курская область | г.Рыльск | 10/0,4 | 0.8 | 0.1667 | 0.22023
8071 | ЗТП 10кВ №8 | Рыльский РЭС | Курская область | г.Рыльск | 10/0,4 | 0.1 | 0.1 | 0
8072 | ЗТП-10кВ №7 | Рыльский РЭС | Курская область | г.Рыльск | 10/0,4 | 0.25 | 0.25 | 0
8073 | КТПН 10кВ №89 | Рыльский РЭС | Курская область | г.Рыльск | 10/0,4 | 0.16 | 0.10659 | 0.050416
8074 | КТПН 10кВ №52 | Рыльский РЭС | Курская область | г.Рыльск | 10/0,4 | 0.25 | 0.11999 | 0.12273
8075 | КТП 10кВ №83 | Рыльский РЭС | Курская область | г.Рыльск | 10/0,4 | 0.25 | 0.087808 | 0.15311
8076 | КТПН 10кВ №35 | Рыльский РЭС | Курская область | г.Рыльск | 10/0,4 | 0.16 | 0.084236 | 0.071521
8077 | ЗТП-10кВ №73 | Рыльский РЭС | Курская область | г.Рыльск | 10/0,4 | 0.25 | 0.13196 | 0.11143
8078 | ЗТП-10кВ №45 | Рыльский РЭС | Курская область | г.Рыльск | 10/0,4 | 0.65 | 0.325 | 0
8079 | СТП 638/63 кВА 424.08 | Курский РЭС | Курская область | Камышинский с/с. | 10/0,4 | 0.063 | 0.046126 | 0.015929
8080 | ЗТП-10кВ №67 | Рыльский РЭС | Курская область | г.Рыльск | 10/0,4 | 0.5 | 0.12228 | 0.12057
8081 | ЗТП-10кВ №65 | Рыльский РЭС | Курская область | г.Рыльск | 10/0,4 | 0.8 | 0.19989 | 0.1889
8082 | ЗТП-10кВ №46 | Рыльский РЭС | Курская область | г.Рыльск | 10/0,4 | 0.25 | 0.25 | 0
8083 | ЗТП-10кВ №71 | Рыльский РЭС | Курская область | г.Рыльск | 10/0,4 | 0.18 | 0.13385 | 0.043563
8084 | ЗТП-10кВ №81 | Рыльский РЭС | Курская область | г.Рыльск | 10/0,4 | 0.5 | 0.044492 | 0.194
8085 | ЗТП 10кВ №1 | Рыльский РЭС | Курская область | г.Рыльск | 10/0,4 | 0.1 | 0.1 | 0
8086 | ЗТП 10кВ №6 | Рыльский РЭС | Курская область | г.Рыльск | 10/0,4 | 0.25 | 0.23309 | 0.015967
8087 | ЗТП-10кВ №3 | Рыльский РЭС | Курская область | г.Рыльск | 10/0,4 | 0.25 | 0.2175 | 0.030681
8088 | ЗТП-10кВ №40 | Рыльский РЭС | Курская область | г.Рыльск | 10/0,4 | 0.8 | 0.12614 | 0.25852
8089 | ЗТП-10кВ №10 | Рыльский РЭС | Курская область | ул.Энгельса 6 (баня) | 10/0,4 | 0.4 | 0.30165 | 0.092838
8090 | ЗТП-10кВ №14А | Рыльский РЭС | Курская область | г.Рыльск | 10/0,4 | 0.25 | 0.25 | 0
8091 | ЗТП-10кВ № 61 | Рыльский РЭС | Курская область | г.Рыльск | 10/0,4 | 0.5 | 0.10754 | 0.13448
8092 | ЗТП 10кВ №5 | Рыльский РЭС | Курская область | г.Рыльск | 10/0,4 | 0.16 | 0.16 | 0
8093 | ЗТП 10кВ №2 | Рыльский РЭС | Курская область | г.Рыльск | 10/0,4 | 0.32 | 0.32 | 0
8094 | ЗТП-10кВ №33 | Рыльский РЭС | Курская область | г.Рыльск | 10/0,4 | 0.4 | 0.36483 | 0.033205
8095 | ЗТП-10кВ №15 | Рыльский РЭС | Курская область | г.Рыльск | 10/0,4 | 0.8 | 0.085762 | 0.29664
8096 | ЗТП-10кВ №42 | Рыльский РЭС | Курская область | г.Рыльск | 10/0,4 | 0.8 | 0.14303 | 0.24258
8097 | ЗТП 10кВ №84 | Рыльский РЭС | Курская область | г.Рыльск | 10/0,4 | 0.8 | 0.11142 | 0.27242
8098 | КТПН 10кВ № 53 | Рыльский РЭС | Курская область | г.Рыльск | 10/0,4 | 0.63 | 0.30843 | 0.30356
8099 | ЗТП 10кВ №17 | Рыльский РЭС | Курская область | г.Рыльск | 10/0,4 | 0.1 | 0.1 | 0
8100 | КТП 10кВ №82 | Рыльский РЭС | Курская область | г.Рыльск | 10/0,4 | 0.16 | 0.010724 | 0.14092
8101 | КТПН-10кВ №64 | Рыльский РЭС | Курская область | г.Рыльск | 10/0,4 | 0.63 | 0.23464 | 0.37322
8102 | ЗТП-10кВ №12 | Рыльский РЭС | Курская область | г.Рыльск | 10/0,4 | 0.4 | 0.077124 | 0.3048
8103 | ЗТП-43 | Рыльский РЭС | Курская область | г.Рыльск | 10/0,4 | 0.32 | 0.16269 | 0.1485
8104 | КТП 10кВ №77 | Рыльский РЭС | Курская область | г.Рыльск | 10/0,4 | 0.16 | 0.048078 | 0.10565
8105 | СТП-10кВ №87 ХПП дачи | Рыльский РЭС | Курская область | г.Рыльск | 10/0,4 | 0.1 | 0.035391 | 0.06099
8106 | ЗТП-10кВ №50 | Рыльский РЭС | Курская область | г.Рыльск | 10/0,4 | 0.4 | 0.4 | 0
8107 | КТПН-10кв №49 | Рыльский РЭС | Курская область | г.Рыльск | 10/0,4 | 0.5 | 0.035094 | 0.20287
8108 | КТП 10кВ №79 | Рыльский РЭС | Курская область | г.Рыльск | 10/0,4 | 0.16 | 0.087883 | 0.068078
8109 | ЗТП 10кВ №26 | Рыльский РЭС | Курская область | г.Рыльск | 10/0,4 | 0.32 | 0.1844 | 0.12801
8110 | КТП-10кВ №80 | Рыльский РЭС | Курская область | г.Рыльск | 10/0,4 | 0.04 | 0.04 | 0
8111 | КТП 10кВ №51 | Рыльский РЭС | Курская область | г.Рыльск | 10/0,4 | 0.16 | 0.16 | 0
8112 | ЗТП 10кВ №11 | Рыльский РЭС | Курская область | г.Рыльск | 10/0,4 | 0.25 | 0.25 | 0
8113 | ЗТП-10кВ №55 | Рыльский РЭС | Курская область | г.Рыльск | 10/0,4 | 0.65 | 0.15063 | 0.4714
8114 | ЗТП 10кВ №57 | Рыльский РЭС | Курская область | г.Рыльск | 10/0,4 | 0.25 | 0.16578 | 0.079505
8115 | ЗТП-10кВ №36 | Рыльский РЭС | Курская область | г.Рыльск | 10/0,4 | 0.5 | 0.04662 | 0.19199
8116 | КТПН 10кВ №76 | Рыльский РЭС | Курская область | г.Рыльск | 10/0,4 | 0.16 | 0.054833 | 0.099278
8117 | КТП 10кВ №29 | Рыльский РЭС | Курская область | г.Рыльск | 10/0,4 | 0.1 | 0.051357 | 0.045919
8118 | ЗТП-10кВ №4 | Рыльский РЭС | Курская область | г.Рыльск | 10/0,4 | 0.1 | 0.1 | 0
8119 | ЗТП 10кВ №16 | Рыльский РЭС | Курская область | г.Рыльск | 10/0,4 | 0.1 | 0.1 | 0
8120 | КТПН 10кВ №93 | Рыльский РЭС | Курская область | г.Рыльск | 10/0,4 | 0.1 | 0.1 | 0
8121 | КТП-10 кВ №72 | Рыльский РЭС | Курская область | г.Рыльск | 10/0,4 | 0.1 | 0.063413 | 0.034538
8122 | СКТП 466 | Курчатовский РЭС | Курская область | п.Прямицыно | 10/0,4 | 0.16 | 0.066838 | 0.087945
8123 | КТП 10 кВ №30 | Рыльский РЭС | Курская область | г.Рыльск | 10/0,4 | 0.16 | 0.056447 | 0.097754
8124 | КТП 10кВ №70 | Рыльский РЭС | Курская область | г.Рыльск | 10/0,4 | 0.16 | 0.16 | 0
8125 | ЗТП-10кВ №34 | Рыльский РЭС | Курская область | г.Рыльск | 10/0,4 | 0.4 | 0.15611 | 0.23023
8126 | СКТП-10 кВ № 287 (283 2*630) | Б.Солдатский РЭС | Курская область | Саморядовский с/с. | 10/0,4 | 1.26 | 0.35453 | 0.26004
8127 | СТП 639 25кВА ф.427.16 | Курский РЭС | Курская область | Пашковский с/с. | 10/0,4 | 0.063 | 0.063 | 0
8128 | ТП 250( КТП 128-250/250) | Льговский РЭС | Курская область | г.Льгов | 10/0,4 | 0.25 | 0.11771 | 0.12489
8129 | ТП 218 (КТП 116-218/400 ул Красная) | Льговский РЭС | Курская область | г.Льгов | 10/0,4 | 0.1 | 0.042655 | 0.054133
8130 | СТП 1194 Постоялые скважина | Курский РЭС | Курская область | Винниковский с/с. | 10/0,4 | 0.016 | 0.0132 | 0.0026432
8131 | ТП 153 | Медвенский РЭС | Курская область | Нижнереутчанский с/с. | 10/0,4 | 0.025 | 0.01 | 0.01416
8132 | СКТП 640 (100 кВа) ул. Полевая | Курский РЭС | Курская область | д.Сапогово | 10/0,4 | 0.4 | 0.31135 | 0.083681
8133 | ТП 033 | Курский РЭС | Курская область | г. Курск | 10/0,4 | 1.26 | 0.25797 | 0.3512
8134 | CТП 233/63 ПС Разветье №20 | Железногорский РЭС | Курская область | Разветьевский с/с. | 10/0,4 | 0.063 | 0.027658 | 0.033362
8135 | СТП 644 (25кВа) ф.421.9 д.Жеребцово | Курский РЭС | Курская область | Полянский с/с. | 10/0,4 | 0.025 | 0.0165 | 0.008024
8136 | ТП 643 403.23 | Курский РЭС | Курская область | Лебяженский с/с. | 10/0,4 | 0.4 | 0.4 | 0
8137 | СТП 636/25кВА 438.09 | Курский РЭС | Курская область | Н.Медведицкий с/с. | 10/0,4 | 0.025 | 0.025 | 0
8138 | РТП 014 | Курский РЭС | Курская область | г.Курск | 10/0,4 | 1.26 | 0.20228 | 0.40377
8139 | ТП 350 | Касторенский РЭС | Курская область | Успенский с/с. | 10/0,4 | 0.4 | 0.128 | 0.25677
8140 | РТП 013 | Курский РЭС | Курская область | г.Курск | 10/0,4 | 0.25 | 0.24723 | 0.0026143
8141 | СТП 244 | Пристенский РЭС | Курская область | Пристенский с/с. | 10/0,4 | 0.025 | 0.01625 | 0.00826
8142 | ТП 226 | Медвенский РЭС | Курская область | Нижнереутчанский с/с., х.Красная Поляна | 10/0,4 | 0.025 | 0.012445 | 0.011852
8143 | КТП 646 (100 кВа) ф.415.3 | Курский РЭС | Курская область | Моковский с/с. | 10/0,4 | 0.1 | 0.082284 | 0.016724
8144 | КТП 648 (63кВа) ф427.1 СНТ "Биолог" | Курский РЭС | Курская область | Пашковский с/с. | 10/0,4 | 0.063 | 0.052638 | 0.0097815
8145 | ТП 332 подлес | Беловский РЭС | Курская область | Корочанский с/с. | 10/0,4 | 0.04 | 0.01018 | 0.02815
8146 | ТП 428 Горшечное "Пятерочка" | Горшеченский РЭС | Курская область | Горшеченкий с/с. | 10/0,4 | 0.16 | 0.11802 | 0.039626
8147 | КТПНУ 2*630 кВА №302 с. Вабля | Конышевский РЭС | Курская область | Ваблинский с/с. | 10/0,4 | 1.26 | 0.33252 | 0.28082
8148 | КТПНУ 2*630 кВА №298 д.Рассвет | Конышевский РЭС | Курская область | Ваблинский с/с. | 10/0,4 | 1.26 | 0.27703 | 0.3332
8149 | КТП 647 (ф.427.6) 160кВа д.Татаренково | Курский РЭС | Курская область | Пашковский с/с. | 10/0,4 | 0.16 | 0.16 | 0
8150 | КТП 1195 13-район Беседино | Курский РЭС | Курская область | Бесединский с/с. | 10/0,4 | 0.1 | 0.055584 | 0.041929
8151 | СТП 656(63кВА) 412.06 снт Энергетик | Курский РЭС | Курская область | Новопоселеновский с/с. | 10/0,4 | 0.063 | 0.063 | 0
8152 | КТП 681 (160 кВа) ф.74.5 п.Ворошнево | Курский РЭС | Курская область | Ворошневский с/с. | 10/0,4 | 0.16 | 0.01079 | 0.14085
8153 | ТП 614 415.10 (100кВа) Наролина | Курский РЭС | Курская область | г.Курск | 10/0,4 | 0.1 | 0.1 | 0
8154 | КТП 659 (63кВА) ф.414.15 с/о"Крутой лог" | Курский РЭС | Курская область | г.Курск | 10/0,4 | 0.063 | 0.063 | 0
8155 | ТП-375 | Глушковский РЭС | Курская область | Кульбакинский с/с. | 10/0,4 | 0.25 | 0.049955 | 0.18884
8156 | СТП 657 (25кВа) ф.423.02 д.Млодать | Курский РЭС | Курская область | Лебяженский с/с. | 10/0,4 | 0.025 | 0.0165 | 0.008024
8157 | КТП 653 63кВА 438.07 | Курский РЭС | Курская область | Н.Медведицкий с/с. | 10/0,4 | 0.063 | 0.063 | 0
8158 | СТП 641/63 кВА ВЛ 10 кВ 412.6 | Курский РЭС | Курская область | Новопоселеновский с/с. | 10/0,4 | 0.063 | 0.052073 | 0.010315
8159 | СТП 245 | Пристенский РЭС | Курская область | Пристенский с/с. | 10/0,4 | 0.016 | 0.01208 | 0.0037005
8160 | СТП 104/63 ПС Студенок №14 | Железногорский РЭС | Курская область | Студенокский с/с. | 10/0,4 | 0.063 | 0.0074607 | 0.052429
8161 | ТП 1200 Подлесный Автодом | Курский РЭС | Курская область | Клюквинский с/с. | 10/0,4 | 0.063 | 0.047821 | 0.014329
8162 | КТПНУ 2*630 кВА №301 с. Наумовка | Конышевский РЭС | Курская область | Наумовский с/с. | 10/0,4 | 1.26 | 0.27186 | 0.33809
8163 | КТПП 3219 17/2*400кВА | Мантуровский РЭС | Курская область | Ястребовский с/с. | 10/0,4 | 0.5 | 0.050646 | 0.18819
8164 | ТП 303 | Дмитриевский РЭС | Курская область | г.Дмитриев | 10/0,4 | 0.063 | 0.03413 | 0.027253
8165 | СТП 651 (100кВа) 415.3 снт "Фиалка" | Курский РЭС | Курская область | Моковский с/с. | 10/0,4 | 0.1 | 0.046126 | 0.050857
8166 | СТП 652 (25кВа) ф.414.01 с-т Вишенка | Курский РЭС | Курская область | г.Курск | 10/0,4 | 0.025 | 0.006245 | 0.017705
8167 | ТП 009 (331.21) Куслап | Золотухинский РЭС | Курская область | Донской с/с., д.Щурово | 10/0,4 | 0.063 | 0.011955 | 0.048186
8168 | ТП 190 (333.1) Страусы | Золотухинский РЭС | Курская область | Дмитриевский с/с., д.Шумское | 10/0,4 | 0.063 | 0.014392 | 0.045886
8169 | ТП 339/160 п.Зеленый Михайловка №06 | Железногорский РЭС | Курская область | Михайловский с/с. | 10/0,4 | 0.16 | 0.029247 | 0.12343
8170 | СТП 251 ф.61105 | Кореневский РЭС | Курская область | Пушкарский с/с. | 10/0,4 | 0.025 | 0.025 | 0
8171 | СТП 662 (25кВа) ф.425.4 СНТ "Строитель | Курский РЭС | Курская область | Щетинский с/с. | 10/0,4 | 0.025 | 0.0075565 | 0.016467
8172 | СТП 252 ф.61105 | Кореневский РЭС | Курская область | Пушкарский с/с. | 10/0,4 | 0.025 | 0.01625 | 0.00826
8173 | СТП 649 (25кВа) ф.420.05 с/т Химфарм | Курский РЭС | Курская область | Щетинский с/с. | 10/0,4 | 0.025 | 0.025 | 0
8174 | СТП 650 (25кВа) ф.422.14 п.Юбилейный | Курский РЭС | Курская область | Щетинский с/с. | 10/0,4 | 0.025 | 0.025 | 0
8175 | КТП 645 (160кВа) ф.415.3 | Курский РЭС | Курская область | Моковский с/с. | 10/0,4 | 0.4 | 0.4 | 0
8176 | CТП 229/63 ПС Разветье №20 | Железногорский РЭС | Курская область | Разветьевский с/с. | 10/0,4 | 0.063 | 0.023441 | 0.037343
8177 | CТП 231/63 ПС Разветье №20 | Железногорский РЭС | Курская область | Разветьевский с/с. | 10/0,4 | 0.063 | 0.019386 | 0.041172
8178 | СТП 661 ф.424.08 снт "Рассвет-2" 63кВа | Курский РЭС | Курская область | Камышинский с/с. | 10/0,4 | 0.063 | 0.063 | 0
8179 | КТП 654/250кВА 412.16 | Курский РЭС | Курская область | Новопоселеновский с/с. | 10/0,4 | 0.25 | 0.25 | 0
8180 | CТП 232/63 ПС Разветье №20 | Железногорский РЭС | Курская область | Разветьевский с/с. | 10/0,4 | 0.063 | 0.010634 | 0.049434
8181 | ТП 058 | Курский РЭС | Курская область | г.Курск | 10/0,4 | 0.25 | 0.22119 | 0.027195
8182 | КТП-10кВ № 085 7.3.19 6/160 | Щигровский РЭС | Курская область | Мелехенский с/с. | 10/0,4 | 0.16 | 0.0055589 | 0.14579
8183 | КТП 309 | Солнцевский РЭС | Курская область | Зуевский с/с. | 10/0,4 | 0.4 | 0.0088075 | 0.36929
8184 | СТП 103/16 ПС Студенок №14 Иголкин | Железногорский РЭС | Курская область | Новоандросовский с/с. | 10/0,4 | 0.063 | 0.022321 | 0.038401
8185 | СТП 671 25кВа ф.438.14 с/т "1 мая" | Курский РЭС | Курская область | Н.Медведицкий с/с. | 10/0,4 | 0.025 | 0.025 | 0
8186 | СТП 560 160кВа ф.427.16 с/т "Верховье" | Курский РЭС | Курская область | с/т Верховье | 10/0,4 | 0.16 | 0.15598 | 0.0037924
8187 | ТП 520 (КТП 128-520/400) | Льговский РЭС | Курская область | г.Льгов | 10/0,4 | 0.4 | 0.1026 | 0.28075
8188 | СТП 670 63кВа ф.424.08 | Курский РЭС | Курская область | Камышинский с/с. | 10/0,4 | 0.063 | 0.063 | 0
8189 | СТП 665 25кВа ф.423.10 | Курский РЭС | Курская область | Лебяженский с/с. | 10/0,4 | 0.025 | 0.025 | 0
8190 | СТП 669 100кВА ф.425.06 | Курский РЭС | Курская область | Щетинский с/с. | 10/0,4 | 0.1 | 0.032572 | 0.063652
8191 | ТП 059 | Курский РЭС | Курская область | г.Курск | 10/0,4 | 0.25 | 0.25 | 0
8192 | СТП-366 | Рыльский РЭС | Курская область | г.Рыльск | 10/0,4 | 0.1 | 0.027285 | 0.068643
8193 | ТП 406 СТП | Медвенский РЭС | Курская область | Китаевский с/с., с.Лубянка | 10/0,4 | 0.025 | 0.01675 | 0.007788
8194 | СТП 255 ф.616 | Кореневский РЭС | Курская область | Кореневский с/с. | 10/0,4 | 0.016 | 0.01256 | 0.0032474
8195 | ТП 350 | Курчатовский РЭС | Курская область | д.Авдеева | 10/0,4 | 0.25 | 0.07839 | 0.162
8196 | СТП 254 ф.659 | Кореневский РЭС | Курская область | Ольговский с/с. | 10/0,4 | 0.016 | 0.0132 | 0.0026432
8197 | КТПНУ-10 кВ Ф 452 8/2*1600 | Советский РЭС | Курская область | Мансуровский с/с. | 10/0,4 | 3.2 | 0.196 | 1.3254
8198 | ТП 060 | Курский РЭС | Курская область | г.Курск | 10/0,4 | 0.4 | 0.058918 | 0.32198
8199 | КТП 664 ф.414.01 снт "Вишенка" 25кВа | Курский РЭС | Курская область | г.Курск | 10/0,4 | 0.025 | 0.025 | 0
8200 | ТП 520 | Дмитриевский РЭС | Курская область | Новопершинский с/с. | 10/0,4 | 0.01 | 0.009 | 0.000944
8201 | КТП 187 (100кВа) ф.416.7 | Курский РЭС | Курская область | Новопоселеновский с/с. | 10/0,4 | 0.1 | 0.09881 | 0.0011238
8202 | СТП 411/63 ПС Мих-ка Промальянс | Железногорский РЭС | Курская область | Михайловский с/с. | 10/0,4 | 0.063 | 0.026801 | 0.034172
8203 | КТП 655 (25кВа) ф427.16 | Курский РЭС | Курская область | Н.Медведицкий с/с. | 10/0,4 | 0.025 | 0.01525 | 0.009204
8204 | ТП 474 | Курчатовский РЭС | Курская область | Дьяконовский с/с. | 10/0,4 | 0.025 | 0.025 | 0
8205 | СТП 475 | Курчатовский РЭС | Курская область | п.Прямицыно | 10/0,4 | 0.025 | 0.025 | 0
8206 | КТП 331 | Беловский РЭС | Курская область | Песчанский с/с. | 10/0,4 | 0.32 | 0.13088 | 0.027488
8207 | ТП 6117 284/1000 (ТП 284) | Черемисиновский РЭС | Курская область | п.Черемисиново | 10/0,4 | 1 | 0.49826 | 0.47364
8208 | CТП 228/63 ПС Разветье №20 | Железногорский РЭС | Курская область | Разветьевский с/с. | 10/0,4 | 0.063 | 0.0092363 | 0.050753
8209 | CТП 710/63 ПС Разветье №20 | Железногорский РЭС | Курская область | Разветьевский с/с. | 10/0,4 | 0.063 | 0.012924 | 0.047272
8210 | ТП 073 (Катодная защита) | Дмитриевский РЭС | Курская область | Крупецкой с/с | 10/0,4 | 0.01 | 0.0089 | 0.0010384
8211 | ТП 339 (332.21) ул.Молодёжная | Золотухинский РЭС | Курская область | Будановский с/с., д.Будановка | 10/0,4 | 0.063 | 0.0461 | 0.015954
8212 | ТП 340 (365.15) д.Васюковка | Золотухинский РЭС | Курская область | с.Донское | 10/0,4 | 0.016 | 0.010946 | 0.0047707
8213 | СКТП 680 (100 кВа) ф.74.5 п.Ворошнево | Курский РЭС | Курская область | Ворошневский с/с. | 10/0,4 | 0.1 | 0.009549 | 0.085386
8214 | СТП 1203 Харский | Курский РЭС | Курская область | Полевской с/с. | 10/0,4 | 0.025 | 0.017 | 0.007552
8215 | ТП 022 (331.4) Замыцкий | Золотухинский РЭС | Курская область | пгт.Золотухино | 10/0,4 | 0.016 | 0.0081215 | 0.0074373
8216 | ТП 359 | Курчатовский РЭС | Курская область | Катыринский с/с. | 10/0,4 | 0.16 | 0.039654 | 0.11361
8217 | СКТП-10 кВ № 288 | Б.Солдатский РЭС | Курская область | Большесолдатский с/с. | 10/0,4 | 1.26 | 0.48186 | 0.13985
8218 | КТП-10 кВ № 204 ул. Молодеж. (2512 2/63) | Б.Солдатский РЭС | Курская область | Большесолдатский с/с. | 10/0,4 | 0.16 | 0.106 | 0.050976
8219 | ТП 048 | Курский РЭС | Курская область | г.Курск | 10/0,4 | 2 | 0.30172 | 0.65918
8220 | СТП 308 | Солнцевский РЭС | Курская область | Шумаковский с/с. | 10/0,4 | 0.01 | 0.0087 | 0.0012272
8221 | ТП 062 | Курский РЭС | Курская область | г.Курск | 10/0,4 | 0.04 | 0.0061542 | 0.03195
8222 | ТП 329 дет. дом | Беловский РЭС | Курская область | Д.Будский с/с. | 10/0,4 | 0.5 | 0.11804 | 0.12457
8223 | КТП 683 ф.414.01 снт "Золот.осень" 63кВа | Курский РЭС | Курская область | Моковский с/с. | 10/0,4 | 0.063 | 0.063 | 0
8224 | КТП 311 | Солнцевский РЭС | Курская область | Зуевский с/с. | 10/0,4 | 0.1 | 0.028763 | 0.067248
8225 | СТП 676 ф.412.01 снт "Знание" 63кВА | Курский РЭС | Курская область | Новопоселеновский с/с. | 10/0,4 | 0.063 | 0.063 | 0
8226 | CТП 712/63 ПС Разветье №20 | Железногорский РЭС | Курская область | Разветьевский с/с. | 10/0,4 | 0.063 | 0.022094 | 0.038615
8227 | СТП 682 (40кВа) ф.421.09 Жеребцово | Курский РЭС | Курская область | Полянский с/с. | 10/0,4 | 0.04 | 0.026 | 0.013216
8228 | ТП 410 СТП | Медвенский РЭС | Курская область | Чермошнянский с/с., д.Буды | 10/0,4 | 0.063 | 0.016066 | 0.044305
8229 | ТП 619/40 ПС Жданово | Железногорский РЭС | Курская область | Линецкий с/с. | 10/0,4 | 0.04 | 0.0066233 | 0.031508
8230 | ТП 340 (СТП-40кВА) | Суджанский РЭС | Курская область | г.Суджа | 10/0,4 | 0.04 | 0.0248 | 0.014349
8231 | ТП 382 | Глушковский РЭС | Курская область | Кульбакинский с/с. | 10/0,4 | 0.16 | 0.0948 | 0.061549
8232 | CТП 713/63 ПС Разветье №20 | Железногорский РЭС | Курская область | Разветьевский с/с. | 10/0,4 | 0.063 | 0.042872 | 0.019001
8233 | КТП 673 (250кВа) ф.412.16 д.Кукуевка | Курский РЭС | Курская область | Новопоселеновский с/с. | 10/0,4 | 0.25 | 0.18714 | 0.059338
8234 | СТП 668 (63кВА) ф.438.9 снт "Росинка" | Курский РЭС | Курская область | Н.Медведицкий с/с. | 10/0,4 | 0.063 | 0.012636 | 0.047543
8235 | СТП 684 (25кВа) ф.425.6 с/т Лазурный | Курский РЭС | Курская область | Щетинский с/с. | 10/0,4 | 0.025 | 0.025 | 0
8236 | СКТП 675 (2*250кВа) ф.427.6 Московский | Курский РЭС | Курская область | Пашковский с/с. | 10/0,4 | 0.5 | 0.19053 | 0.056144
8237 | ТП №19 | Касторенский РЭС | Курская область | Касторенский с/с. | 10/0,4 | 0.025 | 0.01825 | 0.006372
8238 | ТП № 340 (235 340/100кВА) | Касторенский РЭС | Курская область | Касторенский с/с. | 10/0,4 | 0.1 | 0.015335 | 0.079924
8239 | ТП 352 | Касторенский РЭС | Курская область | Андреевский с/с. | 10/0,4 | 0.16 | 0.1092 | 0.047955
8240 | КТП 1206 Ромашка | Курский РЭС | Курская область | Ноздрачевский с/с. | 10/0,4 | 0.04 | 0.037233 | 0.0026124
8241 | СТП 398 Солдатское | Горшеченский РЭС | Курская область | Солдатский с/с. | 10/0,4 | 0.063 | 0.0065981 | 0.053243
8242 | СКТП 477 | Курчатовский РЭС | Курская область | Черницынский с/с. | 10/0,4 | 0.16 | 0.081028 | 0.07455
8243 | СТП 478 | Курчатовский РЭС | Курская область | Б.Долженковский с/с. | 10/0,4 | 0.063 | 0.04828 | 0.013896
8244 | СТП 479 | Курчатовский РЭС | Курская область | Катыринский с/с. | 10/0,4 | 0.025 | 0.022306 | 0.0025429
8245 | ТП 476 | Курчатовский РЭС | Курская область | Черницынский с/с. | 10/0,4 | 0.04 | 0.035775 | 0.0039886
8246 | ТП 182 с. Сейм | Мантуровский РЭС | Курская область | Сеймский с/с. | 10/0,4 | 0.16 | 0.1044 | 0.052486
8247 | ТП 266 (1.6.2-02/40) | Дмитриевский РЭС | Курская область | г.Дмитриев | 10/0,4 | 0.04 | 0.04 | 0
8248 | ТП 049 | Курский РЭС | Курская область | г.Курск | 10/0,4 | 2.52 | 0.51378 | 0.70443
8249 | СТП 685 (25кВа) ф.412.6 снт "Лавсан" | Курский РЭС | Курская область | Н.Медведицкий с/с. | 10/0,4 | 0.025 | 0.025 | 0
8250 | СТП 1208 Берёзка 2 | Курский РЭС | Курская область | Клюквинский с/с. | 10/0,4 | 0.04 | 0.0122 | 0.026243
8251 | ТП 612 286/40 (ТП 286) СТП | Черемисиновский РЭС | Курская область | Ниженский с/с. | 10/0,4 | 0.04 | 0.013161 | 0.025336
8252 | ТП 334 | Беловский РЭС | Курская область | Корочанский с/с. | 10/0,4 | 0.025 | 0.025 | 0
8253 | ТП 447 Бараново | Горшеченский РЭС | Курская область | Барановский с/с. | 10/0,4 | 0.1 | 0.1 | 0
8254 | КТП 688 (100кВа) снт "Приморское" | Курский РЭС | Курская область | Щетинский с/с. | 10/0,4 | 0.1 | 0.1 | 0
8255 | ТП 618 285/100 (ТП 285) | Черемисиновский РЭС | Курская область | п.Черемисиново | 10/0,4 | 0.1 | 0.06367 | 0.034295
8256 | ТП 375 (№119-104-2*100) ФОК | Льговский РЭС | Курская область | г.Льгов | 10/0,4 | 0.2 | 0.081801 | 0.01718
8257 | ТП 350 СТП - 10 кВ | Суджанский РЭС | Курская область | Гуевский с/с. | 10/0,4 | 0.016 | 0.01112 | 0.0046067
8258 | СТП 689 (63кВа) снт "Приморское" | Курский РЭС | Курская область | Щетинский с/с. | 10/0,4 | 0.063 | 0.063 | 0
8259 | СКТП 691 (63кВа) снт "Курск" | Курский РЭС | Курская область | Моковский с/с. | 10/0,4 | 0.063 | 0.063 | 0
8260 | ТП 293 (1.6.10-29) | Дмитриевский РЭС | Курская область | г.Дмитриев | 10/0,4 | 0.25 | 0.060982 | 0.17843
8261 | СТП 692 (25кВа) 414.15 снт "Курск" | Курский РЭС | Курская область | Н.Медведицкий с/с. | 10/0,4 | 0.016 | 0.016 | 0
8262 | ТП 694 (25кВа) 415.08 д. Моква | Курский РЭС | Курская область | Моковский с/с., д.1-я Моква | 10/0,4 | 0.16 | 0.16 | 0
8263 | ТП 324 (869-16кВА СНТ №16 Дичня) | Курчатовский РЭС | Курская область | Дичнянский с/с. | 10/0,4 | 0.016 | 0.01224 | 0.0035494
8264 | СТП 686 (63кВА) 438.09 с\т Ласточка | Курский РЭС | Курская область | Н.Медведицкий с/с. | 10/0,4 | 0.063 | 0.021081 | 0.039572
8265 | ТП 263 (332.9) д.Пойменово | Золотухинский РЭС | Курская область | Апальковский с/с., д.Пойменово | 10/0,4 | 0.016 | 0.01304 | 0.0027942
8266 | СТП 481 | Курчатовский РЭС | Курская область | х.Чермошной | 10/0,4 | 0.025 | 0.020178 | 0.0045524
8267 | ТП 662 288/25 (ТП 288) СТП | Черемисиновский РЭС | Курская область | Русановский с/с. | 10/0,4 | 0.025 | 0.0054631 | 0.018443
8268 | СТП 696 (25кВа) 413.09 п.Петрин | Курский РЭС | Курская область | Лебяженский с/с. | 10/0,4 | 0.025 | 0.015 | 0.00944
8269 | СТП 697 (63кВа) 424.08 "Рассвет-2" | Курский РЭС | Курская область | Щетинский с/с. | 10/0,4 | 0.063 | 0.063 | 0
8270 | СТП 698 (25кВа) 425.04 "Приморское" | Курский РЭС | Курская область | Пашковский с/с. | 10/0,4 | 0.025 | 0.025 | 0
8271 | СТП 687 (25кВа) 478.11 д.Курица | Курский РЭС | Курская область | Н.Медведицкий с/с. | 10/0,4 | 0.025 | 0.0195 | 0.005192
8272 | СТП 700 (250кВА) 412.16 д.Кукуевка | Курский РЭС | Курская область | д.1-е Цветово | 10/0,4 | 0.25 | 0.25 | 0
8273 | ТП 349 | Суджанский РЭС | Курская область | Гончаровский с/с. | 10/0,4 | 0.16 | 0.1012 | 0.055507
8274 | ТП 163/250 ПС Разветье №13 | Железногорский РЭС | Курская область | Разветьевский с/с | 10/0,4 | 0.25 | 0.13871 | 0.10506
8275 | ТП 199/160 ПС Разветье №12 | Железногорский РЭС | Курская область | Разветьевский с/с. | 10/0,4 | 0.16 | 0.14477 | 0.014373
8276 | СТП 1198 | Золотухинский РЭС | Курская область | Поныровский с/с., х.Горелый | 10/0,4 | 0.025 | 0.01725 | 0.007316
8277 | ТП 399 (332.19) Клявс | Золотухинский РЭС | Курская область | Тазовский с/с., д.Жерновец | 10/0,4 | 0.016 | 0.004434 | 0.010918
8278 | ТП 336 сто | Беловский РЭС | Курская область | Гирьянский с/с. | 10/0,4 | 0.025 | 0.01775 | 0.006844
8279 | ТП 1197 | Золотухинский РЭС | Курская область | Ольховатский с/с., с.Ольховатка | 10/0,4 | 0.025 | 0.021489 | 0.0033143
8280 | СКТП 699 (250кВа) 424.08 ж/д Станция | Курский РЭС | Курская область | Лебяженский с/с. | 10/0,4 | 0.25 | 0.14674 | 0.097476
8281 | ТП 695 (160кВА) 403.23 Сапогово | Курский РЭС | Курская область | Пашковский с/с. | 10/0,4 | 0.16 | 0.0035815 | 0.14766
8282 | СКТП 703 250кВа 412.6 ул.Экспедиционная | Курский РЭС | Курская область | г.Курск | 10/0,4 | 0.25 | 0.044053 | 0.19441
8283 | СТП 297/16 ПС Михайловка №15 | Железногорский РЭС | Курская область | Михайловский с/с. | 10/0,4 | 0.016 | 0.0116 | 0.0041536
8284 | ТП 707 (63кВа) 415.10 Моква (Князев) | Курский РЭС | Курская область | Моковский с/с., д.1-я Моква | 10/0,4 | 0.063 | 0.063 | 0
8285 | СКТП 708 (250кВа) 427.16 пр.Дериглазова | Курский РЭС | Курская область | Н.Медведицкий с/с. | 10/0,4 | 0.25 | 0.23991 | 0.0095238
8286 | CТП 715/63 ПС Разветье №20 | Железногорский РЭС | Курская область | Разветьевский с/с. | 10/0,4 | 0.063 | 0.061607 | 0.0013149
8287 | CТП 714/63 ПС Разветье №20 | Железногорский РЭС | Курская область | Разветьевский с/с. | 10/0,4 | 0.063 | 0.021635 | 0.039048
8288 | КТП-10кВ №094 | Рыльский РЭС | Курская область | г.Рыльск | 10/0,4 | 0.1 | 0.0065577 | 0.08821
8289 | СТП 705 (400кВа) 412.16 Кислино | Курский РЭС | Курская область | Рышковский с/с. | 10/0,4 | 0.16 | 0.16 | 0
8290 | ТП 135 (867-3/1х630-1х400) | Курчатовский РЭС | Курская область | Дичнянский с/с. | 10/0,4 | 1.03 | 0.0967 | 0.39488
8291 | СТП 702 (63 кВа) 414.15 снт "Курск" | Курский РЭС | Курская область | Моковский с/с. | 10/0,4 | 0.063 | 0.05683 | 0.0058244
8292 | ТП 057 | Курский РЭС | Курская область | г.Курск | 10/0,4 | 1.26 | 0.25218 | 0.35666
8293 | ТП 229 | Суджанский РЭС | Курская область | Пореченский с/с. | 10/0,4 | 0.16 | 0.0948 | 0.061549
8294 | СТП 451 Знаменка | Горшеченский РЭС | Курская область | Знаменский с/с. | 10/0,4 | 0.063 | 0.018967 | 0.041567
8295 | ТП 484 | Курчатовский РЭС | Курская область | Катыринский с/с. | 10/0,4 | 0.04 | 0.0272 | 0.012083
8296 | СТП 1209 Остров | Курский РЭС | Курская область | Полевской с/с. | 10/0,4 | 0.25 | 0.12929 | 0.11395
8297 | СТП 1210 Клюква "за АЗС" | Курский РЭС | Курская область | Клюквинский с/с. | 10/0,4 | 0.063 | 0.063 | 0
8298 | СТП 716/40 ПС Разветье №20 | Железногорский РЭС | Курская область | Разветьевский с/с. | 10/0,4 | 0.04 | 0.04 | 0
8299 | СТП 1211 Гуторово за школой | Курский РЭС | Курская область | Полевской с/с. | 10/0,4 | 0.04 | 0.021973 | 0.017017
8300 | ТП 463 Герасимово | Горшеченский РЭС | Курская область | Старороговской с/с. | 10/0,4 | 0.1 | 0.015113 | 0.080133
8301 | СКТП-10 кВ № 423 7.3.6. | Щигровский РЭС | Курская область | Тр.Краснянский с/с. | 10/0,4 | 0.04 | 0.008071 | 0.030141
8302 | ТП 056 | Курский РЭС | Курская область | г.Курск | 10/0,4 | 2.52 | 0.51628 | 0.70208
8303 | ТП 050 | Курский РЭС | Курская область | г.Курск | 10/0,4 | 2 | 0.34033 | 0.62272
8304 | ТП 070 освещение ул.Фестивальная | Курский РЭС | Курская область | г.Курск | 10/0,4 | 0.025 | 0.025 | 0
8305 | ТП 071 | Курский РЭС | Курская область | г.Курск | 10/0,4 | 0.025 | 0.012122 | 0.012157
8306 | СКТП 710 (250кВА) 424.8 Котеджный посел | Курский РЭС | Курская область | Лебяженский с/с. | 10/0,4 | 0.25 | 0.014785 | 0.22204
8307 | ТП 1212 | Курский РЭС | Курская область | Клюквинский с/с. | 10/0,4 | 0.16 | 0.16 | 0
8308 | ТП 618 13/250 (ТП 057) | Черемисиновский РЭС | Курская область | п. Черемисиново | 10/0,4 | 0.25 | 0.060427 | 0.17896
8309 | ТП 403 (332.16) д.Пойменово | Золотухинский РЭС | Курская область | Апальковский с/с., д.Пойменово | 10/0,4 | 0.063 | 0.023583 | 0.03721
8310 | СТП 249 ф.61110 | Кореневский РЭС | Курская область | Пушкарский с/с. | 10/0,4 | 0.063 | 0.063 | 0
8311 | ТП 051 | Курский РЭС | Курская область | г.Курск | 10/0,4 | 2 | 0.40256 | 0.56398
8312 | ЗТП-10кВ №26 | Рыльский РЭС | Курская область | г.Рыльск | 10/0,4 | 0.06 | 0.06 | 0
8313 | СКТП 712 (160кВА) 425.06 снт "Химфарм" | Курский РЭС | Курская область | ст Химфарм | 10/0,4 | 0.16 | 0.14622 | 0.013007
8314 | СКТП 711 (160кВА) 425.06 снт "Химфарм" | Курский РЭС | Курская область | ст Химфарм | 10/0,4 | 0.16 | 0.055735 | 0.098426
8315 | ТП 64( КТП 108-64/160 дет сад) | Льговский РЭС | Курская область | г.Льгов | 10/0,4 | 0.16 | 0.099475 | 0.057135
8316 | ТП 404 (331.5- 331.20) Д.Сад | Золотухинский РЭС | Курская область | пгт.Золотухино | 10/0,4 | 0.32 | 0.12194 | 0.035932
8317 | ТП 141 (ИП Волков) | Фатежский РЭС | Курская область | Русановский с/с. | 10/0,4 | 0.063 | 0.010265 | 0.049782
8318 | ТП 143 (Кирпичный завод) | Фатежский РЭС | Курская область | Русановский с/с. | 10/0,4 | 0.063 | 0.00454 | 0.055186
8319 | ТП 422/160 Михайловка №16 | Железногорский РЭС | Курская область | Михайловский с/с. | 10/0,4 | 0.16 | 0.044411 | 0.10912
8320 | КТП-10кВ №2118-07/160 | Рыльский РЭС | Курская область | Некрасовский с/с. | 10/0,4 | 0.1 | 0.1 | 0
8321 | КТП-10кВ Ф 412 20/2*250 | Советский РЭС | Курская область | п.Кшенский | 10/0,4 | 0.5 | 0.039 | 0.19918
8322 | ТП 337 Гирьи малыговка | Беловский РЭС | Курская область | Гирьи | 10/0,4 | 0.025 | 0.025 | 0
8323 | ТП 1095 Конорево Н.дома | Курский РЭС | Курская область | Шумаковский с/с. | 10/0,4 | 0.04 | 0.04 | 0
8324 | ТП 291 Охотничий домик | Фатежский РЭС | Курская область | Верхнелюбажский с/с. | 10/0,4 | 0.025 | 0.0091455 | 0.014967
8325 | ТП 054 | Курский РЭС | Курская область | г.Курск | 10/0,4 | 1.26 | 0.26976 | 0.34006
8326 | ТП 055 | Курский РЭС | Курская область | г.Курск | 10/0,4 | 1.26 | 0.24382 | 0.36455
8327 | ТП 265 (164-01/100) Банищи | Льговский РЭС | Курская область | Густомойский с/с. | 10/0,4 | 0.1 | 0.1 | 0
8328 | СТП 715 (40 кВА) 425.06 СНТ Приморское | Курский РЭС | Курская область | ст.Приморское | 10/0,4 | 0.04 | 0.04 | 0
8329 | ТП 716 (160кВА) 403.23 | Курский РЭС | Курская область | ст Красная звезда | 10/0,4 | 0.16 | 0.098118 | 0.058416
8330 | ТП 145 СТП | Медвенский РЭС | Курская область | Медвенский с/с., п.Медвенка | 10/0,4 | 0.063 | 0.04547 | 0.016548
8331 | ТП 200/40 ПС Разветье №12 | Железногорский РЭС | Курская область | с. Разветье | 10/0,4 | 0.04 | 0.0084292 | 0.029803
8332 | СТП 1214 Дурнево-ручей | Курский РЭС | Курская область | Клюквинский с/с. | 10/0,4 | 0.063 | 0.063 | 0
8333 | СТП 718 (25 кВА)427.01Метеорадар д.Чаплы | Курский РЭС | Курская область | Пашковский с/с. | 10/0,4 | 0.025 | 0.025 | 0
8334 | КТПНу 465 АТУ ООО "Белая птица Курск" | Горшеченский РЭС | Курская область | Горшеченкий с/с. | 10/0,4 | 0.5 | 0.069403 | 0.17048
8335 | СТП 721 (63кВА) 425.6 снт"Строитель" | Курский РЭС | Курская область | Щетинский с/с. | 10/0,4 | 0.063 | 0.020248 | 0.040358
8336 | ТП 353 | Суджанский РЭС | Курская область | Заолешенский с/с. | 10/0,4 | 0.32 | 0.0456 | 0.10799
8337 | ТП 179 П.августовка | Дмитриевский РЭС | Курская область | Первоавгустовский с/с. | 10/0,4 | 0.25 | 0.064427 | 0.17518
8338 | СТП 502 (4113) 25 кВа Сад | Обоянский РЭС | Курская область | Зоринский с/с. | 10/0,4 | 0.025 | 0.018513 | 0.0061238
8339 | ТП 1216 Латышев | Курский РЭС | Курская область | Клюквинский с/с. | 10/0,4 | 0.04 | 0.0069411 | 0.031208
8340 | ТП 1217 | Курский РЭС | Курская область | Клюквинский с/с. | 10/0,4 | 0.025 | 0.015 | 0.00944
8341 | СТП 721/63 ПС Разветье №20 | Железногорский РЭС | Курская область | Разветьевский с/с. | 10/0,4 | 0.063 | 0.018387 | 0.042115
8342 | СТП 720/63 ПС Разветье №20 | Железногорский РЭС | Курская область | Разветьевский с/с. | 10/0,4 | 0.063 | 0.0048073 | 0.054934
8343 | ТП 723 (160кВА) 415.10 Моква ИП Захаров | Курский РЭС | Курская область | Моковский с/с. | 10/0,4 | 0.25 | 0.22708 | 0.021633
8344 | ТП 526(КТП 1161-09/400) | Льговский РЭС | Курская область | Иванчиковский с/с. | 10/0,4 | 0.4 | 0.14072 | 0.24476
8345 | ТП 65 (КТП 1309-65/63 ул.Осипенко) | Льговский РЭС | Курская область | Вышнедеревенский с/с. | 10/0,4 | 0.063 | 0.063 | 0
8346 | ТП 1218 Берёзка Шиляков | Курский РЭС | Курская область | Клюквинский с/с. | 10/0,4 | 0.063 | 0.063 | 0
8347 | СКТП 719 (160кВА) 415.03 Духовец | Курский РЭС | Курская область | д.Духовец | 10/0,4 | 0.16 | 0.16 | 0
8348 | СКТП 720 (160кВА) 415.03 Духовец | Курский РЭС | Курская область | д.Духовец | 10/0,4 | 0.16 | 0.16 | 0
8349 | СТП 725 (40кВА) 415.03 Стрелецкое леснич | Курский РЭС | Курская область | Стрелецкое лесничество | 10/0,4 | 0.04 | 0.04 | 0
8350 | СТП 726 (63кВА) 413.15 снт "Черемушки" | Курский РЭС | Курская область | снт.Черёмушки | 10/0,4 | 0.063 | 0.050948 | 0.011377
8351 | СТП 724 (63кВА) 418.16 снт "Ласточка" | Курский РЭС | Курская область | снт.Ласточка | 10/0,4 | 0.063 | 0.028 | 0.03304
8352 | ТП 149 (Больница Фатеж) | Фатежский РЭС | Курская область | г. Фатеж | 10/0,4 | 1.26 | 0.14012 | 0.46245
8353 | ТП 10кВ № 430 (6312 63) | Щигровский РЭС | Курская область | д.Новая Даниловка | 10/0,4 | 0.063 | 0.03917 | 0.022496
8354 | СТП 728 (63кВА) 415.03 снт"Фиалка" | Курский РЭС | Курская область | ст.Фиалка | 10/0,4 | 0.063 | 0.054459 | 0.0080625
8355 | КТП 504 (413) РПЦ | Обоянский РЭС | Курская область | г. Обоянь | 10/0,4 | 0.016 | 0.016 | 0
8356 | ТП 719/250 ПС Разветье №20 | Железногорский РЭС | Курская область | Разветьевский с/с, с. Разветье | 10/0,4 | 0.25 | 0.080862 | 0.15967
8357 | ТП 487 | Курчатовский РЭС | Курская область | снт.Ландыш | 10/0,4 | 0.063 | 0.0065728 | 0.053267
8358 | СТП 734 (63кВА) 421.9 с.Полянское | Курский РЭС | Курская область | с.Полянское | 10/0,4 | 0.063 | 0.028092 | 0.032953
8359 | СТП 733 (40кВА) 415.07 д.Майская заря | Курский РЭС | Курская область | д.Майская заря | 10/0,4 | 0.04 | 0.014124 | 0.024427
8360 | СТП 723/63 ПС Разветье №20 | Железногорский РЭС | Курская область | с.Разветье | 10/0,4 | 0.063 | 0.0062702 | 0.053553
8361 | СКТП 732 (160кВА) 412.16 д.Кукуевка | Курский РЭС | Курская область | д Кукуевка | 10/0,4 | 0.16 | 0.16 | 0
8362 | ТП 063 | Курский РЭС | Курская область | ст.Любитель | 10/0,4 | 0.063 | 0.063 | 0
8363 | ТП 406 (332.16) ул.Подазовская | Золотухинский РЭС | Курская область | Свободинский с/с., м.Свобода | 10/0,4 | 0.063 | 0.019698 | 0.040877
8364 | СТП 183 Ястребовка (Паритет) | Горшеченский РЭС | Курская область | с. Никольское | 10/0,4 | 0.04 | 0.017378 | 0.021355
8365 | CТП-10кВ №21401-10-60 ( CТП №369) | Рыльский РЭС | Курская область | Березниковский с/с | 10/0,4 | 0.025 | 0.01775 | 0.006844
8366 | СТП-10кВ № 370 Сайданова | Рыльский РЭС | Курская область | Пригородненский с/с | 10/0,4 | 0.063 | 0.016556 | 0.043843
8367 | ТП 490 | Курчатовский РЭС | Курская область | с Черниыино | 10/0,4 | 0.063 | 0.020157 | 0.040443
8368 | ТП 156 СТП | Медвенский РЭС | Курская область | Гостомлянский с/с., х.Песочное | 10/0,4 | 0.063 | 0.033207 | 0.028124
8369 | ТП 072 (Катодная защита) | Дмитриевский РЭС | Курская область | Крупецкой с/с. | 10/0,4 | 0.01 | 0.0075 | 0.00236
8370 | ТП 1205 | Золотухинский РЭС | Курская область | Поныровский с/с., п.Поныри | 10/0,4 | 0.25 | 0.014886 | 0.22195
8371 | СТП 735 (63кВА) 427.01 снт"Биолог" | Курский РЭС | Курская область | ст.Биолог | 10/0,4 | 0.063 | 0.063 | 0
8372 | КТП10кВ № 011 ф. 7122 9/63 Быт Сазоно | Щигровский РЭС | Курская область | Вишневский с/с. | 10/0,4 | 0.063 | 0.0041868 | 0.05552
8373 | СТП 737 (63кВА) 414.15 Светофор | Курский РЭС | Курская область | г Курск | 10/0,4 | 0.063 | 0.01933 | 0.041224
8374 | КТП 1221 Дурнево новинка | Курский РЭС | Курская область | д.Дурнево | 10/0,4 | 0.063 | 0.063 | 0
8375 | ТП 1222 Ромашка | Курский РЭС | Курская область | ст.Ромашка | 10/0,4 | 0.063 | 0.020233 | 0.040372
8376 | СТП - 10кВ №431 (7236 /63кВА) | Щигровский РЭС | Курская область | г.Щигры, ул. Макарова,10 | 10/0,4 | 0.063 | 0.0096348 | 0.050377
8377 | ТП 133 Сомовка | Горшеченский РЭС | Курская область | с. Сомовка | 10/0,4 | 0.04 | 0.03 | 0.00944
8378 | СКТП 741(100кВА) 427.16 п.Искра многоэта | Курский РЭС | Курская область | п.Искра | 10/0,4 | 0.1 | 0.014008 | 0.081176
8379 | ТП 065 | Курский РЭС | Курская область | г.Курск | 10/0,4 | 1.26 | 0.37803 | 0.23786
8380 | СКТП 738(160кВА) 422.14 ООО"Курск.элект" | Курский РЭС | Курская область | п.Юбилейный | 10/0,4 | 0.16 | 0.106 | 0.050976
8381 | СТП 739(40кВА) 421.09 д.Жеребцово | Курский РЭС | Курская область | Полянский с/с. | 10/0,4 | 0.04 | 0.022316 | 0.016693
8382 | ТП 385 | Глушковский РЭС | Курская область | ст. Неониловка | 10/0,4 | 0.025 | 0.0195 | 0.005192
8383 | ТП 405 (331.21) ул.Железнодорожная | Золотухинский РЭС | Курская область | пгт.Золотухино | 10/0,4 | 0.063 | 0.01529 | 0.045039
8384 | ТП 407 (331.6) д.2-е Скородное | Золотухинский РЭС | Курская область | Новоспасский с/с., д.2-е Скородное | 10/0,4 | 0.063 | 0.0222 | 0.038515
8385 | ТП 408 (332.21) д.Кузьминка | Золотухинский РЭС | Курская область | Будановский с/с., д.Кузьминка | 10/0,4 | 0.063 | 0.03665 | 0.024874
8386 | ТП 409 (332.16) ул.Молодёжная | Золотухинский РЭС | Курская область | Свободинский с/с., м.Свобода | 10/0,4 | 0.063 | 0.024672 | 0.036182
8387 | ТП 1219 Анненков | Курский РЭС | Курская область | ст.Звёздочка | 10/0,4 | 0.063 | 0.020692 | 0.039939
8388 | СТП 1206 | Золотухинский РЭС | Курская область | Поныровский с/с., д.Карпунёвка | 10/0,4 | 0.063 | 0.0049385 | 0.05481
8389 | ТП 066 | Курский РЭС | Курская область | г.Курск | 10/0,4 | 0.16 | 0.075772 | 0.079511
8390 | ТП 067 | Курский РЭС | Курская область | г.Курск | 10/0,4 | 0.1 | 0.1 | 0
8391 | ТП 412 (332.21) Ул.Октябрьская | Золотухинский РЭС | Курская область | Будановский с/с., д.Будановка | 10/0,4 | 0.063 | 0.063 | 0
8392 | СТП 724/63 ПС Разветье №20 | Железногорский РЭС | Курская область | с. Разветье | 10/0,4 | 0.063 | 0.016263 | 0.04412
8393 | КТП-237 11/250 | Касторенский РЭС | Курская область | с. Успенка | 10/0,4 | 0.1 | 0.066 | 0.032096
8394 | СТП 209/63 Разветье №12 | Железногорский РЭС | Курская область | с. Разветье | 10/0,4 | 0.063 | 0.0090799 | 0.050901
8395 | КТП 1223 | Курский РЭС | Курская область | д.Безобразово | 10/0,4 | 0.063 | 0.04106 | 0.020711
8396 | СТП 187/63 ПС Разветье №04 | Железногорский РЭС | Курская область | СНТ «Городские сады» | 10/0,4 | 0.063 | 0.031704 | 0.029543
8397 | СТП 146/63 ПС Разветье №05 | Железногорский РЭС | Курская область | Разветьевский с/с | 10/0,4 | 0.063 | 0.031179 | 0.030039
8398 | СТП 743(63кВА) 427.06 д.Татаренково | Курский РЭС | Курская область | д Татаренково | 10/0,4 | 0.063 | 0.063 | 0
8399 | СКТП 730(63кВА) 438.07 д.Хмелевая | Курский РЭС | Курская область | д Хмелевая | 10/0,4 | 0.063 | 0.063 | 0
8400 | ТП 747 (25кВА) 415.09 д.Моква | Курский РЭС | Курская область | д 1-я Моква | 10/0,4 | 0.025 | 0.025 | 0
8401 | СКТП 749(63кВА) 424.08 д.Букреевка | Курский РЭС | Курская область | д Букреевка | 10/0,4 | 0.063 | 0.03413 | 0.027253
8402 | СТП 744(63кВА) 438.09 снт Росинка | Курский РЭС | Курская область | ст Росинка | 10/0,4 | 0.025 | 0.0071227 | 0.016876
8403 | СТП 722/63 ПС Разветье №20 | Железногорский РЭС | Курская область | Разветьевский с/с, с. Разветье | 10/0,4 | 0.063 | 0.010835 | 0.049243
8404 | ТП 147/100 ПС Разветье №05 | Железногорский РЭС | Курская область | Разветьевский с/с. | 10/0,4 | 0.1 | 0.022604 | 0.073062
8405 | ТП 212/100 ПС Разветье №12 | Железногорский РЭС | Курская область | Разветьевский с/с. | 10/0,4 | 0.1 | 0.092787 | 0.0068095
8406 | ТП 354 | Суджанский РЭС | Курская область | Замостянский с/с. | 10/0,4 | 0.063 | 0.04547 | 0.016548
8407 | ТП 068 | Курский РЭС | Курская область | урочище Кулига | 10/0,4 | 0.16 | 0.16 | 0
8408 | СТП 248 | Пристенский РЭС | Курская область | п. Вихровский | 10/0,4 | 0.063 | 0.033853 | 0.027515
8409 | СТП 718/40 ПС Разветье №20 | Железногорский РЭС | Курская область | с. Разветье | 10/0,4 | 0.04 | 0.01591 | 0.022741
8410 | РТП 015 | Курский РЭС | Курская область | г.Курск | 10/0,4 | 1.26 | 0.63 | 0
8411 | СТП 725/40 ПС Разветье №20 | Железногорский РЭС | Курская область | с. Разветье | 10/0,4 | 0.04 | 0.012561 | 0.025903
8412 | СТП 726/63 ПС Разветье №20 | Железногорский РЭС | Курская область | с. Разветье | 10/0,4 | 0.063 | 0.04169 | 0.020117
8413 | ТП 491 | Курчатовский РЭС | Курская область | д Малютино | 10/0,4 | 0.063 | 0.041349 | 0.020439
8414 | ТП 1227 | Курский РЭС | Курская область | д Звягинцево | 10/0,4 | 0.063 | 0.034948 | 0.026482
8415 | ТП 443 (164-443/63 х.Серебряный) | Льговский РЭС | Курская область | Банищанское участковое лесничество | 10/0,4 | 0.063 | 0.063 | 0
8416 | ТП 410 (365.15) д.Донское пруд | Золотухинский РЭС | Курская область | Донской с/с., д.Реутово | 10/0,4 | 0.063 | 0.063 | 0
8417 | ТП 1213 Кистанкин | Курский РЭС | Курская область | с/с Звёздочка | 10/0,4 | 0.025 | 0.01525 | 0.009204
8418 | СТП 753 (63кВА) 412.16 снт "Резинщик" | Курский РЭС | Курская область | ст Резинщик | 10/0,4 | 0.063 | 0.063 | 0
8419 | ТП 745 (100кВА) 423.16 д.Роговка | Курский РЭС | Курская область | д Роговка | 10/0,4 | 0.1 | 0.012132 | 0.082948
8420 | СТП 756 (63кВА) 414.15 д.Гремячка | Курский РЭС | Курская область | д Гремячка | 10/0,4 | 0.063 | 0.025772 | 0.035143
8421 | СКТП 752 (63кВА) 423.16 д.Зорино | Курский РЭС | Курская область | д Зорино | 10/0,4 | 0.063 | 0.063 | 0
8422 | СТП 742(63кВА) 415.02 д.Моква | Курский РЭС | Курская область | д 1-я Моква | 10/0,4 | 0.063 | 0.063 | 0
8423 | СТП 754 (63кВА) 427.16 д.Татаренково | Курский РЭС | Курская область | д Татаренково | 10/0,4 | 0.16 | 0.16 | 0
8424 | ТП 1380 | Курский РЭС | Курская область | д Долгое | 10/0,4 | 0.025 | 0.01309 | 0.011243
8425 | СТП 298/16 ПС Михайловка №15 | Железногорский РЭС | Курская область | Михайловский с/с | 10/0,4 | 0.025 | 0.017 | 0.007552
8426 | ТП 379 | Рыльский РЭС | Курская область | г.Рыльск | 10/0,4 | 0.063 | 0.03413 | 0.027253
8427 | ТП 380 | Рыльский РЭС | Курская область | Некрасовский с/с | 10/0,4 | 0.063 | 0.03665 | 0.024874
8428 | ТП 340 (ВЛ 10кВ 1115) | Беловский РЭС | Курская область | д. Лошаковка | 10/0,4 | 0.1 | 0.0938 | 0.0058524
8429 | ТП 493 | Курчатовский РЭС | Курская область | с Черниыино | 10/0,4 | 0.063 | 0.063 | 0
8430 | ТП 358 | Суджанский РЭС | Курская область | Н.Ивановский с/с. | 10/0,4 | 0.025 | 0.01875 | 0.0059
8431 | СКТП 757 (160кВА) 412.16 х.Кислино | Курский РЭС | Курская область | х Кислино | 10/0,4 | 0.16 | 0.12348 | 0.034473
8432 | СКТП 758 (160кВА) 412.16 х.Кислино | Курский РЭС | Курская область | х Кислино | 10/0,4 | 0.16 | 0.16 | 0
8433 | КТП-10кВ Ф 493 ТП 326 (333) | Советский РЭС | Курская область | п. им. Ленина | 10/0,4 | 0.16 | 0.055448 | 0.098697
8434 | ТП170 ЗТП-10кВ864-15/2х250оч.сан.КурскКу | Курчатовский РЭС | Курская область | Дружненский с/с. | 10/0,4 | 0.5 | 0.014 | 0.22278
8435 | ТП 763 (63кВА) 415.10 д.Гремячка | Курский РЭС | Курская область | д Гремячка | 10/0,4 | 0.063 | 0.063 | 0
8436 | КТП 760 (160кВА) 412.16 д.Кукуевка | Курский РЭС | Курская область | д Кукуевка | 10/0,4 | 0.16 | 0.16 | 0
8437 | КТП 764 (63кВА) 423.16 д.Толмачево | Курский РЭС | Курская область | д Толмачёво | 10/0,4 | 0.063 | 0.063 | 0
8438 | ТП 822 415.09 (100кВа) Моква | Курский РЭС | Курская область | д.Моква | 10/0,4 | 0.1 | 0.1 | 0
8439 | СТП 765 (63кВА) 412.6 х.Духовец | Курский РЭС | Курская область | х Духовец | 10/0,4 | 0.063 | 0.063 | 0
8440 | ТП 341 | Беловский РЭС | Курская область | д. Новоселовка | 10/0,4 | 0.063 | 0.033954 | 0.02742
8441 | ТП 413 (331.4) ул.Комсомольская | Золотухинский РЭС | Курская область | пгт.Золотухино | 10/0,4 | 0.063 | 0.058813 | 0.003953
8442 | ТП 414 (332.19) Костина | Золотухинский РЭС | Курская область | Свободинский с/с., м.Свобода | 10/0,4 | 0.063 | 0.03476 | 0.026659
8443 | КТП 767 (250кВА)416.7 | Курский РЭС | Курская область | д 1-е Цветово | 10/0,4 | 0.25 | 0.10422 | 0.13761
8444 | ТП 071 (ТП 116-71/63 ул.Солнечная) | Льговский РЭС | Курская область | г.Льгов | 10/0,4 | 0.063 | 0.0097912 | 0.050229
8445 | СКТП 10 кВ № 290 | Б.Солдатский РЭС | Курская область | с. Большое Солдатское | 10/0,4 | 0.25 | 0.167 | 0.078352
8446 | КТП 768 (160кВА) 412.16 х.Кислино | Курский РЭС | Курская область | х Кислино | 10/0,4 | 0.16 | 0.11041 | 0.046816
8447 | ТП 1248 | Курский РЭС | Курская область | с Ноздрачёво | 10/0,4 | 0.063 | 0.062369 | 0.00059581
8448 | ТП 415 (331.21) Сырых | Золотухинский РЭС | Курская область | Донской с/с., д.Щурово | 10/0,4 | 0.063 | 0.03413 | 0.027253
8449 | ТП 072 (СТП 123-72/63) | Льговский РЭС | Курская область | г.Льгов | 10/0,4 | 0.063 | 0.03854 | 0.02309
8450 | ТП 359 | Суджанский РЭС | Курская область | Махновский с/с. | 10/0,4 | 0.16 | 0.098 | 0.058528
8451 | ТП 122 (ТП 122-122/63) | Льговский РЭС | Курская область | Верхнедеревенский с/с, | 10/0,4 | 0.063 | 0.03413 | 0.027253
8452 | ТП 345 (ВЛ 10кВ 1114) | Беловский РЭС | Курская область | с.Бобрава | 10/0,4 | 0.025 | 0.01415 | 0.010243
8453 | ТП 075/63 ПС Троицкая №12 | Железногорский РЭС | Курская область | Троицкий с/с | 10/0,4 | 0.063 | 0.0089084 | 0.051062
8454 | ТП 360 | Суджанский РЭС | Курская область | Замостянский с/с. | 10/0,4 | 0.063 | 0.03854 | 0.02309
8455 | КТП 248 ф.60909 | Кореневский РЭС | Курская область | Снаготской с/с. | 10/0,4 | 0.1 | 0.062 | 0.035872
8456 | ТП 286 | Медвенский РЭС | Курская область | Китаевский с/с., д.2-е Никольское | 10/0,4 | 0.063 | 0.04106 | 0.020711
8457 | СТП10кВ № 433 ф. 7122 Алтунин | Щигровский РЭС | Курская область | д. Ивановка | 10/0,4 | 0.063 | 0.047261 | 0.014858
8458 | ТП 418 (335.2) д.Гусинка | Золотухинский РЭС | Курская область | Будановский с/с., д.Гусинка | 10/0,4 | 0.063 | 0.019078 | 0.041462
8459 | ТП 420 (332.21) Бобкова | Золотухинский РЭС | Курская область | Будановский с/с., д.Будановка | 10/0,4 | 0.063 | 0.012046 | 0.048101
8460 | ТП 417 (331.19) Пятёрочка | Золотухинский РЭС | Курская область | пгт.Золотухино | 10/0,4 | 0.1 | 0.082476 | 0.016543
8461 | СТП 152 | Медвенский РЭС | Курская область | Нижнереутчанский с/с., х.Красная Поляна | 10/0,4 | 0.025 | 0.01675 | 0.007788
8462 | КТП 770 (160кВА) 427.16 "МТС" | Курский РЭС | Курская область | г.Курск | 10/0,4 | 0.16 | 0.16 | 0
8463 | ТП 494 | Курчатовский РЭС | Курская область | с Дьяконово | 10/0,4 | 0.1 | 0.012081 | 0.082995
8464 | ТП 495 | Курчатовский РЭС | Курская область | д Нижняя Малыхина | 10/0,4 | 0.16 | 0.08519 | 0.070621
8465 | СТП 755 (63кВА) 420.16 п.Камыши | Курский РЭС | Курская область | п Камыши | 10/0,4 | 0.063 | 0.011612 | 0.04851
8466 | ТП 1231 | Курский РЭС | Курская область | д Долгое | 10/0,4 | 0.16 | 0.021509 | 0.13074
8467 | ТП 1229 | Курский РЭС | Курская область | Клюквенский с/с | 10/0,4 | 0.063 | 0.03695 | 0.024591
8468 | КТП 759 (160кВА) 412.16 х.Кислино | Курский РЭС | Курская область | х Кислино | 10/0,4 | 0.16 | 0.16 | 0
8469 | ТП 416 (331.21) д.Щурово | Золотухинский РЭС | Курская область | Донской с/с., д.Щурово | 10/0,4 | 0.063 | 0.019143 | 0.041401
8470 | СТП 194/63 ПС Разветье №10 | Железногорский РЭС | Курская область | с. Разветье, | 10/0,4 | 0.063 | 0.0047619 | 0.054977
8471 | СТП 773 416.07 1-е Цветово | Курский РЭС | Курская область | д 1-е Цветово | 10/0,4 | 0.16 | 0.16 | 0
8472 | ТП 198/160 ПС Разветье №12 | Железногорский РЭС | Курская область | Разветьевский с/с | 10/0,4 | 0.16 | 0.1012 | 0.055507
8473 | ТП 419 (332.19) Панкратов | Золотухинский РЭС | Курская область | Тазовский с/с., д.Жерновец | 10/0,4 | 0.063 | 0.052956 | 0.0094815
8474 | ТП 648 283/63 (ТП 283) СТП | Черемисиновский РЭС | Курская область | Русановский с/с. | 10/0,4 | 0.063 | 0.012505 | 0.047667
8475 | ТП 361 | Суджанский РЭС | Курская область | Замостянский с/с. | 10/0,4 | 0.25 | 0.162 | 0.083072
8476 | ТП № 351 ф.281 | Касторенский РЭС | Курская область | Алексеевский с/с | 10/0,4 | 0.063 | 0.0242 | 0.036627
8477 | ТП 164/100 ПС Разветье №13 | Железногорский РЭС | Курская область | Разветьевский с/с, д. Клишино, | 10/0,4 | 0.1 | 0.0048174 | 0.089852
8478 | КТП-10/0,4 кВ №21 | Советский РЭС | Курская область | п. Кшенский | 10/0,4 | 0.126 | 0.08616 | 0.037609
8479 | КТП-10/0,4 кВ Ф442 №332 /250 | Советский РЭС | Курская область | Михайлоаненнский с/с | 10/0,4 | 0.25 | 0.1345 | 0.10903
8480 | ТП 516 (Храм, "Ангел Мира") | Фатежский РЭС | Курская область | Молотычевский с/с | 10/0,4 | 0.1 | 0.036622 | 0.059829
8481 | ТП 643 282/63 (ТП 282) СТП | Черемисиновский РЭС | Курская область | Удеревский с/с. | 10/0,4 | 0.063 | 0.0398 | 0.021901
8482 | ТП 466 Сосновка | Горшеченский РЭС | Курская область | Солдатский с/с. | 10/0,4 | 0.1 | 0.01 | 0.08496
8483 | ТП 222/100 ПС Разветье №01 | Железногорский РЭС | Курская область | Разветьевский с/с | 10/0,4 | 0.1 | 0.068291 | 0.029933
8484 | СТП 780 ф.418.01 с.Разиньково | Курский РЭС | Курская область | с Разиньково | 10/0,4 | 0.04 | 0.0042978 | 0.033703
8485 | CТП 469 Горшечное | Горшеченский РЭС | Курская область | п. Горшечное | 10/0,4 | 0.063 | 0.021691 | 0.038996
8486 | СТП 1207 | Золотухинский РЭС | Курская область | Возовской с/с., с.Брусовое | 10/0,4 | 0.025 | 0.016904 | 0.0076429
8487 | ТП 343 (ВЛ 10кВ 118) | Беловский РЭС | Курская область | с. Песчаное | 10/0,4 | 0.063 | 0.063 | 0
8488 | ТП 078 | Курский РЭС | Курская область | г.Курск | 10/0,4 | 0.8 | 0.11092 | 0.27289
8489 | ТП 261 | Медвенский РЭС | Курская область | Петровский с/с. | 10/0,4 | 0.04 | 0.0248 | 0.014349
8490 | ТП 421 (365.15) Умеренков | Золотухинский РЭС | Курская область | Солнечный с/с., п.Солнечный | 10/0,4 | 0.016 | 0.01224 | 0.0035494
8491 | ТП 497 | Курчатовский РЭС | Курская область | п Прямицино | 10/0,4 | 0.025 | 0.01875 | 0.0059
8492 | ТП № 341 Стопик Комарова | Касторенский РЭС | Курская область | п. Олымский | 10/0,4 | 0.16 | 0.02616 | 0.12634
8493 | МТП 511 (413) Видеофиксация "Платон" | Обоянский РЭС | Курская область | х. Нагорный | 10/0,4 | 0.04 | 0.0037429 | 0.034227
8494 | СТП 256 ф.642 | Кореневский РЭС | Курская область | с.Коренево | 10/0,4 | 0.063 | 0.03476 | 0.026659
8495 | ТП 136 (СТП 196-136/63) | Льговский РЭС | Курская область | Марицкий с/с | 10/0,4 | 0.063 | 0.03539 | 0.026064
8496 | СТП 781 (63 кВА) а/дорога | Курский РЭС | Курская область | Новопоселеновский с/с. | 10/0,4 | 0.063 | 0.01643 | 0.043962
8497 | ТП 069 (ТП 112-69/63) | Льговский РЭС | Курская область | г. Льгов | 10/0,4 | 0.063 | 0.046595 | 0.015486
8498 | ТП 342 Песчаное (1313) | Беловский РЭС | Курская область | с. Песчаное | 10/0,4 | 0.063 | 0.063 | 0
8499 | ТП 211 (Рамка "Платон") | Фатежский РЭС | Курская область | с. Большое Жирово, автомобильная дорога | 10/0,4 | 0.063 | 0.012555 | 0.04762
8500 | ТП 323 (81425-15/25) | Курчатовский РЭС | Курская область | Дичнянский с/с. | 10/0,4 | 0.025 | 0.01775 | 0.006844
8501 | ТП 1215 | Курский РЭС | Курская область | Клюквинский с/с. | 10/0,4 | 0.063 | 0.010876 | 0.049205
8502 | КТП 779(250кВА) 412.06 д.Кукуевка | Курский РЭС | Курская область | д Кукуевка | 10/0,4 | 0.25 | 0.13908 | 0.1047
8503 | ТП 1232 | Курский РЭС | Курская область | д Долгое | 10/0,4 | 0.16 | 0.0836 | 0.072122
8504 | ТП 312 | Медвенский РЭС | Курская область | Медвенский с/с., п.Медвенка | 10/0,4 | 0.063 | 0.04232 | 0.019522
8505 | ТП 221/100 ПС Разветье №01 | Железногорский РЭС | Курская область | Разветьевский с/с, п. Тепличный | 10/0,4 | 0.1 | 0.1 | 0
8506 | ТП 079 | Курский РЭС | Курская область | урочище Кулига | 10/0,4 | 0.16 | 0.057022 | 0.097211
8507 | ТП 336 | Медвенский РЭС | Курская область | Медвенский с/с., п.Медвенка | 10/0,4 | 0.063 | 0.063 | 0
8508 | СТП 788(63кВА)412.16 д.Кукуевка | Курский РЭС | Курская область | д Кукуевка | 10/0,4 | 0.063 | 0.012858 | 0.047334
8509 | СТП 787(63кВА) 412.01 Ворошнево | Курский РЭС | Курская область | д Ворошнево | 10/0,4 | 0.063 | 0.04043 | 0.021306
8510 | ТП 353 | Касторенский РЭС | Курская область | Олымский с/с. | 10/0,4 | 0.16 | 0.0061037 | 0.14528
8511 | КТП 791(160кВа) 415.07 д.Ройково | Курский РЭС | Курская область | д Райково | 10/0,4 | 0.16 | 0.16 | 0
8512 | ТП 365 | Суджанский РЭС | Курская область | К.Локнянский с/с. | 10/0,4 | 1 | 0.662 | 0.31907
8513 | КТП-10кВ 3.9.7 1/40 Кромское | Фатежский РЭС | Курская область | Верхнехотемльский с/с, д. Кромское | 10/0,4 | 0.04 | 0.018755 | 0.020055
8514 | ТП 341 (365.15) д.Васюковка | Золотухинский РЭС | Курская область | с.Донское | 10/0,4 | 0.063 | 0.010149 | 0.049891
8515 | СТП 786 412.16 д.Кукуевка | Курский РЭС | Курская область | д Кукуевка | 10/0,4 | 0.063 | 0.062011 | 0.0009339
8516 | СТП 790 438.14 д.Татаренково | Курский РЭС | Курская область | д Татаренкова | 10/0,4 | 0.063 | 0.018922 | 0.04161
8517 | СТП 727/63 ПС Разветье №20 | Железногорский РЭС | Курская область | Разветьевский с/с, п. Тепличный | 10/0,4 | 0.063 | 0.013105 | 0.047101
8518 | СТП 798 423.16 д.Зорино | Курский РЭС | Курская область | д Зорино | 10/0,4 | 0.063 | 0.039336 | 0.022339
8519 | ТП 796 (63кВА) 415.10 1-я Моква | Курский РЭС | Курская область | д 1-я Моква | 10/0,4 | 0.063 | 0.063 | 0
8520 | КТП 797(100кВА) 415.02 1-я Моква | Курский РЭС | Курская область | д 1-я Моква | 10/0,4 | 0.1 | 0.049324 | 0.047838
8521 | СТП 793 (63кВА) 412.01 1-е Цветово | Курский РЭС | Курская область | д 1-е Цветово | 10/0,4 | 0.063 | 0.063 | 0
8522 | СТП 728/63 ПС Разветье №20 | Железногорский РЭС | Курская область | с. Разветье | 10/0,4 | 0.063 | 0.010639 | 0.049429
8523 | КТП 777 (160кВа)422.02 Лазур ип.а | Курский РЭС | Курская область | п Лазурный | 10/0,4 | 0.16 | 0.089528 | 0.066526
8524 | ТП 477 Н.Реут | Фатежский РЭС | Курская область | Русановский с/с. | 10/0,4 | 0.063 | 0.0074153 | 0.052472
8525 | СТП 250 ф.675 | Кореневский РЭС | Курская область | Снаготской с/с. | 10/0,4 | 0.063 | 0.03602 | 0.025469
8526 | СТП 792(63кВА) 423.10 Хоружевка | Курский РЭС | Курская область | х Хоружевка | 10/0,4 | 0.063 | 0.0056043 | 0.054182
8527 | ТП 315 | Медвенский РЭС | Курская область | Китаевский с/с., с.Губановка | 10/0,4 | 0.04 | 0.0064316 | 0.031689
8528 | КТП 795(63 кВА) 412.16 Кукуевка | Курский РЭС | Курская область | д Кукуевка | 10/0,4 | 0.063 | 0.063 | 0
8529 | СТП 794(63кВА) 412.16 Кукуевка | Курский РЭС | Курская область | д Кукуевка | 10/0,4 | 0.063 | 0.04232 | 0.019522
8530 | ТП 076/63 ПС Троицкая №12 | Железногорский РЭС | Курская область | Троицкий с/с, д. Гнездилово | 10/0,4 | 0.063 | 0.062666 | 0.00031486
8531 | ТЭСК 1а | Курский РЭС | Курская область | г.Курск | 10/0,4 | 0.1 | 0.06 | 0.03776
8532 | ТП 074(ТП 111-074/100) | Льговский РЭС | Курская область | г. Льгов | 10/0,4 | 0.1 | 0.068044 | 0.030167
8533 | ТП 201/100 ПС Разветье №12 | Железногорский РЭС | Курская область | Разветьевский с/с., д. Собачёвка | 10/0,4 | 0.1 | 0.096999 | 0.0028333
8534 | ТП 499 | Курчатовский РЭС | Курская область | Большедолженковский | 10/0,4 | 0.063 | 0.063 | 0
8535 | СТП 468 Бараново | Горшеченский РЭС | Курская область | с. Бараново | 10/0,4 | 0.063 | 0.026987 | 0.033996
8536 | ТП 313 | Медвенский РЭС | Курская область | Чермошнянский с/с., с.2-я Рождественка | 10/0,4 | 0.025 | 0.0057506 | 0.018171
8537 | СТП 802(250кВа)418.15 Николаевка | Курский РЭС | Курская область | д Николаевка | 10/0,4 | 0.063 | 0.03665 | 0.024874
8538 | ТП 340 | Медвенский РЭС | Курская область | Панинский с/с., х.Чаплыгин Лог | 10/0,4 | 0.063 | 0.0056901 | 0.054101
8539 | КТП 1184 | Курский РЭС | Курская область | Клюквинский с/с. | 10/0,4 | 0.4 | 0.4 | 0
8540 | ТП 498 | Курчатовский РЭС | Курская область | с Черницино | 10/0,4 | 0.063 | 0.063 | 0
8541 | ТП 476 (Скважина Гаево) | Фатежский РЭС | Курская область | Русановский с/с. | 10/0,4 | 0.1 | 0.0059574 | 0.088776
8542 | СТП 799 (63кВа) рыбхоз"Спутник" | Курский РЭС | Курская область | д 1-е Шемякино | 10/0,4 | 0.063 | 0.0461 | 0.015954
8543 | СТП 801(63кВа) Полянское | Курский РЭС | Курская область | с Полянское | 10/0,4 | 0.063 | 0.052109 | 0.010282
8544 | СТП 453 Нижние Борки | Горшеченский РЭС | Курская область | Новомелавский с/с. | 10/0,4 | 0.063 | 0.0078995 | 0.052015
8545 | ТП 331 (8516-16/63) | Курчатовский РЭС | Курская область | Чаплинский сельсовет | 10/0,4 | 0.063 | 0.03665 | 0.024874
8546 | СТП 805(63кВа) 415.03 Касторная | Курский РЭС | Курская область | д Касторное | 10/0,4 | 0.063 | 0.0041414 | 0.055562
8547 | ТП 078(ТП 127-078/63) | Льговский РЭС | Курская область | г. Льгов | 10/0,4 | 0.063 | 0.063 | 0
8548 | ТП-10 кВ №380 | Рыльский РЭС | Курская область | Ивановский сельсовет | 10/0,4 | 0.063 | 0.04106 | 0.020711
8549 | СТП 126 Бараново | Горшеченский РЭС | Курская область | Барановский с/с. | 10/0,4 | 0.063 | 0.025686 | 0.035224
8550 | ТП-322 250кВА от ВЛ-10 кВ №81426-10 | Курчатовский РЭС | Курская область | Дичнянский с/с. | 10/0,4 | 0.25 | 0.054681 | 0.18438
8551 | СТП 807 (63кВа) 415.03 Касторная | Курский РЭС | Курская область | д Касторная | 10/0,4 | 0.063 | 0.0398 | 0.021901
8552 | КТП 806 (100кВА) 422.14 п.Юбилейный | Курский РЭС | Курская область | п Юбилейный | 10/0,4 | 0.1 | 0.063 | 0.034928
8553 | ТП 471 Бекетово | Горшеченский РЭС | Курская область | Солдатский с/с | 10/0,4 | 1.26 | 0.16303 | 0.44082
8554 | CТП 510 (63 кВа) Мировой суд | Обоянский РЭС | Курская область | г. Обоянь | 10/0,4 | 0.063 | 0.0035866 | 0.056086
8555 | СТП 279 (482-06/63) | Хомутовский РЭС | Курская область | Гламаздинский с/с., с.Стрекалово | 10/0,4 | 0.063 | 0.014866 | 0.045439
8556 | СТП 804(63кВА) 414.01 Гремячка | Курский РЭС | Курская область | д Гремячка | 10/0,4 | 0.063 | 0.063 | 0
8557 | ТП 808 (100кВа) 415.10 1-я Моква | Курский РЭС | Курская область | д 1-я Моква | 10/0,4 | 0.1 | 0.050999 | 0.046257
8558 | СТП 809(63кВа) 423.16 Толмачево | Курский РЭС | Курская область | д Толмачёво | 10/0,4 | 0.063 | 0.04358 | 0.018332
8559 | ТП 387 | Глушковский РЭС | Курская область | Карыжский с\с | 10/0,4 | 0.025 | 0.01875 | 0.0059
8560 | ТП 504 | Курчатовский РЭС | Курская область | с Черницино | 10/0,4 | 0.1 | 0.084161 | 0.014952
8561 | ТП 342 (АЧС Битюков) | Фатежский РЭС | Курская область | д. Поздняково, Солдатский с/с | 10/0,4 | 0.063 | 0.0048527 | 0.054891
8562 | ТП 369 | Суджанский РЭС | Курская область | К.Локнянский с/с. | 10/0,4 | 0.063 | 0.03917 | 0.022496
8563 | СТП 470 ООО "Магнат" Горшечное | Горшеченский РЭС | Курская область | п. Горшечное | 10/0,4 | 0.063 | 0.0398 | 0.021901
8564 | ТП 810 (63кВа) 415.10 1-я Моква | Курский РЭС | Курская область | д 1 Моква | 10/0,4 | 0.063 | 0.063 | 0
8565 | ТП 368 | Суджанский РЭС | Курская область | Заолешенский с/с. | 10/0,4 | 0.063 | 0.03791 | 0.023685
8566 | ТП 391 | Глушковский РЭС | Курская область | пос Глушково | 10/0,4 | 0.5 | 0.054 | 0.18502
8567 | ТП 280 (КТП 41301 | Хомутовский РЭС | Курская область | Калиновский с/с | 10/0,4 | 0.25 | 0.25 | 0
8568 | КТП 1236 | Курский РЭС | Курская область | д Долгое | 10/0,4 | 0.1 | 0.043851 | 0.053005
8569 | ТП 308 (Дэйра ток) | Фатежский РЭС | Курская область | Верхнелюбажский с/с. | 10/0,4 | 0.63 | 0.11299 | 0.48805
8570 | СТП 811(63кВА) 423.02 п.Черемушки | Курский РЭС | Курская область | п Черёмушки | 10/0,4 | 0.063 | 0.04043 | 0.021306
8571 | ТП 282 | Б.Солдатский РЭС | Курская область | Волоконский с/с. | 10/0,4 | 0.25 | 0.1345 | 0.10903
8572 | МТП - 10 кВ 2259-07-250 | Рыльский РЭС | Курская область | Малогнеушевский с/с. | 10/0,4 | 0.25 | 0.1445 | 0.099592
8573 | ТП 080 | Курский РЭС | Курская область | п.Косиново | 10/0,4 | 0.25 | 0.010124 | 0.22644
8574 | ТП 750/100 ПС Разветье №12 | Железногорский РЭС | Курская область | Трояновский с/с | 10/0,4 | 0.1 | 0.0043432 | 0.0903
8575 | ТП 300 (ЗТП-10кВ №300 п.Медвенка Школа) | Медвенский РЭС | Курская область | Медвенский с/с., п.Медвенка | 10/0,4 | 0.8 | 0.081116 | 0.30103
8576 | ТП 081 | Курский РЭС | Курская область | п.Косиново | 10/0,4 | 0.25 | 0.012112 | 0.22457
8577 | СТП 10кВ №435 ф. 7.5.2 | Щигровский РЭС | Курская область | Крутовский с/с | 10/0,4 | 0.063 | 0.022 | 0.038704
8578 | ТП 082 | Курский РЭС | Курская область | п.Косиново | 10/0,4 | 0.25 | 0.039609 | 0.19861
8579 | ТП 083 | Курский РЭС | Курская область | п.Косиново | 10/0,4 | 0.25 | 0.0073547 | 0.22906
8580 | ТП 084 | Курский РЭС | Курская область | п.Косиново | 10/0,4 | 0.25 | 0.01309 | 0.22364
8581 | ТП 121(ТП 121-121/630+630) | Льговский РЭС | Курская область | г. Льгов | 10/0,4 | 1.26 | 0.15275 | 0.45052
8582 | КТП 1237 117.10 | Курский РЭС | Курская область | с Клюква | 10/0,4 | 0.063 | 0.04295 | 0.018927
8583 | КТП-10 кВ №99 | Рыльский РЭС | Курская область | г. Рыльск | 10/0,4 | 0.32 | 0.05336 | 0.10067
8584 | ТП 819 415.10 1-я Моква | Курский РЭС | Курская область | д 1-я Моква | 10/0,4 | 0.16 | 0.16 | 0
8585 | ТП 814 (63кВа)415.10 1-я Моква | Курский РЭС | Курская область | д 1-я Моква | 10/0,4 | 0.063 | 0.0066889 | 0.053158
8586 | ТП 348 (ВЛ10кВ 1316) | Беловский РЭС | Курская область | с. Белица | 10/0,4 | 0.1 | 0.087697 | 0.011614
8587 | СТП 812(63кВА) 415.07 д.Духовец | Курский РЭС | Курская область | д Духовец | 10/0,4 | 0.063 | 0.038428 | 0.023196
8588 | СТП 815 (63кВа) 414.15 Гремячка | Курский РЭС | Курская область | д Гремячка | 10/0,4 | 0.063 | 0.063 | 0
8589 | ТП 347 ФОК | Беловский РЭС | Курская область | сл. Белая | 10/0,4 | 0.8 | 0.3272 | 0.06872
8590 | МТП 316 | Солнцевский РЭС | Курская область | с. Зуевка | 10/0,4 | 0.063 | 0.012243 | 0.047915
8591 | КТП 257 ф.60208 | Кореневский РЭС | Курская область | п. Коренево | 10/0,4 | 0.16 | 0.10653 | 0.050478
8592 | КТП 315 | Солнцевский РЭС | Курская область | п. Солнцево | 10/0,4 | 0.16 | 0.068099 | 0.086754
8593 | СТП 761 (63кВа) 414.15 Гремячка | Курский РЭС | Курская область | д Гремячка | 10/0,4 | 0.063 | 0.04547 | 0.016548
8594 | СТП 279/63 ПС Михайловка №15 | Железногорский РЭС | Курская область | Разветьевский с/с | 10/0,4 | 0.063 | 0.04106 | 0.020711
8595 | СТП 177/63 ПС Разветье №13 | Железногорский РЭС | Курская область | Разветьевский с/с | 10/0,4 | 0.063 | 0.01 | 0.050032
8596 | СТП 1228 Кедровская | Курский РЭС | Курская область | д Звягинцево | 10/0,4 | 0.063 | 0.063 | 0
8597 | КТП 818 (160кВа) 422.14 ТСК Веста | Курский РЭС | Курская область | Щетининский с/с | 10/0,4 | 0.16 | 0.10861 | 0.048516
8598 | КТП 816 (160кВа) 420.05 Лазурный | Курский РЭС | Курская область | п Лазурный | 10/0,4 | 0.16 | 0.072538 | 0.082564
8599 | СТП 820 412.16 (63кВа) Кукуевка | Курский РЭС | Курская область | д Кукуевка | 10/0,4 | 0.063 | 0.016182 | 0.044196
8600 | СТП 813 414.15 Гремячка | Курский РЭС | Курская область | д Гремячка | 10/0,4 | 0.063 | 0.02666 | 0.034305
8601 | ТП 349 (119) | Беловский РЭС | Курская область | сл. Белая | 10/0,4 | 0.25 | 0.10961 | 0.13252
8602 | ТП 392 | Глушковский РЭС | Курская область | Алексеевский с/с | 10/0,4 | 0.063 | 0.04043 | 0.021306
8603 | ТП 076 (ТП 108-076/63) калина | Льговский РЭС | Курская область | г. Льгов | 10/0,4 | 0.063 | 0.03728 | 0.02428
8604 | ТП 079 (ТП116-079/100) Магнит поворот | Льговский РЭС | Курская область | г. Льгов | 10/0,4 | 0.1 | 0.075969 | 0.022686
8605 | СТП 824 (63кВА) 421.08 Полянское | Курский РЭС | Курская область | с Полянское | 10/0,4 | 0.063 | 0.012611 | 0.047567
8606 | КТП 314 | Солнцевский РЭС | Курская область | х. Шлях | 10/0,4 | 0.4 | 0.246 | 0.14538
8607 | СТП 1238 | Курский РЭС | Курская область | д. Малая Шумаковка | 10/0,4 | 0.063 | 0.010099 | 0.049939
8608 | СТП 10кВ №436 (ф. 7.4.3) | Щигровский РЭС | Курская область | д. 1-я Семеновка | 10/0,4 | 0.063 | 0.007844 | 0.052067
8609 | ТП 085 | Курский РЭС | Курская область | урочище Кулига | 10/0,4 | 0.063 | 0.063 | 0
8610 | ТП 826 415.08(63кВа) 2-я Моква | Курский РЭС | Курская область | д 2-я Моква | 10/0,4 | 0.063 | 0.025777 | 0.035139
8611 | ТП 062 (331.6) Ивановка | Золотухинский РЭС | Курская область | д. 2-е Новоспасское | 10/0,4 | 0.063 | 0.012581 | 0.047596
8612 | ТП 278 | Б.Солдатский РЭС | Курская область | Саморядовский с/с, с. Козыревка | 10/0,4 | 0.4 | 0.4 | 0
8613 | ТП 401 (365.14) Водозабор | Золотухинский РЭС | Курская область | Свободинский с/с., м.Свобода | 10/0,4 | 0.016 | 0.01032 | 0.0053619
8614 | ТП 507 | Курчатовский РЭС | Курская область | Черницынский с/с. | 10/0,4 | 0.063 | 0.011854 | 0.048282
8615 | КТП-10кВ Ф 493 ТП 361 | Советский РЭС | Курская область | п. им. Ленина | 10/0,4 | 0.16 | 0.055357 | 0.098783
8616 | КТП-10кВ Ф 493 ТП 359 | Советский РЭС | Курская область | п. им. Ленина | 10/0,4 | 0.25 | 0.012561 | 0.22414
8617 | СТП 843 (63кВА) 414.15 д.Гремячка | Курский РЭС | Курская область | д. Гремячка | 10/0,4 | 0.063 | 0.03576 | 0.025715
8618 | СТП 10кВ № 437 (6313 63кВА) | Щигровский РЭС | Курская область | Никольский с/с | 10/0,4 | 0.063 | 0.0055741 | 0.05421
8619 | СТП 315 с.Сейм | Мантуровский РЭС | Курская область | Сеймский с/с | 10/0,4 | 0.063 | 0.00909 | 0.050891
8620 | ТП 188/100 ПС Студенок № 14 | Железногорский РЭС | Курская область | с. Разветье | 10/0,4 | 0.1 | 0.03749 | 0.05901
8621 | ТП 500 | Курчатовский РЭС | Курская область | Дьяконовский с/с. | 10/0,4 | 0.063 | 0.063 | 0
8622 | СКТП 835 (250кВа) 427.01 Русское поле | Курский РЭС | Курская область | Пашковский с/с. | 10/0,4 | 0.25 | 0.031396 | 0.20636
8623 | СТП 832 (63кВа) 412.16 х.Кислино | Курский РЭС | Курская область | Новопоселеновский с/с. | 10/0,4 | 0.063 | 0.063 | 0
8624 | СТП 840 (63кВа) 412.16 д.Кукуевка | Курский РЭС | Курская область | Новопоселеновский с/с. | 10/0,4 | 0.063 | 0.04169 | 0.020117
8625 | ТП 086 | Курский РЭС | Курская область | урочище Кулига | 10/0,4 | 0.063 | 0.016914 | 0.043505
8626 | ТП 632 291/63 (ТП 291) СТП | Черемисиновский РЭС | Курская область | Русановский с/с | 10/0,4 | 0.063 | 0.03413 | 0.027253
8627 | ТП 082 (ТП 199-082/63) | Льговский РЭС | Курская область | г. Льгов | 10/0,4 | 0.063 | 0.021035 | 0.039615
8628 | ТП 424 (331.5) Боево Сироты | Золотухинский РЭС | Курская область | Дмитриевский с/с., д.Боево | 10/0,4 | 0.063 | 0.025938 | 0.034986
8629 | ТП 422 (332.7) Песчанка | Золотухинский РЭС | Курская область | Тазовский с/с., д.Жерновец | 10/0,4 | 0.063 | 0.035255 | 0.026191
8630 | ТП 427 | Дмитриевский РЭС | Курская область | Первоавгустовский с/с, д. Кошкино | 10/0,4 | 0.063 | 0.00796 | 0.051958
8631 | ТП 332 (8182-18/63) | Курчатовский РЭС | Курская область | п. Иванино | 10/0,4 | 0.063 | 0.063 | 0
8632 | ТП 423 (335.2) Слободка | Золотухинский РЭС | Курская область | Будановский с/с., д.Гремячка | 10/0,4 | 0.063 | 0.04106 | 0.020711
8633 | ТП 344 | Медвенский РЭС | Курская область | Панинский с/с., с.Панино | 10/0,4 | 0.063 | 0.030705 | 0.030486
8634 | ТП 080 (ТП108-080/100) автомойка | Льговский РЭС | Курская область | г. Льгов | 10/0,4 | 0.1 | 0.038892 | 0.057686
8635 | КТП-10 кВ 318 | Солнцевский РЭС | Курская область | п. Солнцево | 10/0,4 | 0.2 | 0.081801 | 0.01718
8636 | СТП 129/63 ПС Студенок №16 | Железногорский РЭС | Курская область | Студеновский с/с, д. Студенок | 10/0,4 | 0.063 | 0.012288 | 0.047872
8637 | ТП 333 (82507-100) | Курчатовский РЭС | Курская область | Колпаковский с\с западнее п Никольский | 10/0,4 | 0.1 | 0.017403 | 0.077971
8638 | ТП 336 (868-5/63) | Курчатовский РЭС | Курская область | Дичнянский сельсовет, с.Успенка | 10/0,4 | 0.063 | 0.0067242 | 0.053124
8639 | ТП 393 (д. Прошиваловка) | Фатежский РЭС | Курская область | Миленинский с/с, д. Прошиваловка | 10/0,4 | 0.04 | 0.016208 | 0.02246
8640 | КТПК -10 кВ №392 (Штаумберг) | Рыльский РЭС | Курская область | с. Пригородняя Слободка | 10/0,4 | 0.1 | 0.066 | 0.032096
8641 | СТП - 10 кВ №58 (Ковальчук) | Рыльский РЭС | Курская область | Малогнеущевский с\с, СОО ""Авиатор""" | 10/0,4 | 0.063 | 0.04358 | 0.018332
8642 | ТП 518 | Фатежский РЭС | Курская область | Молотычевский с/с, с.Хмелевое | 10/0,4 | 0.063 | 0.017282 | 0.043158
8643 | СТП 480 Сосновка | Горшеченский РЭС | Курская область | с. Березово | 10/0,4 | 0.025 | 0.0165 | 0.008024
8644 | СТП 827 63кВА 413.15 д.Рышково | Курский РЭС | Курская область | Лебяженский с/с. | 10/0,4 | 0.063 | 0.04169 | 0.020117
8645 | ТП-2 п.Косиново ЗиО | Курский РЭС | Курская область | пос. Косиново | 10/0,4 | 2 | 0.024 | 0.92134
8646 | КТП 1346 | Курский РЭС | Курская область | Бесединский с/с. | 10/0,4 | 0.1 | 0.015996 | 0.0793
8647 | СТП 833 63кВа 438.18 | Курский РЭС | Курская область | д.В.Медвед | 10/0,4 | 0.063 | 0.025807 | 0.03511
8648 | КТП-10кВ Ф 493 ТП №362 | Советский РЭС | Курская область | п. им. Ленина | 10/0,4 | 0.16 | 0.054666 | 0.099435
8649 | ТП 262 | Пристенский РЭС | Курская область | п. Вихровой | 10/0,4 | 0.16 | 0.034806 | 0.11818
8650 | СТП 10кВ № 438 7.13.7/63кВА | Щигровский РЭС | Курская область | Охочевский с/с | 10/0,4 | 0.063 | 0.0398 | 0.021901
8651 | СТП 1241 | Курский РЭС | Курская область | д Якунино | 10/0,4 | 0.063 | 0.0066586 | 0.053186
8652 | СТП 1240 | Курский РЭС | Курская область | д Долгое | 10/0,4 | 0.063 | 0.063 | 0
8653 | CТП 477 Новомеловое | Горшеченский РЭС | Курская область | Нижнеборковский с/с | 10/0,4 | 0.063 | 0.03791 | 0.023685
8654 | ТП 338 (365.14) Больница | Золотухинский РЭС | Курская область | м.Свобода | 10/0,4 | 0.1 | 0.014714 | 0.08051
8655 | СТП 839 (63кВа) 427.16 | Курский РЭС | Курская область | г Курск | 10/0,4 | 0.063 | 0.03413 | 0.027253
8656 | СТП 825 (63кВа) 438.01 | Курский РЭС | Курская область | д 2-я Моква | 10/0,4 | 0.063 | 0.04106 | 0.020711
8657 | СТП 845 (63кВа) 438.18 Хмелевая | Курский РЭС | Курская область | д Хмелевая | 10/0,4 | 0.063 | 0.04169 | 0.020117
8658 | ТП 357 (ф.2310 Мартынов) | Касторенский РЭС | Курская область | п. Касторное | 10/0,4 | 0.1 | 0.1 | 0
8659 | ТП 087 | Курский РЭС | Курская область | г.Курск | 10/0,4 | 0.16 | 0.064407 | 0.09024
8660 | ТП 402 (332.7- 332.19) Школа | Золотухинский РЭС | Курская область | Тазовский с/с., д.Жерновец | 10/0,4 | 0.32 | 0.076877 | 0.078469
8661 | КТП-10 кВ №395 Потапов | Рыльский РЭС | Курская область | г. Рыльск | 10/0,4 | 0.1 | 0.053587 | 0.043814
8662 | СТП 1243 | Курский РЭС | Курская область | д. Гремячка | 10/0,4 | 0.063 | 0.00454 | 0.055186
8663 | КТП-10кВ Ф 462 ТП 370 | Советский РЭС | Курская область | п. Кшенский | 10/0,4 | 0.063 | 0.015648 | 0.044701
8664 | КТПН-10 кВ №398 Агрофирма Рыльская | Рыльский РЭС | Курская область | Никольниковский с/с | 10/0,4 | 0.63 | 0.10835 | 0.49243
8665 | CТП-10 кВ №394 Теле-2 | Рыльский РЭС | Курская область | г. Рыльск | 10/0,4 | 0.063 | 0.020359 | 0.040253
8666 | СКТП 1242 | Курский РЭС | Курская область | Беседенский с/с | 10/0,4 | 0.16 | 0.0932 | 0.063059
8667 | ТП 751/160 ПС Разветье №12 | Железногорский РЭС | Курская область | Студенокский с/с | 10/0,4 | 0.16 | 0.01 | 0.1416
8668 | ТП 509 | Курчатовский РЭС | Курская область | Лобазовский с/с. | 10/0,4 | 0.063 | 0.04484 | 0.017143
8669 | СТП 831 (63кВа) 420.10 Монолит | Курский РЭС | Курская область | с/т Монолит | 10/0,4 | 0.063 | 0.012485 | 0.047686
8670 | КТП-10кВ Ф 472 10/160(ТП 279) | Советский РЭС | Курская область | Александровский с/с. | 10/0,4 | 0.16 | 0.114 | 0.043424
8671 | СТП 830 (63кВа) 415.07 Ройково | Курский РЭС | Курская область | Моковский с/с. | 10/0,4 | 0.063 | 0.021893 | 0.038805
8672 | КТП-10кВ Ф 4121 ТП/ 400 | Советский РЭС | Курская область | п.Кшенский | 10/0,4 | 0.4 | 0.25 | 0.1416
8673 | ТП 154 (332.7) Поляковка | Золотухинский РЭС | Курская область | д.Жерновец | 10/0,4 | 0.063 | 0.063 | 0
8674 | ТП 425 (336.15) Рудик | Золотухинский РЭС | Курская область | Ануфриевский с/с., д.Кондринка | 10/0,4 | 0.063 | 0.0123 | 0.047861
8675 | ТП 335 Водозабор сад Свобода | Золотухинский РЭС | Курская область | Тазовский сельсовет | 10/0,4 | 0.063 | 0.03539 | 0.026064
8676 | СТП 846 (63кВА) 438.07 | Курский РЭС | Курская область | д Татаренково | 10/0,4 | 0.063 | 0.063 | 0
8677 | ТП 334 котельная резерв | Касторенский РЭС | Курская область | Котовский с/с. | 10/0,4 | 0.063 | 0.04169 | 0.020117
8678 | ТП 482 Бекетово | Горшеченский РЭС | Курская область | Солдатский с/с | 10/0,4 | 0.063 | 0.014836 | 0.045467
8679 | ТП 483 Белгородка | Горшеченский РЭС | Курская область | Солдатский с/с | 10/0,4 | 0.16 | 0.0078692 | 0.14361
8680 | ТП 340 (81905-100кВА) | Курчатовский РЭС | Курская область | Костельцевский сельсовет | 10/0,4 | 0.16 | 0.1044 | 0.052486
8681 | ТП 375 СТП - 10 кВ | Суджанский РЭС | Курская область | Гуевский с/с. | 10/0,4 | 0.063 | 0.04295 | 0.018927
8682 | СКТП 836 (ф.423.16) | Курский РЭС | Курская область | д.Толмачёво | 10/0,4 | 0.16 | 0.0948 | 0.061549
8683 | СКТП 848 ф.416.07 | Курский РЭС | Курская область | д Селеховы дворы | 10/0,4 | 0.1 | 0.053 | 0.044368
8684 | СТП №377 | Рыльский РЭС | Курская область | Пр.Слободской с/с | 10/0,4 | 0.1 | 0.008071 | 0.086781
8685 | CТП №376 | Рыльский РЭС | Курская область | г. Рыльск | 10/0,4 | 0.1 | 0.0052966 | 0.0894
8686 | КТП 037 (ф.412.06) | Курский РЭС | Курская область | ст Лавсан | 10/0,4 | 0.1 | 0.068 | 0.030208
8687 | СТП 847 438.14 | Курский РЭС | Курская область | Н.Медведицкий с/с. | 10/0,4 | 0.063 | 0.0068805 | 0.052977
8688 | ТП 339 (8182-20/63) | Курчатовский РЭС | Курская область | г. Курчатов, промзона .ПДУ | 10/0,4 | 0.063 | 0.0087974 | 0.051167
8689 | КТП № 2307-04-63 | Рыльский РЭС | Курская область | д. Мухин Пруд ( ПС Марьино") | 10/0,4 | 0.063 | 0.03476 | 0.026659
8690 | ТП 367 | Суджанский РЭС | Курская область | Пореченский с/с. | 10/0,4 | 0.063 | 0.04547 | 0.016548
8691 | КТП №20515-01-400 | Рыльский РЭС | Курская область | Крупецкой с/с | 10/0,4 | 0.4 | 0.238 | 0.15293
8692 | КТП №2138-10-100 | Рыльский РЭС | Курская область | Крупецкой с/с | 10/0,4 | 0.1 | 0.064 | 0.033984
8693 | ТП 319 (СТП - 10 кВ) | Конышевский РЭС | Курская область | Машкинский с\с, село Машкино | 10/0,4 | 0.063 | 0.0177 | 0.042763
8694 | ТП 336 (2139-07-160) | Рыльский РЭС | Курская область | Ивановский с/с. | 10/0,4 | 0.1 | 0.062 | 0.035872
8695 | ТП 337 (2139-09-160) | Рыльский РЭС | Курская область | Ивановский с/с. | 10/0,4 | 0.16 | 0.1076 | 0.049466
8696 | ТП 394 | Глушковский РЭС | Курская область | ПоповоЛежачанский сельсовет | 10/0,4 | 0.063 | 0.03728 | 0.02428
8697 | КТП 841 (160кВа) 427.16 Татаренково | Курский РЭС | Курская область | д Татаренково | 10/0,4 | 0.16 | 0.11178 | 0.045521
8698 | ТП 353 Царский двор (1111) | Беловский РЭС | Курская область | сл. Белая | 10/0,4 | 0.16 | 0.14845 | 0.010907
8699 | КТП 578 (13/400 ф.412.01) | Курский РЭС | Курская область | д 1-е Цветово | 10/0,4 | 0.4 | 0.12615 | 0.25852
8700 | СТП 842 (63кВа) 425.06 | Курский РЭС | Курская область | д Щетинка | 10/0,4 | 0.063 | 0.03754 | 0.024034
8701 | СТП-10кВ № 439 ф.7.3.19 | Щигровский РЭС | Курская область | д. Басовские Хутора | 10/0,4 | 0.063 | 0.0091657 | 0.05082
8702 | ТП 503 | Горшеченский РЭС | Курская область | Никольский с/с | 10/0,4 | 0.063 | 0.005115 | 0.054643
8703 | СТП 1239 | Курский РЭС | Курская область | Бесединский с/с. | 10/0,4 | 0.32 | 0.021857 | 0.28145
8704 | ТП 479 Горшечное | Горшеченский РЭС | Курская область | Солдатский с/с. | 10/0,4 | 0.16 | 0.10444 | 0.052445
8705 | СТП 484 Белгородка | Горшеченский РЭС | Курская область | Среднеапочинский с/с | 10/0,4 | 0.04 | 0.0284 | 0.01095
8706 | СТП 485 Знаменка | Горшеченский РЭС | Курская область | Знаменский с/с | 10/0,4 | 0.025 | 0.01525 | 0.009204
8707 | СКТП 856 (100кВА) 412.06 д.Цветово | Курский РЭС | Курская область | с/т Цветово | 10/0,4 | 0.1 | 0.078743 | 0.020067
8708 | СКТП 854 (100кВА) 427.01 д.Мошкино | Курский РЭС | Курская область | д Мошкино | 10/0,4 | 0.1 | 0.1 | 0
8709 | ТП 320 | Конышевский РЭС | Курская область | Захарковский с/с | 10/0,4 | 0.063 | 0.063 | 0
8710 | ТП 6113 293/63 (ТП 293) СТП | Черемисиновский РЭС | Курская область | Краснополянский с/с | 10/0,4 | 0.063 | 0.0071933 | 0.052682
8711 | ТП 428 Ул.Радужная (331.20) | Золотухинский РЭС | Курская область | пгт.Золотухино | 10/0,4 | 0.16 | 0.058681 | 0.095645
8712 | СКТП 1245 (160кВА) 128.18 | Курский РЭС | Курская область | д Большое Шумаково | 10/0,4 | 0.16 | 0.1124 | 0.044934
8713 | ТП 317 с.Трубацкое | Мантуровский РЭС | Курская область | с. Трубацкое | 10/0,4 | 0.063 | 0.03539 | 0.026064
8714 | СКТП 853 (160кВА) 478.11 2- Шемякино | Курский РЭС | Курская область | д 2-е Шемякино | 10/0,4 | 0.16 | 0.025913 | 0.12658
8715 | ТП 313 Мегафон (СТП-10кВ) | Солнцевский РЭС | Курская область | п. Солнцево | 10/0,4 | 0.025 | 0.025 | 0
8716 | СТП 225 (ф.126.14) Муравлево | Курский РЭС | Курская область | д.Муравлёво | 10/0,4 | 0.063 | 0.014311 | 0.045962
8717 | СКТП 851 (160кВА) 415.10 д.1-я Моква | Курский РЭС | Курская область | д 1-я Моква | 10/0,4 | 0.16 | 0.16 | 0
8718 | СТП 852 (25кВА) 423.16 База отдыха | Курский РЭС | Курская область | Лебяженский с/с | 10/0,4 | 0.025 | 0.0063156 | 0.017638
8719 | СТП 517 (4811) с. Кривецкие Буды | Обоянский РЭС | Курская область | кад.№ 46:01:060102:491 | 10/0,4 | 0.025 | 0.0074203 | 0.016595
8720 | СТП 525/63 ПС Мартовская №06 | Железногорский РЭС | Курская область | Копенский с/с | 10/0,4 | 0.063 | 0.063 | 0
8721 | ТП 088 | Курский РЭС | Курская область | урочище Кулига | 10/0,4 | 0.25 | 0.01 | 0.22656
8722 | СКТП 861 (400кВа) 422.02 | Курский РЭС | Курская область | п Юбилейный | 10/0,4 | 0.16 | 0.1398 | 0.019073
8723 | СТП 1246 (63кВА) 129.12 Ново-Клюква | Курский РЭС | Курская область | д Долгое | 10/0,4 | 0.063 | 0.063 | 0
8724 | ТП 623 292/63 (ТП 292) СТП | Черемисиновский РЭС | Курская область | Краснополянский с/с | 10/0,4 | 0.063 | 0.0053723 | 0.054401
8725 | ТП 033 | Дмитриевский РЭС | Курская область | Крупецкий с/с | 10/0,4 | 0.025 | 0.014 | 0.010384
8726 | ТП 1247 ф. 176.209 | Курский РЭС | Курская область | д Долгое | 10/0,4 | 0.063 | 0.02274 | 0.038005
8727 | СТП 130/63 ПС Студенок №16 | Железногорский РЭС | Курская область | Студенокский с/с | 10/0,4 | 0.063 | 0.028617 | 0.032458
8728 | КТП 1234 | Курский РЭС | Курская область | д Безобразово | 10/0,4 | 0.063 | 0.04547 | 0.016548
8729 | ТП 429 (332.19) Молодежная | Золотухинский РЭС | Курская область | Тазовский с/с., д.Жерновец | 10/0,4 | 0.063 | 0.041757 | 0.020053
8730 | СКТП 868 (160кВа) 413.15 Магистра | Курский РЭС | Курская область | г Курск | 10/0,4 | 0.16 | 0.032819 | 0.12006
8731 | СКТП 857 (400кВА) 427.16д.Татаренкова | Курский РЭС | Курская область | д Татаренково | 10/0,4 | 0.4 | 0.039609 | 0.34021
8732 | СКТП 858 (100кВа) 412.16 Агротехн | Курский РЭС | Курская область | х Кислино | 10/0,4 | 0.1 | 0.01415 | 0.081043
8733 | СТП 865 (63кВА) 422.02 д.Муравлево | Курский РЭС | Курская область | д Муравлёво | 10/0,4 | 0.063 | 0.03413 | 0.027253
8734 | СКТП 873 (400кВА) 420.05 Камышинский с/ | Курский РЭС | Курская область | п.Камыши | 10/0,4 | 0.4 | 0.071126 | 0.31046
8735 | СТП 867 (63кВа) 411.51 ООО Максимус | Курский РЭС | Курская область | д Ворошнево | 10/0,4 | 0.063 | 0.03917 | 0.022496
8736 | ТП 089 | Курский РЭС | Курская область | Моковский с/с., д.1-я Моква | 10/0,4 | 0.063 | 0.063 | 0
8737 | ТП- 266 (20515-02-100) | Рыльский РЭС | Курская область | Студенокский с/с. | 10/0,4 | 0.1 | 0.030942 | 0.06519
8738 | КТП 319 | Солнцевский РЭС | Курская область | Зуевский с/с, с. Зуевка | 10/0,4 | 0.16 | 0.019597 | 0.13254
8739 | ТП 320 | Солнцевский РЭС | Курская область | Зуевский с/с | 10/0,4 | 0.025 | 0.0165 | 0.008024
8740 | ТП 321 | Солнцевский РЭС | Курская область | п. Солнцево | 10/0,4 | 0.016 | 0.01144 | 0.0043046
8741 | СТП 862 (63кВА) 413.15 Рышково | Курский РЭС | Курская область | Рышковский с/с | 10/0,4 | 0.063 | 0.011991 | 0.048153
8742 | ТП 141(ТП 191-141/63) | Льговский РЭС | Курская область | с. Марица | 10/0,4 | 0.063 | 0.04547 | 0.016548
8743 | ТП 399 (З-3581 ИП Самоделов Н.В.) | Рыльский РЭС | Курская область | Малогнеушевский с/с | 10/0,4 | 0.063 | 0.04358 | 0.018332
8744 | ТП 752/160 ПС Разветье №12 | Железногорский РЭС | Курская область | с. Трояново | 10/0,4 | 0.16 | 0.0948 | 0.061549
8745 | СТП 292 | Хомутовский РЭС | Курская область | Калиновский сельсовет | 10/0,4 | 0.025 | 0.025 | 0
8746 | ТП 10кВ № 442 (7.3.7) | Щигровский РЭС | Курская область | Титовский с/с | 10/0,4 | 2 | 0.41694 | 1.4944
8747 | ТП 370 | Советский РЭС | Курская область | п. Кшенский | 10/0,4 | 0.063 | 0.0398 | 0.021901
8748 | ТП 345 | Медвенский РЭС | Курская область | Панинский с/с., с.2-е Панино | 10/0,4 | 0.063 | 0.03728 | 0.02428
8749 | СКТП 864 (160кВА) 427.16 ооо "консалтин | Курский РЭС | Курская область | г. Курск | 10/0,4 | 0.16 | 0.1124 | 0.044934
8750 | СТП 870 (63кВА) 412.07 | Курский РЭС | Курская область | д.Духовец | 10/0,4 | 0.063 | 0.019562 | 0.041005
8751 | СКТП 871 (160кВА) 438.02 | Курский РЭС | Курская область | д.В.Медведица | 10/0,4 | 0.16 | 0.021313 | 0.13092
8752 | СТП 872 (63кВА) 415.07 д.Духовец | Курский РЭС | Курская область | д.Духовец | 10/0,4 | 0.063 | 0.03854 | 0.02309
8753 | СТП 1244 (63кВА) 117.10 | Курский РЭС | Курская область | с. Ноздрачёво | 10/0,4 | 0.063 | 0.03854 | 0.02309
8754 | СТП 1250 (63кВА) 117.11 | Курский РЭС | Курская область | с. Ноздрачёво | 10/0,4 | 0.063 | 0.03728 | 0.02428
8755 | ТП 291 КФХ Захаров | Хомутовский РЭС | Курская область | с. Романово | 10/0,4 | 0.4 | 0.083737 | 0.29855
8756 | ТП 148/160 ПС Разветье №05 | Железногорский РЭС | Курская область | Разветьевский с/с | 10/0,4 | 0.16 | 0.0916 | 0.06457
8757 | ТП 340/160 ПС Разветье №01 | Железногорский РЭС | Курская область | Михайловский с/с. | 10/0,4 | 0.16 | 0.1028 | 0.053997
8758 | СТП 341/63 ПС Михайловка №06 | Железногорский РЭС | Курская область | сдт Свапа | 10/0,4 | 0.063 | 0.0062853 | 0.053539
8759 | ТП 395 | Глушковский РЭС | Курская область | Веселовский с\с | 10/0,4 | 0.05 | 0.0375 | 0.0118
8760 | ТП 293 Мираторг | Хомутовский РЭС | Курская область | д. Сафроновка | 10/0,4 | 0.4 | 0.38555 | 0.013638
8761 | ТП 301 | Б.Солдатский РЭС | Курская область | Любимовский с/с | 10/0,4 | 0.1 | 0.0090143 | 0.08589
8762 | ТП 320 (КФХ Ивановское) | Фатежский РЭС | Курская область | с. В.Любаж | 10/0,4 | 0.16 | 0.016344 | 0.13561
8763 | ТП 344 25 кВА | Фатежский РЭС | Курская область | с/с Русановский , д. Басовка | 10/0,4 | 0.025 | 0.015 | 0.00944
8764 | ТП 421 ООО "Опора ТелеКом" | Фатежский РЭС | Курская область | Разветьевский с/с | 10/0,4 | 0.025 | 0.01475 | 0.009676
8765 | ТП 1251 176.209 160кВА | Курский РЭС | Курская область | д. Халино | 10/0,4 | 0.16 | 0.010089 | 0.14152
8766 | ТП 365 | Медвенский РЭС | Курская область | Нижнереутчанский с/с., х.Большая Радина | 10/0,4 | 0.063 | 0.060361 | 0.002491
8767 | ТП 379 | Суджанский РЭС | Курская область | с. Мартыновка | 10/0,4 | 0.063 | 0.04169 | 0.020117
8768 | ТП 554 | Медвенский РЭС | Курская область | Высокский с/с., ст.Родничёк | 10/0,4 | 0.063 | 0.021005 | 0.039643
8769 | СТП 003 | Золотухинский РЭС | Курская область | с.Березовец | 10/0,4 | 0.063 | 0.04169 | 0.020117
8770 | СТП 1209 | Золотухинский РЭС | Курская область | Ольховатский с/с | 10/0,4 | 0.025 | 0.01675 | 0.007788
8771 | ТП 487 Горшечное | Горшеченский РЭС | Курская область | п. Горшечное | 10/0,4 | 0.1 | 0.069174 | 0.0291
8772 | ТП 210 (418.01-10/100 ОТФ пром) | Курский РЭС | Курская область | Щетиниский с/с | 10/0,4 | 0.1 | 0.059 | 0.038704
8773 | ТП 462 | Советский РЭС | Курская область | п. Кшенский | 10/0,4 | 0.25 | 0.177 | 0.068912
8774 | КТП 10кВ № 323 | Советский РЭС | Курская область | Н.Грайворонский с/с. | 10/0,4 | 0.16 | 0.0996 | 0.057018
8775 | СТП 259 ф.62113 | Кореневский РЭС | Курская область | Ольговский с/с. | 10/0,4 | 0.1 | 0.059 | 0.038704
8776 | ТП 376 | Суджанский РЭС | Курская область | Заолешенский с/с. | 10/0,4 | 2 | 0.164 | 0.78918
8777 | ТП 378 | Суджанский РЭС | Курская область | с. Мартыновка, кл. Хутор | 10/0,4 | 0.063 | 0.03917 | 0.022496
8778 | СКТП 869 (100кВа)415.07 Энерготеплострой | Курский РЭС | Курская область | д.Ворошнево | 10/0,4 | 0.1 | 0.062 | 0.035872
8779 | ТП 414 | Медвенский РЭС | Курская область | с.Паники | 10/0,4 | 0.063 | 0.063 | 0
8780 | СТП 174/63 ПС Студенок №16 | Железногорский РЭС | Курская область | с/о Металург | 10/0,4 | 0.063 | 0.01188 | 0.048258
8781 | ТП 090 | Курский РЭС | Курская область | г.Курск | 10/0,4 | 0.25 | 0.162 | 0.083072
8782 | СТП 185/63 ПС Студенок №16 | Железногорский РЭС | Курская область | сдт. Берёзка | 10/0,4 | 0.063 | 0.034166 | 0.02722
8783 | ТП № 9 (Женский монастырь) | Фатежский РЭС | Курская область | г. Фатеж | 10/0,4 | 0.063 | 0.012258 | 0.047901
8784 | ТП 532 c.Генеральшино | Дмитриевский РЭС | Курская область | с. Генеральшино | 10/0,4 | 0.025 | 0.025 | 0
8785 | СТП 263 | Пристенский РЭС | Курская область | х. Подольхи | 10/0,4 | 0.016 | 0.01288 | 0.0029453
8786 | КТП 322 | Солнцевский РЭС | Курская область | с. Выползово | 10/0,4 | 0.4 | 0.4 | 0
8787 | СТП 085/40 ПС Троицкая №12 | Железногорский РЭС | Курская область | д.Гнездилово | 10/0,4 | 0.04 | 0.0228 | 0.016237
8788 | ТП 737/160 ПС Разветье №18 | Железногорский РЭС | Курская область | п.Тепличный | 10/0,4 | 0.16 | 0.13087 | 0.027502
8789 | ТП 430 (331.19) Шалимов | Золотухинский РЭС | Курская область | п.Золотухино | 10/0,4 | 0.1 | 0.0096852 | 0.085257
8790 | ТП 373 Трухачев | Касторенский РЭС | Курская область | Касторенский с/с. | 10/0,4 | 0.025 | 0.0077129 | 0.016319
8791 | СТП 10кВ №445 (7.6.7. Захаров) | Щигровский РЭС | Курская область | Нижний Теребужский с/с | 10/0,4 | 0.16 | 0.037833 | 0.11533
8792 | КТП 10кВ № 444 № 7.10.1. Барков | Щигровский РЭС | Курская область | д. Козловка | 10/0,4 | 0.063 | 0.0096197 | 0.050391
8793 | СТП10кВ № 443 ф. 7122. Студеникин | Щигровский РЭС | Курская область | с. Полевая Плота | 10/0,4 | 0.04 | 0.033792 | 0.00586
8794 | СТП 874(63кВА) 438.14 д.Татаренково | Курский РЭС | Курская область | д.Татаренково | 10/0,4 | 0.063 | 0.063 | 0
8795 | СКТП 876(160кВА) 411.51 Ворошнево | Курский РЭС | Курская область | Курск | 10/0,4 | 0.16 | 0.021691 | 0.13056
8796 | ТП 413 Домников | Медвенский РЭС | Курская область | Нижнереутчанский с/с | 10/0,4 | 0.063 | 0.022478 | 0.038253
8797 | ТП 559 c.Погодино | Дмитриевский РЭС | Курская область | с. Погодино | 10/0,4 | 0.025 | 0.01525 | 0.009204
8798 | ТП 442 с.Пальцево (вода) | Дмитриевский РЭС | Курская область | с. Пальцево | 10/0,4 | 0.063 | 0.04169 | 0.020117
8799 | СТП 258 ф.62114 | Кореневский РЭС | Курская область | Кореневский с\с, д. Никипеловка | 10/0,4 | 0.063 | 0.04232 | 0.019522
8800 | СТП 880(2*250кВа) 438.9 Водозабор | Курский РЭС | Курская область | д.Верхняя Медведица | 10/0,4 | 0.5 | 0.041964 | 0.19639
8801 | СТП 879 (2*630кВа)438.9/438/7Водозабор | Курский РЭС | Курская область | д.Верхняя Медведица | 10/0,4 | 1.26 | 0.1305 | 0.47153
8802 | СТП 265 | Пристенский РЭС | Курская область | п. Пристень | 10/0,4 | 0.063 | 0.03728 | 0.02428
8803 | ТП 323 | Солнцевский РЭС | Курская область | Зуевский с/с | 10/0,4 | 0.16 | 0.0836 | 0.072122
8804 | ТП 324 | Солнцевский РЭС | Курская область | п. Солнцево | 10/0,4 | 0.1 | 0.056 | 0.041536
8805 | СТП 730/63 ПС Разветье №20 | Железногорский РЭС | Курская область | Разветьевский с/с, с. Разветье | 10/0,4 | 0.063 | 0.005004 | 0.054748
8806 | ТП 416 | Медвенский РЭС | Курская область | д.Тарасово | 10/0,4 | 0.063 | 0.048038 | 0.014124
8807 | ТП 513 | Курчатовский РЭС | Курская область | Катыренский с/с | 10/0,4 | 0.025 | 0.01825 | 0.006372
8808 | ТП 514 | Курчатовский РЭС | Курская область | д.Новая Ворожба | 10/0,4 | 0.025 | 0.0165 | 0.008024
8809 | ТП 034 АПК Курск | Дмитриевский РЭС | Курская область | Крупецкий с/с | 10/0,4 | 1.26 | 0.63 | 0
8810 | CТП 738/63 ПС Разветье №01 | Железногорский РЭС | Курская область | Разветьевский с/с | 10/0,4 | 0.063 | 0.063 | 0
8811 | ТП 739/63 ПС Разветье №04 | Железногорский РЭС | Курская область | Студенокский с/с | 10/0,4 | 0.063 | 0.04358 | 0.018332
8812 | ТП 266 | Пристенский РЭС | Курская область | Черновецкий с/с, с. Черновец | 10/0,4 | 0.25 | 0.027744 | 0.20981
8813 | ТП 372 | Советский РЭС | Курская область | Краснодолинский с/с | 10/0,4 | 0.16 | 0.12813 | 0.030088
8814 | ТП 342 | Курчатовский РЭС | Курская область | г. Курчатов, промзона | 10/0,4 | 0.1 | 0.055387 | 0.042114
8815 | ТП 035 АПК Курск | Дмитриевский РЭС | Курская область | Крупецкий с/с | 10/0,4 | 1.26 | 1.26 | 0
8816 | ТП 589/2Х400 ПС Линец №01 | Железногорский РЭС | Курская область | Рышковский с/с | 10/0,4 | 0.8 | 0.17343 | 0.21389
8817 | ТП 841/2х630 ПС Линец №01 | Железногорский РЭС | Курская область | Рышковский с/с | 10/0,4 | 1.26 | 0.63 | 0
8818 | ТП 128 | Дмитриевский РЭС | Курская область | СОТ "Мирный" | 10/0,4 | 0.063 | 0.0115 | 0.048616
8819 | ТП 356 (ВЛ10кВ 118) | Беловский РЭС | Курская область | Песчаное | 10/0,4 | 0.063 | 0.041409 | 0.020382
8820 | СКТП 881 (100кВА ф.413.15)х.Кислино | Курский РЭС | Курская область | Лебяженский с/с. | 10/0,4 | 0.1 | 0.015481 | 0.079786
8821 | ТП 215 | Фатежский РЭС | Курская область | г. Фатеж | 10/0,4 | 0.063 | 0.0054984 | 0.054282
8822 | СКТП 883 (250кВА ф.415.10) Поляков | Курский РЭС | Курская область | д.1-я Моква | 10/0,4 | 0.25 | 0.13617 | 0.10745
8823 | СТП 885 (63кВА) 422.14 | Курский РЭС | Курская область | Щетинский с/с. | 10/0,4 | 0.1 | 0.1 | 0
8824 | ТП 493 Горшечное | Горшеченский РЭС | Курская область | п. Горшечное | 10/0,4 | 0.025 | 0.018 | 0.006608
8825 | СТП 494 Новоберёзово | Горшеченский РЭС | Курская область | х. Новоберезово | 10/0,4 | 0.016 | 0.0132 | 0.0026432
8826 | СТП 318 с.Мантурово (Телевышка) | Мантуровский РЭС | Курская область | Мантуровский с/с. | 10/0,4 | 0.025 | 0.0175 | 0.00708
8827 | СТП 882 (63кВА ф.413.15) | Курский РЭС | Курская область | Лебяженский с/с. | 10/0,4 | 0.063 | 0.059337 | 0.0034577
8828 | СТП 891 (63кВА ф.414.15) | Курский РЭС | Курская область | Полянский с/с. | 10/0,4 | 0.063 | 0.03413 | 0.027253
8829 | СТП 892 (63кВа) 424.08 | Курский РЭС | Курская область | Камышинский с/с. | 10/0,4 | 0.063 | 0.04169 | 0.020117
8830 | ТП 380 | Суджанский РЭС | Курская область | д. Куриловка | 10/0,4 | 0.025 | 0.01875 | 0.0059
8831 | СТП 896 (63кВа) 415.03 | Курский РЭС | Курская область | Моковский с/с | 10/0,4 | 0.01 | 0.008 | 0.001888
8832 | СТП 102/63 Студенок №14 | Железногорский РЭС | Курская область | Студенокский с/с. | 10/0,4 | 0.063 | 0.03413 | 0.027253
8833 | ТП 325 | Солнцевский РЭС | Курская область | с. Никольское | 10/0,4 | 0.063 | 0.03917 | 0.022496
8834 | ТП 355 | Беловский РЭС | Курская область | сл. Белая | 10/0,4 | 0.063 | 0.0046459 | 0.055086
8835 | ТП 302 | Б.Солдатский РЭС | Курская область | с. Большое Солдатское | 10/0,4 | 0.025 | 0.016 | 0.008496
8836 | СТП 897 (25кВа) ф.414.01 | Курский РЭС | Курская область | Моковский с/с | 10/0,4 | 0.025 | 0.01475 | 0.009676
8837 | СТП 521 (4121 63 кВа) | Обоянский РЭС | Курская область | п. Пригородный | 10/0,4 | 0.025 | 0.025 | 0
8838 | ТП 326 с.Б.Бутырки | Мантуровский РЭС | Курская область | Останинский с/с. | 10/0,4 | 0.16 | 0.0836 | 0.072122
8839 | ТП 322 с.2-е Засеймье | Мантуровский РЭС | Курская область | Засеймский с/с. | 10/0,4 | 0.4 | 0.075666 | 0.30617
8840 | СТП 267 | Пристенский РЭС | Курская область | с. Ярыгино | 10/0,4 | 0.016 | 0.0116 | 0.0041536
8841 | МТП 524 (4121 25 кВа) Пасека Рыбхоз | Обоянский РЭС | Курская область | с. Зорино | 10/0,4 | 0.025 | 0.0050091 | 0.018871
8842 | ТП 357 | Беловский РЭС | Курская область | с. Белица | 10/0,4 | 0.063 | 0.041076 | 0.020696
8843 | ТП 417 | Медвенский РЭС | Курская область | пгт.Медвенка | 10/0,4 | 0.1 | 0.023356 | 0.072352
8844 | ТП 358 (ВЛ1310) | Беловский РЭС | Курская область | д.Гирьи | 10/0,4 | 0.02 | 0.015088 | 0.0046371
8845 | ТП 415 | Медвенский РЭС | Курская область | с.Тарасово | 10/0,4 | 0.025 | 0.025 | 0
8846 | КТП 10кВ №447 ф. (6312) Стаканово | Щигровский РЭС | Курская область | с. Репище | 10/0,4 | 0.16 | 0.043886 | 0.10961
8847 | ТП 496 Горшечное | Горшеченский РЭС | Курская область | п. Горшечное | 10/0,4 | 0.63 | 0.3611 | 0.25384
8848 | СТП 323 с.Б.Бутырки | Мантуровский РЭС | Курская область | Останинский с/с | 10/0,4 | 0.063 | 0.03791 | 0.023685
8849 | ТП 324 с.Екатериновка | Мантуровский РЭС | Курская область | Останинский с/с | 10/0,4 | 0.04 | 0.028 | 0.011328
8850 | ТП 325 с.Б.Бутырки | Мантуровский РЭС | Курская область | Останинский с/с. | 10/0,4 | 0.63 | 0.3233 | 0.28952
8851 | ТП 343 (81905) | Курчатовский РЭС | Курская область | п. Рогово | 10/0,4 | 0.63 | 0.38438 | 0.23186
8852 | CТП 520 (469)с. Шевелёво, ст.Кривцовка | Обоянский РЭС | Курская область | с. Шевелево | 10/0,4 | 0.063 | 0.020677 | 0.039953
8853 | СТП 268 | Пристенский РЭС | Курская область | с. Ярыгино | 10/0,4 | 0.025 | 0.015839 | 0.0086476
8854 | ТП 905 ф.487.08 | Курский РЭС | Курская область | Рышковскийс/с | 10/0,4 | 0.063 | 0.0398 | 0.021901
8855 | ТП 1211 | Золотухинский РЭС | Курская область | Первомайский с/с., с.Березовец | 10/0,4 | 0.25 | 0.012596 | 0.22411
8856 | ТП 327 с.Останино | Мантуровский РЭС | Курская область | Останинский с/с. | 10/0,4 | 0.63 | 0.3359 | 0.27763
8857 | ТП 096 (199-096/25) | Льговский РЭС | Курская область | г. Льгов | 10/0,4 | 0.025 | 0.01875 | 0.0059
8858 | CТП 261 ф.1132 | Кореневский РЭС | Курская область | СПК Сафоновский | 10/0,4 | 0.04 | 0.0224 | 0.016614
8859 | СТП 906 ПС Родники КЛ№26 | Курский РЭС | Курская область | г.Курск | 10/0,4 | 0.025 | 0.025 | 0
8860 | КТП 909 160кВа ф.414.15 | Курский РЭС | Курская область | г.Курск | 10/0,4 | 0.16 | 0.0096903 | 0.14189
8861 | ТП 432 Жерновец детсад (332.7) | Золотухинский РЭС | Курская область | Тазовский с/с. | 10/0,4 | 0.16 | 0.034201 | 0.11875
8862 | СТП 919 (63кВА) ф.128.13 | Курский РЭС | Курская область | Полевской с/с. | 10/0,4 | 0.063 | 0.04106 | 0.020711
8863 | ТП 497 Никольское | Горшеченский РЭС | Курская область | Никольский с/с | 10/0,4 | 0.25 | 0.21186 | 0.036
8864 | ТП 498 Никольское | Горшеченский РЭС | Курская область | Никольский с/с | 10/0,4 | 0.4 | 0.077936 | 0.30403
8865 | ТП 499 Никольское | Горшеченский РЭС | Курская область | Никольский с/с | 10/0,4 | 0.63 | 0.2841 | 0.32653
8866 | ТП 500 Никольское | Горшеченский РЭС | Курская область | Никольский с/с | 10/0,4 | 1.26 | 0.30422 | 0.30754
8867 | ТП 321 с.Останино | Мантуровский РЭС | Курская область | Останинский с/с. | 10/0,4 | 0.63 | 0.4052 | 0.21221
8868 | ТП 344 (8516-160) | Курчатовский РЭС | Курская область | АОЗТ "Чаплинское" | 10/0,4 | 0.1 | 0.057 | 0.040592
8869 | СТП 116 c. 1-е Выгорное. | Тимский РЭС | Курская область | с.1-е Выгорное | 10/0,4 | 0.1 | 0.080851 | 0.018076
8870 | ТП 893 Ковидный госпиталь | Курский РЭС | Курская область | г.Курск | 10/0,4 | 1.26 | 0.18865 | 0.41664
8871 | ТП 894 Ковидный госпиталь | Курский РЭС | Курская область | г Курск | 10/0,4 | 1.26 | 0.51535 | 0.10823
8872 | ТП 895 Ковидный госпиталь | Курский РЭС | Курская область | г Курск | 10/0,4 | 1.26 | 0.20907 | 0.39736
8873 | ТП 920 | Курский РЭС | Курская область | Курский рн | 10/0,4 | 0.016 | 0.01128 | 0.0044557
8874 | ТП 7611 12/160 | Суджанский РЭС | Курская область | Воробжанский с/с. | 10/0,4 | 0.16 | 0.1044 | 0.052486
8875 | ТП 527 (Детсад) | Льговский РЭС | Курская область | г.Льгов | 10/0,4 | 0.5 | 0.081205 | 0.15934
8876 | ТП 361 (ВЛ 10кВ 1115) | Беловский РЭС | Курская область | Долгий Колодезь | 10/0,4 | 0.063 | 0.03791 | 0.023685
8877 | ТП 362 (ВЛ10кВ 117) | Беловский РЭС | Курская область | сл. Белая | 10/0,4 | 0.16 | 0.1268 | 0.031345
8878 | ТП 363 (ВЛ10кВ 117) | Беловский РЭС | Курская область | сл. Белая | 10/0,4 | 0.25 | 0.2247 | 0.023881
8879 | КТПК 522 (2*250) Школа с. Афанасьево | Обоянский РЭС | Курская область | с.Афанасьево | 10/0,4 | 0.5 | 0.052462 | 0.42248
8880 | ТП 521 | Фатежский РЭС | Курская область | д. Кромское | 10/0,4 | 0.04 | 0.0292 | 0.010195
8881 | ТП 160 (ТП задвоена БРЭС) | Беловский РЭС | Курская область | с.Белица | 10/0,4 | 0.16 | 0.1124 | 0.044934
8882 | ТП 385 | Суджанский РЭС | Курская область | с. Мартыновка, кл. Хутор | 10/0,4 | 0.063 | 0.03476 | 0.026659
8883 | СТП 260 ф.60208 | Кореневский РЭС | Курская область | п.Коренево | 10/0,4 | 0.063 | 0.01 | 0.050032
8884 | ТП 345 (8182) | Курчатовский РЭС | Курская область | Дичнянский с/с. | 10/0,4 | 1.26 | 0.1473 | 0.45567
8885 | ТП 346 (8182) | Курчатовский РЭС | Курская область | Дичнянский с/с. | 10/0,4 | 2 | 0.45173 | 0.51757
8886 | ТП 113 | Льговский РЭС | Курская область | г. Льгов | 10/0,4 | 0.25 | 0.12699 | 0.11612
8887 | ТП 347 (8182) | Курчатовский РЭС | Курская область | Дичнянский с/с. | 10/0,4 | 2 | 0.45702 | 0.51257
8888 | ТП 917 (160кВа) ф.117.10 | Курский РЭС | Курская область | Курский рн | 10/0,4 | 0.063 | 0.03476 | 0.026659
8889 | ТП 310 | Льговский РЭС | Курская область | Селекционный с/с | 10/0,4 | 0.063 | 0.063 | 0
8890 | КТП 918 (100кВа) ф.129.09 | Курский РЭС | Курская область | Бесединский с/с. | 10/0,4 | 0.1 | 0.064 | 0.033984
8891 | ТП 915 от 414.15 д Гремячка | Курский РЭС | Курская область | Щетинский с/с | 10/0,4 | 0.25 | 0.071797 | 0.16822
8892 | ТП 902 Ковидный госпиталь | Курский РЭС | Курская область | г.Курск | 10/0,4 | 1.26 | 0.12583 | 0.47593
8893 | СТП 904 (63кВа) ф.422.14 | Курский РЭС | Курская область | Щетинский с/с. | 10/0,4 | 0.063 | 0.050343 | 0.011948
8894 | ТП 501 Сосновка | Горшеченский РЭС | Курская область | Ясенвское лесничество | 10/0,4 | 0.063 | 0.026766 | 0.034205
8895 | ТП 384 | Суджанский РЭС | Курская область | д.Рубанщина | 10/0,4 | 0.063 | 0.04295 | 0.018927
8896 | ТП 516 | Курчатовский РЭС | Курская область | Б.Долженковский с/с. | 10/0,4 | 0.025 | 0.0053874 | 0.018514
8897 | ТП 328 с.2-е Засеймье | Мантуровский РЭС | Курская область | Сеймский с/с. | 10/0,4 | 0.063 | 0.03854 | 0.02309
8898 | ТП 517 | Курчатовский РЭС | Курская область | г.Курчатов | 10/0,4 | 0.025 | 0.01875 | 0.0059
8899 | ТП 431 (332.9) Рагулин | Золотухинский РЭС | Курская область | Дмитриевский с/с. | 10/0,4 | 0.016 | 0.0052008 | 0.010194
8900 | СТПС 373 (63 кВа) | Советский РЭС | Курская область | с. Мансурово | 10/0,4 | 0.063 | 0.0073446 | 0.052539
8901 | ТП 576 Фатежский сад | Фатежский РЭС | Курская область | с. Банино | 10/0,4 | 0.04 | 0.0288 | 0.010573
8902 | ТП 317 | Льговский РЭС | Курская область | Селекционный с/с | 10/0,4 | 0.063 | 0.027038 | 0.033948
8903 | СТП 907 (63кВа) от яч.5 Фармпродукт | Курский РЭС | Курская область | г.Курск | 10/0,4 | 0.063 | 0.03476 | 0.026659
8904 | СТП 901 (63кВа) ф.413.09 | Курский РЭС | Курская область | п.Петрин | 10/0,4 | 0.063 | 0.0239 | 0.03691
8905 | ТП 348 81426/63кВА | Курчатовский РЭС | Курская область | с. Успенка | 10/0,4 | 0.063 | 0.03728 | 0.02428
8906 | ТП 269 | Пристенский РЭС | Курская область | Котовский сельсовет | 10/0,4 | 0.4 | 0.033964 | 0.34554
8907 | СКТП 923 от РТП-14 яч.1 | Курский РЭС | Курская область | г.Курск | 10/0,4 | 0.4 | 0.214 | 0.17558
8908 | СКТП 884 от КЛ10кв яч.№28 ПС Акумулятор | Курский РЭС | Курская область | г.Курск | 10/0,4 | 0.63 | 0.04209 | 0.55499
8909 | СТП 375 (михнево Циценко) | Касторенский РЭС | Курская область | Ленинский сельсовет, с. Михнево | 10/0,4 | 0.04 | 0.0264 | 0.012838
8910 | КТП 928 спорт школа "Арена" | Курский РЭС | Курская область | г.Курск | 10/0,4 | 0.8 | 0.116 | 0.2681
8911 | КТП 925 ф.415.10 | Курский РЭС | Курская область | г.Курск | 10/0,4 | 0.1 | 0.069 | 0.029264
8912 | ТП 933 415.10 | Курский РЭС | Курская область | г.Курск | 10/0,4 | 0.63 | 0.12539 | 0.47635
8913 | КТП 940 ф.413.15 | Курский РЭС | Курская область | г. Курск | 10/0,4 | 0.16 | 0.0964 | 0.060038
8914 | КТП 934 400кВа ф.204 ПС Садовая | Курский РЭС | Курская область | г. Курск | 10/0,4 | 0.4 | 0.21298 | 0.17654
8915 | КТП 941 ф.415.10 | Курский РЭС | Курская область | Моковский сельсовет, д. Гремячка | 10/0,4 | 0.16 | 0.1092 | 0.047955
8916 | СТП 939 63кВа ф.421.08 | Курский РЭС | Курская область | Полянский сельсовет | 10/0,4 | 0.063 | 0.063 | 0
8917 | СТП 943 25кВА ф.414.15 | Курский РЭС | Курская область | г. Курск | 10/0,4 | 0.025 | 0.0065577 | 0.01741
8918 | ТП 519 | Курчатовский РЭС | Курская область | Черницынский сельсовет | 10/0,4 | 0.16 | 0.011794 | 0.13991
8919 | ТП 405 | Глушковский РЭС | Курская область | Сухиновский с/с | 10/0,4 | 0.025 | 0.01875 | 0.0059
8920 | СТП 942 63кВа ф.415.03 | Курский РЭС | Курская область | г. Курск | 10/0,4 | 0.063 | 0.029802 | 0.031339
8921 | ТП 397. | Глушковский РЭС | Курская область | Нижнемордокский с/с | 10/0,4 | 0.063 | 0.04484 | 0.017143
8922 | СТП10кВ № 451 ф.742 | Щигровский РЭС | Курская область | Охочевский сельсовет | 10/0,4 | 0.04 | 0.013887 | 0.02465
8923 | КТП10кВ № 449 ф.7122 | Щигровский РЭС | Курская область | Вишневский сельсовет | 10/0,4 | 0.04 | 0.003748 | 0.034222
8924 | КТП10кВ № 453 ф.7.4.2 | Щигровский РЭС | Курская область | с/с Охочевский | 10/0,4 | 0.1 | 0.050545 | 0.046686
8925 | КТП10кВ № 452 ф.775 | Щигровский РЭС | Курская область | Кривцовский сельсовет, д. Большая Романовка | 10/0,4 | 0.16 | 0.010089 | 0.14152
8926 | СТП10кВ № 454 ф.7122 | Щигровский РЭС | Курская область | Вишневский сельсовет, д. Мальцевка | 10/0,4 | 0.025 | 0.019 | 0.005664
8927 | КТП 944 ф.427.16 | Курский РЭС | Курская область | г. Курск | 10/0,4 | 0.25 | 0.147 | 0.097232
8928 | КТП 262 ф.62117 | Кореневский РЭС | Курская область | Ольговский с/совет | 10/0,4 | 0.63 | 0.3989 | 0.21816
8929 | СТП 929 ф.129.06 | Курский РЭС | Курская область | г. Курск | 10/0,4 | 0.04 | 0.0232 | 0.015859
8930 | ТП 326 | Солнцевский РЭС | Курская область | Бунинский сельсовет | 10/0,4 | 0.025 | 0.015 | 0.00944
8931 | ТП 327 | Солнцевский РЭС | Курская область | Бунинский сельсовет | 10/0,4 | 0.04 | 0.035835 | 0.0039314
8932 | ТП 332 | Солнцевский РЭС | Курская область | Бунинский сельсовет | 10/0,4 | 0.04 | 0.011975 | 0.026455
8933 | ТП 330 | Солнцевский РЭС | Курская область | Зуевский сельсовет, с. Выползово | 10/0,4 | 0.025 | 0.025 | 0
8934 | ТП 333 | Солнцевский РЭС | Курская область | с/с Зуевский | 10/0,4 | 0.04 | 0.027149 | 0.012131
8935 | ТП 328 | Солнцевский РЭС | Курская область | с/с Бунинский | 10/0,4 | 1 | 0.0068856 | 0.9375
8936 | ТП 329 | Солнцевский РЭС | Курская область | уевский сельсовет, с. Выползово | 10/0,4 | 1 | 0.041646 | 0.90469
8937 | ТП 331 | Солнцевский РЭС | Курская область | уевский сельсовет, с. Выползово | 10/0,4 | 1 | 0.117 | 0.83355
8938 | СКТП 521 | Курчатовский РЭС | Курская область | Черницынский сельсовет | 10/0,4 | 0.5 | 0.074 | 0.16614
8939 | ТП 364 | Беловский РЭС | Курская область | Беличанский сельсовет, с. Белица | 10/0,4 | 0.1 | 0.067 | 0.031152
8940 | ТП 546 Побережье | Железногорский РЭС | Курская область | Городновский сельсовет, д. Копенки | 10/0,4 | 0.063 | 0.04358 | 0.018332
8941 | ТП 899 Соловьиная 32 Кулига | Курский РЭС | Курская область | г. Курск | 10/0,4 | 0.1 | 0.07 | 0.02832
8942 | ТП 900 | Курский РЭС | Курская область | г. Курск | 10/0,4 | 0.063 | 0.04547 | 0.016548
8943 | ТП 388 | Глушковский РЭС | Курская область | Кобыльской с/с | 10/0,4 | 0.1 | 0.072 | 0.026432
8944 | ТП 389 | Глушковский РЭС | Курская область | Кобыльской с/с | 10/0,4 | 0.1 | 0.062 | 0.035872
8945 | ТП 924 425.06 | Курский РЭС | Курская область | Щетинский сельсовет, д. Щетинка | 10/0,4 | 0.25 | 0.033485 | 0.20439
8946 | ТП 950 1*630 кВА Арена | Курский РЭС | Курская область | г. Курск | 10/0,4 | 0.63 | 0.6144 | 0.01473
8947 | ТП 424 | Медвенский РЭС | Курская область | Панинский сельсовет, с. Тарусовка | 10/0,4 | 0.063 | 0.0081013 | 0.051824
8948 | ТП 398 | Глушковский РЭС | Курская область | Кульбакинский с/с | 10/0,4 | 0.04 | 0.0272 | 0.012083
8949 | ТП 399 | Глушковский РЭС | Курская область | Веселовский с/с | 10/0,4 | 0.04 | 0.0296 | 0.0098176
8950 | ТП 303 | Б.Солдатский РЭС | Курская область | с. Леоновка | 10/0,4 | 0.25 | 0.1695 | 0.075992
8951 | ТП 410 ПУ ФСБ | Рыльский РЭС | Курская область | Козинский сельсовет | 10/0,4 | 0.04 | 0.0264 | 0.012838
8952 | ТП 409 ПУ ФСБ | Рыльский РЭС | Курская область | Козинский сельсовет | 10/0,4 | 0.04 | 0.026 | 0.013216
8953 | ТП 408 ПУ ФСБ | Рыльский РЭС | Курская область | Козинский сельсовет | 10/0,4 | 0.04 | 0.026 | 0.013216
8954 | ТП 411 ПУ ФСБ | Рыльский РЭС | Курская область | Козинский сельсовет | 10/0,4 | 0.04 | 0.0264 | 0.012838
8955 | ТП 350 (160кВА-8514) | Курчатовский РЭС | Курская область | Макаровский сельсовет | 10/0,4 | 0.16 | 0.1028 | 0.053997
8956 | ТП 360 | Беловский РЭС | Курская область | Ильковский сельсовет, с. Илек | 10/0,4 | 0.1 | 0.021141 | 0.074443
8957 | ТП 304 | Б.Солдатский РЭС | Курская область | с. Саморядово | 10/0,4 | 0.25 | 0.1545 | 0.090152
8958 | СТП 295 | Хомутовский РЭС | Курская область | Калиновский сельсовет | 10/0,4 | 0.02 | 0.0144 | 0.0052864
8959 | ТП 969 415.07 | Курский РЭС | Курская область | г. Курск | 10/0,4 | 0.063 | 0.004661 | 0.055072
8960 | ТП 957 427.01 | Курский РЭС | Курская область | Пашковский сельсовет, д. Денисово | 10/0,4 | 0.04 | 0.0248 | 0.014349
8961 | ТП 953 | Курский РЭС | Курская область | Пашковский сельсовет, д. Денисово | 10/0,4 | 0.4 | 0.085462 | 0.29692
8962 | ТП 952 | Курский РЭС | Курская область | Пашковский сельсовет, д. Денисово | 10/0,4 | 0.25 | 0.1745 | 0.071272
8963 | ТП 522 | Фатежский РЭС | Курская область | Большежировский сельсовет | 10/0,4 | 0.025 | 0.0195 | 0.005192
8964 | КТП 971 ф.420.16 | Курский РЭС | Курская область | Камышинский сельсовет, п. Камыши | 10/0,4 | 1 | 0.53571 | 0.43829
8965 | ТП 400 | Глушковский РЭС | Курская область | Попово - Лежчанский с/с | 10/0,4 | 0.025 | 0.01875 | 0.0059
8966 | ТП 406 | Глушковский РЭС | Курская область | Сухиновский с/с | 10/0,4 | 0.025 | 0.017 | 0.007552
8967 | ТП 1213 Мемориальный комплекс | Золотухинский РЭС | Курская область | п.Поныри | 10/0,4 | 0.63 | 0.046691 | 0.55064
8968 | ТП 386 | Суджанский РЭС | Курская область | с Гуево | 10/0,4 | 0.04 | 0.0224 | 0.016614
8969 | ТП 525/10 554.08 | Курчатовский РЭС | Курская область | с/с Черницынский | 10/0,4 | 0.1 | 0.017499 | 0.077881
8970 | ТП 525 | Дмитриевский РЭС | Курская область | Новопершинский сельсовет | 10/0,4 | 0.4 | 0.226 | 0.16426
8971 | ТП 413 | Рыльский РЭС | Курская область | Козинский сельсовет | 10/0,4 | 0.25 | 0.152 | 0.092512
8972 | ТП 388 | Суджанский РЭС | Курская область | с Черкасская Конопелька | 10/0,4 | 0.5 | 0.069 | 0.17086
8973 | ТП 355 (81426/160кВА) | Курчатовский РЭС | Курская область | г. Курчатов | 10/0,4 | 0.16 | 0.16 | 0
8974 | ТП 330 (ООО "Луч" плодохранилище) | Мантуровский РЭС | Курская область | Останинский сельсовет | 10/0,4 | 1 | 0.522 | 0.45123
8975 | ТП 351 (824) | Курчатовский РЭС | Курская область | Дружненский сельсовет | 10/0,4 | 0.1 | 0.06 | 0.03776
8976 | ТП 230/100 Коротченков | Железногорский РЭС | Курская область | г. Железногорск | 10/0,4 | 0.1 | 0.0050091 | 0.089671
8977 | ТП 331 | Мантуровский РЭС | Курская область | Останинский сельсовет | 10/0,4 | 0.063 | 0.0461 | 0.015954
8978 | ТП 974 | Курский РЭС | Курская область | Камышинский сельсовет, п. Камыши | 10/0,4 | 0.063 | 0.018084 | 0.042401
8979 | ТП 973 ф.438.14 (63кВа) | Курский РЭС | Курская область | Камышинский сельсовет, п. Камыши | 10/0,4 | 0.063 | 0.04421 | 0.017738
8980 | КТПК 525 (250 кВа) ул. Федоровского | Обоянский РЭС | Курская область | г. Обоянь | 10/0,4 | 0.25 | 0.25 | 0
8981 | СТП 263 ф.6186 | Кореневский РЭС | Курская область | Викторовский с/совет | 10/0,4 | 0.063 | 0.04232 | 0.019522
8982 | КТП 985 (2*160) дед.сад. Ц-27411 | Курский РЭС | Курская область | г. Курск | 10/0,4 | 0.32 | 0.12282 | 0.035098
8983 | ТП 667 | Железногорский РЭС | Курская область | г. Железногорск | 10/0,4 | 0.16 | 0.13236 | 0.026088
8984 | ТП 367 | Беловский РЭС | Курская область | Беловский сельсовет | 10/0,4 | 0.063 | 0.04232 | 0.019522
8985 | ТП 334 | Золотухинский РЭС | Курская область | Тазовский сельсовет | 10/0,4 | 0.04 | 0.0288 | 0.010573
8986 | ТП 326 (365.14) Новый посёлок | Золотухинский РЭС | Курская область | Тазовский сельсовет | 10/0,4 | 0.16 | 0.0852 | 0.070611
8987 | ТП 416 | Рыльский РЭС | Курская область | Козинский сельсовет | 10/0,4 | 0.063 | 0.025121 | 0.035758
8988 | ТП 417 | Рыльский РЭС | Курская область | Козинский сельсовет | 10/0,4 | 0.063 | 0.0070621 | 0.052805
8989 | ТП 987 дет.сад №1 п. Северный (Ц-27419) | Курский РЭС | Курская область | г. Курск | 10/0,4 | 0.32 | 0.13088 | 0.027488
8990 | ТП 028 д. Шумовка бесхоз | Медвенский РЭС | Курская область | с/с Любицкий | 10/0,4 | 0.1 | 0.072 | 0.026432
8991 | ТП 990 (630кВА) ф.413.15 эл. заправка | Курский РЭС | Курская область | г. Курск | 10/0,4 | 0.63 | 0.28551 | 0.3252
8992 | ТП Адрем(бесхоз) | Рыльский РЭС | Курская область | Козинский сельсовет | 10/0,4 | 0.4 | 0.21 | 0.17936
8993 | ТП 986 (2х1250кВа) п.Северный | Курский РЭС | Курская область | г. Курск | 10/0,4 | 2.5 | 0.36274 | 0.83758
8994 | РТП 019 (2х1250кВа) п.северный | Курский РЭС | Курская область | г. Курск | 10/0,4 | 2.5 | 0.329 | 0.86942
8995 | ТП 304 | Дмитриевский РЭС | Курская область | г. Дмитриев | 10/0,4 | 0.16 | 0.037661 | 0.11549
8996 | КТПК 523 (2*630) ЦРБ | Обоянский РЭС | Курская область | г. Обоянь | 10/0,4 | 1.26 | 0.48186 | 0.13985
8997 | ТП 353 (8185-250кВА) | Курчатовский РЭС | Курская область | Дружненский сельсовет | 10/0,4 | 0.25 | 0.157 | 0.087792
8998 | ТП 401 | Глушковский РЭС | Курская область | Кульбакинский с/с | 10/0,4 | 0.025 | 0.01675 | 0.007788
8999 | ТП 325 (8182-17/160) | Курчатовский РЭС | Курская область | п. Иванино | 10/0,4 | 0.16 | 0.0932 | 0.063059
9000 | ТП 426 | Медвенский РЭС | Курская область | Амосовский сельсовет | 10/0,4 | 0.063 | 0.0128 | 0.047389
9001 | ТП 391 | Суджанский РЭС | Курская область | с Свердликово | 10/0,4 | 0.025 | 0.0195 | 0.005192
9002 | ТП 053 (1.1.8-71/400 ЛЕСХОЗМАШ) | Дмитриевский РЭС | Курская область | г. Дмитриев | 10/0,4 | 0.4 | 0.278 | 0.11517
9003 | СТП 305 | Б.Солдатский РЭС | Курская область | с.Большое Солдатское | 10/0,4 | 0.063 | 0.03917 | 0.022496
9004 | ТП 359 (1318) | Беловский РЭС | Курская область | Беличанский сельсовет, с. Белица | 10/0,4 | 0.1 | 0.019789 | 0.075719
9005 | СТП 10кВ № 456 ф. 7.4.23 | Щигровский РЭС | Курская область | Охочевский сельсовет | 10/0,4 | 0.04 | 0.0074153 | 0.03076
9006 | СТП 265 ф.60913 | Кореневский РЭС | Курская область | Снаготсткой с/с | 10/0,4 | 0.063 | 0.03476 | 0.026659
9007 | ТП 421 | Рыльский РЭС | Курская область | Никольниковский сельсовет | 10/0,4 | 0.04 | 0.0276 | 0.011706
9008 | СТП 937 ф.415.02 | Курский РЭС | Курская область | Моковский сельсовет, деревня 1-я Моква | 10/0,4 | 0.063 | 0.016495 | 0.043901
9009 | ТП 422 | Рыльский РЭС | Курская область | Никольниковский сельсовет | 10/0,4 | 0.04 | 0.026 | 0.013216
9010 | ТП 423 | Рыльский РЭС | Курская область | Никольниковский сельсовет | 10/0,4 | 0.04 | 0.03 | 0.00944
9011 | СТП 981 ф.438.09 (63кВа) | Курский РЭС | Курская область | Нижнемедведицкий сельсовет | 10/0,4 | 0.063 | 0.04232 | 0.019522
9012 | ТП 424 | Рыльский РЭС | Курская область | Никольниковский сельсовет | 10/0,4 | 0.04 | 0.0248 | 0.014349
9013 | ТП 403 | Глушковский РЭС | Курская область | Попово - Лежачанский с/с | 10/0,4 | 0.025 | 0.018 | 0.006608
9014 | КТП 979 ф.427.06 (160кВа) | Курский РЭС | Курская область | г. Курск | 10/0,4 | 0.16 | 0.0948 | 0.061549
9015 | ТП 402 | Глушковский РЭС | Курская область | Коровяковский с/с | 10/0,4 | 0.063 | 0.03791 | 0.023685
9016 | ТП 709 Богачев | Железногорский РЭС | Курская область | г. Железногорск | 10/0,4 | 0.1 | 0.021126 | 0.074457
9017 | ТП 404 | Глушковский РЭС | Курская область | Кульбакинский с/с | 10/0,4 | 0.025 | 0.015 | 0.00944
9018 | СТП 264 ф.6139 | Кореневский РЭС | Курская область | Любимовский с/совет | 10/0,4 | 0.04 | 0.0276 | 0.011706
9019 | КТП 266 ф.61113 | Кореневский РЭС | Курская область | Толпенский с/совет | 10/0,4 | 1 | 0.622 | 0.35683
9020 | ТП 994 детская поликлиника пр.Плевицкой | Курский РЭС | Курская область | г. Курск | 10/0,4 | 2 | 0.164 | 0.78918
9021 | ТП 995 детская поликлиника пр.Плевицкой | Курский РЭС | Курская область | г. Курск | 10/0,4 | 2 | 0.324 | 0.63814
9022 | ТП 996 детская поликлиника пр.Плевицкой | Курский РЭС | Курская область | г. Курск | 10/0,4 | 2 | 0.184 | 0.7703
9023 | ТП 997 детская поликлиника пр.Плевицкой | Курский РЭС | Курская область | г. Курск | 10/0,4 | 2 | 0.244 | 0.71366
9024 | ТП 998 детская поликлиника пр.Плевицкой | Курский РЭС | Курская область | г. Курск | 10/0,4 | 2 | 0.164 | 0.78918
9025 | СТП 301 | Хомутовский РЭС | Курская область | Калиновский сельсовет | 10/0,4 | 0.04 | 0.0236 | 0.015482
9026 | СТП 507/25 Фролов | Железногорский РЭС | Курская область | Городновский сельсовет, c. Большебоброво | 10/0,4 | 0.025 | 0.0165 | 0.008024
9027 | ТП 392 | Суджанский РЭС | Курская область | с Лебедевка | 10/0,4 | 0.04 | 0.0268 | 0.012461
9028 | ТП 393 | Суджанский РЭС | Курская область | д Спальное | 10/0,4 | 0.04 | 0.0244 | 0.014726
9029 | ТП 394 | Суджанский РЭС | Курская область | д Рубанщина | 10/0,4 | 0.04 | 0.0232 | 0.015859
9030 | СТП 524/25 "Эст" | Железногорский РЭС | Курская область | Копенский сельсовет | 10/0,4 | 0.063 | 0.017191 | 0.043243
9031 | СТП 684/25 "МТС" | Железногорский РЭС | Курская область | с/с Волковский, с. Волково | 10/0,4 | 0.025 | 0.01725 | 0.007316
9032 | ТП 389 | Суджанский РЭС | Курская область | д Семеновка | 10/0,4 | 0.1 | 0.053 | 0.044368
9033 | СТП 277 с/о Жуковец (Пискунова) | Железногорский РЭС | Курская область | Михайловский сельсовет | 10/0,4 | 0.063 | 0.03476 | 0.026659
9034 | ТП 365 (1115) | Беловский РЭС | Курская область | Корочанский сельсовет | 10/0,4 | 0.025 | 0.01525 | 0.009204
9035 | ТП 395 | Суджанский РЭС | Курская область | с Воробжа | 10/0,4 | 0.016 | 0.01064 | 0.0050598
9036 | ТП 527 | Курчатовский РЭС | Курская область | Черницынский сельсовет | 10/0,4 | 0.025 | 0.01575 | 0.008732
9037 | ТП 352 (160кВА) | Курчатовский РЭС | Курская область | Дичнянский сельсовет, д. Лукашевка | 10/0,4 | 0.16 | 0.0916 | 0.06457
9038 | КТП 10кВ №419 куль.досуговый центр | Рыльский РЭС | Курская область | Никольниковский сельсовет | 10/0,4 | 0.16 | 0.0932 | 0.063059
9039 | КТП 10кВ №420 куль.досуговый центр | Рыльский РЭС | Курская область | Никольниковский сельсовет | 10/0,4 | 0.16 | 0.0948 | 0.061549
9040 | ТП 528 | Льговский РЭС | Курская область | г. Льгов | 10/0,4 | 0.016 | 0.0071277 | 0.0083754
9041 | КТП 1258 (2*630кВа) | Курский РЭС | Курская область | г. Курск | 10/0,4 | 1.26 | 0.13 | 0.472
9042 | ТП 412 | Рыльский РЭС | Курская область | Козинский сельсовет | 10/0,4 | 0.063 | 0.04043 | 0.021306
9043 | ТП 425 | Рыльский РЭС | Курская область | Никольниковский сельсовет | 10/0,4 | 0.25 | 0.157 | 0.087792
9044 | СТП 1254 (63кВА) ф.414.15 | Курский РЭС | Курская область | г. Курск | 10/0,4 | 0.063 | 0.021625 | 0.039058
9045 | СКТП 528 | Курчатовский РЭС | Курская область | п. Прямицыно | 10/0,4 | 0.1 | 0.066 | 0.032096
9046 | ТП 434 (365.15) Экострой | Золотухинский РЭС | Курская область | Свободинский сельсовет, м. Свобода | 10/0,4 | 0.16 | 0.106 | 0.050976
9047 | ТП 433 (332.7) Тускарь | Золотухинский РЭС | Курская область | Тазовский сельсовет, деревня Жерновец | 10/0,4 | 0.063 | 0.04358 | 0.018332
9048 | СТП 030 РТРС | Хомутовский РЭС | Курская область | п. Хомутовка | 10/0,4 | 0.025 | 0.01875 | 0.0059
9049 | КТП 1274 | Курский РЭС | Курская область | г. Курск | 10/0,4 | 0.25 | 0.25 | 0
9050 | ТП 10кВ №662 магазин | Железногорский РЭС | Курская область | Веретенинский сельсовет | 10/0,4 | 0.1 | 0.050999 | 0.046257
9051 | CТП-10кВ №458 7.10.1 | Щигровский РЭС | Курская область | Пригородненский сельсовет, д. Козловка | 10/0,4 | 0.063 | 0.0461 | 0.015954
9052 | ТП 004 с.1-е Выгорное ул.Бахаровка | Тимский РЭС | Курская область | Тимский сельсовет, село 1-е Выгорное, | 10/0,4 | 0.16 | 0.038383 | 0.11481
9053 | ТП 004 | Дмитриевский РЭС | Курская область | г. Дмитриев | 10/0,4 | 0.16 | 0.16 | 0
9054 | ТП 12 Дериглазово | Курский РЭС | Курская область | г. Курск | 10/0,4 | 2.52 | 0.45969 | 0.75549
9055 | ТП 13 Дериглазово | Курский РЭС | Курская область | г. Курск | 10/0,4 | 2.52 | 0.49615 | 0.72108
9056 | ТП 14 Дериглазово | Курский РЭС | Курская область | г. Курск | 10/0,4 | 2.52 | 0.55862 | 0.66211
9057 | ТП 15 Дериглазово | Курский РЭС | Курская область | г. Курск | 10/0,4 | 2.52 | 0.50413 | 0.71354
9058 | ТП 16 Дериглазово | Курский РЭС | Курская область | г. Курск | 10/0,4 | 2.52 | 0.5432 | 0.67666
9059 | ТП 17 Дериглазово | Курский РЭС | Курская область | г. Курск | 10/0,4 | 2 | 0.25404 | 0.70419
9060 | КТП 526 (1-фазный тр-р) ВЛ 4416 Свалка | Обоянский РЭС | Курская область | Рудавский сельсовет | 10/0,4 | 0.01 | 0.0085 | 0.001416
9061 | ТП 40 Дериглазово | Курский РЭС | Курская область | г. Курск | 10/0,4 | 2.52 | 0.1927 | 1.0075
9062 | ТП 41 Дериглазово | Курский РЭС | Курская область | г. Курск | 10/0,4 | 2.52 | 0.51154 | 0.70654
9063 | ТП 42 Дериглазово | Курский РЭС | Курская область | г. Курск | 10/0,4 | 2.52 | 0.41479 | 0.79788
9064 | ТП 43 Дериглазово | Курский РЭС | Курская область | г. Курск | 10/0,4 | 2 | 0.384 | 0.5815
9065 | ТП 44 Дериглазово | Курский РЭС | Курская область | г. Курск | 10/0,4 | 2.52 | 0.26047 | 0.94356
9066 | ТП 45 Дериглазово | Курский РЭС | Курская область | г. Курск | 10/0,4 | 2.52 | 0.32595 | 0.88175
9067 | ТП 49 Дериглазово | Курский РЭС | Курская область | г. Курск | 10/0,4 | 2.52 | 0.23299 | 0.9695
9068 | ТП 22 Дериглазово | Курский РЭС | Курская область | г. Курск | 10/0,4 | 2.52 | 0.34528 | 0.86349
9069 | ТП 27 Дериглазово | Курский РЭС | Курская область | г. Курск | 10/0,4 | 2.52 | 0.42098 | 0.79203
9070 | ТП 28 Дериглазово | Курский РЭС | Курская область | г. Курск | 10/0,4 | 2.52 | 0.33281 | 0.87527
9071 | ТП 29 Дериглазово | Курский РЭС | Курская область | г. Курск | 10/0,4 | 2.52 | 0.38323 | 0.82767
9072 | ТП 30 Дериглазово | Курский РЭС | Курская область | г. Курск | 10/0,4 | 2.52 | 0.32513 | 0.88252
9073 | ТП 31 Дериглазово | Курский РЭС | Курская область | г. Курск | 10/0,4 | 2 | 0.27945 | 0.6802
9074 | ТП 32 Дериглазово | Курский РЭС | Курская область | г. Курск | 10/0,4 | 2.52 | 0.44368 | 0.7706
9075 | ТП 34 Дериглазово | Курский РЭС | Курская область | г. Курск | 10/0,4 | 2.52 | 0.42065 | 0.79235
9076 | ТП 35 Дериглазово | Курский РЭС | Курская область | г. Курск | 10/0,4 | 2.52 | 0.44281 | 0.77143
9077 | ТП 36 Дериглазово | Курский РЭС | Курская область | г. Курск | 10/0,4 | 2.52 | 0.39163 | 0.81974
9078 | ТП 54 Дериглазово | Курский РЭС | Курская область | г. Курск | 10/0,4 | 1.26 | 0.49072 | 0.13148
9079 | ТП 51 Дериглазово | Курский РЭС | Курская область | г. Курск | 10/0,4 | 2 | 0.18379 | 0.7705
9080 | ТП 56 Дериглазова | Курский РЭС | Курская область | г. Курск | 10/0,4 | 0.5 | 0.044769 | 0.19374
9081 | ТП 57 Дериглазова | Курский РЭС | Курская область | г. Курск | 10/0,4 | 0.5 | 0.096953 | 0.14448
9082 | ТП 58 Дериглазова | Курский РЭС | Курская область | г. Курск | 10/0,4 | 0.5 | 0.106 | 0.13594
9083 | ТП 59 Дериглазова | Курский РЭС | Курская область | г. Курск | 10/0,4 | 2 | 0.16314 | 0.79
9084 | ТП 55 Дериглазова | Курский РЭС | Курская область | г. Курск | 10/0,4 | 2 | 0.16084 | 0.79217
9085 | ТП 52 Дериглазова | Курский РЭС | Курская область | г. Курск | 10/0,4 | 1.26 | 0.13543 | 0.46687
9086 | ТП 62 Дериглазово | Курский РЭС | Курская область | г. Курск | 10/0,4 | 2.52 | 0.38875 | 0.82246
9087 | ТП 63 Дериглазово | Курский РЭС | Курская область | г. Курск | 10/0,4 | 2.52 | 0.3588 | 0.85073
9088 | ТП 64 Дериглазово | Курский РЭС | Курская область | г. Курск | 10/0,4 | 2.52 | 0.25767 | 0.9462
9089 | СТП 10 кВ № 459 ф.7512 | Щигровский РЭС | Курская область | г. Щигры | 10/0,4 | 0.063 | 0.029661 | 0.031472
9090 | ТП 312 ЮЗЖКII | Курский РЭС | Курская область | г. Курск | 10/0,4 | 2.52 | 0.34476 | 0.86399
9091 | ТП 313 ЮЗЖКII | Курский РЭС | Курская область | г. Курск | 10/0,4 | 2.52 | 0.96372 | 0.27969
9092 | ТП 15/1 (ЖСК) | Железногорский РЭС | Курская область | г. Железногорск | 10/0,4 | 0.4 | 0.278 | 0.11517
9093 | ТП 12/15 (ЖСК) | Железногорский РЭС | Курская область | г. Железногорск | 10/0,4 | 1.26 | 0.256 | 0.35306
9094 | ТП 14/8 (ЖСК) | Железногорский РЭС | Курская область | г. Железногорск | 10/0,4 | 1.26 | 0.0166 | 0.57905
9095 | ТП 12/6 | Железногорский РЭС | Курская область | г. Железногорск | 10/0,4 | 1.26 | 0.0292 | 0.56716
9096 | ТП 13/2 (ЖСК) | Железногорский РЭС | Курская область | г. Железногорск | 10/0,4 | 1.26 | 0.048864 | 0.54859
9097 | ТП 13/3 (ЖСК) | Железногорский РЭС | Курская область | г. Железногорск | 10/0,4 | 0.32 | 0.12194 | 0.035932
9098 | КТП 15/2 (ЖСК) | Железногорский РЭС | Курская область | г. Железногорск | 10/0,4 | 0.25 | 0.1395 | 0.10431
9099 | ТП «Европа» 2х1000/10/0,4кВ | Железногорский РЭС | Курская область | г. Железногорск | 10/0,4 | 2 | 0.124 | 0.82694
9100 | ТП 13/4 (ЖСК) | Железногорский РЭС | Курская область | г. Железногорск | 10/0,4 | 2 | 0.29194 | 0.66841
9101 | ТП 5Д Дериглазово | Курский РЭС | Курская область | г. Курск | 10/0,4 | 2 | 0.14754 | 0.80472
9102 | ТП 12/14 | Железногорский РЭС | Курская область | г. Железногорск | 10/0,4 | 1.26 | 0.1174 | 0.48389
9103 | ТП №1 2х630 г.Курчатов | Курчатовский РЭС | Курская область | г. Курчатов | 10/0,4 | 1.26 | 0.4836 | 0.1382
9104 | ТП №2 2х400 г.Курчатов | Курчатовский РЭС | Курская область | г. Курчатов | 10/0,4 | 0.8 | 0.12026 | 0.26408
9105 | ТП №3 2х400 г.Курчатов | Курчатовский РЭС | Курская область | г. Курчатов | 10/0,4 | 0.8 | 0.062798 | 0.31832
9106 | ТП №5 2х630 г.Курчатов | Курчатовский РЭС | Курская область | г. Курчатов | 10/0,4 | 1.26 | 0.30859 | 0.30342
9107 | ТП №4 2х400 г.Курчатов | Курчатовский РЭС | Курская область | г. Курчатов | 10/0,4 | 0.8 | 0.043296 | 0.33673
9108 | ТП 5/3 2х400 г.Курчатов | Курчатовский РЭС | Курская область | г. Курчатов | 10/0,4 | 0.8 | 0.4 | 0
9109 | ТП №7 2х630 г.Курчатов | Курчатовский РЭС | Курская область | г. Курчатов | 10/0,4 | 1.26 | 0.25011 | 0.35862
9110 | ТП №8 2х630 г.Курчатов | Курчатовский РЭС | Курская область | г. Курчатов | 10/0,4 | 1.26 | 0.24165 | 0.3666
9111 | ТП №12 2х630 г.Курчатов | Курчатовский РЭС | Курская область | г. Курчатов | 10/0,4 | 1.26 | 0.30315 | 0.30854
9112 | ТП №9 2х630 г.Курчатов | Курчатовский РЭС | Курская область | г. Курчатов | 10/0,4 | 1.26 | 0.16074 | 0.44298
9113 | ТП №10 2х630 г.Курчатов | Курчатовский РЭС | Курская область | г. Курчатов | 10/0,4 | 1.26 | 0.097315 | 0.50285
9114 | ТП №11 2х630 г.Курчатов | Курчатовский РЭС | Курская область | г. Курчатов | 10/0,4 | 1.26 | 0.21191 | 0.39467
9115 | ТП №13 2х630 г.Курчатов | Курчатовский РЭС | Курская область | г. Курчатов | 10/0,4 | 1.26 | 0.31206 | 0.30013
9116 | ТП 048 (Новая) | Дмитриевский РЭС | Курская область | г. Дмитриев | 10/0,4 | 0.16 | 0.16 | 0
9117 | ТП №14 2х630 г.Курчатов | Курчатовский РЭС | Курская область | г. Курчатов | 10/0,4 | 1.26 | 0.19263 | 0.41287
9118 | ТП №15 2х1000 г.Курчатов | Курчатовский РЭС | Курская область | г. Курчатов | 10/0,4 | 2 | 0.19941 | 0.75576
9119 | ТП №18 1х630 г.Курчатов | Курчатовский РЭС | Курская область | г. Курчатов | 10/0,4 | 0.63 | 0.20991 | 0.39656
9120 | ТП №19 2х630 г.Курчатов | Курчатовский РЭС | Курская область | г. Курчатов | 10/0,4 | 1.26 | 0.1466 | 0.45633
9121 | ТП №20 2х630 г.Курчатов | Курчатовский РЭС | Курская область | г. Курчатов | 10/0,4 | 1.26 | 0.34676 | 0.26738
9122 | ТП №21 2х630 г.Курчатов | Курчатовский РЭС | Курская область | г. Курчатов | 10/0,4 | 1.26 | 0.16619 | 0.43784
9123 | ТП №22 2х630 г.Курчатов | Курчатовский РЭС | Курская область | г. Курчатов | 10/0,4 | 1.26 | 0.1516 | 0.45161
9124 | ТП №23 2х630 г.Курчатов | Курчатовский РЭС | Курская область | г. Курчатов | 10/0,4 | 1.26 | 0.23682 | 0.37116
9125 | ТП №5/1 2х400 г.Курчатов | Курчатовский РЭС | Курская область | г. Курчатов | 10/0,4 | 0.8 | 0.086647 | 0.2958
9126 | ТП НСТС 2х160 г.Курчатов | Курчатовский РЭС | Курская область | г. Курчатов | 10/0,4 | 0.32 | 0.036118 | 0.11694
9127 | ТП ДСВ 2х400 г.Курчатов | Курчатовский РЭС | Курская область | г. Курчатов | 10/0,4 | 0.8 | 0.30484 | 0.08983
9128 | ТП КНС 3А 2х400 г.Курчатов | Курчатовский РЭС | Курская область | г. Курчатов | 10/0,4 | 0.8 | 0.083999 | 0.2983
9129 | ТП ФОС-2 2х250 г.Курчатов | Курчатовский РЭС | Курская область | г. Курчатов | 10/0,4 | 0.5 | 0.19053 | 0.056144
9130 | ТП 30 2х630 г.Курчатов | Курчатовский РЭС | Курская область | г. Курчатов | 10/0,4 | 1.26 | 0.17056 | 0.43372
9131 | ТП ФОС-3 2х250 г.Курчатов | Курчатовский РЭС | Курская область | г. Курчатов | 10/0,4 | 0.5 | 0.019 | 0.21806
9132 | ТП 16 2х250 г.Курчатов | Курчатовский РЭС | Курская область | г. Курчатов | 10/0,4 | 0.5 | 0.024 | 0.21334
9133 | ТП ПСН Ленинградская г.Курчатов | Курчатовский РЭС | Курская область | г. Курчатов | 10/0,4 | 1.26 | 0.12901 | 0.47293
9134 | ТП Баня 1х400 г.Курчатов | Курчатовский РЭС | Курская область | г. Курчатов | 10/0,4 | 0.4 | 0.2625 | 0.1298
9135 | ТП Водозабор Тарасово г.Курчатов | Курчатовский РЭС | Курская область | г. Курчатов | 10/0,4 | 1.26 | 0.63 | 0
9136 | ТП Набережная г.Курчатов | Курчатовский РЭС | Курская область | г. Курчатов | 10/0,4 | 0.4 | 0.0098668 | 0.36829
9137 | ТП ПАТП 2х630 г.Курчатов | Курчатовский РЭС | Курская область | г. Курчатов | 10/0,4 | 1.26 | 0.17165 | 0.43268
9138 | ТП №1 ГСК-1 г.Курчатов | Курчатовский РЭС | Курская область | г. Курчатов | 10/0,4 | 0.4 | 0.4 | 0
9139 | ТП ТЦ 2х1000 г.Курчатов | Курчатовский РЭС | Курская область | г. Курчатов | 10/0,4 | 2 | 0.13448 | 0.81705
9140 | ТП ККПиБ г. Курчатов | Курчатовский РЭС | Курская область | г. Курчатов | 10/0,4 | 0.4 | 0.053198 | 0.32738
9141 | ТП 6/9 2х400 г.Курчатов | Курчатовский РЭС | Курская область | г. Курчатов | 10/0,4 | 0.8 | 0.108 | 0.27565
9142 | ТП № 1 МУП ГЭС г.Курчатов | Курчатовский РЭС | Курская область | г. Курчатов | 10/0,4 | 0.4 | 0.10412 | 0.27931
9143 | ТП 33 2х630 г.Курчатов | Курчатовский РЭС | Курская область | г. Курчатов | 10/0,4 | 1.26 | 0.258 | 0.35117
9144 | ТП № 2 МУП ГЭС г.Курчатов | Курчатовский РЭС | Курская область | г. Курчатов | 10/0,4 | 0.4 | 0.085331 | 0.29705
9145 | ТП 1 Водозабор Тарасово г.Курчатов | Курчатовский РЭС | Курская область | г. Курчатов | 10/0,4 | 0.25 | 0.25 | 0
9146 | ТП 2 Водозабор Тарасово г.Курчатов | Курчатовский РЭС | Курская область | г. Курчатов | 10/0,4 | 0.25 | 0.172 | 0.073632
9147 | ТП 34 2х630 г.Курчатов | Курчатовский РЭС | Курская область | г. Курчатов | 10/0,4 | 1.26 | 0.4999 | 0.12281
9148 | ТП 2ГВК 2х630 г.Курчатов | Курчатовский РЭС | Курская область | г. Курчатов | 10/0,4 | 1.26 | 0.51535 | 0.10823
9149 | ТП 6 п/ф 2х630 г.Курчатов | Курчатовский РЭС | Курская область | г. Курчатов | 10/0,4 | 1.26 | 0.14013 | 0.46243
9150 | ТП Очистные г.Курчатов | Курчатовский РЭС | Курская область | г. Курчатов | 10/0,4 | 0.16 | 0.003632 | 0.14761
9151 | ТП склады ОРСа 2х250 г.Курчатов | Курчатовский РЭС | Курская область | г. Курчатов | 10/0,4 | 0.5 | 0.049 | 0.18974
9152 | ТП 6/1 2х630 г.Курчатов | Курчатовский РЭС | Курская область | г. Курчатов | 10/0,4 | 1.26 | 0.16462 | 0.43932
9153 | ТП рынок Сабина г.Курчатов | Курчатовский РЭС | Курская область | г. Курчатов | 10/0,4 | 0.4 | 0.36613 | 0.031971
9154 | ТП 6/2 2х400 г.Курчатов | Курчатовский РЭС | Курская область | г. Курчатов | 10/0,4 | 0.8 | 0.22944 | 0.161
9155 | ТП 6/3 2х400 г.Курчатов | Курчатовский РЭС | Курская область | г. Курчатов | 10/0,4 | 0.8 | 0.016596 | 0.36193
9156 | ТП 6/4 2х400 г.Курчатов | Курчатовский РЭС | Курская область | г. Курчатов | 10/0,4 | 0.8 | 0.13598 | 0.24924
9157 | ТП 1 1х250 Ус.застр. г.Курчатов | Курчатовский РЭС | Курская область | г. Курчатов | 10/0,4 | 0.25 | 0.25 | 0
9158 | ТП 6/5 2х400 г.Курчатов | Курчатовский РЭС | Курская область | г. Курчатов | 10/0,4 | 0.8 | 0.17501 | 0.21239
9159 | ТП 6а/1 2х400 г.Курчатов | Курчатовский РЭС | Курская область | г. Курчатов | 10/0,4 | 0.8 | 0.18531 | 0.20267
9160 | ТП 6/6 2х630 г.Курчатов | Курчатовский РЭС | Курская область | г. Курчатов | 10/0,4 | 1.26 | 0.066035 | 0.53238
9161 | ТП 2 1х250 Ус.застр. г.Курчатов | Курчатовский РЭС | Курская область | г. Курчатов | 10/0,4 | 0.25 | 0.1745 | 0.071272
9162 | ТП 6/7 2х630 г.Курчатов | Курчатовский РЭС | Курская область | г. Курчатов | 10/0,4 | 1.26 | 0.065016 | 0.53334
9163 | ТП 6а/2 2х630 г.Курчатов | Курчатовский РЭС | Курская область | г. Курчатов | 10/0,4 | 1.26 | 0.20425 | 0.40191
9164 | ТП 6а/3 2х630 г.Курчатов | Курчатовский РЭС | Курская область | г. Курчатов | 10/0,4 | 1.26 | 0.014007 | 0.5815
9165 | ТП 32 2х630 г.Курчатов | Курчатовский РЭС | Курская область | г. Курчатов | 10/0,4 | 1.26 | 0.28432 | 0.32632
9166 | ТП 31 2х630 г.Курчатов | Курчатовский РЭС | Курская область | г. Курчатов | 10/0,4 | 1.26 | 0.16023 | 0.44346
9167 | ТП 6 2х400 г.Курчатов | Курчатовский РЭС | Курская область | г. Курчатов | 10/0,4 | 0.8 | 0.14743 | 0.23843
9168 | ТП Монел г.Курчатов | Курчатовский РЭС | Курская область | г. Курчатов | 10/0,4 | 0.4 | 0.1946 | 0.1939
9169 | ТП 5/2 2х400 г.Курчатов | Курчатовский РЭС | Курская область | г. Курчатов | 10/0,4 | 0.8 | 0.14979 | 0.2362
9170 | ТП 24 2х630 г.Курчатов | Курчатовский РЭС | Курская область | г. Курчатов | 10/0,4 | 1.26 | 0.18524 | 0.41985
9171 | ТП 5/4 2х400 г.Курчатов | Курчатовский РЭС | Курская область | г. Курчатов | 10/0,4 | 0.8 | 0.19722 | 0.19142
9172 | ТП 5/5 2х400 г.Курчатов | Курчатовский РЭС | Курская область | г. Курчатов | 10/0,4 | 0.8 | 0.074372 | 0.30739
9173 | ТП 5/6 2х630 г.Курчатов | Курчатовский РЭС | Курская область | г. Курчатов | 10/0,4 | 1.26 | 0.19741 | 0.40837
9174 | ТП 5/7 2х400 г.Курчатов | Курчатовский РЭС | Курская область | г. Курчатов | 10/0,4 | 0.8 | 0.13836 | 0.24699
9175 | ТП 5/8 2х400 г.Курчатов | Курчатовский РЭС | Курская область | г. Курчатов | 10/0,4 | 0.8 | 0.19483 | 0.19368
9176 | ТП 5/9 2х400 г.Курчатов | Курчатовский РЭС | Курская область | г. Курчатов | 10/0,4 | 0.8 | 0.10812 | 0.27554
9177 | ТП-ДК 2х1000 г.Курчатов | Курчатовский РЭС | Курская область | г. Курчатов | 10/0,4 | 2 | 0.76762 | 0.21936
9178 | ТП 5/10 2х630 г.Курчатов | Курчатовский РЭС | Курская область | г. Курчатов | 10/0,4 | 1.26 | 0.023925 | 0.57214
9179 | ТП-"Берлин" 1х400кВАг.Курчатов | Курчатовский РЭС | Курская область | г. Курчатов | 10/0,4 | 0.4 | 0.4 | 0
9180 | ТП 1 ВЗС Дичня г.Курчатов | Курчатовский РЭС | Курская область | г. Курчатов | 10/0,4 | 0.25 | 0.25 | 0
9181 | ТП 1 Свинокомплекс г.Курчатов | Курчатовский РЭС | Курская область | г. Курчатов | 10/0,4 | 1.26 | 0.1426 | 0.46011
9182 | ТП 2 Свинокомплекс г.Курчатов | Курчатовский РЭС | Курская область | г. Курчатов | 10/0,4 | 0.8 | 0.1 | 0.2832
9183 | ТП 2 ВЗС Дичня г.Курчатов | Курчатовский РЭС | Курская область | г. Курчатов | 10/0,4 | 0.25 | 0.17135 | 0.074248
9184 | ТП 3 ВЗС Дичня г.Курчатов | Курчатовский РЭС | Курская область | г. Курчатов | 10/0,4 | 0.63 | 0.060149 | 0.53794
9185 | ТП 17 г.Курчатов | Курчатовский РЭС | Курская область | г. Курчатов | 10/0,4 | 1.26 | 0.14689 | 0.45606
9186 | ТП 12/3 | Железногорский РЭС | Курская область | г. Железногорск | 10/0,4 | 0.8 | 0.132 | 0.25299
9187 | ТП 2х250 Атомэнергопроэкт | Курчатовский РЭС | Курская область | г. Курчатов | 10/0,4 | 0.5 | 0.089 | 0.15198
9188 | ТП КНС-5 1х400,1х1000 г.Курчатов | Курчатовский РЭС | Курская область | г. Курчатов | 10/0,4 | 1.4 | 0.35282 | 0.32774
9189 | ТП 12/4 | Железногорский РЭС | Курская область | г. Железногорск | 10/0,4 | 0.8 | 0.156 | 0.23034
9190 | ТП 12/7 | Железногорский РЭС | Курская область | г. Железногорск | 10/0,4 | 1.26 | 0.256 | 0.35306
9191 | ТП 12/8 | Железногорский РЭС | Курская область | г. Железногорск | 10/0,4 | 1.03 | 0.0143 | 0.47266
9192 | ТП 12/9 | Железногорский РЭС | Курская область | г. Железногорск | 10/0,4 | 0.8 | 0.02 | 0.35872
9193 | ТП 12/13 | Железногорский РЭС | Курская область | г. Железногорск | 10/0,4 | 2 | 0.064 | 0.88358
9194 | ТП 12/10 | Железногорский РЭС | Курская область | г. Железногорск | 10/0,4 | 0.8 | 0.036 | 0.34362
9195 | ТП 12/17 | Железногорский РЭС | Курская область | г. Железногорск | 10/0,4 | 1.26 | 0.067 | 0.53147
9196 | ТП 14/1 | Железногорский РЭС | Курская область | г. Железногорск | 10/0,4 | 0.8 | 0.052 | 0.32851
9197 | ТП 14/3 | Железногорский РЭС | Курская область | г. Железногорск | 10/0,4 | 1.03 | 0.0761 | 0.41432
9198 | ТП 14/4 | Железногорский РЭС | Курская область | г. Железногорск | 10/0,4 | 1.26 | 0.1048 | 0.49579
9199 | ТП 14/7 | Железногорский РЭС | Курская область | г. Железногорск | 10/0,4 | 0.8 | 0.076 | 0.30586
9200 | ТП 14/5 | Железногорский РЭС | Курская область | г. Железногорск | 10/0,4 | 1.26 | 0.13 | 0.472
9201 | ТП 14/6 | Железногорский РЭС | Курская область | г. Железногорск | 10/0,4 | 0.32 | 0.0392 | 0.11404
9202 | ТП 22/2 | Железногорский РЭС | Курская область | г. Железногорск | 10/0,4 | 0.5 | 0.064 | 0.17558
9203 | КТП 377 Агрокомплекс "Олымский " | Касторенский РЭС | Курская область | п. Олымский | 10/0,4 | 0.25 | 0.1595 | 0.085432
9204 | ТП 12/12 | Железногорский РЭС | Курская область | г. Железногорск | 10/0,4 | 0.8 | 0.116 | 0.2681
9205 | ТП 14/2 | Железногорский РЭС | Курская область | г. Железногорск | 10/0,4 | 1.03 | 0.1585 | 0.33654
9206 | ТП 22/1 | Железногорский РЭС | Курская область | г. Железногорск | 10/0,4 | 0.32 | 0.0552 | 0.098931
9207 | ТП 12/11 | Железногорский РЭС | Курская область | г. Железногорск | 10/0,4 | 0.8 | 0.012 | 0.36627
9208 | ТП 12/1 | Железногорский РЭС | Курская область | г. Железногорск | 10/0,4 | 0.8 | 0.02 | 0.35872
9209 | ТП 12/2 | Железногорский РЭС | Курская область | г. Железногорск | 10/0,4 | 0.8 | 0.028 | 0.35117
9210 | ТП 12/5 | Железногорский РЭС | Курская область | г. Железногорск | 10/0,4 | 1.26 | 0.0544 | 0.54337
9211 | ТП 12/16 (ЖСК) | Железногорский РЭС | Курская область | г. Железногорск | 10/0,4 | 0.8 | 0.044 | 0.33606
9212 | ТП -"Молзавод" 2*630кВА г.Курчатов | Курчатовский РЭС | Курская область | г. Курчатов | 10/0,4 | 1.26 | 0.7086 | 0.52052
9213 | ТП -"Вектор" 2*400кВА г.Курчатов | Курчатовский РЭС | Курская область | г. Курчатов | 10/0,4 | 0.8 | 0.080188 | 0.3019
9214 | ТП -"Мол.завод очистные" 2*400г.Курчатов | Курчатовский РЭС | Курская область | г. Курчатов | 10/0,4 | 0.8 | 0.068 | 0.31341
9215 | ТП -1 с/о"Строитель" г. Курчатов | Курчатовский РЭС | Курская область | г. Курчатов | 10/0,4 | 0.4 | 0.238 | 0.15293
9216 | ТП -"ФОС-1" 2*400 г.Курчатов (АЭС) | Курчатовский РЭС | Курская область | г. Курчатов | 10/0,4 | 0.8 | 0.084 | 0.2983
9217 | ТП -2 с/о "Строитель" г Курчатов | Курчатовский РЭС | Курская область | г. Курчатов | 10/0,4 | 0.1 | 0.063 | 0.034928
9218 | ТП -3 с/о "Строитель" г Курчатов | Курчатовский РЭС | Курская область | г. Курчатов | 10/0,4 | 0.4 | 0.25 | 0.1416
9219 | ТП -4 с/о "Строитель" г. Курчатов | Курчатовский РЭС | Курская область | г. Курчатов | 10/0,4 | 0.4 | 0.254 | 0.13782
9220 | ТП - "Энергетик-2"г. Курчатов | Курчатовский РЭС | Курская область | г. Курчатов | 10/0,4 | 0.4 | 0.258 | 0.13405
9221 | ТП -"ОРБИТА-1" 2*1000 кВА г.Курчатов | Курчатовский РЭС | Курская область | г. Курчатов | 10/0,4 | 2 | 0.76485 | 0.22198
9222 | ТП-"ЗПУ Берлин" 2х1000кВА г.Курчатов | Курчатовский РЭС | Курская область | г. Курчатов | 10/0,4 | 2 | 0.324 | 0.63814
9223 | ТП-"Линия" 2х1000ква г.Курчатов | Курчатовский РЭС | Курская область | г. Курчатов | 10/0,4 | 2 | 0.344 | 0.61926
9224 | ТП-"Дозиметрия" 400кВА г.Курчатов | Курчатовский РЭС | Курская область | г. Курчатов | 10/0,4 | 0.4 | 0.049077 | 0.33127
9225 | ТП- "Кицул" 63кВА г.Курчатов | Курчатовский РЭС | Курская область | г. Курчатов | 10/0,4 | 0.063 | 0.04547 | 0.016548
9226 | ТП-Спорткомплекс 400кВА Курчатов | Курчатовский РЭС | Курская область | г. Курчатов | 10/0,4 | 0.4 | 0.282 | 0.11139
9227 | ТП №2 ГСК-1 г.Курчатов | Курчатовский РЭС | Курская область | г. Курчатов | 10/0,4 | 0.4 | 0.23 | 0.16048
9228 | ТП-КСМУ 2х400кВА г.Курчатов | Курчатовский РЭС | Курская область | г. Курчатов | 10/0,4 | 0.8 | 0.3272 | 0.06872
9229 | ТП Азимут | Железногорский РЭС | Курская область | Веретенинский сельсовет, с. Гнань | 10/0,4 | 0.1 | 0.061 | 0.036816
9230 | ТП 335 | Солнцевский РЭС | Курская область | п. Солнцево | 10/0,4 | 0.16 | 0.098 | 0.058528
9231 | ТП 668 | Железногорский РЭС | Курская область | г. Железногорск | 10/0,4 | 0.1 | 0.063 | 0.034928
9232 | КТП-51/1 ЦСП ПАО "Мих.Гок" | Железногорский РЭС | Курская область | г. Железногорск | 10/0,4 | 2 | 0.244 | 0.71366
9233 | КТП-51/3 ЦСП ПАО "Мих.Гок" | Железногорский РЭС | Курская область | г. Железногорск | 10/0,4 | 0.5 | 0.069 | 0.17086
9234 | ТП 579 | Фатежский РЭС | Курская область | Верхнелюбажский сельсовет, с.Верхний Любаж | 10/0,4 | 0.063 | 0.04232 | 0.019522
9235 | СТП - 050/10 Сорочино | Солнцевский РЭС | Курская область | Шумаковский с/с. | 10/0,4 | 0.01 | 0.0085 | 0.001416

## УТП (hidden)
[5 empty] | СУММА |  |  |  | 55.557 | 12.5431 | 43.0139 | 18.2922 | 37.2648 | 170.3511 | 85.9228 | 84.4283 | 100.5264 | 69.8247
УПР |  |  | N пп | Филиал | Название_ПС | 2 | 3 | 6_Договора_МВт | 7_На_исполнении_МВт | 7_кВт_до 15 | 7_кВт_выше 15 | 7_кВт_до 150 | 7_кВт_выше 150 | 8_Подключено_МВт | 8_кВт_до 15 | 8_кВт_выше 15 | 8_кВт_до 150 | 8_кВт_выше 150 |  |  |  | Название_ПС | N пп
#REF! | 1 | #REF! | 1 | ЦЭС | ПС 110/35/10 Артюховка | [8 empty] | 0.0531 | 0.0531 | 0 | 0.0531 | 0 | #REF! | TRUE | TRUE | ПС 110/35/10 Артюховка | 1
#REF! | 2 | #REF! | [16 empty] | #REF! | TRUE | TRUE
#REF! | 3 | #REF! | [16 empty] | #REF! | TRUE | TRUE
#REF! | 4 | #REF! | 2 | ЦЭС | ПС 110/35/10 Беседино |  |  |  | 0.2125 | 0.2125 | 0 | 0.2125 | 0 | 1.4605 | 1.1455 | 0.315 | 1.2755 | 0.185 | #REF! | TRUE | TRUE | ПС 110/35/10 Беседино | 2
#REF! | 5 | #REF! | [16 empty] | #REF! | TRUE | TRUE
#REF! | 6 | #REF! | [16 empty] | #REF! | TRUE | TRUE
#REF! | 7 | #REF! | 3 | ЮЭС | ПС 110/10 Восход |  |  |  | 0.025 | 0.025 | 0 | 0.025 | 0 | 0.15858 | 0.15858 | 0 | 0.15858 | 0 | #REF! | TRUE | TRUE | ПС 110/10 Восход | 3
#REF! | 8 | #REF! | 4 | ЗЭС | ПС 110/35/10 Журятино |  |  |  | 0.015 | 0.015 | 0 | 0.015 | 0 | 0.0581 | 0.0581 | 0 | 0.0581 | 0 | #REF! | TRUE | TRUE | ПС 110/35/10 Журятино | 4
#REF! | 9 | #REF! | 5 | ЦЭС | ПС 110/35/10 Жуковка | [8 empty] | 0.023 | 0.023 | 0 | 0.023 | 0 | #REF! | TRUE | TRUE | ПС 110/35/10 Жуковка | 5
#REF! | 10 | #REF! | [16 empty] | #REF! | TRUE | TRUE
#REF! | 11 | #REF! | [16 empty] | #REF! | TRUE | TRUE
#REF! | 12 | #REF! | 6 | ВЭС | ПС 110/10 Забелье | [8 empty] | 0.0016 | 0.0016 | 0 | 0.0016 | 0 | #REF! | TRUE | TRUE | ПС 110/10 Забелье | 6
#REF! | 13 | #REF! | 7 | ЮЭС | ПС 110/10 Ивница | [13 empty] | #REF! | TRUE | TRUE | ПС 110/10 Ивница | 7
#REF! | 14 | #REF! | 8 | ВЭС | ПС 110/35/10 Лачиново | [8 empty] | 0.0055 | 0.0055 | 0 | 0.0055 | 0 | #REF! | TRUE | TRUE | ПС 110/35/10 Лачиново | 8
#REF! | 15 | #REF! | [16 empty] | #REF! | TRUE | TRUE
#REF! | 16 | #REF! | [16 empty] | #REF! | TRUE | TRUE
#REF! | 17 | #REF! | 9 | ЮЭС | ПС 110/10 Малая Локня |  |  |  | 0.299 | 0 | 0.299 | 0.049 | 0.25 | 0.95244 | 0.003443 | 0.949 | 0.20244 | 0.75 | #REF! | TRUE | TRUE | ПС 110/10 Малая Локня | 9
#REF! | 18 | #REF! | 10 | ЗЭС | ПС 110/10 Марица |  |  |  | 0.015 | 0.015 | 0 | 0.015 | 0 | 0.025 | 0.025 | 0 | 0.025 | 0 | #REF! | TRUE | TRUE | ПС 110/10 Марица | 10
#REF! | 19 | #REF! | 11 | ВЭС | ПС 110/35/10 Расховец | [8 empty] | 0.0485 | 0.0485 | 0 | 0.0485 | 0 | #REF! | TRUE | TRUE | ПС 110/35/10 Расховец | 11
#REF! | 20 | #REF! | [16 empty] | #REF! | TRUE | TRUE
#REF! | 21 | #REF! | [16 empty] | #REF! | TRUE | TRUE
#REF! | 22 | #REF! | 12 | СЭС | ПС 110/10 Семеновская |  |  |  | 0.01 | 0.01 | 0 | 0.01 | 0 | 0.113 | 0.113 | 0 | 0.113 | 0 | #REF! | TRUE | TRUE | ПС 110/10 Семеновская | 12
#REF! | 23 | #REF! | 13 | СЭС | ПС 110/35/10 Троицкая |  |  |  | 5.594 | 0.044 | 5.55 | 0.044 | 5.55 | 0.15052 | 0.095523 | 0.055 | 0.15052 | 0 | #REF! | TRUE | TRUE | ПС 110/35/10 Троицкая | 13
#REF! | 24 | #REF! | [16 empty] | #REF! | TRUE | TRUE
#REF! | 25 | #REF! | [16 empty] | #REF! | TRUE | TRUE
#REF! | 26 | #REF! | 14 | ЦЭС | ПС 35/10 Автодор |  |  |  | 0.015 | 0.015 | 0 | 0.015 | 0 | 0.484 | 0.036 | 0.448 | 0.036 | 0.448 | #REF! | TRUE | TRUE | ПС 35/10 Автодор | 14
ПС 35/10 Агроном | 27 | TRUE | 15.1 | ЮЭС | ПС 35/10 Агроном |  |  |  | 0.015 | 0.015 | 0 | 0.015 | 0 | 0.003046 | 0.003046 | 0 | 0.003046 | 0 | TRUE | TRUE | TRUE | ПС 35/10 Агроном | 15.1
#REF! | 28 | #REF! | 16 | ЗЭС | ПС 35/10 Акимовка | [8 empty] | 0.045 | 0.045 | 0 | 0.045 | 0 | #REF! | TRUE | TRUE | ПС 35/10 Акимовка | 16
#REF! | 29 | #REF! | 17 | ВЭС | ПС 35/10 Алексеевка |  |  |  | 0.015 | 0.015 | 0 | 0.015 | 0 | 0.015 | 0.015 | 0 | 0.015 | 0 | #REF! | TRUE | TRUE | ПС 35/10 Алексеевка | 17
#REF! | 30 | #REF! | 18 | ЗЭС | ПС 35/10 Афанасьевка (ЗЭС) |  |  |  | 0.13 | 0 | 0.13 | 0.13 | 0 | 0.04 | 0.04 | 0 | 0.04 | 0 | #REF! | TRUE | TRUE | ПС 35/10 Афанасьевка (ЗЭС) | 18
#REF! | 31 | #REF! | 19 | ЗЭС | ПС 35/10 Б. Гнеушево | [8 empty] | 0.00112 | 0.00112 | 0 | 0.00112 | 0 | #REF! | TRUE | TRUE | ПС 35/10 Б. Гнеушево | 19
#REF! | 32 | #REF! | 20 | ЮЭС | ПС 35/10 Б.Солдатское 1 |  |  |  | 0.075 | 0.015 | 0.06 | 0.075 | 0 | 0.0915 | 0.0915 | 0 | 0.0915 | 0 | #REF! | TRUE | TRUE | ПС 35/10 Б.Солдатское 1 | 20
#REF! | 33 | #REF! | 21 | ЗЭС | ПС 35/10 Банищи |  |  |  | 0.03 | 0.03 | 0 | 0.03 | 0 | 0.0951 | 0.0951 | 0 | 0.0951 | 0 | #REF! | TRUE | TRUE | ПС 35/10 Банищи | 21
#REF! | 34 | #REF! | 22 | ВЭС | ПС 35/10 Бараново |  |  |  | 0.043 | 0.043 | 0 | 0.043 | 0 | 0.311 | 0.311 | 0 | 0.311 | 0 | #REF! | TRUE | TRUE | ПС 35/10 Бараново | 22
#REF! | 35 | #REF! | 23 | ВЭС | ПС 35/10 Белгородка | [8 empty] | 0.027423 | 0.027423 | 0 | 0.027423 | 0 | #REF! | TRUE | TRUE | ПС 35/10 Белгородка | 23
#REF! | 36 | #REF! | 24 | ЮЭС | ПС 35/10 Белица |  |  |  | 0.03 | 0.03 | 0 | 0.03 | 0 | 0.34538 | 0.25538 | 0.09 | 0.34538 | 0 | #REF! | TRUE | TRUE | ПС 35/10 Белица | 24
#REF! | 37 | #REF! | 25 | ЮЭС | ПС 35/10 Бирюковка | [8 empty] | 0.0172 | 0.0172 | 0 | 0.0172 | 0 | #REF! | TRUE | TRUE | ПС 35/10 Бирюковка | 25
#REF! | 38 | #REF! | 26 | ЦЭС | ПС 35/10 Бобровка | [8 empty] | 0.02888 | 0.02888 | 0 | 0.02888 | 0 | #REF! | TRUE | TRUE | ПС 35/10 Бобровка | 26
#REF! | 39 | #REF! | 27 | ЗЭС | ПС 35/10 Боброво | [8 empty] | 0.012 | 0.012 | 0 | 0.012 | 0 | #REF! | TRUE | TRUE | ПС 35/10 Боброво | 27
#REF! | 40 | #REF! | 28 | ЗЭС | ПС 35/10 Будки | [13 empty] | #REF! | TRUE | TRUE | ПС 35/10 Будки | 28
#REF! | 41 | #REF! | 29 | ЦЭС | ПС 35/10 Букреевка (ЦЭС) |  |  |  | 0.1255 | 0.1255 | 0 | 0.1255 | 0 | 1.1644 | 1.1644 | 0 | 1.1644 | 0 | #REF! | TRUE | TRUE | ПС 35/10 Букреевка (ЦЭС) | 29
#REF! | 42 | #REF! | 30 | ЗЭС | ПС 35/10 Букреевка (ЗЭС) | [8 empty] | 0.033 | 0.033 | 0 | 0.033 | 0 | #REF! | TRUE | TRUE | ПС 35/10 Букреевка (ЗЭС) | 30
#REF! | 43 | #REF! | 31 | ВЭС | ПС 35/10 Бурцевка |  |  |  | 0.01 | 0.01 | 0 | 0.01 | 0 | 0.101 | 0.101 | 0 | 0.101 | 0 | #REF! | TRUE | TRUE | ПС 35/10 Бурцевка | 31
#REF! | 44 | #REF! | 32 | ВЭС | ПС 35/10 В. Щигор | [8 empty] | 0.0481 | 0.0481 | 0 | 0.0481 | 0 | #REF! | TRUE | TRUE | ПС 35/10 В. Щигор | 32
#REF! | 45 | #REF! | 33 | ЦЭС | ПС 35/10 Ванино |  |  |  | 0.189 | 0.029 | 0.16 | 0.029 | 0.16 | 0.421 | 0.146 | 0.275 | 0.251 | 0.17 | #REF! | TRUE | TRUE | ПС 35/10 Ванино | 33
#REF! | 46 | #REF! | 34 | ЗЭС | ПС 35/10 Васильевка |  |  |  |  | 0 |  | 0 |  | 0.50962 | 0.009623 | 0.5 | 0.009623 | 0.5 | #REF! | TRUE | TRUE | ПС 35/10 Васильевка | 34
#REF! | 47 | #REF! | 35 | ЦЭС | ПС 35/10 Водохранилище |  |  |  | 0.2295 | 0.2295 | 0 | 0.2295 | 0 | 3.674 | 3.674 | 0 | 3.674 | 0 | #REF! | TRUE | TRUE | ПС 35/10 Водохранилище | 35
#REF! | 48 | #REF! | 36 | ЮЭС | ПС 35/10 Волоконск |  |  |  | 0.015 | 0.015 | 0 | 0.015 | 0 | 0.015423 | 0.015423 | 0 | 0.015423 | 0 | #REF! | TRUE | TRUE | ПС 35/10 Волоконск | 36
#REF! | 49 | #REF! | 37 | ЦЭС | ПС 35/10 Воробьевка | [8 empty] | 0.066 | 0.066 | 0 | 0.066 | 0 | #REF! | TRUE | TRUE | ПС 35/10 Воробьевка | 37
#REF! | 50 | #REF! | 38 | ЗЭС | ПС 35/10 Воронок | [8 empty] | 0.01 | 0.01 | 0 | 0.01 | 0 | #REF! | TRUE | TRUE | ПС 35/10 Воронок | 38
#REF! | 51 | #REF! | 39 | ВЭС | ПС 35/10 Вязовое | [8 empty] | 0.007 | 0.007 | 0 | 0.007 | 0 | #REF! | TRUE | TRUE | ПС 35/10 Вязовое | 39
#REF! | 52 | #REF! | 40 | ЦЭС | ПС 35/10 Гахово | [8 empty] | 0.02 | 0.02 | 0 | 0.02 | 0 | #REF! | TRUE | TRUE | ПС 35/10 Гахово | 40
#REF! | 53 | #REF! | 41 | СЭС | ПС 35/10 Генеральшино | [8 empty] | 0.0075 | 0.0075 | 0 | 0.0075 | 0 | #REF! | TRUE | TRUE | ПС 35/10 Генеральшино | 41
#REF! | 54 | #REF! | 42 | ЗЭС | ПС 35/10 Глазово | [8 empty] | 0.0016 | 0.0016 | 0 | 0.0016 | 0 | #REF! | TRUE | TRUE | ПС 35/10 Глазово | 42
#REF! | 55 | #REF! | 43 | СЭС | ПС 35/10 Глебово |  |  |  | 0.015 | 0.015 | 0 | 0.015 | 0 | 0.072836 | 0.072836 | 0 | 0.072836 | 0 | #REF! | TRUE | TRUE | ПС 35/10 Глебово | 43
#REF! | 56 | #REF! | 44 | ЗЭС | ПС 35/10 Гордеевка |  |  |  | 0.005 | 0.005 | 0 | 0.005 | 0 | 0.002623 | 0.002623 | 0 | 0.002623 | 0 | #REF! | TRUE | TRUE | ПС 35/10 Гордеевка | 44
#REF! | 57 | #REF! | 45 | ЗЭС | ПС 35/10 Городенск | [8 empty] | 0.0601 | 0.0601 | 0 | 0.0601 | 0 | #REF! | TRUE | TRUE | ПС 35/10 Городенск | 45
#REF! | 58 | #REF! | 46 | ЮЭС | ПС 35/10 Горяиново |  |  |  | 0.75 | 0 | 0.75 | 0 | 0.75 | 0.2327 | 0.0827 | 0.15 | 0.2327 | 0 | #REF! | TRUE | TRUE | ПС 35/10 Горяиново | 46
#REF! | 59 | #REF! | 47 | ВЭС | ПС 35/10 12-й Госконезавод |  |  |  | 0.15 | 0 | 0.15 | 0.15 | 0 | 0.0519 | 0.0519 | 0 | 0.0519 | 0 | #REF! | TRUE | TRUE | ПС 35/10 12-й Госконезавод | 47
#REF! | 60 | #REF! | 48 | ВЭС | ПС 35/10 Грайворонка |  |  |  | 0.02 | 0.02 | 0 | 0.02 | 0 | 0.0562 | 0.0562 | 0 | 0.0562 | 0 | #REF! | TRUE | TRUE | ПС 35/10 Грайворонка | 48
#REF! | 61 | #REF! | 49 | ВЭС | ПС 35/10 Гриневка |  |  |  | 0.005735 | 0.005735 | 0 | 0.005735 | 0 | 0.1811 | 0.031098 | 0.15 | 0.1811 | 0 | #REF! | TRUE | TRUE | ПС 35/10 Гриневка | 49
#REF! | 62 | #REF! | 50 | ЗЭС | ПС 35/10 Густомой | [8 empty] | 0.021 | 0.021 | 0 | 0.021 | 0 | #REF! | TRUE | TRUE | ПС 35/10 Густомой | 50
#REF! | 63 | #REF! | 51 | ЮЭС | ПС 35/10 Дарьино | [8 empty] | 0.3 | 0.04 | 0.26 | 0.04 | 0.26 | #REF! | TRUE | TRUE | ПС 35/10 Дарьино | 51
#REF! | 64 | #REF! | 52 | ЦЭС | ПС 35/10 Демякино |  |  |  | 0.015 | 0.015 | 0 | 0.015 | 0 | 0.34202 | 0.04202 | 0.3 | 0.04202 | 0.3 | #REF! | TRUE | TRUE | ПС 35/10 Демякино | 52
#REF! | 65 | #REF! | 53 | ВЭС | ПС 35/10 Ефросимовка |  |  |  | 0.0033 | 0.0033 | 0 | 0.0033 | 0 | 0.50267 | 0.052673 | 0.45 | 0.052673 | 0.45 | #REF! | TRUE | TRUE | ПС 35/10 Ефросимовка | 53
#REF! | 66 | #REF! | 54 | СЭС | ПС 35/10 Жданово | [8 empty] | 2.025 | 0.025 | 2 | 0.025 | 2 | #REF! | TRUE | TRUE | ПС 35/10 Жданово | 54
#REF! | 67 | #REF! | 55 | ВЭС | ПС 35/10 Защитное | [5 empty] | 0 |  | 0 | 0.045423 | 0.045423 | 0 | 0.045423 | 0 | #REF! | TRUE | TRUE | ПС 35/10 Защитное | 55
#REF! | 68 | #REF! | 56 | ЗЭС | ПС 35/10 Званное | [8 empty] | 0.0996 | 0.0996 | 0 | 0.0996 | 0 | #REF! | TRUE | TRUE | ПС 35/10 Званное | 56
#REF! | 69 | #REF! | 57 | ВЭС | ПС 35/10 Знаменка |  |  |  | 0.007 | 0.007 | 0 | 0.007 | 0 | 0.50042 | 0.050423 | 0.45 | 0.050423 | 0.45 | #REF! | TRUE | TRUE | ПС 35/10 Знаменка | 57
#REF! | 70 | #REF! | 58 | ЦЭС | ПС 35/10 Искра |  |  |  | 0.0295 | 0.0295 | 0 | 0.0295 | 0 | 0.1122 | 0.1122 | 0 | 0.1122 | 0 | #REF! | TRUE | TRUE | ПС 35/10 Искра | 58
#REF! | 71 | #REF! | 59 | ЦЭС | ПС 35/10 Казанка | [8 empty] | 0.019523 | 0.019523 | 0 | 0.019523 | 0 | #REF! | TRUE | TRUE | ПС 35/10 Казанка | 59
#REF! | 72 | #REF! | 60 | СЭС | ПС 35/10 Калиновка (новая) |  |  |  |  | 0 |  |  | 0 | 0.20042 | 0.000423 | 0.2 | 0.000423 | 0.2 | #REF! | TRUE | TRUE | ПС 35/10 Калиновка (новая) | 60
#REF! | 73 | #REF! | 61 | ЗЭС | ПС 35/10 Карыж |  |  |  | 0.004 | 0.004 | 0 | 0.004 | 0 | 0.1415 | 0.0465 | 0.095 | 0.1415 | 0 | #REF! | TRUE | TRUE | ПС 35/10 Карыж | 61
#REF! | 74 | #REF! | 62 | ЦЭС | ПС 35/10 Китаевка | [8 empty] | 0.033943 | 0.033943 | 0 | 0.033943 | 0 | #REF! | TRUE | TRUE | ПС 35/10 Китаевка | 62
#REF! | 75 | #REF! | 63 | ЗЭС | ПС 35/10 Кобылки |  |  |  | 1.206 | 0.006 | 1.2 | 0.006 | 1.2 | 0.054 | 0.033 | 0.021 | 0.054 | 0 | #REF! | TRUE | TRUE | ПС 35/10 Кобылки | 63
#REF! | 76 | #REF! | 64 | ЗЭС | ПС 35/10 Колонтаевка | [8 empty] | 0.0136 | 0.0136 | 0 | 0.0136 | 0 | #REF! | TRUE | TRUE | ПС 35/10 Колонтаевка | 64
#REF! | 77 | #REF! | 65 | ЮЭС | ПС 35/10 Кондратовка | [8 empty] | 0.0264 | 0.0264 | 0 | 0.0264 | 0 | #REF! | TRUE | TRUE | ПС 35/10 Кондратовка | 65
#REF! | 78 | #REF! | 66 | ЗЭС | ПС 35/10 Коровяковка | [8 empty] | 0.0167 | 0.0167 | 0 | 0.0167 | 0 | #REF! | TRUE | TRUE | ПС 35/10 Коровяковка | 66
#REF! | 79 | #REF! | 67 | ВЭС | ПС 35/10 Леженьки | [8 empty] | 0.01 | 0.01 | 0 | 0.01 | 0 | #REF! | TRUE | TRUE | ПС 35/10 Леженьки | 67
#REF! | 80 | #REF! | 68 | ЦЭС | ПС 35/10 Ленинская |  |  |  | 0.018 | 0.018 | 0 | 0.018 | 0 | 0.1565 | 0.1565 | 0 | 0.1565 | 0 | #REF! | TRUE | TRUE | ПС 35/10 Ленинская | 68
#REF! | 81 | #REF! | 69 | ЦЭС | ПС 35/10 Лобазовка |  |  |  | 1.1532 | 0.057245 | 1.096 | 0.34225 | 0.811 | 1.074 | 0.213 | 0.861 | 0.213 | 0.861 | #REF! | TRUE | TRUE | ПС 35/10 Лобазовка | 69
#REF! | 82 | #REF! | 70 | ЗЭС | ПС 35/10 Луговка |  |  |  | 0.015 | 0.015 | 0 | 0.015 | 0 | 0.2231 | 0.1631 | 0.06 | 0.2231 | 0 | #REF! | TRUE | TRUE | ПС 35/10 Луговка | 70
#REF! | 83 | #REF! | 71 | ЗЭС | ПС 35/10 Любава |  |  |  | 0.03 | 0.03 | 0 | 0.03 | 0 | 0.027423 | 0.027423 | 0 | 0.027423 | 0 | #REF! | TRUE | TRUE | ПС 35/10 Любава | 71
#REF! | 84 | #REF! | 72 | ЮЭС | ПС 35/10 Любимовка-1 | [8 empty] | 0.079469 | 0.038469 | 0.041 | 0.079469 | 0 | #REF! | TRUE | TRUE | ПС 35/10 Любимовка-1 | 72
#REF! | 85 | #REF! | 73 | ЮЭС | ПС 35/10 М. Каменец | [8 empty] | 0.0155 | 0.0155 | 0 | 0.0155 | 0 | #REF! | TRUE | TRUE | ПС 35/10 М. Каменец | 73
#REF! | 86 | #REF! | 74 | ЗЭС | ПС 35/10 М. Гнеушево |  |  |  | 0.00244 | 0.00244 | 0 | 0.00244 | 0 | 0.3322 | 0.0072 | 0.325 | 0.0322 | 0.3 | #REF! | TRUE | TRUE | ПС 35/10 М. Гнеушево | 74
#REF! | 87 | #REF! | 75 | ЮЭС | ПС 35/10 М. Крюки | [8 empty] | 0.0333 | 0.0333 | 0 | 0.0333 | 0 | #REF! | TRUE | TRUE | ПС 35/10 М. Крюки | 75
#REF! | 88 | #REF! | 76 | ВЭС | ПС 35/10 Мансурово |  |  |  |  | 0 |  | 0 |  | 1.31 | 0 | 1.31 | 0 | 1.31 | #REF! | TRUE | TRUE | ПС 35/10 Мансурово | 76
#REF! | 89 | #REF! | 77 | ЗЭС | ПС 35/10 Марково |  |  |  | 0.015 | 0.015 | 0 | 0.015 | 0 | 0.041 | 0.041 | 0 | 0.041 | 0 | #REF! | TRUE | TRUE | ПС 35/10 Марково | 77
#REF! | 90 | #REF! | 78 | ЗЭС | ПС 35/10 Мармыжи | [8 empty] | 0.018 | 0.018 | 0 | 0.018 | 0 | #REF! | TRUE | TRUE | ПС 35/10 Мармыжи | 78
#REF! | 91 | #REF! | 79 | ВЭС | ПС 35/10 Меловое |  |  |  | 0.03 | 0.03 | 0 | 0.03 | 0 | 0.0326 | 0.0326 | 0 | 0.0326 | 0 | #REF! | TRUE | TRUE | ПС 35/10 Меловое | 79
#REF! | 92 | #REF! | 80 | ЦЭС | ПС 35/10 Моква |  |  |  | 0.324 | 0.324 | 0 | 0.324 | 0 | 1.4505 | 1.1505 | 0.3 | 1.1505 | 0.3 | #REF! | TRUE | TRUE | ПС 35/10 Моква | 80
ПС 35/10 Мокрушино | 93 | TRUE | 81.1 | ЮЭС | ПС 35/10 Мокрушино |  |  |  | 0.05 | 0 | 0.05 | 0.05 | 0 | 0.041023 | 0.041023 | 0 | 0.041023 | 0 | TRUE | TRUE | TRUE | ПС 35/10 Мокрушино | 81.1
#REF! | 94 | #REF! | 82 | СЭС | ПС 35/10 Молотычи | [8 empty] | 0.016 | 0 | 0.016 | 0.016 | 0 | #REF! | TRUE | TRUE | ПС 35/10 Молотычи | 82
#REF! | 95 | #REF! | 83 | ВЭС | ПС 35/10 Мочаки | [13 empty] | #REF! | TRUE | TRUE | ПС 35/10 Мочаки | 83
#REF! | 96 | #REF! | 84 | ВЭС | ПС 35/10 Н. Владимировка |  |  |  | 0.011 | 0.011 | 0 | 0.011 | 0 | 0.02 | 0.02 | 0 | 0.02 | 0 | #REF! | TRUE | TRUE | ПС 35/10 Н. Владимировка | 84
#REF! | 97 | #REF! | 85 | ВЭС | ПС 35/10 Н. Гурово |  |  |  | 0.035 | 0 | 0.035 | 0.035 | 0 | 0.2232 | 0.0382 | 0.185 | 0.2232 | 0 | #REF! | TRUE | TRUE | ПС 35/10 Н. Гурово | 85
#REF! | 98 | #REF! | 86 | СЭС | ПС 35/10 Надейка | [8 empty] | 0.03 | 0.03 | 0 | 0.03 | 0 | #REF! | TRUE | TRUE | ПС 35/10 Надейка | 86
ПС 35/10 Нива | 99 | TRUE | 87.1 | ЮЭС | ПС 35/10 Нива |  |  |  | 0.09 | 0.01 | 0.08 | 0.09 | 0 | 0.3414 | 0.1414 | 0.2 | 0.1414 | 0.2 | TRUE | TRUE | TRUE | ПС 35/10 Нива | 87.1
#REF! | 100 | #REF! | 88 | ЗЭС | ПС 35/10 Ольговка |  |  |  | 0.0295 | 0.0295 | 0 | 0.0295 | 0 | 0.036 | 0.036 | 0 | 0.036 | 0 | #REF! | TRUE | TRUE | ПС 35/10 Ольговка | 88
#REF! | 101 | #REF! | 89 | ЦЭС | ПС 35/10 Ольховатка |  |  |  | 0.02454 | 0.02454 | 0 | 0.02454 | 0 | 0.09017 | 0.07237 | 0.0178 | 0.09017 | 0 | #REF! | TRUE | TRUE | ПС 35/10 Ольховатка | 89
#REF! | 102 | #REF! | 90 | ЦЭС | ПС 35/10 Оросительная |  |  |  | 1.9265 | 1.7065 | 0.22 | 1.9265 | 0 | 10.4784 | 10.0074 | 0.471 | 10.4784 | 0 | #REF! | TRUE | TRUE | ПС 35/10 Оросительная | 90
#REF! | 103 | #REF! | 91 | ЮЭС | ПС 35/10 Пены-2 | [8 empty] | 0.045423 | 0.045423 | 0 | 0.045423 | 0 | #REF! | TRUE | TRUE | ПС 35/10 Пены-2 | 91
#REF! | 104 | #REF! | 92 | СЭС | ПС 35/10 Переступлино (стар) | [8 empty] | 0.091523 | 0.001523 | 0.09 | 0.091523 | 0 | #REF! | TRUE | TRUE | ПС 35/10 Переступлино (стар) | 92
ПС 35/10 Переступлино (нов) | 105 | TRUE | 93.1 | СЭС | ПС 35/10 Переступлино (нов) | [8 empty] | 0.0161 | 0.0161 | 0 | 0.0161 | 0 | TRUE | TRUE | TRUE | ПС 35/10 Переступлино (нов) | 93.1
#REF! | 106 | #REF! | 94 | ВЭС | ПС 35/10 Петрово |  |  |  | 0.079 | 0.079 | 0 | 0.079 | 0 | 0.65035 | 0.12035 | 0.53 | 0.15035 | 0.5 | #REF! | TRUE | TRUE | ПС 35/10 Петрово | 94
#REF! | 107 | #REF! | 95 | СЭС | ПС 35/10 Петровская | [13 empty] | #REF! | TRUE | TRUE | ПС 35/10 Петровская | 95
#REF! | 108 | #REF! | 96 | ВЭС | ПС 35/10 Покровское | [8 empty] | 0.0791 | 0.0791 | 0 | 0.0791 | 0 | #REF! | TRUE | TRUE | ПС 35/10 Покровское | 96
#REF! | 109 | #REF! | 97 | ВЭС | ПС 35/10 Прилепы |  |  |  | 0.1 | 0 | 0.1 | 0.1 | 0 | 0.0022 | 0.0022 | 0 | 0.0022 | 0 | #REF! | TRUE | TRUE | ПС 35/10 Прилепы | 97
#REF! | 110 | #REF! | 98 | ЮЭС | ПС 35/10 Р. Буды 35/10 | [8 empty] | 0.13662 | 0.13662 | 0 | 0.13662 | 0 | #REF! | TRUE | TRUE | ПС 35/10 Р. Буды 35/10 | 98
#REF! | 111 | #REF! | 99 | СЭС | ПС 35/10 Реут | [8 empty] | 0.3791 | 0.0291 | 0.35 | 0.0291 | 0.35 | #REF! | TRUE | TRUE | ПС 35/10 Реут | 99
#REF! | 112 | #REF! | 100 | ВЭС | ПС 35/10 Ровенка | [8 empty] | 0.022 | 0.022 | 0 | 0.022 | 0 | #REF! | TRUE | TRUE | ПС 35/10 Ровенка | 100
#REF! | 113 | #REF! | 101 | СЭС | ПС 35/10 Родина (СЭС) | [13 empty] | #REF! | TRUE | TRUE | ПС 35/10 Родина (СЭС) | 101
#REF! | 114 | #REF! | 102 | ВЭС | ПС 35/10 Родина (ВЭС) |  |  |  | 0.072 | 0.022 | 0.05 | 0.072 | 0 | 0.1123 | 0.1123 | 0 | 0.1123 | 0 | #REF! | TRUE | TRUE | ПС 35/10 Родина (ВЭС) | 102
#REF! | 115 | #REF! | 103 | ЮЭС | ПС 35/10 Рубанщина | [8 empty] | 0.0295 | 0.0295 | 0 | 0.0295 | 0 | #REF! | TRUE | TRUE | ПС 35/10 Рубанщина | 103
#REF! | 116 | #REF! | 104 | ВЭС | ПС 35/10 Русаново | [8 empty] | 0.0091 | 0.0091 | 0 | 0.0091 | 0 | #REF! | TRUE | TRUE | ПС 35/10 Русаново | 104
#REF! | 117 | #REF! | 105 | СЭС | ПС 35/10 Рышково |  |  |  | 0.015 | 0.015 | 0 | 0.015 | 0 | 0.1116 | 0.1116 | 0 | 0.1116 | 0 | #REF! | TRUE | TRUE | ПС 35/10 Рышково | 105
#REF! | 118 | #REF! | 106 | ЗЭС | ПС 35/10 Рязаново |  |  |  | 0.202 | 0.008 | 0.194 | 0.202 | 0 | 0.0032 | 0.0032 | 0 | 0.0032 | 0 | #REF! | TRUE | TRUE | ПС 35/10 Рязаново | 106
#REF! | 119 | #REF! | 107 | ЮЭС | ПС 35/10 Сазановка | [8 empty] | 0.024023 | 0.024023 | 0 | 0.024023 | 0 | #REF! | TRUE | TRUE | ПС 35/10 Сазановка | 107
#REF! | 120 | #REF! | 108 | ЦЭС | ПС 35/10 Сергиевка |  |  |  | 0.024 | 0.024 | 0 | 0.024 | 0 | 0.07 | 0.07 | 0 | 0.07 | 0 | #REF! | TRUE | TRUE | ПС 35/10 Сергиевка | 108
#REF! | 121 | #REF! | 109 | ВЭС | ПС 35/10 Соколье |  |  |  | 0.06 | 0 | 0.06 | 0.06 | 0 | 0.045 | 0.045 | 0 | 0.045 | 0 | #REF! | TRUE | TRUE | ПС 35/10 Соколье | 109
ПС 35/10 Солнцево | 122 | TRUE | 110.1 | ЮЭС | ПС 35/10 Солнцево |  |  |  | 0.218 | 0.023 | 0.195 | 0.218 | 0 | 0.25992 | 0.16992 | 0.09 | 0.25992 | 0 | TRUE | TRUE | TRUE | ПС 35/10 Солнцево | 110.1
#REF! | 123 | #REF! | 111 | ЦЭС | ПС 35/10 Спасское | [8 empty] | 0.033 | 0.033 | 0 | 0.033 | 0 | #REF! | TRUE | TRUE | ПС 35/10 Спасское | 111
#REF! | 124 | #REF! | 112 | ЮЭС | ПС 35/10 Ср. Ольшанка |  |  |  | 0.8 | 0 | 0.8 | 0 | 0.8 | 0.4942 | 0.0172 | 0.477 | 0.4942 | 0 | #REF! | TRUE | TRUE | ПС 35/10 Ср. Ольшанка | 112
#REF! | 125 | #REF! | 113 | ЦЭС | ПС 35/10 Стрелецкая |  |  |  | 0.083 | 0.083 | 0 | 0.083 | 0 | 0.3001 | 0.2721 | 0.028 | 0.2901 | 0.01 | #REF! | TRUE | TRUE | ПС 35/10 Стрелецкая | 113
#REF! | 126 | #REF! | 114 | ЮЭС | ПС 35/10 Субботино |  |  |  | 0.015 | 0.015 | 0 | 0.015 | 0 | 0.009046 | 0.009046 | 0 | 0.009046 | 0 | #REF! | TRUE | TRUE | ПС 35/10 Субботино | 114
#REF! | 127 | #REF! | 115 | ЗЭС | ПС 35/10 Сухая |  |  |  | 0.015 | 0.015 | 0 | 0.015 | 0 | 0.0761 | 0.0761 | 0 | 0.0761 | 0 | #REF! | TRUE | TRUE | ПС 35/10 Сухая | 115
#REF! | 128 | #REF! | 116 | ЗЭС | ПС 35/10 Тельмана | [8 empty] | 0.036523 | 0.036523 | 0 | 0.036523 | 0 | #REF! | TRUE | TRUE | ПС 35/10 Тельмана | 116
#REF! | 129 | #REF! | 117 | ВЭС | ПС 35/10 Н.Теребуж | [8 empty] | 0.001523 | 0.001523 | 0 | 0.001523 | 0 | #REF! | TRUE | TRUE | ПС 35/10 Н.Теребуж | 117
#REF! | 130 | #REF! | 118 | СЭС | ПС 35/10 Фатеевка | [13 empty] | #REF! | TRUE | TRUE | ПС 35/10 Фатеевка | 118
#REF! | 131 | #REF! | 119 | ЦЭС | ПС 35/10 Чапаевская | [8 empty] | 0.012 | 0.012 | 0 | 0.012 | 0 | #REF! | TRUE | TRUE | ПС 35/10 Чапаевская | 119
#REF! | 132 | #REF! | 120 | СЭС | ПС 35/10 Чемерки | [8 empty] | 0.08 | 0.03 | 0.05 | 0.08 | 0 | #REF! | TRUE | TRUE | ПС 35/10 Чемерки | 120
ПС 35/10 Чижовка | 133 | TRUE | 121.1 | ВЭС | ПС 35/10 Чижовка |  |  |  | 0.015 | 0.015 | 0 | 0.015 | 0 | 0.030443 | 0.030443 | 0 | 0.030443 | 0 | TRUE | TRUE | TRUE | ПС 35/10 Чижовка | 121.1
#REF! | 134 | #REF! | 122 | ВЭС | ПС 35/10 Шатиловка | [8 empty] | 0.06 | 0.06 | 0 | 0.06 | 0 | #REF! | TRUE | TRUE | ПС 35/10 Шатиловка | 122
#REF! | 135 | #REF! | 123 | ЗЭС | ПС 35/10 Шептуховка |  |  |  | 0.014 | 0.014 | 0 | 0.014 | 0 | 0.066243 | 0.066243 | 0 | 0.066243 | 0 | #REF! | TRUE | TRUE | ПС 35/10 Шептуховка | 123
#REF! | 136 | #REF! | 124 | СЭС | ПС 35/10 Шуклино | [8 empty] | 0.01502 | 0.01502 | 0 | 0.01502 | 0 | #REF! | TRUE | TRUE | ПС 35/10 Шуклино | 124
#REF! | 137 | #REF! | 125 | ЗЭС | ПС 35/10 Яньково | [5 empty] | 0 |  | 0 | 0.05004 | 0.01504 | 0.035 | 0.05004 | 0 | #REF! | TRUE | TRUE | ПС 35/10 Яньково | 125
#REF! | 138 | #REF! | 126 | ВЭС | ПС 35/10 Ясенки |  |  |  | 0.42317 | 0.013168 | 0.41 | 0.013168 | 0.41 | 0.0543 | 0.0543 | 0 | 0.0543 | 0 | #REF! | TRUE | TRUE | ПС 35/10 Ясенки | 126
#REF! | 139 | #REF! | 127 | ЦЭС | ПС 110/6 Аккумуляторная | [8 empty] | 2.52 | 0.02 | 2.5 | 0.02 | 2.5 | #REF! | TRUE | TRUE | ПС 110/6 Аккумуляторная | 127
#REF! | 140 | #REF! | 128 | ЗЭС | ПС 110/35/10 Авторемзавод |  |  |  | 0.055 | 0.055 | 0 | 0.055 | 0 | 0.96922 | 0.19422 | 0.775 | 0.36922 | 0.6 | #REF! | FALSE | TRUE | ПС 110/10 АРЗ | 128
#REF! | 141 | #REF! | 129 | ЗЭС | ПС 110/35/10 Атомград |  |  |  | 0.125 | 0.075 | 0.05 | 0.125 | 0 | 0.957 | 0.845 | 0.112 | 0.957 | 0 | #REF! | TRUE | TRUE | ПС 110/35/10 Атомград | 129
#REF! | 142 | #REF! | [16 empty] | #REF! | TRUE | TRUE
#REF! | 143 | #REF! | [16 empty] | #REF! | TRUE | TRUE
ПС 110/10 Б. Жирово | 144 | TRUE | 130.1 | СЭС | ПС 110/10 Б. Жирово |  |  |  | 0.1525 | 0.0565 | 0.096 | 0.1525 | 0 | 0.53102 | 0.26502 | 0.266 | 0.34102 | 0.19 | TRUE | TRUE | TRUE | ПС 110/10 Б. Жирово | 130.1
#REF! | 145 | #REF! | 131 | ВЭС | ПС 110/35/10 Басово | [8 empty] | 0.18854 | 0.18854 | 0 | 0.18854 | 0 | #REF! | TRUE | TRUE | ПС 110/35/10 Басово | 131
#REF! | 146 | #REF! | [16 empty] | #REF! | TRUE | TRUE
#REF! | 147 | #REF! | [16 empty] | #REF! | TRUE | TRUE
#REF! | 148 | #REF! | 132 | ВЭС | ПС 110/10 Бекетово | [8 empty] | 0.67835 | 0.042 | 0.63635 | 0.22835 | 0.45 | #REF! | TRUE | TRUE | ПС 110/10 Бекетово | 132
ПС 110/35/10 Белая | 149 | TRUE | 133.1 | ЮЭС | ПС 110/35/10 Белая |  |  |  | 0.0982 | 0.0982 | 0 | 0.0982 | 0 | 1.6374 | 0.83906 | 0.7983 | 0.97406 | 0.6633 | TRUE | TRUE | TRUE | ПС 110/35/10 Белая | 133.1
#REF! | 150 | #REF! | [16 empty] | #REF! | TRUE | TRUE
#REF! | 151 | #REF! | [16 empty] | #REF! | TRUE | TRUE
#REF! | 152 | #REF! | 134 | ЮЭС | ПС 110/35/10 Бобрышово |  |  |  | 0.754 | 0.004 | 0.75 | 0.004 | 0.75 | 0.0854 | 0.0854 | 0 | 0.0854 | 0 | #REF! | TRUE | TRUE | ПС 110/35/10 Бобрышово | 134
#REF! | 153 | #REF! | [16 empty] | #REF! | TRUE | TRUE
#REF! | 154 | #REF! | [16 empty] | #REF! | TRUE | TRUE
#REF! | 155 | #REF! | 135 | ВЭС | ПС 35/10 Быково |  |  |  | 0.01255 | 0.01255 | 0 | 0.01255 | 0 | 0.040523 | 0.040523 | 0 | 0.040523 | 0 | #REF! | TRUE | TRUE | ПС 35/10 Быково | 135
#REF! | 156 | #REF! | 136 | ЮЭС | ПС 110/10 Возрождение |  |  |  | 0 | 0 | 0 | 0 | 0 | 0 | 0 | 0 | 0 | 0 | #REF! | TRUE | TRUE | ПС 110/10 Возрождение | 136
#REF! | 157 | #REF! | 137 | ЦЭС | ПС 110/10 Винниково |  |  |  | 0.8945 | 0.2445 | 0.65 | 0.2445 | 0.65 | 1.2325 | 0.6925 | 0.54 | 0.8325 | 0.4 | #REF! | TRUE | TRUE | ПС 110/10 Винниково | 137
ПС 110/35/6 Волокно | 158 | TRUE | 138.1 | ЦЭС | ПС 110/35/6 Волокно |  |  |  | 0.634 | 0.054 | 0.58 | 0.204 | 0.43 | 0.78755 | 0.19255 | 0.595 | 0.42755 | 0.36 | TRUE | TRUE | TRUE | ПС 110/35/6 Волокно | 138.1
#REF! | 159 | #REF! | [16 empty] | #REF! | TRUE | TRUE
#REF! | 160 | #REF! | [16 empty] | #REF! | TRUE | TRUE
#REF! | 161 | #REF! | 139 | ЦЭС | ПС 110/10 Высокая | [13 empty] | #REF! | TRUE | TRUE | ПС 110/10 Высокая | 139
ПС 110/35/10 Глушково | 162 | TRUE | 140.1 | ЗЭС | ПС 110/35/10 Глушково |  |  |  | 0.1857 | 0.015 | 0.1707 | 0.015 | 0.1707 | 0.11557 | 0.095565 | 0.02 | 0.11557 | 0 | TRUE | TRUE | TRUE | ПС 110/35/10 Глушково | 140.1
#REF! | 163 | #REF! | [16 empty] | #REF! | TRUE | TRUE
#REF! | 164 | #REF! | [16 empty] | #REF! | TRUE | TRUE
#REF! | 165 | #REF! | 141 | ЦЭС | ПС 110/10 Городская |  |  |  | 0.00036 | 0.00036 | 0 | 0.00036 | 0 | [5 empty] | #REF! | TRUE | TRUE | ПС 110/10 Городская | 141
#REF! | 166 | #REF! | 142 | ВЭС | ПС 110/35/10 Горшечное |  |  |  | 2.7665 | 0.10648 | 2.66 | 0.25648 | 2.51 | 2.1918 | 0.83237 | 1.3594 | 1.0988 | 1.093 | #REF! | TRUE | TRUE | ПС 110/35/10 Горшечное | 142
#REF! | 167 | FALSE | [16 empty] | #REF! | TRUE | TRUE
#REF! | 168 | #REF! | [16 empty] | #REF! | TRUE | TRUE
ПС 110/35/10 Дмитриев | 169 | TRUE | 143.1 | СЭС | ПС 110/35/10 Дмитриев |  |  |  | 0.2033 | 0.035 | 0.1683 | 0.035 | 0.1683 | 0.91748 | 0.58248 | 0.335 | 0.91748 | 0 | TRUE | TRUE | TRUE | ПС 110/35/10 Дмитриев | 143.1
#REF! | 170 | #REF! | [16 empty] | #REF! | TRUE | TRUE
#REF! | 171 | #REF! | [16 empty] | #REF! | TRUE | TRUE
#REF! | 172 | #REF! | 144 | ЮЭС | ПС 110/6 Долгие Буды | [8 empty] | 0.6383 | 0.0783 | 0.56 | 0.0783 | 0.56 | #REF! | TRUE | TRUE | ПС 110/6 Долгие Буды | 144
#REF! | 173 | #REF! | 145 | ЦЭС | ПС 110/35/10 Золотухино |  |  |  | 0.112 | 0.112 | 0 | 0.112 | 0 | 1.3214 | 0.62112 | 0.70025 | 0.79137 | 0.53 | #REF! | TRUE | TRUE | ПС 110/35/10 Золотухино | 145
#REF! | 174 | #REF! | [16 empty] | #REF! | TRUE | TRUE
#REF! | 175 | #REF! | [16 empty] | #REF! | TRUE | TRUE
#REF! | 176 | #REF! | 146 | ЦЭС | ПС 110/35/10 Камыши |  |  |  | 0.2775 | 0.1375 | 0.14 | 0.2775 | 0 | 1.5626 | 1.4426 | 0.12 | 1.5626 | 0 | #REF! | TRUE | TRUE | ПС 110/35/10 Камыши | 146
#REF! | 177 | #REF! | [16 empty] | #REF! | TRUE | TRUE
#REF! | 178 | #REF! | [16 empty] | #REF! | TRUE | TRUE
#REF! | 179 | #REF! | 147 | ВЭС | ПС 110/35/10 Касторное | [8 empty] | 0.0498 | 0.0318 | 0.018 | 0.0498 | 0 | #REF! | TRUE | TRUE | ПС 110/35/10 Касторное | 147
#REF! | 180 | #REF! | [16 empty] | #REF! | TRUE | TRUE
#REF! | 181 | #REF! | [16 empty] | #REF! | TRUE | TRUE
#REF! | 182 | #REF! | 148 | СЭС | ПС 110/35/10 Киликино |  |  |  | 1.015 | 0.015 | 1 | 0.015 | 1 | 0.05 | 0.05 | 0 | 0.05 | 0 | #REF! | TRUE | TRUE | ПС 110/35/10 Киликино | 148
#REF! | 183 | #REF! | [16 empty] | #REF! | TRUE | TRUE
#REF! | 184 | #REF! | [16 empty] | #REF! | TRUE | TRUE
#REF! | 185 | #REF! | 149 | ЦЭС | ПС 110/35/6 Кировская | [8 empty] | 0.05 | 0 | 0.05 | 0.05 | 0 | #REF! | TRUE | TRUE | ПС 110/35/6 Кировская | 149
#REF! | 186 | #REF! | [16 empty] | #REF! | TRUE | TRUE
#REF! | 187 | #REF! | [16 empty] | #REF! | TRUE | TRUE
#REF! | 188 | #REF! | 150 | ЦЭС | ПС 110/35/10 Клюква |  |  |  | 3.1988 | 0.2395 | 2.9593 | 0.2395 | 2.9593 | 2.5279 | 2.4549 | 0.073 | 2.5279 | 0 | #REF! | TRUE | TRUE | ПС 110/35/10 Клюква | 150
#REF! | 189 | #REF! | 151 | ЦЭС | ПС 110/10 Компрессорная | [8 empty] | 0.065 | 0 | 0.065 | 0.065 | 0 | #REF! | TRUE | TRUE | ПС 110/10 Компрессорная | 151
#REF! | 190 | #REF! | 152 | ЗЭС | ПС 110/35/10 Конышевка | [8 empty] | 0.712 | 0.012 | 0.7 | 0.012 | 0.7 | #REF! | TRUE | TRUE | ПС 110/35/10 Конышевка | 152
#REF! | 191 | #REF! | [16 empty] | #REF! | TRUE | TRUE
#REF! | 192 | #REF! | [16 empty] | #REF! | TRUE | TRUE
#REF! | 193 | #REF! | 153 | ЦЭС | ПС 110/10 Котельная |  |  |  | 0.107 | 0.042 | 0.065 | 0.107 | 0 | 9.7994 | 0.1991 | 9.6003 | 0.2191 | 9.5803 | #REF! | TRUE | TRUE | ПС 110/10 Котельная | 153
ПС 110/35/10 Кшень | 194 | TRUE | 154.1 | ВЭС | ПС 110/35/10 Кшень |  |  |  | 0.127 | 0.039 | 0.088 | 0.127 | 0 | 1.5887 | 0.67277 | 0.9159 | 1.0587 | 0.53 | TRUE | TRUE | TRUE | ПС 110/35/10 Кшень | 154.1
#REF! | 195 | #REF! | [16 empty] | #REF! | TRUE | TRUE
#REF! | 196 | #REF! | [16 empty] | #REF! | TRUE | TRUE
#REF! | 197 | #REF! | 155 | ЦЭС | ПС 110/6 Лесная |  |  |  |  | 0 |  | 0 |  | 5.135 | 0 | 5.135 | 0.095 | 5.04 | #REF! | TRUE | TRUE | ПС 110/6 Лесная | 155
#REF! | 198 | #REF! | 156 | ЗЭС | ПС 110/35/10 Льгов |  |  |  | 0.242 | 0.082 | 0.16 | 0.242 | 0 | 2.0149 | 1.1242 | 0.8907 | 1.5142 | 0.5007 | #REF! | TRUE | TRUE | ПС 110/35/10 Льгов | 156
#REF! | 199 | #REF! | [16 empty] | #REF! | TRUE | TRUE
#REF! | 200 | #REF! | [16 empty] | #REF! | TRUE | TRUE
#REF! | 201 | #REF! | 157 | ЗЭС | ПС 110/35/10 Лукашевка |  |  |  | 1.37 | 0.045 | 1.325 | 0.07 | 1.3 | 1.8 | 0 | 1.8 | 0 | 1.8 | #REF! | TRUE | TRUE | ПС 110/35/10 Лукашевка | 157
#REF! | 202 | #REF! | [16 empty] | #REF! | TRUE | TRUE
#REF! | 203 | #REF! | [16 empty] | #REF! | TRUE | TRUE
ПС 110/35/10 Любостань | 204 | TRUE | 158.1 | ЮЭС | ПС 110/35/10 Любостань | [8 empty] | 0.082623 | 0.082623 | 0 | 0.082623 | 0 | TRUE | TRUE | TRUE | ПС 110/35/10 Любостань | 158.1
#REF! | 205 | #REF! | [16 empty] | #REF! | TRUE | TRUE
#REF! | 206 | #REF! | [16 empty] | #REF! | TRUE | TRUE
#REF! | 207 | #REF! | 159 | ВЭС | ПС 110/35/6 Мантурово | [8 empty] | 0.0145 | 0.0145 | 0 | 0.0145 | 0 | #REF! | TRUE | TRUE | ПС 110/35/6 Мантурово | 159
#REF! | 208 | #REF! | [16 empty] | #REF! | TRUE | TRUE
#REF! | 209 | #REF! | [16 empty] | #REF! | TRUE | TRUE
#REF! | 210 | #REF! | 160 | ЗЭС | ПС 110/35/10 8-е Марта |  |  |  | 0.015 | 0.015 | 0 | 0.015 | 0 | 0.0371 | 0.0371 | 0 | 0.0371 | 0 | #REF! | TRUE | TRUE | ПС 110/35/10 8-е Марта | 160
#REF! | 211 | #REF! | [16 empty] | #REF! | TRUE | TRUE
#REF! | 212 | #REF! | [16 empty] | #REF! | TRUE | TRUE
#REF! | 213 | #REF! | 161 | СЭС | ПС 110/10 Мартовская |  |  |  |  | 0 |  | 0 | 0 | 0.31692 | 0.17642 | 0.1405 | 0.31692 | 0 | #REF! | TRUE | TRUE | ПС 110/10 Мартовская | 161
#REF! | 214 | #REF! | 162 | ЗЭС | ПС 110/35/10 Марьино |  |  |  | 0.025 | 0.025 | 0 | 0.025 | 0 | 0.312 | 0.167 | 0.145 | 0.312 | 0 | #REF! | TRUE | TRUE | ПС 110/35/10 Марьино | 162
#REF! | 215 | #REF! | [16 empty] | #REF! | TRUE | TRUE
#REF! | 216 | FALSE | [16 empty] | #REF! | TRUE | TRUE
#REF! | 217 | #REF! | 163 | ЦЭС | ПС 110/35/10 Медвенка |  |  |  | 0.275 | 0.015 | 0.26 | 0.275 | 0 | 2.2844 | 0.93241 | 1.352 | 1.0994 | 1.185 | #REF! | TRUE | TRUE | ПС 110/35/10 Медвенка | 163
#REF! | 218 | #REF! | [16 empty] | #REF! | TRUE | TRUE
#REF! | 219 | #REF! | [16 empty] | #REF! | TRUE | TRUE
#REF! | 220 | #REF! | 164 | ВЭС | ПС 110/6 Нефтяная | [13 empty] | #REF! | TRUE | TRUE | ПС 110/6 Нефтяная | 164
#REF! | 221 | #REF! | 165 | ЮЭС | ПС 110/35/10 Обоянь |  |  |  | 0.155 | 0.038 | 0.117 | 0.155 | 0 | 2.2117 | 1.4674 | 0.7443 | 2.2097 | 0.002 | #REF! | TRUE | TRUE | ПС 110/35/10 Обоянь | 165
#REF! | 222 | FALSE | [16 empty] | #REF! | TRUE | TRUE
#REF! | 223 | #REF! | [16 empty] | #REF! | TRUE | TRUE
#REF! | 224 | #REF! | 166 | ЦЭС | ПС 110/35/10 Октябрьская |  |  |  | 0.1535 | 0.1335 | 0.02 | 0.1535 | 0 | 2.1812 | 1.4012 | 0.78 | 1.8812 | 0.3 | #REF! | TRUE | TRUE | ПС 110/35/10 Октябрьская | 166
#REF! | 225 | #REF! | [16 empty] | #REF! | TRUE | TRUE
#REF! | 226 | #REF! | [16 empty] | #REF! | TRUE | TRUE
#REF! | 227 | #REF! | 167 | СЭС | ПС 110/35/10 Ольховка | [8 empty] | 0.0455 | 0.0455 | 0 | 0.0455 | 0 | #REF! | TRUE | TRUE | ПС 110/35/10 Ольховка | 167
#REF! | 228 | #REF! | [16 empty] | #REF! | TRUE | TRUE
#REF! | 229 | #REF! | [16 empty] | #REF! | TRUE | TRUE
#REF! | 230 | #REF! | 168 | ЦЭС | ПС 110/10 Паники |  |  |  | 0.012 | 0.012 | 0 | 0.012 | 0 | 2.0232 | 0.02323 | 2 | 0.02323 | 2 | #REF! | TRUE | TRUE | ПС 110/10 Паники | 168
#REF! | 231 | #REF! | 169 | ЗЭС | ПС 110/35/10 Пены |  |  |  | 0.015 | 0.015 | 0 | 0.015 | 0 | 0.1845 | 0.1845 | 0 | 0.1845 | 0 | #REF! | TRUE | TRUE | ПС 110/35/10 Пены | 169
#REF! | 232 | #REF! | [16 empty] | #REF! | TRUE | TRUE
#REF! | 233 | #REF! | [16 empty] | #REF! | TRUE | TRUE
#REF! | 234 | #REF! | 170 | ЦЭС | ПС 110/10 Прибор | [13 empty] | #REF! | TRUE | TRUE | ПС 110/10 Прибор | 170
#REF! | 235 | #REF! | 171 | ЦЭС | ПС 110/10 Прогресс | [13 empty] | #REF! | TRUE | TRUE | ПС 110/10 Прогресс | 171
#REF! | 236 | #REF! | 172 | ЦЭС | ПС 110/10 ПТФ |  |  |  | 1.2325 | 0.9895 | 0.243 | 1.2325 | 0 | 10.0581 | 8.6481 | 1.41 | 9.4571 | 0.601 | #REF! | TRUE | TRUE | ПС 110/10 ПТФ | 172
#REF! | 237 | #REF! | 173 | ЮЭС | ПС 110/35/10 Р. Буды |  |  |  | 0.015 | 0.015 | 0 | 0.015 | 0 | 0.25085 | 0.000846 | 0.25 | 0.000846 | 0.25 | #REF! | TRUE | TRUE | ПС 110/35/10 Р. Буды | 173
#REF! | 238 | #REF! | [16 empty] | #REF! | TRUE | TRUE
#REF! | 239 | #REF! | [16 empty] | #REF! | TRUE | TRUE
#REF! | 240 | #REF! | 174 | ЦЭС | ПС 110/35/10 Разиньково |  |  |  | 0.1075 | 0.1075 | 0 | 0.1075 | 0 | 0.3325 | 0.3325 | 0 | 0.3325 | 0 | #REF! | TRUE | TRUE | ПС 110/35/10 Разиньково | 174
#REF! | 241 | #REF! | [16 empty] | #REF! | TRUE | TRUE
#REF! | 242 | #REF! | [16 empty] | #REF! | TRUE | TRUE
#REF! | 243 | #REF! | 175 | ЦЭС | ПС 110/10 Родники |  |  |  | 8.836 | 0.036 | 8.8 | 0.036 | 8.8 | 3.587 | 0.25998 | 3.327 | 0.58698 | 3 | #REF! | TRUE | TRUE | ПС 110/10 Родники | 175
#REF! | 244 | #REF! | 176 | СЭС | ПС 110/35/6 Рудная |  |  |  | 0.3187 | 0.3187 | 0 | 0.3187 | 0 | 0.807 | 0.807 | 0 | 0.807 | 0 | #REF! | TRUE | TRUE | ПС 110/35/6 Рудная | 176
#REF! | 245 | #REF! | [16 empty] | #REF! | TRUE | TRUE
#REF! | 246 | #REF! | [16 empty] | #REF! | TRUE | TRUE
#REF! | 247 | #REF! | 177 | ЗЭС | ПС 110/35/10 Рыльск |  |  |  | 0.5845 | 0.157 | 0.4275 | 0.227 | 0.3575 | 2.4684 | 1.6752 | 0.7932 | 2.2352 | 0.2332 | #REF! | TRUE | TRUE | ПС 110/35/10 Рыльск | 177
#REF! | 248 | #REF! | [16 empty] | #REF! | TRUE | TRUE
#REF! | 249 | #REF! | [16 empty] | #REF! | TRUE | TRUE
#REF! | 250 | #REF! | 178 | ЦЭС | ПС 110/10 Соловьиная |  |  |  | 0.3745 | 0.1265 | 0.248 | 0.1265 | 0.248 | 0.3615 | 0.3615 | 0 | 0.3615 | 0 | #REF! | TRUE | TRUE | ПС 110/10 Соловьиная | 178
#REF! | 251 | #REF! | 179 | СЭС | ПС 110/10 СТК | [8 empty] | 0.06 | 0 | 0.06 | 0.06 | 0 | #REF! | TRUE | TRUE | ПС 110/10 СТК | 179
#REF! | 252 | #REF! | 180 | СЭС | ПС 110/10 Студенок |  |  |  | 0.1725 | 0.1725 | 0 | 0.1725 | 0 | 0.69007 | 0.59708 | 0.093 | 0.69007 | 0 | #REF! | TRUE | TRUE | ПС 110/10 Студенок | 180
ПС 110/35/10 Суджа | 253 | TRUE | 181.1 | ЮЭС | ПС 110/35/10 Суджа |  |  |  | 0.12944 | 0.09944 | 0.03 | 0.12944 | 0 | 1.5668 | 1.3017 | 0.26508 | 1.5668 | 0 | TRUE | TRUE | TRUE | ПС 110/35/10 Суджа | 181.1
#REF! | 254 | #REF! | [16 empty] | #REF! | TRUE | TRUE
#REF! | 255 | #REF! | [16 empty] | #REF! | TRUE | TRUE
#REF! | 256 | #REF! | 182 | ЦЭС | ПС 110/35/10 Счетмаш |  |  |  |  | 0 |  | 0 |  | 0.3525 | 0.0025 | 0.35 | 0.0025 | 0.35 | #REF! | TRUE | TRUE | ПС 110/35/10 Счетмаш | 182
#REF! | 257 | #REF! | [16 empty] | #REF! | TRUE | TRUE
#REF! | 258 | #REF! | [16 empty] | #REF! | TRUE | TRUE
ПС 110/6 Тепличная | 259 | TRUE | 183.1 | ЦЭС | ПС 110/6 Тепличная |  |  |  | 0.0795 | 0.0295 | 0.05 | 0.0795 | 0 | 1.6055 | 0.0555 | 1.55 | 0.0755 | 1.53 | TRUE | TRUE | TRUE | ПС 110/6 Тепличная | 183.1
#REF! | 260 | #REF! | 184 | ЗЭС | ПС 110/35/10 Теткино | [8 empty] | 0.0421 | 0.0421 | 0 | 0.0421 | 0 | #REF! | TRUE | TRUE | ПС 110/35/10 Теткино | 184
#REF! | 261 | #REF! | [16 empty] | #REF! | TRUE | TRUE
#REF! | 262 | #REF! | [16 empty] | #REF! | TRUE | TRUE
#REF! | 263 | #REF! | 185 | ВЭС | ПС 110/35/10 Тим | [8 empty] | 0.25502 | 0.25502 | 0 | 0.25502 | 0 | #REF! | TRUE | TRUE | ПС 110/35/10 Тим | 185
#REF! | 264 | #REF! | [16 empty] | #REF! | TRUE | TRUE
#REF! | 265 | #REF! | [16 empty] | #REF! | TRUE | TRUE
#REF! | 266 | #REF! | 186 | СЭС | ПС 110/35/10 Уютное | [13 empty] | #REF! | TRUE | TRUE | ПС 110/35/10 Уютное | 186
#REF! | 267 | #REF! | [16 empty] | #REF! | TRUE | TRUE
#REF! | 268 | #REF! | [16 empty] | #REF! | TRUE | TRUE
ПС 110/35/10 Фатеж | 269 | TRUE | 187.1 | СЭС | ПС 110/35/10 Фатеж |  |  |  | 0.0543 | 0.0543 | 0 | 0.0543 | 0 | 1.8518 | 0.5131 | 1.3387 | 0.9176 | 0.93422 | TRUE | TRUE | TRUE | ПС 110/35/10 Фатеж | 187.1
#REF! | 270 | #REF! | [16 empty] | #REF! | TRUE | TRUE
#REF! | 271 | #REF! | [16 empty] | #REF! | TRUE | TRUE
#REF! | 272 | #REF! | 188 | ВЭС | ПС 110/35/10 Фосфоритная | [8 empty] | 0.1178 | 0.1178 | 0 | 0.1178 | 0 | #REF! | TRUE | TRUE | ПС 110/35/10 Фосфоритная | 188
#REF! | 273 | #REF! | [16 empty] | #REF! | TRUE | TRUE
#REF! | 274 | #REF! | [16 empty] | #REF! | TRUE | TRUE
ПС 110/35/10 Хомутовка | 275 | TRUE | 189.1 | СЭС | ПС 110/35/10 Хомутовка |  |  |  | 0.06856 | 0.03856 | 0.03 | 0.06856 | 0 | 0.14762 | 0.14762 | 0 | 0.14762 | 0 | TRUE | TRUE | TRUE | ПС 110/35/10 Хомутовка | 189.1
#REF! | 276 | #REF! | [16 empty] | #REF! | TRUE | TRUE
#REF! | 277 | #REF! | [16 empty] | #REF! | TRUE | TRUE
#REF! | 278 | #REF! | 190 | ЦЭС | ПС 110/10 Центральная | [8 empty] | 6 | 0 | 6 | 0 | 6 | #REF! | TRUE | TRUE | ПС 110/10 Центральная | 190
#REF! | 279 | #REF! | 191 | ВЭС | ПС 110/35/10 Черемисиново |  |  |  | 0.019 | 0.019 | 0 | 0.019 | 0 | 0.38492 | 0.38492 | 0 | 0.38492 | 0 | #REF! | TRUE | TRUE | ПС 110/35/10 Черемисиново | 191
#REF! | 280 | #REF! | [16 empty] | #REF! | TRUE | TRUE
#REF! | 281 | #REF! | [16 empty] | #REF! | TRUE | TRUE
#REF! | 282 | #REF! | 192 | ЗЭС | ПС 110/35/10 Черемошки | [8 empty] | 0.075 | 0.075 | 0 | 0.075 | 0 | #REF! | TRUE | TRUE | ПС 110/35/10 Черемошки | 192
#REF! | 283 | #REF! | [16 empty] | #REF! | TRUE | TRUE
#REF! | 284 | #REF! | [16 empty] | #REF! | TRUE | TRUE
#REF! | 285 | #REF! | 193 | ЮЭС | ПС 110/35/10 Шумаково |  |  |  | 0.006 | 0.006 | 0 | 0.006 | 0 | 0.54702 | 0.067023 | 0.48 | 0.067023 | 0.48 | #REF! | TRUE | TRUE | ПС 110/35/10 Шумаково | 193
#REF! | 286 | #REF! | [16 empty] | #REF! | TRUE | TRUE
#REF! | 287 | #REF! | [16 empty] | #REF! | TRUE | TRUE
#REF! | 288 | #REF! | 194 | ВЭС | ПС 110/35/10 Щигры | [8 empty] | 0.093 | 0.093 | 0 | 0.093 | 0 | #REF! | TRUE | TRUE | ПС 110/35/10 Щигры | 194
#REF! | 289 | #REF! | [16 empty] | #REF! | TRUE | TRUE
#REF! | 290 | #REF! | [16 empty] | #REF! | TRUE | TRUE
#REF! | 291 | #REF! | 195 | ВЭС | ПС 110/35/10 Ястребовка |  |  |  | 0.118 | 0.038 | 0.08 | 0.118 | 0 | 0.1906 | 0.1906 | 0 | 0.1906 | 0 | #REF! | TRUE | TRUE | ПС 110/35/10 Ястребовка | 195
#REF! | 292 | #REF! | [16 empty] | #REF! | TRUE | TRUE
#REF! | 293 | #REF! | [16 empty] | #REF! | TRUE | TRUE
#REF! | 294 | #REF! | 196 | ЦЭС | ПС 35/10 Амосовка | [8 empty] | 0.04912 | 0.04912 | 0 | 0.04912 | 0 | #REF! | TRUE | TRUE | ПС 35/10 Амосовка | 196
#REF! | 295 | #REF! | 197 | ЮЭС | ПС 35/10 Афанасьевка (ЮЭС) |  |  |  | 0.005 | 0.005 | 0 | 0.005 | 0 | 0.02212 | 0.02212 | 0 | 0.02212 | 0 | #REF! | TRUE | TRUE | ПС 35/10 Афанасьевка (ЮЭС) | 197
#REF! | 296 | #REF! | 198 | ЮЭС | ПС 35/10 Б.Солдатское 2 |  |  |  | 0.033 | 0.033 | 0 | 0.033 | 0 | 1.0634 | 0.4084 | 0.655 | 0.4334 | 0.63 | #REF! | TRUE | TRUE | ПС 35/10 Б.Солдатское 2 | 198
#REF! | 297 | #REF! | 199 | ВЭС | ПС 35/10 Б.Змеинец | [8 empty] | 0.0161 | 0.0161 | 0 | 0.0161 | 0 | #REF! | TRUE | TRUE | ПС 35/10 Б.Змеинец | 199
#REF! | 298 | #REF! | 200 | ЦЭС | ПС 35/10 Безлесная |  |  |  | 0.8835 | 0.6845 | 0.199 | 0.8835 | 0 | 3.2684 | 3.2384 | 0.03 | 3.2684 | 0 | #REF! | TRUE | TRUE | ПС 35/10 Безлесная | 200
#REF! | 299 | #REF! | 201 | СЭС | ПС 35/10 Береза |  |  |  | 0.015 | 0.015 | 0 | 0.015 | 0 | 0.0305 | 0.0305 | 0 | 0.0305 | 0 | #REF! | TRUE | TRUE | ПС 35/10 Береза | 201
#REF! | 300 | #REF! | 202 | ВЭС | ПС 35/10 Благодать |  |  |  | 0.1016 | 0.015 | 0.0866 | 0.1016 | 0 | 0.000423 | 0.000423 | 0 | 0.000423 | 0 | #REF! | TRUE | TRUE | ПС 35/10 Благодать | 202
#REF! | 301 | #REF! | 203 | ЮЭС | ПС 35/10 Быканово | [8 empty] | 0.0789 | 0.0539 | 0.025 | 0.0789 | 0 | #REF! | TRUE | TRUE | ПС 35/10 Быканово | 203
#REF! | 302 | #REF! | 204 | СЭС | ПС 35/10 В. Любаж |  |  |  | 1.75 | 0 | 1.75 | 0.15 | 1.6 | 0.3511 | 0.1461 | 0.205 | 0.3511 | 0 | #REF! | TRUE | TRUE | ПС 35/10 В. Любаж | 204
#REF! | 303 | #REF! | 205 | ЗЭС | ПС 35/10 Веселое | [8 empty] | 0.0071 | 0.0071 | 0 | 0.0071 | 0 | #REF! | TRUE | TRUE | ПС 35/10 Веселое | 205
#REF! | 304 | #REF! | 206 | ВЭС | ПС 35/10 Волобуевка | [8 empty] | 0.113 | 0.013 | 0.1 | 0.113 | 0 | #REF! | TRUE | TRUE | ПС 35/10 Волобуевка | 206
#REF! | 305 | #REF! | 207 | СЭС | ПС 35/10 Воропаево | [8 empty] | 0.1131 | 0.1131 | 0 | 0.1131 | 0 | #REF! | TRUE | TRUE | ПС 35/10 Воропаево | 207
#REF! | 306 | #REF! | 208 | ВЭС | ПС 35/10 Восточная |  |  |  | 0.075 | 0 | 0.075 | 0.075 | 0 | 0.34065 | 0.31385 | 0.0268 | 0.34065 | 0 | #REF! | TRUE | TRUE | ПС 35/10 Восточная | 208
#REF! | 307 | #REF! | 209 | ВЭС | ПС 35/10 Выгорное |  |  |  | 0.015 | 0.015 | 0 | 0.015 | 0 | 0.2681 | 0.1981 | 0.07 | 0.2681 | 0 | #REF! | TRUE | TRUE | ПС 35/10 Выгорное | 209
#REF! | 308 | #REF! | 210 | ЦЭС | ПС 35/10 Гастомля |  |  |  | 0.04 | 0 | 0.04 | 0.04 | 0 | 0.0941 | 0.0941 | 0 | 0.0941 | 0 | #REF! | TRUE | TRUE | ПС 35/10 Гастомля | 210
#REF! | 309 | #REF! | 211 | ЦЭС | ПС 35/10 Городок | [13 empty] | #REF! | TRUE | TRUE | ПС 35/10 Городок | 211
#REF! | 310 | #REF! | 212 | ЮЭС | ПС 35/10 Гуево |  |  |  | 0.0102 | 0.0102 | 0 | 0.0102 | 0 | 0.060645 | 0.060645 | 0 | 0.060645 | 0 | #REF! | TRUE | TRUE | ПС 35/10 Гуево | 212
#REF! | 311 | #REF! | 213 | ЮЭС | ПС 35/10 Долженково | [8 empty] | 0.0022 | 0.0022 | 0 | 0.0022 | 0 | #REF! | TRUE | TRUE | ПС 35/10 Долженково | 213
#REF! | 312 | #REF! | 214 | ЦЭС | ПС 35/6 Духовец | [8 empty] | 0.08945 | 0.00895 | 0.0805 | 0.08945 | 0 | #REF! | TRUE | TRUE | ПС 35/6 Духовец | 214
#REF! | 313 | #REF! | 215 | ВЭС | ПС 35/10 Жерновец | [8 empty] | 0.011946 | 0.011946 | 0 | 0.011946 | 0 | #REF! | TRUE | TRUE | ПС 35/10 Жерновец | 215
#REF! | 314 | #REF! | 216 | ЦЭС | ПС 35/6 Западная | [13 empty] | #REF! | TRUE | TRUE | ПС 35/6 Западная | 216
#REF! | 315 | #REF! | 217 | ЦЭС | ПС 35/10 Золотухинская КРС |  |  |  | 0.023 | 0.023 | 0 | 0.023 | 0 | 0.1532 | 0.1532 | 0 | 0.1532 | 0 | #REF! | TRUE | TRUE | ПС 35/10 Золотухинская КРС | 217
#REF! | 316 | #REF! | 218 | ЮЭС | ПС 35/10 Зуевка |  |  |  | 0.082 | 0.066 | 0.016 | 0.082 | 0 | 0.2566 | 0.1766 | 0.08 | 0.2566 | 0 | #REF! | TRUE | TRUE | ПС 35/10 Зуевка | 218
#REF! | 317 | #REF! | 219 | ЗЭС | ПС 35/10 Иванино |  |  |  | 0.048 | 0.048 | 0 | 0.048 | 0 | 3.2432 | 0.1832 | 3.06 | 0.2432 | 3 | #REF! | TRUE | TRUE | ПС 35/10 Иванино | 219
ПС 35/10 Калиновка | 318 | TRUE | 220.1 | СЭС | ПС 35/10 Калиновка |  |  |  | 0.054 | 0.024 | 0.03 | 0.054 | 0 | 0.0695 | 0.0695 | 0 | 0.0695 | 0 | TRUE | TRUE | TRUE | ПС 35/10 Калиновка | 220.1
ПС 35/10 Кириловка | 319 | TRUE | 221.1 | СЭС | ПС 35/10 Кириловка |  |  |  | 0.015 | 0.015 | 0 | 0.015 | 0 | 0.0311 | 0.0311 | 0 | 0.0311 | 0 | TRUE | TRUE | TRUE | ПС 35/10 Кириловка | 221.1
ПС 35/10 Комбикормовая | 320 | TRUE | 222.1 | ВЭС | ПС 35/10 Комбикормовая | [8 empty] | 0.1055 | 0.1055 | 0 | 0.1055 | 0 | TRUE | TRUE | TRUE | ПС 35/10 Комбикормовая | 222.1
#REF! | 321 | #REF! | 223 | ЗЭС | ПС 35/10 Коммунальная | [8 empty] | 1.015 | 0.015 | 1 | 0.015 | 1 | #REF! | TRUE | TRUE | ПС 35/10 Коммунальная | 223
#REF! | 322 | #REF! | 224 | ЗЭС | ПС 35/10 Коренево |  |  |  | 0.054 | 0.029 | 0.025 | 0.054 | 0 | 0.22372 | 0.063723 | 0.16 | 0.21372 | 0.01 | #REF! | TRUE | TRUE | ПС 35/10 Коренево | 224
#REF! | 323 | #REF! | 225 | ЗЭС | ПС 35/10 Кремяное |  |  |  | 0.014 | 0.014 | 0 | 0.014 | 0 | 0.03312 | 0.03312 | 0 | 0.03312 | 0 | #REF! | TRUE | TRUE | ПС 35/10 Кремяное | 225
#REF! | 324 | #REF! | 226 | ЗЭС | ПС 35/10 Крупец | [8 empty] | 0.08492 | 0.05992 | 0.025 | 0.08492 | 0 | #REF! | TRUE | TRUE | ПС 35/10 Крупец | 226
#REF! | 325 | #REF! | 227 | ЗЭС | ПС 35/10 Кульбаки | [8 empty] | 0.0362 | 0.0362 | 0 | 0.0362 | 0 | #REF! | TRUE | TRUE | ПС 35/10 Кульбаки | 227
#REF! | 326 | #REF! | 228 | СЭС | ПС 35/10 Культпросвет | [8 empty] | 0.015 | 0.015 | 0 | 0.015 | 0 | #REF! | TRUE | TRUE | ПС 35/10 Культпросвет | 228
#REF! | 327 | #REF! | 229 | ЗЭС | ПС 35/10 Курчатов | [8 empty] | 1.418 | 0.05 | 1.368 | 0.05 | 1.368 | #REF! | TRUE | TRUE | ПС 35/10 Курчатов | 229
#REF! | 328 | #REF! | 230 | СЭС | ПС 35/10 Куток |  |  |  |  | 0 |  | 0 |  | 0.5161 | 0.0161 | 0.5 | 0.0161 | 0.5 | #REF! | TRUE | TRUE | ПС 35/10 Куток | 230
#REF! | 329 | #REF! | 231 | СЭС | ПС 35/10 Линец |  |  |  | 0.01 | 0.01 | 0 | 0.01 | 0 | 1.5761 | 0.07612 | 1.5 | 0.07612 | 1.5 | #REF! | TRUE | TRUE | ПС 35/10 Линец | 231
ПС 35/10 Луч | 330 | TRUE | 232.1 | ВЭС | ПС 35/10 Луч |  |  |  | 0.0155 | 0.0155 | 0 | 0.0155 | 0 | 1.2881 | 0.63815 | 0.65 | 0.65815 | 0.63 | TRUE | TRUE | TRUE | ПС 35/10 Луч | 232.1
#REF! | 331 | #REF! | 233 | ЮЭС | ПС 35/10 Любимовка-2 | [8 empty] | 0.0011 | 0.0011 | 0 | 0.0011 | 0 | #REF! | TRUE | TRUE | ПС 35/10 Любимовка-2 | 233
#REF! | 332 | #REF! | 234 | ЗЭС | ПС 35/10 Матвеевка |  |  |  | 0.5 | 0 | 0.5 | 0 | 0.5 | 0.4572 | 0.0572 | 0.4 | 0.0572 | 0.4 | #REF! | TRUE | TRUE | ПС 35/10 Матвеевка | 234
#REF! | 333 | #REF! | 235 | ЦЭС | ПС 35/10 Маяк |  |  |  | 0.0587 | 0.0587 | 0 | 0.0587 | 0 | 0.28209 | 0.28209 | 0 | 0.28209 | 0 | #REF! | TRUE | TRUE | ПС 35/10 Маяк | 235
#REF! | 334 | #REF! | 236 | СЭС | ПС 35/10 Михайловка |  |  |  | 0.24475 | 0.07475 | 0.17 | 0.24475 | 0 | 0.83742 | 0.83742 | 0 | 0.83742 | 0 | #REF! | TRUE | TRUE | ПС 35/10 Михайловка | 236
#REF! | 335 | #REF! | 237 | ЦЭС | ПС 35/10 Мурыновка |  |  |  | 0.586 | 0.1655 | 0.4205 | 0.586 | 0 | 0.9593 | 0.6223 | 0.337 | 0.9593 | 0 | #REF! | TRUE | TRUE | ПС 35/10 Мурыновка | 237
ПС 35/10 Н. Борки | 336 | TRUE | 238.1 | ВЭС | ПС 35/10 Н. Борки |  |  |  | 0.0402 | 0.0402 | 0 | 0.0402 | 0 | 0.1875 | 0.0905 | 0.097 | 0.1875 | 0 | TRUE | TRUE | TRUE | ПС 35/10 Н. Борки | 238.1
#REF! | 337 | #REF! | 239 | ЦЭС | ПС 35/10 Никольская | [8 empty] | 0.01402 | 0.01402 | 0 | 0.01402 | 0 | #REF! | TRUE | TRUE | ПС 35/10 Никольская | 239
#REF! | 338 | #REF! | 240 | ЦЭС | ПС 35/10 Новая |  |  |  | 1.059 | 1.059 | 0 | 1.059 | 0 | 3.7977 | 2.8477 | 0.95 | 3.1477 | 0.65 | #REF! | TRUE | TRUE | ПС 35/10 Новая | 240
#REF! | 339 | #REF! | 241 | ВЭС | ПС 35/10 Орехово | [8 empty] | 0.034 | 0.034 | 0 | 0.034 | 0 | #REF! | TRUE | TRUE | ПС 35/10 Орехово | 241
#REF! | 340 | #REF! | 242 | ВЭС | ПС 35/10 Орловка |  |  |  | 2.762 | 0.012 | 2.75 | 0.012 | 2.75 | 0.022423 | 0.022423 | 0 | 0.022423 | 0 | #REF! | TRUE | TRUE | ПС 35/10 Орловка | 242
ПС 35/10 Осоцкое | 341 | TRUE | 243.1 | СЭС | ПС 35/10 Осоцкое | [8 empty] | 0.0011 | 0.0011 | 0 | 0.0011 | 0 | TRUE | TRUE | TRUE | ПС 35/10 Осоцкое | 243.1
#REF! | 342 | #REF! | 244 | ВЭС | ПС 35/10 Охочевка | [8 empty] | 0.087409 | 0.087409 | 0 | 0.087409 | 0 | #REF! | TRUE | TRUE | ПС 35/10 Охочевка | 244
#REF! | 343 | #REF! | 245 | ЦЭС | ПС 35/10 Панино |  |  |  | 0.063 | 0.063 | 0 | 0.063 | 0 | 0.1475 | 0.1475 | 0 | 0.1475 | 0 | #REF! | TRUE | TRUE | ПС 35/10 Панино | 245
#REF! | 344 | #REF! | 246 | СЭС | ПС 35/10 Первоавгустовка | [8 empty] | 0.345 | 0.045 | 0.3 | 0.045 | 0.3 | #REF! | TRUE | TRUE | ПС 35/10 Первоавгустовка | 246
#REF! | 345 | #REF! | 247 | ЦЭС | ПС 35/10 Петринка |  |  |  | 0.3015 | 0.0955 | 0.206 | 0.1605 | 0.141 | 1.11 | 0.482 | 0.628 | 0.79 | 0.32 | #REF! | TRUE | TRUE | ПС 35/10 Петринка | 247
#REF! | 346 | #REF! | 248 | ЗЭС | ПС 35/10 Платава |  |  |  |  | 0 |  | 0 |  | 0.7366 | 0.0466 | 0.69 | 0.2366 | 0.5 | #REF! | TRUE | TRUE | ПС 35/10 Платава | 248
#REF! | 347 | #REF! | 249 | ВЭС | ПС 35/10 Погожее | [8 empty] | 0.020923 | 0.020923 | 0 | 0.020923 | 0 | #REF! | TRUE | TRUE | ПС 35/10 Погожее | 249
#REF! | 348 | #REF! | 250 | ЮЭС | ПС 35/10 Поречное | [8 empty] | 0.81662 | 0.20662 | 0.61 | 0.20662 | 0.61 | #REF! | TRUE | TRUE | ПС 35/10 Поречное | 250
#REF! | 349 | #REF! | 251 | СЭС | ПС 35/10 Почепное | [8 empty] | 0.015 | 0.015 | 0 | 0.015 | 0 | #REF! | TRUE | TRUE | ПС 35/10 Почепное | 251
#REF! | 350 | #REF! | 252 | ЦЭС | ПС 35/10 Пригородная |  |  |  | 0.922 | 0.122 | 0.8 | 0.122 | 0.8 | 3.605 | 1.408 | 2.197 | 1.697 | 1.908 | #REF! | TRUE | TRUE | ПС 35/10 Пригородная | 252
ПС 35/10 Пристень | 351 | TRUE | 253.1 | ЮЭС | ПС 35/10 Пристень |  |  |  | 0.006 | 0.006 | 0 | 0.006 | 0 | 1.4885 | 0.088523 | 1.4 | 0.30852 | 1.18 | TRUE | TRUE | TRUE | ПС 35/10 Пристень | 253.1
#REF! | 352 | #REF! | 254 | ЮЭС | ПС 35/10 Пселец | [13 empty] | #REF! | TRUE | TRUE | ПС 35/10 Пселец | 254
#REF! | 353 | #REF! | 255 | ВЭС | ПС 35/10 Пузачи |  |  |  | 0.03 | 0.03 | 0 | 0.03 | 0 | 0.0741 | 0.0741 | 0 | 0.0741 | 0 | #REF! | TRUE | TRUE | ПС 35/10 Пузачи | 255
#REF! | 354 | #REF! | 256 | ЗЭС | ПС 35/10 Пушкарное |  |  |  | 0.086 | 0.086 | 0 | 0.086 | 0 | 0.27042 | 0.27042 | 0 | 0.27042 | 0 | #REF! | TRUE | TRUE | ПС 35/10 Пушкарное | 256
#REF! | 355 | #REF! | 257 | ВЭС | ПС 35/10 Р.Колодезь | [8 empty] | 0.031523 | 0.031523 | 0 | 0.031523 | 0 | #REF! | FALSE | TRUE | ПС 35/10 Р.Колодец | 257
#REF! | 356 | #REF! | 258 | СЭС | ПС 35/10 Разветье |  |  |  | 0.6876 | 0.6376 | 0.05 | 0.6876 | 0 | 5.5528 | 5.4678 | 0.085 | 5.5528 | 0 | #REF! | TRUE | TRUE | ПС 35/10 Разветье | 258
#REF! | 357 | #REF! | 259 | ЦЭС | ПС 35/10 В. Реутец | [8 empty] | 0.1191 | 0.0091 | 0.11 | 0.1191 | 0 | #REF! | TRUE | TRUE | ПС 35/10 В. Реутец | 259
#REF! | 358 | #REF! | 260 | ВЭС | ПС 35/10 Рождественка | [8 empty] | 0.0426 | 0.0426 | 0 | 0.0426 | 0 | #REF! | TRUE | TRUE | ПС 35/10 Рождественка | 260
#REF! | 359 | #REF! | 261 | ЗЭС | ПС 35/10 Рубильник |  |  |  | 0.046 | 0.046 | 0 | 0.046 | 0 | 0.4442 | 0.4442 | 0 | 0.4442 | 0 | #REF! | TRUE | TRUE | ПС 35/10 Рубильник | 261
#REF! | 360 | #REF! | 262 | ЗЭС | ПС 35/10 Рыжково |  |  |  | 1 | 0 | 1 | 0 | 1 | 0.1022 | 0.0022 | 0.1 | 0.1022 | 0 | #REF! | TRUE | TRUE | ПС 35/10 Рыжково | 262
#REF! | 361 | #REF! | 263 | ЦЭС | ПС 35/10 Сапогово |  |  |  | 1.4987 | 0.59368 | 0.905 | 0.92368 | 0.575 | 4.7867 | 3.6617 | 1.125 | 3.9867 | 0.8 | #REF! | TRUE | TRUE | ПС 35/10 Сапогово | 263
#REF! | 362 | #REF! | 264 | ЦЭС | ПС 35/10 Свобода-сельская |  |  |  | 0.123 | 0.123 | 0 | 0.123 | 0 | 1.4354 | 1.1614 | 0.274 | 1.4354 | 0 | #REF! | TRUE | TRUE | ПС 35/10 Свобода-сельская | 264
#REF! | 363 | #REF! | 265 | ЗЭС | ПС 35/10 Селекционная |  |  |  | 0.15 | 0.02 | 0.13 | 0.15 | 0 | 0.3981 | 0.2281 | 0.17 | 0.3981 | 0 | #REF! | TRUE | TRUE | ПС 35/10 Селекционная | 265
#REF! | 364 | #REF! | 266 | ВЭС | ПС 35/10 Семеновка | [8 empty] | 0.0131 | 0.0131 | 0 | 0.0131 | 0 | #REF! | TRUE | TRUE | ПС 35/10 Семеновка | 266
#REF! | 365 | #REF! | 267 | ЮЭС | ПС 35/10 Семзавод | [8 empty] | 0.1516 | 0.1216 | 0.03 | 0.1516 | 0 | #REF! | TRUE | TRUE | ПС 35/10 Семзавод | 267
#REF! | 366 | #REF! | 268 | ЗЭС | ПС 35/10 Снагость |  |  |  | 0.029 | 0.029 | 0 | 0.029 | 0 | 0.2033 | 0.2033 | 0 | 0.2033 | 0 | #REF! | TRUE | TRUE | ПС 35/10 Снагость | 268
#REF! | 367 | #REF! | 269 | ВЭС | ПС 35/10 СОМ |  |  |  | 0.065 | 0.005 | 0.06 | 0.065 | 0 | 0.092521 | 0.092521 | 0 | 0.092521 | 0 | #REF! | TRUE | TRUE | ПС 35/10 СОМ | 269
#REF! | 368 | #REF! | 270 | ЗЭС | ПС 35/10 Сосновый Бор | [8 empty] | 0.167 | 0.167 | 0 | 0.167 | 0 | #REF! | TRUE | TRUE | ПС 35/10 Сосновый Бор | 270
#REF! | 369 | #REF! | 271 | ВЭС | ПС 35/10 Стаканово |  |  |  | 0.043 | 0.043 | 0 | 0.043 | 0 | 0.1062 | 0.1062 | 0 | 0.1062 | 0 | #REF! | TRUE | TRUE | ПС 35/10 Стаканово | 271
#REF! | 370 | #REF! | 272 | ЦЭС | ПС 35/10 Старково |  |  |  | 0.002745 | 0.002745 | 0 | 0.002745 | 0 | 0.005423 | 0.005423 | 0 | 0.005423 | 0 | #REF! | TRUE | TRUE | ПС 35/10 Старково | 272
#REF! | 371 | #REF! | 273 | СЭС | ПС 35/10 Старшее |  |  |  | 0.1565 | 0.0065 | 0.15 | 0.1565 | 0 | 0.0842 | 0.0542 | 0.03 | 0.0842 | 0 | #REF! | TRUE | TRUE | ПС 35/10 Старшее | 273
#REF! | 372 | #REF! | 274 | ЗЭС | ПС 35/10 Теплицы |  |  |  | 0.235 | 0.045 | 0.19 | 0.075 | 0.16 | 0.331 | 0.331 | 0 | 0.331 | 0 | #REF! | TRUE | TRUE | ПС 35/10 Теплицы | 274
#REF! | 373 | #REF! | 275 | ЮЭС | ПС 35/10 Туровка |  |  |  | 0.015 | 0.015 | 0 | 0.015 | 0 | 0.05654 | 0.05654 | 0 | 0.05654 | 0 | #REF! | TRUE | TRUE | ПС 35/10 Туровка | 275
#REF! | 374 | #REF! | 276 | ЗЭС | ПС 35/10 Успенка |  |  |  | 0.045 | 0.045 | 0 | 0.045 | 0 | 0.323 | 0.323 | 0 | 0.323 | 0 | #REF! | TRUE | TRUE | ПС 35/10 Успенка | 276
#REF! | 375 | #REF! | 277 | ЦЭС | ПС 35/10 Фентисово | [8 empty] | 0.00222 | 0.00222 | 0 | 0.00222 | 0 | #REF! | TRUE | TRUE | ПС 35/10 Фентисово | 277
#REF! | 376 | #REF! | 278 | ЮЭС | ПС 35/10 Чермошное | [8 empty] | 0.30844 | 0.02724 | 0.2812 | 0.02724 | 0.2812 | #REF! | TRUE | TRUE | ПС 35/10 Чермошное | 278
#REF! | 377 | #REF! | 279 | ВЭС | ПС 35/10 Шаталовка |  |  |  | 0.015 | 0.015 | 0 | 0.015 | 0 | 0.039 | 0.039 | 0 | 0.039 | 0 | #REF! | TRUE | TRUE | ПС 35/10 Шаталовка | 279
#REF! | 378 | #REF! | 280 | ЮЭС | ПС 35/10 Шипы | [8 empty] | 0.0022 | 0.0022 | 0 | 0.0022 | 0 | #REF! | TRUE | TRUE | ПС 35/10 Шипы | 280
ПС 35/10 Элеватор | 379 | TRUE | 281.1 | СЭС | ПС 35/10 Элеватор |  |  |  | 0.025 | 0.025 | 0 | 0.025 | 0 | 0.6394 | 0.1394 | 0.5 | 0.1394 | 0.5 | TRUE | TRUE | TRUE | ПС 35/10 Элеватор | 281.1
#REF! | 380 | #REF! | 282 | ЦЭС | ПС 35/10 Юго-Западная | [13 empty] | #REF! | TRUE | TRUE | ПС 35/10 Юго-Западная | 282
#REF! | 381 | #REF! | 283 | ЦЭС | ПС 35/10 ЖБИ |  |  |  | 0.29074 | 0.050745 | 0.24 | 0.29074 | 0 | 1.1876 | 0.98262 | 0.205 | 1.1876 | 0 | #REF! | TRUE | TRUE | ПС 35/10 ЖБИ | 283
| 382 | FALSE | 999 | ВЭС | ПС 35/10 Сахзавод |  |  |  | 0.937 | 0.473 | 0.464 | 0.473 | 0.464 | 5.4203 | 2.8353 | 2.585 | 3.5895 | 1.8308 | FALSE | FALSE | TRUE | ПРОЧИЕ | 999
| 383 | FALSE | 999 | ЗЭС | ПС 110/10 Шерекино | [13 empty] | FALSE | TRUE | TRUE | ПС 110/10 Шерекино | 999
| 384 | FALSE | 999 | ЗЭС | ПС 35/10 Комбизавод | [13 empty] | FALSE | TRUE | TRUE | ПС 35/10 Комбизавод | 999
| 385 | FALSE | 999 | ЗЭС | ПС 35/10 Сахзавод | [13 empty] | FALSE | TRUE | TRUE | ПС 35/10 Сахзавод | 999
| 386 | FALSE | 999 | ЗЭС | ПС 35/6 Сахзавод Куйбышева | [13 empty] | FALSE | TRUE | TRUE | ПС 35/6 Сахзавод Куйбышева | 999
| 387 | FALSE | 999 | СЭС | ПС 110/10/6 № 16 | [13 empty] | FALSE | TRUE | TRUE | ПС 110/10/6 № 16 | 999
| 388 | FALSE | 999 | СЭС | ПС 110/10 Сапфир | [13 empty] | FALSE | TRUE | TRUE | ПС 110/10 Сапфир | 999
| 389 | FALSE | 999 | СЭС | ПС 110/35/10 н.п. Курбакинская. ст.Курбакинская | [13 empty] | FALSE | TRUE | TRUE | ПС 110/35/10 н.п. Курбакинская. ст.Курбакинская | 999
| 390 | FALSE | 999 | СЭС | ПС 35/6 № 15 | [13 empty] | FALSE | TRUE | TRUE | ПС 35/6 № 15 | 999
| 391 | FALSE | 999 | СЭС | ПС 35/6 Чернь | [13 empty] | FALSE | TRUE | TRUE | ПС 35/6 Чернь | 999
| 392 | FALSE | 999 | УТП | _ПОКА НЕ ИЗВЕСТНО | [13 empty] | FALSE | TRUE | TRUE | _ПОКА НЕ ИЗВЕСТНО | 999
| 393 | FALSE | 999 | ЦЭС | ПС 110/10 Завокзальная | [13 empty] | FALSE | TRUE | TRUE | ПС 110/10 Завокзальная | 999
| 394 | FALSE | 999 | ЦЭС | ПС 110/10 Привокзальная | [13 empty] | FALSE | TRUE | TRUE | ПС 110/10 Привокзальная | 999
| 395 | FALSE | 999 | ЦЭС | ПС 110/10 Северная | [13 empty] | FALSE | TRUE | TRUE | ПС 110/10 Северная | 999
| 396 | FALSE | 999 | ЦЭС | ПС 110/35 Конарево-тяговая | [13 empty] | FALSE | TRUE | TRUE | ПС 110/35 Конарево-тяговая | 999
| 397 | FALSE | 999 | ЦЭС | ПС 110/35/10 Полевая Тяговая. | [13 empty] | FALSE | TRUE | TRUE | ПС 110/35/10 Полевая Тяговая. | 999
| 398 | FALSE | 999 | ЦЭС | ПС 110/35/10 Полевая Тяговая. Полевая | [13 empty] | FALSE | TRUE | TRUE | ПС 110/35/10 Полевая Тяговая. Полевая | 999
| 399 | FALSE | 999 | ЦЭС | ПС 110/35/10 Полевая Тяговая. Поныри | [13 empty] | FALSE | TRUE | TRUE | ПС 110/35/10 Полевая Тяговая. Поныри | 999
| 400 | FALSE | 999 | ЦЭС | ПС 110/35/10 Возы-тяговая. | [13 empty] | FALSE | TRUE | TRUE | ПС 110/35/10 Возы-тяговая. | 999
| 401 | FALSE | 999 | ЦЭС | ПС 110/6/6 Промышленная | [13 empty] | FALSE | TRUE | TRUE | ПС 110/6/6 Промышленная | 999
| 402 | FALSE | 999 | ЦЭС | ПС 110/6/6 ЦРП-3 ЖБИ-1 | [13 empty] | FALSE | TRUE | TRUE | ПС 110/6/6 ЦРП-3 ЖБИ-1 | 999
| 403 | FALSE | 999 | ЦЭС | ПС 110/6 АПЗ-20 | [13 empty] | FALSE | TRUE | TRUE | ПС 110/6 АПЗ-20 | 999
| 404 | FALSE | 999 | ЦЭС | ПС 330 Сеймская | [13 empty] | FALSE | TRUE | TRUE | ПС 330 Сеймская | 999
| 405 | FALSE | 999 | ЦЭС | ПС 330/110/35/10 Садовая | [13 empty] | FALSE | TRUE | TRUE | ПС 330/110/35/10 Садовая | 999
| 406 | FALSE | 999 | ЦЭС | ПС 35/10 Возы-тяговая. Возы | [13 empty] | FALSE | TRUE | TRUE | ПС 35/10 Возы-тяговая. Возы | 999
| 407 | FALSE | 999 | ЦЭС | ПС 35/10 Свобода тяговая. Золотухинская нефтебаза | [13 empty] | FALSE | TRUE | TRUE | ПС 35/10 Свобода тяговая. Золотухинская нефтебаза | 999
| 408 | FALSE | 999 | ЦЭС | ПС 35/10 Водозабор | [13 empty] | FALSE | TRUE | TRUE | ПС 35/10 Водозабор | 999
| 409 | FALSE | 999 | ЦЭС | ПС 35/6 Золотухинский сахарный завод | [13 empty] | FALSE | TRUE | TRUE | ПС 35/6 Золотухинский сахарный завод | 999
| 410 | FALSE | 999 | ЦЭС | ПС 35/6 КЗТЗ | [13 empty] | FALSE | TRUE | TRUE | ПС 35/6 КЗТЗ | 999
| 411 | FALSE | 999 | ЦЭС | ПС 35/6 Курск-тяговая | [13 empty] | FALSE | TRUE | TRUE | ПС 35/6 Курск-тяговая | 999
| 412 | FALSE | 999 | ЦЭС | ПС Зверосовхоз | [13 empty] | FALSE | TRUE | TRUE | ПС Зверосовхоз | 999
| 413 | FALSE | 999 | ЦЭС | ПС Косиново | [13 empty] | FALSE | TRUE | TRUE | ПС Косиново | 999
| 414 | FALSE | 999 | ЦЭС | ПС ТЭЦ-1 6кВ | [13 empty] | FALSE | TRUE | TRUE | ПС ТЭЦ-1 6кВ | 999
| 415 | FALSE | 999 | ЦЭС | ПС ЦРП. КТК | [13 empty] | FALSE | TRUE | TRUE | ПС ЦРП. КТК | 999
| 416 | FALSE | 999 | ЮЭС | ПС 110/10 Цементный завод | [13 empty] | FALSE | TRUE | TRUE | ПС 110/10 Цементный завод | 999
| 417 | FALSE | 999 | ЮЭС | ПС 35/10 Ул.Железнодорожная п.Коммунар | [13 empty] | FALSE | TRUE | TRUE | ПС 35/10 Ул.Железнодорожная п.Коммунар | 999
| 418 | TRUE | [16 empty] | TRUE | TRUE | TRUE

## повторы (hidden)
На закладке УТП сделать сортировку сначала по номеру ПС (из БД), потом по розовому цвету (повторы), скопировать, проверив совпадения, на эту страничку
далее ячейки, отмеченные желтым цветом, скопировать на закладку УТП через Спец.вставку, проверив совпадения
Розовые ячейки скопировать за пределы области печати, затем внутри области удалить
УПР |  | N пп | Филиал | Название_ПС | 2 | 3 | 6_Договора_МВт | 7_На_исполнении_МВт | 7_кВт_до 15 | 7_кВт_выше 15 | 7_кВт_до 150 | 7_кВт_выше 150 | 8_Подключено_МВт | 8_кВт_до 15 | 8_кВт_выше 15 | 8_кВт_до 150 | 8_кВт_выше 150
| 27 | 15 | ЮЭС | ПС 110/35/10 Агроном. Ч.Олех | [8 empty] | 0 | 0 | 0 | 0 | 0
ПС 35/10 Агроном | 27 | 15 | ЮЭС | ПС 35/10 Агроном. | [8 empty] | 0.0222 | 0.0222 | 0 | 0.0222 | 0
| 93 | 81 | ЮЭС | ПС 35/10 Мокрушино. Садовое | [8 empty] | 0 | 0 | 0 | 0 | 0
ПС 35/10 Мокрушино | 93 | 81 | ЮЭС | ПС 35/10 Мокрушино. |  |  |  | 0.015 | 0.015 | 0 | 0.015 | 0 | 0.0236 | 0.0236 | 0 | 0.0236 | 0
| 99 | 87 | ЮЭС | ПС 35/10 Нива. |  |  |  | 0.015 | 0.015 | 0 | 0.015 | 0 | 0.40064 | 0.14064 | 0.26 | 0.20064 | 0.2
ПС 35/10 Нива | 99 | 87 | ЮЭС | ПС 35/10 Нива. Калинина | [8 empty] | 0.007 | 0.007 | 0 | 0.007 | 0
| 104 | 93 | СЭС | ПС 35/10 Переступлино (нов). | [8 empty] | 0.0172 | 0.0172 | 0 | 0.0172 | 0
ПС 35/10 Переступлино (нов) | 105 | 93 | СЭС | ПС 35/10 Переступлино (нов). Луговое | [8 empty] | 0 | 0 | 0 | 0 | 0
| 122 | 110 | ЮЭС | ПС 35/10 Солнцево. | [8 empty] | 0.18611 | 0.12011 | 0.066 | 0.18611 | 0
ПС 35/10 Солнцево | 122 | 110 | ЮЭС | ПС 35/10 Солнцево. Солнцево |  |  |  | 0.035 | 0.015 | 0.02 | 0.035 | 0 | 0.115 | 0.115 | 0 | 0.115 | 0
| 133 | 121 | ВЭС | ПС 35/10 Чижовка. | [8 empty] | 0.06 | 0.06 | 0 | 0.06 | 0
ПС 35/10 Чижовка | 133 | 121 | ВЭС | ПС 35/10 Чижовка. Новый путь | [8 empty] | 0 | 0 | 0 | 0 | 0
| 144 | 130 | СЭС | ПС 110/10 Б.Жирово | [8 empty] | 0.1576 | 0.1576 | 0 | 0.1576 | 0
ПС 110/10 Б. Жирово | 144 | 130 | ЦЭС | ПС 110/10 Б.Жирово |  |  |  | 0.107 | 0.026 | 0.081 | 0.107 | 0 | 0.176 | 0.16 | 0.016 | 0.176 | 0
| 149 | 133 | ЮЭС | ПС 110/35/10 Белая. |  |  |  | 0.46632 | 0.10302 | 0.3633 | 0.10302 | 0.3633 | 2.0207 | 1.4915 | 0.5292 | 1.8305 | 0.1902
ПС 110/35/10 Белая | 149 | 133 | ЮЭС | ПС 110/35/10 Белая. Бобрава | [8 empty] | 0.015 | 0.015 | 0 | 0.015 | 0
| 158 | 138 | ЦЭС | ПС 110/35/6 Волокно. |  |  |  | 0.068 | 0.068 | 0 | 0.068 | 0 | 6.067 | 0.30305 | 5.764 | 0.78705 | 5.28
ПС 110/35/6 Волокно | 158 | 138 | ЦЭС | ПС 110/35/6 Волокно. Гуторово (Ворошнево) | [8 empty] | 0 | 0 | 0 | 0 | 0
| 162 | 140 | ЗЭС | ПС 110/35/10 Глушково. Сухиновка | [8 empty] | 0 | 0 | 0 | 0 | 0
ПС 110/35/10 Глушково | 162 | 140 | ЗЭС | ПС 110/35/10 Глушково. |  |  |  | 0.3683 | 0.005 | 0.3633 | 0.005 | 0.3633 | 0.28614 | 0.26614 | 0.02 | 0.28614 | 0
| 169 | 143 | СЭС | ПС 110/35/10 Дмитриев. Снижа | [8 empty] | 0.041 | 0.041 | 0 | 0.041 | 0
| 169 | 143 | СЭС | ПС 110/35/10 Дмитриев. |  |  |  | 0.133 | 0.018 | 0.115 | 0.133 | 0 | 1.0621 | 0.69806 | 0.364 | 1.0621 | 0
ПС 110/35/10 Дмитриев | 169 | 143 | СЭС | ПС 110/35/10 Дмитриев. Моршнево | [8 empty] | 0.0711 | 0.0711 | 0 | 0.0711 | 0
| 194 | 154 | ВЭС | ПС 110/35/10 Кшень. |  |  |  | 0.1714 | 0.0534 | 0.118 | 0.1714 | 0 | 3.24 | 0.92304 | 2.317 | 1.48 | 1.76
ПС 110/35/10 Кшень | 194 | 154 | ВЭС | ПС 110/35/10 Кшень. Пушкино | [8 empty] | 0.049 | 0.049 | 0 | 0.049 | 0
| 204 | 158 | ЮЭС | ПС 110/35/10 Любостань. | [8 empty] | 0.1732 | 0.1432 | 0.03 | 0.1432 | 0.03
ПС 110/35/10 Любостань | 204 | 158 | ЮЭС | ПС 110/35/10 Любостань. Любостань | [8 empty] | 0.023 | 0.023 | 0 | 0.023 | 0
| 253 | 181 | ЮЭС | ПС 110/35/10 Суджа. Заолешенка |  |  |  | 0.01 | 0.01 | 0 | 0.01 | 0 | 0.728 | 0.138 | 0.59 | 0.138 | 0.59
ПС 110/35/10 Суджа | 253 | 181 | ЮЭС | ПС 110/35/10 Суджа. |  |  |  | 0.2944 | 0.2094 | 0.085 | 0.2944 | 0 | 2.6818 | 1.5 | 1.1818 | 2.0001 | 0.6817
ПС 110/6 Тепличная | 259 | 183 | ЦЭС | ПС 110/6 Тепличная |  |  |  |  | 0 |  | 0 | 0 | 2.6691 | 0.15909 | 2.51 | 0.73909 | 1.93
| 259 | 183 | ЦЭС | ПС 35/6 Кислинская. | [8 empty] | 0 | 0 | 0 | 0 | 0
| 259 | 183 | ЦЭС | ПС 35/6 Кислинская. Гормолкомбинат |  |  |  | 0.0145 | 0.0145 | 0 | 0.0145 | 0 | 0.04 | 0.04 | 0 | 0.04 | 0
| 269 | 187 | СЭС | ПС 110/35/10 Фатеж. |  |  |  | 0.129 | 0.005 | 0.124 | 0.129 | 0 | 5.0328 | 0.8377 | 4.1951 | 1.4602 | 3.5726
ПС 110/35/10 Фатеж | 269 | 187 | СЭС | ПС 110/35/10 Фатеж. Миролюбово | [8 empty] | 0 | 0 | 0 | 0 | 0
| 275 | 189 | СЭС | ПС 110/35/10 Хомутовка. Три Тополя |  |  |  | 0.004 | 0.004 | 0 | 0.004 | 0 | 0.04565 | 0.04565 | 0 | 0.04565 | 0
ПС 110/35/10 Хомутовка | 275 | 189 | СЭС | ПС 110/35/10 Хомутовка. |  |  |  | 0.002 | 0.002 | 0 | 0.002 | 0 | 0.2215 | 0.2215 | 0 | 0.2215 | 0
| 318 | 220 | СЭС | ПС 35/10 Калиновка |  |  |  | 0.015 | 0.015 | 0 | 0.015 | 0 | 0.063 | 0.063 | 0 | 0.063 | 0
ПС 35/10 Калиновка | 318 | 220 | СЭС | ПС 35/10 Калиновка старая. Приходьково | [8 empty] | 0 | 0 | 0 | 0 | 0
| 319 | 221 | СЭС | ПС 35/10 Кирилловка. | [8 empty] | 0.0498 | 0.0498 | 0 | 0.0498 | 0
ПС 35/10 Кириловка | 319 | 221 | СЭС | ПС 35/10 Кирилловка. Кирилловка | [8 empty] | 0 | 0 | 0 | 0 | 0
| 320 | 222 | ВЭС | ПС 35/10 Комбикормовая. | [8 empty] | 0.088 | 0.088 | 0 | 0.088 | 0
ПС 35/10 Комбикормовая | 320 | 222 | ВЭС | ПС 35/10 Комбикормовая. Озёрки | [8 empty] | 0 | 0 | 0 | 0 | 0
| 330 | 232 | ВЭС | ПС 35/10 ЛУЧ. |  |  |  | 0.734 | 0.104 | 0.63 | 0.104 | 0.63 | 0.76844 | 0.68144 | 0.087 | 0.76844 | 0
ПС 35/10 Луч | 330 | 232 | ВЭС | ПС 35/10 ЛУЧ. Гигант |  |  |  | 0.015 | 0.015 | 0 | 0.015 | 0 | 0.003 | 0.003 | 0 | 0.003 | 0
| 336 | 238 | ВЭС | ПС 35/10 Н.Борки. |  |  |  | 0.014 | 0.014 | 0 | 0.014 | 0 | 0.1005 | 0.1005 | 0 | 0.1005 | 0
ПС 35/10 Н. Борки | 336 | 238 | ВЭС | ПС 35/10 Н.Борки. Сосновка |  |  |  | 0.015 | 0.015 | 0 | 0.015 | 0 | 0.1001 | 0.0451 | 0.055 | 0.1001 | 0
| 341 | 243 | СЭС | ПС 35/10 Осоцкое. | [8 empty] | 0.2311 | 0.0011 | 0.23 | 0.0011 | 0.23
ПС 35/10 Осоцкое | 341 | 243 | СЭС | ПС 35/10 Осоцкое. Погодино | [8 empty] | 0.003 | 0.003 | 0 | 0.003 | 0
| 351 | 253 | ЮЭС | ПС 35/10 Пристень | [8 empty] | 0.59 | 0.1 | 0.49 | 0.36 | 0.23
ПС 35/10 Пристень | 351 | 253 | ЮЭС | ПС 35/10 Пристень |  |  |  | 1.25 | 0 | 1.25 | 0.07 | 1.18 | 0.6002 | 0.1002 | 0.5 | 0.2802 | 0.32
| 379 | 281 | СЭС | ПС 35/10 Элеватор. |  |  |  | 0.03 | 0.03 | 0 | 0.03 | 0 | 0.8904 | 0.1654 | 0.725 | 0.1654 | 0.725
ПС 35/10 Элеватор | 379 | 281 | СЭС | ПС 35/10 Элеватор. Лесхозмаш | [8 empty] | 0.014 | 0.014 | 0 | 0.014 | 0
|  | 15.1 | ЮЭС | ПС 35/10 Агроном |  |  |  | 0 | 0 | 0 | 0 | 0 | 0.0222 | 0.0222 | 0 | 0.0222 | 0
|  | 81.1 | ЮЭС | ПС 35/10 Мокрушино |  |  |  | 0.015 | 0.015 | 0 | 0.015 | 0 | 0.0236 | 0.0236 | 0 | 0.0236 | 0
|  | 87.1 | ЮЭС | ПС 35/10 Нива |  |  |  | 0.015 | 0.015 | 0 | 0.015 | 0 | 0.40764 | 0.14764 | 0.26 | 0.20764 | 0.2
|  | 93.1 | СЭС | ПС 35/10 Переступлино (нов) |  |  |  | 0 | 0 | 0 | 0 | 0 | 0.0172 | 0.0172 | 0 | 0.0172 | 0
|  | 110.1 | ЮЭС | ПС 35/10 Солнцево |  |  |  | 0.035 | 0.015 | 0.02 | 0.035 | 0 | 0.30111 | 0.23511 | 0.066 | 0.30111 | 0
|  | 121.1 | ВЭС | ПС 35/10 Чижовка |  |  |  | 0 | 0 | 0 | 0 | 0 | 0.06 | 0.06 | 0 | 0.06 | 0
|  | 130.1 | СЭС | ПС 110/10 Б. Жирово |  |  |  | 0.107 | 0.026 | 0.081 | 0.107 | 0 | 0.3336 | 0.3176 | 0.016 | 0.3336 | 0
|  | 133.1 | ЮЭС | ПС 110/35/10 Белая |  |  |  | 0.46632 | 0.10302 | 0.3633 | 0.10302 | 0.3633 | 2.0357 | 1.5065 | 0.5292 | 1.8455 | 0.1902
|  | 138.1 | ЦЭС | ПС 110/35/6 Волокно |  |  |  | 0.068 | 0.068 | 0 | 0.068 | 0 | 6.067 | 0.30305 | 5.764 | 0.78705 | 5.28
|  | 140.1 | ЗЭС | ПС 110/35/10 Глушково |  |  |  | 0.3683 | 0.005 | 0.3633 | 0.005 | 0.3633 | 0.28614 | 0.26614 | 0.02 | 0.28614 | 0
|  | 143.1 | СЭС | ПС 110/35/10 Дмитриев |  |  |  | 0.133 | 0.018 | 0.115 | 0.133 | 0 | 1.1742 | 0.81016 | 0.364 | 1.1742 | 0
|  | 154.1 | ВЭС | ПС 110/35/10 Кшень |  |  |  | 0.1714 | 0.0534 | 0.118 | 0.1714 | 0 | 3.289 | 0.97204 | 2.317 | 1.529 | 1.76
|  | 158.1 | ЮЭС | ПС 110/35/10 Любостань |  |  |  | 0 | 0 | 0 | 0 | 0 | 0.1962 | 0.1662 | 0.03 | 0.1662 | 0.03
|  | 181.1 | ЮЭС | ПС 110/35/10 Суджа |  |  |  | 0.3044 | 0.2194 | 0.085 | 0.3044 | 0 | 3.4098 | 1.638 | 1.7718 | 2.1381 | 1.2717
|  | 183.1 | ЦЭС | ПС 110/6 Тепличная |  |  |  | 0.0145 | 0.0145 | 0 | 0.0145 | 0 | 2.7091 | 0.19909 | 2.51 | 0.77909 | 1.93
|  | 187.1 | СЭС | ПС 110/35/10 Фатеж |  |  |  | 0.129 | 0.005 | 0.124 | 0.129 | 0 | 5.0328 | 0.8377 | 4.1951 | 1.4602 | 3.5726
|  | 189.1 | СЭС | ПС 110/35/10 Хомутовка |  |  |  | 0.006 | 0.006 | 0 | 0.006 | 0 | 0.26715 | 0.26715 | 0 | 0.26715 | 0
|  | 220.1 | СЭС | ПС 35/10 Калиновка |  |  |  | 0.015 | 0.015 | 0 | 0.015 | 0 | 0.063 | 0.063 | 0 | 0.063 | 0
|  | 221.1 | СЭС | ПС 35/10 Кириловка |  |  |  | 0 | 0 | 0 | 0 | 0 | 0.0498 | 0.0498 | 0 | 0.0498 | 0
|  | 222.1 | ВЭС | ПС 35/10 Комбикормовая |  |  |  | 0 | 0 | 0 | 0 | 0 | 0.088 | 0.088 | 0 | 0.088 | 0
|  | 232.1 | ВЭС | ПС 35/10 Луч |  |  |  | 0.749 | 0.119 | 0.63 | 0.119 | 0.63 | 0.77144 | 0.68444 | 0.087 | 0.77144 | 0
|  | 238.1 | ВЭС | ПС 35/10 Н. Борки |  |  |  | 0.029 | 0.029 | 0 | 0.029 | 0 | 0.2006 | 0.1456 | 0.055 | 0.2006 | 0
|  | 243.1 | СЭС | ПС 35/10 Осоцкое |  |  |  | 0 | 0 | 0 | 0 | 0 | 0.2341 | 0.0041 | 0.23 | 0.0041 | 0.23
|  | 253.1 | ЮЭС | ПС 35/10 Пристень |  |  |  | 1.25 | 0 | 1.25 | 0.07 | 1.18 | 1.1902 | 0.2002 | 0.99 | 0.6402 | 0.55
|  | 281.1 | СЭС | ПС 35/10 Элеватор |  |  |  | 0.03 | 0.03 | 0 | 0.03 | 0 | 0.9044 | 0.1794 | 0.725 | 0.1794 | 0.725

## сверка (hidden)
| До изменений | [19 empty] | После
| N пп | Филиал | Название_ПС | 2 | 3 | 6_Договора_МВт | 7_На_исполнении_МВт | 7_кВт_до 15 | 7_кВт_выше 15 | 7_кВт_до 150 | 7_кВт_выше 150 | 8_Подключено_МВт | 8_кВт_до 15_ | 8_кВт_выше 15_ | 8_кВт_до 150_ | 8_кВт_выше 150_ |  |  |  |  | N пп | Филиал | Название_ПС | 2 | 3 | 6_Договора_МВт | 7_На_исполнении_МВт | 7_кВт_до 15 | 7_кВт_выше 15 | 7_кВт_до 150 | 7_кВт_выше 150 | 8_Подключено_МВт | 8_кВт_до 15_ | 8_кВт_выше 15_ | 8_кВт_до 150_ | 8_кВт_выше 150_
1 | 1 | ЦЭС | ПС 110/35/10кВ Артюховка | [8 empty] | 0.0531 | 0.0531 | 0 | 0.0531 | 0 | TRUE | TRUE | TRUE | TRUE | 1 | ЦЭС | ПС 110/35/10кВ Артюховка | [8 empty] | 0.0531 | 0.0531 | 0 | 0.0531 | 0
2 | 2 | ЦЭС | ПС 110/35/10кВ Беседино |  |  |  | 0.255 | 0.255 | 0 | 0.255 | 0 | 1.9615 | 1.5695 | 0.392 | 1.7765 | 0.185 | TRUE | TRUE | TRUE | TRUE | 2 | ЦЭС | ПС 110/35/10кВ Беседино |  |  |  | 0.255 | 0.255 | 0 | 0.255 | 0 | 1.9615 | 1.5695 | 0.392 | 1.7765 | 0.185
3 | 3 | ЮЭС | ПС 110/10кВ Восход |  |  |  | 0.00876 | 0.00876 | 0 | 0.00876 | 0 | 0.1734 | 0.1734 | 0 | 0.1734 | 0 | TRUE | TRUE | TRUE | TRUE | 3 | ЮЭС | ПС 110/10кВ Восход |  |  |  | 0.00876 | 0.00876 | 0 | 0.00876 | 0 | 0.1734 | 0.1734 | 0 | 0.1734 | 0
4 | 4 | ЗЭС | ПС 110/35/10кВ Журятино | [8 empty] | 0.0991 | 0.0991 | 0 | 0.0991 | 0 | TRUE | TRUE | TRUE | TRUE | 4 | ЗЭС | ПС 110/35/10кВ Журятино | [8 empty] | 0.0991 | 0.0991 | 0 | 0.0991 | 0
5 | 5 | ЦЭС | ПС 110/35/10кВ Жуковка | [8 empty] | 0.0252 | 0.0252 | 0 | 0.0252 | 0 | TRUE | TRUE | TRUE | TRUE | 5 | ЦЭС | ПС 110/35/10кВ Жуковка | [8 empty] | 0.0252 | 0.0252 | 0 | 0.0252 | 0
6 | 6 | ВЭС | ПС 110/10кВ Забелье | [8 empty] | 0.0391 | 0.0391 | 0 | 0.0391 | 0 | TRUE | TRUE | TRUE | TRUE | 6 | ВЭС | ПС 110/10кВ Забелье | [8 empty] | 0.0391 | 0.0391 | 0 | 0.0391 | 0
7 | 7 | ЮЭС | ПС 110/10кВ Ивница | [8 empty] | 0.0011 | 0.0011 | 0 | 0.0011 | 0 | TRUE | TRUE | TRUE | TRUE | 7 | ЮЭС | ПС 110/10кВ Ивница | [8 empty] | 0.0011 | 0.0011 | 0 | 0.0011 | 0
8 | 8 | ВЭС | ПС 110/35/10кВ Лачиново | [8 empty] | 0.0306 | 0.0306 | 0 | 0.0306 | 0 | TRUE | TRUE | TRUE | TRUE | 8 | ВЭС | ПС 110/35/10кВ Лачиново | [8 empty] | 0.0306 | 0.0306 | 0 | 0.0306 | 0
9 | 9 | ЮЭС | ПС 110/10кВ Малая Локня |  |  |  | 0.75002 | 2e-05 | 0.75 | 2e-05 | 0.75 | 0.197 | 0.047 | 0.15 | 0.197 | 0 | TRUE | TRUE | TRUE | TRUE | 9 | ЮЭС | ПС 110/10кВ Малая Локня |  |  |  | 0.75002 | 2e-05 | 0.75 | 2e-05 | 0.75 | 0.197 | 0.047 | 0.15 | 0.197 | 0
10 | 10 | ЗЭС | ПС 110/10кВ Марица |  |  |  | 0.01 | 0.01 | 0 | 0.01 | 0 | 0.0711 | 0.0711 | 0 | 0.0711 | 0 | TRUE | TRUE | TRUE | TRUE | 10 | ЗЭС | ПС 110/10кВ Марица |  |  |  | 0.01 | 0.01 | 0 | 0.01 | 0 | 0.0711 | 0.0711 | 0 | 0.0711 | 0
11 | 11 | ВЭС | ПС 110/35/10кВ Расховец | [8 empty] | 0.1075 | 0.0475 | 0.06 | 0.1075 | 0 | TRUE | TRUE | TRUE | TRUE | 11 | ВЭС | ПС 110/35/10кВ Расховец | [8 empty] | 0.1075 | 0.0475 | 0.06 | 0.1075 | 0
12 | 12 | СЭС | ПС 110/10кВ Семеновская |  |  |  | 0.013 | 0.013 | 0 | 0.013 | 0 | 0.1116 | 0.1116 | 0 | 0.1116 | 0 | TRUE | TRUE | TRUE | TRUE | 12 | СЭС | ПС 110/10кВ Семеновская |  |  |  | 0.013 | 0.013 | 0 | 0.013 | 0 | 0.1116 | 0.1116 | 0 | 0.1116 | 0
13 | 13 | СЭС | ПС 110/35/10кВ Троицкая |  |  |  | 0.06 | 0.06 | 0 | 0.06 | 0 | 0.1281 | 0.0731 | 0.055 | 0.1281 | 0 | TRUE | TRUE | TRUE | TRUE | 13 | СЭС | ПС 110/35/10кВ Троицкая |  |  |  | 0.06 | 0.06 | 0 | 0.06 | 0 | 0.1281 | 0.0731 | 0.055 | 0.1281 | 0
14 | 14 | ЦЭС | ПС 35/10кВ Автодор | [8 empty] | 0.062 | 0.062 | 0 | 0.062 | 0 | TRUE | TRUE | TRUE | TRUE | 14 | ЦЭС | ПС 35/10кВ Автодор | [8 empty] | 0.062 | 0.062 | 0 | 0.062 | 0
15 | 15 | ЮЭС | ПС 110/35/10кВ Агроном. Ч.Олех | [13 empty] | TRUE | TRUE | TRUE | TRUE | 15 | ЮЭС | ПС 110/35/10кВ Агроном. Ч.Олех
16 | 15 | ЮЭС | ПС 35/10кВ Агроном. | [8 empty] | 0.0222 | 0.0222 | 0 | 0.0222 | 0 | TRUE | TRUE | TRUE | TRUE | 15 | ЮЭС | ПС 35/10кВ Агроном. | [8 empty] | 0.0222 | 0.0222 | 0 | 0.0222 | 0
17 | 16 | ЗЭС | ПС 35/10кВ Акимовка | [8 empty] | 0.03 | 0.03 | 0 | 0.03 | 0 | TRUE | TRUE | TRUE | TRUE | 16 | ЗЭС | ПС 35/10кВ Акимовка | [8 empty] | 0.03 | 0.03 | 0 | 0.03 | 0
18 | 17 | ВЭС | ПС 35/10кВ Алексеевка | [8 empty] | 0.0445 | 0.0445 | 0 | 0.0445 | 0 | TRUE | TRUE | TRUE | TRUE | 17 | ВЭС | ПС 35/10кВ Алексеевка | [8 empty] | 0.0445 | 0.0445 | 0 | 0.0445 | 0
19 | 18 | ЗЭС | ПС 35/10кВ Афанасьевка (ЗЭС) | [8 empty] | 0.052 | 0.052 | 0 | 0.052 | 0 | TRUE | TRUE | TRUE | TRUE | 18 | ЗЭС | ПС 35/10кВ Афанасьевка (ЗЭС) | [8 empty] | 0.052 | 0.052 | 0 | 0.052 | 0
20 | 19 | ЗЭС | ПС 35/10кВ Б. Гнеушево | [8 empty] | 0.0161 | 0.0161 | 0 | 0.0161 | 0 | TRUE | TRUE | TRUE | TRUE | 19 | ЗЭС | ПС 35/10кВ Б. Гнеушево | [8 empty] | 0.0161 | 0.0161 | 0 | 0.0161 | 0
21 | 20 | ЮЭС | ПС 35/10кВ Б.Солдатское 1 |  |  |  | 0.043 | 0.043 | 0 | 0.043 | 0 | 0.0215 | 0.0215 | 0 | 0.0215 | 0 | TRUE | TRUE | TRUE | TRUE | 20 | ЮЭС | ПС 35/10кВ Б.Солдатское 1 |  |  |  | 0.043 | 0.043 | 0 | 0.043 | 0 | 0.0215 | 0.0215 | 0 | 0.0215 | 0
22 | 21 | ЗЭС | ПС 35/10кВ Банищи | [8 empty] | 0.1171 | 0.1171 | 0 | 0.1171 | 0 | TRUE | TRUE | TRUE | TRUE | 21 | ЗЭС | ПС 35/10кВ Банищи | [8 empty] | 0.1171 | 0.1171 | 0 | 0.1171 | 0
23 | 22 | ВЭС | ПС 35/10кВ Бараново |  |  |  | 0.044 | 0.044 | 0 | 0.044 | 0 | 0.4551 | 0.4551 | 0 | 0.4551 | 0 | TRUE | TRUE | TRUE | TRUE | 22 | ВЭС | ПС 35/10кВ Бараново |  |  |  | 0.044 | 0.044 | 0 | 0.044 | 0 | 0.4551 | 0.4551 | 0 | 0.4551 | 0
24 | 23 | ВЭС | ПС 35/10кВ Белгородка | [8 empty] | 0.066 | 0.066 | 0 | 0.066 | 0 | TRUE | TRUE | TRUE | TRUE | 23 | ВЭС | ПС 35/10кВ Белгородка | [8 empty] | 0.066 | 0.066 | 0 | 0.066 | 0
25 | 24 | ЮЭС | ПС 35/10кВ Белица |  |  |  | 0.05216 | 0.05216 | 0 | 0.05216 | 0 | 0.3338 | 0.2438 | 0.09 | 0.3338 | 0 | TRUE | TRUE | TRUE | TRUE | 24 | ЮЭС | ПС 35/10кВ Белица |  |  |  | 0.05216 | 0.05216 | 0 | 0.05216 | 0 | 0.3338 | 0.2438 | 0.09 | 0.3338 | 0
26 | 25 | ЮЭС | ПС 35/10кВ Бирюковка | [8 empty] | 0.5672 | 0.0172 | 0.55 | 0.0172 | 0.55 | TRUE | TRUE | TRUE | TRUE | 25 | ЮЭС | ПС 35/10кВ Бирюковка | [8 empty] | 0.5672 | 0.0172 | 0.55 | 0.0172 | 0.55
27 | 26 | ЦЭС | ПС 35/10кВ Бобровка |  |  |  | 0.00688 | 0.00688 | 0 | 0.00688 | 0 | 0.013 | 0.013 | 0 | 0.013 | 0 | TRUE | TRUE | TRUE | TRUE | 26 | ЦЭС | ПС 35/10кВ Бобровка |  |  |  | 0.00688 | 0.00688 | 0 | 0.00688 | 0 | 0.013 | 0.013 | 0 | 0.013 | 0
28 | 27 | ЗЭС | ПС 35/10кВ Боброво | [8 empty] | 0.0201 | 0.0201 | 0 | 0.0201 | 0 | TRUE | TRUE | TRUE | TRUE | 27 | ЗЭС | ПС 35/10кВ Боброво | [8 empty] | 0.0201 | 0.0201 | 0 | 0.0201 | 0
29 | 28 | ЗЭС | ПС 35/10кВ Будки | [13 empty] | TRUE | TRUE | TRUE | TRUE | 28 | ЗЭС | ПС 35/10кВ Будки
30 | 29 | ЦЭС | ПС 35/10кВ Букреевка (ЦЭС) |  |  |  | 0.113 | 0.113 | 0 | 0.113 | 0 | 1.2629 | 1.2629 | 0 | 1.2629 | 0 | TRUE | TRUE | TRUE | TRUE | 29 | ЦЭС | ПС 35/10кВ Букреевка (ЦЭС) |  |  |  | 0.113 | 0.113 | 0 | 0.113 | 0 | 1.2629 | 1.2629 | 0 | 1.2629 | 0
31 | 30 | ЗЭС | ПС 35/10кВ Букреевка (ЗЭС) | [8 empty] | 0.078 | 0.078 | 0 | 0.078 | 0 | TRUE | TRUE | TRUE | TRUE | 30 | ЗЭС | ПС 35/10кВ Букреевка (ЗЭС) | [8 empty] | 0.078 | 0.078 | 0 | 0.078 | 0
32 | 31 | ВЭС | ПС 35/10кВ Бурцевка | [8 empty] | 0.118 | 0.118 | 0 | 0.118 | 0 | TRUE | TRUE | TRUE | TRUE | 31 | ВЭС | ПС 35/10кВ Бурцевка | [8 empty] | 0.118 | 0.118 | 0 | 0.118 | 0
33 | 32 | ВЭС | ПС 35/10кВ В. Щигор |  |  |  | 0.012 | 0.012 | 0 | 0.012 | 0 | 0.07235 | 0.04235 | 0.03 | 0.04235 | 0.03 | TRUE | TRUE | TRUE | TRUE | 32 | ВЭС | ПС 35/10кВ В. Щигор |  |  |  | 0.012 | 0.012 | 0 | 0.012 | 0 | 0.07235 | 0.04235 | 0.03 | 0.04235 | 0.03
34 | 33 | ЦЭС | ПС 35/10кВ Ванино |  |  |  | 0.355 | 0.025 | 0.33 | 0.025 | 0.33 | 1.047 | 0.247 | 0.8 | 0.397 | 0.65 | TRUE | TRUE | TRUE | TRUE | 33 | ЦЭС | ПС 35/10кВ Ванино |  |  |  | 0.355 | 0.025 | 0.33 | 0.025 | 0.33 | 1.047 | 0.247 | 0.8 | 0.397 | 0.65
35 | 34 | ЗЭС | ПС 35/10кВ Васильевка |  |  |  |  | 0 |  | 0 |  | 0.8992 | 0.0192 | 0.88 | 0.0192 | 0.88 | TRUE | TRUE | TRUE | TRUE | 34 | ЗЭС | ПС 35/10кВ Васильевка |  |  |  |  | 0 |  | 0 |  | 0.8992 | 0.0192 | 0.88 | 0.0192 | 0.88
36 | 35 | ЦЭС | ПС 35/10кВ Водохранилище |  |  |  | 0.2258 | 0.2258 | 0 | 0.2258 | 0 | 4.2715 | 4.2715 | 0 | 4.2715 | 0 | TRUE | TRUE | TRUE | TRUE | 35 | ЦЭС | ПС 35/10кВ Водохранилище |  |  |  | 0.2258 | 0.2258 | 0 | 0.2258 | 0 | 4.2715 | 4.2715 | 0 | 4.2715 | 0 | 4.2715 | 0
37 | 36 | ЮЭС | ПС 35/10кВ Волоконск | [8 empty] | 0.02 | 0.02 | 0 | 0.02 | 0 | TRUE | TRUE | TRUE | TRUE | 36 | ЮЭС | ПС 35/10кВ Волоконск | [8 empty] | 0.02 | 0.02 | 0 | 0.02 | 0
38 | 37 | ЦЭС | ПС 35/10кВ Воробьевка |  |  |  | 0.018 | 0.018 | 0 | 0.018 | 0 | 0.063 | 0.063 | 0 | 0.063 | 0 | TRUE | TRUE | TRUE | TRUE | 37 | ЦЭС | ПС 35/10кВ Воробьевка |  |  |  | 0.018 | 0.018 | 0 | 0.018 | 0 | 0.063 | 0.063 | 0 | 0.063 | 0
39 | 38 | ЗЭС | ПС 35/10кВ Воронок | [8 empty] | 0.0461 | 0.0461 | 0 | 0.0461 | 0 | TRUE | TRUE | TRUE | TRUE | 38 | ЗЭС | ПС 35/10кВ Воронок | [8 empty] | 0.0461 | 0.0461 | 0 | 0.0461 | 0
40 | 39 | ВЭС | ПС 35/10кВ Вязовое | [8 empty] | 0.037 | 0.037 | 0 | 0.037 | 0 | TRUE | TRUE | TRUE | TRUE | 39 | ВЭС | ПС 35/10кВ Вязовое | [8 empty] | 0.037 | 0.037 | 0 | 0.037 | 0
41 | 40 | ЦЭС | ПС 35/10кВ Гахово | [8 empty] | 0.03 | 0.03 | 0 | 0.03 | 0 | TRUE | TRUE | TRUE | TRUE | 40 | ЦЭС | ПС 35/10кВ Гахово | [8 empty] | 0.03 | 0.03 | 0 | 0.03 | 0
42 | 41 | СЭС | ПС 35/10кВ Генеральшино | [8 empty] | 0.0075 | 0.0075 | 0 | 0.0075 | 0 | TRUE | TRUE | TRUE | TRUE | 41 | СЭС | ПС 35/10кВ Генеральшино | [8 empty] | 0.0075 | 0.0075 | 0 | 0.0075 | 0
43 | 42 | ЗЭС | ПС 35/10кВ Глазово | [8 empty] | 0.0027 | 0.0027 | 0 | 0.0027 | 0 | TRUE | TRUE | TRUE | TRUE | 42 | ЗЭС | ПС 35/10кВ Глазово | [8 empty] | 0.0027 | 0.0027 | 0 | 0.0027 | 0
44 | 43 | СЭС | ПС 35/10кВ Глебово |  |  |  | 0.007 | 0.007 | 0 | 0.007 | 0 | 0.06865 | 0.05265 | 0.016 | 0.05265 | 0.016 | TRUE | TRUE | TRUE | TRUE | 43 | СЭС | ПС 35/10кВ Глебово |  |  |  | 0.007 | 0.007 | 0 | 0.007 | 0 | 0.06865 | 0.05265 | 0.016 | 0.05265 | 0.016
45 | 44 | ЗЭС | ПС 35/10кВ Гордеевка | [8 empty] | 0.0122 | 0.0122 | 0 | 0.0122 | 0 | TRUE | TRUE | TRUE | TRUE | 44 | ЗЭС | ПС 35/10кВ Гордеевка | [8 empty] | 0.0122 | 0.0122 | 0 | 0.0122 | 0
46 | 45 | ЗЭС | ПС 35/10кВ Городенск |  |  |  | 0.022 | 0.022 | 0 | 0.022 | 0 | 0.0601 | 0.0601 | 0 | 0.0601 | 0 | TRUE | TRUE | TRUE | TRUE | 45 | ЗЭС | ПС 35/10кВ Городенск |  |  |  | 0.022 | 0.022 | 0 | 0.022 | 0 | 0.0601 | 0.0601 | 0 | 0.0601 | 0
47 | 46 | ЮЭС | ПС 35/10кВ Горяиново |  |  |  | 0.35 | 0 | 0.35 | 0 | 0.35 | 0.2138 | 0.1238 | 0.09 | 0.2138 | 0 | TRUE | TRUE | TRUE | TRUE | 46 | ЮЭС | ПС 35/10кВ Горяиново |  |  |  | 0.35 | 0 | 0.35 | 0 | 0.35 | 0.2138 | 0.1238 | 0.09 | 0.2138 | 0
48 | 47 | ВЭС | ПС 35/10кВ 12-й Госконезавод |  |  |  | 0.013 | 0.013 | 0 | 0.013 | 0 | 0.0379 | 0.0379 | 0 | 0.0379 | 0 | TRUE | TRUE | TRUE | TRUE | 47 | ВЭС | ПС 35/10кВ 12-й Госконезавод |  |  |  | 0.013 | 0.013 | 0 | 0.013 | 0 | 0.0379 | 0.0379 | 0 | 0.0379 | 0
49 | 48 | ВЭС | ПС 35/10кВ Грайворонка | [8 empty] | 0.0422 | 0.0422 | 0 | 0.0422 | 0 | TRUE | TRUE | TRUE | TRUE | 48 | ВЭС | ПС 35/10кВ Грайворонка | [8 empty] | 0.0422 | 0.0422 | 0 | 0.0422 | 0
50 | 49 | ВЭС | ПС 35/10кВ Гриневка |  |  |  | 0.15 | 0 | 0.15 | 0.15 | 0 | 0.043675 | 0.043675 | 0 | 0.043675 | 0 | TRUE | TRUE | TRUE | TRUE | 49 | ВЭС | ПС 35/10кВ Гриневка |  |  |  | 0.15 | 0 | 0.15 | 0.15 | 0 | 0.043675 | 0.043675 | 0 | 0.043675 | 0
51 | 50 | ЗЭС | ПС 35/10кВ Густомой | [8 empty] | 0.046 | 0.046 | 0 | 0.046 | 0 | TRUE | TRUE | TRUE | TRUE | 50 | ЗЭС | ПС 35/10кВ Густомой | [8 empty] | 0.046 | 0.046 | 0 | 0.046 | 0
52 | 51 | ЮЭС | ПС 35/10кВ Дарьино | [8 empty] | 0.3131 | 0.0531 | 0.26 | 0.0531 | 0.26 | TRUE | TRUE | TRUE | TRUE | 51 | ЮЭС | ПС 35/10кВ Дарьино | [8 empty] | 0.3131 | 0.0531 | 0.26 | 0.0531 | 0.26
53 | 52 | ЦЭС | ПС 35/10кВ Демякино | [8 empty] | 0.1721 | 0.1521 | 0.02 | 0.1721 | 0 | TRUE | TRUE | TRUE | TRUE | 52 | ЦЭС | ПС 35/10кВ Демякино | [8 empty] | 0.1721 | 0.1521 | 0.02 | 0.1721 | 0
54 | 53 | ВЭС | ПС 35/10кВ Ефросимовка |  |  |  | 0.007 | 0.007 | 0 | 0.007 | 0 | 0.05523 | 0.05523 | 0 | 0.05523 | 0 | TRUE | TRUE | TRUE | TRUE | 53 | ВЭС | ПС 35/10кВ Ефросимовка |  |  |  | 0.007 | 0.007 | 0 | 0.007 | 0 | 0.05523 | 0.05523 | 0 | 0.05523 | 0
55 | 54 | СЭС | ПС 35/10кВ Жданово | [8 empty] | 0.103 | 0.103 | 0 | 0.103 | 0 | TRUE | TRUE | TRUE | TRUE | 54 | СЭС | ПС 35/10кВ Жданово | [8 empty] | 0.103 | 0.103 | 0 | 0.103 | 0
56 | 55 | ВЭС | ПС 35/10кВ Защитное | [5 empty] | 0 |  | 0 | 0.0481 | 0.0481 | 0 | 0.0481 | 0 | TRUE | TRUE | TRUE | TRUE | 55 | ВЭС | ПС 35/10кВ Защитное | [5 empty] | 0 |  | 0 | 0.0481 | 0.0481 | 0 | 0.0481 | 0
57 | 56 | ЗЭС | ПС 35/10кВ Званное | [8 empty] | 0.14783 | 0.14783 | 0 | 0.14783 | 0 | TRUE | TRUE | TRUE | TRUE | 56 | ЗЭС | ПС 35/10кВ Званное | [8 empty] | 0.14783 | 0.14783 | 0 | 0.14783 | 0
58 | 57 | ВЭС | ПС 35/10кВ Знаменка | [8 empty] | 0.505 | 0.055 | 0.45 | 0.055 | 0.45 | TRUE | TRUE | TRUE | TRUE | 57 | ВЭС | ПС 35/10кВ Знаменка | [8 empty] | 0.505 | 0.055 | 0.45 | 0.055 | 0.45
59 | 58 | ЦЭС | ПС 35/10кВ Искра |  |  |  | 0.015 | 0.015 | 0 | 0.015 | 0 | 0.1132 | 0.1132 | 0 | 0.1132 | 0 | TRUE | TRUE | TRUE | TRUE | 58 | ЦЭС | ПС 35/10кВ Искра |  |  |  | 0.015 | 0.015 | 0 | 0.015 | 0 | 0.1132 | 0.1132 | 0 | 0.1132 | 0
60 | 59 | ЦЭС | ПС 35/10кВ Казанка |  |  |  | 0.004 | 0.004 | 0 | 0.004 | 0 | 0.0361 | 0.0361 | 0 | 0.0361 | 0 | TRUE | TRUE | TRUE | TRUE | 59 | ЦЭС | ПС 35/10кВ Казанка |  |  |  | 0.004 | 0.004 | 0 | 0.004 | 0 | 0.0361 | 0.0361 | 0 | 0.0361 | 0
61 | 60 | СЭС | ПС 35/10кВ Калиновка (новая) |  |  |  |  | 0 |  |  | 0 | 0.18 | 0.03 | 0.15 | 0.18 | 0 | TRUE | TRUE | TRUE | TRUE | 60 | СЭС | ПС 35/10кВ Калиновка (новая) |  |  |  |  | 0 |  |  | 0 | 0.18 | 0.03 | 0.15 | 0.18 | 0
62 | 61 | ЗЭС | ПС 35/10кВ Карыж | [8 empty] | 0.1645 | 0.0695 | 0.095 | 0.1645 | 0 | TRUE | TRUE | TRUE | TRUE | 61 | ЗЭС | ПС 35/10кВ Карыж | [8 empty] | 0.1645 | 0.0695 | 0.095 | 0.1645 | 0
63 | 62 | ЦЭС | ПС 35/10кВ Китаевка |  |  |  | 0.008 | 0.008 | 0 | 0.008 | 0 | 0.0597 | 0.0597 | 0 | 0.0597 | 0 | TRUE | TRUE | TRUE | TRUE | 62 | ЦЭС | ПС 35/10кВ Китаевка |  |  |  | 0.008 | 0.008 | 0 | 0.008 | 0 | 0.0597 | 0.0597 | 0 | 0.0597 | 0
64 | 63 | ЗЭС | ПС 35/10кВ Кобылки |  |  |  | 1.202 | 0.002 | 1.2 | 0.002 | 1.2 | 0.0395 | 0.0185 | 0.021 | 0.0395 | 0 | TRUE | TRUE | TRUE | TRUE | 63 | ЗЭС | ПС 35/10кВ Кобылки |  |  |  | 1.202 | 0.002 | 1.2 | 0.002 | 1.2 | 0.0395 | 0.0185 | 0.021 | 0.0395 | 0
65 | 64 | ЗЭС | ПС 35/10кВ Колонтаевка | [8 empty] | 0.0177 | 0.0177 | 0 | 0.0177 | 0 | TRUE | TRUE | TRUE | TRUE | 64 | ЗЭС | ПС 35/10кВ Колонтаевка | [8 empty] | 0.0177 | 0.0177 | 0 | 0.0177 | 0
66 | 65 | ЮЭС | ПС 35/10кВ Кондратовка | [8 empty] | 0.022 | 0.022 | 0 | 0.022 | 0 | TRUE | TRUE | TRUE | TRUE | 65 | ЮЭС | ПС 35/10кВ Кондратовка | [8 empty] | 0.022 | 0.022 | 0 | 0.022 | 0
67 | 66 | ЗЭС | ПС 35/10кВ Коровяковка | [8 empty] | 0.0223 | 0.0223 | 0 | 0.0223 | 0 | TRUE | TRUE | TRUE | TRUE | 66 | ЗЭС | ПС 35/10кВ Коровяковка | [8 empty] | 0.0223 | 0.0223 | 0 | 0.0223 | 0
68 | 67 | ВЭС | ПС 35/10кВ Леженьки | [8 empty] | 0.01 | 0.01 | 0 | 0.01 | 0 | TRUE | TRUE | TRUE | TRUE | 67 | ВЭС | ПС 35/10кВ Леженьки | [8 empty] | 0.01 | 0.01 | 0 | 0.01 | 0
69 | 68 | ЦЭС | ПС 35/10кВ Ленинская | [8 empty] | 0.2055 | 0.2055 | 0 | 0.2055 | 0 | TRUE | TRUE | TRUE | TRUE | 68 | ЦЭС | ПС 35/10кВ Ленинская | [8 empty] | 0.2055 | 0.2055 | 0 | 0.2055 | 0
70 | 69 | ЦЭС | ПС 35/10кВ Лобазовка |  |  |  | 0.26775 | 0.02275 | 0.245 | 0.26775 | 0 | 0.469 | 0.194 | 0.275 | 0.219 | 0.25 | TRUE | TRUE | TRUE | TRUE | 69 | ЦЭС | ПС 35/10кВ Лобазовка |  |  |  | 0.26775 | 0.02275 | 0.245 | 0.26775 | 0 | 0.469 | 0.194 | 0.275 | 0.219 | 0.25
71 | 70 | ЗЭС | ПС 35/10кВ Луговка |  |  |  | 0.03 | 0.03 | 0 | 0.03 | 0 | 0.3154 | 0.2554 | 0.06 | 0.3154 | 0 | TRUE | TRUE | TRUE | TRUE | 70 | ЗЭС | ПС 35/10кВ Луговка |  |  |  | 0.03 | 0.03 | 0 | 0.03 | 0 | 0.3154 | 0.2554 | 0.06 | 0.3154 | 0
72 | 71 | ЗЭС | ПС 35/10кВ Любава | [8 empty] | 0.0741 | 0.0741 | 0 | 0.0741 | 0 | TRUE | TRUE | TRUE | TRUE | 71 | ЗЭС | ПС 35/10кВ Любава | [8 empty] | 0.0741 | 0.0741 | 0 | 0.0741 | 0
73 | 72 | ЮЭС | ПС 35/10кВ Любимовка-1 |  |  |  | 0.051 | 0.01 | 0.041 | 0.051 | 0 | 0.0594 | 0.0594 | 0 | 0.0594 | 0 | TRUE | TRUE | TRUE | TRUE | 72 | ЮЭС | ПС 35/10кВ Любимовка-1 |  |  |  | 0.051 | 0.01 | 0.041 | 0.051 | 0 | 0.0594 | 0.0594 | 0 | 0.0594 | 0
74 | 73 | ЮЭС | ПС 35/10кВ М. Каменец | [8 empty] | 0.0555 | 0.0555 | 0 | 0.0555 | 0 | TRUE | TRUE | TRUE | TRUE | 73 | ЮЭС | ПС 35/10кВ М. Каменец | [8 empty] | 0.0555 | 0.0555 | 0 | 0.0555 | 0
75 | 74 | ЗЭС | ПС 35/10кВ М. Гнеушево | [8 empty] | 0.3512 | 0.0512 | 0.3 | 0.0512 | 0.3 | TRUE | TRUE | TRUE | TRUE | 74 | ЗЭС | ПС 35/10кВ М. Гнеушево | [8 empty] | 0.3512 | 0.0512 | 0.3 | 0.0512 | 0.3
76 | 75 | ЮЭС | ПС 35/10кВ М. Крюки | [8 empty] | 0.0194 | 0.0194 | 0 | 0.0194 | 0 | TRUE | TRUE | TRUE | TRUE | 75 | ЮЭС | ПС 35/10кВ М. Крюки | [8 empty] | 0.0194 | 0.0194 | 0 | 0.0194 | 0
77 | 76 | ВЭС | ПС 35/10кВ Мансурово |  |  |  |  | 0 |  | 0 |  | 1.31 | 0 | 1.31 | 0 | 1.31 | TRUE | TRUE | TRUE | TRUE | 76 | ВЭС | ПС 35/10кВ Мансурово |  |  |  |  | 0 |  | 0 |  | 1.31 | 0 | 1.31 | 0 | 1.31
78 | 77 | ЗЭС | ПС 35/10кВ Марково |  |  |  | 0.017 | 0.017 | 0 | 0.017 | 0 | 0.0401 | 0.0401 | 0 | 0.0401 | 0 | TRUE | TRUE | TRUE | TRUE | 77 | ЗЭС | ПС 35/10кВ Марково |  |  |  | 0.017 | 0.017 | 0 | 0.017 | 0 | 0.0401 | 0.0401 | 0 | 0.0401 | 0
79 | 78 | ЗЭС | ПС 35/10кВ Мармыжи | [8 empty] | 0.0282 | 0.0282 | 0 | 0.0282 | 0 | TRUE | TRUE | TRUE | TRUE | 78 | ЗЭС | ПС 35/10кВ Мармыжи | [8 empty] | 0.0282 | 0.0282 | 0 | 0.0282 | 0
80 | 79 | ВЭС | ПС 35/10кВ Меловое | [8 empty] | 0.0836 | 0.0836 | 0 | 0.0836 | 0 | TRUE | TRUE | TRUE | TRUE | 79 | ВЭС | ПС 35/10кВ Меловое | [8 empty] | 0.0836 | 0.0836 | 0 | 0.0836 | 0
81 | 80 | ЦЭС | ПС 35/10кВ Моква |  |  |  | 0.27 | 0.27 | 0 | 0.27 | 0 | 1.932 | 1.513 | 0.419 | 1.632 | 0.3 | TRUE | TRUE | TRUE | TRUE | 80 | ЦЭС | ПС 35/10кВ Моква |  |  |  | 0.27 | 0.27 | 0 | 0.27 | 0 | 1.932 | 1.513 | 0.419 | 1.632 | 0.3
82 | 81 | ЮЭС | ПС 35/10 Мокрушино. Садовое | [13 empty] | TRUE | TRUE | TRUE | TRUE | 81 | ЮЭС | ПС 35/10 Мокрушино. Садовое
83 | 81 | ЮЭС | ПС 35/10кВ Мокрушино. |  |  |  | 0.015 | 0.015 | 0 | 0.015 | 0 | 0.0236 | 0.0236 | 0 | 0.0236 | 0 | TRUE | TRUE | TRUE | TRUE | 81 | ЮЭС | ПС 35/10кВ Мокрушино. |  |  |  | 0.015 | 0.015 | 0 | 0.015 | 0 | 0.0236 | 0.0236 | 0 | 0.0236 | 0
84 | 82 | СЭС | ПС 35/10кВ Молотычи | [8 empty] | 0.016 | 0 | 0.016 | 0.016 | 0 | TRUE | TRUE | TRUE | TRUE | 82 | СЭС | ПС 35/10кВ Молотычи | [8 empty] | 0.016 | 0 | 0.016 | 0.016 | 0
85 | 83 | ВЭС | ПС 35/10кВ Мочаки | [13 empty] | TRUE | TRUE | TRUE | TRUE | 83 | ВЭС | ПС 35/10кВ Мочаки
86 | 84 | ВЭС | ПС 35/10кВ Н. Владимировка |  |  |  | 0.005 | 0.005 | 0 | 0.005 | 0 | [5 empty] | TRUE | TRUE | TRUE | TRUE | 84 | ВЭС | ПС 35/10кВ Н. Владимировка |  |  |  | 0.005 | 0.005 | 0 | 0.005 | 0
87 | 85 | ВЭС | ПС 35/10кВ Н. Гурово |  |  |  | 0.007 | 0.007 | 0 | 0.007 | 0 | 0.2553 | 0.0403 | 0.215 | 0.2253 | 0.03 | TRUE | TRUE | TRUE | TRUE | 85 | ВЭС | ПС 35/10кВ Н. Гурово |  |  |  | 0.007 | 0.007 | 0 | 0.007 | 0 | 0.2553 | 0.0403 | 0.215 | 0.2253 | 0.03
88 | 86 | СЭС | ПС 35/10кВ Надейка | [8 empty] | 0.0311 | 0.0311 | 0 | 0.0311 | 0 | TRUE | TRUE | TRUE | TRUE | 86 | СЭС | ПС 35/10кВ Надейка | [8 empty] | 0.0311 | 0.0311 | 0 | 0.0311 | 0
89 | 87 | ЮЭС | ПС 35/10кВ Нива. |  |  |  | 0.015 | 0.015 | 0 | 0.015 | 0 | 0.40064 | 0.14064 | 0.26 | 0.20064 | 0.2 | TRUE | TRUE | TRUE | TRUE | 87 | ЮЭС | ПС 35/10кВ Нива. |  |  |  | 0.015 | 0.015 | 0 | 0.015 | 0 | 0.40064 | 0.14064 | 0.26 | 0.20064 | 0.2
90 | 87 | ЮЭС | ПС 35/10кВ Нива. Калинина | [8 empty] | 0.007 | 0.007 | 0 | 0.007 | 0 | TRUE | TRUE | TRUE | TRUE | 87 | ЮЭС | ПС 35/10кВ Нива. Калинина | [8 empty] | 0.007 | 0.007 | 0 | 0.007 | 0
91 | 88 | ЗЭС | ПС 35/10кВ Ольговка |  |  |  | 0.014 | 0.014 | 0 | 0.014 | 0 | 0.03 | 0.03 | 0 | 0.03 | 0 | TRUE | TRUE | TRUE | TRUE | 88 | ЗЭС | ПС 35/10кВ Ольговка |  |  |  | 0.014 | 0.014 | 0 | 0.014 | 0 | 0.03 | 0.03 | 0 | 0.03 | 0
92 | 89 | ЦЭС | ПС 35/10кВ Ольховатка |  |  |  | 0.00687 | 0.00687 | 0 | 0.00687 | 0 | 0.16415 | 0.08335 | 0.0808 | 0.16415 | 0 | TRUE | TRUE | TRUE | TRUE | 89 | ЦЭС | ПС 35/10кВ Ольховатка |  |  |  | 0.00687 | 0.00687 | 0 | 0.00687 | 0 | 0.16415 | 0.08335 | 0.0808 | 0.16415 | 0
93 | 90 | ЦЭС | ПС 35/10кВ Оросительная |  |  |  | 1.7945 | 1.6945 | 0.1 | 1.7945 | 0 | 13.0387 | 12.2944 | 0.74425 | 12.7887 | 0.25 | TRUE | FALSE | TRUE | FALSE | 90 | ЦЭС | ПС 35/10кВ Оросительная |  |  |  | 1.7945 | 1.6945 | 0.1 | 1.7945 | 0 | 12.9324 | 12.2944 | 0.638 | 12.6824 | 0.25 | 12.2944 | 0.638
94 | 91 | ЮЭС | ПС 35/10кВ Пены-2 | [8 empty] | 0.065 | 0.065 | 0 | 0.065 | 0 | TRUE | TRUE | TRUE | TRUE | 91 | ЮЭС | ПС 35/10кВ Пены-2 | [8 empty] | 0.065 | 0.065 | 0 | 0.065 | 0
95 | 92 | СЭС | ПС 35/10кВ Переступлино (стар) | [8 empty] | 0.0011 | 0.0011 | 0 | 0.0011 | 0 | TRUE | TRUE | TRUE | TRUE | 92 | СЭС | ПС 35/10кВ Переступлино (стар) | [8 empty] | 0.0011 | 0.0011 | 0 | 0.0011 | 0
96 | 93 | СЭС | ПС 35/10кВ Переступлино (нов). | [8 empty] | 0.0172 | 0.0172 | 0 | 0.0172 | 0 | TRUE | TRUE | TRUE | TRUE | 93 | СЭС | ПС 35/10кВ Переступлино (нов). | [8 empty] | 0.0172 | 0.0172 | 0 | 0.0172 | 0
97 | 93 | СЭС | ПС 35/10кВ Переступлино (нов). Луговое | [13 empty] | TRUE | TRUE | TRUE | TRUE | 93 | СЭС | ПС 35/10кВ Переступлино (нов). Луговое
98 | 94 | ВЭС | ПС 35/10кВ Петрово |  |  |  | 0.505 | 0.005 | 0.5 | 0.005 | 0.5 | 0.36585 | 0.22585 | 0.14 | 0.33585 | 0.03 | TRUE | TRUE | TRUE | TRUE | 94 | ВЭС | ПС 35/10кВ Петрово |  |  |  | 0.505 | 0.005 | 0.5 | 0.005 | 0.5 | 0.36585 | 0.22585 | 0.14 | 0.33585 | 0.03
99 | 95 | СЭС | ПС 35/10кВ Петровская | [8 empty] | 0.01 | 0.01 | 0 | 0.01 | 0 | TRUE | TRUE | TRUE | TRUE | 95 | СЭС | ПС 35/10кВ Петровская | [8 empty] | 0.01 | 0.01 | 0 | 0.01 | 0
100 | 96 | ВЭС | ПС 35/10кВ Покровское |  |  |  | 0.04025 | 0.04025 | 0 | 0.04025 | 0 | 0.0711 | 0.0711 | 0 | 0.0711 | 0 | TRUE | TRUE | TRUE | TRUE | 96 | ВЭС | ПС 35/10кВ Покровское |  |  |  | 0.04025 | 0.04025 | 0 | 0.04025 | 0 | 0.0711 | 0.0711 | 0 | 0.0711 | 0
101 | 97 | ВЭС | ПС 35/10кВ Прилепы | [8 empty] | 0.0202 | 0.0202 | 0 | 0.0202 | 0 | TRUE | TRUE | TRUE | TRUE | 97 | ВЭС | ПС 35/10кВ Прилепы | [8 empty] | 0.0202 | 0.0202 | 0 | 0.0202 | 0
102 | 98 | ЮЭС | ПС 35/10кВ Р. Буды 35/10 | [8 empty] | 0.0866 | 0.0866 | 0 | 0.0866 | 0 | TRUE | TRUE | TRUE | TRUE | 98 | ЮЭС | ПС 35/10кВ Р. Буды 35/10 | [8 empty] | 0.0866 | 0.0866 | 0 | 0.0866 | 0
103 | 99 | СЭС | ПС 35/10кВ Реут |  |  |  | 0.013 | 0.013 | 0 | 0.013 | 0 | 0.0172 | 0.0172 | 0 | 0.0172 | 0 | TRUE | TRUE | TRUE | TRUE | 99 | СЭС | ПС 35/10кВ Реут |  |  |  | 0.013 | 0.013 | 0 | 0.013 | 0 | 0.0172 | 0.0172 | 0 | 0.0172 | 0
104 | 100 | ВЭС | ПС 35/10кВ Ровенка | [8 empty] | 0.044 | 0.044 | 0 | 0.044 | 0 | TRUE | TRUE | TRUE | TRUE | 100 | ВЭС | ПС 35/10кВ Ровенка | [8 empty] | 0.044 | 0.044 | 0 | 0.044 | 0
105 | 101 | СЭС | ПС 35/10кВ Родина (СЭС) | [8 empty] | 0.055 | 0.055 | 0 | 0.055 | 0 | TRUE | TRUE | TRUE | TRUE | 101 | СЭС | ПС 35/10кВ Родина (СЭС) | [8 empty] | 0.055 | 0.055 | 0 | 0.055 | 0
106 | 102 | ВЭС | ПС 35/10кВ Родина (ВЭС) | [5 empty] | 0 |  | 0 | 0.396 | 0.155 | 0.241 | 0.155 | 0.241 | TRUE | TRUE | TRUE | TRUE | 102 | ВЭС | ПС 35/10кВ Родина (ВЭС) | [5 empty] | 0 |  | 0 | 0.396 | 0.155 | 0.241 | 0.155 | 0.241
107 | 103 | ЮЭС | ПС 35/10кВ Рубанщина |  |  |  | 0.0145 | 0.0145 | 0 | 0.0145 | 0 | 0.059 | 0.059 | 0 | 0.059 | 0 | TRUE | TRUE | TRUE | TRUE | 103 | ЮЭС | ПС 35/10кВ Рубанщина |  |  |  | 0.0145 | 0.0145 | 0 | 0.0145 | 0 | 0.059 | 0.059 | 0 | 0.059 | 0
108 | 104 | ВЭС | ПС 35/10кВ Русаново | [8 empty] | 0.0241 | 0.0241 | 0 | 0.0241 | 0 | TRUE | TRUE | TRUE | TRUE | 104 | ВЭС | ПС 35/10кВ Русаново | [8 empty] | 0.0241 | 0.0241 | 0 | 0.0241 | 0
109 | 105 | СЭС | ПС 35/10кВ Рышково |  |  |  | 0.015 | 0.015 | 0 | 0.015 | 0 | 0.2856 | 0.2856 | 0 | 0.2856 | 0 | TRUE | TRUE | TRUE | TRUE | 105 | СЭС | ПС 35/10кВ Рышково |  |  |  | 0.015 | 0.015 | 0 | 0.015 | 0 | 0.2856 | 0.2856 | 0 | 0.2856 | 0
110 | 106 | ЗЭС | ПС 35/10кВ Рязаново | [8 empty] | 0.0433 | 0.0433 | 0 | 0.0433 | 0 | TRUE | TRUE | TRUE | TRUE | 106 | ЗЭС | ПС 35/10кВ Рязаново | [8 empty] | 0.0433 | 0.0433 | 0 | 0.0433 | 0
111 | 107 | ЮЭС | ПС 35/10кВ Сазановка | [8 empty] | 0.0416 | 0.0416 | 0 | 0.0416 | 0 | TRUE | TRUE | TRUE | TRUE | 107 | ЮЭС | ПС 35/10кВ Сазановка | [8 empty] | 0.0416 | 0.0416 | 0 | 0.0416 | 0
112 | 108 | ЦЭС | ПС 35/10кВ Сергиевка |  |  |  | 0.013 | 0.013 | 0 | 0.013 | 0 | 0.1066 | 0.1066 | 0 | 0.1066 | 0 | TRUE | TRUE | TRUE | TRUE | 108 | ЦЭС | ПС 35/10кВ Сергиевка |  |  |  | 0.013 | 0.013 | 0 | 0.013 | 0 | 0.1066 | 0.1066 | 0 | 0.1066 | 0
113 | 109 | ВЭС | ПС 35/10кВ Соколье | [8 empty] | 0.042 | 0.042 | 0 | 0.042 | 0 | TRUE | TRUE | TRUE | TRUE | 109 | ВЭС | ПС 35/10кВ Соколье | [8 empty] | 0.042 | 0.042 | 0 | 0.042 | 0
114 | 110 | ЮЭС | ПС 35/10кВ Солнцево. | [8 empty] | 0.18611 | 0.12011 | 0.066 | 0.18611 | 0 | TRUE | TRUE | TRUE | TRUE | 110 | ЮЭС | ПС 35/10кВ Солнцево. | [8 empty] | 0.18611 | 0.12011 | 0.066 | 0.18611 | 0
115 | 110 | ЮЭС | ПС 35/10кВ Солнцево. Солнцево |  |  |  | 0.035 | 0.015 | 0.02 | 0.035 | 0 | 0.115 | 0.115 | 0 | 0.115 | 0 | TRUE | TRUE | TRUE | TRUE | 110 | ЮЭС | ПС 35/10кВ Солнцево. Солнцево |  |  |  | 0.035 | 0.015 | 0.02 | 0.035 | 0 | 0.115 | 0.115 | 0 | 0.115 | 0
116 | 111 | ЦЭС | ПС 35/10кВ Спасское |  |  |  | 0.008 | 0.008 | 0 | 0.008 | 0 | 0.0875 | 0.04 | 0.0475 | 0.0875 | 0 | TRUE | TRUE | TRUE | TRUE | 111 | ЦЭС | ПС 35/10кВ Спасское |  |  |  | 0.008 | 0.008 | 0 | 0.008 | 0 | 0.0875 | 0.04 | 0.0475 | 0.0875 | 0
117 | 112 | ЮЭС | ПС 35/10кВ Ср. Ольшанка |  |  |  | 0.4 | 0 | 0.4 | 0 | 0.4 | 0.9242 | 0.0172 | 0.907 | 0.7242 | 0.2 | TRUE | TRUE | TRUE | TRUE | 112 | ЮЭС | ПС 35/10кВ Ср. Ольшанка |  |  |  | 0.4 | 0 | 0.4 | 0 | 0.4 | 0.9242 | 0.0172 | 0.907 | 0.7242 | 0.2
118 | 113 | ЦЭС | ПС 35/10кВ Стрелецкая |  |  |  | 0.0535 | 0.0535 | 0 | 0.0535 | 0 | 0.5471 | 0.3291 | 0.218 | 0.3471 | 0.2 | TRUE | TRUE | TRUE | TRUE | 113 | ЦЭС | ПС 35/10кВ Стрелецкая |  |  |  | 0.0535 | 0.0535 | 0 | 0.0535 | 0 | 0.5471 | 0.3291 | 0.218 | 0.3471 | 0.2
119 | 114 | ЮЭС | ПС 35/10кВ Субботино | [8 empty] | 0.009 | 0.009 | 0 | 0.009 | 0 | TRUE | TRUE | TRUE | TRUE | 114 | ЮЭС | ПС 35/10кВ Субботино | [8 empty] | 0.009 | 0.009 | 0 | 0.009 | 0
120 | 115 | ЗЭС | ПС 35/10кВ Сухая |  |  |  | 0.015 | 0.015 | 0 | 0.015 | 0 | 0.1162 | 0.1162 | 0 | 0.1162 | 0 | TRUE | TRUE | TRUE | TRUE | 115 | ЗЭС | ПС 35/10кВ Сухая |  |  |  | 0.015 | 0.015 | 0 | 0.015 | 0 | 0.1162 | 0.1162 | 0 | 0.1162 | 0
121 | 116 | ЗЭС | ПС 35/10кВ Тельмана | [8 empty] | 0.0221 | 0.0221 | 0 | 0.0221 | 0 | TRUE | TRUE | TRUE | TRUE | 116 | ЗЭС | ПС 35/10кВ Тельмана | [8 empty] | 0.0221 | 0.0221 | 0 | 0.0221 | 0
122 | 117 | ВЭС | ПС 35/10кВ Н.Теребуж | [8 empty] | 0.0231 | 0.0231 | 0 | 0.0231 | 0 | TRUE | TRUE | TRUE | TRUE | 117 | ВЭС | ПС 35/10кВ Н.Теребуж | [8 empty] | 0.0231 | 0.0231 | 0 | 0.0231 | 0
123 | 118 | СЭС | ПС 35/10кВ Фатеевка | [8 empty] | 0.006 | 0.006 | 0 | 0.006 | 0 | TRUE | TRUE | TRUE | TRUE | 118 | СЭС | ПС 35/10кВ Фатеевка | [8 empty] | 0.006 | 0.006 | 0 | 0.006 | 0
124 | 119 | ЦЭС | ПС 35/10кВ Чапаевская | [8 empty] | 0.02 | 0.02 | 0 | 0.02 | 0 | TRUE | TRUE | TRUE | TRUE | 119 | ЦЭС | ПС 35/10кВ Чапаевская | [8 empty] | 0.02 | 0.02 | 0 | 0.02 | 0
125 | 120 | СЭС | ПС 35/10кВ Чемерки | [8 empty] | 0.035 | 0.035 | 0 | 0.035 | 0 | TRUE | TRUE | TRUE | TRUE | 120 | СЭС | ПС 35/10кВ Чемерки | [8 empty] | 0.035 | 0.035 | 0 | 0.035 | 0
126 | 121 | ВЭС | ПС 35/10кВ Чижовка. | [8 empty] | 0.06 | 0.06 | 0 | 0.06 | 0 | TRUE | TRUE | TRUE | TRUE | 121 | ВЭС | ПС 35/10кВ Чижовка. | [8 empty] | 0.06 | 0.06 | 0 | 0.06 | 0
127 | 121 | ВЭС | ПС 35/10кВ Чижовка. Новый путь | [13 empty] | TRUE | TRUE | TRUE | TRUE | 121 | ВЭС | ПС 35/10кВ Чижовка. Новый путь
128 | 122 | ВЭС | ПС 35/10кВ Шатиловка | [8 empty] | 0.0541 | 0.0541 | 0 | 0.0541 | 0 | TRUE | TRUE | TRUE | TRUE | 122 | ВЭС | ПС 35/10кВ Шатиловка | [8 empty] | 0.0541 | 0.0541 | 0 | 0.0541 | 0
129 | 123 | ЗЭС | ПС 35/10кВ Шептуховка | [8 empty] | 0.0883 | 0.0883 | 0 | 0.0883 | 0 | TRUE | TRUE | TRUE | TRUE | 123 | ЗЭС | ПС 35/10кВ Шептуховка | [8 empty] | 0.0883 | 0.0883 | 0 | 0.0883 | 0
130 | 124 | СЭС | ПС 35/10кВ Шуклино | [13 empty] | TRUE | TRUE | TRUE | TRUE | 124 | СЭС | ПС 35/10кВ Шуклино
131 | 125 | ЗЭС | ПС 35/10кВ Яньково | [5 empty] | 0 |  | 0 | 0.0661 | 0.0311 | 0.035 | 0.0661 | 0 | TRUE | TRUE | TRUE | TRUE | 125 | ЗЭС | ПС 35/10кВ Яньково | [5 empty] | 0 |  | 0 | 0.0661 | 0.0311 | 0.035 | 0.0661 | 0
132 | 126 | ВЭС | ПС 35/10кВ Ясенки |  |  |  | 0.0393 | 0.0393 | 0 | 0.0393 | 0 | 0.0796 | 0.038 | 0.0416 | 0.0796 | 0 | TRUE | TRUE | TRUE | TRUE | 126 | ВЭС | ПС 35/10кВ Ясенки |  |  |  | 0.0393 | 0.0393 | 0 | 0.0393 | 0 | 0.0796 | 0.038 | 0.0416 | 0.0796 | 0
133 | 127 | ЦЭС | ПС 110/6кВ Аккумуляторная | [8 empty] | 2.645 | 0.045 | 2.6 | 0.145 | 2.5 | TRUE | TRUE | TRUE | TRUE | 127 | ЦЭС | ПС 110/6кВ Аккумуляторная | [8 empty] | 2.645 | 0.045 | 2.6 | 0.145 | 2.5
134 | 128 | ЗЭС | ПС 110/35/10кВ Авторемзавод |  |  |  | 0.62 | 0.02 | 0.6 | 0.02 | 0.6 | 0.2902 | 0.1152 | 0.175 | 0.2902 | 0 | TRUE | TRUE | TRUE | TRUE | 128 | ЗЭС | ПС 110/35/10кВ Авторемзавод |  |  |  | 0.62 | 0.02 | 0.6 | 0.02 | 0.6 | 0.2902 | 0.1152 | 0.175 | 0.2902 | 0
135 | 129 | ЗЭС | ПС 110/35/10кВ Атомград |  |  |  | 0.113 | 0.113 | 0 | 0.113 | 0 | 1.428 | 1.176 | 0.252 | 1.428 | 0 | TRUE | TRUE | TRUE | TRUE | 129 | ЗЭС | ПС 110/35/10кВ Атомград |  |  |  | 0.113 | 0.113 | 0 | 0.113 | 0 | 1.428 | 1.176 | 0.252 | 1.428 | 0
136 | 130 | СЭС | ПС 110/10кВ Б.Жирово | [8 empty] | 0.1576 | 0.1576 | 0 | 0.1576 | 0 | TRUE | TRUE | TRUE | TRUE | 130 | СЭС | ПС 110/10кВ Б.Жирово | [8 empty] | 0.1576 | 0.1576 | 0 | 0.1576 | 0
137 | 130 | ЦЭС | ПС 110/10кВ Б.Жирово |  |  |  | 0.107 | 0.026 | 0.081 | 0.107 | 0 | 0.176 | 0.16 | 0.016 | 0.176 | 0 | TRUE | TRUE | TRUE | TRUE | 130 | ЦЭС | ПС 110/10кВ Б.Жирово |  |  |  | 0.107 | 0.026 | 0.081 | 0.107 | 0 | 0.176 | 0.16 | 0.016 | 0.176 | 0
138 | 131 | ВЭС | ПС 110/35/10кВ Басово |  |  |  | 0.0145 | 0.0145 | 0 | 0.0145 | 0 | 0.2246 | 0.2096 | 0.015 | 0.2246 | 0 | TRUE | TRUE | TRUE | TRUE | 131 | ВЭС | ПС 110/35/10кВ Басово |  |  |  | 0.0145 | 0.0145 | 0 | 0.0145 | 0 | 0.2246 | 0.2096 | 0.015 | 0.2246 | 0
139 | 132 | ВЭС | ПС 110/10кВ Бекетово | [8 empty] | 2.4961 | 0.0161 | 2.48 | 0.0961 | 2.4 | TRUE | TRUE | TRUE | TRUE | 132 | ВЭС | ПС 110/10кВ Бекетово | [8 empty] | 2.4961 | 0.0161 | 2.48 | 0.0961 | 2.4
140 | 133 | ЮЭС | ПС 110/35/10кВ Белая. |  |  |  | 0.46632 | 0.10302 | 0.3633 | 0.10302 | 0.3633 | 2.0207 | 1.4915 | 0.5292 | 1.8305 | 0.1902 | TRUE | TRUE | TRUE | TRUE | 133 | ЮЭС | ПС 110/35/10кВ Белая. |  |  |  | 0.46632 | 0.10302 | 0.3633 | 0.10302 | 0.3633 | 2.0207 | 1.4915 | 0.5292 | 1.8305 | 0.1902
141 | 133 | ЮЭС | ПС 110/35/10кв Белая. Бобрава | [8 empty] | 0.015 | 0.015 | 0 | 0.015 | 0 | TRUE | TRUE | TRUE | TRUE | 133 | ЮЭС | ПС 110/35/10кв Белая. Бобрава | [8 empty] | 0.015 | 0.015 | 0 | 0.015 | 0
142 | 134 | ЮЭС | ПС 110/35/10кВ Бобрышово |  |  |  | 0.765 | 0.015 | 0.75 | 0.015 | 0.75 | 0.1985 | 0.0985 | 0.1 | 0.1985 | 0 | TRUE | TRUE | TRUE | TRUE | 134 | ЮЭС | ПС 110/35/10кВ Бобрышово |  |  |  | 0.765 | 0.015 | 0.75 | 0.015 | 0.75 | 0.1985 | 0.0985 | 0.1 | 0.1985 | 0
143 | 135 | ВЭС | ПС 35/10кВ Быково |  |  |  | 0.0139 | 0.0139 | 0 | 0.0139 | 0 | 3.6343 | 0.0343 | 3.6 | 0.0343 | 3.6 | TRUE | TRUE | TRUE | TRUE | 135 | ВЭС | ПС 35/10кВ Быково |  |  |  | 0.0139 | 0.0139 | 0 | 0.0139 | 0 | 3.6343 | 0.0343 | 3.6 | 0.0343 | 3.6
144 | 136 | ЮЭС | ПС 110/10кВ Возрождение |  |  |  | 0 | 0 | 0 | 0 | 0 | 7.568 | 0 | 7.568 | 0 | 7.568 | TRUE | TRUE | TRUE | TRUE | 136 | ЮЭС | ПС 110/10кВ Возрождение |  |  |  | 0 | 0 | 0 | 0 | 0 | 7.568 | 0 | 7.568 | 0 | 7.568
145 | 137 | ЦЭС | ПС 110/10кВ Винниково |  |  |  | 0.182 | 0.182 | 0 | 0.182 | 0 | 0.7427 | 0.5727 | 0.17 | 0.7427 | 0 | TRUE | TRUE | TRUE | TRUE | 137 | ЦЭС | ПС 110/10кВ Винниково |  |  |  | 0.182 | 0.182 | 0 | 0.182 | 0 | 0.7427 | 0.5727 | 0.17 | 0.7427 | 0
146 | 138 | ЦЭС | ПС 110/35/6кВ Волокно. |  |  |  | 0.068 | 0.068 | 0 | 0.068 | 0 | 2.867 | 0.30305 | 2.564 | 0.78705 | 2.08 | TRUE | TRUE | TRUE | TRUE | 138 | ЦЭС | ПС 110/35/6кВ Волокно. |  |  |  | 0.068 | 0.068 | 0 | 0.068 | 0 | 2.867 | 0.30305 | 2.564 | 0.78705 | 2.08 | 0.30305 | 2.564
147 | 138 | ЦЭС | ПС 110/35/6кВ Волокно. Гуторово (Ворошнево) | [13 empty] | TRUE | TRUE | TRUE | TRUE | 138 | ЦЭС | ПС 110/35/6кВ Волокно. Гуторово (Ворошнево)
148 | 139 | ЦЭС | ПС 110/10кВ Высокая | [13 empty] | TRUE | TRUE | TRUE | TRUE | 139 | ЦЭС | ПС 110/10кВ Высокая
149 | 140 | ЗЭС | ПС 110/35/10 Глушково. Сухиновка | [13 empty] | TRUE | TRUE | TRUE | TRUE | 140 | ЗЭС | ПС 110/35/10 Глушково. Сухиновка
150 | 140 | ЗЭС | ПС 110/35/10кВ Глушково. |  |  |  | 0.3683 | 0.005 | 0.3633 | 0.005 | 0.3633 | 0.28614 | 0.26614 | 0.02 | 0.28614 | 0 | TRUE | TRUE | TRUE | TRUE | 140 | ЗЭС | ПС 110/35/10кВ Глушково. |  |  |  | 0.3683 | 0.005 | 0.3633 | 0.005 | 0.3633 | 0.28614 | 0.26614 | 0.02 | 0.28614 | 0
151 | 141 | ЦЭС | ПС 110/10кВ Городская | [8 empty] | 0.02238 | 0.02238 | 0 | 0.02238 | 0 | TRUE | TRUE | TRUE | TRUE | 141 | ЦЭС | ПС 110/10кВ Городская | [8 empty] | 0.02238 | 0.02238 | 0 | 0.02238 | 0
152 | 142 | ВЭС | ПС 110/35/10кВ Горшечное |  |  |  | 5.9797 | 0.10668 | 5.873 | 0.17268 | 5.807 | 4.9902 | 1.2328 | 3.7574 | 1.6992 | 3.291 | TRUE | TRUE | TRUE | TRUE | 142 | ВЭС | ПС 110/35/10кВ Горшечное |  |  |  | 5.9797 | 0.10668 | 5.873 | 0.17268 | 5.807 | 4.9902 | 1.2328 | 3.7574 | 1.6992 | 3.291 | 1.2328 | 3.7574
153 | 143 | СЭС | ПС 110/35/10кВ Дмитриев. Снижа | [8 empty] | 0.041 | 0.041 | 0 | 0.041 | 0 | TRUE | TRUE | TRUE | TRUE | 143 | СЭС | ПС 110/35/10кВ Дмитриев. Снижа | [8 empty] | 0.041 | 0.041 | 0 | 0.041 | 0
154 | 143 | СЭС | ПС 110/35/10кВ Дмитриев. |  |  |  | 0.133 | 0.018 | 0.115 | 0.133 | 0 | 1.0621 | 0.69806 | 0.364 | 1.0621 | 0 | TRUE | TRUE | TRUE | TRUE | 143 | СЭС | ПС 110/35/10кВ Дмитриев. |  |  |  | 0.133 | 0.018 | 0.115 | 0.133 | 0 | 1.0621 | 0.69806 | 0.364 | 1.0621 | 0
155 | 143 | СЭС | ПС 110/35/10кВ Дмитриев. Моршнево | [8 empty] | 0.0711 | 0.0711 | 0 | 0.0711 | 0 | TRUE | TRUE | TRUE | TRUE | 143 | СЭС | ПС 110/35/10кВ Дмитриев. Моршнево | [8 empty] | 0.0711 | 0.0711 | 0 | 0.0711 | 0
156 | 144 | ЮЭС | ПС 110/6кВ Долгие Буды | [8 empty] | 0.6873 | 0.1273 | 0.56 | 0.1273 | 0.56 | TRUE | TRUE | TRUE | TRUE | 144 | ЮЭС | ПС 110/6кВ Долгие Буды | [8 empty] | 0.6873 | 0.1273 | 0.56 | 0.1273 | 0.56
157 | 145 | ЦЭС | ПС 110/35/10кВ Золотухино | [5 empty] | 0 |  | 0 | 2.5815 | 1.2274 | 1.354 | 1.4214 | 1.16 | TRUE | FALSE | TRUE | FALSE | 145 | ЦЭС | ПС 110/35/10кВ Золотухино |  |  |  |  | 0 | 0 |  | 0 | 2.6877 | 1.2274 | 1.4603 | 1.5277 | 1.16 | 1.2274 | 1.4603
158 | 146 | ЦЭС | ПС 110/35/10кВ Камыши |  |  |  | 0.136 | 0.136 | 0 | 0.136 | 0 | 1.7676 | 1.6476 | 0.12 | 1.7676 | 0 | TRUE | TRUE | TRUE | TRUE | 146 | ЦЭС | ПС 110/35/10кВ Камыши |  |  |  | 0.136 | 0.136 | 0 | 0.136 | 0 | 1.7676 | 1.6476 | 0.12 | 1.7676 | 0
159 | 147 | ВЭС | ПС 110/35/10кВ Касторное |  |  |  | 0.01395 | 0.01395 | 0 | 0.01395 | 0 | 0.0772 | 0.0592 | 0.018 | 0.0772 | 0 | TRUE | TRUE | TRUE | TRUE | 147 | ВЭС | ПС 110/35/10кВ Касторное |  |  |  | 0.01395 | 0.01395 | 0 | 0.01395 | 0 | 0.0772 | 0.0592 | 0.018 | 0.0772 | 0
160 | 148 | СЭС | ПС 110/35/10кВ Киликино | [8 empty] | 0.043 | 0.043 | 0 | 0.043 | 0 | TRUE | TRUE | TRUE | TRUE | 148 | СЭС | ПС 110/35/10кВ Киликино | [8 empty] | 0.043 | 0.043 | 0 | 0.043 | 0
161 | 149 | ЦЭС | ПС 110/35/6кВ Кировская | [8 empty] | 1.38 | 0 | 1.38 | 0.05 | 1.33 | TRUE | TRUE | TRUE | TRUE | 149 | ЦЭС | ПС 110/35/6кВ Кировская | [8 empty] | 1.38 | 0 | 1.38 | 0.05 | 1.33
162 | 150 | ЦЭС | ПС 110/35/10кВ Клюква |  |  |  | 3.1748 | 0.2155 | 2.9593 | 0.2155 | 2.9593 | 3.203 | 2.785 | 0.418 | 2.903 | 0.3 | TRUE | TRUE | TRUE | TRUE | 150 | ЦЭС | ПС 110/35/10кВ Клюква |  |  |  | 3.1748 | 0.2155 | 2.9593 | 0.2155 | 2.9593 | 3.203 | 2.785 | 0.418 | 2.903 | 0.3
163 | 151 | ЦЭС | ПС 110/10кВ Компрессорная | [8 empty] | 0.018 | 0.018 | 0 | 0.018 | 0 | TRUE | TRUE | TRUE | TRUE | 151 | ЦЭС | ПС 110/10кВ Компрессорная | [8 empty] | 0.018 | 0.018 | 0 | 0.018 | 0
164 | 152 | ЗЭС | ПС 110/35/10кВ Конышевка |  |  |  | 0.3 | 0 | 0.3 | 0 | 0.3 | 0.452 | 0.052 | 0.4 | 0.052 | 0.4 | TRUE | TRUE | TRUE | TRUE | 152 | ЗЭС | ПС 110/35/10кВ Конышевка |  |  |  | 0.3 | 0 | 0.3 | 0 | 0.3 | 0.452 | 0.052 | 0.4 | 0.052 | 0.4
165 | 153 | ЦЭС | ПС 110/10кВ Котельная |  |  |  | 0.072 | 0.007 | 0.065 | 0.072 | 0 | 10.8114 | 0.28464 | 10.5268 | 0.53114 | 10.2803 | TRUE | TRUE | TRUE | TRUE | 153 | ЦЭС | ПС 110/10кВ Котельная |  |  |  | 0.072 | 0.007 | 0.065 | 0.072 | 0 | 10.8114 | 0.28464 | 10.5268 | 0.53114 | 10.2803
166 | 154 | ВЭС | ПС 110/35/10кВ Кшень. |  |  |  | 0.1714 | 0.0534 | 0.118 | 0.1714 | 0 | 3.24 | 0.92304 | 2.317 | 1.48 | 1.76 | TRUE | FALSE | TRUE | TRUE | 154 | ВЭС | ПС 110/35/10кВ Кшень. |  |  |  | 0.1714 | 0.0534 | 0.118 | 0.1714 | 0 | 3.24 | 0.92304 | 2.317 | 1.48 | 1.76
167 | 154 | ВЭС | ПС 110/35/10кВ Кшень. Пушкино | [8 empty] | 0.049 | 0.049 | 0 | 0.049 | 0 | TRUE | TRUE | TRUE | TRUE | 154 | ВЭС | ПС 110/35/10кВ Кшень. Пушкино | [8 empty] | 0.049 | 0.049 | 0 | 0.049 | 0
168 | 155 | ЦЭС | ПС 110/6кВ Лесная |  |  |  |  | 0 |  | 0 |  | 0.49527 | 0.00027 | 0.495 | 0.09527 | 0.4 | TRUE | TRUE | TRUE | TRUE | 155 | ЦЭС | ПС 110/6кВ Лесная |  |  |  |  | 0 |  | 0 |  | 0.49527 | 0.00027 | 0.495 | 0.09527 | 0.4
169 | 156 | ЗЭС | ПС 110/35/10кВ Льгов |  |  |  | 0.9272 | 0.0815 | 0.8457 | 0.2265 | 0.7007 | 2.2437 | 1.6238 | 0.61991 | 2.2252 | 0.0185 | TRUE | TRUE | TRUE | TRUE | 156 | ЗЭС | ПС 110/35/10кВ Льгов |  |  |  | 0.9272 | 0.0815 | 0.8457 | 0.2265 | 0.7007 | 2.2437 | 1.6238 | 0.61991 | 2.2252 | 0.0185
170 | 157 | ЗЭС | ПС 110/35/10кВ Лукашевка |  |  |  | 0.07 | 0.045 | 0.025 | 0.07 | 0 | 4.98 | 0.03 | 4.95 | 0.03 | 4.95 | TRUE | TRUE | TRUE | TRUE | 157 | ЗЭС | ПС 110/35/10кВ Лукашевка |  |  |  | 0.07 | 0.045 | 0.025 | 0.07 | 0 | 4.98 | 0.03 | 4.95 | 0.03 | 4.95
171 | 158 | ЮЭС | ПС 110/35/10кВ Любостань. | [8 empty] | 0.1732 | 0.1432 | 0.03 | 0.1432 | 0.03 | TRUE | TRUE | TRUE | TRUE | 158 | ЮЭС | ПС 110/35/10кВ Любостань. | [8 empty] | 0.1732 | 0.1432 | 0.03 | 0.1432 | 0.03
172 | 158 | ЮЭС | ПС 110/35/10кВ Любостань. Любостань | [8 empty] | 0.023 | 0.023 | 0 | 0.023 | 0 | TRUE | TRUE | TRUE | TRUE | 158 | ЮЭС | ПС 110/35/10кВ Любостань. Любостань | [8 empty] | 0.023 | 0.023 | 0 | 0.023 | 0
173 | 159 | ВЭС | ПС 110/35/6кВ Мантурово | [8 empty] | 0.0415 | 0.0415 | 0 | 0.0415 | 0 | TRUE | TRUE | TRUE | TRUE | 159 | ВЭС | ПС 110/35/6кВ Мантурово | [8 empty] | 0.0415 | 0.0415 | 0 | 0.0415 | 0
174 | 160 | ЗЭС | ПС 110/35/10кВ 8-е Марта | [8 empty] | 0.0372 | 0.0372 | 0 | 0.0372 | 0 | TRUE | TRUE | TRUE | TRUE | 160 | ЗЭС | ПС 110/35/10кВ 8-е Марта | [8 empty] | 0.0372 | 0.0372 | 0 | 0.0372 | 0
175 | 161 | СЭС | ПС 110/10кВ Мартовская |  |  |  | 0.06 | 0.06 | 0 | 0.06 | 0 | 0.9225 | 0.282 | 0.6405 | 0.4225 | 0.5 | TRUE | TRUE | TRUE | TRUE | 161 | СЭС | ПС 110/10кВ Мартовская |  |  |  | 0.06 | 0.06 | 0 | 0.06 | 0 | 0.9225 | 0.282 | 0.6405 | 0.4225 | 0.5
176 | 162 | ЗЭС | ПС 110/35/10кВ Марьино |  |  |  | 0.205 | 0.06 | 0.145 | 0.205 | 0 | 0.148 | 0.148 | 0 | 0.148 | 0 | TRUE | TRUE | TRUE | TRUE | 162 | ЗЭС | ПС 110/35/10кВ Марьино |  |  |  | 0.205 | 0.06 | 0.145 | 0.205 | 0 | 0.148 | 0.148 | 0 | 0.148 | 0
177 | 163 | ЦЭС | ПС 110/35/10кВ Медвенка |  |  |  | 0.6225 | 0.1025 | 0.52 | 0.3225 | 0.3 | 2.0568 | 1.0823 | 0.9745 | 1.1718 | 0.885 | TRUE | TRUE | TRUE | TRUE | 163 | ЦЭС | ПС 110/35/10кВ Медвенка |  |  |  | 0.6225 | 0.1025 | 0.52 | 0.3225 | 0.3 | 2.0568 | 1.0823 | 0.9745 | 1.1718 | 0.885
178 | 164 | ВЭС | ПС 110/6кВ Нефтяная | [8 empty] | 0.0003 | 0.0003 | 0 | 0.0003 | 0 | TRUE | TRUE | TRUE | TRUE | 164 | ВЭС | ПС 110/6кВ Нефтяная | [8 empty] | 0.0003 | 0.0003 | 0 | 0.0003 | 0
179 | 165 | ЮЭС | ПС 110/35/10кВ Обоянь |  |  |  | 0.232 | 0.132 | 0.1 | 0.232 | 0 | 3.4523 | 2.442 | 1.0103 | 3.4053 | 0.047 | TRUE | TRUE | TRUE | TRUE | 165 | ЮЭС | ПС 110/35/10кВ Обоянь |  |  |  | 0.232 | 0.132 | 0.1 | 0.232 | 0 | 3.4523 | 2.442 | 1.0103 | 3.4053 | 0.047
180 | 166 | ЦЭС | ПС 110/35/10кВ Октябрьская |  |  |  | 0.464 | 0.219 | 0.245 | 0.464 | 0 | 2.5153 | 1.8353 | 0.68 | 2.1153 | 0.4 | TRUE | TRUE | TRUE | TRUE | 166 | ЦЭС | ПС 110/35/10кВ Октябрьская |  |  |  | 0.464 | 0.219 | 0.245 | 0.464 | 0 | 2.5153 | 1.8353 | 0.68 | 2.1153 | 0.4 | 1.8353 | 0.68
181 | 167 | СЭС | ПС 110/35/10кВ Ольховка |  |  |  | 0.03 | 0.03 | 0 | 0.03 | 0 | 0.0275 | 0.0275 | 0 | 0.0275 | 0 | TRUE | TRUE | TRUE | TRUE | 167 | СЭС | ПС 110/35/10кВ Ольховка |  |  |  | 0.03 | 0.03 | 0 | 0.03 | 0 | 0.0275 | 0.0275 | 0 | 0.0275 | 0
182 | 168 | ЦЭС | ПС 110/10кВ Паники |  |  |  | 0.005 | 0.005 | 0 | 0.005 | 0 | 2.0612 | 0.06121 | 2 | 0.06121 | 2 | TRUE | TRUE | TRUE | TRUE | 168 | ЦЭС | ПС 110/10кВ Паники |  |  |  | 0.005 | 0.005 | 0 | 0.005 | 0 | 2.0612 | 0.06121 | 2 | 0.06121 | 2
183 | 169 | ЗЭС | ПС 110/35/10кВ Пены |  |  |  | 0.013 | 0.013 | 0 | 0.013 | 0 | 0.2038 | 0.2038 | 0 | 0.2038 | 0 | TRUE | TRUE | TRUE | TRUE | 169 | ЗЭС | ПС 110/35/10кВ Пены |  |  |  | 0.013 | 0.013 | 0 | 0.013 | 0 | 0.2038 | 0.2038 | 0 | 0.2038 | 0
184 | 170 | ЦЭС | ПС 110/10кВ Прибор | [8 empty] | 1.2 | 0 | 1.2 | 0 | 1.2 | TRUE | TRUE | TRUE | TRUE | 170 | ЦЭС | ПС 110/10кВ Прибор | [8 empty] | 1.2 | 0 | 1.2 | 0 | 1.2
185 | 171 | ЦЭС | ПС 110/10кВ Прогресс | [13 empty] | TRUE | TRUE | TRUE | TRUE | 171 | ЦЭС | ПС 110/10кВ Прогресс
186 | 172 | ЦЭС | ПС 110/10кВ ПТФ |  |  |  | 1.929 | 1.383 | 0.546 | 1.763 | 0.166 | 11.431 | 10.107 | 1.324 | 10.596 | 0.835 | TRUE | TRUE | TRUE | TRUE | 172 | ЦЭС | ПС 110/10кВ ПТФ |  |  |  | 1.929 | 1.383 | 0.546 | 1.763 | 0.166 | 11.431 | 10.107 | 1.324 | 10.596 | 0.835
187 | 173 | ЮЭС | ПС 110/35/10кВ Р. Буды |  |  |  |  | 0 |  | 0 |  | 0.275 | 0.025 | 0.25 | 0.025 | 0.25 | TRUE | TRUE | TRUE | TRUE | 173 | ЮЭС | ПС 110/35/10кВ Р. Буды |  |  |  |  | 0 |  | 0 |  | 0.275 | 0.025 | 0.25 | 0.025 | 0.25
188 | 174 | ЦЭС | ПС 110/35/10кВ Разиньково |  |  |  | 0.0885 | 0.0885 | 0 | 0.0885 | 0 | 0.4365 | 0.3265 | 0.11 | 0.4365 | 0 | TRUE | TRUE | TRUE | TRUE | 174 | ЦЭС | ПС 110/35/10кВ Разиньково |  |  |  | 0.0885 | 0.0885 | 0 | 0.0885 | 0 | 0.4365 | 0.3265 | 0.11 | 0.4365 | 0
189 | 175 | ЦЭС | ПС 110/10кВ Родники |  |  |  | 9.1853 | 0.044 | 9.1413 | 0.164 | 9.0213 | 10.4203 | 0.42533 | 9.995 | 1.4527 | 8.9676 | TRUE | TRUE | TRUE | TRUE | 175 | ЦЭС | ПС 110/10кВ Родники |  |  |  | 9.1853 | 0.044 | 9.1413 | 0.164 | 9.0213 | 10.4203 | 0.42533 | 9.995 | 1.4527 | 8.9676
190 | 176 | СЭС | ПС 110/35/6кВ Рудная |  |  |  | 0.011 | 0.011 | 0 | 0.011 | 0 | 1.0004 | 0.9834 | 0.017 | 0.9834 | 0.017 | TRUE | TRUE | TRUE | TRUE | 176 | СЭС | ПС 110/35/6кВ Рудная |  |  |  | 0.011 | 0.011 | 0 | 0.011 | 0 | 1.0004 | 0.9834 | 0.017 | 0.9834 | 0.017
191 | 177 | ЗЭС | ПС 110/35/10кВ Рыльск |  |  |  | 1.0017 | 0.079 | 0.9227 | 0.299 | 0.7027 | 2.8638 | 2.0118 | 0.852 | 2.8638 | 0 | TRUE | TRUE | TRUE | TRUE | 177 | ЗЭС | ПС 110/35/10кВ Рыльск |  |  |  | 1.0017 | 0.079 | 0.9227 | 0.299 | 0.7027 | 2.8638 | 2.0118 | 0.852 | 2.8638 | 0
192 | 178 | ЦЭС | ПС 110/10кВ Соловьиная |  |  |  | 0.448 | 0.2 | 0.248 | 0.2 | 0.248 | 0.4105 | 0.1355 | 0.275 | 0.4105 | 0 | TRUE | TRUE | TRUE | TRUE | 178 | ЦЭС | ПС 110/10кВ Соловьиная |  |  |  | 0.448 | 0.2 | 0.248 | 0.2 | 0.248 | 0.4105 | 0.1355 | 0.275 | 0.4105 | 0
193 | 179 | СЭС | ПС 110/10кВ СТК | [8 empty] | 0.065 | 0.005 | 0.06 | 0.065 | 0 | TRUE | TRUE | TRUE | TRUE | 179 | СЭС | ПС 110/10кВ СТК | [8 empty] | 0.065 | 0.005 | 0.06 | 0.065 | 0
194 | 180 | СЭС | ПС 110/10кВ Студенок |  |  |  | 0.036 | 0.036 | 0 | 0.036 | 0 | 0.92908 | 0.82908 | 0.1 | 0.90408 | 0.025 | TRUE | TRUE | TRUE | TRUE | 180 | СЭС | ПС 110/10кВ Студенок |  |  |  | 0.036 | 0.036 | 0 | 0.036 | 0 | 0.92908 | 0.82908 | 0.1 | 0.90408 | 0.025
195 | 181 | ЮЭС | ПС 110/35/10 Суджа. Заолешенка |  |  |  | 0.01 | 0.01 | 0 | 0.01 | 0 | 0.728 | 0.138 | 0.59 | 0.138 | 0.59 | TRUE | TRUE | TRUE | TRUE | 181 | ЮЭС | ПС 110/35/10 Суджа. Заолешенка |  |  |  | 0.01 | 0.01 | 0 | 0.01 | 0 | 0.728 | 0.138 | 0.59 | 0.138 | 0.59
196 | 181 | ЮЭС | ПС 110/35/10кВ Суджа. |  |  |  | 0.2944 | 0.2094 | 0.085 | 0.2944 | 0 | 2.6818 | 1.5 | 1.1818 | 2.0001 | 0.6817 | TRUE | TRUE | TRUE | TRUE | 181 | ЮЭС | ПС 110/35/10кВ Суджа. |  |  |  | 0.2944 | 0.2094 | 0.085 | 0.2944 | 0 | 2.6818 | 1.5 | 1.1818 | 2.0001 | 0.6817
197 | 182 | ЦЭС | ПС 110/35/10кВ Счетмаш |  |  |  | 3.3427 | 0.0001 | 3.3426 | 0.0001 | 3.3426 | 1.7048 | 0.0024 | 1.7024 | 0.1224 | 1.5824 | TRUE | TRUE | TRUE | TRUE | 182 | ЦЭС | ПС 110/35/10кВ Счетмаш |  |  |  | 3.3427 | 0.0001 | 3.3426 | 0.0001 | 3.3426 | 1.7048 | 0.0024 | 1.7024 | 0.1224 | 1.5824
198 | 183 | ЦЭС | ПС 110/6кВ Тепличная |  |  |  |  | 0 |  | 0 | 0 | 2.6691 | 0.15909 | 2.51 | 0.73909 | 1.93 | TRUE | TRUE | TRUE | TRUE | 183 | ЦЭС | ПС 110/6кВ Тепличная |  |  |  |  | 0 |  | 0 | 0 | 2.6691 | 0.15909 | 2.51 | 0.73909 | 1.93
199 | 183 | ЦЭС | ПС 35/6кВ Кислинская. | [13 empty] | TRUE | TRUE | TRUE | TRUE | 183 | ЦЭС | ПС 35/6кВ Кислинская.
200 | 183 | ЦЭС | ПС 35/6кВ Кислинская. Гормолкомбинат |  |  |  | 0.0145 | 0.0145 | 0 | 0.0145 | 0 | 0.04 | 0.04 | 0 | 0.04 | 0 | TRUE | TRUE | TRUE | TRUE | 183 | ЦЭС | ПС 35/6кВ Кислинская. Гормолкомбинат |  |  |  | 0.0145 | 0.0145 | 0 | 0.0145 | 0 | 0.04 | 0.04 | 0 | 0.04 | 0
201 | 184 | ЗЭС | ПС 110/35/10кВ Теткино | [8 empty] | 0.0751 | 0.0751 | 0 | 0.0751 | 0 | TRUE | TRUE | TRUE | TRUE | 184 | ЗЭС | ПС 110/35/10кВ Теткино | [8 empty] | 0.0751 | 0.0751 | 0 | 0.0751 | 0
202 | 185 | ВЭС | ПС 110/35/10кВ Тим |  |  |  | 0.039 | 0.039 | 0 | 0.039 | 0 | 0.46356 | 0.41446 | 0.0491 | 0.44446 | 0.0191 | TRUE | TRUE | TRUE | TRUE | 185 | ВЭС | ПС 110/35/10кВ Тим |  |  |  | 0.039 | 0.039 | 0 | 0.039 | 0 | 0.46356 | 0.41446 | 0.0491 | 0.44446 | 0.0191
203 | 186 | СЭС | ПС 110/35/10кВ Уютное | [8 empty] | 0.0005 | 0.0005 | 0 | 0.0005 | 0 | TRUE | TRUE | TRUE | TRUE | 186 | СЭС | ПС 110/35/10кВ Уютное | [8 empty] | 0.0005 | 0.0005 | 0 | 0.0005 | 0
204 | 187 | СЭС | ПС 110/35/10кВ Фатеж. |  |  |  | 0.129 | 0.005 | 0.124 | 0.129 | 0 | 5.0328 | 0.8377 | 4.1951 | 1.4602 | 3.5726 | TRUE | TRUE | TRUE | TRUE | 187 | СЭС | ПС 110/35/10кВ Фатеж. |  |  |  | 0.129 | 0.005 | 0.124 | 0.129 | 0 | 5.0328 | 0.8377 | 4.1951 | 1.4602 | 3.5726 | 0.8377 | 4.1951
205 | 187 | СЭС | ПС 110/35/10кВ Фатеж. Миролюбово | [13 empty] | TRUE | TRUE | TRUE | TRUE | 187 | СЭС | ПС 110/35/10кВ Фатеж. Миролюбово
206 | 188 | ВЭС | ПС 110/35/10кВ Фосфоритная |  |  |  | 0.004 | 0.004 | 0 | 0.004 | 0 | 0.133 | 0.133 | 0 | 0.133 | 0 | TRUE | TRUE | TRUE | TRUE | 188 | ВЭС | ПС 110/35/10кВ Фосфоритная |  |  |  | 0.004 | 0.004 | 0 | 0.004 | 0 | 0.133 | 0.133 | 0 | 0.133 | 0
207 | 189 | СЭС | ПС 110/35/10 Хомутовка. Три Тополя |  |  |  | 0.004 | 0.004 | 0 | 0.004 | 0 | 0.04565 | 0.04565 | 0 | 0.04565 | 0 | TRUE | TRUE | TRUE | TRUE | 189 | СЭС | ПС 110/35/10 Хомутовка. Три Тополя |  |  |  | 0.004 | 0.004 | 0 | 0.004 | 0 | 0.04565 | 0.04565 | 0 | 0.04565 | 0
208 | 189 | СЭС | ПС 110/35/10кВ Хомутовка. |  |  |  | 0.002 | 0.002 | 0 | 0.002 | 0 | 0.2215 | 0.2215 | 0 | 0.2215 | 0 | TRUE | TRUE | TRUE | TRUE | 189 | СЭС | ПС 110/35/10кВ Хомутовка. |  |  |  | 0.002 | 0.002 | 0 | 0.002 | 0 | 0.2215 | 0.2215 | 0 | 0.2215 | 0
209 | 190 | ЦЭС | ПС 110/10кВ Центральная | [8 empty] | 6 | 0 | 6 | 0 | 6 | TRUE | TRUE | TRUE | TRUE | 190 | ЦЭС | ПС 110/10кВ Центральная | [8 empty] | 6 | 0 | 6 | 0 | 6
210 | 191 | ВЭС | ПС 110/35/10кВ Черемисиново |  |  |  | 0.058 | 0.058 | 0 | 0.058 | 0 | 1.754 | 0.571 | 1.183 | 0.654 | 1.1 | TRUE | TRUE | TRUE | TRUE | 191 | ВЭС | ПС 110/35/10кВ Черемисиново |  |  |  | 0.058 | 0.058 | 0 | 0.058 | 0 | 1.754 | 0.571 | 1.183 | 0.654 | 1.1
211 | 192 | ЗЭС | ПС 110/35/10кВ Черемошки | [8 empty] | 0.121 | 0.121 | 0 | 0.121 | 0 | TRUE | TRUE | TRUE | TRUE | 192 | ЗЭС | ПС 110/35/10кВ Черемошки | [8 empty] | 0.121 | 0.121 | 0 | 0.121 | 0
212 | 193 | ЮЭС | ПС 110/35/10кВ Шумаково |  |  |  | 0.495 | 0.015 | 0.48 | 0.015 | 0.48 | 0.2133 | 0.1333 | 0.08 | 0.2133 | 0 | TRUE | TRUE | TRUE | TRUE | 193 | ЮЭС | ПС 110/35/10кВ Шумаково |  |  |  | 0.495 | 0.015 | 0.48 | 0.015 | 0.48 | 0.2133 | 0.1333 | 0.08 | 0.2133 | 0
213 | 194 | ВЭС | ПС 110/35/10кВ Щигры |  |  |  | 0.115 | 0.015 | 0.1 | 0.115 | 0 | 0.14111 | 0.14111 | 0 | 0.14111 | 0 | TRUE | TRUE | TRUE | TRUE | 194 | ВЭС | ПС 110/35/10кВ Щигры |  |  |  | 0.115 | 0.015 | 0.1 | 0.115 | 0 | 0.14111 | 0.14111 | 0 | 0.14111 | 0
214 | 195 | ВЭС | ПС 110/35/10кВ Ястребовка |  |  |  | 0.08 | 0 | 0.08 | 0.08 | 0 | 0.4183 | 0.2283 | 0.19 | 0.2283 | 0.19 | TRUE | TRUE | TRUE | TRUE | 195 | ВЭС | ПС 110/35/10кВ Ястребовка |  |  |  | 0.08 | 0 | 0.08 | 0.08 | 0 | 0.4183 | 0.2283 | 0.19 | 0.2283 | 0.19
215 | 196 | ЦЭС | ПС 35/10кВ Амосовка | [8 empty] | 0.0741 | 0.0741 | 0 | 0.0741 | 0 | TRUE | TRUE | TRUE | TRUE | 196 | ЦЭС | ПС 35/10кВ Амосовка | [8 empty] | 0.0741 | 0.0741 | 0 | 0.0741 | 0
216 | 197 | ЮЭС | ПС 35/10кВ Афанасьевка (ЮЭС) |  |  |  | 0.005 | 0.005 | 0 | 0.005 | 0 | 0.0205 | 0.0205 | 0 | 0.0205 | 0 | TRUE | TRUE | TRUE | TRUE | 197 | ЮЭС | ПС 35/10кВ Афанасьевка (ЮЭС) |  |  |  | 0.005 | 0.005 | 0 | 0.005 | 0 | 0.0205 | 0.0205 | 0 | 0.0205 | 0
217 | 198 | ЮЭС | ПС 35/10кВ Б.Солдатское 2 |  |  |  | 0.012 | 0.012 | 0 | 0.012 | 0 | 1.6304 | 0.6954 | 0.935 | 0.7204 | 0.91 | TRUE | TRUE | TRUE | TRUE | 198 | ЮЭС | ПС 35/10кВ Б.Солдатское 2 |  |  |  | 0.012 | 0.012 | 0 | 0.012 | 0 | 1.6304 | 0.6954 | 0.935 | 0.7204 | 0.91
218 | 199 | ВЭС | ПС 35/10кВ Б.Змеинец | [8 empty] | 0.0161 | 0.0161 | 0 | 0.0161 | 0 | TRUE | TRUE | TRUE | TRUE | 199 | ВЭС | ПС 35/10кВ Б.Змеинец | [8 empty] | 0.0161 | 0.0161 | 0 | 0.0161 | 0
219 | 200 | ЦЭС | ПС 35/10кВ Безлесная |  |  |  | 0.97 | 0.83 | 0.14 | 0.97 | 0 | 3.2065 | 3.1465 | 0.06 | 3.1765 | 0.03 | TRUE | TRUE | TRUE | TRUE | 200 | ЦЭС | ПС 35/10кВ Безлесная |  |  |  | 0.97 | 0.83 | 0.14 | 0.97 | 0 | 3.2065 | 3.1465 | 0.06 | 3.1765 | 0.03
220 | 201 | СЭС | ПС 35/10кВ Береза |  |  |  |  | 0 |  |  | 0 | 0.0405 | 0.0405 | 0 | 0.0405 | 0 | TRUE | TRUE | TRUE | TRUE | 201 | СЭС | ПС 35/10кВ Береза |  |  |  |  | 0 |  |  | 0 | 0.0405 | 0.0405 | 0 | 0.0405 | 0
221 | 202 | ВЭС | ПС 35/10кВ Благодать | [8 empty] | 0.056 | 0.056 | 0 | 0.056 | 0 | TRUE | TRUE | TRUE | TRUE | 202 | ВЭС | ПС 35/10кВ Благодать | [8 empty] | 0.056 | 0.056 | 0 | 0.056 | 0
222 | 203 | ЮЭС | ПС 35/10кВ Быканово |  |  |  | 0.018 | 0.018 | 0 | 0.018 | 0 | 0.1192 | 0.0942 | 0.025 | 0.1192 | 0 | TRUE | TRUE | TRUE | TRUE | 203 | ЮЭС | ПС 35/10кВ Быканово |  |  |  | 0.018 | 0.018 | 0 | 0.018 | 0 | 0.1192 | 0.0942 | 0.025 | 0.1192 | 0
223 | 204 | СЭС | ПС 35/10кВ В. Любаж | [8 empty] | 0.2469 | 0.2169 | 0.03 | 0.2169 | 0.03 | TRUE | TRUE | TRUE | TRUE | 204 | СЭС | ПС 35/10кВ В. Любаж | [8 empty] | 0.2469 | 0.2169 | 0.03 | 0.2169 | 0.03
224 | 205 | ЗЭС | ПС 35/10кВ Веселое | [8 empty] | 0.0201 | 0.0201 | 0 | 0.0201 | 0 | TRUE | TRUE | TRUE | TRUE | 205 | ЗЭС | ПС 35/10кВ Веселое | [8 empty] | 0.0201 | 0.0201 | 0 | 0.0201 | 0
225 | 206 | ВЭС | ПС 35/10кВ Волобуевка |  |  |  | 0.1 | 0 | 0.1 | 0.1 | 0 | 0.0322 | 0.0322 | 0 | 0.0322 | 0 | TRUE | TRUE | TRUE | TRUE | 206 | ВЭС | ПС 35/10кВ Волобуевка |  |  |  | 0.1 | 0 | 0.1 | 0.1 | 0 | 0.0322 | 0.0322 | 0 | 0.0322 | 0
226 | 207 | СЭС | ПС 35/10кВ Воропаево |  |  |  | 0.02 | 0.02 | 0 | 0.02 | 0 | 0.1042 | 0.1042 | 0 | 0.1042 | 0 | TRUE | TRUE | TRUE | TRUE | 207 | СЭС | ПС 35/10кВ Воропаево |  |  |  | 0.02 | 0.02 | 0 | 0.02 | 0 | 0.1042 | 0.1042 | 0 | 0.1042 | 0
227 | 208 | ВЭС | ПС 35/10кВ Восточная |  |  |  | 0.041 | 0.041 | 0 | 0.041 | 0 | 0.60931 | 0.33651 | 0.2728 | 0.59331 | 0.016 | TRUE | TRUE | TRUE | TRUE | 208 | ВЭС | ПС 35/10кВ Восточная |  |  |  | 0.041 | 0.041 | 0 | 0.041 | 0 | 0.60931 | 0.33651 | 0.2728 | 0.59331 | 0.016
228 | 209 | ВЭС | ПС 35/10кВ Выгорное |  |  |  | 0.01 | 0.01 | 0 | 0.01 | 0 | 0.5033 | 0.2983 | 0.205 | 0.4933 | 0.01 | TRUE | TRUE | TRUE | TRUE | 209 | ВЭС | ПС 35/10кВ Выгорное |  |  |  | 0.01 | 0.01 | 0 | 0.01 | 0 | 0.5033 | 0.2983 | 0.205 | 0.4933 | 0.01
229 | 210 | ЦЭС | ПС 35/10кВ Гастомля |  |  |  | 0.02 | 0.02 | 0 | 0.02 | 0 | 0.0952 | 0.0952 | 0 | 0.0952 | 0 | TRUE | TRUE | TRUE | TRUE | 210 | ЦЭС | ПС 35/10кВ Гастомля |  |  |  | 0.02 | 0.02 | 0 | 0.02 | 0 | 0.0952 | 0.0952 | 0 | 0.0952 | 0
230 | 211 | ЦЭС | ПС 35/10кВ Городок | [13 empty] | TRUE | TRUE | TRUE | TRUE | 211 | ЦЭС | ПС 35/10кВ Городок
231 | 212 | ЮЭС | ПС 35/10кВ Гуево | [8 empty] | 0.071 | 0.071 | 0 | 0.071 | 0 | TRUE | TRUE | TRUE | TRUE | 212 | ЮЭС | ПС 35/10кВ Гуево | [8 empty] | 0.071 | 0.071 | 0 | 0.071 | 0
232 | 213 | ЮЭС | ПС 35/10кВ Долженково | [8 empty] | 0.0172 | 0.0172 | 0 | 0.0172 | 0 | TRUE | TRUE | TRUE | TRUE | 213 | ЮЭС | ПС 35/10кВ Долженково | [8 empty] | 0.0172 | 0.0172 | 0 | 0.0172 | 0
233 | 214 | ЦЭС | ПС 35/6кВ Духовец |  |  |  | 5e-05 | 5e-05 | 0 | 5e-05 | 0 | 0.2034 | 0.0829 | 0.1205 | 0.2034 | 0 | TRUE | TRUE | TRUE | TRUE | 214 | ЦЭС | ПС 35/6кВ Духовец |  |  |  | 5e-05 | 5e-05 | 0 | 5e-05 | 0 | 0.2034 | 0.0829 | 0.1205 | 0.2034 | 0
234 | 215 | ВЭС | ПС 35/10кВ Жерновец | [8 empty] | 0.0141 | 0.0141 | 0 | 0.0141 | 0 | TRUE | TRUE | TRUE | TRUE | 215 | ВЭС | ПС 35/10кВ Жерновец | [8 empty] | 0.0141 | 0.0141 | 0 | 0.0141 | 0
235 | 216 | ЦЭС | ПС 35/6кВ Западная |  |  |  |  | 0 |  | 0 |  | 0.492 | 0.029 | 0.463 | 0.029 | 0.463 | TRUE | FALSE | TRUE | FALSE | 216 | ЦЭС | ПС 35/6кВ Западная | [8 empty] | 0.029 | 0.029 | 0 | 0.029 | 0 | 0.029 | 0
236 | 217 | ЦЭС | ПС 35/10кВ Золотухинская КРС |  |  |  | 0.023 | 0.023 | 0 | 0.023 | 0 | 0.2122 | 0.2122 | 0 | 0.2122 | 0 | TRUE | TRUE | TRUE | TRUE | 217 | ЦЭС | ПС 35/10кВ Золотухинская КРС |  |  |  | 0.023 | 0.023 | 0 | 0.023 | 0 | 0.2122 | 0.2122 | 0 | 0.2122 | 0
237 | 218 | ЮЭС | ПС 35/10кВ Зуевка |  |  |  | 0.036 | 0.036 | 0 | 0.036 | 0 | 0.5498 | 0.2698 | 0.28 | 0.2998 | 0.25 | TRUE | TRUE | TRUE | TRUE | 218 | ЮЭС | ПС 35/10кВ Зуевка |  |  |  | 0.036 | 0.036 | 0 | 0.036 | 0 | 0.5498 | 0.2698 | 0.28 | 0.2998 | 0.25
238 | 219 | ЗЭС | ПС 35/10кВ Иванино |  |  |  | 1.911 | 0.061 | 1.85 | 0.111 | 1.8 | 1.6013 | 0.2313 | 1.37 | 0.4013 | 1.2 | TRUE | TRUE | TRUE | TRUE | 219 | ЗЭС | ПС 35/10кВ Иванино |  |  |  | 1.911 | 0.061 | 1.85 | 0.111 | 1.8 | 1.6013 | 0.2313 | 1.37 | 0.4013 | 1.2
239 | 220 | СЭС | ПС 35/10кВ Калиновка |  |  |  | 0.015 | 0.015 | 0 | 0.015 | 0 | 0.063 | 0.063 | 0 | 0.063 | 0 | TRUE | TRUE | TRUE | TRUE | 220 | СЭС | ПС 35/10кВ Калиновка |  |  |  | 0.015 | 0.015 | 0 | 0.015 | 0 | 0.063 | 0.063 | 0 | 0.063 | 0
240 | 220 | СЭС | ПС 35/10кВ Калиновка старая. Приходьково | [13 empty] | TRUE | TRUE | TRUE | TRUE | 220 | СЭС | ПС 35/10кВ Калиновка старая. Приходьково
241 | 221 | СЭС | ПС 35/10кВ Кирилловка. | [8 empty] | 0.0498 | 0.0498 | 0 | 0.0498 | 0 | TRUE | TRUE | TRUE | TRUE | 221 | СЭС | ПС 35/10кВ Кирилловка. | [8 empty] | 0.0498 | 0.0498 | 0 | 0.0498 | 0
242 | 221 | СЭС | ПС 35/10кВ Кирилловка. Кирилловка | [13 empty] | TRUE | TRUE | TRUE | TRUE | 221 | СЭС | ПС 35/10кВ Кирилловка. Кирилловка
243 | 222 | ВЭС | ПС 35/10кВ Комбикормовая. | [8 empty] | 0.088 | 0.088 | 0 | 0.088 | 0 | TRUE | TRUE | TRUE | TRUE | 222 | ВЭС | ПС 35/10кВ Комбикормовая. | [8 empty] | 0.088 | 0.088 | 0 | 0.088 | 0
244 | 222 | ВЭС | ПС 35/10кВ Комбикормовая. Озёрки | [13 empty] | TRUE | TRUE | TRUE | TRUE | 222 | ВЭС | ПС 35/10кВ Комбикормовая. Озёрки
245 | 223 | ЗЭС | ПС 35/10кВ Коммунальная | [8 empty] | 1.027 | 0.027 | 1 | 0.027 | 1 | TRUE | TRUE | TRUE | TRUE | 223 | ЗЭС | ПС 35/10кВ Коммунальная | [8 empty] | 1.027 | 0.027 | 1 | 0.027 | 1
246 | 224 | ЗЭС | ПС 35/10кВ Коренево |  |  |  | 0.015 | 0.015 | 0 | 0.015 | 0 | 0.4704 | 0.0704 | 0.4 | 0.2204 | 0.25 | TRUE | TRUE | TRUE | TRUE | 224 | ЗЭС | ПС 35/10кВ Коренево |  |  |  | 0.015 | 0.015 | 0 | 0.015 | 0 | 0.4704 | 0.0704 | 0.4 | 0.2204 | 0.25
247 | 225 | ЗЭС | ПС 35/10кВ Кремяное |  |  |  | 0.014 | 0.014 | 0 | 0.014 | 0 | 0.0304 | 0.0304 | 0 | 0.0304 | 0 | TRUE | TRUE | TRUE | TRUE | 225 | ЗЭС | ПС 35/10кВ Кремяное |  |  |  | 0.014 | 0.014 | 0 | 0.014 | 0 | 0.0304 | 0.0304 | 0 | 0.0304 | 0
248 | 226 | ЗЭС | ПС 35/10кВ Крупец |  |  |  | 0.002 | 0.002 | 0 | 0.002 | 0 | 0.1921 | 0.0951 | 0.097 | 0.1921 | 0 | TRUE | TRUE | TRUE | TRUE | 226 | ЗЭС | ПС 35/10кВ Крупец |  |  |  | 0.002 | 0.002 | 0 | 0.002 | 0 | 0.1921 | 0.0951 | 0.097 | 0.1921 | 0
249 | 227 | ЗЭС | ПС 35/10кВ Кульбаки |  |  |  | 0.004 | 0.004 | 0 | 0.004 | 0 | 0.2798 | 0.0892 | 0.1906 | 0.2798 | 0 | TRUE | TRUE | TRUE | TRUE | 227 | ЗЭС | ПС 35/10кВ Кульбаки |  |  |  | 0.004 | 0.004 | 0 | 0.004 | 0 | 0.2798 | 0.0892 | 0.1906 | 0.2798 | 0
250 | 228 | СЭС | ПС 35/10кВ Культпросвет | [8 empty] | 0.045 | 0.045 | 0 | 0.045 | 0 | TRUE | TRUE | TRUE | TRUE | 228 | СЭС | ПС 35/10кВ Культпросвет | [8 empty] | 0.045 | 0.045 | 0 | 0.045 | 0
251 | 229 | ЗЭС | ПС 35/10кВ Курчатов | [8 empty] | 1.433 | 0.065 | 1.368 | 0.065 | 1.368 | TRUE | TRUE | TRUE | TRUE | 229 | ЗЭС | ПС 35/10кВ Курчатов | [8 empty] | 1.433 | 0.065 | 1.368 | 0.065 | 1.368
252 | 230 | СЭС | ПС 35/10кВ Куток |  |  |  |  | 0 |  | 0 |  | 0.5531 | 0.0531 | 0.5 | 0.0531 | 0.5 | TRUE | TRUE | TRUE | TRUE | 230 | СЭС | ПС 35/10кВ Куток |  |  |  |  | 0 |  | 0 |  | 0.5531 | 0.0531 | 0.5 | 0.0531 | 0.5
253 | 231 | СЭС | ПС 35/10кВ Линец |  |  |  | 0.01202 | 0.01202 | 0 | 0.01202 | 0 | 4.58 | 0.07995 | 4.5 | 0.07995 | 4.5 | TRUE | TRUE | TRUE | TRUE | 231 | СЭС | ПС 35/10кВ Линец |  |  |  | 0.01202 | 0.01202 | 0 | 0.01202 | 0 | 4.58 | 0.07995 | 4.5 | 0.07995 | 4.5
254 | 232 | ВЭС | ПС 35/10кВ ЛУЧ. |  |  |  | 0.734 | 0.104 | 0.63 | 0.104 | 0.63 | 0.76844 | 0.68144 | 0.087 | 0.76844 | 0 | TRUE | TRUE | TRUE | TRUE | 232 | ВЭС | ПС 35/10кВ ЛУЧ. |  |  |  | 0.734 | 0.104 | 0.63 | 0.104 | 0.63 | 0.76844 | 0.68144 | 0.087 | 0.76844 | 0
255 | 232 | ВЭС | ПС 35/10кВ ЛУЧ. Гигант |  |  |  | 0.015 | 0.015 | 0 | 0.015 | 0 | 0.003 | 0.003 | 0 | 0.003 | 0 | TRUE | TRUE | TRUE | TRUE | 232 | ВЭС | ПС 35/10кВ ЛУЧ. Гигант |  |  |  | 0.015 | 0.015 | 0 | 0.015 | 0 | 0.003 | 0.003 | 0 | 0.003 | 0
256 | 233 | ЮЭС | ПС 35/10кВ Любимовка-2 | [8 empty] | 0.0261 | 0.0261 | 0 | 0.0261 | 0 | TRUE | TRUE | TRUE | TRUE | 233 | ЮЭС | ПС 35/10кВ Любимовка-2 | [8 empty] | 0.0261 | 0.0261 | 0 | 0.0261 | 0
257 | 234 | ЗЭС | ПС 35/10кВ Матвеевка |  |  |  | 0.415 | 0.015 | 0.4 | 0.015 | 0.4 | 0.0272 | 0.0272 | 0 | 0.0272 | 0 | TRUE | TRUE | TRUE | TRUE | 234 | ЗЭС | ПС 35/10кВ Матвеевка |  |  |  | 0.415 | 0.015 | 0.4 | 0.015 | 0.4 | 0.0272 | 0.0272 | 0 | 0.0272 | 0
258 | 235 | ЦЭС | ПС 35/10кВ Маяк | [8 empty] | 0.31469 | 0.31469 | 0 | 0.31469 | 0 | TRUE | TRUE | TRUE | TRUE | 235 | ЦЭС | ПС 35/10кВ Маяк | [8 empty] | 0.31469 | 0.31469 | 0 | 0.31469 | 0
259 | 236 | СЭС | ПС 35/10кВ Михайловка |  |  |  | 0.03875 | 0.03875 | 0 | 0.03875 | 0 | 0.93916 | 0.77916 | 0.16 | 0.82916 | 0.11 | TRUE | TRUE | TRUE | TRUE | 236 | СЭС | ПС 35/10кВ Михайловка |  |  |  | 0.03875 | 0.03875 | 0 | 0.03875 | 0 | 0.93916 | 0.77916 | 0.16 | 0.82916 | 0.11
260 | 237 | ЦЭС | ПС 35/10кВ Мурыновка |  |  |  | 0.243 | 0.143 | 0.1 | 0.243 | 0 | 1.2015 | 0.9715 | 0.23 | 1.2015 | 0 | TRUE | TRUE | TRUE | TRUE | 237 | ЦЭС | ПС 35/10кВ Мурыновка |  |  |  | 0.243 | 0.143 | 0.1 | 0.243 | 0 | 1.2015 | 0.9715 | 0.23 | 1.2015 | 0
261 | 238 | ВЭС | ПС 35/10кВ Н.Борки. |  |  |  | 0.014 | 0.014 | 0 | 0.014 | 0 | 0.1005 | 0.1005 | 0 | 0.1005 | 0 | TRUE | TRUE | TRUE | TRUE | 238 | ВЭС | ПС 35/10кВ Н.Борки. |  |  |  | 0.014 | 0.014 | 0 | 0.014 | 0 | 0.1005 | 0.1005 | 0 | 0.1005 | 0
262 | 238 | ВЭС | ПС 35/10кВ Н.Борки. Сосновка |  |  |  | 0.015 | 0.015 | 0 | 0.015 | 0 | 0.1001 | 0.0451 | 0.055 | 0.1001 | 0 | TRUE | TRUE | TRUE | TRUE | 238 | ВЭС | ПС 35/10кВ Н.Борки. Сосновка |  |  |  | 0.015 | 0.015 | 0 | 0.015 | 0 | 0.1001 | 0.0451 | 0.055 | 0.1001 | 0
263 | 239 | ЦЭС | ПС 35/10кВ Никольская | [8 empty] | 0.015 | 0.015 | 0 | 0.015 | 0 | TRUE | TRUE | TRUE | TRUE | 239 | ЦЭС | ПС 35/10кВ Никольская | [8 empty] | 0.015 | 0.015 | 0 | 0.015 | 0
264 | 240 | ЦЭС | ПС 35/10кВ Новая |  |  |  | 0.919 | 0.519 | 0.4 | 0.519 | 0.4 | 3.4347 | 2.7147 | 0.72 | 3.1847 | 0.25 | TRUE | TRUE | TRUE | TRUE | 240 | ЦЭС | ПС 35/10кВ Новая |  |  |  | 0.919 | 0.519 | 0.4 | 0.519 | 0.4 | 3.4347 | 2.7147 | 0.72 | 3.1847 | 0.25 | 2.7147 | 0.72
265 | 241 | ВЭС | ПС 35/10кВ Орехово | [8 empty] | 0.04 | 0.04 | 0 | 0.04 | 0 | TRUE | TRUE | TRUE | TRUE | 241 | ВЭС | ПС 35/10кВ Орехово | [8 empty] | 0.04 | 0.04 | 0 | 0.04 | 0
266 | 242 | ВЭС | ПС 35/10кВ Орловка |  |  |  | 2.769 | 0.019 | 2.75 | 0.019 | 2.75 | 0.049 | 0.049 | 0 | 0.049 | 0 | TRUE | TRUE | TRUE | TRUE | 242 | ВЭС | ПС 35/10кВ Орловка |  |  |  | 2.769 | 0.019 | 2.75 | 0.019 | 2.75 | 0.049 | 0.049 | 0 | 0.049 | 0
267 | 243 | СЭС | ПС 35/10кВ Осоцкое. | [8 empty] | 0.2311 | 0.0011 | 0.23 | 0.0011 | 0.23 | TRUE | TRUE | TRUE | TRUE | 243 | СЭС | ПС 35/10кВ Осоцкое. | [8 empty] | 0.2311 | 0.0011 | 0.23 | 0.0011 | 0.23
268 | 243 | СЭС | ПС 35/10кВ Осоцкое. Погодино | [8 empty] | 0.003 | 0.003 | 0 | 0.003 | 0 | TRUE | TRUE | TRUE | TRUE | 243 | СЭС | ПС 35/10кВ Осоцкое. Погодино | [8 empty] | 0.003 | 0.003 | 0 | 0.003 | 0
269 | 244 | ВЭС | ПС 35/10кВ Охочевка |  |  |  | 0.015 | 0.015 | 0 | 0.015 | 0 | 0.0851 | 0.0851 | 0 | 0.0851 | 0 | TRUE | TRUE | TRUE | TRUE | 244 | ВЭС | ПС 35/10кВ Охочевка |  |  |  | 0.015 | 0.015 | 0 | 0.015 | 0 | 0.0851 | 0.0851 | 0 | 0.0851 | 0
270 | 245 | ЦЭС | ПС 35/10кВ Панино |  |  |  | 0.022 | 0.022 | 0 | 0.022 | 0 | 0.1856 | 0.1856 | 0 | 0.1856 | 0 | TRUE | TRUE | TRUE | TRUE | 245 | ЦЭС | ПС 35/10кВ Панино |  |  |  | 0.022 | 0.022 | 0 | 0.022 | 0 | 0.1856 | 0.1856 | 0 | 0.1856 | 0
271 | 246 | СЭС | ПС 35/10кВ Первоавгустовка | [8 empty] | 0.428 | 0.128 | 0.3 | 0.128 | 0.3 | TRUE | TRUE | TRUE | TRUE | 246 | СЭС | ПС 35/10кВ Первоавгустовка | [8 empty] | 0.428 | 0.128 | 0.3 | 0.128 | 0.3
272 | 247 | ЦЭС | ПС 35/10кВ Петринка |  |  |  | 0.2 | 0.059 | 0.141 | 0.059 | 0.141 | 1.1406 | 0.49265 | 0.648 | 0.82065 | 0.32 | TRUE | TRUE | TRUE | TRUE | 247 | ЦЭС | ПС 35/10кВ Петринка |  |  |  | 0.2 | 0.059 | 0.141 | 0.059 | 0.141 | 1.1406 | 0.49265 | 0.648 | 0.82065 | 0.32
273 | 248 | ЗЭС | ПС 35/10кВ Платава |  |  |  | 0.015 | 0.015 | 0 | 0.015 | 0 | 1.0077 | 0.0177 | 0.99 | 0.2077 | 0.8 | TRUE | TRUE | TRUE | TRUE | 248 | ЗЭС | ПС 35/10кВ Платава |  |  |  | 0.015 | 0.015 | 0 | 0.015 | 0 | 1.0077 | 0.0177 | 0.99 | 0.2077 | 0.8
274 | 249 | ВЭС | ПС 35/10кВ Погожее |  |  |  | 0.006 | 0.006 | 0 | 0.006 | 0 | 0.0145 | 0.0145 | 0 | 0.0145 | 0 | TRUE | TRUE | TRUE | TRUE | 249 | ВЭС | ПС 35/10кВ Погожее |  |  |  | 0.006 | 0.006 | 0 | 0.006 | 0 | 0.0145 | 0.0145 | 0 | 0.0145 | 0
275 | 250 | ЮЭС | ПС 35/10кВ Поречное |  |  |  | 0.637 | 0.027 | 0.61 | 0.027 | 0.61 | 0.4142 | 0.1042 | 0.31 | 0.1542 | 0.26 | TRUE | TRUE | TRUE | TRUE | 250 | ЮЭС | ПС 35/10кВ Поречное |  |  |  | 0.637 | 0.027 | 0.61 | 0.027 | 0.61 | 0.4142 | 0.1042 | 0.31 | 0.1542 | 0.26
276 | 251 | СЭС | ПС 35/10кВ Почепное | [8 empty] | 0.039 | 0.039 | 0 | 0.039 | 0 | TRUE | TRUE | TRUE | TRUE | 251 | СЭС | ПС 35/10кВ Почепное | [8 empty] | 0.039 | 0.039 | 0 | 0.039 | 0
277 | 252 | ЦЭС | ПС 35/10кВ Пригородная |  |  |  | 1.845 | 0.145 | 1.7 | 0.145 | 1.7 | 2.102 | 1.605 | 0.497 | 1.894 | 0.208 | TRUE | FALSE | TRUE | TRUE | 252 | ЦЭС | ПС 35/10кВ Пригородная |  |  |  | 1.845 | 0.145 | 1.7 | 0.145 | 1.7 | 2.102 | 1.605 | 0.497 | 1.894 | 0.208
278 | 253 | ЮЭС | ПС 35/10кВ Пристень | [8 empty] | 0.59 | 0.1 | 0.49 | 0.36 | 0.23 | TRUE | TRUE | TRUE | TRUE | 253 | ЮЭС | ПС 35/10кВ Пристень | [8 empty] | 0.59 | 0.1 | 0.49 | 0.36 | 0.23
279 | 253 | ЮЭС | ПС 35/10кВ Пристень |  |  |  | 1.25 | 0 | 1.25 | 0.07 | 1.18 | 0.6002 | 0.1002 | 0.5 | 0.2802 | 0.32 | TRUE | TRUE | TRUE | TRUE | 253 | ЮЭС | ПС 35/10кВ Пристень |  |  |  | 1.25 | 0 | 1.25 | 0.07 | 1.18 | 0.6002 | 0.1002 | 0.5 | 0.2802 | 0.32
280 | 254 | ЮЭС | ПС 35/10кВ Пселец | [8 empty] | 0.0088 | 0.0088 | 0 | 0.0088 | 0 | TRUE | TRUE | TRUE | TRUE | 254 | ЮЭС | ПС 35/10кВ Пселец | [8 empty] | 0.0088 | 0.0088 | 0 | 0.0088 | 0
281 | 255 | ВЭС | ПС 35/10кВ Пузачи | [8 empty] | 0.0682 | 0.0682 | 0 | 0.0682 | 0 | TRUE | TRUE | TRUE | TRUE | 255 | ВЭС | ПС 35/10кВ Пузачи | [8 empty] | 0.0682 | 0.0682 | 0 | 0.0682 | 0
282 | 256 | ЗЭС | ПС 35/10кВ Пушкарное |  |  |  | 0.07 | 0.07 | 0 | 0.07 | 0 | 0.3367 | 0.3367 | 0 | 0.3367 | 0 | TRUE | TRUE | TRUE | TRUE | 256 | ЗЭС | ПС 35/10кВ Пушкарное |  |  |  | 0.07 | 0.07 | 0 | 0.07 | 0 | 0.3367 | 0.3367 | 0 | 0.3367 | 0
283 | 257 | ВЭС | ПС 35/10кВ Р.Колодезь | [8 empty] | 0.0722 | 0.0472 | 0.025 | 0.0722 | 0 | TRUE | TRUE | TRUE | TRUE | 257 | ВЭС | ПС 35/10кВ Р.Колодезь | [8 empty] | 0.0722 | 0.0472 | 0.025 | 0.0722 | 0
284 | 258 | СЭС | ПС 35/10кВ Разветье |  |  |  | 0.799 | 0.714 | 0.085 | 0.799 | 0 | 5.4565 | 5.3565 | 0.1 | 5.4565 | 0 | TRUE | TRUE | TRUE | TRUE | 258 | СЭС | ПС 35/10кВ Разветье |  |  |  | 0.799 | 0.714 | 0.085 | 0.799 | 0 | 5.4565 | 5.3565 | 0.1 | 5.4565 | 0 | 5.3565 | 0.1
285 | 259 | ЦЭС | ПС 35/10кВ В. Реутец |  |  |  | 0.008 | 0.008 | 0 | 0.008 | 0 | 0.14 | 0.03 | 0.11 | 0.14 | 0 | TRUE | TRUE | TRUE | TRUE | 259 | ЦЭС | ПС 35/10кВ В. Реутец |  |  |  | 0.008 | 0.008 | 0 | 0.008 | 0 | 0.14 | 0.03 | 0.11 | 0.14 | 0
286 | 260 | ВЭС | ПС 35/10кВ Рождественка | [8 empty] | 0.0362 | 0.0362 | 0 | 0.0362 | 0 | TRUE | TRUE | TRUE | TRUE | 260 | ВЭС | ПС 35/10кВ Рождественка | [8 empty] | 0.0362 | 0.0362 | 0 | 0.0362 | 0
287 | 261 | ЗЭС | ПС 35/10кВ Рубильник |  |  |  | 0.088 | 0.088 | 0 | 0.088 | 0 | 0.35938 | 0.35938 | 0 | 0.35938 | 0 | TRUE | TRUE | TRUE | TRUE | 261 | ЗЭС | ПС 35/10кВ Рубильник |  |  |  | 0.088 | 0.088 | 0 | 0.088 | 0 | 0.35938 | 0.35938 | 0 | 0.35938 | 0
288 | 262 | ЗЭС | ПС 35/10кВ Рыжково |  |  |  |  | 0 |  | 0 | 0 | 1.0157 | 0.0357 | 0.98 | 0.1357 | 0.88 | TRUE | TRUE | TRUE | TRUE | 262 | ЗЭС | ПС 35/10кВ Рыжково |  |  |  |  | 0 |  | 0 | 0 | 1.0157 | 0.0357 | 0.98 | 0.1357 | 0.88
289 | 263 | ЦЭС | ПС 35/10кВ Сапогово |  |  |  | 1.5315 | 0.5365 | 0.995 | 0.5865 | 0.945 | 9.6633 | 4.4973 | 5.166 | 5.2893 | 4.374 | TRUE | TRUE | TRUE | TRUE | 263 | ЦЭС | ПС 35/10кВ Сапогово |  |  |  | 1.5315 | 0.5365 | 0.995 | 0.5865 | 0.945 | 9.6633 | 4.4973 | 5.166 | 5.2893 | 4.374 | 4.4973 | 5.166
290 | 264 | ЦЭС | ПС 35/10кВ Свобода-сельская |  |  |  | 0.146 | 0.146 | 0 | 0.146 | 0 | 2.3428 | 1.9338 | 0.409 | 2.3428 | 0 | TRUE | TRUE | TRUE | TRUE | 264 | ЦЭС | ПС 35/10кВ Свобода-сельская |  |  |  | 0.146 | 0.146 | 0 | 0.146 | 0 | 2.3428 | 1.9338 | 0.409 | 2.3428 | 0
291 | 265 | ЗЭС | ПС 35/10кВ Селекционная |  |  |  | 0.052 | 0.022 | 0.03 | 0.052 | 0 | 0.4207 | 0.3232 | 0.0975 | 0.4207 | 0 | TRUE | TRUE | TRUE | TRUE | 265 | ЗЭС | ПС 35/10кВ Селекционная |  |  |  | 0.052 | 0.022 | 0.03 | 0.052 | 0 | 0.4207 | 0.3232 | 0.0975 | 0.4207 | 0
292 | 266 | ВЭС | ПС 35/10кВ Семеновка | [8 empty] | 0.0281 | 0.0281 | 0 | 0.0281 | 0 | TRUE | TRUE | TRUE | TRUE | 266 | ВЭС | ПС 35/10кВ Семеновка | [8 empty] | 0.0281 | 0.0281 | 0 | 0.0281 | 0
293 | 267 | ЮЭС | ПС 35/10кВ Семзавод |  |  |  | 0.015 | 0.015 | 0 | 0.015 | 0 | 0.2817 | 0.1517 | 0.13 | 0.2817 | 0 | TRUE | TRUE | TRUE | TRUE | 267 | ЮЭС | ПС 35/10кВ Семзавод |  |  |  | 0.015 | 0.015 | 0 | 0.015 | 0 | 0.2817 | 0.1517 | 0.13 | 0.2817 | 0
294 | 268 | ЗЭС | ПС 35/10кВ Снагость |  |  |  | 0.104 | 0.104 | 0 | 0.104 | 0 | 0.1457 | 0.1457 | 0 | 0.1457 | 0 | TRUE | TRUE | TRUE | TRUE | 268 | ЗЭС | ПС 35/10кВ Снагость |  |  |  | 0.104 | 0.104 | 0 | 0.104 | 0 | 0.1457 | 0.1457 | 0 | 0.1457 | 0
295 | 269 | ВЭС | ПС 35/10кВ СОМ |  |  |  | 0.0245 | 0.0245 | 0 | 0.0245 | 0 | 0.23555 | 0.065546 | 0.17 | 0.23555 | 0 | TRUE | TRUE | TRUE | TRUE | 269 | ВЭС | ПС 35/10кВ СОМ |  |  |  | 0.0245 | 0.0245 | 0 | 0.0245 | 0 | 0.23555 | 0.065546 | 0.17 | 0.23555 | 0
296 | 270 | ЗЭС | ПС 35/10кВ Сосновый Бор |  |  |  | 0.006 | 0.006 | 0 | 0.006 | 0 | 0.167 | 0.167 | 0 | 0.167 | 0 | TRUE | TRUE | TRUE | TRUE | 270 | ЗЭС | ПС 35/10кВ Сосновый Бор |  |  |  | 0.006 | 0.006 | 0 | 0.006 | 0 | 0.167 | 0.167 | 0 | 0.167 | 0
297 | 271 | ВЭС | ПС 35/10кВ Стаканово | [8 empty] | 0.1103 | 0.1103 | 0 | 0.1103 | 0 | TRUE | TRUE | TRUE | TRUE | 271 | ВЭС | ПС 35/10кВ Стаканово | [8 empty] | 0.1103 | 0.1103 | 0 | 0.1103 | 0
298 | 272 | ЦЭС | ПС 35/10кВ Старково | [8 empty] | 0.02 | 0.02 | 0 | 0.02 | 0 | TRUE | TRUE | TRUE | TRUE | 272 | ЦЭС | ПС 35/10кВ Старково | [8 empty] | 0.02 | 0.02 | 0 | 0.02 | 0
299 | 273 | СЭС | ПС 35/10кВ Старшее |  |  |  | 0.007 | 0.007 | 0 | 0.007 | 0 | 0.0572 | 0.0572 | 0 | 0.0572 | 0 | TRUE | TRUE | TRUE | TRUE | 273 | СЭС | ПС 35/10кВ Старшее |  |  |  | 0.007 | 0.007 | 0 | 0.007 | 0 | 0.0572 | 0.0572 | 0 | 0.0572 | 0
300 | 274 | ЗЭС | ПС 35/10кВ Теплицы |  |  |  | 0.014 | 0.014 | 0 | 0.014 | 0 | 0.487 | 0.422 | 0.065 | 0.487 | 0 | TRUE | TRUE | TRUE | TRUE | 274 | ЗЭС | ПС 35/10кВ Теплицы |  |  |  | 0.014 | 0.014 | 0 | 0.014 | 0 | 0.487 | 0.422 | 0.065 | 0.487 | 0
301 | 275 | ЮЭС | ПС 35/10кВ Туровка |  |  |  | 0.025 | 0.025 | 0 | 0.025 | 0 | 0.0765 | 0.0765 | 0 | 0.0765 | 0 | TRUE | TRUE | TRUE | TRUE | 275 | ЮЭС | ПС 35/10кВ Туровка |  |  |  | 0.025 | 0.025 | 0 | 0.025 | 0 | 0.0765 | 0.0765 | 0 | 0.0765 | 0
302 | 276 | ЗЭС | ПС 35/10кВ Успенка |  |  |  | 0.038 | 0.038 | 0 | 0.038 | 0 | 0.37 | 0.37 | 0 | 0.37 | 0 | TRUE | TRUE | TRUE | TRUE | 276 | ЗЭС | ПС 35/10кВ Успенка |  |  |  | 0.038 | 0.038 | 0 | 0.038 | 0 | 0.37 | 0.37 | 0 | 0.37 | 0
303 | 277 | ЦЭС | ПС 35/10кВ Фентисово | [8 empty] | 0.0062 | 0.0062 | 0 | 0.0062 | 0 | TRUE | TRUE | TRUE | TRUE | 277 | ЦЭС | ПС 35/10кВ Фентисово | [8 empty] | 0.0062 | 0.0062 | 0 | 0.0062 | 0
304 | 278 | ЮЭС | ПС 35/10кВ Чермошное |  |  |  | 0.027 | 0.027 | 0 | 0.027 | 0 | 0.0072 | 0.0072 | 0 | 0.0072 | 0 | TRUE | TRUE | TRUE | TRUE | 278 | ЮЭС | ПС 35/10кВ Чермошное |  |  |  | 0.027 | 0.027 | 0 | 0.027 | 0 | 0.0072 | 0.0072 | 0 | 0.0072 | 0
305 | 279 | ВЭС | ПС 35/10кВ Шаталовка |  |  |  | 0.015 | 0.015 | 0 | 0.015 | 0 | 0.044 | 0.044 | 0 | 0.044 | 0 | TRUE | TRUE | TRUE | TRUE | 279 | ВЭС | ПС 35/10кВ Шаталовка |  |  |  | 0.015 | 0.015 | 0 | 0.015 | 0 | 0.044 | 0.044 | 0 | 0.044 | 0
306 | 280 | ЮЭС | ПС 35/10кВ Шипы | [8 empty] | 0.0022 | 0.0022 | 0 | 0.0022 | 0 | TRUE | TRUE | TRUE | TRUE | 280 | ЮЭС | ПС 35/10кВ Шипы | [8 empty] | 0.0022 | 0.0022 | 0 | 0.0022 | 0
307 | 281 | СЭС | ПС 35/10кВ Элеватор. |  |  |  | 0.03 | 0.03 | 0 | 0.03 | 0 | 0.8904 | 0.1654 | 0.725 | 0.1654 | 0.725 | TRUE | TRUE | TRUE | TRUE | 281 | СЭС | ПС 35/10кВ Элеватор. |  |  |  | 0.03 | 0.03 | 0 | 0.03 | 0 | 0.8904 | 0.1654 | 0.725 | 0.1654 | 0.725
308 | 281 | СЭС | ПС 35/10кВ Элеватор. Лесхозмаш | [8 empty] | 0.014 | 0.014 | 0 | 0.014 | 0 | TRUE | TRUE | TRUE | TRUE | 281 | СЭС | ПС 35/10кВ Элеватор. Лесхозмаш | [8 empty] | 0.014 | 0.014 | 0 | 0.014 | 0
309 | 282 | ЦЭС | ПС 35/10кВ Юго-Западная | [13 empty] | TRUE | TRUE | TRUE | TRUE | 282 | ЦЭС | ПС 35/10кВ Юго-Западная
310 | 283 | ЦЭС | ПС 35/10кВ ЖБИ |  |  |  | 0.33675 | 0.21675 | 0.12 | 0.33675 | 0 | 1.3324 | 1.2024 | 0.13 | 1.3324 | 0 | TRUE | TRUE | TRUE | TRUE | 283 | ЦЭС | ПС 35/10кВ ЖБИ |  |  |  | 0.34175 | 0.22175 | 0.12 | 0.34175 | 0 | 1.3324 | 1.2024 | 0.13 | 1.3324 | 0
311 | 999 | ВЭС | ПС 35/10кВ Сахзавод | [5 empty] | 0 |  | 0 | 0.1985 | 0.0965 | 0.102 | 0.1985 | 0 | TRUE | TRUE | TRUE | TRUE | 999 | ВЭС | ПС 35/10кВ Сахзавод | [5 empty] | 0 |  | 0 | 0.1985 | 0.0965 | 0.102 | 0.1985 | 0
312 | 999 | ЗЭС | ПС 110/10кВ Шерекино |  |  |  | 0.057 | 0.007 | 0.05 | 0.057 | 0 | 0.1275 | 0.1025 | 0.025 | 0.1275 | 0 | TRUE | TRUE | TRUE | TRUE | 999 | ЗЭС | ПС 110/10кВ Шерекино |  |  |  | 0.057 | 0.007 | 0.05 | 0.057 | 0 | 0.1275 | 0.1025 | 0.025 | 0.1275 | 0
313 | 999 | ЗЭС | ПС 35/10кВ Комбизавод | [8 empty] | 0.092 | 0.092 | 0 | 0.092 | 0 | TRUE | TRUE | TRUE | TRUE | 999 | ЗЭС | ПС 35/10кВ Комбизавод | [8 empty] | 0.092 | 0.092 | 0 | 0.092 | 0
314 | 999 | ЗЭС | ПС 35/10кВ Сахзавод | [8 empty] | 0.03 | 0.03 | 0 | 0.03 | 0 | TRUE | TRUE | TRUE | TRUE | 999 | ЗЭС | ПС 35/10кВ Сахзавод | [8 empty] | 0.03 | 0.03 | 0 | 0.03 | 0
315 | 999 | ЗЭС | ПС 35/6кВ Сахзавод Куйбышева | [8 empty] | 0.0045 | 0.0045 | 0 | 0.0045 | 0 | TRUE | TRUE | TRUE | TRUE | 999 | ЗЭС | ПС 35/6кВ Сахзавод Куйбышева | [8 empty] | 0.0045 | 0.0045 | 0 | 0.0045 | 0
316 | 999 | СЭС | ПС 110/10/6кВ № 16 | [13 empty] | TRUE | TRUE | TRUE | TRUE | 999 | СЭС | ПС 110/10/6кВ № 16
317 | 999 | СЭС | ПС 110/10кВ Сапфир | [13 empty] | TRUE | TRUE | TRUE | TRUE | 999 | СЭС | ПС 110/10кВ Сапфир
318 | 999 | СЭС | ПС 110/35/10кВ н.п. Курбакинская. ст.Курбакинская | [13 empty] | TRUE | TRUE | TRUE | TRUE | 999 | СЭС | ПС 110/35/10кВ н.п. Курбакинская. ст.Курбакинская
319 | 999 | СЭС | ПС 35/6кВ № 15 | [13 empty] | TRUE | TRUE | TRUE | TRUE | 999 | СЭС | ПС 35/6кВ № 15
320 | 999 | СЭС | ПС 35/6кВ Чернь | [8 empty] | 0.039 | 0.039 | 0 | 0.039 | 0 | TRUE | TRUE | TRUE | TRUE | 999 | СЭС | ПС 35/6кВ Чернь | [8 empty] | 0.039 | 0.039 | 0 | 0.039 | 0
321 | 999 | УТП | _ПОКА НЕ ИЗВЕСТНО | [13 empty] | TRUE | TRUE | TRUE | TRUE | 999 | УТП | _ПОКА НЕ ИЗВЕСТНО
322 | 999 | ЦЭС | ПС 110/10кВ Завокзальная | [13 empty] | TRUE | TRUE | TRUE | TRUE | 999 | ЦЭС | ПС 110/10кВ Завокзальная
323 | 999 | ЦЭС | ПС 110/10кВ Привокзальная | [13 empty] | TRUE | TRUE | TRUE | TRUE | 999 | ЦЭС | ПС 110/10кВ Привокзальная
324 | 999 | ЦЭС | ПС 110/10кВ Северная | [13 empty] | TRUE | TRUE | TRUE | TRUE | 999 | ЦЭС | ПС 110/10кВ Северная
325 | 999 | ЦЭС | ПС 110/35 Конарево-тяговая | [13 empty] | TRUE | TRUE | TRUE | TRUE | 999 | ЦЭС | ПС 110/35 Конарево-тяговая
326 | 999 | ЦЭС | ПС 110/35/10 Полевая Тяговая. | [8 empty] | 0.007 | 0.007 | 0 | 0.007 | 0 | TRUE | TRUE | TRUE | TRUE | 999 | ЦЭС | ПС 110/35/10 Полевая Тяговая. | [8 empty] | 0.007 | 0.007 | 0 | 0.007 | 0
327 | 999 | ЦЭС | ПС 110/35/10 Полевая Тяговая. Полевая |  |  |  | 0.02 | 0.02 | 0 | 0.02 | 0 | 0.2268 | 0.1968 | 0.03 | 0.2268 | 0 | TRUE | TRUE | TRUE | TRUE | 999 | ЦЭС | ПС 110/35/10 Полевая Тяговая. Полевая |  |  |  | 0.02 | 0.02 | 0 | 0.02 | 0 | 0.2268 | 0.1968 | 0.03 | 0.2268 | 0
328 | 999 | ЦЭС | ПС 110/35/10 Полевая Тяговая. Поныри |  |  |  | 0.015 | 0.015 | 0 | 0.015 | 0 | 0.31312 | 0.31312 | 0 | 0.31312 | 0 | TRUE | TRUE | TRUE | TRUE | 999 | ЦЭС | ПС 110/35/10 Полевая Тяговая. Поныри |  |  |  | 0.015 | 0.015 | 0 | 0.015 | 0 | 0.31312 | 0.31312 | 0 | 0.31312 | 0
329 | 999 | ЦЭС | ПС 110/35/10кВ Возы-тяговая. |  |  |  | 0.015 | 0.015 | 0 | 0.015 | 0 | 0.1317 | 0.0917 | 0.04 | 0.1317 | 0 | TRUE | TRUE | TRUE | TRUE | 999 | ЦЭС | ПС 110/35/10кВ Возы-тяговая. |  |  |  | 0.015 | 0.015 | 0 | 0.015 | 0 | 0.1317 | 0.0917 | 0.04 | 0.1317 | 0
330 | 999 | ЦЭС | ПС 110/6/6кВ Промышленная | [8 empty] | 0.0447 | 0.0447 | 0 | 0.0447 | 0 | TRUE | TRUE | TRUE | TRUE | 999 | ЦЭС | ПС 110/6/6кВ Промышленная | [8 empty] | 0.0447 | 0.0447 | 0 | 0.0447 | 0
331 | 999 | ЦЭС | ПС 110/6/6кВ ЦРП-3 ЖБИ-1 |  |  |  | 0.031 | 0.031 | 0 | 0.031 | 0 | 0.5645 | 0.5645 | 0 | 0.5645 | 0 | TRUE | TRUE | TRUE | TRUE | 999 | ЦЭС | ПС 110/6/6кВ ЦРП-3 ЖБИ-1 |  |  |  | 0.031 | 0.031 | 0 | 0.031 | 0 | 0.5645 | 0.5645 | 0 | 0.5645 | 0
332 | 999 | ЦЭС | ПС 110/6кВ АПЗ-20 | [13 empty] | TRUE | TRUE | TRUE | TRUE | 999 | ЦЭС | ПС 110/6кВ АПЗ-20
333 | 999 | ЦЭС | ПС 330 кВ Сеймская | [13 empty] | TRUE | TRUE | TRUE | TRUE | 999 | ЦЭС | ПС 330 кВ Сеймская
334 | 999 | ЦЭС | ПС 330/110/35/10кВ Садовая |  |  |  | 0.3063 | 0.1573 | 0.149 | 0.3063 | 0 | 5.4691 | 2.3209 | 3.1482 | 3.0189 | 2.4502 | TRUE | FALSE | TRUE | FALSE | 999 | ЦЭС | ПС 330/110/35/10кВ Садовая |  |  |  | 0.3063 | 0.1573 | 0.149 | 0.3063 | 0 | 5.9321 | 2.3209 | 3.6112 | 3.0189 | 2.9132
335 | 999 | ЦЭС | ПС 35/10 Возы-тяговая. Возы |  |  |  | 0.022 | 0.022 | 0 | 0.022 | 0 | 0.084 | 0.084 | 0 | 0.084 | 0 | TRUE | TRUE | TRUE | TRUE | 999 | ЦЭС | ПС 35/10 Возы-тяговая. Возы |  |  |  | 0.022 | 0.022 | 0 | 0.022 | 0 | 0.084 | 0.084 | 0 | 0.084 | 0
336 | 999 | ЦЭС | ПС 35/10 Свобода тяговая. Золотухинская нефтебаза | [8 empty] | 1.616 | 0.121 | 1.495 | 0.121 | 1.495 | TRUE | TRUE | TRUE | TRUE | 999 | ЦЭС | ПС 35/10 Свобода тяговая. Золотухинская нефтебаза | [8 empty] | 1.616 | 0.121 | 1.495 | 0.121 | 1.495
337 | 999 | ЦЭС | ПС 35/10кВ Водозабор | [13 empty] | TRUE | TRUE | TRUE | TRUE | 999 | ЦЭС | ПС 35/10кВ Водозабор
338 | 999 | ЦЭС | ПС 35/6кВ Золотухинский сахарный завод |  |  |  | 0.015 | 0.015 | 0 | 0.015 | 0 | 0.081 | 0.081 | 0 | 0.081 | 0 | TRUE | TRUE | TRUE | TRUE | 999 | ЦЭС | ПС 35/6кВ Золотухинский сахарный завод |  |  |  | 0.015 | 0.015 | 0 | 0.015 | 0 | 0.081 | 0.081 | 0 | 0.081 | 0
339 | 999 | ЦЭС | ПС 35/6кВ КЗТЗ | [13 empty] | TRUE | TRUE | TRUE | TRUE | 999 | ЦЭС | ПС 35/6кВ КЗТЗ
340 | 999 | ЦЭС | ПС 35/6кВ Курск-тяговая | [13 empty] | TRUE | TRUE | TRUE | TRUE | 999 | ЦЭС | ПС 35/6кВ Курск-тяговая
341 | 999 | ЦЭС | ПС Зверосовхоз | [13 empty] | TRUE | TRUE | TRUE | TRUE | 999 | ЦЭС | ПС Зверосовхоз
342 | 999 | ЦЭС | ПС Косиново | [13 empty] | TRUE | TRUE | TRUE | TRUE | 999 | ЦЭС | ПС Косиново
343 | 999 | ЦЭС | ПС ТЭЦ-1 6кВ | [13 empty] | TRUE | TRUE | TRUE | TRUE | 999 | ЦЭС | ПС ТЭЦ-1 6кВ
344 | 999 | ЦЭС | ПС ЦРП. КТК | [13 empty] | TRUE | TRUE | TRUE | TRUE | 999 | ЦЭС | ПС ЦРП. КТК
345 | 999 | ЮЭС | ПС 110/10кВ Цементный завод | [13 empty] | TRUE | TRUE | TRUE | TRUE | 999 | ЮЭС | ПС 110/10кВ Цементный завод
346 | 999 | ЮЭС | ПС 35/10кВ Ул.Железнодорожная п.Коммунар | [13 empty] | TRUE | TRUE | TRUE | TRUE | 999 | ЮЭС | ПС 35/10кВ Ул.Железнодорожная п.Коммунар
347 | [6 empty] | 56,20279 | 12,07861 | 44,12418 | 16,01261 | 40,19018 | 230,345057 | 106,309357 | 124,0357 | 126,923497 | 103,42156 | TRUE | TRUE | TRUE | TRUE | [6 empty] | 56,20779 | 12,08361 | 44,12418 | 16,01761 | 40,19018 | 230,345057 | 106,309357 | 124,0357 | 126,923497 | 103,42156

## сверка-2 (hidden)
SELECT Отчет_для_УПР_05_2016.[N пп], Count(Отчет_для_УПР_05_2016.[N пп]) AS [Count-N пп], Max(Отчет_для_УПР_05_2016.Название_ПС) AS [Max-Название_ПС], Sum(Отчет_для_УПР_05_2016.[7_На_исполнении_МВт]) AS [Sum-7_На_исполнении_МВт], Sum(Отчет_для_УПР_05_2016.[7_кВт_до 15]) AS [Sum-7_кВт_до 15], Sum(Отчет_для_УПР_05_2016.[7_кВт_выше 15]) AS [Sum-7_кВт_выше 15], Sum(Отчет_для_УПР_05_2016.[7_кВт_до 150]) AS [Sum-7_кВт_до 150], Sum(Отчет_для_УПР_05_2016.[7_кВт_выше 150]) AS [Sum-7_кВт_выше 150], Sum(Отчет_для_УПР_05_2016.[8_Подключено_МВт]) AS [Sum-8_Подключено_МВт], Sum(Отчет_для_УПР_05_2016.[8_кВт_до 15_]) AS [Sum-8_кВт_до 15_], Sum(Отчет_для_УПР_05_2016.[8_кВт_выше 15_]) AS [Sum-8_кВт_выше 15_], Sum(Отчет_для_УПР_05_2016.[8_кВт_до 150_]) AS [Sum-8_кВт_до 150_], Sum(Отчет_для_УПР_05_2016.[8_кВт_выше 150_]) AS [Sum-8_кВт_выше 150_] FROM Отчет_для_УПР_05_2016 GROUP BY Отчет_для_УПР_05_2016.[N пп];
|  |  | 55.557 |  |  |  |  | 170.3511 | 85.9228 | 84.4283 | [6 empty] | Наименование | Суммарная мощность по актам ТП до 15кВт за последние 3 года с 01.01.2013 по 01.07.2016 без учета коэффициента одновременности, в МВт | Суммарная мощность по актам ТП свыше 15кВт за последние 3 года с 01.01.2013 по 01.07.2016 без учета коэффициента одновременности, в МВт | Суммарная мощность по договорам ТП , находящимся на исполнении, без учета коэффициента одновременности, в МВт | Копирование из БД
N пп | Count-N пп | Max-Название_ПС | Sum-7_На_исполнении_МВт | Sum-7_кВт_до 15 | Sum-7_кВт_выше 15 | Sum-7_кВт_до 150 | Sum-7_кВт_выше 150 | Sum-8_Подключено_МВт | Sum-8_кВт_до 15_ | Sum-8_кВт_выше 15_ | Sum-8_кВт_до 150_ | Sum-8_кВт_выше 150_ | FALSE | #REF! | #REF! | #REF! | Наименование | Суммарная мощность по актам ТП до 150 т за последние 3 года с 01.01.2013 по 01.07.2016 без учета коэффициента одновременности | Суммарная мощность по актам ТП свыше 150 т за последние 3 года с 01.01.2013 по 01.07.2016 без учета коэффициента одновременности | Суммарная мощность по договорам ТП , находящимся на исполнении, без учета коэффициента одновременности
1 | 1 | ПС 110/35/10 Артюховка | [5 empty] | 0.0531 | 0.0531 | 0 | 0.0531 | 0 | #REF! | #REF! | #REF! | #REF! | #REF! | #REF! | #REF! | #REF! | 0.0531 | 0 | 0
2 | 1 | ПС 110/35/10 Беседино | 0.2125 | 0.2125 | 0 | 0.2125 | 0 | 1.4605 | 1.1455 | 0.315 | 1.2755 | 0.185 | #REF! | #REF! | #REF! | #REF! | #REF! | #REF! | #REF! | #REF! | 1.1455 | 0.315 | 0.2125
3 | 1 | ПС 110/10 Восход | 0.025 | 0.025 | 0 | 0.025 | 0 | 0.15858 | 0.15858 | 0 | 0.15858 | 0 | #REF! | #REF! | #REF! | #REF! | #REF! | #REF! | #REF! | #REF! | 0.15858 | 0 | 0.025
4 | 1 | ПС 110/35/10 Журятино | 0.015 | 0.015 | 0 | 0.015 | 0 | 0.0581 | 0.0581 | 0 | 0.0581 | 0 | #REF! | #REF! | #REF! | #REF! | #REF! | #REF! | #REF! | #REF! | 0.0581 | 0 | 0.015
5 | 1 | ПС 110/35/10 Жуковка | [5 empty] | 0.023 | 0.023 | 0 | 0.023 | 0 | #REF! | #REF! | #REF! | #REF! | #REF! | #REF! | #REF! | #REF! | 0.023 | 0 | 0
6 | 1 | ПС 110/10 Забелье | [5 empty] | 0.0016 | 0.0016 | 0 | 0.0016 | 0 | #REF! | #REF! | #REF! | #REF! | #REF! | #REF! | #REF! | #REF! | 0.0016 | 0 | 0
7 | 1 | ПС 110/10 Ивница | [10 empty] | #REF! | #REF! | #REF! | #REF! | #REF! | #REF! | #REF! | #REF! | 0 | 0 | 0
8 | 1 | ПС 110/35/10 Лачиново | [5 empty] | 0.0055 | 0.0055 | 0 | 0.0055 | 0 | #REF! | #REF! | #REF! | #REF! | #REF! | #REF! | #REF! | #REF! | 0.0055 | 0 | 0
9 | 1 | ПС 110/10 Малая Локня | 0.299 | 0 | 0.299 | 0.049 | 0.25 | 0.95244 | 0.003443 | 0.949 | 0.20244 | 0.75 | #REF! | #REF! | #REF! | #REF! | #REF! | #REF! | #REF! | #REF! | 0.003443 | 0.949 | 0.299
10 | 1 | ПС 110/10 Марица | 0.015 | 0.015 | 0 | 0.015 | 0 | 0.025 | 0.025 | 0 | 0.025 | 0 | #REF! | #REF! | #REF! | #REF! | #REF! | #REF! | #REF! | #REF! | 0.025 | 0 | 0.015
11 | 1 | ПС 110/35/10 Расховец | [5 empty] | 0.0485 | 0.0485 | 0 | 0.0485 | 0 | #REF! | #REF! | #REF! | #REF! | #REF! | #REF! | #REF! | #REF! | 0.0485 | 0 | 0
12 | 1 | ПС 110/10 Семеновская | 0.01 | 0.01 | 0 | 0.01 | 0 | 0.113 | 0.113 | 0 | 0.113 | 0 | #REF! | #REF! | #REF! | #REF! | #REF! | #REF! | #REF! | #REF! | 0.113 | 0 | 0.01
13 | 1 | ПС 110/35/10 Троицкая | 5.594 | 0.044 | 5.55 | 0.044 | 5.55 | 0.15052 | 0.095523 | 0.055 | 0.15052 | 0 | #REF! | #REF! | #REF! | #REF! | #REF! | #REF! | #REF! | #REF! | 0.095523 | 0.055 | 5.594
14 | 1 | ПС 35/10 Автодор | 0.015 | 0.015 | 0 | 0.015 | 0 | 0.484 | 0.036 | 0.448 | 0.036 | 0.448 | #REF! | #REF! | #REF! | #REF! | #REF! | #REF! | #REF! | #REF! | 0.036 | 0.448 | 0.015
15 | 2 | ПС 35/10 Агроном. | 0.015 | 0.015 | 0 | 0.015 | 0 | 0.003046 | 0.003046 | 0 | 0.003046 | 0 | #REF! | #REF! | #REF! | #REF! | #REF! | #REF! | #REF! | #REF! | 0.003046 | 0 | 0.015
16 | 1 | ПС 35/10 Акимовка | [5 empty] | 0.045 | 0.045 | 0 | 0.045 | 0 | #REF! | #REF! | #REF! | #REF! | #REF! | #REF! | #REF! | #REF! | 0.045 | 0 | 0
17 | 1 | ПС 35/10 Алексеевка | 0.015 | 0.015 | 0 | 0.015 | 0 | 0.015 | 0.015 | 0 | 0.015 | 0 | #REF! | #REF! | #REF! | #REF! | #REF! | #REF! | #REF! | #REF! | 0.015 | 0 | 0.015
18 | 1 | ПС 35/10 Афанасьевка (ЗЭС) | 0.13 | 0 | 0.13 | 0.13 | 0 | 0.04 | 0.04 | 0 | 0.04 | 0 | #REF! | #REF! | #REF! | #REF! | #REF! | #REF! | #REF! | #REF! | 0.04 | 0 | 0.13
19 | 1 | ПС 35/10 Б. Гнеушево | [5 empty] | 0.00112 | 0.00112 | 0 | 0.00112 | 0 | #REF! | #REF! | #REF! | #REF! | #REF! | #REF! | #REF! | #REF! | 0.00112 | 0 | 0
20 | 1 | ПС 35/10 Б.Солдатское 1 | 0.075 | 0.015 | 0.06 | 0.075 | 0 | 0.0915 | 0.0915 | 0 | 0.0915 | 0 | #REF! | #REF! | #REF! | #REF! | #REF! | #REF! | #REF! | #REF! | 0.0915 | 0 | 0.075
21 | 1 | ПС 35/10 Банищи | 0.03 | 0.03 | 0 | 0.03 | 0 | 0.0951 | 0.0951 | 0 | 0.0951 | 0 | #REF! | #REF! | #REF! | #REF! | #REF! | #REF! | #REF! | #REF! | 0.0951 | 0 | 0.03
22 | 1 | ПС 35/10 Бараново | 0.043 | 0.043 | 0 | 0.043 | 0 | 0.311 | 0.311 | 0 | 0.311 | 0 | #REF! | #REF! | #REF! | #REF! | #REF! | #REF! | #REF! | #REF! | 0.311 | 0 | 0.043
23 | 1 | ПС 35/10 Белгородка | [5 empty] | 0.027423 | 0.027423 | 0 | 0.027423 | 0 | #REF! | #REF! | #REF! | #REF! | #REF! | #REF! | #REF! | #REF! | 0.027423 | 0 | 0
24 | 1 | ПС 35/10 Белица | 0.03 | 0.03 | 0 | 0.03 | 0 | 0.34538 | 0.25538 | 0.09 | 0.34538 | 0 | #REF! | #REF! | #REF! | #REF! | #REF! | #REF! | #REF! | #REF! | 0.25538 | 0.09 | 0.03
25 | 1 | ПС 35/10 Бирюковка | [5 empty] | 0.0172 | 0.0172 | 0 | 0.0172 | 0 | #REF! | #REF! | #REF! | #REF! | #REF! | #REF! | #REF! | #REF! | 0.0172 | 0 | 0
26 | 1 | ПС 35/10 Бобровка | [5 empty] | 0.02888 | 0.02888 | 0 | 0.02888 | 0 | #REF! | #REF! | #REF! | #REF! | #REF! | #REF! | #REF! | #REF! | 0.02888 | 0 | 0
27 | 1 | ПС 35/10 Боброво | [5 empty] | 0.012 | 0.012 | 0 | 0.012 | 0 | #REF! | #REF! | #REF! | #REF! | #REF! | #REF! | #REF! | #REF! | 0.012 | 0 | 0
28 | 1 | ПС 35/10 Будки | [10 empty] | #REF! | #REF! | #REF! | #REF! | #REF! | #REF! | #REF! | #REF! | 0 | 0 | 0
29 | 1 | ПС 35/10 Букреевка (ЦЭС) | 0.1255 | 0.1255 | 0 | 0.1255 | 0 | 1.1644 | 1.1644 | 0 | 1.1644 | 0 | #REF! | #REF! | #REF! | #REF! | #REF! | #REF! | #REF! | #REF! | 1.1644 | 0 | 0.1255
30 | 1 | ПС 35/10 Букреевка (ЗЭС) | [5 empty] | 0.033 | 0.033 | 0 | 0.033 | 0 | #REF! | #REF! | #REF! | #REF! | #REF! | #REF! | #REF! | #REF! | 0.033 | 0 | 0
31 | 1 | ПС 35/10 Бурцевка | 0.01 | 0.01 | 0 | 0.01 | 0 | 0.101 | 0.101 | 0 | 0.101 | 0 | #REF! | #REF! | #REF! | #REF! | #REF! | #REF! | #REF! | #REF! | 0.101 | 0 | 0.01
32 | 1 | ПС 35/10 В. Щигор | [5 empty] | 0.0481 | 0.0481 | 0 | 0.0481 | 0 | #REF! | #REF! | #REF! | #REF! | #REF! | #REF! | #REF! | #REF! | 0.0481 | 0 | 0
33 | 1 | ПС 35/10 Ванино | 0.189 | 0.029 | 0.16 | 0.029 | 0.16 | 0.421 | 0.146 | 0.275 | 0.251 | 0.17 | #REF! | #REF! | #REF! | #REF! | #REF! | #REF! | #REF! | #REF! | 0.146 | 0.275 | 0.189
34 | 1 | ПС 35/10 Васильевка |  | 0 |  | 0 |  | 0.50962 | 0.009623 | 0.5 | 0.009623 | 0.5 | #REF! | #REF! | #REF! | #REF! | #REF! | #REF! | #REF! | #REF! | 0.009623 | 0.5 | 0
35 | 1 | ПС 35/10 Водохранилище | 0.2295 | 0.2295 | 0 | 0.2295 | 0 | 3.674 | 3.674 | 0 | 3.674 | 0 | #REF! | #REF! | #REF! | #REF! | #REF! | #REF! | #REF! | #REF! | 3.674 | 0 | 0.2295
36 | 1 | ПС 35/10 Волоконск | 0.015 | 0.015 | 0 | 0.015 | 0 | 0.015423 | 0.015423 | 0 | 0.015423 | 0 | #REF! | #REF! | #REF! | #REF! | #REF! | #REF! | #REF! | #REF! | 0.015423 | 0 | 0.015
37 | 1 | ПС 35/10 Воробьевка | [5 empty] | 0.066 | 0.066 | 0 | 0.066 | 0 | #REF! | #REF! | #REF! | #REF! | #REF! | #REF! | #REF! | #REF! | 0.066 | 0 | 0
38 | 1 | ПС 35/10 Воронок | [5 empty] | 0.01 | 0.01 | 0 | 0.01 | 0 | #REF! | #REF! | #REF! | #REF! | #REF! | #REF! | #REF! | #REF! | 0.01 | 0 | 0
39 | 1 | ПС 35/10 Вязовое | [5 empty] | 0.007 | 0.007 | 0 | 0.007 | 0 | #REF! | #REF! | #REF! | #REF! | #REF! | #REF! | #REF! | #REF! | 0.007 | 0 | 0
40 | 1 | ПС 35/10 Гахово | [5 empty] | 0.02 | 0.02 | 0 | 0.02 | 0 | #REF! | #REF! | #REF! | #REF! | #REF! | #REF! | #REF! | #REF! | 0.02 | 0 | 0
41 | 1 | ПС 35/10 Генеральшино | [5 empty] | 0.0075 | 0.0075 | 0 | 0.0075 | 0 | #REF! | #REF! | #REF! | #REF! | #REF! | #REF! | #REF! | #REF! | 0.0075 | 0 | 0
42 | 1 | ПС 35/10 Глазово | [5 empty] | 0.0016 | 0.0016 | 0 | 0.0016 | 0 | #REF! | #REF! | #REF! | #REF! | #REF! | #REF! | #REF! | #REF! | 0.0016 | 0 | 0
43 | 1 | ПС 35/10 Глебово | 0.015 | 0.015 | 0 | 0.015 | 0 | 0.072836 | 0.072836 | 0 | 0.072836 | 0 | #REF! | #REF! | #REF! | #REF! | #REF! | #REF! | #REF! | #REF! | 0.072836 | 0 | 0.015
44 | 1 | ПС 35/10 Гордеевка | 0.005 | 0.005 | 0 | 0.005 | 0 | 0.002623 | 0.002623 | 0 | 0.002623 | 0 | #REF! | #REF! | #REF! | #REF! | #REF! | #REF! | #REF! | #REF! | 0.002623 | 0 | 0.005
45 | 1 | ПС 35/10 Городенск | [5 empty] | 0.0601 | 0.0601 | 0 | 0.0601 | 0 | #REF! | #REF! | #REF! | #REF! | #REF! | #REF! | #REF! | #REF! | 0.0601 | 0 | 0
46 | 1 | ПС 35/10 Горяиново | 0.75 | 0 | 0.75 | 0 | 0.75 | 0.2327 | 0.0827 | 0.15 | 0.2327 | 0 | #REF! | #REF! | #REF! | #REF! | #REF! | #REF! | #REF! | #REF! | 0.0827 | 0.15 | 0.75
47 | 1 | ПС 35/10 12-й Госконезавод | 0.15 | 0 | 0.15 | 0.15 | 0 | 0.0519 | 0.0519 | 0 | 0.0519 | 0 | #REF! | #REF! | #REF! | #REF! | #REF! | #REF! | #REF! | #REF! | 0.0519 | 0 | 0.15
48 | 1 | ПС 35/10 Грайворонка | 0.02 | 0.02 | 0 | 0.02 | 0 | 0.0562 | 0.0562 | 0 | 0.0562 | 0 | #REF! | #REF! | #REF! | #REF! | #REF! | #REF! | #REF! | #REF! | 0.0562 | 0 | 0.02
49 | 1 | ПС 35/10 Гриневка | 0.005735 | 0.005735 | 0 | 0.005735 | 0 | 0.1811 | 0.031098 | 0.15 | 0.1811 | 0 | #REF! | #REF! | #REF! | #REF! | #REF! | #REF! | #REF! | #REF! | 0.031098 | 0.15 | 0.005735
50 | 1 | ПС 35/10 Густомой | [5 empty] | 0.021 | 0.021 | 0 | 0.021 | 0 | #REF! | #REF! | #REF! | #REF! | #REF! | #REF! | #REF! | #REF! | 0.021 | 0 | 0
51 | 1 | ПС 35/10 Дарьино | [5 empty] | 0.3 | 0.04 | 0.26 | 0.04 | 0.26 | #REF! | #REF! | #REF! | #REF! | #REF! | #REF! | #REF! | #REF! | 0.04 | 0.26 | 0
52 | 1 | ПС 35/10 Демякино | 0.015 | 0.015 | 0 | 0.015 | 0 | 0.34202 | 0.04202 | 0.3 | 0.04202 | 0.3 | #REF! | #REF! | #REF! | #REF! | #REF! | #REF! | #REF! | #REF! | 0.04202 | 0.3 | 0.015
53 | 1 | ПС 35/10 Ефросимовка | 0.0033 | 0.0033 | 0 | 0.0033 | 0 | 0.50267 | 0.052673 | 0.45 | 0.052673 | 0.45 | #REF! | #REF! | #REF! | #REF! | #REF! | #REF! | #REF! | #REF! | 0.052673 | 0.45 | 0.0033
54 | 1 | ПС 35/10 Жданово | [5 empty] | 2.025 | 0.025 | 2 | 0.025 | 2 | #REF! | #REF! | #REF! | #REF! | #REF! | #REF! | #REF! | #REF! | 0.025 | 2 | 0
55 | 1 | ПС 35/10 Защитное |  |  | 0 |  | 0 | 0.045423 | 0.045423 | 0 | 0.045423 | 0 | #REF! | #REF! | #REF! | #REF! | #REF! | #REF! | #REF! | #REF! | 0.045423 | 0 | 0
56 | 1 | ПС 35/10 Званное | [5 empty] | 0.0996 | 0.0996 | 0 | 0.0996 | 0 | #REF! | #REF! | #REF! | #REF! | #REF! | #REF! | #REF! | #REF! | 0.0996 | 0 | 0
57 | 1 | ПС 35/10 Знаменка | 0.007 | 0.007 | 0 | 0.007 | 0 | 0.50042 | 0.050423 | 0.45 | 0.050423 | 0.45 | #REF! | #REF! | #REF! | #REF! | #REF! | #REF! | #REF! | #REF! | 0.050423 | 0.45 | 0.007
58 | 1 | ПС 35/10 Искра | 0.0295 | 0.0295 | 0 | 0.0295 | 0 | 0.1122 | 0.1122 | 0 | 0.1122 | 0 | #REF! | #REF! | #REF! | #REF! | #REF! | #REF! | #REF! | #REF! | 0.1122 | 0 | 0.0295
59 | 1 | ПС 35/10 Казанка | [5 empty] | 0.019523 | 0.019523 | 0 | 0.019523 | 0 | #REF! | #REF! | #REF! | #REF! | #REF! | #REF! | #REF! | #REF! | 0.019523 | 0 | 0
60 | 1 | ПС 35/10 Калиновка (новая) |  | 0 |  |  | 0 | 0.20042 | 0.000423 | 0.2 | 0.000423 | 0.2 | #REF! | #REF! | #REF! | #REF! | #REF! | #REF! | #REF! | #REF! | 0.000423 | 0.2 | 0
61 | 1 | ПС 35/10 Карыж | 0.004 | 0.004 | 0 | 0.004 | 0 | 0.1415 | 0.0465 | 0.095 | 0.1415 | 0 | #REF! | #REF! | #REF! | #REF! | #REF! | #REF! | #REF! | #REF! | 0.0465 | 0.095 | 0.004
62 | 1 | ПС 35/10 Китаевка | [5 empty] | 0.033943 | 0.033943 | 0 | 0.033943 | 0 | #REF! | #REF! | #REF! | #REF! | #REF! | #REF! | #REF! | #REF! | 0.033943 | 0 | 0
63 | 1 | ПС 35/10 Кобылки | 1.206 | 0.006 | 1.2 | 0.006 | 1.2 | 0.054 | 0.033 | 0.021 | 0.054 | 0 | #REF! | #REF! | #REF! | #REF! | #REF! | #REF! | #REF! | #REF! | 0.033 | 0.021 | 1.206
64 | 1 | ПС 35/10 Колонтаевка | [5 empty] | 0.0136 | 0.0136 | 0 | 0.0136 | 0 | #REF! | #REF! | #REF! | #REF! | #REF! | #REF! | #REF! | #REF! | 0.0136 | 0 | 0
65 | 1 | ПС 35/10 Кондратовка | [5 empty] | 0.0264 | 0.0264 | 0 | 0.0264 | 0 | #REF! | #REF! | #REF! | #REF! | #REF! | #REF! | #REF! | #REF! | 0.0264 | 0 | 0
66 | 1 | ПС 35/10 Коровяковка | [5 empty] | 0.0167 | 0.0167 | 0 | 0.0167 | 0 | #REF! | #REF! | #REF! | #REF! | #REF! | #REF! | #REF! | #REF! | 0.0167 | 0 | 0
67 | 1 | ПС 35/10 Леженьки | [5 empty] | 0.01 | 0.01 | 0 | 0.01 | 0 | #REF! | #REF! | #REF! | #REF! | #REF! | #REF! | #REF! | #REF! | 0.01 | 0 | 0
68 | 1 | ПС 35/10 Ленинская | 0.018 | 0.018 | 0 | 0.018 | 0 | 0.1565 | 0.1565 | 0 | 0.1565 | 0 | #REF! | #REF! | #REF! | #REF! | #REF! | #REF! | #REF! | #REF! | 0.1565 | 0 | 0.018
69 | 1 | ПС 35/10 Лобазовка | 1.1532 | 0.057245 | 1.096 | 0.34225 | 0.811 | 1.074 | 0.213 | 0.861 | 0.213 | 0.861 | #REF! | #REF! | #REF! | #REF! | #REF! | #REF! | #REF! | #REF! | 0.213 | 0.861 | 1.1532
70 | 1 | ПС 35/10 Луговка | 0.015 | 0.015 | 0 | 0.015 | 0 | 0.2231 | 0.1631 | 0.06 | 0.2231 | 0 | #REF! | #REF! | #REF! | #REF! | #REF! | #REF! | #REF! | #REF! | 0.1631 | 0.06 | 0.015
71 | 1 | ПС 35/10 Любава | 0.03 | 0.03 | 0 | 0.03 | 0 | 0.027423 | 0.027423 | 0 | 0.027423 | 0 | #REF! | #REF! | #REF! | #REF! | #REF! | #REF! | #REF! | #REF! | 0.027423 | 0 | 0.03
72 | 1 | ПС 35/10 Любимовка-1 | [5 empty] | 0.079469 | 0.038469 | 0.041 | 0.079469 | 0 | #REF! | #REF! | #REF! | #REF! | #REF! | #REF! | #REF! | #REF! | 0.038469 | 0.041 | 0
73 | 1 | ПС 35/10 М. Каменец | [5 empty] | 0.0155 | 0.0155 | 0 | 0.0155 | 0 | #REF! | #REF! | #REF! | #REF! | #REF! | #REF! | #REF! | #REF! | 0.0155 | 0 | 0
74 | 1 | ПС 35/10 М. Гнеушево | 0.00244 | 0.00244 | 0 | 0.00244 | 0 | 0.3322 | 0.0072 | 0.325 | 0.0322 | 0.3 | #REF! | #REF! | #REF! | #REF! | #REF! | #REF! | #REF! | #REF! | 0.0072 | 0.325 | 0.00244
75 | 1 | ПС 35/10 М. Крюки | [5 empty] | 0.0333 | 0.0333 | 0 | 0.0333 | 0 | #REF! | #REF! | #REF! | #REF! | #REF! | #REF! | #REF! | #REF! | 0.0333 | 0 | 0
76 | 1 | ПС 35/10 Мансурово |  | 0 |  | 0 |  | 1.31 | 0 | 1.31 | 0 | 1.31 | #REF! | #REF! | #REF! | #REF! | #REF! | #REF! | #REF! | #REF! | 0 | 1.31 | 0
77 | 1 | ПС 35/10 Марково | 0.015 | 0.015 | 0 | 0.015 | 0 | 0.041 | 0.041 | 0 | 0.041 | 0 | #REF! | #REF! | #REF! | #REF! | #REF! | #REF! | #REF! | #REF! | 0.041 | 0 | 0.015
78 | 1 | ПС 35/10 Мармыжи | [5 empty] | 0.018 | 0.018 | 0 | 0.018 | 0 | #REF! | #REF! | #REF! | #REF! | #REF! | #REF! | #REF! | #REF! | 0.018 | 0 | 0
79 | 1 | ПС 35/10 Меловое | 0.03 | 0.03 | 0 | 0.03 | 0 | 0.0326 | 0.0326 | 0 | 0.0326 | 0 | #REF! | #REF! | #REF! | #REF! | #REF! | #REF! | #REF! | #REF! | 0.0326 | 0 | 0.03
80 | 1 | ПС 35/10 Моква | 0.324 | 0.324 | 0 | 0.324 | 0 | 1.4505 | 1.1505 | 0.3 | 1.1505 | 0.3 | #REF! | #REF! | #REF! | #REF! | #REF! | #REF! | #REF! | #REF! | 1.1505 | 0.3 | 0.324
81 | 2 | ПС 35/10 Мокрушино. | 0.05 | 0 | 0.05 | 0.05 | 0 | 0.041023 | 0.041023 | 0 | 0.041023 | 0 | #REF! | #REF! | #REF! | #REF! | #REF! | #REF! | #REF! | #REF! | 0.041023 | 0 | 0.05
82 | 1 | ПС 35/10 Молотычи | [5 empty] | 0.016 | 0 | 0.016 | 0.016 | 0 | #REF! | #REF! | #REF! | #REF! | #REF! | #REF! | #REF! | #REF! | 0 | 0.016 | 0
83 | 1 | ПС 35/10 Мочаки | [10 empty] | #REF! | #REF! | #REF! | #REF! | #REF! | #REF! | #REF! | #REF! | 0 | 0 | 0
84 | 1 | ПС 35/10 Н. Владимировка | 0.011 | 0.011 | 0 | 0.011 | 0 | 0.02 | 0.02 | 0 | 0.02 | 0 | #REF! | #REF! | #REF! | #REF! | #REF! | #REF! | #REF! | #REF! | 0.02 | 0 | 0.011
85 | 1 | ПС 35/10 Н. Гурово | 0.035 | 0 | 0.035 | 0.035 | 0 | 0.2232 | 0.0382 | 0.185 | 0.2232 | 0 | #REF! | #REF! | #REF! | #REF! | #REF! | #REF! | #REF! | #REF! | 0.0382 | 0.185 | 0.035
86 | 1 | ПС 35/10 Надейка | [5 empty] | 0.03 | 0.03 | 0 | 0.03 | 0 | #REF! | #REF! | #REF! | #REF! | #REF! | #REF! | #REF! | #REF! | 0.03 | 0 | 0
87 | 2 | ПС 35/10 Нива. Калинина | 0.09 | 0.01 | 0.08 | 0.09 | 0 | 0.3414 | 0.1414 | 0.2 | 0.1414 | 0.2 | #REF! | #REF! | #REF! | #REF! | #REF! | #REF! | #REF! | #REF! | 0.1414 | 0.2 | 0.09
88 | 1 | ПС 35/10 Ольговка | 0.0295 | 0.0295 | 0 | 0.0295 | 0 | 0.036 | 0.036 | 0 | 0.036 | 0 | #REF! | #REF! | #REF! | #REF! | #REF! | #REF! | #REF! | #REF! | 0.036 | 0 | 0.0295
89 | 1 | ПС 35/10 Ольховатка | 0.02454 | 0.02454 | 0 | 0.02454 | 0 | 0.09017 | 0.07237 | 0.0178 | 0.09017 | 0 | #REF! | #REF! | #REF! | #REF! | #REF! | #REF! | #REF! | #REF! | 0.07237 | 0.0178 | 0.02454
90 | 1 | ПС 35/10 Оросительная | 1.9265 | 1.7065 | 0.22 | 1.9265 | 0 | 10.4784 | 10.0074 | 0.471 | 10.4784 | 0 | #REF! | #REF! | #REF! | #REF! | #REF! | #REF! | #REF! | #REF! | 10.0074 | 0.471 | 1.9265
91 | 1 | ПС 35/10 Пены-2 | [5 empty] | 0.045423 | 0.045423 | 0 | 0.045423 | 0 | #REF! | #REF! | #REF! | #REF! | #REF! | #REF! | #REF! | #REF! | 0.045423 | 0 | 0
92 | 1 | ПС 35/10 Переступлино (стар) | [5 empty] | 0.091523 | 0.001523 | 0.09 | 0.091523 | 0 | #REF! | #REF! | #REF! | #REF! | #REF! | #REF! | #REF! | #REF! | 0.001523 | 0.09 | 0
93 | 2 | ПС 35/10 Переступлино (нов). Луговое | [5 empty] | 0.0161 | 0.0161 | 0 | 0.0161 | 0 | #REF! | #REF! | #REF! | #REF! | #REF! | #REF! | #REF! | #REF! | 0.0161 | 0 | 0
94 | 1 | ПС 35/10 Петрово | 0.079 | 0.079 | 0 | 0.079 | 0 | 0.65035 | 0.12035 | 0.53 | 0.15035 | 0.5 | #REF! | #REF! | #REF! | #REF! | #REF! | #REF! | #REF! | #REF! | 0.12035 | 0.53 | 0.079
95 | 1 | ПС 35/10 Петровская | [10 empty] | #REF! | #REF! | #REF! | #REF! | #REF! | #REF! | #REF! | #REF! | 0 | 0 | 0
96 | 1 | ПС 35/10 Покровское | [5 empty] | 0.0791 | 0.0791 | 0 | 0.0791 | 0 | #REF! | #REF! | #REF! | #REF! | #REF! | #REF! | #REF! | #REF! | 0.0791 | 0 | 0
97 | 1 | ПС 35/10 Прилепы | 0.1 | 0 | 0.1 | 0.1 | 0 | 0.0022 | 0.0022 | 0 | 0.0022 | 0 | #REF! | #REF! | #REF! | #REF! | #REF! | #REF! | #REF! | #REF! | 0.0022 | 0 | 0.1
98 | 1 | ПС 35/10 Р. Буды 35/10 | [5 empty] | 0.13662 | 0.13662 | 0 | 0.13662 | 0 | #REF! | #REF! | #REF! | #REF! | #REF! | #REF! | #REF! | #REF! | 0.13662 | 0 | 0
99 | 1 | ПС 35/10 Реут | [5 empty] | 0.3791 | 0.0291 | 0.35 | 0.0291 | 0.35 | #REF! | #REF! | #REF! | #REF! | #REF! | #REF! | #REF! | #REF! | 0.0291 | 0.35 | 0
100 | 1 | ПС 35/10 Ровенка | [5 empty] | 0.022 | 0.022 | 0 | 0.022 | 0 | #REF! | #REF! | #REF! | #REF! | #REF! | #REF! | #REF! | #REF! | 0.022 | 0 | 0
101 | 1 | ПС 35/10 Родина (СЭС) | [10 empty] | #REF! | #REF! | #REF! | #REF! | #REF! | #REF! | #REF! | #REF! | 0 | 0 | 0
102 | 1 | ПС 35/10 Родина (ВЭС) | 0.072 | 0.022 | 0.05 | 0.072 | 0 | 0.1123 | 0.1123 | 0 | 0.1123 | 0 | #REF! | #REF! | #REF! | #REF! | #REF! | #REF! | #REF! | #REF! | 0.1123 | 0 | 0.072
103 | 1 | ПС 35/10 Рубанщина | [5 empty] | 0.0295 | 0.0295 | 0 | 0.0295 | 0 | #REF! | #REF! | #REF! | #REF! | #REF! | #REF! | #REF! | #REF! | 0.0295 | 0 | 0
104 | 1 | ПС 35/10 Русаново | [5 empty] | 0.0091 | 0.0091 | 0 | 0.0091 | 0 | #REF! | #REF! | #REF! | #REF! | #REF! | #REF! | #REF! | #REF! | 0.0091 | 0 | 0
105 | 1 | ПС 35/10 Рышково | 0.015 | 0.015 | 0 | 0.015 | 0 | 0.1116 | 0.1116 | 0 | 0.1116 | 0 | #REF! | #REF! | #REF! | #REF! | #REF! | #REF! | #REF! | #REF! | 0.1116 | 0 | 0.015
106 | 1 | ПС 35/10 Рязаново | 0.202 | 0.008 | 0.194 | 0.202 | 0 | 0.0032 | 0.0032 | 0 | 0.0032 | 0 | #REF! | #REF! | #REF! | #REF! | #REF! | #REF! | #REF! | #REF! | 0.0032 | 0 | 0.202
107 | 1 | ПС 35/10 Сазановка | [5 empty] | 0.024023 | 0.024023 | 0 | 0.024023 | 0 | #REF! | #REF! | #REF! | #REF! | #REF! | #REF! | #REF! | #REF! | 0.024023 | 0 | 0
108 | 1 | ПС 35/10 Сергиевка | 0.024 | 0.024 | 0 | 0.024 | 0 | 0.07 | 0.07 | 0 | 0.07 | 0 | #REF! | #REF! | #REF! | #REF! | #REF! | #REF! | #REF! | #REF! | 0.07 | 0 | 0.024
109 | 1 | ПС 35/10 Соколье | 0.06 | 0 | 0.06 | 0.06 | 0 | 0.045 | 0.045 | 0 | 0.045 | 0 | #REF! | #REF! | #REF! | #REF! | #REF! | #REF! | #REF! | #REF! | 0.045 | 0 | 0.06
110 | 2 | ПС 35/10 Солнцево. Солнцево | 0.218 | 0.023 | 0.195 | 0.218 | 0 | 0.25992 | 0.16992 | 0.09 | 0.25992 | 0 | #REF! | #REF! | #REF! | #REF! | #REF! | #REF! | #REF! | #REF! | 0.16992 | 0.09 | 0.218
111 | 1 | ПС 35/10 Спасское | [5 empty] | 0.033 | 0.033 | 0 | 0.033 | 0 | #REF! | #REF! | #REF! | #REF! | #REF! | #REF! | #REF! | #REF! | 0.033 | 0 | 0
112 | 1 | ПС 35/10 Ср. Ольшанка | 0.8 | 0 | 0.8 | 0 | 0.8 | 0.4942 | 0.0172 | 0.477 | 0.4942 | 0 | #REF! | #REF! | #REF! | #REF! | #REF! | #REF! | #REF! | #REF! | 0.0172 | 0.477 | 0.8
113 | 1 | ПС 35/10 Стрелецкая | 0.083 | 0.083 | 0 | 0.083 | 0 | 0.3001 | 0.2721 | 0.028 | 0.2901 | 0.01 | #REF! | #REF! | #REF! | #REF! | #REF! | #REF! | #REF! | #REF! | 0.2721 | 0.028 | 0.083
114 | 1 | ПС 35/10 Субботино | 0.015 | 0.015 | 0 | 0.015 | 0 | 0.009046 | 0.009046 | 0 | 0.009046 | 0 | #REF! | #REF! | #REF! | #REF! | #REF! | #REF! | #REF! | #REF! | 0.009046 | 0 | 0.015
115 | 1 | ПС 35/10 Сухая | 0.015 | 0.015 | 0 | 0.015 | 0 | 0.0761 | 0.0761 | 0 | 0.0761 | 0 | #REF! | #REF! | #REF! | #REF! | #REF! | #REF! | #REF! | #REF! | 0.0761 | 0 | 0.015
116 | 1 | ПС 35/10 Тельмана | [5 empty] | 0.036523 | 0.036523 | 0 | 0.036523 | 0 | #REF! | #REF! | #REF! | #REF! | #REF! | #REF! | #REF! | #REF! | 0.036523 | 0 | 0
117 | 1 | ПС 35/10 Н.Теребуж | [5 empty] | 0.001523 | 0.001523 | 0 | 0.001523 | 0 | #REF! | #REF! | #REF! | #REF! | #REF! | #REF! | #REF! | #REF! | 0.001523 | 0 | 0
118 | 1 | ПС 35/10 Фатеевка | [10 empty] | #REF! | #REF! | #REF! | #REF! | #REF! | #REF! | #REF! | #REF! | 0 | 0 | 0
119 | 1 | ПС 35/10 Чапаевская | [5 empty] | 0.012 | 0.012 | 0 | 0.012 | 0 | #REF! | #REF! | #REF! | #REF! | #REF! | #REF! | #REF! | #REF! | 0.012 | 0 | 0
120 | 1 | ПС 35/10 Чемерки | [5 empty] | 0.08 | 0.03 | 0.05 | 0.08 | 0 | #REF! | #REF! | #REF! | #REF! | #REF! | #REF! | #REF! | #REF! | 0.03 | 0.05 | 0
121 | 2 | ПС 35/10 Чижовка. Новый путь | 0.015 | 0.015 | 0 | 0.015 | 0 | 0.030443 | 0.030443 | 0 | 0.030443 | 0 | #REF! | #REF! | #REF! | #REF! | #REF! | #REF! | #REF! | #REF! | 0.030443 | 0 | 0.015
122 | 1 | ПС 35/10 Шатиловка | [5 empty] | 0.06 | 0.06 | 0 | 0.06 | 0 | #REF! | #REF! | #REF! | #REF! | #REF! | #REF! | #REF! | #REF! | 0.06 | 0 | 0
123 | 1 | ПС 35/10 Шептуховка | 0.014 | 0.014 | 0 | 0.014 | 0 | 0.066243 | 0.066243 | 0 | 0.066243 | 0 | #REF! | #REF! | #REF! | #REF! | #REF! | #REF! | #REF! | #REF! | 0.066243 | 0 | 0.014
124 | 1 | ПС 35/10 Шуклино | [5 empty] | 0.01502 | 0.01502 | 0 | 0.01502 | 0 | #REF! | #REF! | #REF! | #REF! | #REF! | #REF! | #REF! | #REF! | 0.01502 | 0 | 0
125 | 1 | ПС 35/10 Яньково |  |  | 0 |  | 0 | 0.05004 | 0.01504 | 0.035 | 0.05004 | 0 | #REF! | #REF! | #REF! | #REF! | #REF! | #REF! | #REF! | #REF! | 0.01504 | 0.035 | 0
126 | 1 | ПС 35/10 Ясенки | 0.42317 | 0.013168 | 0.41 | 0.013168 | 0.41 | 0.0543 | 0.0543 | 0 | 0.0543 | 0 | #REF! | #REF! | #REF! | #REF! | #REF! | #REF! | #REF! | #REF! | 0.0543 | 0 | 0.42317
127 | 1 | ПС 110/6 Аккумуляторная | [5 empty] | 2.52 | 0.02 | 2.5 | 0.02 | 2.5 | #REF! | #REF! | #REF! | #REF! | #REF! | #REF! | #REF! | #REF! | 0.02 | 2.5 | 0
128 | 1 | ПС 110/35/10 Авторемзавод | 0.055 | 0.055 | 0 | 0.055 | 0 | 0.96922 | 0.19422 | 0.775 | 0.36922 | 0.6 | #REF! | #REF! | #REF! | #REF! | #REF! | #REF! | #REF! | #REF! | 0.19422 | 0.775 | 0.055
129 | 1 | ПС 110/35/10 Атомград | 0.125 | 0.075 | 0.05 | 0.125 | 0 | 0.957 | 0.845 | 0.112 | 0.957 | 0 | #REF! | #REF! | #REF! | #REF! | #REF! | #REF! | #REF! | #REF! | 0.845 | 0.112 | 0.125
130 | 2 | ПС 110/10 Б. Жирово | 0.1525 | 0.0565 | 0.096 | 0.1525 | 0 | 0.53102 | 0.26502 | 0.266 | 0.34102 | 0.19 | #REF! | #REF! | #REF! | #REF! | #REF! | #REF! | #REF! | #REF! | 0.26502 | 0.266 | 0.1525
131 | 1 | ПС 110/35/10 Басово | [5 empty] | 0.18854 | 0.18854 | 0 | 0.18854 | 0 | #REF! | #REF! | #REF! | #REF! | #REF! | #REF! | #REF! | #REF! | 0.18854 | 0 | 0
132 | 1 | ПС 110/10 Бекетово | [5 empty] | 0.67835 | 0.042 | 0.63635 | 0.22835 | 0.45 | #REF! | #REF! | #REF! | #REF! | #REF! | #REF! | #REF! | #REF! | 0.042 | 0.63635 | 0
133 | 2 | ПС 110/35/10 Белая. Бобрава | 0.0982 | 0.0982 | 0 | 0.0982 | 0 | 1.6374 | 0.83906 | 0.7983 | 0.97406 | 0.6633 | #REF! | #REF! | #REF! | #REF! | #REF! | #REF! | #REF! | #REF! | 0.83906 | 0.7983 | 0.0982
134 | 1 | ПС 110/35/10 Бобрышово | 0.754 | 0.004 | 0.75 | 0.004 | 0.75 | 0.0854 | 0.0854 | 0 | 0.0854 | 0 | #REF! | #REF! | #REF! | #REF! | #REF! | #REF! | #REF! | #REF! | 0.0854 | 0 | 0.754
135 | 1 | ПС 35/10 Быково | 0.01255 | 0.01255 | 0 | 0.01255 | 0 | 0.040523 | 0.040523 | 0 | 0.040523 | 0 | #REF! | #REF! | #REF! | #REF! | #REF! | #REF! | #REF! | #REF! | 0.040523 | 0 | 0.01255
136 | 1 | ПС 110/10 Возрождение | 0 | 0 | 0 | 0 | 0 | 0 | 0 | 0 | 0 | 0 | #REF! | #REF! | #REF! | #REF! | #REF! | #REF! | #REF! | #REF! | 0 | 0 | 0
137 | 1 | ПС 110/10 Винниково | 0.8945 | 0.2445 | 0.65 | 0.2445 | 0.65 | 1.2325 | 0.6925 | 0.54 | 0.8325 | 0.4 | #REF! | #REF! | #REF! | #REF! | #REF! | #REF! | #REF! | #REF! | 0.6925 | 0.54 | 0.8945
138 | 2 | ПС 110/35/6 Волокно. Гуторово (Ворошнево) | 0.634 | 0.054 | 0.58 | 0.204 | 0.43 | 0.78755 | 0.19255 | 0.595 | 0.42755 | 0.36 | #REF! | #REF! | #REF! | #REF! | #REF! | #REF! | #REF! | #REF! | 0.19255 | 0.595 | 0.634
139 | 1 | ПС 110/10 Высокая | [10 empty] | #REF! | #REF! | #REF! | #REF! | #REF! | #REF! | #REF! | #REF! | 0 | 0 | 0
140 | 2 | ПС 110/35/10 Глушково. | 0.1857 | 0.015 | 0.1707 | 0.015 | 0.1707 | 0.11557 | 0.095565 | 0.02 | 0.11557 | 0 | #REF! | #REF! | #REF! | #REF! | #REF! | #REF! | #REF! | #REF! | 0.095565 | 0.02 | 0.1857
141 | 1 | ПС 110/10 Городская | 0.00036 | 0.00036 | 0 | 0.00036 | 0 | [5 empty] | #REF! | #REF! | #REF! | #REF! | #REF! | #REF! | #REF! | #REF! | 0 | 0 | 0.00036
142 | 1 | ПС 110/35/10 Горшечное | 2.7665 | 0.10648 | 2.66 | 0.25648 | 2.51 | 2.1918 | 0.83237 | 1.3594 | 1.0988 | 1.093 | #REF! | #REF! | #REF! | #REF! | #REF! | #REF! | #REF! | #REF! | 0.83237 | 1.3594 | 2.7665
143 | 3 | ПС 110/35/10 Дмитриев. Моршнево | 0.2033 | 0.035 | 0.1683 | 0.035 | 0.1683 | 0.91748 | 0.58248 | 0.335 | 0.91748 | 0 | #REF! | #REF! | #REF! | #REF! | #REF! | #REF! | #REF! | #REF! | 0.58248 | 0.335 | 0.2033
144 | 1 | ПС 110/6 Долгие Буды | [5 empty] | 0.6383 | 0.0783 | 0.56 | 0.0783 | 0.56 | #REF! | #REF! | #REF! | #REF! | #REF! | #REF! | #REF! | #REF! | 0.0783 | 0.56 | 0
145 | 1 | ПС 110/35/10 Золотухино | 0.112 | 0.112 | 0 | 0.112 | 0 | 1.3214 | 0.62112 | 0.70025 | 0.79137 | 0.53 | #REF! | #REF! | #REF! | #REF! | #REF! | #REF! | #REF! | #REF! | 0.62112 | 0.70025 | 0.112
146 | 1 | ПС 110/35/10 Камыши | 0.2775 | 0.1375 | 0.14 | 0.2775 | 0 | 1.5626 | 1.4426 | 0.12 | 1.5626 | 0 | #REF! | #REF! | #REF! | #REF! | #REF! | #REF! | #REF! | #REF! | 1.4426 | 0.12 | 0.2775
147 | 1 | ПС 110/35/10 Касторное | [5 empty] | 0.0498 | 0.0318 | 0.018 | 0.0498 | 0 | #REF! | #REF! | #REF! | #REF! | #REF! | #REF! | #REF! | #REF! | 0.0318 | 0.018 | 0
148 | 1 | ПС 110/35/10 Киликино | 1.015 | 0.015 | 1 | 0.015 | 1 | 0.05 | 0.05 | 0 | 0.05 | 0 | #REF! | #REF! | #REF! | #REF! | #REF! | #REF! | #REF! | #REF! | 0.05 | 0 | 1.015
149 | 1 | ПС 110/35/6 Кировская | [5 empty] | 0.05 | 0 | 0.05 | 0.05 | 0 | #REF! | #REF! | #REF! | #REF! | #REF! | #REF! | #REF! | #REF! | 0 | 0.05 | 0
150 | 1 | ПС 110/35/10 Клюква | 3.1988 | 0.2395 | 2.9593 | 0.2395 | 2.9593 | 2.5279 | 2.4549 | 0.073 | 2.5279 | 0 | #REF! | #REF! | #REF! | #REF! | #REF! | #REF! | #REF! | #REF! | 2.4549 | 0.073 | 3.1988
151 | 1 | ПС 110/10 Компрессорная | [5 empty] | 0.065 | 0 | 0.065 | 0.065 | 0 | #REF! | #REF! | #REF! | #REF! | #REF! | #REF! | #REF! | #REF! | 0 | 0.065 | 0
152 | 1 | ПС 110/35/10 Конышевка | [5 empty] | 0.712 | 0.012 | 0.7 | 0.012 | 0.7 | #REF! | #REF! | #REF! | #REF! | #REF! | #REF! | #REF! | #REF! | 0.012 | 0.7 | 0
153 | 1 | ПС 110/10 Котельная | 0.107 | 0.042 | 0.065 | 0.107 | 0 | 9.7994 | 0.1991 | 9.6003 | 0.2191 | 9.5803 | #REF! | #REF! | #REF! | #REF! | #REF! | #REF! | #REF! | #REF! | 0.1991 | 9.6003 | 0.107
154 | 2 | ПС 110/35/10 Кшень. Пушкино | 0.127 | 0.039 | 0.088 | 0.127 | 0 | 1.5887 | 0.67277 | 0.9159 | 1.0587 | 0.53 | #REF! | #REF! | #REF! | #REF! | #REF! | #REF! | #REF! | #REF! | 0.67277 | 0.9159 | 0.127
155 | 1 | ПС 110/6 Лесная |  | 0 |  | 0 |  | 5.135 | 0 | 5.135 | 0.095 | 5.04 | #REF! | #REF! | #REF! | #REF! | #REF! | #REF! | #REF! | #REF! | 0 | 5.135 | 0
156 | 1 | ПС 110/35/10 Льгов | 0.242 | 0.082 | 0.16 | 0.242 | 0 | 2.0149 | 1.1242 | 0.8907 | 1.5142 | 0.5007 | #REF! | #REF! | #REF! | #REF! | #REF! | #REF! | #REF! | #REF! | 1.1242 | 0.8907 | 0.242
157 | 1 | ПС 110/35/10 Лукашевка | 1.37 | 0.045 | 1.325 | 0.07 | 1.3 | 1.8 | 0 | 1.8 | 0 | 1.8 | #REF! | #REF! | #REF! | #REF! | #REF! | #REF! | #REF! | #REF! | 0 | 1.8 | 1.37
158 | 2 | ПС 110/35/10 Любостань. Любостань | [5 empty] | 0.082623 | 0.082623 | 0 | 0.082623 | 0 | #REF! | #REF! | #REF! | #REF! | #REF! | #REF! | #REF! | #REF! | 0.082623 | 0 | 0
159 | 1 | ПС 110/35/6 Мантурово | [5 empty] | 0.0145 | 0.0145 | 0 | 0.0145 | 0 | #REF! | #REF! | #REF! | #REF! | #REF! | #REF! | #REF! | #REF! | 0.0145 | 0 | 0
160 | 1 | ПС 110/35/10 8-е Марта | 0.015 | 0.015 | 0 | 0.015 | 0 | 0.0371 | 0.0371 | 0 | 0.0371 | 0 | #REF! | #REF! | #REF! | #REF! | #REF! | #REF! | #REF! | #REF! | 0.0371 | 0 | 0.015
161 | 1 | ПС 110/10 Мартовская |  | 0 |  | 0 | 0 | 0.31692 | 0.17642 | 0.1405 | 0.31692 | 0 | #REF! | #REF! | #REF! | #REF! | #REF! | #REF! | #REF! | #REF! | 0.17642 | 0.1405 | 0
162 | 1 | ПС 110/35/10 Марьино | 0.025 | 0.025 | 0 | 0.025 | 0 | 0.312 | 0.167 | 0.145 | 0.312 | 0 | #REF! | #REF! | #REF! | #REF! | #REF! | #REF! | #REF! | #REF! | 0.167 | 0.145 | 0.025
163 | 1 | ПС 110/35/10 Медвенка | 0.275 | 0.015 | 0.26 | 0.275 | 0 | 2.2844 | 0.93241 | 1.352 | 1.0994 | 1.185 | #REF! | #REF! | #REF! | #REF! | #REF! | #REF! | #REF! | #REF! | 0.93241 | 1.352 | 0.275
164 | 1 | ПС 110/6 Нефтяная | [10 empty] | #REF! | #REF! | #REF! | #REF! | #REF! | #REF! | #REF! | #REF! | 0 | 0 | 0
165 | 1 | ПС 110/35/10 Обоянь | 0.155 | 0.038 | 0.117 | 0.155 | 0 | 2.2117 | 1.4674 | 0.7443 | 2.2097 | 0.002 | #REF! | #REF! | #REF! | #REF! | #REF! | #REF! | #REF! | #REF! | 1.4674 | 0.7443 | 0.155
166 | 1 | ПС 110/35/10 Октябрьская | 0.1535 | 0.1335 | 0.02 | 0.1535 | 0 | 2.1812 | 1.4012 | 0.78 | 1.8812 | 0.3 | #REF! | #REF! | #REF! | #REF! | #REF! | #REF! | #REF! | #REF! | 1.4012 | 0.78 | 0.1535
167 | 1 | ПС 110/35/10 Ольховка | [5 empty] | 0.0455 | 0.0455 | 0 | 0.0455 | 0 | #REF! | #REF! | #REF! | #REF! | #REF! | #REF! | #REF! | #REF! | 0.0455 | 0 | 0
168 | 1 | ПС 110/10 Паники | 0.012 | 0.012 | 0 | 0.012 | 0 | 2.0232 | 0.02323 | 2 | 0.02323 | 2 | #REF! | #REF! | #REF! | #REF! | #REF! | #REF! | #REF! | #REF! | 0.02323 | 2 | 0.012
169 | 1 | ПС 110/35/10 Пены | 0.015 | 0.015 | 0 | 0.015 | 0 | 0.1845 | 0.1845 | 0 | 0.1845 | 0 | #REF! | #REF! | #REF! | #REF! | #REF! | #REF! | #REF! | #REF! | 0.1845 | 0 | 0.015
170 | 1 | ПС 110/10 Прибор | [10 empty] | #REF! | #REF! | #REF! | #REF! | #REF! | #REF! | #REF! | #REF! | 0 | 0 | 0
171 | 1 | ПС 110/10 Прогресс | [10 empty] | #REF! | #REF! | #REF! | #REF! | #REF! | #REF! | #REF! | #REF! | 0 | 0 | 0
172 | 1 | ПС 110/10 ПТФ | 1.2325 | 0.9895 | 0.243 | 1.2325 | 0 | 10.0581 | 8.6481 | 1.41 | 9.4571 | 0.601 | #REF! | #REF! | #REF! | #REF! | #REF! | #REF! | #REF! | #REF! | 8.6481 | 1.41 | 1.2325
173 | 1 | ПС 110/35/10 Р. Буды | 0.015 | 0.015 | 0 | 0.015 | 0 | 0.25085 | 0.000846 | 0.25 | 0.000846 | 0.25 | #REF! | #REF! | #REF! | #REF! | #REF! | #REF! | #REF! | #REF! | 0.000846 | 0.25 | 0.015
174 | 1 | ПС 110/35/10 Разиньково | 0.1075 | 0.1075 | 0 | 0.1075 | 0 | 0.3325 | 0.3325 | 0 | 0.3325 | 0 | #REF! | #REF! | #REF! | #REF! | #REF! | #REF! | #REF! | #REF! | 0.3325 | 0 | 0.1075
175 | 1 | ПС 110/10 Родники | 8.836 | 0.036 | 8.8 | 0.036 | 8.8 | 3.587 | 0.25998 | 3.327 | 0.58698 | 3 | #REF! | #REF! | #REF! | #REF! | #REF! | #REF! | #REF! | #REF! | 0.25998 | 3.327 | 8.836
176 | 1 | ПС 110/35/6 Рудная | 0.3187 | 0.3187 | 0 | 0.3187 | 0 | 0.807 | 0.807 | 0 | 0.807 | 0 | #REF! | #REF! | #REF! | #REF! | #REF! | #REF! | #REF! | #REF! | 0.807 | 0 | 0.3187
177 | 1 | ПС 110/35/10 Рыльск | 0.5845 | 0.157 | 0.4275 | 0.227 | 0.3575 | 2.4684 | 1.6752 | 0.7932 | 2.2352 | 0.2332 | #REF! | #REF! | #REF! | #REF! | #REF! | #REF! | #REF! | #REF! | 1.6752 | 0.7932 | 0.5845
178 | 1 | ПС 110/10 Соловьиная | 0.3745 | 0.1265 | 0.248 | 0.1265 | 0.248 | 0.3615 | 0.3615 | 0 | 0.3615 | 0 | #REF! | #REF! | #REF! | #REF! | #REF! | #REF! | #REF! | #REF! | 0.3615 | 0 | 0.3745
179 | 1 | ПС 110/10 СТК | [5 empty] | 0.06 | 0 | 0.06 | 0.06 | 0 | #REF! | #REF! | #REF! | #REF! | #REF! | #REF! | #REF! | #REF! | 0 | 0.06 | 0
180 | 1 | ПС 110/10 Студенок | 0.1725 | 0.1725 | 0 | 0.1725 | 0 | 0.69007 | 0.59708 | 0.093 | 0.69007 | 0 | #REF! | #REF! | #REF! | #REF! | #REF! | #REF! | #REF! | #REF! | 0.59708 | 0.093 | 0.1725
181 | 2 | ПС 110/35/10 Суджа. | 0.12944 | 0.09944 | 0.03 | 0.12944 | 0 | 1.5668 | 1.3017 | 0.26508 | 1.5668 | 0 | #REF! | #REF! | #REF! | #REF! | #REF! | #REF! | #REF! | #REF! | 1.3017 | 0.26508 | 0.12944
182 | 1 | ПС 110/35/10 Счетмаш |  | 0 |  | 0 |  | 0.3525 | 0.0025 | 0.35 | 0.0025 | 0.35 | #REF! | #REF! | #REF! | #REF! | #REF! | #REF! | #REF! | #REF! | 0.0025 | 0.35 | 0
183 | 3 | ПС 35/6 Кислинская. Гормолкомбинат | 0.0795 | 0.0295 | 0.05 | 0.0795 | 0 | 1.6055 | 0.0555 | 1.55 | 0.0755 | 1.53 | #REF! | #REF! | #REF! | #REF! | #REF! | #REF! | #REF! | #REF! | 0.0555 | 1.55 | 0.0795
184 | 1 | ПС 110/35/10 Теткино | [5 empty] | 0.0421 | 0.0421 | 0 | 0.0421 | 0 | #REF! | #REF! | #REF! | #REF! | #REF! | #REF! | #REF! | #REF! | 0.0421 | 0 | 0
185 | 1 | ПС 110/35/10 Тим | [5 empty] | 0.25502 | 0.25502 | 0 | 0.25502 | 0 | #REF! | #REF! | #REF! | #REF! | #REF! | #REF! | #REF! | #REF! | 0.25502 | 0 | 0
186 | 1 | ПС 110/35/10 Уютное | [10 empty] | #REF! | #REF! | #REF! | #REF! | #REF! | #REF! | #REF! | #REF! | 0 | 0 | 0
187 | 2 | ПС 110/35/10 Фатеж. Миролюбово | 0.0543 | 0.0543 | 0 | 0.0543 | 0 | 1.8518 | 0.5131 | 1.3387 | 0.9176 | 0.93422 | #REF! | #REF! | #REF! | #REF! | #REF! | #REF! | #REF! | #REF! | 0.5131 | 1.3387 | 0.0543
188 | 1 | ПС 110/35/10 Фосфоритная | [5 empty] | 0.1178 | 0.1178 | 0 | 0.1178 | 0 | #REF! | #REF! | #REF! | #REF! | #REF! | #REF! | #REF! | #REF! | 0.1178 | 0 | 0
189 | 2 | ПС 110/35/10 Хомутовка. | 0.06856 | 0.03856 | 0.03 | 0.06856 | 0 | 0.14762 | 0.14762 | 0 | 0.14762 | 0 | #REF! | #REF! | #REF! | #REF! | #REF! | #REF! | #REF! | #REF! | 0.14762 | 0 | 0.06856
190 | 1 | ПС 110/10 Центральная | [5 empty] | 6 | 0 | 6 | 0 | 6 | #REF! | #REF! | #REF! | #REF! | #REF! | #REF! | #REF! | #REF! | 0 | 6 | 0
191 | 1 | ПС 110/35/10 Черемисиново | 0.019 | 0.019 | 0 | 0.019 | 0 | 0.38492 | 0.38492 | 0 | 0.38492 | 0 | #REF! | #REF! | #REF! | #REF! | #REF! | #REF! | #REF! | #REF! | 0.38492 | 0 | 0.019
192 | 1 | ПС 110/35/10 Черемошки | [5 empty] | 0.075 | 0.075 | 0 | 0.075 | 0 | #REF! | #REF! | #REF! | #REF! | #REF! | #REF! | #REF! | #REF! | 0.075 | 0 | 0
193 | 1 | ПС 110/35/10 Шумаково | 0.006 | 0.006 | 0 | 0.006 | 0 | 0.54702 | 0.067023 | 0.48 | 0.067023 | 0.48 | #REF! | #REF! | #REF! | #REF! | #REF! | #REF! | #REF! | #REF! | 0.067023 | 0.48 | 0.006
194 | 1 | ПС 110/35/10 Щигры | [5 empty] | 0.093 | 0.093 | 0 | 0.093 | 0 | #REF! | #REF! | #REF! | #REF! | #REF! | #REF! | #REF! | #REF! | 0.093 | 0 | 0
195 | 1 | ПС 110/35/10 Ястребовка | 0.118 | 0.038 | 0.08 | 0.118 | 0 | 0.1906 | 0.1906 | 0 | 0.1906 | 0 | #REF! | #REF! | #REF! | #REF! | #REF! | #REF! | #REF! | #REF! | 0.1906 | 0 | 0.118
196 | 1 | ПС 35/10 Амосовка | [5 empty] | 0.04912 | 0.04912 | 0 | 0.04912 | 0 | #REF! | #REF! | #REF! | #REF! | #REF! | #REF! | #REF! | #REF! | 0.04912 | 0 | 0
197 | 1 | ПС 35/10 Афанасьевка (ЮЭС) | 0.005 | 0.005 | 0 | 0.005 | 0 | 0.02212 | 0.02212 | 0 | 0.02212 | 0 | #REF! | #REF! | #REF! | #REF! | #REF! | #REF! | #REF! | #REF! | 0.02212 | 0 | 0.005
198 | 1 | ПС 35/10 Б.Солдатское 2 | 0.033 | 0.033 | 0 | 0.033 | 0 | 1.0634 | 0.4084 | 0.655 | 0.4334 | 0.63 | #REF! | #REF! | #REF! | #REF! | #REF! | #REF! | #REF! | #REF! | 0.4084 | 0.655 | 0.033
199 | 1 | ПС 35/10 Б.Змеинец | [5 empty] | 0.0161 | 0.0161 | 0 | 0.0161 | 0 | #REF! | #REF! | #REF! | #REF! | #REF! | #REF! | #REF! | #REF! | 0.0161 | 0 | 0
200 | 1 | ПС 35/10 Безлесная | 0.8835 | 0.6845 | 0.199 | 0.8835 | 0 | 3.2684 | 3.2384 | 0.03 | 3.2684 | 0 | #REF! | #REF! | #REF! | #REF! | #REF! | #REF! | #REF! | #REF! | 3.2384 | 0.03 | 0.8835
201 | 1 | ПС 35/10 Береза | 0.015 | 0.015 | 0 | 0.015 | 0 | 0.0305 | 0.0305 | 0 | 0.0305 | 0 | #REF! | #REF! | #REF! | #REF! | #REF! | #REF! | #REF! | #REF! | 0.0305 | 0 | 0.015
202 | 1 | ПС 35/10 Благодать | 0.1016 | 0.015 | 0.0866 | 0.1016 | 0 | 0.000423 | 0.000423 | 0 | 0.000423 | 0 | #REF! | #REF! | #REF! | #REF! | #REF! | #REF! | #REF! | #REF! | 0.000423 | 0 | 0.1016
203 | 1 | ПС 35/10 Быканово | [5 empty] | 0.0789 | 0.0539 | 0.025 | 0.0789 | 0 | #REF! | #REF! | #REF! | #REF! | #REF! | #REF! | #REF! | #REF! | 0.0539 | 0.025 | 0
204 | 1 | ПС 35/10 В. Любаж | 1.75 | 0 | 1.75 | 0.15 | 1.6 | 0.3511 | 0.1461 | 0.205 | 0.3511 | 0 | #REF! | #REF! | #REF! | #REF! | #REF! | #REF! | #REF! | #REF! | 0.1461 | 0.205 | 1.75
205 | 1 | ПС 35/10 Веселое | [5 empty] | 0.0071 | 0.0071 | 0 | 0.0071 | 0 | #REF! | #REF! | #REF! | #REF! | #REF! | #REF! | #REF! | #REF! | 0.0071 | 0 | 0
206 | 1 | ПС 35/10 Волобуевка | [5 empty] | 0.113 | 0.013 | 0.1 | 0.113 | 0 | #REF! | #REF! | #REF! | #REF! | #REF! | #REF! | #REF! | #REF! | 0.013 | 0.1 | 0
207 | 1 | ПС 35/10 Воропаево | [5 empty] | 0.1131 | 0.1131 | 0 | 0.1131 | 0 | #REF! | #REF! | #REF! | #REF! | #REF! | #REF! | #REF! | #REF! | 0.1131 | 0 | 0
208 | 1 | ПС 35/10 Восточная | 0.075 | 0 | 0.075 | 0.075 | 0 | 0.34065 | 0.31385 | 0.0268 | 0.34065 | 0 | #REF! | #REF! | #REF! | #REF! | #REF! | #REF! | #REF! | #REF! | 0.31385 | 0.0268 | 0.075
209 | 1 | ПС 35/10 Выгорное | 0.015 | 0.015 | 0 | 0.015 | 0 | 0.2681 | 0.1981 | 0.07 | 0.2681 | 0 | #REF! | #REF! | #REF! | #REF! | #REF! | #REF! | #REF! | #REF! | 0.1981 | 0.07 | 0.015
210 | 1 | ПС 35/10 Гастомля | 0.04 | 0 | 0.04 | 0.04 | 0 | 0.0941 | 0.0941 | 0 | 0.0941 | 0 | #REF! | #REF! | #REF! | #REF! | #REF! | #REF! | #REF! | #REF! | 0.0941 | 0 | 0.04
211 | 1 | ПС 35/10 Городок | [10 empty] | #REF! | #REF! | #REF! | #REF! | #REF! | #REF! | #REF! | #REF! | 0 | 0 | 0
212 | 1 | ПС 35/10 Гуево | 0.0102 | 0.0102 | 0 | 0.0102 | 0 | 0.060645 | 0.060645 | 0 | 0.060645 | 0 | #REF! | #REF! | #REF! | #REF! | #REF! | #REF! | #REF! | #REF! | 0.060645 | 0 | 0.0102
213 | 1 | ПС 35/10 Долженково | [5 empty] | 0.0022 | 0.0022 | 0 | 0.0022 | 0 | #REF! | #REF! | #REF! | #REF! | #REF! | #REF! | #REF! | #REF! | 0.0022 | 0 | 0
214 | 1 | ПС 35/6 Духовец | [5 empty] | 0.08945 | 0.00895 | 0.0805 | 0.08945 | 0 | #REF! | #REF! | #REF! | #REF! | #REF! | #REF! | #REF! | #REF! | 0.00895 | 0.0805 | 0
215 | 1 | ПС 35/10 Жерновец | [5 empty] | 0.011946 | 0.011946 | 0 | 0.011946 | 0 | #REF! | #REF! | #REF! | #REF! | #REF! | #REF! | #REF! | #REF! | 0.011946 | 0 | 0
216 | 1 | ПС 35/6 Западная | [10 empty] | #REF! | #REF! | #REF! | #REF! | #REF! | #REF! | #REF! | #REF! | 0 | 0 | 0
217 | 1 | ПС 35/10 Золотухинская КРС | 0.023 | 0.023 | 0 | 0.023 | 0 | 0.1532 | 0.1532 | 0 | 0.1532 | 0 | #REF! | #REF! | #REF! | #REF! | #REF! | #REF! | #REF! | #REF! | 0.1532 | 0 | 0.023
218 | 1 | ПС 35/10 Зуевка | 0.082 | 0.066 | 0.016 | 0.082 | 0 | 0.2566 | 0.1766 | 0.08 | 0.2566 | 0 | #REF! | #REF! | #REF! | #REF! | #REF! | #REF! | #REF! | #REF! | 0.1766 | 0.08 | 0.082
219 | 1 | ПС 35/10 Иванино | 0.048 | 0.048 | 0 | 0.048 | 0 | 3.2432 | 0.1832 | 3.06 | 0.2432 | 3 | #REF! | #REF! | #REF! | #REF! | #REF! | #REF! | #REF! | #REF! | 0.1832 | 3.06 | 0.048
220 | 2 | ПС 35/10 Калиновка старая. Приходьково | 0.054 | 0.024 | 0.03 | 0.054 | 0 | 0.0695 | 0.0695 | 0 | 0.0695 | 0 | #REF! | #REF! | #REF! | #REF! | #REF! | #REF! | #REF! | #REF! | 0.0695 | 0 | 0.054
221 | 2 | ПС 35/10 Кирилловка. Кирилловка | 0.015 | 0.015 | 0 | 0.015 | 0 | 0.0311 | 0.0311 | 0 | 0.0311 | 0 | #REF! | #REF! | #REF! | #REF! | #REF! | #REF! | #REF! | #REF! | 0.0311 | 0 | 0.015
222 | 2 | ПС 35/10 Комбикормовая. Озёрки | [5 empty] | 0.1055 | 0.1055 | 0 | 0.1055 | 0 | #REF! | #REF! | #REF! | #REF! | #REF! | #REF! | #REF! | #REF! | 0.1055 | 0 | 0
223 | 1 | ПС 35/10 Коммунальная | [5 empty] | 1.015 | 0.015 | 1 | 0.015 | 1 | #REF! | #REF! | #REF! | #REF! | #REF! | #REF! | #REF! | #REF! | 0.015 | 1 | 0
224 | 1 | ПС 35/10 Коренево | 0.054 | 0.029 | 0.025 | 0.054 | 0 | 0.22372 | 0.063723 | 0.16 | 0.21372 | 0.01 | #REF! | #REF! | #REF! | #REF! | #REF! | #REF! | #REF! | #REF! | 0.063723 | 0.16 | 0.054
225 | 1 | ПС 35/10 Кремяное | 0.014 | 0.014 | 0 | 0.014 | 0 | 0.03312 | 0.03312 | 0 | 0.03312 | 0 | #REF! | #REF! | #REF! | #REF! | #REF! | #REF! | #REF! | #REF! | 0.03312 | 0 | 0.014
226 | 1 | ПС 35/10 Крупец | [5 empty] | 0.08492 | 0.05992 | 0.025 | 0.08492 | 0 | #REF! | #REF! | #REF! | #REF! | #REF! | #REF! | #REF! | #REF! | 0.05992 | 0.025 | 0
227 | 1 | ПС 35/10 Кульбаки | [5 empty] | 0.0362 | 0.0362 | 0 | 0.0362 | 0 | #REF! | #REF! | #REF! | #REF! | #REF! | #REF! | #REF! | #REF! | 0.0362 | 0 | 0
228 | 1 | ПС 35/10 Культпросвет | [5 empty] | 0.015 | 0.015 | 0 | 0.015 | 0 | #REF! | #REF! | #REF! | #REF! | #REF! | #REF! | #REF! | #REF! | 0.015 | 0 | 0
229 | 1 | ПС 35/10 Курчатов | [5 empty] | 1.418 | 0.05 | 1.368 | 0.05 | 1.368 | #REF! | #REF! | #REF! | #REF! | #REF! | #REF! | #REF! | #REF! | 0.05 | 1.368 | 0
230 | 1 | ПС 35/10 Куток |  | 0 |  | 0 |  | 0.5161 | 0.0161 | 0.5 | 0.0161 | 0.5 | #REF! | #REF! | #REF! | #REF! | #REF! | #REF! | #REF! | #REF! | 0.0161 | 0.5 | 0
231 | 1 | ПС 35/10 Линец | 0.01 | 0.01 | 0 | 0.01 | 0 | 1.5761 | 0.07612 | 1.5 | 0.07612 | 1.5 | #REF! | #REF! | #REF! | #REF! | #REF! | #REF! | #REF! | #REF! | 0.07612 | 1.5 | 0.01
232 | 2 | ПС 35/10 ЛУЧ. Гигант | 0.0155 | 0.0155 | 0 | 0.0155 | 0 | 1.2881 | 0.63815 | 0.65 | 0.65815 | 0.63 | #REF! | #REF! | #REF! | #REF! | #REF! | #REF! | #REF! | #REF! | 0.63815 | 0.65 | 0.0155
233 | 1 | ПС 35/10 Любимовка-2 | [5 empty] | 0.0011 | 0.0011 | 0 | 0.0011 | 0 | #REF! | #REF! | #REF! | #REF! | #REF! | #REF! | #REF! | #REF! | 0.0011 | 0 | 0
234 | 1 | ПС 35/10 Матвеевка | 0.5 | 0 | 0.5 | 0 | 0.5 | 0.4572 | 0.0572 | 0.4 | 0.0572 | 0.4 | #REF! | #REF! | #REF! | #REF! | #REF! | #REF! | #REF! | #REF! | 0.0572 | 0.4 | 0.5
235 | 1 | ПС 35/10 Маяк | 0.0587 | 0.0587 | 0 | 0.0587 | 0 | 0.28209 | 0.28209 | 0 | 0.28209 | 0 | #REF! | #REF! | #REF! | #REF! | #REF! | #REF! | #REF! | #REF! | 0.28209 | 0 | 0.0587
236 | 1 | ПС 35/10 Михайловка | 0.24475 | 0.07475 | 0.17 | 0.24475 | 0 | 0.83742 | 0.83742 | 0 | 0.83742 | 0 | #REF! | #REF! | #REF! | #REF! | #REF! | #REF! | #REF! | #REF! | 0.83742 | 0 | 0.24475
237 | 1 | ПС 35/10 Мурыновка | 0.586 | 0.1655 | 0.4205 | 0.586 | 0 | 0.9593 | 0.6223 | 0.337 | 0.9593 | 0 | #REF! | #REF! | #REF! | #REF! | #REF! | #REF! | #REF! | #REF! | 0.6223 | 0.337 | 0.586
238 | 2 | ПС 35/10 Н.Борки. Сосновка | 0.0402 | 0.0402 | 0 | 0.0402 | 0 | 0.1875 | 0.0905 | 0.097 | 0.1875 | 0 | #REF! | #REF! | #REF! | #REF! | #REF! | #REF! | #REF! | #REF! | 0.0905 | 0.097 | 0.0402
239 | 1 | ПС 35/10 Никольская | [5 empty] | 0.01402 | 0.01402 | 0 | 0.01402 | 0 | #REF! | #REF! | #REF! | #REF! | #REF! | #REF! | #REF! | #REF! | 0.01402 | 0 | 0
240 | 1 | ПС 35/10 Новая | 1.059 | 1.059 | 0 | 1.059 | 0 | 3.7977 | 2.8477 | 0.95 | 3.1477 | 0.65 | #REF! | #REF! | #REF! | #REF! | #REF! | #REF! | #REF! | #REF! | 2.8477 | 0.95 | 1.059
241 | 1 | ПС 35/10 Орехово | [5 empty] | 0.034 | 0.034 | 0 | 0.034 | 0 | #REF! | #REF! | #REF! | #REF! | #REF! | #REF! | #REF! | #REF! | 0.034 | 0 | 0
242 | 1 | ПС 35/10 Орловка | 2.762 | 0.012 | 2.75 | 0.012 | 2.75 | 0.022423 | 0.022423 | 0 | 0.022423 | 0 | #REF! | #REF! | #REF! | #REF! | #REF! | #REF! | #REF! | #REF! | 0.022423 | 0 | 2.762
243 | 2 | ПС 35/10 Осоцкое. Погодино | [5 empty] | 0.0011 | 0.0011 | 0 | 0.0011 | 0 | #REF! | #REF! | #REF! | #REF! | #REF! | #REF! | #REF! | #REF! | 0.0011 | 0 | 0
244 | 1 | ПС 35/10 Охочевка | [5 empty] | 0.087409 | 0.087409 | 0 | 0.087409 | 0 | #REF! | #REF! | #REF! | #REF! | #REF! | #REF! | #REF! | #REF! | 0.087409 | 0 | 0
245 | 1 | ПС 35/10 Панино | 0.063 | 0.063 | 0 | 0.063 | 0 | 0.1475 | 0.1475 | 0 | 0.1475 | 0 | #REF! | #REF! | #REF! | #REF! | #REF! | #REF! | #REF! | #REF! | 0.1475 | 0 | 0.063
246 | 1 | ПС 35/10 Первоавгустовка | [5 empty] | 0.345 | 0.045 | 0.3 | 0.045 | 0.3 | #REF! | #REF! | #REF! | #REF! | #REF! | #REF! | #REF! | #REF! | 0.045 | 0.3 | 0
247 | 1 | ПС 35/10 Петринка | 0.3015 | 0.0955 | 0.206 | 0.1605 | 0.141 | 1.11 | 0.482 | 0.628 | 0.79 | 0.32 | #REF! | #REF! | #REF! | #REF! | #REF! | #REF! | #REF! | #REF! | 0.482 | 0.628 | 0.3015
248 | 1 | ПС 35/10 Платава |  | 0 |  | 0 |  | 0.7366 | 0.0466 | 0.69 | 0.2366 | 0.5 | #REF! | #REF! | #REF! | #REF! | #REF! | #REF! | #REF! | #REF! | 0.0466 | 0.69 | 0
249 | 1 | ПС 35/10 Погожее | [5 empty] | 0.020923 | 0.020923 | 0 | 0.020923 | 0 | #REF! | #REF! | #REF! | #REF! | #REF! | #REF! | #REF! | #REF! | 0.020923 | 0 | 0
250 | 1 | ПС 35/10 Поречное | [5 empty] | 0.81662 | 0.20662 | 0.61 | 0.20662 | 0.61 | #REF! | #REF! | #REF! | #REF! | #REF! | #REF! | #REF! | #REF! | 0.20662 | 0.61 | 0
251 | 1 | ПС 35/10 Почепное | [5 empty] | 0.015 | 0.015 | 0 | 0.015 | 0 | #REF! | #REF! | #REF! | #REF! | #REF! | #REF! | #REF! | #REF! | 0.015 | 0 | 0
252 | 1 | ПС 35/10 Пригородная | 0.922 | 0.122 | 0.8 | 0.122 | 0.8 | 3.605 | 1.408 | 2.197 | 1.697 | 1.908 | #REF! | #REF! | #REF! | #REF! | #REF! | #REF! | #REF! | #REF! | 1.408 | 2.197 | 0.922
253 | 2 | ПС 35/10 Пристень | 0.006 | 0.006 | 0 | 0.006 | 0 | 1.4885 | 0.088523 | 1.4 | 0.30852 | 1.18 | #REF! | #REF! | #REF! | #REF! | #REF! | #REF! | #REF! | #REF! | 0.088523 | 1.4 | 0.006
254 | 1 | ПС 35/10 Пселец | [10 empty] | #REF! | #REF! | #REF! | #REF! | #REF! | #REF! | #REF! | #REF! | 0 | 0 | 0
255 | 1 | ПС 35/10 Пузачи | 0.03 | 0.03 | 0 | 0.03 | 0 | 0.0741 | 0.0741 | 0 | 0.0741 | 0 | #REF! | #REF! | #REF! | #REF! | #REF! | #REF! | #REF! | #REF! | 0.0741 | 0 | 0.03
256 | 1 | ПС 35/10 Пушкарное | 0.086 | 0.086 | 0 | 0.086 | 0 | 0.27042 | 0.27042 | 0 | 0.27042 | 0 | #REF! | #REF! | #REF! | #REF! | #REF! | #REF! | #REF! | #REF! | 0.27042 | 0 | 0.086
257 | 1 | ПС 35/10 Р.Колодезь | [5 empty] | 0.031523 | 0.031523 | 0 | 0.031523 | 0 | #REF! | #REF! | #REF! | #REF! | #REF! | #REF! | #REF! | #REF! | 0.031523 | 0 | 0
258 | 1 | ПС 35/10 Разветье | 0.6876 | 0.6376 | 0.05 | 0.6876 | 0 | 5.5528 | 5.4678 | 0.085 | 5.5528 | 0 | #REF! | #REF! | #REF! | #REF! | #REF! | #REF! | #REF! | #REF! | 5.4678 | 0.085 | 0.6876
259 | 1 | ПС 35/10 В. Реутец | [5 empty] | 0.1191 | 0.0091 | 0.11 | 0.1191 | 0 | #REF! | #REF! | #REF! | #REF! | #REF! | #REF! | #REF! | #REF! | 0.0091 | 0.11 | 0
260 | 1 | ПС 35/10 Рождественка | [5 empty] | 0.0426 | 0.0426 | 0 | 0.0426 | 0 | #REF! | #REF! | #REF! | #REF! | #REF! | #REF! | #REF! | #REF! | 0.0426 | 0 | 0
261 | 1 | ПС 35/10 Рубильник | 0.046 | 0.046 | 0 | 0.046 | 0 | 0.4442 | 0.4442 | 0 | 0.4442 | 0 | #REF! | #REF! | #REF! | #REF! | #REF! | #REF! | #REF! | #REF! | 0.4442 | 0 | 0.046
262 | 1 | ПС 35/10 Рыжково | 1 | 0 | 1 | 0 | 1 | 0.1022 | 0.0022 | 0.1 | 0.1022 | 0 | #REF! | #REF! | #REF! | #REF! | #REF! | #REF! | #REF! | #REF! | 0.0022 | 0.1 | 1
263 | 1 | ПС 35/10 Сапогово | 1.4987 | 0.59368 | 0.905 | 0.92368 | 0.575 | 4.7867 | 3.6617 | 1.125 | 3.9867 | 0.8 | #REF! | #REF! | #REF! | #REF! | #REF! | #REF! | #REF! | #REF! | 3.6617 | 1.125 | 1.4987
264 | 1 | ПС 35/10 Свобода-сельская | 0.123 | 0.123 | 0 | 0.123 | 0 | 1.4354 | 1.1614 | 0.274 | 1.4354 | 0 | #REF! | #REF! | #REF! | #REF! | #REF! | #REF! | #REF! | #REF! | 1.1614 | 0.274 | 0.123
265 | 1 | ПС 35/10 Селекционная | 0.15 | 0.02 | 0.13 | 0.15 | 0 | 0.3981 | 0.2281 | 0.17 | 0.3981 | 0 | #REF! | #REF! | #REF! | #REF! | #REF! | #REF! | #REF! | #REF! | 0.2281 | 0.17 | 0.15
266 | 1 | ПС 35/10 Семеновка | [5 empty] | 0.0131 | 0.0131 | 0 | 0.0131 | 0 | #REF! | #REF! | #REF! | #REF! | #REF! | #REF! | #REF! | #REF! | 0.0131 | 0 | 0
267 | 1 | ПС 35/10 Семзавод | [5 empty] | 0.1516 | 0.1216 | 0.03 | 0.1516 | 0 | #REF! | #REF! | #REF! | #REF! | #REF! | #REF! | #REF! | #REF! | 0.1216 | 0.03 | 0
268 | 1 | ПС 35/10 Снагость | 0.029 | 0.029 | 0 | 0.029 | 0 | 0.2033 | 0.2033 | 0 | 0.2033 | 0 | #REF! | #REF! | #REF! | #REF! | #REF! | #REF! | #REF! | #REF! | 0.2033 | 0 | 0.029
269 | 1 | ПС 35/10 СОМ | 0.065 | 0.005 | 0.06 | 0.065 | 0 | 0.092521 | 0.092521 | 0 | 0.092521 | 0 | #REF! | #REF! | #REF! | #REF! | #REF! | #REF! | #REF! | #REF! | 0.092521 | 0 | 0.065
270 | 1 | ПС 35/10 Сосновый Бор | [5 empty] | 0.167 | 0.167 | 0 | 0.167 | 0 | #REF! | #REF! | #REF! | #REF! | #REF! | #REF! | #REF! | #REF! | 0.167 | 0 | 0
271 | 1 | ПС 35/10 Стаканово | 0.043 | 0.043 | 0 | 0.043 | 0 | 0.1062 | 0.1062 | 0 | 0.1062 | 0 | #REF! | #REF! | #REF! | #REF! | #REF! | #REF! | #REF! | #REF! | 0.1062 | 0 | 0.043
272 | 1 | ПС 35/10 Старково | 0.002745 | 0.002745 | 0 | 0.002745 | 0 | 0.005423 | 0.005423 | 0 | 0.005423 | 0 | #REF! | #REF! | #REF! | #REF! | #REF! | #REF! | #REF! | #REF! | 0.005423 | 0 | 0.002745
273 | 1 | ПС 35/10 Старшее | 0.1565 | 0.0065 | 0.15 | 0.1565 | 0 | 0.0842 | 0.0542 | 0.03 | 0.0842 | 0 | #REF! | #REF! | #REF! | #REF! | #REF! | #REF! | #REF! | #REF! | 0.0542 | 0.03 | 0.1565
274 | 1 | ПС 35/10 Теплицы | 0.235 | 0.045 | 0.19 | 0.075 | 0.16 | 0.331 | 0.331 | 0 | 0.331 | 0 | #REF! | #REF! | #REF! | #REF! | #REF! | #REF! | #REF! | #REF! | 0.331 | 0 | 0.235
275 | 1 | ПС 35/10 Туровка | 0.015 | 0.015 | 0 | 0.015 | 0 | 0.05654 | 0.05654 | 0 | 0.05654 | 0 | #REF! | #REF! | #REF! | #REF! | #REF! | #REF! | #REF! | #REF! | 0.05654 | 0 | 0.015
276 | 1 | ПС 35/10 Успенка | 0.045 | 0.045 | 0 | 0.045 | 0 | 0.323 | 0.323 | 0 | 0.323 | 0 | #REF! | #REF! | #REF! | #REF! | #REF! | #REF! | #REF! | #REF! | 0.323 | 0 | 0.045
277 | 1 | ПС 35/10 Фентисово | [5 empty] | 0.00222 | 0.00222 | 0 | 0.00222 | 0 | #REF! | #REF! | #REF! | #REF! | #REF! | #REF! | #REF! | #REF! | 0.00222 | 0 | 0
278 | 1 | ПС 35/10 Чермошное | [5 empty] | 0.30844 | 0.02724 | 0.2812 | 0.02724 | 0.2812 | #REF! | #REF! | #REF! | #REF! | #REF! | #REF! | #REF! | #REF! | 0.02724 | 0.2812 | 0
279 | 1 | ПС 35/10 Шаталовка | 0.015 | 0.015 | 0 | 0.015 | 0 | 0.039 | 0.039 | 0 | 0.039 | 0 | #REF! | #REF! | #REF! | #REF! | #REF! | #REF! | #REF! | #REF! | 0.039 | 0 | 0.015
280 | 1 | ПС 35/10 Шипы | [5 empty] | 0.0022 | 0.0022 | 0 | 0.0022 | 0 | #REF! | #REF! | #REF! | #REF! | #REF! | #REF! | #REF! | #REF! | 0.0022 | 0 | 0
281 | 2 | ПС 35/10 Элеватор. Лесхозмаш | 0.025 | 0.025 | 0 | 0.025 | 0 | 0.6394 | 0.1394 | 0.5 | 0.1394 | 0.5 | #REF! | #REF! | #REF! | #REF! | #REF! | #REF! | #REF! | #REF! | 0.1394 | 0.5 | 0.025
282 | 1 | ПС 35/10 Юго-Западная | [10 empty] | #REF! | #REF! | #REF! | #REF! | #REF! | #REF! | #REF! | #REF! | 0 | 0 | 0
283 | 1 | ПС 35/10 ЖБИ | 0.29074 | 0.050745 | 0.24 | 0.29074 | 0 | 1.1876 | 0.98262 | 0.205 | 1.1876 | 0 | #REF! | #REF! | #REF! | #REF! | #REF! | #REF! | #REF! | #REF! | 0.98262 | 0.205 | 0.29074
999 | 56 | ПС ЦРП. КТК | 0.937 | 0.473 | 0.464 | 0.473 | 0.464 | 5.4203 | 2.8353 | 2.585 | 3.5895 | 1.8308 | #REF! | #REF! | #REF! | #REF! | #REF! | #REF! | #REF! | #REF! | 2.8353 | 2.585 | 0.937
[13 empty] | TRUE | #REF! | #REF! | #REF! |  | #REF! | #REF! | #REF!